RB-Appl-EffCW-med-GasDHW-GasCDryer-Tier2-Top | DEER2016 | D16v1 | 2015-05-16 | Any | MFm | 1985 | CZ08 | rDXHP | Each | 1 | 578 | None | 36.9 | 0.0129 | 10.9 | 36.9 | 0.0129 | 10.9 | 36.9 | 0.0129 | 10.9 | 36.9 | 0.0129 | 10.9 |  |  | 1 |  | RB-Appl-EffCW-med-GasDHW-GasCDryer-Tier2-TopAnyMFm1985CZ08rDXHP
RB-Appl-EffCW-med-GasDHW-GasCDryer-Tier2-Top | DEER2016 | D16v1 | 2015-05-16 | Any | MFm | 1985 | CZ08 | rNCEH | Each | 1 | 578 | None | 27 | 0.00493 | 10.9 | 27 | 0.00493 | 10.9 | 27 | 0.00493 | 10.9 | 27 | 0.00493 | 10.9 |  |  | 1 |  | RB-Appl-EffCW-med-GasDHW-GasCDryer-Tier2-TopAnyMFm1985CZ08rNCEH
RB-Appl-EffCW-med-GasDHW-GasCDryer-Tier2-Top | DEER2016 | D16v1 | 2015-05-16 | Any | MFm | 1985 | CZ08 | rNCGF | Each | 1 | 578 | None | 34.8 | 0.00496 | 10.3 | 34.8 | 0.00496 | 10.3 | 34.8 | 0.00496 | 10.3 | 34.8 | 0.00496 | 10.3 |  |  | 1 |  | RB-Appl-EffCW-med-GasDHW-GasCDryer-Tier2-TopAnyMFm1985CZ08rNCGF
RB-Appl-EffCW-med-GasDHW-GasCDryer-Tier2-Top | DEER2016 | D16v1 | 2015-05-16 | Any | MFm | 1985 | CZ09 | rDXGF | Each | 1 | 648 | None | 42.7 | 0.00755 | 10.3 | 42.7 | 0.00755 | 10.3 | 42.7 | 0.00755 | 10.3 | 42.7 | 0.00755 | 10.3 |  |  | 1 |  | RB-Appl-EffCW-med-GasDHW-GasCDryer-Tier2-TopAnyMFm1985CZ09rDXGF
RB-Appl-EffCW-med-GasDHW-GasCDryer-Tier2-Top | DEER2016 | D16v1 | 2015-05-16 | Any | MFm | 1985 | CZ09 | rDXHP | Each | 1 | 648 | None | 37.3 | 0.00808 | 10.9 | 37.3 | 0.00808 | 10.9 | 37.3 | 0.00808 | 10.9 | 37.3 | 0.00808 | 10.9 |  |  | 1 |  | RB-Appl-EffCW-med-GasDHW-GasCDryer-Tier2-TopAnyMFm1985CZ09rDXHP
RB-Appl-EffCW-med-GasDHW-GasCDryer-Tier2-Top | DEER2016 | D16v1 | 2015-05-16 | Any | MFm | 1985 | CZ09 | rNCEH | Each | 1 | 648 | None | 25.9 | 0.00491 | 10.9 | 25.9 | 0.00491 | 10.9 | 25.9 | 0.00491 | 10.9 | 25.9 | 0.00491 | 10.9 |  |  | 1 |  | RB-Appl-EffCW-med-GasDHW-GasCDryer-Tier2-TopAnyMFm1985CZ09rNCEH
RB-Appl-EffCW-med-GasDHW-GasCDryer-Tier2-Top | DEER2016 | D16v1 | 2015-05-16 | Any | MFm | 1985 | CZ09 | rNCGF | Each | 1 | 648 | None | 34.8 | 0.00486 | 10.2 | 34.8 | 0.00486 | 10.2 | 34.8 | 0.00486 | 10.2 | 34.8 | 0.00486 | 10.2 |  |  | 1 |  | RB-Appl-EffCW-med-GasDHW-GasCDryer-Tier2-TopAnyMFm1985CZ09rNCGF
RB-Appl-EffCW-med-GasDHW-GasCDryer-Tier2-Top | DEER2016 | D16v1 | 2015-05-16 | Any | MFm | 1985 | CZ10 | rDXGF | Each | 1 | 648 | None | 40.9 | 0.00851 | 10.3 | 40.9 | 0.00851 | 10.3 | 40.9 | 0.00851 | 10.3 | 40.9 | 0.00851 | 10.3 |  |  | 1 |  | RB-Appl-EffCW-med-GasDHW-GasCDryer-Tier2-TopAnyMFm1985CZ10rDXGF
RB-Appl-EffCW-med-GasDHW-GasCDryer-Tier2-Top | DEER2016 | D16v1 | 2015-05-16 | Any | MFm | 1985 | CZ10 | rDXHP | Each | 1 | 648 | None | 36 | 0.0082 | 10.9 | 36 | 0.0082 | 10.9 | 36 | 0.0082 | 10.9 | 36 | 0.0082 | 10.9 |  |  | 1 |  | RB-Appl-EffCW-med-GasDHW-GasCDryer-Tier2-TopAnyMFm1985CZ10rDXHP
RB-Appl-EffCW-med-GasDHW-GasCDryer-Tier2-Top | DEER2016 | D16v1 | 2015-05-16 | Any | MFm | 1985 | CZ10 | rNCEH | Each | 1 | 648 | None | 26.2 | 0.00491 | 10.9 | 26.2 | 0.00491 | 10.9 | 26.2 | 0.00491 | 10.9 | 26.2 | 0.00491 | 10.9 |  |  | 1 |  | RB-Appl-EffCW-med-GasDHW-GasCDryer-Tier2-TopAnyMFm1985CZ10rNCEH
RB-Appl-EffCW-med-GasDHW-GasCDryer-Tier2-Top | DEER2016 | D16v1 | 2015-05-16 | Any | MFm | 1985 | CZ10 | rNCGF | Each | 1 | 648 | None | 34.9 | 0.00488 | 10.2 | 34.9 | 0.00488 | 10.2 | 34.9 | 0.00488 | 10.2 | 34.9 | 0.00488 | 10.2 |  |  | 1 |  | RB-Appl-EffCW-med-GasDHW-GasCDryer-Tier2-TopAnyMFm1985CZ10rNCGF
RB-Appl-EffCW-med-GasDHW-GasCDryer-Tier2-Top | DEER2016 | D16v1 | 2015-05-16 | Any | MFm | 1985 | CZ11 | rDXGF | Each | 1 | 512 | None | 41.2 | 0.00851 | 9.99 | 41.2 | 0.00851 | 9.99 | 41.2 | 0.00851 | 9.99 | 41.2 | 0.00851 | 9.99 |  |  | 1 |  | RB-Appl-EffCW-med-GasDHW-GasCDryer-Tier2-TopAnyMFm1985CZ11rDXGF
RB-Appl-EffCW-med-GasDHW-GasCDryer-Tier2-Top | DEER2016 | D16v1 | 2015-05-16 | Any | MFm | 1985 | CZ11 | rDXHP | Each | 1 | 512 | None | 32.6 | 0.00906 | 11 | 32.6 | 0.00906 | 11 | 32.6 | 0.00906 | 11 | 32.6 | 0.00906 | 11 |  |  | 1 |  | RB-Appl-EffCW-med-GasDHW-GasCDryer-Tier2-TopAnyMFm1985CZ11rDXHP
RB-Appl-EffCW-med-GasDHW-GasCDryer-Tier2-Top | DEER2016 | D16v1 | 2015-05-16 | Any | MFm | 1985 | CZ11 | rNCEH | Each | 1 | 512 | None | 21.2 | 0.00491 | 10.9 | 21.2 | 0.00491 | 10.9 | 21.2 | 0.00491 | 10.9 | 21.2 | 0.00491 | 10.9 |  |  | 1 |  | RB-Appl-EffCW-med-GasDHW-GasCDryer-Tier2-TopAnyMFm1985CZ11rNCEH
RB-Appl-EffCW-med-GasDHW-GasCDryer-Tier2-Top | DEER2016 | D16v1 | 2015-05-16 | Any | MFm | 1985 | CZ11 | rNCGF | Each | 1 | 512 | None | 34.3 | 0.00488 | 9.95 | 34.3 | 0.00488 | 9.95 | 34.3 | 0.00488 | 9.95 | 34.3 | 0.00488 | 9.95 |  |  | 1 |  | RB-Appl-EffCW-med-GasDHW-GasCDryer-Tier2-TopAnyMFm1985CZ11rNCGF
RB-Appl-EffCW-med-GasDHW-GasCDryer-Tier2-Top | DEER2016 | D16v1 | 2015-05-16 | Any | MFm | 1985 | CZ12 | rDXGF | Each | 1 | 512 | None | 38.5 | 0.00911 | 10 | 38.5 | 0.00911 | 10 | 38.5 | 0.00911 | 10 | 38.5 | 0.00911 | 10 |  |  | 1 |  | RB-Appl-EffCW-med-GasDHW-GasCDryer-Tier2-TopAnyMFm1985CZ12rDXGF
RB-Appl-EffCW-med-GasDHW-GasCDryer-Tier2-Top | DEER2016 | D16v1 | 2015-05-16 | Any | MFm | 1985 | CZ12 | rDXHP | Each | 1 | 512 | None | 30.3 | 0.0116 | 11.1 | 30.3 | 0.0116 | 11.1 | 30.3 | 0.0116 | 11.1 | 30.3 | 0.0116 | 11.1 |  |  | 1 |  | RB-Appl-EffCW-med-GasDHW-GasCDryer-Tier2-TopAnyMFm1985CZ12rDXHP
RB-Appl-EffCW-med-GasDHW-GasCDryer-Tier2-Top | DEER2016 | D16v1 | 2015-05-16 | Any | MFm | 1985 | CZ12 | rNCEH | Each | 1 | 512 | None | 20.7 | 0.00491 | 11 | 20.7 | 0.00491 | 11 | 20.7 | 0.00491 | 11 | 20.7 | 0.00491 | 11 |  |  | 1 |  | RB-Appl-EffCW-med-GasDHW-GasCDryer-Tier2-TopAnyMFm1985CZ12rNCEH
RB-Appl-EffCW-med-GasDHW-GasCDryer-Tier2-Top | DEER2016 | D16v1 | 2015-05-16 | Any | MFm | 1985 | CZ12 | rNCGF | Each | 1 | 512 | None | 34.2 | 0.0048 | 10 | 34.2 | 0.0048 | 10 | 34.2 | 0.0048 | 10 | 34.2 | 0.0048 | 10 |  |  | 1 |  | RB-Appl-EffCW-med-GasDHW-GasCDryer-Tier2-TopAnyMFm1985CZ12rNCGF
RB-Appl-EffCW-med-GasDHW-GasCDryer-Tier2-Top | DEER2016 | D16v1 | 2015-05-16 | Any | MFm | 1985 | CZ13 | rDXGF | Each | 1 | 512 | None | 41.3 | 0.00885 | 10 | 41.3 | 0.00885 | 10 | 41.3 | 0.00885 | 10 | 41.3 | 0.00885 | 10 |  |  | 1 |  | RB-Appl-EffCW-med-GasDHW-GasCDryer-Tier2-TopAnyMFm1985CZ13rDXGF
RB-Appl-EffCW-med-GasDHW-GasCDryer-Tier2-Top | DEER2016 | D16v1 | 2015-05-16 | Any | MFm | 1985 | CZ13 | rDXHP | Each | 1 | 512 | None | 33.2 | 0.00871 | 10.9 | 33.2 | 0.00871 | 10.9 | 33.2 | 0.00871 | 10.9 | 33.2 | 0.00871 | 10.9 |  |  | 1 |  | RB-Appl-EffCW-med-GasDHW-GasCDryer-Tier2-TopAnyMFm1985CZ13rDXHP
RB-Appl-EffCW-med-GasDHW-GasCDryer-Tier2-Top | DEER2016 | D16v1 | 2015-05-16 | Any | MFm | 1985 | CZ13 | rNCEH | Each | 1 | 512 | None | 21 | 0.00491 | 10.9 | 21 | 0.00491 | 10.9 | 21 | 0.00491 | 10.9 | 21 | 0.00491 | 10.9 |  |  | 1 |  | RB-Appl-EffCW-med-GasDHW-GasCDryer-Tier2-TopAnyMFm1985CZ13rNCEH
RB-Appl-EffCW-med-GasDHW-GasCDryer-Tier2-Top | DEER2016 | D16v1 | 2015-05-16 | Any | MFm | 1985 | CZ13 | rNCGF | Each | 1 | 512 | None | 34.4 | 0.00485 | 9.9 | 34.4 | 0.00485 | 9.9 | 34.4 | 0.00485 | 9.9 | 34.4 | 0.00485 | 9.9 |  |  | 1 |  | RB-Appl-EffCW-med-GasDHW-GasCDryer-Tier2-TopAnyMFm1985CZ13rNCGF
RB-Appl-EffCW-med-GasDHW-GasCDryer-Tier2-Top | DEER2016 | D16v1 | 2015-05-16 | Any | MFm | 1985 | CZ14 | rDXGF | Each | 1 | 630 | None | 43.4 | 0.0066 | 10.2 | 43.4 | 0.0066 | 10.2 | 43.4 | 0.0066 | 10.2 | 43.4 | 0.0066 | 10.2 |  |  | 1 |  | RB-Appl-EffCW-med-GasDHW-GasCDryer-Tier2-TopAnyMFm1985CZ14rDXGF
RB-Appl-EffCW-med-GasDHW-GasCDryer-Tier2-Top | DEER2016 | D16v1 | 2015-05-16 | Any | MFm | 1985 | CZ14 | rDXHP | Each | 1 | 630 | None | 36.9 | 0.00718 | 11 | 36.9 | 0.00718 | 11 | 36.9 | 0.00718 | 11 | 36.9 | 0.00718 | 11 |  |  | 1 |  | RB-Appl-EffCW-med-GasDHW-GasCDryer-Tier2-TopAnyMFm1985CZ14rDXHP
RB-Appl-EffCW-med-GasDHW-GasCDryer-Tier2-Top | DEER2016 | D16v1 | 2015-05-16 | Any | MFm | 1985 | CZ14 | rNCEH | Each | 1 | 630 | None | 24 | 0.00488 | 11 | 24 | 0.00488 | 11 | 24 | 0.00488 | 11 | 24 | 0.00488 | 11 |  |  | 1 |  | RB-Appl-EffCW-med-GasDHW-GasCDryer-Tier2-TopAnyMFm1985CZ14rNCEH
RB-Appl-EffCW-med-GasDHW-GasCDryer-Tier2-Top | DEER2016 | D16v1 | 2015-05-16 | Any | MFm | 1985 | CZ14 | rNCGF | Each | 1 | 630 | None | 34.6 | 0.00488 | 10.1 | 34.6 | 0.00488 | 10.1 | 34.6 | 0.00488 | 10.1 | 34.6 | 0.00488 | 10.1 |  |  | 1 |  | RB-Appl-EffCW-med-GasDHW-GasCDryer-Tier2-TopAnyMFm1985CZ14rNCGF
RB-Appl-EffCW-med-GasDHW-GasCDryer-Tier2-Top | DEER2016 | D16v1 | 2015-05-16 | Any | MFm | 1985 | CZ15 | rDXGF | Each | 1 | 630 | None | 47.8 | 0.00713 | 10.1 | 47.8 | 0.00713 | 10.1 | 47.8 | 0.00713 | 10.1 | 47.8 | 0.00713 | 10.1 |  |  | 1 |  | RB-Appl-EffCW-med-GasDHW-GasCDryer-Tier2-TopAnyMFm1985CZ15rDXGF
RB-Appl-EffCW-med-GasDHW-GasCDryer-Tier2-Top | DEER2016 | D16v1 | 2015-05-16 | Any | MFm | 1985 | CZ15 | rDXHP | Each | 1 | 630 | None | 44.4 | 0.0076 | 10.4 | 44.4 | 0.0076 | 10.4 | 44.4 | 0.0076 | 10.4 | 44.4 | 0.0076 | 10.4 |  |  | 1 |  | RB-Appl-EffCW-med-GasDHW-GasCDryer-Tier2-TopAnyMFm1985CZ15rDXHP
RB-Appl-EffCW-med-GasDHW-GasCDryer-Tier2-Top | DEER2016 | D16v1 | 2015-05-16 | Any | MFm | 1985 | CZ15 | rNCEH | Each | 1 | 630 | None | 30.8 | 0.00488 | 10.4 | 30.8 | 0.00488 | 10.4 | 30.8 | 0.00488 | 10.4 | 30.8 | 0.00488 | 10.4 |  |  | 1 |  | RB-Appl-EffCW-med-GasDHW-GasCDryer-Tier2-TopAnyMFm1985CZ15rNCEH
RB-Appl-EffCW-med-GasDHW-GasCDryer-Tier2-Top | DEER2016 | D16v1 | 2015-05-16 | Any | MFm | 1985 | CZ15 | rNCGF | Each | 1 | 630 | None | 35 | 0.00486 | 10 | 35 | 0.00486 | 10 | 35 | 0.00486 | 10 | 35 | 0.00486 | 10 |  |  | 1 |  | RB-Appl-EffCW-med-GasDHW-GasCDryer-Tier2-TopAnyMFm1985CZ15rNCGF
RB-Appl-EffCW-med-GasDHW-GasCDryer-Tier2-Top | DEER2016 | D16v1 | 2015-05-16 | Any | MFm | 1985 | CZ16 | rDXGF | Each | 1 | 512 | None | 40 | 0.00712 | 10.3 | 40 | 0.00712 | 10.3 | 40 | 0.00712 | 10.3 | 40 | 0.00712 | 10.3 |  |  | 1 |  | RB-Appl-EffCW-med-GasDHW-GasCDryer-Tier2-TopAnyMFm1985CZ16rDXGF
RB-Appl-EffCW-med-GasDHW-GasCDryer-Tier2-Top | DEER2016 | D16v1 | 2015-05-16 | Any | MFm | 1985 | CZ16 | rDXHP | Each | 1 | 512 | None | 27 | 0.00759 | 11.5 | 27 | 0.00759 | 11.5 | 27 | 0.00759 | 11.5 | 27 | 0.00759 | 11.5 |  |  | 1 |  | RB-Appl-EffCW-med-GasDHW-GasCDryer-Tier2-TopAnyMFm1985CZ16rDXHP
RB-Appl-EffCW-med-GasDHW-GasCDryer-Tier2-Top | DEER2016 | D16v1 | 2015-05-16 | Any | MFm | 1985 | CZ16 | rNCEH | Each | 1 | 512 | None | 16.4 | 0.00492 | 11.5 | 16.4 | 0.00492 | 11.5 | 16.4 | 0.00492 | 11.5 | 16.4 | 0.00492 | 11.5 |  |  | 1 |  | RB-Appl-EffCW-med-GasDHW-GasCDryer-Tier2-TopAnyMFm1985CZ16rNCEH
RB-Appl-EffCW-med-GasDHW-GasCDryer-Tier2-Top | DEER2016 | D16v1 | 2015-05-16 | Any | MFm | 1985 | CZ16 | rNCGF | Each | 1 | 512 | None | 34 | 0.00484 | 10.2 | 34 | 0.00484 | 10.2 | 34 | 0.00484 | 10.2 | 34 | 0.00484 | 10.2 |  |  | 1 |  | RB-Appl-EffCW-med-GasDHW-GasCDryer-Tier2-TopAnyMFm1985CZ16rNCGF
RB-Appl-EffCW-med-GasDHW-GasCDryer-Tier2-Top | DEER2016 | D16v1 | 2015-05-16 | Any | MFm | 1996 | CZ01 | rDXGF | Each | 1 | 432 | None | 34.5 | 0.0094 | 10 | 34.5 | 0.0094 | 10 | 34.5 | 0.0094 | 10 | 34.5 | 0.0094 | 10 |  |  | 1 |  | RB-Appl-EffCW-med-GasDHW-GasCDryer-Tier2-TopAnyMFm1996CZ01rDXGF
RB-Appl-EffCW-med-GasDHW-GasCDryer-Tier2-Top | DEER2016 | D16v1 | 2015-05-16 | Any | MFm | 1996 | CZ01 | rDXHP | Each | 1 | 432 | None | 20.8 | 0.00424 | 11.5 | 20.8 | 0.00424 | 11.5 | 20.8 | 0.00424 | 11.5 | 20.8 | 0.00424 | 11.5 |  |  | 1 |  | RB-Appl-EffCW-med-GasDHW-GasCDryer-Tier2-TopAnyMFm1996CZ01rDXHP
RB-Appl-EffCW-med-GasDHW-GasCDryer-Tier2-Top | DEER2016 | D16v1 | 2015-05-16 | Any | MFm | 1996 | CZ01 | rNCEH | Each | 1 | 432 | None | 8.94 | 0.00473 | 11.5 | 8.94 | 0.00473 | 11.5 | 8.94 | 0.00473 | 11.5 | 8.94 | 0.00473 | 11.5 |  |  | 1 |  | RB-Appl-EffCW-med-GasDHW-GasCDryer-Tier2-TopAnyMFm1996CZ01rNCEH
RB-Appl-EffCW-med-GasDHW-GasCDryer-Tier2-Top | DEER2016 | D16v1 | 2015-05-16 | Any | MFm | 1996 | CZ01 | rNCGF | Each | 1 | 432 | None | 33.9 | 0.00483 | 9.92 | 33.9 | 0.00483 | 9.92 | 33.9 | 0.00483 | 9.92 | 33.9 | 0.00483 | 9.92 |  |  | 1 |  | RB-Appl-EffCW-med-GasDHW-GasCDryer-Tier2-TopAnyMFm1996CZ01rNCGF
RB-Appl-EffCW-med-GasDHW-GasCDryer-Tier2-Top | DEER2016 | D16v1 | 2015-05-16 | Any | MFm | 1996 | CZ02 | rDXGF | Each | 1 | 432 | None | 37.1 | 0.0123 | 10.2 | 37.1 | 0.0123 | 10.2 | 37.1 | 0.0123 | 10.2 | 37.1 | 0.0123 | 10.2 |  |  | 1 |  | RB-Appl-EffCW-med-GasDHW-GasCDryer-Tier2-TopAnyMFm1996CZ02rDXGF
RB-Appl-EffCW-med-GasDHW-GasCDryer-Tier2-Top | DEER2016 | D16v1 | 2015-05-16 | Any | MFm | 1996 | CZ02 | rDXHP | Each | 1 | 432 | None | 27.9 | 0.0138 | 11.2 | 27.9 | 0.0138 | 11.2 | 27.9 | 0.0138 | 11.2 | 27.9 | 0.0138 | 11.2 |  |  | 1 |  | RB-Appl-EffCW-med-GasDHW-GasCDryer-Tier2-TopAnyMFm1996CZ02rDXHP
RB-Appl-EffCW-med-GasDHW-GasCDryer-Tier2-Top | DEER2016 | D16v1 | 2015-05-16 | Any | MFm | 1996 | CZ02 | rNCEH | Each | 1 | 432 | None | 21.5 | 0.00499 | 11.2 | 21.5 | 0.00499 | 11.2 | 21.5 | 0.00499 | 11.2 | 21.5 | 0.00499 | 11.2 |  |  | 1 |  | RB-Appl-EffCW-med-GasDHW-GasCDryer-Tier2-TopAnyMFm1996CZ02rNCEH
RB-Appl-EffCW-med-GasDHW-GasCDryer-Tier2-Top | DEER2016 | D16v1 | 2015-05-16 | Any | MFm | 1996 | CZ02 | rNCGF | Each | 1 | 432 | None | 34.6 | 0.00503 | 10.2 | 34.6 | 0.00503 | 10.2 | 34.6 | 0.00503 | 10.2 | 34.6 | 0.00503 | 10.2 |  |  | 1 |  | RB-Appl-EffCW-med-GasDHW-GasCDryer-Tier2-TopAnyMFm1996CZ02rNCGF
RB-Appl-EffCW-med-GasDHW-GasCDryer-Tier2-Top | DEER2016 | D16v1 | 2015-05-16 | Any | MFm | 1996 | CZ03 | rDXGF | Each | 1 | 432 | None | 36.1 | 0.00328 | 10.2 | 36.1 | 0.00328 | 10.2 | 36.1 | 0.00328 | 10.2 | 36.1 | 0.00328 | 10.2 |  |  | 1 |  | RB-Appl-EffCW-med-GasDHW-GasCDryer-Tier2-TopAnyMFm1996CZ03rDXGF
RB-Appl-EffCW-med-GasDHW-GasCDryer-Tier2-Top | DEER2016 | D16v1 | 2015-05-16 | Any | MFm | 1996 | CZ03 | rDXHP | Each | 1 | 432 | None | 26.5 | 0.00713 | 11.2 | 26.5 | 0.00713 | 11.2 | 26.5 | 0.00713 | 11.2 | 26.5 | 0.00713 | 11.2 |  |  | 1 |  | RB-Appl-EffCW-med-GasDHW-GasCDryer-Tier2-TopAnyMFm1996CZ03rDXHP
RB-Appl-EffCW-med-GasDHW-GasCDryer-Tier2-Top | DEER2016 | D16v1 | 2015-05-16 | Any | MFm | 1996 | CZ03 | rNCEH | Each | 1 | 432 | None | 19.7 | 0.00498 | 11.2 | 19.7 | 0.00498 | 11.2 | 19.7 | 0.00498 | 11.2 | 19.7 | 0.00498 | 11.2 |  |  | 1 |  | RB-Appl-EffCW-med-GasDHW-GasCDryer-Tier2-TopAnyMFm1996CZ03rNCEH
RB-Appl-EffCW-med-GasDHW-GasCDryer-Tier2-Top | DEER2016 | D16v1 | 2015-05-16 | Any | MFm | 1996 | CZ03 | rNCGF | Each | 1 | 432 | None | 34.5 | 0.00489 | 10.1 | 34.5 | 0.00489 | 10.1 | 34.5 | 0.00489 | 10.1 | 34.5 | 0.00489 | 10.1 |  |  | 1 |  | RB-Appl-EffCW-med-GasDHW-GasCDryer-Tier2-TopAnyMFm1996CZ03rNCGF
RB-Appl-EffCW-med-GasDHW-GasCDryer-Tier2-Top | DEER2016 | D16v1 | 2015-05-16 | Any | MFm | 1996 | CZ04 | rDXGF | Each | 1 | 432 | None | 37.8 | 0.00948 | 10.3 | 37.8 | 0.00948 | 10.3 | 37.8 | 0.00948 | 10.3 | 37.8 | 0.00948 | 10.3 |  |  | 1 |  | RB-Appl-EffCW-med-GasDHW-GasCDryer-Tier2-TopAnyMFm1996CZ04rDXGF
RB-Appl-EffCW-med-GasDHW-GasCDryer-Tier2-Top | DEER2016 | D16v1 | 2015-05-16 | Any | MFm | 1996 | CZ04 | rDXHP | Each | 1 | 432 | None | 30.1 | 0.00852 | 11.1 | 30.1 | 0.00852 | 11.1 | 30.1 | 0.00852 | 11.1 | 30.1 | 0.00852 | 11.1 |  |  | 1 |  | RB-Appl-EffCW-med-GasDHW-GasCDryer-Tier2-TopAnyMFm1996CZ04rDXHP
RB-Appl-EffCW-med-GasDHW-GasCDryer-Tier2-Top | DEER2016 | D16v1 | 2015-05-16 | Any | MFm | 1996 | CZ04 | rNCEH | Each | 1 | 432 | None | 23.9 | 0.00498 | 11.1 | 23.9 | 0.00498 | 11.1 | 23.9 | 0.00498 | 11.1 | 23.9 | 0.00498 | 11.1 |  |  | 1 |  | RB-Appl-EffCW-med-GasDHW-GasCDryer-Tier2-TopAnyMFm1996CZ04rNCEH
RB-Appl-EffCW-med-GasDHW-GasCDryer-Tier2-Top | DEER2016 | D16v1 | 2015-05-16 | Any | MFm | 1996 | CZ04 | rNCGF | Each | 1 | 432 | None | 34.9 | 0.00494 | 10.3 | 34.9 | 0.00494 | 10.3 | 34.9 | 0.00494 | 10.3 | 34.9 | 0.00494 | 10.3 |  |  | 1 |  | RB-Appl-EffCW-med-GasDHW-GasCDryer-Tier2-TopAnyMFm1996CZ04rNCGF
RB-Appl-EffCW-med-GasDHW-GasCDryer-Tier2-Top | DEER2016 | D16v1 | 2015-05-16 | Any | MFm | 1996 | CZ05 | rDXGF | Each | 1 | 432 | None | 35.1 | 0.00618 | 10.1 | 35.1 | 0.00618 | 10.1 | 35.1 | 0.00618 | 10.1 | 35.1 | 0.00618 | 10.1 |  |  | 1 |  | RB-Appl-EffCW-med-GasDHW-GasCDryer-Tier2-TopAnyMFm1996CZ05rDXGF
RB-Appl-EffCW-med-GasDHW-GasCDryer-Tier2-Top | DEER2016 | D16v1 | 2015-05-16 | Any | MFm | 1996 | CZ05 | rDXHP | Each | 1 | 432 | None | 24.3 | 0.00615 | 11.3 | 24.3 | 0.00615 | 11.3 | 24.3 | 0.00615 | 11.3 | 24.3 | 0.00615 | 11.3 |  |  | 1 |  | RB-Appl-EffCW-med-GasDHW-GasCDryer-Tier2-TopAnyMFm1996CZ05rDXHP
RB-Appl-EffCW-med-GasDHW-GasCDryer-Tier2-Top | DEER2016 | D16v1 | 2015-05-16 | Any | MFm | 1996 | CZ05 | rNCEH | Each | 1 | 432 | None | 18.4 | 0.00497 | 11.2 | 18.4 | 0.00497 | 11.2 | 18.4 | 0.00497 | 11.2 | 18.4 | 0.00497 | 11.2 |  |  | 1 |  | RB-Appl-EffCW-med-GasDHW-GasCDryer-Tier2-TopAnyMFm1996CZ05rNCEH
RB-Appl-EffCW-med-GasDHW-GasCDryer-Tier2-Top | DEER2016 | D16v1 | 2015-05-16 | Any | MFm | 1996 | CZ05 | rNCGF | Each | 1 | 432 | None | 34.4 | 0.00481 | 10.1 | 34.4 | 0.00481 | 10.1 | 34.4 | 0.00481 | 10.1 | 34.4 | 0.00481 | 10.1 |  |  | 1 |  | RB-Appl-EffCW-med-GasDHW-GasCDryer-Tier2-TopAnyMFm1996CZ05rNCGF
RB-Appl-EffCW-med-GasDHW-GasCDryer-Tier2-Top | DEER2016 | D16v1 | 2015-05-16 | Any | MFm | 1996 | CZ06 | rDXGF | Each | 1 | 518 | None | 39.4 | 0.0073 | 10.4 | 39.4 | 0.0073 | 10.4 | 39.4 | 0.0073 | 10.4 | 39.4 | 0.0073 | 10.4 |  |  | 1 |  | RB-Appl-EffCW-med-GasDHW-GasCDryer-Tier2-TopAnyMFm1996CZ06rDXGF
RB-Appl-EffCW-med-GasDHW-GasCDryer-Tier2-Top | DEER2016 | D16v1 | 2015-05-16 | Any | MFm | 1996 | CZ06 | rDXHP | Each | 1 | 518 | None | 34.3 | 0.0124 | 11 | 34.3 | 0.0124 | 11 | 34.3 | 0.0124 | 11 | 34.3 | 0.0124 | 11 |  |  | 1 |  | RB-Appl-EffCW-med-GasDHW-GasCDryer-Tier2-TopAnyMFm1996CZ06rDXHP
RB-Appl-EffCW-med-GasDHW-GasCDryer-Tier2-Top | DEER2016 | D16v1 | 2015-05-16 | Any | MFm | 1996 | CZ06 | rNCEH | Each | 1 | 518 | None | 25.9 | 0.00495 | 11 | 25.9 | 0.00495 | 11 | 25.9 | 0.00495 | 11 | 25.9 | 0.00495 | 11 |  |  | 1 |  | RB-Appl-EffCW-med-GasDHW-GasCDryer-Tier2-TopAnyMFm1996CZ06rNCEH
RB-Appl-EffCW-med-GasDHW-GasCDryer-Tier2-Top | DEER2016 | D16v1 | 2015-05-16 | Any | MFm | 1996 | CZ06 | rNCGF | Each | 1 | 518 | None | 34.9 | 0.00485 | 10.3 | 34.9 | 0.00485 | 10.3 | 34.9 | 0.00485 | 10.3 | 34.9 | 0.00485 | 10.3 |  |  | 1 |  | RB-Appl-EffCW-med-GasDHW-GasCDryer-Tier2-TopAnyMFm1996CZ06rNCGF
RB-Appl-EffCW-med-GasDHW-GasCDryer-Tier2-Top | DEER2016 | D16v1 | 2015-05-16 | Any | MFm | 1996 | CZ07 | rDXGF | Each | 1 | 518 | None | 40 | 0.0142 | 10.6 | 40 | 0.0142 | 10.6 | 40 | 0.0142 | 10.6 | 40 | 0.0142 | 10.6 |  |  | 1 |  | RB-Appl-EffCW-med-GasDHW-GasCDryer-Tier2-TopAnyMFm1996CZ07rDXGF
RB-Appl-EffCW-med-GasDHW-GasCDryer-Tier2-Top | DEER2016 | D16v1 | 2015-05-16 | Any | MFm | 1996 | CZ07 | rDXHP | Each | 1 | 518 | None | 36.8 | 0.0127 | 11 | 36.8 | 0.0127 | 11 | 36.8 | 0.0127 | 11 | 36.8 | 0.0127 | 11 |  |  | 1 |  | RB-Appl-EffCW-med-GasDHW-GasCDryer-Tier2-TopAnyMFm1996CZ07rDXHP
RB-Appl-EffCW-med-GasDHW-GasCDryer-Tier2-Top | DEER2016 | D16v1 | 2015-05-16 | Any | MFm | 1996 | CZ07 | rNCEH | Each | 1 | 518 | None | 29.3 | 0.00495 | 10.9 | 29.3 | 0.00495 | 10.9 | 29.3 | 0.00495 | 10.9 | 29.3 | 0.00495 | 10.9 |  |  | 1 |  | RB-Appl-EffCW-med-GasDHW-GasCDryer-Tier2-TopAnyMFm1996CZ07rNCEH
RB-Appl-EffCW-med-GasDHW-GasCDryer-Tier2-Top | DEER2016 | D16v1 | 2015-05-16 | Any | MFm | 1996 | CZ07 | rNCGF | Each | 1 | 518 | None | 35.1 | 0.00487 | 10.5 | 35.1 | 0.00487 | 10.5 | 35.1 | 0.00487 | 10.5 | 35.1 | 0.00487 | 10.5 |  |  | 1 |  | RB-Appl-EffCW-med-GasDHW-GasCDryer-Tier2-TopAnyMFm1996CZ07rNCGF
RB-Appl-EffCW-med-GasDHW-GasCDryer-Tier2-Top | DEER2016 | D16v1 | 2015-05-16 | Any | MFm | 1996 | CZ08 | rDXGF | Each | 1 | 518 | None | 43.1 | 0.0101 | 10.4 | 43.1 | 0.0101 | 10.4 | 43.1 | 0.0101 | 10.4 | 43.1 | 0.0101 | 10.4 |  |  | 1 |  | RB-Appl-EffCW-med-GasDHW-GasCDryer-Tier2-TopAnyMFm1996CZ08rDXGF
RB-Appl-EffCW-med-GasDHW-GasCDryer-Tier2-Top | DEER2016 | D16v1 | 2015-05-16 | Any | MFm | 1996 | CZ08 | rDXHP | Each | 1 | 518 | None | 38.8 | 0.0106 | 10.9 | 38.8 | 0.0106 | 10.9 | 38.8 | 0.0106 | 10.9 | 38.8 | 0.0106 | 10.9 |  |  | 1 |  | RB-Appl-EffCW-med-GasDHW-GasCDryer-Tier2-TopAnyMFm1996CZ08rDXHP
RB-Appl-EffCW-med-GasDHW-GasCDryer-Tier2-Top | DEER2016 | D16v1 | 2015-05-16 | Any | MFm | 1996 | CZ08 | rNCEH | Each | 1 | 518 | None | 27.3 | 0.00495 | 10.9 | 27.3 | 0.00495 | 10.9 | 27.3 | 0.00495 | 10.9 | 27.3 | 0.00495 | 10.9 |  |  | 1 |  | RB-Appl-EffCW-med-GasDHW-GasCDryer-Tier2-TopAnyMFm1996CZ08rNCEH
RB-Appl-EffCW-med-GasDHW-GasCDryer-Tier2-Top | DEER2016 | D16v1 | 2015-05-16 | Any | MFm | 1996 | CZ08 | rNCGF | Each | 1 | 518 | None | 35 | 0.0049 | 10.3 | 35 | 0.0049 | 10.3 | 35 | 0.0049 | 10.3 | 35 | 0.0049 | 10.3 |  |  | 1 |  | RB-Appl-EffCW-med-GasDHW-GasCDryer-Tier2-TopAnyMFm1996CZ08rNCGF
RB-Appl-EffCW-med-GasDHW-GasCDryer-Tier2-Top | DEER2016 | D16v1 | 2015-05-16 | Any | MFm | 1996 | CZ09 | rDXGF | Each | 1 | 487 | None | 45.1 | 0.00749 | 10.3 | 45.1 | 0.00749 | 10.3 | 45.1 | 0.00749 | 10.3 | 45.1 | 0.00749 | 10.3 |  |  | 1 |  | RB-Appl-EffCW-med-GasDHW-GasCDryer-Tier2-TopAnyMFm1996CZ09rDXGF
RB-Appl-EffCW-med-GasDHW-GasCDryer-Tier2-Top | DEER2016 | D16v1 | 2015-05-16 | Any | MFm | 1996 | CZ09 | rDXHP | Each | 1 | 487 | None | 39.3 | 0.00768 | 10.9 | 39.3 | 0.00768 | 10.9 | 39.3 | 0.00768 | 10.9 | 39.3 | 0.00768 | 10.9 |  |  | 1 |  | RB-Appl-EffCW-med-GasDHW-GasCDryer-Tier2-TopAnyMFm1996CZ09rDXHP
RB-Appl-EffCW-med-GasDHW-GasCDryer-Tier2-Top | DEER2016 | D16v1 | 2015-05-16 | Any | MFm | 1996 | CZ09 | rNCEH | Each | 1 | 487 | None | 24.9 | 0.00497 | 10.9 | 24.9 | 0.00497 | 10.9 | 24.9 | 0.00497 | 10.9 | 24.9 | 0.00497 | 10.9 |  |  | 1 |  | RB-Appl-EffCW-med-GasDHW-GasCDryer-Tier2-TopAnyMFm1996CZ09rNCEH
RB-Appl-EffCW-med-GasDHW-GasCDryer-Tier2-Top | DEER2016 | D16v1 | 2015-05-16 | Any | MFm | 1996 | CZ09 | rNCGF | Each | 1 | 487 | None | 34.9 | 0.00491 | 10.1 | 34.9 | 0.00491 | 10.1 | 34.9 | 0.00491 | 10.1 | 34.9 | 0.00491 | 10.1 |  |  | 1 |  | RB-Appl-EffCW-med-GasDHW-GasCDryer-Tier2-TopAnyMFm1996CZ09rNCGF
RB-Appl-EffCW-med-GasDHW-GasCDryer-Tier2-Top | DEER2016 | D16v1 | 2015-05-16 | Any | MFm | 1996 | CZ10 | rDXGF | Each | 1 | 487 | None | 40.1 | 0.0119 | 10.2 | 40.1 | 0.0119 | 10.2 | 40.1 | 0.0119 | 10.2 | 40.1 | 0.0119 | 10.2 |  |  | 1 |  | RB-Appl-EffCW-med-GasDHW-GasCDryer-Tier2-TopAnyMFm1996CZ10rDXGF
RB-Appl-EffCW-med-GasDHW-GasCDryer-Tier2-Top | DEER2016 | D16v1 | 2015-05-16 | Any | MFm | 1996 | CZ10 | rDXHP | Each | 1 | 487 | None | 32.7 | 0.0123 | 10.9 | 32.7 | 0.0123 | 10.9 | 32.7 | 0.0123 | 10.9 | 32.7 | 0.0123 | 10.9 |  |  | 1 |  | RB-Appl-EffCW-med-GasDHW-GasCDryer-Tier2-TopAnyMFm1996CZ10rDXHP
RB-Appl-EffCW-med-GasDHW-GasCDryer-Tier2-Top | DEER2016 | D16v1 | 2015-05-16 | Any | MFm | 1996 | CZ10 | rNCEH | Each | 1 | 487 | None | 24.6 | 0.00497 | 10.9 | 24.6 | 0.00497 | 10.9 | 24.6 | 0.00497 | 10.9 | 24.6 | 0.00497 | 10.9 |  |  | 1 |  | RB-Appl-EffCW-med-GasDHW-GasCDryer-Tier2-TopAnyMFm1996CZ10rNCEH
RB-Appl-EffCW-med-GasDHW-GasCDryer-Tier2-Top | DEER2016 | D16v1 | 2015-05-16 | Any | MFm | 1996 | CZ10 | rNCGF | Each | 1 | 487 | None | 35 | 0.00492 | 10.1 | 35 | 0.00492 | 10.1 | 35 | 0.00492 | 10.1 | 35 | 0.00492 | 10.1 |  |  | 1 |  | RB-Appl-EffCW-med-GasDHW-GasCDryer-Tier2-TopAnyMFm1996CZ10rNCGF
RB-Appl-EffCW-med-GasDHW-GasCDryer-Tier2-Top | DEER2016 | D16v1 | 2015-05-16 | Any | MFm | 1996 | CZ11 | rDXGF | Each | 1 | 456 | None | 42.4 | 0.0079 | 10.2 | 42.4 | 0.0079 | 10.2 | 42.4 | 0.0079 | 10.2 | 42.4 | 0.0079 | 10.2 |  |  | 1 |  | RB-Appl-EffCW-med-GasDHW-GasCDryer-Tier2-TopAnyMFm1996CZ11rDXGF
RB-Appl-EffCW-med-GasDHW-GasCDryer-Tier2-Top | DEER2016 | D16v1 | 2015-05-16 | Any | MFm | 1996 | CZ11 | rDXHP | Each | 1 | 456 | None | 34.7 | 0.00842 | 11 | 34.7 | 0.00842 | 11 | 34.7 | 0.00842 | 11 | 34.7 | 0.00842 | 11 |  |  | 1 |  | RB-Appl-EffCW-med-GasDHW-GasCDryer-Tier2-TopAnyMFm1996CZ11rDXHP
RB-Appl-EffCW-med-GasDHW-GasCDryer-Tier2-Top | DEER2016 | D16v1 | 2015-05-16 | Any | MFm | 1996 | CZ11 | rNCEH | Each | 1 | 456 | None | 23.1 | 0.00496 | 10.9 | 23.1 | 0.00496 | 10.9 | 23.1 | 0.00496 | 10.9 | 23.1 | 0.00496 | 10.9 |  |  | 1 |  | RB-Appl-EffCW-med-GasDHW-GasCDryer-Tier2-TopAnyMFm1996CZ11rNCEH
RB-Appl-EffCW-med-GasDHW-GasCDryer-Tier2-Top | DEER2016 | D16v1 | 2015-05-16 | Any | MFm | 1996 | CZ11 | rNCGF | Each | 1 | 456 | None | 34.7 | 0.00492 | 10.1 | 34.7 | 0.00492 | 10.1 | 34.7 | 0.00492 | 10.1 | 34.7 | 0.00492 | 10.1 |  |  | 1 |  | RB-Appl-EffCW-med-GasDHW-GasCDryer-Tier2-TopAnyMFm1996CZ11rNCGF
RB-Appl-EffCW-med-GasDHW-GasCDryer-Tier2-Top | DEER2016 | D16v1 | 2015-05-16 | Any | MFm | 1996 | CZ12 | rDXGF | Each | 1 | 456 | None | 39.6 | 0.012 | 10 | 39.6 | 0.012 | 10 | 39.6 | 0.012 | 10 | 39.6 | 0.012 | 10 |  |  | 1 |  | RB-Appl-EffCW-med-GasDHW-GasCDryer-Tier2-TopAnyMFm1996CZ12rDXGF
RB-Appl-EffCW-med-GasDHW-GasCDryer-Tier2-Top | DEER2016 | D16v1 | 2015-05-16 | Any | MFm | 1996 | CZ12 | rDXHP | Each | 1 | 456 | None | 30.3 | 0.012 | 11.1 | 30.3 | 0.012 | 11.1 | 30.3 | 0.012 | 11.1 | 30.3 | 0.012 | 11.1 |  |  | 1 |  | RB-Appl-EffCW-med-GasDHW-GasCDryer-Tier2-TopAnyMFm1996CZ12rDXHP
RB-Appl-EffCW-med-GasDHW-GasCDryer-Tier2-Top | DEER2016 | D16v1 | 2015-05-16 | Any | MFm | 1996 | CZ12 | rNCEH | Each | 1 | 456 | None | 20 | 0.00497 | 11 | 20 | 0.00497 | 11 | 20 | 0.00497 | 11 | 20 | 0.00497 | 11 |  |  | 1 |  | RB-Appl-EffCW-med-GasDHW-GasCDryer-Tier2-TopAnyMFm1996CZ12rNCEH
RB-Appl-EffCW-med-GasDHW-GasCDryer-Tier2-Top | DEER2016 | D16v1 | 2015-05-16 | Any | MFm | 1996 | CZ12 | rNCGF | Each | 1 | 456 | None | 34.4 | 0.00493 | 9.98 | 34.4 | 0.00493 | 9.98 | 34.4 | 0.00493 | 9.98 | 34.4 | 0.00493 | 9.98 |  |  | 1 |  | RB-Appl-EffCW-med-GasDHW-GasCDryer-Tier2-TopAnyMFm1996CZ12rNCGF
RB-Appl-EffCW-med-GasDHW-GasCDryer-Tier2-Top | DEER2016 | D16v1 | 2015-05-16 | Any | MFm | 1996 | CZ13 | rDXGF | Each | 1 | 456 | None | 42.8 | 0.00791 | 10 | 42.8 | 0.00791 | 10 | 42.8 | 0.00791 | 10 | 42.8 | 0.00791 | 10 |  |  | 1 |  | RB-Appl-EffCW-med-GasDHW-GasCDryer-Tier2-TopAnyMFm1996CZ13rDXGF
RB-Appl-EffCW-med-GasDHW-GasCDryer-Tier2-Top | DEER2016 | D16v1 | 2015-05-16 | Any | MFm | 1996 | CZ13 | rDXHP | Each | 1 | 456 | None | 34.2 | 0.00879 | 10.9 | 34.2 | 0.00879 | 10.9 | 34.2 | 0.00879 | 10.9 | 34.2 | 0.00879 | 10.9 |  |  | 1 |  | RB-Appl-EffCW-med-GasDHW-GasCDryer-Tier2-TopAnyMFm1996CZ13rDXHP
RB-Appl-EffCW-med-GasDHW-GasCDryer-Tier2-Top | DEER2016 | D16v1 | 2015-05-16 | Any | MFm | 1996 | CZ13 | rNCEH | Each | 1 | 456 | None | 21.5 | 0.00496 | 10.9 | 21.5 | 0.00496 | 10.9 | 21.5 | 0.00496 | 10.9 | 21.5 | 0.00496 | 10.9 |  |  | 1 |  | RB-Appl-EffCW-med-GasDHW-GasCDryer-Tier2-TopAnyMFm1996CZ13rNCEH
RB-Appl-EffCW-med-GasDHW-GasCDryer-Tier2-Top | DEER2016 | D16v1 | 2015-05-16 | Any | MFm | 1996 | CZ13 | rNCGF | Each | 1 | 456 | None | 34.6 | 0.00488 | 9.96 | 34.6 | 0.00488 | 9.96 | 34.6 | 0.00488 | 9.96 | 34.6 | 0.00488 | 9.96 |  |  | 1 |  | RB-Appl-EffCW-med-GasDHW-GasCDryer-Tier2-TopAnyMFm1996CZ13rNCGF
RB-Appl-EffCW-med-GasDHW-GasCDryer-Tier2-Top | DEER2016 | D16v1 | 2015-05-16 | Any | MFm | 1996 | CZ14 | rDXGF | Each | 1 | 480 | None | 45.1 | 0.00656 | 10.3 | 45.1 | 0.00656 | 10.3 | 45.1 | 0.00656 | 10.3 | 45.1 | 0.00656 | 10.3 |  |  | 1 |  | RB-Appl-EffCW-med-GasDHW-GasCDryer-Tier2-TopAnyMFm1996CZ14rDXGF
RB-Appl-EffCW-med-GasDHW-GasCDryer-Tier2-Top | DEER2016 | D16v1 | 2015-05-16 | Any | MFm | 1996 | CZ14 | rDXHP | Each | 1 | 480 | None | 38.7 | 0.00705 | 11 | 38.7 | 0.00705 | 11 | 38.7 | 0.00705 | 11 | 38.7 | 0.00705 | 11 |  |  | 1 |  | RB-Appl-EffCW-med-GasDHW-GasCDryer-Tier2-TopAnyMFm1996CZ14rDXHP
RB-Appl-EffCW-med-GasDHW-GasCDryer-Tier2-Top | DEER2016 | D16v1 | 2015-05-16 | Any | MFm | 1996 | CZ14 | rNCEH | Each | 1 | 480 | None | 22.9 | 0.00498 | 10.9 | 22.9 | 0.00498 | 10.9 | 22.9 | 0.00498 | 10.9 | 22.9 | 0.00498 | 10.9 |  |  | 1 |  | RB-Appl-EffCW-med-GasDHW-GasCDryer-Tier2-TopAnyMFm1996CZ14rNCEH
RB-Appl-EffCW-med-GasDHW-GasCDryer-Tier2-Top | DEER2016 | D16v1 | 2015-05-16 | Any | MFm | 1996 | CZ14 | rNCGF | Each | 1 | 480 | None | 34.9 | 0.00493 | 10.1 | 34.9 | 0.00493 | 10.1 | 34.9 | 0.00493 | 10.1 | 34.9 | 0.00493 | 10.1 |  |  | 1 |  | RB-Appl-EffCW-med-GasDHW-GasCDryer-Tier2-TopAnyMFm1996CZ14rNCGF
RB-Appl-EffCW-med-GasDHW-GasCDryer-Tier2-Top | DEER2016 | D16v1 | 2015-05-16 | Any | MFm | 1996 | CZ15 | rDXGF | Each | 1 | 480 | None | 46.7 | 0.00761 | 10.1 | 46.7 | 0.00761 | 10.1 | 46.7 | 0.00761 | 10.1 | 46.7 | 0.00761 | 10.1 |  |  | 1 |  | RB-Appl-EffCW-med-GasDHW-GasCDryer-Tier2-TopAnyMFm1996CZ15rDXGF
RB-Appl-EffCW-med-GasDHW-GasCDryer-Tier2-Top | DEER2016 | D16v1 | 2015-05-16 | Any | MFm | 1996 | CZ15 | rDXHP | Each | 1 | 480 | None | 43.7 | 0.00877 | 10.4 | 43.7 | 0.00877 | 10.4 | 43.7 | 0.00877 | 10.4 | 43.7 | 0.00877 | 10.4 |  |  | 1 |  | RB-Appl-EffCW-med-GasDHW-GasCDryer-Tier2-TopAnyMFm1996CZ15rDXHP
RB-Appl-EffCW-med-GasDHW-GasCDryer-Tier2-Top | DEER2016 | D16v1 | 2015-05-16 | Any | MFm | 1996 | CZ15 | rNCEH | Each | 1 | 480 | None | 31.4 | 0.00497 | 10.3 | 31.4 | 0.00497 | 10.3 | 31.4 | 0.00497 | 10.3 | 31.4 | 0.00497 | 10.3 |  |  | 1 |  | RB-Appl-EffCW-med-GasDHW-GasCDryer-Tier2-TopAnyMFm1996CZ15rNCEH
RB-Appl-EffCW-med-GasDHW-GasCDryer-Tier2-Top | DEER2016 | D16v1 | 2015-05-16 | Any | MFm | 1996 | CZ15 | rNCGF | Each | 1 | 480 | None | 35.5 | 0.00489 | 10 | 35.5 | 0.00489 | 10 | 35.5 | 0.00489 | 10 | 35.5 | 0.00489 | 10 |  |  | 1 |  | RB-Appl-EffCW-med-GasDHW-GasCDryer-Tier2-TopAnyMFm1996CZ15rNCGF
RB-Appl-EffCW-med-GasDHW-GasCDryer-Tier2-Top | DEER2016 | D16v1 | 2015-05-16 | Any | MFm | 1996 | CZ16 | rDXGF | Each | 1 | 432 | None | 40.9 | 0.00562 | 10.2 | 40.9 | 0.00562 | 10.2 | 40.9 | 0.00562 | 10.2 | 40.9 | 0.00562 | 10.2 |  |  | 1 |  | RB-Appl-EffCW-med-GasDHW-GasCDryer-Tier2-TopAnyMFm1996CZ16rDXGF
RB-Appl-EffCW-med-GasDHW-GasCDryer-Tier2-Top | DEER2016 | D16v1 | 2015-05-16 | Any | MFm | 1996 | CZ16 | rDXHP | Each | 1 | 432 | None | 26.5 | 0.00814 | 11.5 | 26.5 | 0.00814 | 11.5 | 26.5 | 0.00814 | 11.5 | 26.5 | 0.00814 | 11.5 |  |  | 1 |  | RB-Appl-EffCW-med-GasDHW-GasCDryer-Tier2-TopAnyMFm1996CZ16rDXHP
RB-Appl-EffCW-med-GasDHW-GasCDryer-Tier2-Top | DEER2016 | D16v1 | 2015-05-16 | Any | MFm | 1996 | CZ16 | rNCEH | Each | 1 | 432 | None | 15 | 0.00502 | 11.4 | 15 | 0.00502 | 11.4 | 15 | 0.00502 | 11.4 | 15 | 0.00502 | 11.4 |  |  | 1 |  | RB-Appl-EffCW-med-GasDHW-GasCDryer-Tier2-TopAnyMFm1996CZ16rNCEH
RB-Appl-EffCW-med-GasDHW-GasCDryer-Tier2-Top | DEER2016 | D16v1 | 2015-05-16 | Any | MFm | 1996 | CZ16 | rNCGF | Each | 1 | 432 | None | 34.3 | 0.00493 | 10.1 | 34.3 | 0.00493 | 10.1 | 34.3 | 0.00493 | 10.1 | 34.3 | 0.00493 | 10.1 |  |  | 1 |  | RB-Appl-EffCW-med-GasDHW-GasCDryer-Tier2-TopAnyMFm1996CZ16rNCGF
RB-Appl-EffCW-med-GasDHW-GasCDryer-Tier2-Top | DEER2016 | D16v1 | 2015-05-16 | Any | MFm | 2003 | CZ01 | rDXGF | Each | 1 | 441 | None | 35 | 0.0059 | 10.3 | 35 | 0.0059 | 10.3 | 35 | 0.0059 | 10.3 | 35 | 0.0059 | 10.3 |  |  | 1 |  | RB-Appl-EffCW-med-GasDHW-GasCDryer-Tier2-TopAnyMFm2003CZ01rDXGF
RB-Appl-EffCW-med-GasDHW-GasCDryer-Tier2-Top | DEER2016 | D16v1 | 2015-05-16 | Any | MFm | 2003 | CZ01 | rDXHP | Each | 1 | 441 | None | 23.5 | 0.00702 | 11.5 | 23.5 | 0.00702 | 11.5 | 23.5 | 0.00702 | 11.5 | 23.5 | 0.00702 | 11.5 |  |  | 1 |  | RB-Appl-EffCW-med-GasDHW-GasCDryer-Tier2-TopAnyMFm2003CZ01rDXHP
RB-Appl-EffCW-med-GasDHW-GasCDryer-Tier2-Top | DEER2016 | D16v1 | 2015-05-16 | Any | MFm | 2003 | CZ01 | rNCEH | Each | 1 | 441 | None | 13.6 | 0.00493 | 11.5 | 13.6 | 0.00493 | 11.5 | 13.6 | 0.00493 | 11.5 | 13.6 | 0.00493 | 11.5 |  |  | 1 |  | RB-Appl-EffCW-med-GasDHW-GasCDryer-Tier2-TopAnyMFm2003CZ01rNCEH
RB-Appl-EffCW-med-GasDHW-GasCDryer-Tier2-Top | DEER2016 | D16v1 | 2015-05-16 | Any | MFm | 2003 | CZ01 | rNCGF | Each | 1 | 441 | None | 34.2 | 0.00485 | 10.3 | 34.2 | 0.00485 | 10.3 | 34.2 | 0.00485 | 10.3 | 34.2 | 0.00485 | 10.3 |  |  | 1 |  | RB-Appl-EffCW-med-GasDHW-GasCDryer-Tier2-TopAnyMFm2003CZ01rNCGF
RB-Appl-EffCW-med-GasDHW-GasCDryer-Tier2-Top | DEER2016 | D16v1 | 2015-05-16 | Any | MFm | 2003 | CZ02 | rDXGF | Each | 1 | 474 | None | 37.1 | 0.0128 | 10.1 | 37.1 | 0.0128 | 10.1 | 37.1 | 0.0128 | 10.1 | 37.1 | 0.0128 | 10.1 |  |  | 1 |  | RB-Appl-EffCW-med-GasDHW-GasCDryer-Tier2-TopAnyMFm2003CZ02rDXGF
RB-Appl-EffCW-med-GasDHW-GasCDryer-Tier2-Top | DEER2016 | D16v1 | 2015-05-16 | Any | MFm | 2003 | CZ02 | rDXHP | Each | 1 | 474 | None | 26.6 | 0.0116 | 11.2 | 26.6 | 0.0116 | 11.2 | 26.6 | 0.0116 | 11.2 | 26.6 | 0.0116 | 11.2 |  |  | 1 |  | RB-Appl-EffCW-med-GasDHW-GasCDryer-Tier2-TopAnyMFm2003CZ02rDXHP
RB-Appl-EffCW-med-GasDHW-GasCDryer-Tier2-Top | DEER2016 | D16v1 | 2015-05-16 | Any | MFm | 2003 | CZ02 | rNCEH | Each | 1 | 474 | None | 19.7 | 0.00496 | 11.2 | 19.7 | 0.00496 | 11.2 | 19.7 | 0.00496 | 11.2 | 19.7 | 0.00496 | 11.2 |  |  | 1 |  | RB-Appl-EffCW-med-GasDHW-GasCDryer-Tier2-TopAnyMFm2003CZ02rNCEH
RB-Appl-EffCW-med-GasDHW-GasCDryer-Tier2-Top | DEER2016 | D16v1 | 2015-05-16 | Any | MFm | 2003 | CZ02 | rNCGF | Each | 1 | 474 | None | 34.2 | 0.00484 | 10.1 | 34.2 | 0.00484 | 10.1 | 34.2 | 0.00484 | 10.1 | 34.2 | 0.00484 | 10.1 |  |  | 1 |  | RB-Appl-EffCW-med-GasDHW-GasCDryer-Tier2-TopAnyMFm2003CZ02rNCGF
RB-Appl-EffCW-med-GasDHW-GasCDryer-Tier2-Top | DEER2016 | D16v1 | 2015-05-16 | Any | MFm | 2003 | CZ03 | rDXGF | Each | 1 | 441 | None | 34.2 | 0.00453 | 9.91 | 34.2 | 0.00453 | 9.91 | 34.2 | 0.00453 | 9.91 | 34.2 | 0.00453 | 9.91 |  |  | 1 |  | RB-Appl-EffCW-med-GasDHW-GasCDryer-Tier2-TopAnyMFm2003CZ03rDXGF
RB-Appl-EffCW-med-GasDHW-GasCDryer-Tier2-Top | DEER2016 | D16v1 | 2015-05-16 | Any | MFm | 2003 | CZ03 | rDXHP | Each | 1 | 441 | None | 22.8 | 0.00587 | 11.2 | 22.8 | 0.00587 | 11.2 | 22.8 | 0.00587 | 11.2 | 22.8 | 0.00587 | 11.2 |  |  | 1 |  | RB-Appl-EffCW-med-GasDHW-GasCDryer-Tier2-TopAnyMFm2003CZ03rDXHP
RB-Appl-EffCW-med-GasDHW-GasCDryer-Tier2-Top | DEER2016 | D16v1 | 2015-05-16 | Any | MFm | 2003 | CZ03 | rNCEH | Each | 1 | 441 | None | 16 | 0.00497 | 11.2 | 16 | 0.00497 | 11.2 | 16 | 0.00497 | 11.2 | 16 | 0.00497 | 11.2 |  |  | 1 |  | RB-Appl-EffCW-med-GasDHW-GasCDryer-Tier2-TopAnyMFm2003CZ03rNCEH
RB-Appl-EffCW-med-GasDHW-GasCDryer-Tier2-Top | DEER2016 | D16v1 | 2015-05-16 | Any | MFm | 2003 | CZ03 | rNCGF | Each | 1 | 441 | None | 34.1 | 0.00492 | 9.87 | 34.1 | 0.00492 | 9.87 | 34.1 | 0.00492 | 9.87 | 34.1 | 0.00492 | 9.87 |  |  | 1 |  | RB-Appl-EffCW-med-GasDHW-GasCDryer-Tier2-TopAnyMFm2003CZ03rNCGF
RB-Appl-EffCW-med-GasDHW-GasCDryer-Tier2-Top | DEER2016 | D16v1 | 2015-05-16 | Any | MFm | 2003 | CZ04 | rDXGF | Each | 1 | 441 | None | 39.1 | 0.00899 | 10.2 | 39.1 | 0.00899 | 10.2 | 39.1 | 0.00899 | 10.2 | 39.1 | 0.00899 | 10.2 |  |  | 1 |  | RB-Appl-EffCW-med-GasDHW-GasCDryer-Tier2-TopAnyMFm2003CZ04rDXGF
RB-Appl-EffCW-med-GasDHW-GasCDryer-Tier2-Top | DEER2016 | D16v1 | 2015-05-16 | Any | MFm | 2003 | CZ04 | rDXHP | Each | 1 | 441 | None | 31.7 | 0.0107 | 11.1 | 31.7 | 0.0107 | 11.1 | 31.7 | 0.0107 | 11.1 | 31.7 | 0.0107 | 11.1 |  |  | 1 |  | RB-Appl-EffCW-med-GasDHW-GasCDryer-Tier2-TopAnyMFm2003CZ04rDXHP
RB-Appl-EffCW-med-GasDHW-GasCDryer-Tier2-Top | DEER2016 | D16v1 | 2015-05-16 | Any | MFm | 2003 | CZ04 | rNCEH | Each | 1 | 441 | None | 22.6 | 0.00498 | 11.1 | 22.6 | 0.00498 | 11.1 | 22.6 | 0.00498 | 11.1 | 22.6 | 0.00498 | 11.1 |  |  | 1 |  | RB-Appl-EffCW-med-GasDHW-GasCDryer-Tier2-TopAnyMFm2003CZ04rNCEH
RB-Appl-EffCW-med-GasDHW-GasCDryer-Tier2-Top | DEER2016 | D16v1 | 2015-05-16 | Any | MFm | 2003 | CZ04 | rNCGF | Each | 1 | 441 | None | 34.6 | 0.00492 | 10.2 | 34.6 | 0.00492 | 10.2 | 34.6 | 0.00492 | 10.2 | 34.6 | 0.00492 | 10.2 |  |  | 1 |  | RB-Appl-EffCW-med-GasDHW-GasCDryer-Tier2-TopAnyMFm2003CZ04rNCGF
RB-Appl-EffCW-med-GasDHW-GasCDryer-Tier2-Top | DEER2016 | D16v1 | 2015-05-16 | Any | MFm | 2003 | CZ05 | rDXGF | Each | 1 | 441 | None | 34.8 | 0.00911 | 10.1 | 34.8 | 0.00911 | 10.1 | 34.8 | 0.00911 | 10.1 | 34.8 | 0.00911 | 10.1 |  |  | 1 |  | RB-Appl-EffCW-med-GasDHW-GasCDryer-Tier2-TopAnyMFm2003CZ05rDXGF
RB-Appl-EffCW-med-GasDHW-GasCDryer-Tier2-Top | DEER2016 | D16v1 | 2015-05-16 | Any | MFm | 2003 | CZ05 | rDXHP | Each | 1 | 441 | None | 23.6 | 0.00546 | 11.3 | 23.6 | 0.00546 | 11.3 | 23.6 | 0.00546 | 11.3 | 23.6 | 0.00546 | 11.3 |  |  | 1 |  | RB-Appl-EffCW-med-GasDHW-GasCDryer-Tier2-TopAnyMFm2003CZ05rDXHP
RB-Appl-EffCW-med-GasDHW-GasCDryer-Tier2-Top | DEER2016 | D16v1 | 2015-05-16 | Any | MFm | 2003 | CZ05 | rNCEH | Each | 1 | 441 | None | 16.8 | 0.00496 | 11.2 | 16.8 | 0.00496 | 11.2 | 16.8 | 0.00496 | 11.2 | 16.8 | 0.00496 | 11.2 |  |  | 1 |  | RB-Appl-EffCW-med-GasDHW-GasCDryer-Tier2-TopAnyMFm2003CZ05rNCEH
RB-Appl-EffCW-med-GasDHW-GasCDryer-Tier2-Top | DEER2016 | D16v1 | 2015-05-16 | Any | MFm | 2003 | CZ05 | rNCGF | Each | 1 | 441 | None | 34.3 | 0.00488 | 10 | 34.3 | 0.00488 | 10 | 34.3 | 0.00488 | 10 | 34.3 | 0.00488 | 10 |  |  | 1 |  | RB-Appl-EffCW-med-GasDHW-GasCDryer-Tier2-TopAnyMFm2003CZ05rNCGF
RB-Appl-EffCW-med-GasDHW-GasCDryer-Tier2-Top | DEER2016 | D16v1 | 2015-05-16 | Any | MFm | 2003 | CZ06 | rDXGF | Each | 1 | 538 | None | 39.2 | 0.0118 | 10.4 | 39.2 | 0.0118 | 10.4 | 39.2 | 0.0118 | 10.4 | 39.2 | 0.0118 | 10.4 |  |  | 1 |  | RB-Appl-EffCW-med-GasDHW-GasCDryer-Tier2-TopAnyMFm2003CZ06rDXGF
RB-Appl-EffCW-med-GasDHW-GasCDryer-Tier2-Top | DEER2016 | D16v1 | 2015-05-16 | Any | MFm | 2003 | CZ06 | rDXHP | Each | 1 | 538 | None | 33.5 | 0.00417 | 11 | 33.5 | 0.00417 | 11 | 33.5 | 0.00417 | 11 | 33.5 | 0.00417 | 11 |  |  | 1 |  | RB-Appl-EffCW-med-GasDHW-GasCDryer-Tier2-TopAnyMFm2003CZ06rDXHP
RB-Appl-EffCW-med-GasDHW-GasCDryer-Tier2-Top | DEER2016 | D16v1 | 2015-05-16 | Any | MFm | 2003 | CZ06 | rNCEH | Each | 1 | 538 | None | 26.1 | 0.00496 | 11 | 26.1 | 0.00496 | 11 | 26.1 | 0.00496 | 11 | 26.1 | 0.00496 | 11 |  |  | 1 |  | RB-Appl-EffCW-med-GasDHW-GasCDryer-Tier2-TopAnyMFm2003CZ06rNCEH
RB-Appl-EffCW-med-GasDHW-GasCDryer-Tier2-Top | DEER2016 | D16v1 | 2015-05-16 | Any | MFm | 2003 | CZ06 | rNCGF | Each | 1 | 538 | None | 35 | 0.0049 | 10.3 | 35 | 0.0049 | 10.3 | 35 | 0.0049 | 10.3 | 35 | 0.0049 | 10.3 |  |  | 1 |  | RB-Appl-EffCW-med-GasDHW-GasCDryer-Tier2-TopAnyMFm2003CZ06rNCGF
RB-Appl-EffCW-med-GasDHW-GasCDryer-Tier2-Top | DEER2016 | D16v1 | 2015-05-16 | Any | MFm | 2003 | CZ07 | rDXGF | Each | 1 | 538 | None | 39.3 | 0.00681 | 10.5 | 39.3 | 0.00681 | 10.5 | 39.3 | 0.00681 | 10.5 | 39.3 | 0.00681 | 10.5 |  |  | 1 |  | RB-Appl-EffCW-med-GasDHW-GasCDryer-Tier2-TopAnyMFm2003CZ07rDXGF
RB-Appl-EffCW-med-GasDHW-GasCDryer-Tier2-Top | DEER2016 | D16v1 | 2015-05-16 | Any | MFm | 2003 | CZ07 | rDXHP | Each | 1 | 538 | None | 35.3 | 0.00998 | 11 | 35.3 | 0.00998 | 11 | 35.3 | 0.00998 | 11 | 35.3 | 0.00998 | 11 |  |  | 1 |  | RB-Appl-EffCW-med-GasDHW-GasCDryer-Tier2-TopAnyMFm2003CZ07rDXHP
RB-Appl-EffCW-med-GasDHW-GasCDryer-Tier2-Top | DEER2016 | D16v1 | 2015-05-16 | Any | MFm | 2003 | CZ07 | rNCEH | Each | 1 | 538 | None | 28.2 | 0.00496 | 10.9 | 28.2 | 0.00496 | 10.9 | 28.2 | 0.00496 | 10.9 | 28.2 | 0.00496 | 10.9 |  |  | 1 |  | RB-Appl-EffCW-med-GasDHW-GasCDryer-Tier2-TopAnyMFm2003CZ07rNCEH
RB-Appl-EffCW-med-GasDHW-GasCDryer-Tier2-Top | DEER2016 | D16v1 | 2015-05-16 | Any | MFm | 2003 | CZ07 | rNCGF | Each | 1 | 538 | None | 35.2 | 0.00488 | 10.5 | 35.2 | 0.00488 | 10.5 | 35.2 | 0.00488 | 10.5 | 35.2 | 0.00488 | 10.5 |  |  | 1 |  | RB-Appl-EffCW-med-GasDHW-GasCDryer-Tier2-TopAnyMFm2003CZ07rNCGF
RB-Appl-EffCW-med-GasDHW-GasCDryer-Tier2-Top | DEER2016 | D16v1 | 2015-05-16 | Any | MFm | 2003 | CZ08 | rDXGF | Each | 1 | 538 | None | 41.4 | 0.00702 | 10.4 | 41.4 | 0.00702 | 10.4 | 41.4 | 0.00702 | 10.4 | 41.4 | 0.00702 | 10.4 |  |  | 1 |  | RB-Appl-EffCW-med-GasDHW-GasCDryer-Tier2-TopAnyMFm2003CZ08rDXGF
RB-Appl-EffCW-med-GasDHW-GasCDryer-Tier2-Top | DEER2016 | D16v1 | 2015-05-16 | Any | MFm | 2003 | CZ08 | rDXHP | Each | 1 | 538 | None | 38 | 0.00908 | 10.9 | 38 | 0.00908 | 10.9 | 38 | 0.00908 | 10.9 | 38 | 0.00908 | 10.9 |  |  | 1 |  | RB-Appl-EffCW-med-GasDHW-GasCDryer-Tier2-TopAnyMFm2003CZ08rDXHP
RB-Appl-EffCW-med-GasDHW-GasCDryer-Tier2-Top | DEER2016 | D16v1 | 2015-05-16 | Any | MFm | 2003 | CZ08 | rNCEH | Each | 1 | 538 | None | 26.9 | 0.00496 | 10.9 | 26.9 | 0.00496 | 10.9 | 26.9 | 0.00496 | 10.9 | 26.9 | 0.00496 | 10.9 |  |  | 1 |  | RB-Appl-EffCW-med-GasDHW-GasCDryer-Tier2-TopAnyMFm2003CZ08rNCEH
RB-Appl-EffCW-med-GasDHW-GasCDryer-Tier2-Top | DEER2016 | D16v1 | 2015-05-16 | Any | MFm | 2003 | CZ08 | rNCGF | Each | 1 | 538 | None | 35.1 | 0.00489 | 10.3 | 35.1 | 0.00489 | 10.3 | 35.1 | 0.00489 | 10.3 | 35.1 | 0.00489 | 10.3 |  |  | 1 |  | RB-Appl-EffCW-med-GasDHW-GasCDryer-Tier2-TopAnyMFm2003CZ08rNCGF
RB-Appl-EffCW-med-GasDHW-GasCDryer-Tier2-Top | DEER2016 | D16v1 | 2015-05-16 | Any | MFm | 2003 | CZ09 | rDXGF | Each | 1 | 499 | None | 40.9 | 0.00807 | 10.2 | 40.9 | 0.00807 | 10.2 | 40.9 | 0.00807 | 10.2 | 40.9 | 0.00807 | 10.2 |  |  | 1 |  | RB-Appl-EffCW-med-GasDHW-GasCDryer-Tier2-TopAnyMFm2003CZ09rDXGF
RB-Appl-EffCW-med-GasDHW-GasCDryer-Tier2-Top | DEER2016 | D16v1 | 2015-05-16 | Any | MFm | 2003 | CZ09 | rDXHP | Each | 1 | 499 | None | 34.2 | 0.00834 | 10.9 | 34.2 | 0.00834 | 10.9 | 34.2 | 0.00834 | 10.9 | 34.2 | 0.00834 | 10.9 |  |  | 1 |  | RB-Appl-EffCW-med-GasDHW-GasCDryer-Tier2-TopAnyMFm2003CZ09rDXHP
RB-Appl-EffCW-med-GasDHW-GasCDryer-Tier2-Top | DEER2016 | D16v1 | 2015-05-16 | Any | MFm | 2003 | CZ09 | rNCEH | Each | 1 | 499 | None | 23.9 | 0.00493 | 10.9 | 23.9 | 0.00493 | 10.9 | 23.9 | 0.00493 | 10.9 | 23.9 | 0.00493 | 10.9 |  |  | 1 |  | RB-Appl-EffCW-med-GasDHW-GasCDryer-Tier2-TopAnyMFm2003CZ09rNCEH
RB-Appl-EffCW-med-GasDHW-GasCDryer-Tier2-Top | DEER2016 | D16v1 | 2015-05-16 | Any | MFm | 2003 | CZ09 | rNCGF | Each | 1 | 499 | None | 34.7 | 0.00489 | 10.1 | 34.7 | 0.00489 | 10.1 | 34.7 | 0.00489 | 10.1 | 34.7 | 0.00489 | 10.1 |  |  | 1 |  | RB-Appl-EffCW-med-GasDHW-GasCDryer-Tier2-TopAnyMFm2003CZ09rNCGF
RB-Appl-EffCW-med-GasDHW-GasCDryer-Tier2-Top | DEER2016 | D16v1 | 2015-05-16 | Any | MFm | 2003 | CZ10 | rDXGF | Each | 1 | 474 | None | 40.7 | 0.00846 | 10.3 | 40.7 | 0.00846 | 10.3 | 40.7 | 0.00846 | 10.3 | 40.7 | 0.00846 | 10.3 |  |  | 1 |  | RB-Appl-EffCW-med-GasDHW-GasCDryer-Tier2-TopAnyMFm2003CZ10rDXGF
RB-Appl-EffCW-med-GasDHW-GasCDryer-Tier2-Top | DEER2016 | D16v1 | 2015-05-16 | Any | MFm | 2003 | CZ10 | rDXHP | Each | 1 | 474 | None | 36.3 | 0.0095 | 10.9 | 36.3 | 0.0095 | 10.9 | 36.3 | 0.0095 | 10.9 | 36.3 | 0.0095 | 10.9 |  |  | 1 |  | RB-Appl-EffCW-med-GasDHW-GasCDryer-Tier2-TopAnyMFm2003CZ10rDXHP
RB-Appl-EffCW-med-GasDHW-GasCDryer-Tier2-Top | DEER2016 | D16v1 | 2015-05-16 | Any | MFm | 2003 | CZ10 | rNCEH | Each | 1 | 474 | None | 26.4 | 0.00496 | 10.9 | 26.4 | 0.00496 | 10.9 | 26.4 | 0.00496 | 10.9 | 26.4 | 0.00496 | 10.9 |  |  | 1 |  | RB-Appl-EffCW-med-GasDHW-GasCDryer-Tier2-TopAnyMFm2003CZ10rNCEH
RB-Appl-EffCW-med-GasDHW-GasCDryer-Tier2-Top | DEER2016 | D16v1 | 2015-05-16 | Any | MFm | 2003 | CZ10 | rNCGF | Each | 1 | 474 | None | 34.9 | 0.00487 | 10.3 | 34.9 | 0.00487 | 10.3 | 34.9 | 0.00487 | 10.3 | 34.9 | 0.00487 | 10.3 |  |  | 1 |  | RB-Appl-EffCW-med-GasDHW-GasCDryer-Tier2-TopAnyMFm2003CZ10rNCGF
RB-Appl-EffCW-med-GasDHW-GasCDryer-Tier2-Top | DEER2016 | D16v1 | 2015-05-16 | Any | MFm | 2003 | CZ11 | rDXGF | Each | 1 | 474 | None | 42.9 | 0.00671 | 10 | 42.9 | 0.00671 | 10 | 42.9 | 0.00671 | 10 | 42.9 | 0.00671 | 10 |  |  | 1 |  | RB-Appl-EffCW-med-GasDHW-GasCDryer-Tier2-TopAnyMFm2003CZ11rDXGF
RB-Appl-EffCW-med-GasDHW-GasCDryer-Tier2-Top | DEER2016 | D16v1 | 2015-05-16 | Any | MFm | 2003 | CZ11 | rDXHP | Each | 1 | 474 | None | 34.1 | 0.00735 | 11 | 34.1 | 0.00735 | 11 | 34.1 | 0.00735 | 11 | 34.1 | 0.00735 | 11 |  |  | 1 |  | RB-Appl-EffCW-med-GasDHW-GasCDryer-Tier2-TopAnyMFm2003CZ11rDXHP
RB-Appl-EffCW-med-GasDHW-GasCDryer-Tier2-Top | DEER2016 | D16v1 | 2015-05-16 | Any | MFm | 2003 | CZ11 | rNCEH | Each | 1 | 474 | None | 20.7 | 0.00496 | 10.9 | 20.7 | 0.00496 | 10.9 | 20.7 | 0.00496 | 10.9 | 20.7 | 0.00496 | 10.9 |  |  | 1 |  | RB-Appl-EffCW-med-GasDHW-GasCDryer-Tier2-TopAnyMFm2003CZ11rNCEH
RB-Appl-EffCW-med-GasDHW-GasCDryer-Tier2-Top | DEER2016 | D16v1 | 2015-05-16 | Any | MFm | 2003 | CZ11 | rNCGF | Each | 1 | 474 | None | 34.5 | 0.00493 | 9.96 | 34.5 | 0.00493 | 9.96 | 34.5 | 0.00493 | 9.96 | 34.5 | 0.00493 | 9.96 |  |  | 1 |  | RB-Appl-EffCW-med-GasDHW-GasCDryer-Tier2-TopAnyMFm2003CZ11rNCGF
RB-Appl-EffCW-med-GasDHW-GasCDryer-Tier2-Top | DEER2016 | D16v1 | 2015-05-16 | Any | MFm | 2003 | CZ12 | rDXGF | Each | 1 | 474 | None | 40.7 | 0.00985 | 10.2 | 40.7 | 0.00985 | 10.2 | 40.7 | 0.00985 | 10.2 | 40.7 | 0.00985 | 10.2 |  |  | 1 |  | RB-Appl-EffCW-med-GasDHW-GasCDryer-Tier2-TopAnyMFm2003CZ12rDXGF
RB-Appl-EffCW-med-GasDHW-GasCDryer-Tier2-Top | DEER2016 | D16v1 | 2015-05-16 | Any | MFm | 2003 | CZ12 | rDXHP | Each | 1 | 474 | None | 32.7 | 0.0106 | 11.1 | 32.7 | 0.0106 | 11.1 | 32.7 | 0.0106 | 11.1 | 32.7 | 0.0106 | 11.1 |  |  | 1 |  | RB-Appl-EffCW-med-GasDHW-GasCDryer-Tier2-TopAnyMFm2003CZ12rDXHP
RB-Appl-EffCW-med-GasDHW-GasCDryer-Tier2-Top | DEER2016 | D16v1 | 2015-05-16 | Any | MFm | 2003 | CZ12 | rNCEH | Each | 1 | 474 | None | 21.6 | 0.00496 | 11 | 21.6 | 0.00496 | 11 | 21.6 | 0.00496 | 11 | 21.6 | 0.00496 | 11 |  |  | 1 |  | RB-Appl-EffCW-med-GasDHW-GasCDryer-Tier2-TopAnyMFm2003CZ12rNCEH
RB-Appl-EffCW-med-GasDHW-GasCDryer-Tier2-Top | DEER2016 | D16v1 | 2015-05-16 | Any | MFm | 2003 | CZ12 | rNCGF | Each | 1 | 474 | None | 34.6 | 0.00495 | 10.1 | 34.6 | 0.00495 | 10.1 | 34.6 | 0.00495 | 10.1 | 34.6 | 0.00495 | 10.1 |  |  | 1 |  | RB-Appl-EffCW-med-GasDHW-GasCDryer-Tier2-TopAnyMFm2003CZ12rNCGF
RB-Appl-EffCW-med-GasDHW-GasCDryer-Tier2-Top | DEER2016 | D16v1 | 2015-05-16 | Any | MFm | 2003 | CZ13 | rDXGF | Each | 1 | 474 | None | 43.3 | 0.00736 | 10.2 | 43.3 | 0.00736 | 10.2 | 43.3 | 0.00736 | 10.2 | 43.3 | 0.00736 | 10.2 |  |  | 1 |  | RB-Appl-EffCW-med-GasDHW-GasCDryer-Tier2-TopAnyMFm2003CZ13rDXGF
RB-Appl-EffCW-med-GasDHW-GasCDryer-Tier2-Top | DEER2016 | D16v1 | 2015-05-16 | Any | MFm | 2003 | CZ13 | rDXHP | Each | 1 | 474 | None | 35.6 | 0.00832 | 10.9 | 35.6 | 0.00832 | 10.9 | 35.6 | 0.00832 | 10.9 | 35.6 | 0.00832 | 10.9 |  |  | 1 |  | RB-Appl-EffCW-med-GasDHW-GasCDryer-Tier2-TopAnyMFm2003CZ13rDXHP
RB-Appl-EffCW-med-GasDHW-GasCDryer-Tier2-Top | DEER2016 | D16v1 | 2015-05-16 | Any | MFm | 2003 | CZ13 | rNCEH | Each | 1 | 474 | None | 23.2 | 0.00496 | 10.9 | 23.2 | 0.00496 | 10.9 | 23.2 | 0.00496 | 10.9 | 23.2 | 0.00496 | 10.9 |  |  | 1 |  | RB-Appl-EffCW-med-GasDHW-GasCDryer-Tier2-TopAnyMFm2003CZ13rNCEH
RB-Appl-EffCW-med-GasDHW-GasCDryer-Tier2-Top | DEER2016 | D16v1 | 2015-05-16 | Any | MFm | 2003 | CZ13 | rNCGF | Each | 1 | 474 | None | 34.7 | 0.00489 | 10.1 | 34.7 | 0.00489 | 10.1 | 34.7 | 0.00489 | 10.1 | 34.7 | 0.00489 | 10.1 |  |  | 1 |  | RB-Appl-EffCW-med-GasDHW-GasCDryer-Tier2-TopAnyMFm2003CZ13rNCGF
RB-Appl-EffCW-med-GasDHW-GasCDryer-Tier2-Top | DEER2016 | D16v1 | 2015-05-16 | Any | MFm | 2003 | CZ14 | rDXGF | Each | 1 | 487 | None | 44.8 | 0.00648 | 10.2 | 44.8 | 0.00648 | 10.2 | 44.8 | 0.00648 | 10.2 | 44.8 | 0.00648 | 10.2 |  |  | 1 |  | RB-Appl-EffCW-med-GasDHW-GasCDryer-Tier2-TopAnyMFm2003CZ14rDXGF
RB-Appl-EffCW-med-GasDHW-GasCDryer-Tier2-Top | DEER2016 | D16v1 | 2015-05-16 | Any | MFm | 2003 | CZ14 | rDXHP | Each | 1 | 487 | None | 39 | 0.00672 | 11 | 39 | 0.00672 | 11 | 39 | 0.00672 | 11 | 39 | 0.00672 | 11 |  |  | 1 |  | RB-Appl-EffCW-med-GasDHW-GasCDryer-Tier2-TopAnyMFm2003CZ14rDXHP
RB-Appl-EffCW-med-GasDHW-GasCDryer-Tier2-Top | DEER2016 | D16v1 | 2015-05-16 | Any | MFm | 2003 | CZ14 | rNCEH | Each | 1 | 487 | None | 22.2 | 0.00499 | 10.9 | 22.2 | 0.00499 | 10.9 | 22.2 | 0.00499 | 10.9 | 22.2 | 0.00499 | 10.9 |  |  | 1 |  | RB-Appl-EffCW-med-GasDHW-GasCDryer-Tier2-TopAnyMFm2003CZ14rNCEH
RB-Appl-EffCW-med-GasDHW-GasCDryer-Tier2-Top | DEER2016 | D16v1 | 2015-05-16 | Any | MFm | 2003 | CZ14 | rNCGF | Each | 1 | 487 | None | 34.8 | 0.00494 | 10.1 | 34.8 | 0.00494 | 10.1 | 34.8 | 0.00494 | 10.1 | 34.8 | 0.00494 | 10.1 |  |  | 1 |  | RB-Appl-EffCW-med-GasDHW-GasCDryer-Tier2-TopAnyMFm2003CZ14rNCGF
RB-Appl-EffCW-med-GasDHW-GasCDryer-Tier2-Top | DEER2016 | D16v1 | 2015-05-16 | Any | MFm | 2003 | CZ15 | rDXGF | Each | 1 | 487 | None | 46.4 | 0.0078 | 10.1 | 46.4 | 0.0078 | 10.1 | 46.4 | 0.0078 | 10.1 | 46.4 | 0.0078 | 10.1 |  |  | 1 |  | RB-Appl-EffCW-med-GasDHW-GasCDryer-Tier2-TopAnyMFm2003CZ15rDXGF
RB-Appl-EffCW-med-GasDHW-GasCDryer-Tier2-Top | DEER2016 | D16v1 | 2015-05-16 | Any | MFm | 2003 | CZ15 | rDXHP | Each | 1 | 487 | None | 43.2 | 0.00826 | 10.4 | 43.2 | 0.00826 | 10.4 | 43.2 | 0.00826 | 10.4 | 43.2 | 0.00826 | 10.4 |  |  | 1 |  | RB-Appl-EffCW-med-GasDHW-GasCDryer-Tier2-TopAnyMFm2003CZ15rDXHP
RB-Appl-EffCW-med-GasDHW-GasCDryer-Tier2-Top | DEER2016 | D16v1 | 2015-05-16 | Any | MFm | 2003 | CZ15 | rNCEH | Each | 1 | 487 | None | 31.2 | 0.00498 | 10.3 | 31.2 | 0.00498 | 10.3 | 31.2 | 0.00498 | 10.3 | 31.2 | 0.00498 | 10.3 |  |  | 1 |  | RB-Appl-EffCW-med-GasDHW-GasCDryer-Tier2-TopAnyMFm2003CZ15rNCEH
RB-Appl-EffCW-med-GasDHW-GasCDryer-Tier2-Top | DEER2016 | D16v1 | 2015-05-16 | Any | MFm | 2003 | CZ15 | rNCGF | Each | 1 | 487 | None | 35.5 | 0.00491 | 10 | 35.5 | 0.00491 | 10 | 35.5 | 0.00491 | 10 | 35.5 | 0.00491 | 10 |  |  | 1 |  | RB-Appl-EffCW-med-GasDHW-GasCDryer-Tier2-TopAnyMFm2003CZ15rNCGF
RB-Appl-EffCW-med-GasDHW-GasCDryer-Tier2-Top | DEER2016 | D16v1 | 2015-05-16 | Any | MFm | 2003 | CZ16 | rDXGF | Each | 1 | 441 | None | 40.8 | 0.00761 | 10.3 | 40.8 | 0.00761 | 10.3 | 40.8 | 0.00761 | 10.3 | 40.8 | 0.00761 | 10.3 |  |  | 1 |  | RB-Appl-EffCW-med-GasDHW-GasCDryer-Tier2-TopAnyMFm2003CZ16rDXGF
RB-Appl-EffCW-med-GasDHW-GasCDryer-Tier2-Top | DEER2016 | D16v1 | 2015-05-16 | Any | MFm | 2003 | CZ16 | rDXHP | Each | 1 | 441 | None | 28 | 0.00805 | 11.5 | 28 | 0.00805 | 11.5 | 28 | 0.00805 | 11.5 | 28 | 0.00805 | 11.5 |  |  | 1 |  | RB-Appl-EffCW-med-GasDHW-GasCDryer-Tier2-TopAnyMFm2003CZ16rDXHP
RB-Appl-EffCW-med-GasDHW-GasCDryer-Tier2-Top | DEER2016 | D16v1 | 2015-05-16 | Any | MFm | 2003 | CZ16 | rNCEH | Each | 1 | 441 | None | 16.7 | 0.00501 | 11.4 | 16.7 | 0.00501 | 11.4 | 16.7 | 0.00501 | 11.4 | 16.7 | 0.00501 | 11.4 |  |  | 1 |  | RB-Appl-EffCW-med-GasDHW-GasCDryer-Tier2-TopAnyMFm2003CZ16rNCEH
RB-Appl-EffCW-med-GasDHW-GasCDryer-Tier2-Top | DEER2016 | D16v1 | 2015-05-16 | Any | MFm | 2003 | CZ16 | rNCGF | Each | 1 | 441 | None | 34.4 | 0.0049 | 10.3 | 34.4 | 0.0049 | 10.3 | 34.4 | 0.0049 | 10.3 | 34.4 | 0.0049 | 10.3 |  |  | 1 |  | RB-Appl-EffCW-med-GasDHW-GasCDryer-Tier2-TopAnyMFm2003CZ16rNCGF
RB-Appl-EffCW-med-GasDHW-GasCDryer-Tier2-Top | DEER2016 | D16v1 | 2015-05-16 | Any | MFm | 2007 | CZ01 | rDXGF | Each | 1 | 441 | None | 35 | 0.00671 | 10.1 | 35 | 0.00671 | 10.1 | 35 | 0.00671 | 10.1 | 35 | 0.00671 | 10.1 |  |  | 1 |  | RB-Appl-EffCW-med-GasDHW-GasCDryer-Tier2-TopAnyMFm2007CZ01rDXGF
RB-Appl-EffCW-med-GasDHW-GasCDryer-Tier2-Top | DEER2016 | D16v1 | 2015-05-16 | Any | MFm | 2007 | CZ01 | rDXHP | Each | 1 | 441 | None | 23.8 | 0.00446 | 11.5 | 23.8 | 0.00446 | 11.5 | 23.8 | 0.00446 | 11.5 | 23.8 | 0.00446 | 11.5 |  |  | 1 |  | RB-Appl-EffCW-med-GasDHW-GasCDryer-Tier2-TopAnyMFm2007CZ01rDXHP
RB-Appl-EffCW-med-GasDHW-GasCDryer-Tier2-Top | DEER2016 | D16v1 | 2015-05-16 | Any | MFm | 2007 | CZ01 | rNCEH | Each | 1 | 441 | None | 8.33 | 0.00468 | 11.5 | 8.33 | 0.00468 | 11.5 | 8.33 | 0.00468 | 11.5 | 8.33 | 0.00468 | 11.5 |  |  | 1 |  | RB-Appl-EffCW-med-GasDHW-GasCDryer-Tier2-TopAnyMFm2007CZ01rNCEH
RB-Appl-EffCW-med-GasDHW-GasCDryer-Tier2-Top | DEER2016 | D16v1 | 2015-05-16 | Any | MFm | 2007 | CZ01 | rNCGF | Each | 1 | 441 | None | 33.9 | 0.00476 | 9.97 | 33.9 | 0.00476 | 9.97 | 33.9 | 0.00476 | 9.97 | 33.9 | 0.00476 | 9.97 |  |  | 1 |  | RB-Appl-EffCW-med-GasDHW-GasCDryer-Tier2-TopAnyMFm2007CZ01rNCGF
RB-Appl-EffCW-med-GasDHW-GasCDryer-Tier2-Top | DEER2016 | D16v1 | 2015-05-16 | Any | MFm | 2007 | CZ02 | rDXGF | Each | 1 | 474 | None | 36.6 | 0.00785 | 10.3 | 36.6 | 0.00785 | 10.3 | 36.6 | 0.00785 | 10.3 | 36.6 | 0.00785 | 10.3 |  |  | 1 |  | RB-Appl-EffCW-med-GasDHW-GasCDryer-Tier2-TopAnyMFm2007CZ02rDXGF
RB-Appl-EffCW-med-GasDHW-GasCDryer-Tier2-Top | DEER2016 | D16v1 | 2015-05-16 | Any | MFm | 2007 | CZ02 | rDXHP | Each | 1 | 474 | None | 29.2 | 0.00929 | 11.2 | 29.2 | 0.00929 | 11.2 | 29.2 | 0.00929 | 11.2 | 29.2 | 0.00929 | 11.2 |  |  | 1 |  | RB-Appl-EffCW-med-GasDHW-GasCDryer-Tier2-TopAnyMFm2007CZ02rDXHP
RB-Appl-EffCW-med-GasDHW-GasCDryer-Tier2-Top | DEER2016 | D16v1 | 2015-05-16 | Any | MFm | 2007 | CZ02 | rNCEH | Each | 1 | 474 | None | 20.4 | 0.00497 | 11.2 | 20.4 | 0.00497 | 11.2 | 20.4 | 0.00497 | 11.2 | 20.4 | 0.00497 | 11.2 |  |  | 1 |  | RB-Appl-EffCW-med-GasDHW-GasCDryer-Tier2-TopAnyMFm2007CZ02rNCEH
RB-Appl-EffCW-med-GasDHW-GasCDryer-Tier2-Top | DEER2016 | D16v1 | 2015-05-16 | Any | MFm | 2007 | CZ02 | rNCGF | Each | 1 | 474 | None | 34.4 | 0.00489 | 10.2 | 34.4 | 0.00489 | 10.2 | 34.4 | 0.00489 | 10.2 | 34.4 | 0.00489 | 10.2 |  |  | 1 |  | RB-Appl-EffCW-med-GasDHW-GasCDryer-Tier2-TopAnyMFm2007CZ02rNCGF
RB-Appl-EffCW-med-GasDHW-GasCDryer-Tier2-Top | DEER2016 | D16v1 | 2015-05-16 | Any | MFm | 2007 | CZ03 | rDXGF | Each | 1 | 441 | None | 34.5 | 0.00403 | 10 | 34.5 | 0.00403 | 10 | 34.5 | 0.00403 | 10 | 34.5 | 0.00403 | 10 |  |  | 1 |  | RB-Appl-EffCW-med-GasDHW-GasCDryer-Tier2-TopAnyMFm2007CZ03rDXGF
RB-Appl-EffCW-med-GasDHW-GasCDryer-Tier2-Top | DEER2016 | D16v1 | 2015-05-16 | Any | MFm | 2007 | CZ03 | rDXHP | Each | 1 | 441 | None | 25.2 | 0.00514 | 11.2 | 25.2 | 0.00514 | 11.2 | 25.2 | 0.00514 | 11.2 | 25.2 | 0.00514 | 11.2 |  |  | 1 |  | RB-Appl-EffCW-med-GasDHW-GasCDryer-Tier2-TopAnyMFm2007CZ03rDXHP
RB-Appl-EffCW-med-GasDHW-GasCDryer-Tier2-Top | DEER2016 | D16v1 | 2015-05-16 | Any | MFm | 2007 | CZ03 | rNCEH | Each | 1 | 441 | None | 17.3 | 0.00498 | 11.2 | 17.3 | 0.00498 | 11.2 | 17.3 | 0.00498 | 11.2 | 17.3 | 0.00498 | 11.2 |  |  | 1 |  | RB-Appl-EffCW-med-GasDHW-GasCDryer-Tier2-TopAnyMFm2007CZ03rNCEH
RB-Appl-EffCW-med-GasDHW-GasCDryer-Tier2-Top | DEER2016 | D16v1 | 2015-05-16 | Any | MFm | 2007 | CZ03 | rNCGF | Each | 1 | 441 | None | 34.3 | 0.0049 | 9.95 | 34.3 | 0.0049 | 9.95 | 34.3 | 0.0049 | 9.95 | 34.3 | 0.0049 | 9.95 |  |  | 1 |  | RB-Appl-EffCW-med-GasDHW-GasCDryer-Tier2-TopAnyMFm2007CZ03rNCGF
RB-Appl-EffCW-med-GasDHW-GasCDryer-Tier2-Top | DEER2016 | D16v1 | 2015-05-16 | Any | MFm | 2007 | CZ04 | rDXGF | Each | 1 | 441 | None | 39.1 | 0.00813 | 10.3 | 39.1 | 0.00813 | 10.3 | 39.1 | 0.00813 | 10.3 | 39.1 | 0.00813 | 10.3 |  |  | 1 |  | RB-Appl-EffCW-med-GasDHW-GasCDryer-Tier2-TopAnyMFm2007CZ04rDXGF
RB-Appl-EffCW-med-GasDHW-GasCDryer-Tier2-Top | DEER2016 | D16v1 | 2015-05-16 | Any | MFm | 2007 | CZ04 | rDXHP | Each | 1 | 441 | None | 32.7 | 0.00846 | 11.1 | 32.7 | 0.00846 | 11.1 | 32.7 | 0.00846 | 11.1 | 32.7 | 0.00846 | 11.1 |  |  | 1 |  | RB-Appl-EffCW-med-GasDHW-GasCDryer-Tier2-TopAnyMFm2007CZ04rDXHP
RB-Appl-EffCW-med-GasDHW-GasCDryer-Tier2-Top | DEER2016 | D16v1 | 2015-05-16 | Any | MFm | 2007 | CZ04 | rNCEH | Each | 1 | 441 | None | 22.2 | 0.00498 | 11.1 | 22.2 | 0.00498 | 11.1 | 22.2 | 0.00498 | 11.1 | 22.2 | 0.00498 | 11.1 |  |  | 1 |  | RB-Appl-EffCW-med-GasDHW-GasCDryer-Tier2-TopAnyMFm2007CZ04rNCEH
RB-Appl-EffCW-med-GasDHW-GasCDryer-Tier2-Top | DEER2016 | D16v1 | 2015-05-16 | Any | MFm | 2007 | CZ04 | rNCGF | Each | 1 | 441 | None | 34.7 | 0.00487 | 10.2 | 34.7 | 0.00487 | 10.2 | 34.7 | 0.00487 | 10.2 | 34.7 | 0.00487 | 10.2 |  |  | 1 |  | RB-Appl-EffCW-med-GasDHW-GasCDryer-Tier2-TopAnyMFm2007CZ04rNCGF
RB-Appl-EffCW-med-GasDHW-GasCDryer-Tier2-Top | DEER2016 | D16v1 | 2015-05-16 | Any | MFm | 2007 | CZ05 | rDXGF | Each | 1 | 441 | None | 35 | 0.00615 | 10.3 | 35 | 0.00615 | 10.3 | 35 | 0.00615 | 10.3 | 35 | 0.00615 | 10.3 |  |  | 1 |  | RB-Appl-EffCW-med-GasDHW-GasCDryer-Tier2-TopAnyMFm2007CZ05rDXGF
RB-Appl-EffCW-med-GasDHW-GasCDryer-Tier2-Top | DEER2016 | D16v1 | 2015-05-16 | Any | MFm | 2007 | CZ05 | rDXHP | Each | 1 | 441 | None | 27.3 | 0.00659 | 11.3 | 27.3 | 0.00659 | 11.3 | 27.3 | 0.00659 | 11.3 | 27.3 | 0.00659 | 11.3 |  |  | 1 |  | RB-Appl-EffCW-med-GasDHW-GasCDryer-Tier2-TopAnyMFm2007CZ05rDXHP
RB-Appl-EffCW-med-GasDHW-GasCDryer-Tier2-Top | DEER2016 | D16v1 | 2015-05-16 | Any | MFm | 2007 | CZ05 | rNCEH | Each | 1 | 441 | None | 20.1 | 0.00498 | 11.3 | 20.1 | 0.00498 | 11.3 | 20.1 | 0.00498 | 11.3 | 20.1 | 0.00498 | 11.3 |  |  | 1 |  | RB-Appl-EffCW-med-GasDHW-GasCDryer-Tier2-TopAnyMFm2007CZ05rNCEH
RB-Appl-EffCW-med-GasDHW-GasCDryer-Tier2-Top | DEER2016 | D16v1 | 2015-05-16 | Any | MFm | 2007 | CZ05 | rNCGF | Each | 1 | 441 | None | 34.5 | 0.00492 | 10.2 | 34.5 | 0.00492 | 10.2 | 34.5 | 0.00492 | 10.2 | 34.5 | 0.00492 | 10.2 |  |  | 1 |  | RB-Appl-EffCW-med-GasDHW-GasCDryer-Tier2-TopAnyMFm2007CZ05rNCGF
RB-Appl-EffCW-med-GasDHW-GasCDryer-Tier2-Top | DEER2016 | D16v1 | 2015-05-16 | Any | MFm | 2007 | CZ06 | rDXGF | Each | 1 | 538 | None | 39.4 | 0.0139 | 10.4 | 39.4 | 0.0139 | 10.4 | 39.4 | 0.0139 | 10.4 | 39.4 | 0.0139 | 10.4 |  |  | 1 |  | RB-Appl-EffCW-med-GasDHW-GasCDryer-Tier2-TopAnyMFm2007CZ06rDXGF
RB-Appl-EffCW-med-GasDHW-GasCDryer-Tier2-Top | DEER2016 | D16v1 | 2015-05-16 | Any | MFm | 2007 | CZ06 | rDXHP | Each | 1 | 538 | None | 34.4 | 0.00459 | 11 | 34.4 | 0.00459 | 11 | 34.4 | 0.00459 | 11 | 34.4 | 0.00459 | 11 |  |  | 1 |  | RB-Appl-EffCW-med-GasDHW-GasCDryer-Tier2-TopAnyMFm2007CZ06rDXHP
RB-Appl-EffCW-med-GasDHW-GasCDryer-Tier2-Top | DEER2016 | D16v1 | 2015-05-16 | Any | MFm | 2007 | CZ06 | rNCEH | Each | 1 | 538 | None | 26 | 0.00497 | 11 | 26 | 0.00497 | 11 | 26 | 0.00497 | 11 | 26 | 0.00497 | 11 |  |  | 1 |  | RB-Appl-EffCW-med-GasDHW-GasCDryer-Tier2-TopAnyMFm2007CZ06rNCEH
RB-Appl-EffCW-med-GasDHW-GasCDryer-Tier2-Top | DEER2016 | D16v1 | 2015-05-16 | Any | MFm | 2007 | CZ06 | rNCGF | Each | 1 | 538 | None | 35.1 | 0.00482 | 10.3 | 35.1 | 0.00482 | 10.3 | 35.1 | 0.00482 | 10.3 | 35.1 | 0.00482 | 10.3 |  |  | 1 |  | RB-Appl-EffCW-med-GasDHW-GasCDryer-Tier2-TopAnyMFm2007CZ06rNCGF
RB-Appl-EffCW-med-GasDHW-GasCDryer-Tier2-Top | DEER2016 | D16v1 | 2015-05-16 | Any | MFm | 2007 | CZ07 | rDXGF | Each | 1 | 538 | None | 39.1 | 0.0107 | 10.7 | 39.1 | 0.0107 | 10.7 | 39.1 | 0.0107 | 10.7 | 39.1 | 0.0107 | 10.7 |  |  | 1 |  | RB-Appl-EffCW-med-GasDHW-GasCDryer-Tier2-TopAnyMFm2007CZ07rDXGF
RB-Appl-EffCW-med-GasDHW-GasCDryer-Tier2-Top | DEER2016 | D16v1 | 2015-05-16 | Any | MFm | 2007 | CZ07 | rDXHP | Each | 1 | 538 | None | 36.8 | 0.0112 | 11 | 36.8 | 0.0112 | 11 | 36.8 | 0.0112 | 11 | 36.8 | 0.0112 | 11 |  |  | 1 |  | RB-Appl-EffCW-med-GasDHW-GasCDryer-Tier2-TopAnyMFm2007CZ07rDXHP
RB-Appl-EffCW-med-GasDHW-GasCDryer-Tier2-Top | DEER2016 | D16v1 | 2015-05-16 | Any | MFm | 2007 | CZ07 | rNCEH | Each | 1 | 538 | None | 30.4 | 0.00497 | 10.9 | 30.4 | 0.00497 | 10.9 | 30.4 | 0.00497 | 10.9 | 30.4 | 0.00497 | 10.9 |  |  | 1 |  | RB-Appl-EffCW-med-GasDHW-GasCDryer-Tier2-TopAnyMFm2007CZ07rNCEH
RB-Appl-EffCW-med-GasDHW-GasCDryer-Tier2-Top | DEER2016 | D16v1 | 2015-05-16 | Any | MFm | 2007 | CZ07 | rNCGF | Each | 1 | 538 | None | 35.4 | 0.00489 | 10.6 | 35.4 | 0.00489 | 10.6 | 35.4 | 0.00489 | 10.6 | 35.4 | 0.00489 | 10.6 |  |  | 1 |  | RB-Appl-EffCW-med-GasDHW-GasCDryer-Tier2-TopAnyMFm2007CZ07rNCGF
RB-Appl-EffCW-med-GasDHW-GasCDryer-Tier2-Top | DEER2016 | D16v1 | 2015-05-16 | Any | MFm | 2007 | CZ08 | rDXGF | Each | 1 | 538 | None | 42 | 0.00738 | 10.4 | 42 | 0.00738 | 10.4 | 42 | 0.00738 | 10.4 | 42 | 0.00738 | 10.4 |  |  | 1 |  | RB-Appl-EffCW-med-GasDHW-GasCDryer-Tier2-TopAnyMFm2007CZ08rDXGF
RB-Appl-EffCW-med-GasDHW-GasCDryer-Tier2-Top | DEER2016 | D16v1 | 2015-05-16 | Any | MFm | 2007 | CZ08 | rDXHP | Each | 1 | 538 | None | 38.3 | 0.00819 | 10.9 | 38.3 | 0.00819 | 10.9 | 38.3 | 0.00819 | 10.9 | 38.3 | 0.00819 | 10.9 |  |  | 1 |  | RB-Appl-EffCW-med-GasDHW-GasCDryer-Tier2-TopAnyMFm2007CZ08rDXHP
RB-Appl-EffCW-med-GasDHW-GasCDryer-Tier2-Top | DEER2016 | D16v1 | 2015-05-16 | Any | MFm | 2007 | CZ08 | rNCEH | Each | 1 | 538 | None | 26.7 | 0.00497 | 10.9 | 26.7 | 0.00497 | 10.9 | 26.7 | 0.00497 | 10.9 | 26.7 | 0.00497 | 10.9 |  |  | 1 |  | RB-Appl-EffCW-med-GasDHW-GasCDryer-Tier2-TopAnyMFm2007CZ08rNCEH
RB-Appl-EffCW-med-GasDHW-GasCDryer-Tier2-Top | DEER2016 | D16v1 | 2015-05-16 | Any | MFm | 2007 | CZ08 | rNCGF | Each | 1 | 538 | None | 35.2 | 0.0049 | 10.3 | 35.2 | 0.0049 | 10.3 | 35.2 | 0.0049 | 10.3 | 35.2 | 0.0049 | 10.3 |  |  | 1 |  | RB-Appl-EffCW-med-GasDHW-GasCDryer-Tier2-TopAnyMFm2007CZ08rNCGF
RB-Appl-EffCW-med-GasDHW-GasCDryer-Tier2-Top | DEER2016 | D16v1 | 2015-05-16 | Any | MFm | 2007 | CZ09 | rDXGF | Each | 1 | 499 | None | 41 | 0.00745 | 10.3 | 41 | 0.00745 | 10.3 | 41 | 0.00745 | 10.3 | 41 | 0.00745 | 10.3 |  |  | 1 |  | RB-Appl-EffCW-med-GasDHW-GasCDryer-Tier2-TopAnyMFm2007CZ09rDXGF
RB-Appl-EffCW-med-GasDHW-GasCDryer-Tier2-Top | DEER2016 | D16v1 | 2015-05-16 | Any | MFm | 2007 | CZ09 | rDXHP | Each | 1 | 499 | None | 35.9 | 0.00789 | 10.9 | 35.9 | 0.00789 | 10.9 | 35.9 | 0.00789 | 10.9 | 35.9 | 0.00789 | 10.9 |  |  | 1 |  | RB-Appl-EffCW-med-GasDHW-GasCDryer-Tier2-TopAnyMFm2007CZ09rDXHP
RB-Appl-EffCW-med-GasDHW-GasCDryer-Tier2-Top | DEER2016 | D16v1 | 2015-05-16 | Any | MFm | 2007 | CZ09 | rNCEH | Each | 1 | 499 | None | 24.6 | 0.00494 | 10.9 | 24.6 | 0.00494 | 10.9 | 24.6 | 0.00494 | 10.9 | 24.6 | 0.00494 | 10.9 |  |  | 1 |  | RB-Appl-EffCW-med-GasDHW-GasCDryer-Tier2-TopAnyMFm2007CZ09rNCEH
RB-Appl-EffCW-med-GasDHW-GasCDryer-Tier2-Top | DEER2016 | D16v1 | 2015-05-16 | Any | MFm | 2007 | CZ09 | rNCGF | Each | 1 | 499 | None | 34.8 | 0.0049 | 10.2 | 34.8 | 0.0049 | 10.2 | 34.8 | 0.0049 | 10.2 | 34.8 | 0.0049 | 10.2 |  |  | 1 |  | RB-Appl-EffCW-med-GasDHW-GasCDryer-Tier2-TopAnyMFm2007CZ09rNCGF
RB-Appl-EffCW-med-GasDHW-GasCDryer-Tier2-Top | DEER2016 | D16v1 | 2015-05-16 | Any | MFm | 2007 | CZ10 | rDXGF | Each | 1 | 474 | None | 40.4 | 0.00701 | 10.4 | 40.4 | 0.00701 | 10.4 | 40.4 | 0.00701 | 10.4 | 40.4 | 0.00701 | 10.4 |  |  | 1 |  | RB-Appl-EffCW-med-GasDHW-GasCDryer-Tier2-TopAnyMFm2007CZ10rDXGF
RB-Appl-EffCW-med-GasDHW-GasCDryer-Tier2-Top | DEER2016 | D16v1 | 2015-05-16 | Any | MFm | 2007 | CZ10 | rDXHP | Each | 1 | 474 | None | 36.8 | 0.0072 | 10.9 | 36.8 | 0.0072 | 10.9 | 36.8 | 0.0072 | 10.9 | 36.8 | 0.0072 | 10.9 |  |  | 1 |  | RB-Appl-EffCW-med-GasDHW-GasCDryer-Tier2-TopAnyMFm2007CZ10rDXHP
RB-Appl-EffCW-med-GasDHW-GasCDryer-Tier2-Top | DEER2016 | D16v1 | 2015-05-16 | Any | MFm | 2007 | CZ10 | rNCEH | Each | 1 | 474 | None | 26.6 | 0.00496 | 10.9 | 26.6 | 0.00496 | 10.9 | 26.6 | 0.00496 | 10.9 | 26.6 | 0.00496 | 10.9 |  |  | 1 |  | RB-Appl-EffCW-med-GasDHW-GasCDryer-Tier2-TopAnyMFm2007CZ10rNCEH
RB-Appl-EffCW-med-GasDHW-GasCDryer-Tier2-Top | DEER2016 | D16v1 | 2015-05-16 | Any | MFm | 2007 | CZ10 | rNCGF | Each | 1 | 474 | None | 35 | 0.00493 | 10.3 | 35 | 0.00493 | 10.3 | 35 | 0.00493 | 10.3 | 35 | 0.00493 | 10.3 |  |  | 1 |  | RB-Appl-EffCW-med-GasDHW-GasCDryer-Tier2-TopAnyMFm2007CZ10rNCGF
RB-Appl-EffCW-med-GasDHW-GasCDryer-Tier2-Top | DEER2016 | D16v1 | 2015-05-16 | Any | MFm | 2007 | CZ11 | rDXGF | Each | 1 | 474 | None | 42.4 | 0.00653 | 10.2 | 42.4 | 0.00653 | 10.2 | 42.4 | 0.00653 | 10.2 | 42.4 | 0.00653 | 10.2 |  |  | 1 |  | RB-Appl-EffCW-med-GasDHW-GasCDryer-Tier2-TopAnyMFm2007CZ11rDXGF
RB-Appl-EffCW-med-GasDHW-GasCDryer-Tier2-Top | DEER2016 | D16v1 | 2015-05-16 | Any | MFm | 2007 | CZ11 | rDXHP | Each | 1 | 474 | None | 36.7 | 0.0069 | 11 | 36.7 | 0.0069 | 11 | 36.7 | 0.0069 | 11 | 36.7 | 0.0069 | 11 |  |  | 1 |  | RB-Appl-EffCW-med-GasDHW-GasCDryer-Tier2-TopAnyMFm2007CZ11rDXHP
RB-Appl-EffCW-med-GasDHW-GasCDryer-Tier2-Top | DEER2016 | D16v1 | 2015-05-16 | Any | MFm | 2007 | CZ11 | rNCEH | Each | 1 | 474 | None | 21.9 | 0.00497 | 10.9 | 21.9 | 0.00497 | 10.9 | 21.9 | 0.00497 | 10.9 | 21.9 | 0.00497 | 10.9 |  |  | 1 |  | RB-Appl-EffCW-med-GasDHW-GasCDryer-Tier2-TopAnyMFm2007CZ11rNCEH
RB-Appl-EffCW-med-GasDHW-GasCDryer-Tier2-Top | DEER2016 | D16v1 | 2015-05-16 | Any | MFm | 2007 | CZ11 | rNCGF | Each | 1 | 474 | None | 34.7 | 0.00492 | 10.1 | 34.7 | 0.00492 | 10.1 | 34.7 | 0.00492 | 10.1 | 34.7 | 0.00492 | 10.1 |  |  | 1 |  | RB-Appl-EffCW-med-GasDHW-GasCDryer-Tier2-TopAnyMFm2007CZ11rNCGF
RB-Appl-EffCW-med-GasDHW-GasCDryer-Tier2-Top | DEER2016 | D16v1 | 2015-05-16 | Any | MFm | 2007 | CZ12 | rDXGF | Each | 1 | 474 | None | 40.3 | 0.00796 | 10.3 | 40.3 | 0.00796 | 10.3 | 40.3 | 0.00796 | 10.3 | 40.3 | 0.00796 | 10.3 |  |  | 1 |  | RB-Appl-EffCW-med-GasDHW-GasCDryer-Tier2-TopAnyMFm2007CZ12rDXGF
RB-Appl-EffCW-med-GasDHW-GasCDryer-Tier2-Top | DEER2016 | D16v1 | 2015-05-16 | Any | MFm | 2007 | CZ12 | rDXHP | Each | 1 | 474 | None | 34.8 | 0.00803 | 11.1 | 34.8 | 0.00803 | 11.1 | 34.8 | 0.00803 | 11.1 | 34.8 | 0.00803 | 11.1 |  |  | 1 |  | RB-Appl-EffCW-med-GasDHW-GasCDryer-Tier2-TopAnyMFm2007CZ12rDXHP
RB-Appl-EffCW-med-GasDHW-GasCDryer-Tier2-Top | DEER2016 | D16v1 | 2015-05-16 | Any | MFm | 2007 | CZ12 | rNCEH | Each | 1 | 474 | None | 22.2 | 0.00497 | 11 | 22.2 | 0.00497 | 11 | 22.2 | 0.00497 | 11 | 22.2 | 0.00497 | 11 |  |  | 1 |  | RB-Appl-EffCW-med-GasDHW-GasCDryer-Tier2-TopAnyMFm2007CZ12rNCEH
RB-Appl-EffCW-med-GasDHW-GasCDryer-Tier2-Top | DEER2016 | D16v1 | 2015-05-16 | Any | MFm | 2007 | CZ12 | rNCGF | Each | 1 | 474 | None | 34.7 | 0.0049 | 10.2 | 34.7 | 0.0049 | 10.2 | 34.7 | 0.0049 | 10.2 | 34.7 | 0.0049 | 10.2 |  |  | 1 |  | RB-Appl-EffCW-med-GasDHW-GasCDryer-Tier2-TopAnyMFm2007CZ12rNCGF
RB-Appl-EffCW-med-GasDHW-GasCDryer-Tier2-Top | DEER2016 | D16v1 | 2015-05-16 | Any | MFm | 2007 | CZ13 | rDXGF | Each | 1 | 474 | None | 42 | 0.00629 | 10.1 | 42 | 0.00629 | 10.1 | 42 | 0.00629 | 10.1 | 42 | 0.00629 | 10.1 |  |  | 1 |  | RB-Appl-EffCW-med-GasDHW-GasCDryer-Tier2-TopAnyMFm2007CZ13rDXGF
RB-Appl-EffCW-med-GasDHW-GasCDryer-Tier2-Top | DEER2016 | D16v1 | 2015-05-16 | Any | MFm | 2007 | CZ13 | rDXHP | Each | 1 | 474 | None | 35.5 | 0.00661 | 10.9 | 35.5 | 0.00661 | 10.9 | 35.5 | 0.00661 | 10.9 | 35.5 | 0.00661 | 10.9 |  |  | 1 |  | RB-Appl-EffCW-med-GasDHW-GasCDryer-Tier2-TopAnyMFm2007CZ13rDXHP
RB-Appl-EffCW-med-GasDHW-GasCDryer-Tier2-Top | DEER2016 | D16v1 | 2015-05-16 | Any | MFm | 2007 | CZ13 | rNCEH | Each | 1 | 474 | None | 22.5 | 0.00497 | 10.9 | 22.5 | 0.00497 | 10.9 | 22.5 | 0.00497 | 10.9 | 22.5 | 0.00497 | 10.9 |  |  | 1 |  | RB-Appl-EffCW-med-GasDHW-GasCDryer-Tier2-TopAnyMFm2007CZ13rNCEH
RB-Appl-EffCW-med-GasDHW-GasCDryer-Tier2-Top | DEER2016 | D16v1 | 2015-05-16 | Any | MFm | 2007 | CZ13 | rNCGF | Each | 1 | 474 | None | 34.7 | 0.00491 | 10.1 | 34.7 | 0.00491 | 10.1 | 34.7 | 0.00491 | 10.1 | 34.7 | 0.00491 | 10.1 |  |  | 1 |  | RB-Appl-EffCW-med-GasDHW-GasCDryer-Tier2-TopAnyMFm2007CZ13rNCGF
RB-Appl-EffCW-med-GasDHW-GasCDryer-Tier2-Top | DEER2016 | D16v1 | 2015-05-16 | Any | MFm | 2007 | CZ14 | rDXGF | Each | 1 | 487 | None | 42.7 | 0.00642 | 10.3 | 42.7 | 0.00642 | 10.3 | 42.7 | 0.00642 | 10.3 | 42.7 | 0.00642 | 10.3 |  |  | 1 |  | RB-Appl-EffCW-med-GasDHW-GasCDryer-Tier2-TopAnyMFm2007CZ14rDXGF
RB-Appl-EffCW-med-GasDHW-GasCDryer-Tier2-Top | DEER2016 | D16v1 | 2015-05-16 | Any | MFm | 2007 | CZ14 | rDXHP | Each | 1 | 487 | None | 37.8 | 0.00667 | 11 | 37.8 | 0.00667 | 11 | 37.8 | 0.00667 | 11 | 37.8 | 0.00667 | 11 |  |  | 1 |  | RB-Appl-EffCW-med-GasDHW-GasCDryer-Tier2-TopAnyMFm2007CZ14rDXHP
RB-Appl-EffCW-med-GasDHW-GasCDryer-Tier2-Top | DEER2016 | D16v1 | 2015-05-16 | Any | MFm | 2007 | CZ14 | rNCEH | Each | 1 | 487 | None | 21.8 | 0.005 | 10.9 | 21.8 | 0.005 | 10.9 | 21.8 | 0.005 | 10.9 | 21.8 | 0.005 | 10.9 |  |  | 1 |  | RB-Appl-EffCW-med-GasDHW-GasCDryer-Tier2-TopAnyMFm2007CZ14rNCEH
RB-Appl-EffCW-med-GasDHW-GasCDryer-Tier2-Top | DEER2016 | D16v1 | 2015-05-16 | Any | MFm | 2007 | CZ14 | rNCGF | Each | 1 | 487 | None | 34.9 | 0.00495 | 10.1 | 34.9 | 0.00495 | 10.1 | 34.9 | 0.00495 | 10.1 | 34.9 | 0.00495 | 10.1 |  |  | 1 |  | RB-Appl-EffCW-med-GasDHW-GasCDryer-Tier2-TopAnyMFm2007CZ14rNCGF
RB-Appl-EffCW-med-GasDHW-GasCDryer-Tier2-Top | DEER2016 | D16v1 | 2015-05-16 | Any | MFm | 2007 | CZ15 | rDXGF | Each | 1 | 487 | None | 45.1 | 0.00723 | 10.2 | 45.1 | 0.00723 | 10.2 | 45.1 | 0.00723 | 10.2 | 45.1 | 0.00723 | 10.2 |  |  | 1 |  | RB-Appl-EffCW-med-GasDHW-GasCDryer-Tier2-TopAnyMFm2007CZ15rDXGF
RB-Appl-EffCW-med-GasDHW-GasCDryer-Tier2-Top | DEER2016 | D16v1 | 2015-05-16 | Any | MFm | 2007 | CZ15 | rDXHP | Each | 1 | 487 | None | 43 | 0.00716 | 10.4 | 43 | 0.00716 | 10.4 | 43 | 0.00716 | 10.4 | 43 | 0.00716 | 10.4 |  |  | 1 |  | RB-Appl-EffCW-med-GasDHW-GasCDryer-Tier2-TopAnyMFm2007CZ15rDXHP
RB-Appl-EffCW-med-GasDHW-GasCDryer-Tier2-Top | DEER2016 | D16v1 | 2015-05-16 | Any | MFm | 2007 | CZ15 | rNCEH | Each | 1 | 487 | None | 32.1 | 0.00499 | 10.3 | 32.1 | 0.00499 | 10.3 | 32.1 | 0.00499 | 10.3 | 32.1 | 0.00499 | 10.3 |  |  | 1 |  | RB-Appl-EffCW-med-GasDHW-GasCDryer-Tier2-TopAnyMFm2007CZ15rNCEH
RB-Appl-EffCW-med-GasDHW-GasCDryer-Tier2-Top | DEER2016 | D16v1 | 2015-05-16 | Any | MFm | 2007 | CZ15 | rNCGF | Each | 1 | 487 | None | 35.6 | 0.00492 | 10.1 | 35.6 | 0.00492 | 10.1 | 35.6 | 0.00492 | 10.1 | 35.6 | 0.00492 | 10.1 |  |  | 1 |  | RB-Appl-EffCW-med-GasDHW-GasCDryer-Tier2-TopAnyMFm2007CZ15rNCGF
RB-Appl-EffCW-med-GasDHW-GasCDryer-Tier2-Top | DEER2016 | D16v1 | 2015-05-16 | Any | MFm | 2007 | CZ16 | rDXGF | Each | 1 | 441 | None | 41.3 | 0.00709 | 10.5 | 41.3 | 0.00709 | 10.5 | 41.3 | 0.00709 | 10.5 | 41.3 | 0.00709 | 10.5 |  |  | 1 |  | RB-Appl-EffCW-med-GasDHW-GasCDryer-Tier2-TopAnyMFm2007CZ16rDXGF
RB-Appl-EffCW-med-GasDHW-GasCDryer-Tier2-Top | DEER2016 | D16v1 | 2015-05-16 | Any | MFm | 2007 | CZ16 | rDXHP | Each | 1 | 441 | None | 31.7 | 0.00655 | 11.5 | 31.7 | 0.00655 | 11.5 | 31.7 | 0.00655 | 11.5 | 31.7 | 0.00655 | 11.5 |  |  | 1 |  | RB-Appl-EffCW-med-GasDHW-GasCDryer-Tier2-TopAnyMFm2007CZ16rDXHP
RB-Appl-EffCW-med-GasDHW-GasCDryer-Tier2-Top | DEER2016 | D16v1 | 2015-05-16 | Any | MFm | 2007 | CZ16 | rNCEH | Each | 1 | 441 | None | 16.9 | 0.00502 | 11.4 | 16.9 | 0.00502 | 11.4 | 16.9 | 0.00502 | 11.4 | 16.9 | 0.00502 | 11.4 |  |  | 1 |  | RB-Appl-EffCW-med-GasDHW-GasCDryer-Tier2-TopAnyMFm2007CZ16rNCEH
RB-Appl-EffCW-med-GasDHW-GasCDryer-Tier2-Top | DEER2016 | D16v1 | 2015-05-16 | Any | MFm | 2007 | CZ16 | rNCGF | Each | 1 | 441 | None | 34.4 | 0.00489 | 10.3 | 34.4 | 0.00489 | 10.3 | 34.4 | 0.00489 | 10.3 | 34.4 | 0.00489 | 10.3 |  |  | 1 |  | RB-Appl-EffCW-med-GasDHW-GasCDryer-Tier2-TopAnyMFm2007CZ16rNCGF
RB-Appl-EffCW-med-GasDHW-GasCDryer-Tier2-Top | DEER2016 | D16v1 | 2015-05-16 | Any | MFm | 2011 | CZ01 | rDXGF | Each | 1 | 441 | None | 34.8 | 0.00689 | 10.2 | 34.8 | 0.00689 | 10.2 | 34.8 | 0.00689 | 10.2 | 34.8 | 0.00689 | 10.2 |  |  | 1 |  | RB-Appl-EffCW-med-GasDHW-GasCDryer-Tier2-TopAnyMFm2011CZ01rDXGF
RB-Appl-EffCW-med-GasDHW-GasCDryer-Tier2-Top | DEER2016 | D16v1 | 2015-05-16 | Any | MFm | 2011 | CZ01 | rDXHP | Each | 1 | 441 | None | 26 | 0.00406 | 11.5 | 26 | 0.00406 | 11.5 | 26 | 0.00406 | 11.5 | 26 | 0.00406 | 11.5 |  |  | 1 |  | RB-Appl-EffCW-med-GasDHW-GasCDryer-Tier2-TopAnyMFm2011CZ01rDXHP
RB-Appl-EffCW-med-GasDHW-GasCDryer-Tier2-Top | DEER2016 | D16v1 | 2015-05-16 | Any | MFm | 2011 | CZ01 | rNCEH | Each | 1 | 441 | None | 11.1 | 0.00486 | 11.5 | 11.1 | 0.00486 | 11.5 | 11.1 | 0.00486 | 11.5 | 11.1 | 0.00486 | 11.5 |  |  | 1 |  | RB-Appl-EffCW-med-GasDHW-GasCDryer-Tier2-TopAnyMFm2011CZ01rNCEH
RB-Appl-EffCW-med-GasDHW-GasCDryer-Tier2-Top | DEER2016 | D16v1 | 2015-05-16 | Any | MFm | 2011 | CZ01 | rNCGF | Each | 1 | 441 | None | 34 | 0.00477 | 10 | 34 | 0.00477 | 10 | 34 | 0.00477 | 10 | 34 | 0.00477 | 10 |  |  | 1 |  | RB-Appl-EffCW-med-GasDHW-GasCDryer-Tier2-TopAnyMFm2011CZ01rNCGF
RB-Appl-EffCW-med-GasDHW-GasCDryer-Tier2-Top | DEER2016 | D16v1 | 2015-05-16 | Any | MFm | 2011 | CZ02 | rDXGF | Each | 1 | 474 | None | 37.1 | 0.00969 | 10.4 | 37.1 | 0.00969 | 10.4 | 37.1 | 0.00969 | 10.4 | 37.1 | 0.00969 | 10.4 |  |  | 1 |  | RB-Appl-EffCW-med-GasDHW-GasCDryer-Tier2-TopAnyMFm2011CZ02rDXGF
RB-Appl-EffCW-med-GasDHW-GasCDryer-Tier2-Top | DEER2016 | D16v1 | 2015-05-16 | Any | MFm | 2011 | CZ02 | rDXHP | Each | 1 | 474 | None | 29.8 | 0.0103 | 11.2 | 29.8 | 0.0103 | 11.2 | 29.8 | 0.0103 | 11.2 | 29.8 | 0.0103 | 11.2 |  |  | 1 |  | RB-Appl-EffCW-med-GasDHW-GasCDryer-Tier2-TopAnyMFm2011CZ02rDXHP
RB-Appl-EffCW-med-GasDHW-GasCDryer-Tier2-Top | DEER2016 | D16v1 | 2015-05-16 | Any | MFm | 2011 | CZ02 | rNCEH | Each | 1 | 474 | None | 22.1 | 0.00498 | 11.2 | 22.1 | 0.00498 | 11.2 | 22.1 | 0.00498 | 11.2 | 22.1 | 0.00498 | 11.2 |  |  | 1 |  | RB-Appl-EffCW-med-GasDHW-GasCDryer-Tier2-TopAnyMFm2011CZ02rNCEH
RB-Appl-EffCW-med-GasDHW-GasCDryer-Tier2-Top | DEER2016 | D16v1 | 2015-05-16 | Any | MFm | 2011 | CZ02 | rNCGF | Each | 1 | 474 | None | 34.5 | 0.00492 | 10.3 | 34.5 | 0.00492 | 10.3 | 34.5 | 0.00492 | 10.3 | 34.5 | 0.00492 | 10.3 |  |  | 1 |  | RB-Appl-EffCW-med-GasDHW-GasCDryer-Tier2-TopAnyMFm2011CZ02rNCGF
RB-Appl-EffCW-med-GasDHW-GasCDryer-Tier2-Top | DEER2016 | D16v1 | 2015-05-16 | Any | MFm | 2011 | CZ03 | rDXGF | Each | 1 | 441 | None | 35 | 0.00515 | 10.2 | 35 | 0.00515 | 10.2 | 35 | 0.00515 | 10.2 | 35 | 0.00515 | 10.2 |  |  | 1 |  | RB-Appl-EffCW-med-GasDHW-GasCDryer-Tier2-TopAnyMFm2011CZ03rDXGF
RB-Appl-EffCW-med-GasDHW-GasCDryer-Tier2-Top | DEER2016 | D16v1 | 2015-05-16 | Any | MFm | 2011 | CZ03 | rDXHP | Each | 1 | 441 | None | 27.3 | 0.00671 | 11.2 | 27.3 | 0.00671 | 11.2 | 27.3 | 0.00671 | 11.2 | 27.3 | 0.00671 | 11.2 |  |  | 1 |  | RB-Appl-EffCW-med-GasDHW-GasCDryer-Tier2-TopAnyMFm2011CZ03rDXHP
RB-Appl-EffCW-med-GasDHW-GasCDryer-Tier2-Top | DEER2016 | D16v1 | 2015-05-16 | Any | MFm | 2011 | CZ03 | rNCEH | Each | 1 | 441 | None | 21.7 | 0.00501 | 11.2 | 21.7 | 0.00501 | 11.2 | 21.7 | 0.00501 | 11.2 | 21.7 | 0.00501 | 11.2 |  |  | 1 |  | RB-Appl-EffCW-med-GasDHW-GasCDryer-Tier2-TopAnyMFm2011CZ03rNCEH
RB-Appl-EffCW-med-GasDHW-GasCDryer-Tier2-Top | DEER2016 | D16v1 | 2015-05-16 | Any | MFm | 2011 | CZ03 | rNCGF | Each | 1 | 441 | None | 34.5 | 0.0049 | 10.2 | 34.5 | 0.0049 | 10.2 | 34.5 | 0.0049 | 10.2 | 34.5 | 0.0049 | 10.2 |  |  | 1 |  | RB-Appl-EffCW-med-GasDHW-GasCDryer-Tier2-TopAnyMFm2011CZ03rNCGF
RB-Appl-EffCW-med-GasDHW-GasCDryer-Tier2-Top | DEER2016 | D16v1 | 2015-05-16 | Any | MFm | 2011 | CZ04 | rDXGF | Each | 1 | 441 | None | 39.6 | 0.00799 | 10.4 | 39.6 | 0.00799 | 10.4 | 39.6 | 0.00799 | 10.4 | 39.6 | 0.00799 | 10.4 |  |  | 1 |  | RB-Appl-EffCW-med-GasDHW-GasCDryer-Tier2-TopAnyMFm2011CZ04rDXGF
RB-Appl-EffCW-med-GasDHW-GasCDryer-Tier2-Top | DEER2016 | D16v1 | 2015-05-16 | Any | MFm | 2011 | CZ04 | rDXHP | Each | 1 | 441 | None | 34.1 | 0.00847 | 11.1 | 34.1 | 0.00847 | 11.1 | 34.1 | 0.00847 | 11.1 | 34.1 | 0.00847 | 11.1 |  |  | 1 |  | RB-Appl-EffCW-med-GasDHW-GasCDryer-Tier2-TopAnyMFm2011CZ04rDXHP
RB-Appl-EffCW-med-GasDHW-GasCDryer-Tier2-Top | DEER2016 | D16v1 | 2015-05-16 | Any | MFm | 2011 | CZ04 | rNCEH | Each | 1 | 441 | None | 24.6 | 0.00501 | 11.1 | 24.6 | 0.00501 | 11.1 | 24.6 | 0.00501 | 11.1 | 24.6 | 0.00501 | 11.1 |  |  | 1 |  | RB-Appl-EffCW-med-GasDHW-GasCDryer-Tier2-TopAnyMFm2011CZ04rNCEH
RB-Appl-EffCW-med-GasDHW-GasCDryer-Tier2-Top | DEER2016 | D16v1 | 2015-05-16 | Any | MFm | 2011 | CZ04 | rNCGF | Each | 1 | 441 | None | 34.8 | 0.00494 | 10.4 | 34.8 | 0.00494 | 10.4 | 34.8 | 0.00494 | 10.4 | 34.8 | 0.00494 | 10.4 |  |  | 1 |  | RB-Appl-EffCW-med-GasDHW-GasCDryer-Tier2-TopAnyMFm2011CZ04rNCGF
RB-Appl-EffCW-med-GasDHW-GasCDryer-Tier2-Top | DEER2016 | D16v1 | 2015-05-16 | Any | MFm | 2011 | CZ05 | rDXGF | Each | 1 | 441 | None | 35.1 | 0.00684 | 10.3 | 35.1 | 0.00684 | 10.3 | 35.1 | 0.00684 | 10.3 | 35.1 | 0.00684 | 10.3 |  |  | 1 |  | RB-Appl-EffCW-med-GasDHW-GasCDryer-Tier2-TopAnyMFm2011CZ05rDXGF
RB-Appl-EffCW-med-GasDHW-GasCDryer-Tier2-Top | DEER2016 | D16v1 | 2015-05-16 | Any | MFm | 2011 | CZ05 | rDXHP | Each | 1 | 441 | None | 27.2 | 0.00464 | 11.3 | 27.2 | 0.00464 | 11.3 | 27.2 | 0.00464 | 11.3 | 27.2 | 0.00464 | 11.3 |  |  | 1 |  | RB-Appl-EffCW-med-GasDHW-GasCDryer-Tier2-TopAnyMFm2011CZ05rDXHP
RB-Appl-EffCW-med-GasDHW-GasCDryer-Tier2-Top | DEER2016 | D16v1 | 2015-05-16 | Any | MFm | 2011 | CZ05 | rNCEH | Each | 1 | 441 | None | 21 | 0.005 | 11.3 | 21 | 0.005 | 11.3 | 21 | 0.005 | 11.3 | 21 | 0.005 | 11.3 |  |  | 1 |  | RB-Appl-EffCW-med-GasDHW-GasCDryer-Tier2-TopAnyMFm2011CZ05rNCEH
RB-Appl-EffCW-med-GasDHW-GasCDryer-Tier2-Top | DEER2016 | D16v1 | 2015-05-16 | Any | MFm | 2011 | CZ05 | rNCGF | Each | 1 | 441 | None | 34.6 | 0.00485 | 10.3 | 34.6 | 0.00485 | 10.3 | 34.6 | 0.00485 | 10.3 | 34.6 | 0.00485 | 10.3 |  |  | 1 |  | RB-Appl-EffCW-med-GasDHW-GasCDryer-Tier2-TopAnyMFm2011CZ05rNCGF
RB-Appl-EffCW-med-GasDHW-GasCDryer-Tier2-Top | DEER2016 | D16v1 | 2015-05-16 | Any | MFm | 2011 | CZ06 | rDXGF | Each | 1 | 538 | None | 38.7 | 0.0114 | 10.5 | 38.7 | 0.0114 | 10.5 | 38.7 | 0.0114 | 10.5 | 38.7 | 0.0114 | 10.5 |  |  | 1 |  | RB-Appl-EffCW-med-GasDHW-GasCDryer-Tier2-TopAnyMFm2011CZ06rDXGF
RB-Appl-EffCW-med-GasDHW-GasCDryer-Tier2-Top | DEER2016 | D16v1 | 2015-05-16 | Any | MFm | 2011 | CZ06 | rDXHP | Each | 1 | 538 | None | 34.3 | 0.0155 | 11 | 34.3 | 0.0155 | 11 | 34.3 | 0.0155 | 11 | 34.3 | 0.0155 | 11 |  |  | 1 |  | RB-Appl-EffCW-med-GasDHW-GasCDryer-Tier2-TopAnyMFm2011CZ06rDXHP
RB-Appl-EffCW-med-GasDHW-GasCDryer-Tier2-Top | DEER2016 | D16v1 | 2015-05-16 | Any | MFm | 2011 | CZ06 | rNCEH | Each | 1 | 538 | None | 26.5 | 0.00498 | 11 | 26.5 | 0.00498 | 11 | 26.5 | 0.00498 | 11 | 26.5 | 0.00498 | 11 |  |  | 1 |  | RB-Appl-EffCW-med-GasDHW-GasCDryer-Tier2-TopAnyMFm2011CZ06rNCEH
RB-Appl-EffCW-med-GasDHW-GasCDryer-Tier2-Top | DEER2016 | D16v1 | 2015-05-16 | Any | MFm | 2011 | CZ06 | rNCGF | Each | 1 | 538 | None | 35.2 | 0.00483 | 10.3 | 35.2 | 0.00483 | 10.3 | 35.2 | 0.00483 | 10.3 | 35.2 | 0.00483 | 10.3 |  |  | 1 |  | RB-Appl-EffCW-med-GasDHW-GasCDryer-Tier2-TopAnyMFm2011CZ06rNCGF
RB-Appl-EffCW-med-GasDHW-GasCDryer-Tier2-Top | DEER2016 | D16v1 | 2015-05-16 | Any | MFm | 2011 | CZ07 | rDXGF | Each | 1 | 538 | None | 40.7 | 0.013 | 10.8 | 40.7 | 0.013 | 10.8 | 40.7 | 0.013 | 10.8 | 40.7 | 0.013 | 10.8 |  |  | 1 |  | RB-Appl-EffCW-med-GasDHW-GasCDryer-Tier2-TopAnyMFm2011CZ07rDXGF
RB-Appl-EffCW-med-GasDHW-GasCDryer-Tier2-Top | DEER2016 | D16v1 | 2015-05-16 | Any | MFm | 2011 | CZ07 | rDXHP | Each | 1 | 538 | None | 39.4 | 0.00592 | 11 | 39.4 | 0.00592 | 11 | 39.4 | 0.00592 | 11 | 39.4 | 0.00592 | 11 |  |  | 1 |  | RB-Appl-EffCW-med-GasDHW-GasCDryer-Tier2-TopAnyMFm2011CZ07rDXHP
RB-Appl-EffCW-med-GasDHW-GasCDryer-Tier2-Top | DEER2016 | D16v1 | 2015-05-16 | Any | MFm | 2011 | CZ07 | rNCEH | Each | 1 | 538 | None | 33.2 | 0.00498 | 10.9 | 33.2 | 0.00498 | 10.9 | 33.2 | 0.00498 | 10.9 | 33.2 | 0.00498 | 10.9 |  |  | 1 |  | RB-Appl-EffCW-med-GasDHW-GasCDryer-Tier2-TopAnyMFm2011CZ07rNCEH
RB-Appl-EffCW-med-GasDHW-GasCDryer-Tier2-Top | DEER2016 | D16v1 | 2015-05-16 | Any | MFm | 2011 | CZ07 | rNCGF | Each | 1 | 538 | None | 35.6 | 0.0049 | 10.8 | 35.6 | 0.0049 | 10.8 | 35.6 | 0.0049 | 10.8 | 35.6 | 0.0049 | 10.8 |  |  | 1 |  | RB-Appl-EffCW-med-GasDHW-GasCDryer-Tier2-TopAnyMFm2011CZ07rNCGF
RB-Appl-EffCW-med-GasDHW-GasCDryer-Tier2-Top | DEER2016 | D16v1 | 2015-05-16 | Any | MFm | 2011 | CZ08 | rDXGF | Each | 1 | 538 | None | 42.8 | 0.00722 | 10.5 | 42.8 | 0.00722 | 10.5 | 42.8 | 0.00722 | 10.5 | 42.8 | 0.00722 | 10.5 |  |  | 1 |  | RB-Appl-EffCW-med-GasDHW-GasCDryer-Tier2-TopAnyMFm2011CZ08rDXGF
RB-Appl-EffCW-med-GasDHW-GasCDryer-Tier2-Top | DEER2016 | D16v1 | 2015-05-16 | Any | MFm | 2011 | CZ08 | rDXHP | Each | 1 | 538 | None | 40.6 | 0.00803 | 10.9 | 40.6 | 0.00803 | 10.9 | 40.6 | 0.00803 | 10.9 | 40.6 | 0.00803 | 10.9 |  |  | 1 |  | RB-Appl-EffCW-med-GasDHW-GasCDryer-Tier2-TopAnyMFm2011CZ08rDXHP
RB-Appl-EffCW-med-GasDHW-GasCDryer-Tier2-Top | DEER2016 | D16v1 | 2015-05-16 | Any | MFm | 2011 | CZ08 | rNCEH | Each | 1 | 538 | None | 29.3 | 0.00498 | 10.9 | 29.3 | 0.00498 | 10.9 | 29.3 | 0.00498 | 10.9 | 29.3 | 0.00498 | 10.9 |  |  | 1 |  | RB-Appl-EffCW-med-GasDHW-GasCDryer-Tier2-TopAnyMFm2011CZ08rNCEH
RB-Appl-EffCW-med-GasDHW-GasCDryer-Tier2-Top | DEER2016 | D16v1 | 2015-05-16 | Any | MFm | 2011 | CZ08 | rNCGF | Each | 1 | 538 | None | 35.4 | 0.00484 | 10.4 | 35.4 | 0.00484 | 10.4 | 35.4 | 0.00484 | 10.4 | 35.4 | 0.00484 | 10.4 |  |  | 1 |  | RB-Appl-EffCW-med-GasDHW-GasCDryer-Tier2-TopAnyMFm2011CZ08rNCGF
RB-Appl-EffCW-med-GasDHW-GasCDryer-Tier2-Top | DEER2016 | D16v1 | 2015-05-16 | Any | MFm | 2011 | CZ09 | rDXGF | Each | 1 | 499 | None | 41.4 | 0.00731 | 10.4 | 41.4 | 0.00731 | 10.4 | 41.4 | 0.00731 | 10.4 | 41.4 | 0.00731 | 10.4 |  |  | 1 |  | RB-Appl-EffCW-med-GasDHW-GasCDryer-Tier2-TopAnyMFm2011CZ09rDXGF
RB-Appl-EffCW-med-GasDHW-GasCDryer-Tier2-Top | DEER2016 | D16v1 | 2015-05-16 | Any | MFm | 2011 | CZ09 | rDXHP | Each | 1 | 499 | None | 38.1 | 0.00827 | 10.9 | 38.1 | 0.00827 | 10.9 | 38.1 | 0.00827 | 10.9 | 38.1 | 0.00827 | 10.9 |  |  | 1 |  | RB-Appl-EffCW-med-GasDHW-GasCDryer-Tier2-TopAnyMFm2011CZ09rDXHP
RB-Appl-EffCW-med-GasDHW-GasCDryer-Tier2-Top | DEER2016 | D16v1 | 2015-05-16 | Any | MFm | 2011 | CZ09 | rNCEH | Each | 1 | 499 | None | 27.2 | 0.00496 | 10.9 | 27.2 | 0.00496 | 10.9 | 27.2 | 0.00496 | 10.9 | 27.2 | 0.00496 | 10.9 |  |  | 1 |  | RB-Appl-EffCW-med-GasDHW-GasCDryer-Tier2-TopAnyMFm2011CZ09rNCEH
RB-Appl-EffCW-med-GasDHW-GasCDryer-Tier2-Top | DEER2016 | D16v1 | 2015-05-16 | Any | MFm | 2011 | CZ09 | rNCGF | Each | 1 | 499 | None | 35 | 0.00491 | 10.4 | 35 | 0.00491 | 10.4 | 35 | 0.00491 | 10.4 | 35 | 0.00491 | 10.4 |  |  | 1 |  | RB-Appl-EffCW-med-GasDHW-GasCDryer-Tier2-TopAnyMFm2011CZ09rNCGF
RB-Appl-EffCW-med-GasDHW-GasCDryer-Tier2-Top | DEER2016 | D16v1 | 2015-05-16 | Any | MFm | 2011 | CZ10 | rDXGF | Each | 1 | 474 | None | 41.7 | 0.00719 | 10.5 | 41.7 | 0.00719 | 10.5 | 41.7 | 0.00719 | 10.5 | 41.7 | 0.00719 | 10.5 |  |  | 1 |  | RB-Appl-EffCW-med-GasDHW-GasCDryer-Tier2-TopAnyMFm2011CZ10rDXGF
RB-Appl-EffCW-med-GasDHW-GasCDryer-Tier2-Top | DEER2016 | D16v1 | 2015-05-16 | Any | MFm | 2011 | CZ10 | rDXHP | Each | 1 | 474 | None | 38.1 | 0.00808 | 10.9 | 38.1 | 0.00808 | 10.9 | 38.1 | 0.00808 | 10.9 | 38.1 | 0.00808 | 10.9 |  |  | 1 |  | RB-Appl-EffCW-med-GasDHW-GasCDryer-Tier2-TopAnyMFm2011CZ10rDXHP
RB-Appl-EffCW-med-GasDHW-GasCDryer-Tier2-Top | DEER2016 | D16v1 | 2015-05-16 | Any | MFm | 2011 | CZ10 | rNCEH | Each | 1 | 474 | None | 28.2 | 0.00498 | 10.9 | 28.2 | 0.00498 | 10.9 | 28.2 | 0.00498 | 10.9 | 28.2 | 0.00498 | 10.9 |  |  | 1 |  | RB-Appl-EffCW-med-GasDHW-GasCDryer-Tier2-TopAnyMFm2011CZ10rNCEH
RB-Appl-EffCW-med-GasDHW-GasCDryer-Tier2-Top | DEER2016 | D16v1 | 2015-05-16 | Any | MFm | 2011 | CZ10 | rNCGF | Each | 1 | 474 | None | 35.1 | 0.00489 | 10.4 | 35.1 | 0.00489 | 10.4 | 35.1 | 0.00489 | 10.4 | 35.1 | 0.00489 | 10.4 |  |  | 1 |  | RB-Appl-EffCW-med-GasDHW-GasCDryer-Tier2-TopAnyMFm2011CZ10rNCGF
RB-Appl-EffCW-med-GasDHW-GasCDryer-Tier2-Top | DEER2016 | D16v1 | 2015-05-16 | Any | MFm | 2011 | CZ11 | rDXGF | Each | 1 | 474 | None | 42.7 | 0.00615 | 10.3 | 42.7 | 0.00615 | 10.3 | 42.7 | 0.00615 | 10.3 | 42.7 | 0.00615 | 10.3 |  |  | 1 |  | RB-Appl-EffCW-med-GasDHW-GasCDryer-Tier2-TopAnyMFm2011CZ11rDXGF
RB-Appl-EffCW-med-GasDHW-GasCDryer-Tier2-Top | DEER2016 | D16v1 | 2015-05-16 | Any | MFm | 2011 | CZ11 | rDXHP | Each | 1 | 474 | None | 37.6 | 0.00685 | 11 | 37.6 | 0.00685 | 11 | 37.6 | 0.00685 | 11 | 37.6 | 0.00685 | 11 |  |  | 1 |  | RB-Appl-EffCW-med-GasDHW-GasCDryer-Tier2-TopAnyMFm2011CZ11rDXHP
RB-Appl-EffCW-med-GasDHW-GasCDryer-Tier2-Top | DEER2016 | D16v1 | 2015-05-16 | Any | MFm | 2011 | CZ11 | rNCEH | Each | 1 | 474 | None | 23 | 0.00498 | 10.9 | 23 | 0.00498 | 10.9 | 23 | 0.00498 | 10.9 | 23 | 0.00498 | 10.9 |  |  | 1 |  | RB-Appl-EffCW-med-GasDHW-GasCDryer-Tier2-TopAnyMFm2011CZ11rNCEH
RB-Appl-EffCW-med-GasDHW-GasCDryer-Tier2-Top | DEER2016 | D16v1 | 2015-05-16 | Any | MFm | 2011 | CZ11 | rNCGF | Each | 1 | 474 | None | 34.8 | 0.00497 | 10.2 | 34.8 | 0.00497 | 10.2 | 34.8 | 0.00497 | 10.2 | 34.8 | 0.00497 | 10.2 |  |  | 1 |  | RB-Appl-EffCW-med-GasDHW-GasCDryer-Tier2-TopAnyMFm2011CZ11rNCGF
RB-Appl-EffCW-med-GasDHW-GasCDryer-Tier2-Top | DEER2016 | D16v1 | 2015-05-16 | Any | MFm | 2011 | CZ12 | rDXGF | Each | 1 | 474 | None | 40.9 | 0.00677 | 10.3 | 40.9 | 0.00677 | 10.3 | 40.9 | 0.00677 | 10.3 | 40.9 | 0.00677 | 10.3 |  |  | 1 |  | RB-Appl-EffCW-med-GasDHW-GasCDryer-Tier2-TopAnyMFm2011CZ12rDXGF
RB-Appl-EffCW-med-GasDHW-GasCDryer-Tier2-Top | DEER2016 | D16v1 | 2015-05-16 | Any | MFm | 2011 | CZ12 | rDXHP | Each | 1 | 474 | None | 35.6 | 0.00767 | 11.1 | 35.6 | 0.00767 | 11.1 | 35.6 | 0.00767 | 11.1 | 35.6 | 0.00767 | 11.1 |  |  | 1 |  | RB-Appl-EffCW-med-GasDHW-GasCDryer-Tier2-TopAnyMFm2011CZ12rDXHP
RB-Appl-EffCW-med-GasDHW-GasCDryer-Tier2-Top | DEER2016 | D16v1 | 2015-05-16 | Any | MFm | 2011 | CZ12 | rNCEH | Each | 1 | 474 | None | 23.6 | 0.00499 | 11 | 23.6 | 0.00499 | 11 | 23.6 | 0.00499 | 11 | 23.6 | 0.00499 | 11 |  |  | 1 |  | RB-Appl-EffCW-med-GasDHW-GasCDryer-Tier2-TopAnyMFm2011CZ12rNCEH
RB-Appl-EffCW-med-GasDHW-GasCDryer-Tier2-Top | DEER2016 | D16v1 | 2015-05-16 | Any | MFm | 2011 | CZ12 | rNCGF | Each | 1 | 474 | None | 34.8 | 0.00492 | 10.3 | 34.8 | 0.00492 | 10.3 | 34.8 | 0.00492 | 10.3 | 34.8 | 0.00492 | 10.3 |  |  | 1 |  | RB-Appl-EffCW-med-GasDHW-GasCDryer-Tier2-TopAnyMFm2011CZ12rNCGF
RB-Appl-EffCW-med-GasDHW-GasCDryer-Tier2-Top | DEER2016 | D16v1 | 2015-05-16 | Any | MFm | 2011 | CZ13 | rDXGF | Each | 1 | 474 | None | 42.5 | 0.00644 | 10.2 | 42.5 | 0.00644 | 10.2 | 42.5 | 0.00644 | 10.2 | 42.5 | 0.00644 | 10.2 |  |  | 1 |  | RB-Appl-EffCW-med-GasDHW-GasCDryer-Tier2-TopAnyMFm2011CZ13rDXGF
RB-Appl-EffCW-med-GasDHW-GasCDryer-Tier2-Top | DEER2016 | D16v1 | 2015-05-16 | Any | MFm | 2011 | CZ13 | rDXHP | Each | 1 | 474 | None | 36.9 | 0.00659 | 10.9 | 36.9 | 0.00659 | 10.9 | 36.9 | 0.00659 | 10.9 | 36.9 | 0.00659 | 10.9 |  |  | 1 |  | RB-Appl-EffCW-med-GasDHW-GasCDryer-Tier2-TopAnyMFm2011CZ13rDXHP
RB-Appl-EffCW-med-GasDHW-GasCDryer-Tier2-Top | DEER2016 | D16v1 | 2015-05-16 | Any | MFm | 2011 | CZ13 | rNCEH | Each | 1 | 474 | None | 23.8 | 0.00498 | 10.9 | 23.8 | 0.00498 | 10.9 | 23.8 | 0.00498 | 10.9 | 23.8 | 0.00498 | 10.9 |  |  | 1 |  | RB-Appl-EffCW-med-GasDHW-GasCDryer-Tier2-TopAnyMFm2011CZ13rNCEH
RB-Appl-EffCW-med-GasDHW-GasCDryer-Tier2-Top | DEER2016 | D16v1 | 2015-05-16 | Any | MFm | 2011 | CZ13 | rNCGF | Each | 1 | 474 | None | 34.8 | 0.00495 | 10.1 | 34.8 | 0.00495 | 10.1 | 34.8 | 0.00495 | 10.1 | 34.8 | 0.00495 | 10.1 |  |  | 1 |  | RB-Appl-EffCW-med-GasDHW-GasCDryer-Tier2-TopAnyMFm2011CZ13rNCGF
RB-Appl-EffCW-med-GasDHW-GasCDryer-Tier2-Top | DEER2016 | D16v1 | 2015-05-16 | Any | MFm | 2011 | CZ14 | rDXGF | Each | 1 | 487 | None | 43.8 | 0.00633 | 10.3 | 43.8 | 0.00633 | 10.3 | 43.8 | 0.00633 | 10.3 | 43.8 | 0.00633 | 10.3 |  |  | 1 |  | RB-Appl-EffCW-med-GasDHW-GasCDryer-Tier2-TopAnyMFm2011CZ14rDXGF
RB-Appl-EffCW-med-GasDHW-GasCDryer-Tier2-Top | DEER2016 | D16v1 | 2015-05-16 | Any | MFm | 2011 | CZ14 | rDXHP | Each | 1 | 487 | None | 38.9 | 0.00708 | 11 | 38.9 | 0.00708 | 11 | 38.9 | 0.00708 | 11 | 38.9 | 0.00708 | 11 |  |  | 1 |  | RB-Appl-EffCW-med-GasDHW-GasCDryer-Tier2-TopAnyMFm2011CZ14rDXHP
RB-Appl-EffCW-med-GasDHW-GasCDryer-Tier2-Top | DEER2016 | D16v1 | 2015-05-16 | Any | MFm | 2011 | CZ14 | rNCEH | Each | 1 | 487 | None | 23.2 | 0.00501 | 10.9 | 23.2 | 0.00501 | 10.9 | 23.2 | 0.00501 | 10.9 | 23.2 | 0.00501 | 10.9 |  |  | 1 |  | RB-Appl-EffCW-med-GasDHW-GasCDryer-Tier2-TopAnyMFm2011CZ14rNCEH
RB-Appl-EffCW-med-GasDHW-GasCDryer-Tier2-Top | DEER2016 | D16v1 | 2015-05-16 | Any | MFm | 2011 | CZ14 | rNCGF | Each | 1 | 487 | None | 35.1 | 0.00499 | 10.2 | 35.1 | 0.00499 | 10.2 | 35.1 | 0.00499 | 10.2 | 35.1 | 0.00499 | 10.2 |  |  | 1 |  | RB-Appl-EffCW-med-GasDHW-GasCDryer-Tier2-TopAnyMFm2011CZ14rNCGF
RB-Appl-EffCW-med-GasDHW-GasCDryer-Tier2-Top | DEER2016 | D16v1 | 2015-05-16 | Any | MFm | 2011 | CZ15 | rDXGF | Each | 1 | 487 | None | 45.6 | 0.00734 | 10.2 | 45.6 | 0.00734 | 10.2 | 45.6 | 0.00734 | 10.2 | 45.6 | 0.00734 | 10.2 |  |  | 1 |  | RB-Appl-EffCW-med-GasDHW-GasCDryer-Tier2-TopAnyMFm2011CZ15rDXGF
RB-Appl-EffCW-med-GasDHW-GasCDryer-Tier2-Top | DEER2016 | D16v1 | 2015-05-16 | Any | MFm | 2011 | CZ15 | rDXHP | Each | 1 | 487 | None | 44.5 | 0.00742 | 10.4 | 44.5 | 0.00742 | 10.4 | 44.5 | 0.00742 | 10.4 | 44.5 | 0.00742 | 10.4 |  |  | 1 |  | RB-Appl-EffCW-med-GasDHW-GasCDryer-Tier2-TopAnyMFm2011CZ15rDXHP
RB-Appl-EffCW-med-GasDHW-GasCDryer-Tier2-Top | DEER2016 | D16v1 | 2015-05-16 | Any | MFm | 2011 | CZ15 | rNCEH | Each | 1 | 487 | None | 33.2 | 0.00501 | 10.3 | 33.2 | 0.00501 | 10.3 | 33.2 | 0.00501 | 10.3 | 33.2 | 0.00501 | 10.3 |  |  | 1 |  | RB-Appl-EffCW-med-GasDHW-GasCDryer-Tier2-TopAnyMFm2011CZ15rNCEH
RB-Appl-EffCW-med-GasDHW-GasCDryer-Tier2-Top | DEER2016 | D16v1 | 2015-05-16 | Any | MFm | 2011 | CZ15 | rNCGF | Each | 1 | 487 | None | 35.7 | 0.00493 | 10.2 | 35.7 | 0.00493 | 10.2 | 35.7 | 0.00493 | 10.2 | 35.7 | 0.00493 | 10.2 |  |  | 1 |  | RB-Appl-EffCW-med-GasDHW-GasCDryer-Tier2-TopAnyMFm2011CZ15rNCGF
RB-Appl-EffCW-med-GasDHW-GasCDryer-Tier2-Top | DEER2016 | D16v1 | 2015-05-16 | Any | MFm | 2011 | CZ16 | rDXGF | Each | 1 | 441 | None | 41.8 | 0.00652 | 10.5 | 41.8 | 0.00652 | 10.5 | 41.8 | 0.00652 | 10.5 | 41.8 | 0.00652 | 10.5 |  |  | 1 |  | RB-Appl-EffCW-med-GasDHW-GasCDryer-Tier2-TopAnyMFm2011CZ16rDXGF
RB-Appl-EffCW-med-GasDHW-GasCDryer-Tier2-Top | DEER2016 | D16v1 | 2015-05-16 | Any | MFm | 2011 | CZ16 | rDXHP | Each | 1 | 441 | None | 32.4 | 0.0067 | 11.5 | 32.4 | 0.0067 | 11.5 | 32.4 | 0.0067 | 11.5 | 32.4 | 0.0067 | 11.5 |  |  | 1 |  | RB-Appl-EffCW-med-GasDHW-GasCDryer-Tier2-TopAnyMFm2011CZ16rDXHP
RB-Appl-EffCW-med-GasDHW-GasCDryer-Tier2-Top | DEER2016 | D16v1 | 2015-05-16 | Any | MFm | 2011 | CZ16 | rNCEH | Each | 1 | 441 | None | 18.2 | 0.00503 | 11.4 | 18.2 | 0.00503 | 11.4 | 18.2 | 0.00503 | 11.4 | 18.2 | 0.00503 | 11.4 |  |  | 1 |  | RB-Appl-EffCW-med-GasDHW-GasCDryer-Tier2-TopAnyMFm2011CZ16rNCEH
RB-Appl-EffCW-med-GasDHW-GasCDryer-Tier2-Top | DEER2016 | D16v1 | 2015-05-16 | Any | MFm | 2011 | CZ16 | rNCGF | Each | 1 | 441 | None | 34.6 | 0.00489 | 10.4 | 34.6 | 0.00489 | 10.4 | 34.6 | 0.00489 | 10.4 | 34.6 | 0.00489 | 10.4 |  |  | 1 |  | RB-Appl-EffCW-med-GasDHW-GasCDryer-Tier2-TopAnyMFm2011CZ16rNCGF
RB-Appl-EffCW-med-GasDHW-GasCDryer-Tier2-Top | DEER2016 | D16v1 | 2015-05-16 | Any | MFm | 2014 | CZ01 | rDXGF | Each | 1 | 441 | None | 35.9 | 0.00857 | 10.3 | 35.9 | 0.00857 | 10.3 | 35.9 | 0.00857 | 10.3 | 35.9 | 0.00857 | 10.3 |  |  | 1 |  | RB-Appl-EffCW-med-GasDHW-GasCDryer-Tier2-TopAnyMFm2014CZ01rDXGF
RB-Appl-EffCW-med-GasDHW-GasCDryer-Tier2-Top | DEER2016 | D16v1 | 2015-05-16 | Any | MFm | 2014 | CZ01 | rDXHP | Each | 1 | 441 | None | 26.2 | 0.00698 | 11.5 | 26.2 | 0.00698 | 11.5 | 26.2 | 0.00698 | 11.5 | 26.2 | 0.00698 | 11.5 |  |  | 1 |  | RB-Appl-EffCW-med-GasDHW-GasCDryer-Tier2-TopAnyMFm2014CZ01rDXHP
RB-Appl-EffCW-med-GasDHW-GasCDryer-Tier2-Top | DEER2016 | D16v1 | 2015-05-16 | Any | MFm | 2014 | CZ01 | rNCEH | Each | 1 | 441 | None | 13.5 | 0.00499 | 11.5 | 13.5 | 0.00499 | 11.5 | 13.5 | 0.00499 | 11.5 | 13.5 | 0.00499 | 11.5 |  |  | 1 |  | RB-Appl-EffCW-med-GasDHW-GasCDryer-Tier2-TopAnyMFm2014CZ01rNCEH
RB-Appl-EffCW-med-GasDHW-GasCDryer-Tier2-Top | DEER2016 | D16v1 | 2015-05-16 | Any | MFm | 2014 | CZ01 | rNCGF | Each | 1 | 441 | None | 34.1 | 0.00475 | 10.2 | 34.1 | 0.00475 | 10.2 | 34.1 | 0.00475 | 10.2 | 34.1 | 0.00475 | 10.2 |  |  | 1 |  | RB-Appl-EffCW-med-GasDHW-GasCDryer-Tier2-TopAnyMFm2014CZ01rNCGF
RB-Appl-EffCW-med-GasDHW-GasCDryer-Tier2-Top | DEER2016 | D16v1 | 2015-05-16 | Any | MFm | 2014 | CZ02 | rDXGF | Each | 1 | 474 | None | 37.2 | 0.0112 | 10.4 | 37.2 | 0.0112 | 10.4 | 37.2 | 0.0112 | 10.4 | 37.2 | 0.0112 | 10.4 |  |  | 1 |  | RB-Appl-EffCW-med-GasDHW-GasCDryer-Tier2-TopAnyMFm2014CZ02rDXGF
RB-Appl-EffCW-med-GasDHW-GasCDryer-Tier2-Top | DEER2016 | D16v1 | 2015-05-16 | Any | MFm | 2014 | CZ02 | rDXHP | Each | 1 | 474 | None | 30.9 | 0.0111 | 11.2 | 30.9 | 0.0111 | 11.2 | 30.9 | 0.0111 | 11.2 | 30.9 | 0.0111 | 11.2 |  |  | 1 |  | RB-Appl-EffCW-med-GasDHW-GasCDryer-Tier2-TopAnyMFm2014CZ02rDXHP
RB-Appl-EffCW-med-GasDHW-GasCDryer-Tier2-Top | DEER2016 | D16v1 | 2015-05-16 | Any | MFm | 2014 | CZ02 | rNCEH | Each | 1 | 474 | None | 23.3 | 0.005 | 11.2 | 23.3 | 0.005 | 11.2 | 23.3 | 0.005 | 11.2 | 23.3 | 0.005 | 11.2 |  |  | 1 |  | RB-Appl-EffCW-med-GasDHW-GasCDryer-Tier2-TopAnyMFm2014CZ02rNCEH
RB-Appl-EffCW-med-GasDHW-GasCDryer-Tier2-Top | DEER2016 | D16v1 | 2015-05-16 | Any | MFm | 2014 | CZ02 | rNCGF | Each | 1 | 474 | None | 34.6 | 0.00487 | 10.4 | 34.6 | 0.00487 | 10.4 | 34.6 | 0.00487 | 10.4 | 34.6 | 0.00487 | 10.4 |  |  | 1 |  | RB-Appl-EffCW-med-GasDHW-GasCDryer-Tier2-TopAnyMFm2014CZ02rNCGF
RB-Appl-EffCW-med-GasDHW-GasCDryer-Tier2-Top | DEER2016 | D16v1 | 2015-05-16 | Any | MFm | 2014 | CZ03 | rDXGF | Each | 1 | 441 | None | 35.6 | 0.0057 | 10.4 | 35.6 | 0.0057 | 10.4 | 35.6 | 0.0057 | 10.4 | 35.6 | 0.0057 | 10.4 |  |  | 1 |  | RB-Appl-EffCW-med-GasDHW-GasCDryer-Tier2-TopAnyMFm2014CZ03rDXGF
RB-Appl-EffCW-med-GasDHW-GasCDryer-Tier2-Top | DEER2016 | D16v1 | 2015-05-16 | Any | MFm | 2014 | CZ03 | rDXHP | Each | 1 | 441 | None | 29.4 | 0.0062 | 11.2 | 29.4 | 0.0062 | 11.2 | 29.4 | 0.0062 | 11.2 | 29.4 | 0.0062 | 11.2 |  |  | 1 |  | RB-Appl-EffCW-med-GasDHW-GasCDryer-Tier2-TopAnyMFm2014CZ03rDXHP
RB-Appl-EffCW-med-GasDHW-GasCDryer-Tier2-Top | DEER2016 | D16v1 | 2015-05-16 | Any | MFm | 2014 | CZ03 | rNCEH | Each | 1 | 441 | None | 25.3 | 0.00503 | 11.2 | 25.3 | 0.00503 | 11.2 | 25.3 | 0.00503 | 11.2 | 25.3 | 0.00503 | 11.2 |  |  | 1 |  | RB-Appl-EffCW-med-GasDHW-GasCDryer-Tier2-TopAnyMFm2014CZ03rNCEH
RB-Appl-EffCW-med-GasDHW-GasCDryer-Tier2-Top | DEER2016 | D16v1 | 2015-05-16 | Any | MFm | 2014 | CZ03 | rNCGF | Each | 1 | 441 | None | 34.9 | 0.00487 | 10.4 | 34.9 | 0.00487 | 10.4 | 34.9 | 0.00487 | 10.4 | 34.9 | 0.00487 | 10.4 |  |  | 1 |  | RB-Appl-EffCW-med-GasDHW-GasCDryer-Tier2-TopAnyMFm2014CZ03rNCGF
RB-Appl-EffCW-med-GasDHW-GasCDryer-Tier2-Top | DEER2016 | D16v1 | 2015-05-16 | Any | MFm | 2014 | CZ04 | rDXGF | Each | 1 | 441 | None | 40.3 | 0.00901 | 10.5 | 40.3 | 0.00901 | 10.5 | 40.3 | 0.00901 | 10.5 | 40.3 | 0.00901 | 10.5 |  |  | 1 |  | RB-Appl-EffCW-med-GasDHW-GasCDryer-Tier2-TopAnyMFm2014CZ04rDXGF
RB-Appl-EffCW-med-GasDHW-GasCDryer-Tier2-Top | DEER2016 | D16v1 | 2015-05-16 | Any | MFm | 2014 | CZ04 | rDXHP | Each | 1 | 441 | None | 35.3 | 0.00887 | 11.1 | 35.3 | 0.00887 | 11.1 | 35.3 | 0.00887 | 11.1 | 35.3 | 0.00887 | 11.1 |  |  | 1 |  | RB-Appl-EffCW-med-GasDHW-GasCDryer-Tier2-TopAnyMFm2014CZ04rDXHP
RB-Appl-EffCW-med-GasDHW-GasCDryer-Tier2-Top | DEER2016 | D16v1 | 2015-05-16 | Any | MFm | 2014 | CZ04 | rNCEH | Each | 1 | 441 | None | 25.9 | 0.00503 | 11.1 | 25.9 | 0.00503 | 11.1 | 25.9 | 0.00503 | 11.1 | 25.9 | 0.00503 | 11.1 |  |  | 1 |  | RB-Appl-EffCW-med-GasDHW-GasCDryer-Tier2-TopAnyMFm2014CZ04rNCEH
RB-Appl-EffCW-med-GasDHW-GasCDryer-Tier2-Top | DEER2016 | D16v1 | 2015-05-16 | Any | MFm | 2014 | CZ04 | rNCGF | Each | 1 | 441 | None | 35.2 | 0.00492 | 10.5 | 35.2 | 0.00492 | 10.5 | 35.2 | 0.00492 | 10.5 | 35.2 | 0.00492 | 10.5 |  |  | 1 |  | RB-Appl-EffCW-med-GasDHW-GasCDryer-Tier2-TopAnyMFm2014CZ04rNCGF
RB-Appl-EffCW-med-GasDHW-GasCDryer-Tier2-Top | DEER2016 | D16v1 | 2015-05-16 | Any | MFm | 2014 | CZ05 | rDXGF | Each | 1 | 441 | None | 36.7 | 0.00478 | 10.8 | 36.7 | 0.00478 | 10.8 | 36.7 | 0.00478 | 10.8 | 36.7 | 0.00478 | 10.8 |  |  | 1 |  | RB-Appl-EffCW-med-GasDHW-GasCDryer-Tier2-TopAnyMFm2014CZ05rDXGF
RB-Appl-EffCW-med-GasDHW-GasCDryer-Tier2-Top | DEER2016 | D16v1 | 2015-05-16 | Any | MFm | 2014 | CZ05 | rDXHP | Each | 1 | 441 | None | 31.9 | 0.00457 | 11.3 | 31.9 | 0.00457 | 11.3 | 31.9 | 0.00457 | 11.3 | 31.9 | 0.00457 | 11.3 |  |  | 1 |  | RB-Appl-EffCW-med-GasDHW-GasCDryer-Tier2-TopAnyMFm2014CZ05rDXHP
RB-Appl-EffCW-med-GasDHW-GasCDryer-Tier2-Top | DEER2016 | D16v1 | 2015-05-16 | Any | MFm | 2014 | CZ05 | rNCEH | Each | 1 | 441 | None | 28.7 | 0.00503 | 11.2 | 28.7 | 0.00503 | 11.2 | 28.7 | 0.00503 | 11.2 | 28.7 | 0.00503 | 11.2 |  |  | 1 |  | RB-Appl-EffCW-med-GasDHW-GasCDryer-Tier2-TopAnyMFm2014CZ05rNCEH
RB-Appl-EffCW-med-GasDHW-GasCDryer-Tier2-Top | DEER2016 | D16v1 | 2015-05-16 | Any | MFm | 2014 | CZ05 | rNCGF | Each | 1 | 441 | None | 35.1 | 0.00493 | 10.7 | 35.1 | 0.00493 | 10.7 | 35.1 | 0.00493 | 10.7 | 35.1 | 0.00493 | 10.7 |  |  | 1 |  | RB-Appl-EffCW-med-GasDHW-GasCDryer-Tier2-TopAnyMFm2014CZ05rNCGF
RB-Appl-EffCW-med-GasDHW-GasCDryer-Tier2-Top | DEER2016 | D16v1 | 2015-05-16 | Any | MFm | 2014 | CZ06 | rDXGF | Each | 1 | 538 | None | 38.5 | 0.00928 | 10.6 | 38.5 | 0.00928 | 10.6 | 38.5 | 0.00928 | 10.6 | 38.5 | 0.00928 | 10.6 |  |  | 1 |  | RB-Appl-EffCW-med-GasDHW-GasCDryer-Tier2-TopAnyMFm2014CZ06rDXGF
RB-Appl-EffCW-med-GasDHW-GasCDryer-Tier2-Top | DEER2016 | D16v1 | 2015-05-16 | Any | MFm | 2014 | CZ06 | rDXHP | Each | 1 | 538 | None | 34.7 | 0.00615 | 11 | 34.7 | 0.00615 | 11 | 34.7 | 0.00615 | 11 | 34.7 | 0.00615 | 11 |  |  | 1 |  | RB-Appl-EffCW-med-GasDHW-GasCDryer-Tier2-TopAnyMFm2014CZ06rDXHP
RB-Appl-EffCW-med-GasDHW-GasCDryer-Tier2-Top | DEER2016 | D16v1 | 2015-05-16 | Any | MFm | 2014 | CZ06 | rNCEH | Each | 1 | 538 | None | 28 | 0.005 | 11 | 28 | 0.005 | 11 | 28 | 0.005 | 11 | 28 | 0.005 | 11 |  |  | 1 |  | RB-Appl-EffCW-med-GasDHW-GasCDryer-Tier2-TopAnyMFm2014CZ06rNCEH
RB-Appl-EffCW-med-GasDHW-GasCDryer-Tier2-Top | DEER2016 | D16v1 | 2015-05-16 | Any | MFm | 2014 | CZ06 | rNCGF | Each | 1 | 538 | None | 35.3 | 0.00485 | 10.4 | 35.3 | 0.00485 | 10.4 | 35.3 | 0.00485 | 10.4 | 35.3 | 0.00485 | 10.4 |  |  | 1 |  | RB-Appl-EffCW-med-GasDHW-GasCDryer-Tier2-TopAnyMFm2014CZ06rNCGF
RB-Appl-EffCW-med-GasDHW-GasCDryer-Tier2-Top | DEER2016 | D16v1 | 2015-05-16 | Any | MFm | 2014 | CZ07 | rDXGF | Each | 1 | 538 | None | 40.9 | 0.00792 | 10.9 | 40.9 | 0.00792 | 10.9 | 40.9 | 0.00792 | 10.9 | 40.9 | 0.00792 | 10.9 |  |  | 1 |  | RB-Appl-EffCW-med-GasDHW-GasCDryer-Tier2-TopAnyMFm2014CZ07rDXGF
RB-Appl-EffCW-med-GasDHW-GasCDryer-Tier2-Top | DEER2016 | D16v1 | 2015-05-16 | Any | MFm | 2014 | CZ07 | rDXHP | Each | 1 | 538 | None | 40.1 | 0.00551 | 11 | 40.1 | 0.00551 | 11 | 40.1 | 0.00551 | 11 | 40.1 | 0.00551 | 11 |  |  | 1 |  | RB-Appl-EffCW-med-GasDHW-GasCDryer-Tier2-TopAnyMFm2014CZ07rDXHP
RB-Appl-EffCW-med-GasDHW-GasCDryer-Tier2-Top | DEER2016 | D16v1 | 2015-05-16 | Any | MFm | 2014 | CZ07 | rNCEH | Each | 1 | 538 | None | 34.4 | 0.005 | 10.9 | 34.4 | 0.005 | 10.9 | 34.4 | 0.005 | 10.9 | 34.4 | 0.005 | 10.9 |  |  | 1 |  | RB-Appl-EffCW-med-GasDHW-GasCDryer-Tier2-TopAnyMFm2014CZ07rNCEH
RB-Appl-EffCW-med-GasDHW-GasCDryer-Tier2-Top | DEER2016 | D16v1 | 2015-05-16 | Any | MFm | 2014 | CZ07 | rNCGF | Each | 1 | 538 | None | 35.7 | 0.0049 | 10.9 | 35.7 | 0.0049 | 10.9 | 35.7 | 0.0049 | 10.9 | 35.7 | 0.0049 | 10.9 |  |  | 1 |  | RB-Appl-EffCW-med-GasDHW-GasCDryer-Tier2-TopAnyMFm2014CZ07rNCGF
RB-Appl-EffCW-med-GasDHW-GasCDryer-Tier2-Top | DEER2016 | D16v1 | 2015-05-16 | Any | MFm | 2014 | CZ08 | rDXGF | Each | 1 | 538 | None | 43.4 | 0.00718 | 10.6 | 43.4 | 0.00718 | 10.6 | 43.4 | 0.00718 | 10.6 | 43.4 | 0.00718 | 10.6 |  |  | 1 |  | RB-Appl-EffCW-med-GasDHW-GasCDryer-Tier2-TopAnyMFm2014CZ08rDXGF
RB-Appl-EffCW-med-GasDHW-GasCDryer-Tier2-Top | DEER2016 | D16v1 | 2015-05-16 | Any | MFm | 2014 | CZ08 | rDXHP | Each | 1 | 538 | None | 41.1 | 0.00812 | 10.9 | 41.1 | 0.00812 | 10.9 | 41.1 | 0.00812 | 10.9 | 41.1 | 0.00812 | 10.9 |  |  | 1 |  | RB-Appl-EffCW-med-GasDHW-GasCDryer-Tier2-TopAnyMFm2014CZ08rDXHP
RB-Appl-EffCW-med-GasDHW-GasCDryer-Tier2-Top | DEER2016 | D16v1 | 2015-05-16 | Any | MFm | 2014 | CZ08 | rNCEH | Each | 1 | 538 | None | 30.6 | 0.005 | 10.9 | 30.6 | 0.005 | 10.9 | 30.6 | 0.005 | 10.9 | 30.6 | 0.005 | 10.9 |  |  | 1 |  | RB-Appl-EffCW-med-GasDHW-GasCDryer-Tier2-TopAnyMFm2014CZ08rNCEH
RB-Appl-EffCW-med-GasDHW-GasCDryer-Tier2-Top | DEER2016 | D16v1 | 2015-05-16 | Any | MFm | 2014 | CZ08 | rNCGF | Each | 1 | 538 | None | 35.5 | 0.00495 | 10.5 | 35.5 | 0.00495 | 10.5 | 35.5 | 0.00495 | 10.5 | 35.5 | 0.00495 | 10.5 |  |  | 1 |  | RB-Appl-EffCW-med-GasDHW-GasCDryer-Tier2-TopAnyMFm2014CZ08rNCGF
RB-Appl-EffCW-med-GasDHW-GasCDryer-Tier2-Top | DEER2016 | D16v1 | 2015-05-16 | Any | MFm | 2014 | CZ09 | rDXGF | Each | 1 | 499 | None | 41.7 | 0.00755 | 10.5 | 41.7 | 0.00755 | 10.5 | 41.7 | 0.00755 | 10.5 | 41.7 | 0.00755 | 10.5 |  |  | 1 |  | RB-Appl-EffCW-med-GasDHW-GasCDryer-Tier2-TopAnyMFm2014CZ09rDXGF
RB-Appl-EffCW-med-GasDHW-GasCDryer-Tier2-Top | DEER2016 | D16v1 | 2015-05-16 | Any | MFm | 2014 | CZ09 | rDXHP | Each | 1 | 499 | None | 38.7 | 0.00852 | 10.9 | 38.7 | 0.00852 | 10.9 | 38.7 | 0.00852 | 10.9 | 38.7 | 0.00852 | 10.9 |  |  | 1 |  | RB-Appl-EffCW-med-GasDHW-GasCDryer-Tier2-TopAnyMFm2014CZ09rDXHP
RB-Appl-EffCW-med-GasDHW-GasCDryer-Tier2-Top | DEER2016 | D16v1 | 2015-05-16 | Any | MFm | 2014 | CZ09 | rNCEH | Each | 1 | 499 | None | 28.5 | 0.00498 | 10.9 | 28.5 | 0.00498 | 10.9 | 28.5 | 0.00498 | 10.9 | 28.5 | 0.00498 | 10.9 |  |  | 1 |  | RB-Appl-EffCW-med-GasDHW-GasCDryer-Tier2-TopAnyMFm2014CZ09rNCEH
RB-Appl-EffCW-med-GasDHW-GasCDryer-Tier2-Top | DEER2016 | D16v1 | 2015-05-16 | Any | MFm | 2014 | CZ09 | rNCGF | Each | 1 | 499 | None | 35.2 | 0.0049 | 10.4 | 35.2 | 0.0049 | 10.4 | 35.2 | 0.0049 | 10.4 | 35.2 | 0.0049 | 10.4 |  |  | 1 |  | RB-Appl-EffCW-med-GasDHW-GasCDryer-Tier2-TopAnyMFm2014CZ09rNCGF
RB-Appl-EffCW-med-GasDHW-GasCDryer-Tier2-Top | DEER2016 | D16v1 | 2015-05-16 | Any | MFm | 2014 | CZ10 | rDXGF | Each | 1 | 474 | None | 41.3 | 0.00764 | 10.5 | 41.3 | 0.00764 | 10.5 | 41.3 | 0.00764 | 10.5 | 41.3 | 0.00764 | 10.5 |  |  | 1 |  | RB-Appl-EffCW-med-GasDHW-GasCDryer-Tier2-TopAnyMFm2014CZ10rDXGF
RB-Appl-EffCW-med-GasDHW-GasCDryer-Tier2-Top | DEER2016 | D16v1 | 2015-05-16 | Any | MFm | 2014 | CZ10 | rDXHP | Each | 1 | 474 | None | 38.5 | 0.00778 | 10.9 | 38.5 | 0.00778 | 10.9 | 38.5 | 0.00778 | 10.9 | 38.5 | 0.00778 | 10.9 |  |  | 1 |  | RB-Appl-EffCW-med-GasDHW-GasCDryer-Tier2-TopAnyMFm2014CZ10rDXHP
RB-Appl-EffCW-med-GasDHW-GasCDryer-Tier2-Top | DEER2016 | D16v1 | 2015-05-16 | Any | MFm | 2014 | CZ10 | rNCEH | Each | 1 | 474 | None | 29.5 | 0.005 | 10.9 | 29.5 | 0.005 | 10.9 | 29.5 | 0.005 | 10.9 | 29.5 | 0.005 | 10.9 |  |  | 1 |  | RB-Appl-EffCW-med-GasDHW-GasCDryer-Tier2-TopAnyMFm2014CZ10rNCEH
RB-Appl-EffCW-med-GasDHW-GasCDryer-Tier2-Top | DEER2016 | D16v1 | 2015-05-16 | Any | MFm | 2014 | CZ10 | rNCGF | Each | 1 | 474 | None | 35.3 | 0.00494 | 10.5 | 35.3 | 0.00494 | 10.5 | 35.3 | 0.00494 | 10.5 | 35.3 | 0.00494 | 10.5 |  |  | 1 |  | RB-Appl-EffCW-med-GasDHW-GasCDryer-Tier2-TopAnyMFm2014CZ10rNCGF
RB-Appl-EffCW-med-GasDHW-GasCDryer-Tier2-Top | DEER2016 | D16v1 | 2015-05-16 | Any | MFm | 2014 | CZ11 | rDXGF | Each | 1 | 474 | None | 42.8 | 0.00643 | 10.3 | 42.8 | 0.00643 | 10.3 | 42.8 | 0.00643 | 10.3 | 42.8 | 0.00643 | 10.3 |  |  | 1 |  | RB-Appl-EffCW-med-GasDHW-GasCDryer-Tier2-TopAnyMFm2014CZ11rDXGF
RB-Appl-EffCW-med-GasDHW-GasCDryer-Tier2-Top | DEER2016 | D16v1 | 2015-05-16 | Any | MFm | 2014 | CZ11 | rDXHP | Each | 1 | 474 | None | 37 | 0.00723 | 11 | 37 | 0.00723 | 11 | 37 | 0.00723 | 11 | 37 | 0.00723 | 11 |  |  | 1 |  | RB-Appl-EffCW-med-GasDHW-GasCDryer-Tier2-TopAnyMFm2014CZ11rDXHP
RB-Appl-EffCW-med-GasDHW-GasCDryer-Tier2-Top | DEER2016 | D16v1 | 2015-05-16 | Any | MFm | 2014 | CZ11 | rNCEH | Each | 1 | 474 | None | 23.3 | 0.005 | 10.9 | 23.3 | 0.005 | 10.9 | 23.3 | 0.005 | 10.9 | 23.3 | 0.005 | 10.9 |  |  | 1 |  | RB-Appl-EffCW-med-GasDHW-GasCDryer-Tier2-TopAnyMFm2014CZ11rNCEH
RB-Appl-EffCW-med-GasDHW-GasCDryer-Tier2-Top | DEER2016 | D16v1 | 2015-05-16 | Any | MFm | 2014 | CZ11 | rNCGF | Each | 1 | 474 | None | 34.8 | 0.00485 | 10.2 | 34.8 | 0.00485 | 10.2 | 34.8 | 0.00485 | 10.2 | 34.8 | 0.00485 | 10.2 |  |  | 1 |  | RB-Appl-EffCW-med-GasDHW-GasCDryer-Tier2-TopAnyMFm2014CZ11rNCGF
RB-Appl-EffCW-med-GasDHW-GasCDryer-Tier2-Top | DEER2016 | D16v1 | 2015-05-16 | Any | MFm | 2014 | CZ12 | rDXGF | Each | 1 | 474 | None | 41.3 | 0.00757 | 10.4 | 41.3 | 0.00757 | 10.4 | 41.3 | 0.00757 | 10.4 | 41.3 | 0.00757 | 10.4 |  |  | 1 |  | RB-Appl-EffCW-med-GasDHW-GasCDryer-Tier2-TopAnyMFm2014CZ12rDXGF
RB-Appl-EffCW-med-GasDHW-GasCDryer-Tier2-Top | DEER2016 | D16v1 | 2015-05-16 | Any | MFm | 2014 | CZ12 | rDXHP | Each | 1 | 474 | None | 35.9 | 0.00802 | 11.1 | 35.9 | 0.00802 | 11.1 | 35.9 | 0.00802 | 11.1 | 35.9 | 0.00802 | 11.1 |  |  | 1 |  | RB-Appl-EffCW-med-GasDHW-GasCDryer-Tier2-TopAnyMFm2014CZ12rDXHP
RB-Appl-EffCW-med-GasDHW-GasCDryer-Tier2-Top | DEER2016 | D16v1 | 2015-05-16 | Any | MFm | 2014 | CZ12 | rNCEH | Each | 1 | 474 | None | 23.9 | 0.005 | 11 | 23.9 | 0.005 | 11 | 23.9 | 0.005 | 11 | 23.9 | 0.005 | 11 |  |  | 1 |  | RB-Appl-EffCW-med-GasDHW-GasCDryer-Tier2-TopAnyMFm2014CZ12rNCEH
RB-Appl-EffCW-med-GasDHW-GasCDryer-Tier2-Top | DEER2016 | D16v1 | 2015-05-16 | Any | MFm | 2014 | CZ12 | rNCGF | Each | 1 | 474 | None | 34.8 | 0.00492 | 10.3 | 34.8 | 0.00492 | 10.3 | 34.8 | 0.00492 | 10.3 | 34.8 | 0.00492 | 10.3 |  |  | 1 |  | RB-Appl-EffCW-med-GasDHW-GasCDryer-Tier2-TopAnyMFm2014CZ12rNCGF
RB-Appl-EffCW-med-GasDHW-GasCDryer-Tier2-Top | DEER2016 | D16v1 | 2015-05-16 | Any | MFm | 2014 | CZ13 | rDXGF | Each | 1 | 474 | None | 42.6 | 0.00659 | 10.2 | 42.6 | 0.00659 | 10.2 | 42.6 | 0.00659 | 10.2 | 42.6 | 0.00659 | 10.2 |  |  | 1 |  | RB-Appl-EffCW-med-GasDHW-GasCDryer-Tier2-TopAnyMFm2014CZ13rDXGF
RB-Appl-EffCW-med-GasDHW-GasCDryer-Tier2-Top | DEER2016 | D16v1 | 2015-05-16 | Any | MFm | 2014 | CZ13 | rDXHP | Each | 1 | 474 | None | 37.2 | 0.00721 | 10.9 | 37.2 | 0.00721 | 10.9 | 37.2 | 0.00721 | 10.9 | 37.2 | 0.00721 | 10.9 |  |  | 1 |  | RB-Appl-EffCW-med-GasDHW-GasCDryer-Tier2-TopAnyMFm2014CZ13rDXHP
RB-Appl-EffCW-med-GasDHW-GasCDryer-Tier2-Top | DEER2016 | D16v1 | 2015-05-16 | Any | MFm | 2014 | CZ13 | rNCEH | Each | 1 | 474 | None | 24.2 | 0.005 | 10.9 | 24.2 | 0.005 | 10.9 | 24.2 | 0.005 | 10.9 | 24.2 | 0.005 | 10.9 |  |  | 1 |  | RB-Appl-EffCW-med-GasDHW-GasCDryer-Tier2-TopAnyMFm2014CZ13rNCEH
RB-Appl-EffCW-med-GasDHW-GasCDryer-Tier2-Top | DEER2016 | D16v1 | 2015-05-16 | Any | MFm | 2014 | CZ13 | rNCGF | Each | 1 | 474 | None | 34.9 | 0.00496 | 10.1 | 34.9 | 0.00496 | 10.1 | 34.9 | 0.00496 | 10.1 | 34.9 | 0.00496 | 10.1 |  |  | 1 |  | RB-Appl-EffCW-med-GasDHW-GasCDryer-Tier2-TopAnyMFm2014CZ13rNCGF
RB-Appl-EffCW-med-GasDHW-GasCDryer-Tier2-Top | DEER2016 | D16v1 | 2015-05-16 | Any | MFm | 2014 | CZ14 | rDXGF | Each | 1 | 487 | None | 43.2 | 0.00684 | 10.3 | 43.2 | 0.00684 | 10.3 | 43.2 | 0.00684 | 10.3 | 43.2 | 0.00684 | 10.3 |  |  | 1 |  | RB-Appl-EffCW-med-GasDHW-GasCDryer-Tier2-TopAnyMFm2014CZ14rDXGF
RB-Appl-EffCW-med-GasDHW-GasCDryer-Tier2-Top | DEER2016 | D16v1 | 2015-05-16 | Any | MFm | 2014 | CZ14 | rDXHP | Each | 1 | 487 | None | 38.4 | 0.00723 | 11 | 38.4 | 0.00723 | 11 | 38.4 | 0.00723 | 11 | 38.4 | 0.00723 | 11 |  |  | 1 |  | RB-Appl-EffCW-med-GasDHW-GasCDryer-Tier2-TopAnyMFm2014CZ14rDXHP
RB-Appl-EffCW-med-GasDHW-GasCDryer-Tier2-Top | DEER2016 | D16v1 | 2015-05-16 | Any | MFm | 2014 | CZ14 | rNCEH | Each | 1 | 487 | None | 23.2 | 0.00503 | 10.9 | 23.2 | 0.00503 | 10.9 | 23.2 | 0.00503 | 10.9 | 23.2 | 0.00503 | 10.9 |  |  | 1 |  | RB-Appl-EffCW-med-GasDHW-GasCDryer-Tier2-TopAnyMFm2014CZ14rNCEH
RB-Appl-EffCW-med-GasDHW-GasCDryer-Tier2-Top | DEER2016 | D16v1 | 2015-05-16 | Any | MFm | 2014 | CZ14 | rNCGF | Each | 1 | 487 | None | 35.1 | 0.00495 | 10.2 | 35.1 | 0.00495 | 10.2 | 35.1 | 0.00495 | 10.2 | 35.1 | 0.00495 | 10.2 |  |  | 1 |  | RB-Appl-EffCW-med-GasDHW-GasCDryer-Tier2-TopAnyMFm2014CZ14rNCGF
RB-Appl-EffCW-med-GasDHW-GasCDryer-Tier2-Top | DEER2016 | D16v1 | 2015-05-16 | Any | MFm | 2014 | CZ15 | rDXGF | Each | 1 | 487 | None | 45.4 | 0.00712 | 10.2 | 45.4 | 0.00712 | 10.2 | 45.4 | 0.00712 | 10.2 | 45.4 | 0.00712 | 10.2 |  |  | 1 |  | RB-Appl-EffCW-med-GasDHW-GasCDryer-Tier2-TopAnyMFm2014CZ15rDXGF
RB-Appl-EffCW-med-GasDHW-GasCDryer-Tier2-Top | DEER2016 | D16v1 | 2015-05-16 | Any | MFm | 2014 | CZ15 | rDXHP | Each | 1 | 487 | None | 44 | 0.00748 | 10.4 | 44 | 0.00748 | 10.4 | 44 | 0.00748 | 10.4 | 44 | 0.00748 | 10.4 |  |  | 1 |  | RB-Appl-EffCW-med-GasDHW-GasCDryer-Tier2-TopAnyMFm2014CZ15rDXHP
RB-Appl-EffCW-med-GasDHW-GasCDryer-Tier2-Top | DEER2016 | D16v1 | 2015-05-16 | Any | MFm | 2014 | CZ15 | rNCEH | Each | 1 | 487 | None | 33.7 | 0.00502 | 10.3 | 33.7 | 0.00502 | 10.3 | 33.7 | 0.00502 | 10.3 | 33.7 | 0.00502 | 10.3 |  |  | 1 |  | RB-Appl-EffCW-med-GasDHW-GasCDryer-Tier2-TopAnyMFm2014CZ15rNCEH
RB-Appl-EffCW-med-GasDHW-GasCDryer-Tier2-Top | DEER2016 | D16v1 | 2015-05-16 | Any | MFm | 2014 | CZ15 | rNCGF | Each | 1 | 487 | None | 35.9 | 0.00494 | 10.2 | 35.9 | 0.00494 | 10.2 | 35.9 | 0.00494 | 10.2 | 35.9 | 0.00494 | 10.2 |  |  | 1 |  | RB-Appl-EffCW-med-GasDHW-GasCDryer-Tier2-TopAnyMFm2014CZ15rNCGF
RB-Appl-EffCW-med-GasDHW-GasCDryer-Tier2-Top | DEER2016 | D16v1 | 2015-05-16 | Any | MFm | 2014 | CZ16 | rDXGF | Each | 1 | 441 | None | 40.5 | 0.00696 | 10.4 | 40.5 | 0.00696 | 10.4 | 40.5 | 0.00696 | 10.4 | 40.5 | 0.00696 | 10.4 |  |  | 1 |  | RB-Appl-EffCW-med-GasDHW-GasCDryer-Tier2-TopAnyMFm2014CZ16rDXGF
RB-Appl-EffCW-med-GasDHW-GasCDryer-Tier2-Top | DEER2016 | D16v1 | 2015-05-16 | Any | MFm | 2014 | CZ16 | rDXHP | Each | 1 | 441 | None | 30.1 | 0.00832 | 11.5 | 30.1 | 0.00832 | 11.5 | 30.1 | 0.00832 | 11.5 | 30.1 | 0.00832 | 11.5 |  |  | 1 |  | RB-Appl-EffCW-med-GasDHW-GasCDryer-Tier2-TopAnyMFm2014CZ16rDXHP
RB-Appl-EffCW-med-GasDHW-GasCDryer-Tier2-Top | DEER2016 | D16v1 | 2015-05-16 | Any | MFm | 2014 | CZ16 | rNCEH | Each | 1 | 441 | None | 16 | 0.00505 | 11.4 | 16 | 0.00505 | 11.4 | 16 | 0.00505 | 11.4 | 16 | 0.00505 | 11.4 |  |  | 1 |  | RB-Appl-EffCW-med-GasDHW-GasCDryer-Tier2-TopAnyMFm2014CZ16rNCEH
RB-Appl-EffCW-med-GasDHW-GasCDryer-Tier2-Top | DEER2016 | D16v1 | 2015-05-16 | Any | MFm | 2014 | CZ16 | rNCGF | Each | 1 | 441 | None | 34.5 | 0.00494 | 10.3 | 34.5 | 0.00494 | 10.3 | 34.5 | 0.00494 | 10.3 | 34.5 | 0.00494 | 10.3 |  |  | 1 |  | RB-Appl-EffCW-med-GasDHW-GasCDryer-Tier2-TopAnyMFm2014CZ16rNCGF
RB-Appl-EffCW-med-GasDHW-GasCDryer-Tier2-Top | DEER2016 | D16v1 | 2015-05-16 | Any | SFm | 1975 | CZ01 | rDXGF | Each | 1 | 796 | None | 41.7 | 0.00357 | 12.5 | 41.7 | 0.00357 | 12.5 | 41.7 | 0.00357 | 12.5 | 41.7 | 0.00357 | 12.5 |  |  | 1 |  | RB-Appl-EffCW-med-GasDHW-GasCDryer-Tier2-TopAnySFm1975CZ01rDXGF
RB-Appl-EffCW-med-GasDHW-GasCDryer-Tier2-Top | DEER2016 | D16v1 | 2015-05-16 | Any | SFm | 1975 | CZ01 | rDXHP | Each | 1 | 796 | None | 27.3 | 0.00838 | 14.3 | 27.3 | 0.00838 | 14.3 | 27.3 | 0.00838 | 14.3 | 27.3 | 0.00838 | 14.3 |  |  | 1 |  | RB-Appl-EffCW-med-GasDHW-GasCDryer-Tier2-TopAnySFm1975CZ01rDXHP
RB-Appl-EffCW-med-GasDHW-GasCDryer-Tier2-Top | DEER2016 | D16v1 | 2015-05-16 | Any | SFm | 1975 | CZ01 | rNCEH | Each | 1 | 796 | None | 26.5 | 0.00598 | 14.3 | 26.5 | 0.00598 | 14.3 | 26.5 | 0.00598 | 14.3 | 26.5 | 0.00598 | 14.3 |  |  | 1 |  | RB-Appl-EffCW-med-GasDHW-GasCDryer-Tier2-TopAnySFm1975CZ01rNCEH
RB-Appl-EffCW-med-GasDHW-GasCDryer-Tier2-Top | DEER2016 | D16v1 | 2015-05-16 | Any | SFm | 1975 | CZ01 | rNCGF | Each | 1 | 796 | None | 42.3 | 0.00601 | 12.4 | 42.3 | 0.00601 | 12.4 | 42.3 | 0.00601 | 12.4 | 42.3 | 0.00601 | 12.4 |  |  | 1 |  | RB-Appl-EffCW-med-GasDHW-GasCDryer-Tier2-TopAnySFm1975CZ01rNCGF
RB-Appl-EffCW-med-GasDHW-GasCDryer-Tier2-Top | DEER2016 | D16v1 | 2015-05-16 | Any | SFm | 1975 | CZ02 | rDXGF | Each | 1 | 796 | None | 45.9 | 0.0166 | 12.4 | 45.9 | 0.0166 | 12.4 | 45.9 | 0.0166 | 12.4 | 45.9 | 0.0166 | 12.4 |  |  | 1 |  | RB-Appl-EffCW-med-GasDHW-GasCDryer-Tier2-TopAnySFm1975CZ02rDXGF
RB-Appl-EffCW-med-GasDHW-GasCDryer-Tier2-Top | DEER2016 | D16v1 | 2015-05-16 | Any | SFm | 1975 | CZ02 | rDXHP | Each | 1 | 796 | None | 33.6 | 0.0165 | 13.9 | 33.6 | 0.0165 | 13.9 | 33.6 | 0.0165 | 13.9 | 33.6 | 0.0165 | 13.9 |  |  | 1 |  | RB-Appl-EffCW-med-GasDHW-GasCDryer-Tier2-TopAnySFm1975CZ02rDXHP
RB-Appl-EffCW-med-GasDHW-GasCDryer-Tier2-Top | DEER2016 | D16v1 | 2015-05-16 | Any | SFm | 1975 | CZ02 | rNCEH | Each | 1 | 796 | None | 27.8 | 0.00602 | 13.9 | 27.8 | 0.00602 | 13.9 | 27.8 | 0.00602 | 13.9 | 27.8 | 0.00602 | 13.9 |  |  | 1 |  | RB-Appl-EffCW-med-GasDHW-GasCDryer-Tier2-TopAnySFm1975CZ02rNCEH
RB-Appl-EffCW-med-GasDHW-GasCDryer-Tier2-Top | DEER2016 | D16v1 | 2015-05-16 | Any | SFm | 1975 | CZ02 | rNCGF | Each | 1 | 796 | None | 42.3 | 0.006 | 12.3 | 42.3 | 0.006 | 12.3 | 42.3 | 0.006 | 12.3 | 42.3 | 0.006 | 12.3 |  |  | 1 |  | RB-Appl-EffCW-med-GasDHW-GasCDryer-Tier2-TopAnySFm1975CZ02rNCGF
RB-Appl-EffCW-med-GasDHW-GasCDryer-Tier2-Top | DEER2016 | D16v1 | 2015-05-16 | Any | SFm | 1975 | CZ03 | rDXGF | Each | 1 | 796 | None | 43.9 | 0.0132 | 12.3 | 43.9 | 0.0132 | 12.3 | 43.9 | 0.0132 | 12.3 | 43.9 | 0.0132 | 12.3 |  |  | 1 |  | RB-Appl-EffCW-med-GasDHW-GasCDryer-Tier2-TopAnySFm1975CZ03rDXGF
RB-Appl-EffCW-med-GasDHW-GasCDryer-Tier2-Top | DEER2016 | D16v1 | 2015-05-16 | Any | SFm | 1975 | CZ03 | rDXHP | Each | 1 | 796 | None | 31.2 | 0.00558 | 13.9 | 31.2 | 0.00558 | 13.9 | 31.2 | 0.00558 | 13.9 | 31.2 | 0.00558 | 13.9 |  |  | 1 |  | RB-Appl-EffCW-med-GasDHW-GasCDryer-Tier2-TopAnySFm1975CZ03rDXHP
RB-Appl-EffCW-med-GasDHW-GasCDryer-Tier2-Top | DEER2016 | D16v1 | 2015-05-16 | Any | SFm | 1975 | CZ03 | rNCEH | Each | 1 | 796 | None | 27.5 | 0.00602 | 13.9 | 27.5 | 0.00602 | 13.9 | 27.5 | 0.00602 | 13.9 | 27.5 | 0.00602 | 13.9 |  |  | 1 |  | RB-Appl-EffCW-med-GasDHW-GasCDryer-Tier2-TopAnySFm1975CZ03rNCEH
RB-Appl-EffCW-med-GasDHW-GasCDryer-Tier2-Top | DEER2016 | D16v1 | 2015-05-16 | Any | SFm | 1975 | CZ03 | rNCGF | Each | 1 | 796 | None | 42.3 | 0.00599 | 12.3 | 42.3 | 0.00599 | 12.3 | 42.3 | 0.00599 | 12.3 | 42.3 | 0.00599 | 12.3 |  |  | 1 |  | RB-Appl-EffCW-med-GasDHW-GasCDryer-Tier2-TopAnySFm1975CZ03rNCGF
RB-Appl-EffCW-med-GasDHW-GasCDryer-Tier2-Top | DEER2016 | D16v1 | 2015-05-16 | Any | SFm | 1975 | CZ04 | rDXGF | Each | 1 | 796 | None | 42.8 | 0.0128 | 12.5 | 42.8 | 0.0128 | 12.5 | 42.8 | 0.0128 | 12.5 | 42.8 | 0.0128 | 12.5 |  |  | 1 |  | RB-Appl-EffCW-med-GasDHW-GasCDryer-Tier2-TopAnySFm1975CZ04rDXGF
RB-Appl-EffCW-med-GasDHW-GasCDryer-Tier2-Top | DEER2016 | D16v1 | 2015-05-16 | Any | SFm | 1975 | CZ04 | rDXHP | Each | 1 | 796 | None | 35.9 | 0.00897 | 13.8 | 35.9 | 0.00897 | 13.8 | 35.9 | 0.00897 | 13.8 | 35.9 | 0.00897 | 13.8 |  |  | 1 |  | RB-Appl-EffCW-med-GasDHW-GasCDryer-Tier2-TopAnySFm1975CZ04rDXHP
RB-Appl-EffCW-med-GasDHW-GasCDryer-Tier2-Top | DEER2016 | D16v1 | 2015-05-16 | Any | SFm | 1975 | CZ04 | rNCEH | Each | 1 | 796 | None | 30.4 | 0.00602 | 13.8 | 30.4 | 0.00602 | 13.8 | 30.4 | 0.00602 | 13.8 | 30.4 | 0.00602 | 13.8 |  |  | 1 |  | RB-Appl-EffCW-med-GasDHW-GasCDryer-Tier2-TopAnySFm1975CZ04rNCEH
RB-Appl-EffCW-med-GasDHW-GasCDryer-Tier2-Top | DEER2016 | D16v1 | 2015-05-16 | Any | SFm | 1975 | CZ04 | rNCGF | Each | 1 | 796 | None | 42.5 | 0.006 | 12.5 | 42.5 | 0.006 | 12.5 | 42.5 | 0.006 | 12.5 | 42.5 | 0.006 | 12.5 |  |  | 1 |  | RB-Appl-EffCW-med-GasDHW-GasCDryer-Tier2-TopAnySFm1975CZ04rNCGF
RB-Appl-EffCW-med-GasDHW-GasCDryer-Tier2-Top | DEER2016 | D16v1 | 2015-05-16 | Any | SFm | 1975 | CZ05 | rDXGF | Each | 1 | 796 | None | 42.8 | 0.00985 | 12.1 | 42.8 | 0.00985 | 12.1 | 42.8 | 0.00985 | 12.1 | 42.8 | 0.00985 | 12.1 |  |  | 1 |  | RB-Appl-EffCW-med-GasDHW-GasCDryer-Tier2-TopAnySFm1975CZ05rDXGF
RB-Appl-EffCW-med-GasDHW-GasCDryer-Tier2-Top | DEER2016 | D16v1 | 2015-05-16 | Any | SFm | 1975 | CZ05 | rDXHP | Each | 1 | 796 | None | 29.2 | 0.0106 | 14 | 29.2 | 0.0106 | 14 | 29.2 | 0.0106 | 14 | 29.2 | 0.0106 | 14 |  |  | 1 |  | RB-Appl-EffCW-med-GasDHW-GasCDryer-Tier2-TopAnySFm1975CZ05rDXHP
RB-Appl-EffCW-med-GasDHW-GasCDryer-Tier2-Top | DEER2016 | D16v1 | 2015-05-16 | Any | SFm | 1975 | CZ05 | rNCEH | Each | 1 | 796 | None | 25.3 | 0.00601 | 14 | 25.3 | 0.00601 | 14 | 25.3 | 0.00601 | 14 | 25.3 | 0.00601 | 14 |  |  | 1 |  | RB-Appl-EffCW-med-GasDHW-GasCDryer-Tier2-TopAnySFm1975CZ05rNCEH
RB-Appl-EffCW-med-GasDHW-GasCDryer-Tier2-Top | DEER2016 | D16v1 | 2015-05-16 | Any | SFm | 1975 | CZ05 | rNCGF | Each | 1 | 796 | None | 42.1 | 0.0059 | 12 | 42.1 | 0.0059 | 12 | 42.1 | 0.0059 | 12 | 42.1 | 0.0059 | 12 |  |  | 1 |  | RB-Appl-EffCW-med-GasDHW-GasCDryer-Tier2-TopAnySFm1975CZ05rNCGF
RB-Appl-EffCW-med-GasDHW-GasCDryer-Tier2-Top | DEER2016 | D16v1 | 2015-05-16 | Any | SFm | 1975 | CZ06 | rDXGF | Each | 1 | 764 | None | 46.2 | 0.0103 | 13 | 46.2 | 0.0103 | 13 | 46.2 | 0.0103 | 13 | 46.2 | 0.0103 | 13 |  |  | 1 |  | RB-Appl-EffCW-med-GasDHW-GasCDryer-Tier2-TopAnySFm1975CZ06rDXGF
RB-Appl-EffCW-med-GasDHW-GasCDryer-Tier2-Top | DEER2016 | D16v1 | 2015-05-16 | Any | SFm | 1975 | CZ06 | rDXHP | Each | 1 | 764 | None | 42.5 | 0.00999 | 13.7 | 42.5 | 0.00999 | 13.7 | 42.5 | 0.00999 | 13.7 | 42.5 | 0.00999 | 13.7 |  |  | 1 |  | RB-Appl-EffCW-med-GasDHW-GasCDryer-Tier2-TopAnySFm1975CZ06rDXHP
RB-Appl-EffCW-med-GasDHW-GasCDryer-Tier2-Top | DEER2016 | D16v1 | 2015-05-16 | Any | SFm | 1975 | CZ06 | rNCEH | Each | 1 | 764 | None | 36.1 | 0.00601 | 13.7 | 36.1 | 0.00601 | 13.7 | 36.1 | 0.00601 | 13.7 | 36.1 | 0.00601 | 13.7 |  |  | 1 |  | RB-Appl-EffCW-med-GasDHW-GasCDryer-Tier2-TopAnySFm1975CZ06rNCEH
RB-Appl-EffCW-med-GasDHW-GasCDryer-Tier2-Top | DEER2016 | D16v1 | 2015-05-16 | Any | SFm | 1975 | CZ06 | rNCGF | Each | 1 | 764 | None | 42.8 | 0.0061 | 12.9 | 42.8 | 0.0061 | 12.9 | 42.8 | 0.0061 | 12.9 | 42.8 | 0.0061 | 12.9 |  |  | 1 |  | RB-Appl-EffCW-med-GasDHW-GasCDryer-Tier2-TopAnySFm1975CZ06rNCGF
RB-Appl-EffCW-med-GasDHW-GasCDryer-Tier2-Top | DEER2016 | D16v1 | 2015-05-16 | Any | SFm | 1975 | CZ07 | rDXGF | Each | 1 | 764 | None | 47.6 | -0.0288 | 12.8 | 47.6 | -0.0288 | 12.8 | 47.6 | -0.0288 | 12.8 | 47.6 | -0.0288 | 12.8 |  |  | 1 |  | RB-Appl-EffCW-med-GasDHW-GasCDryer-Tier2-TopAnySFm1975CZ07rDXGF
RB-Appl-EffCW-med-GasDHW-GasCDryer-Tier2-Top | DEER2016 | D16v1 | 2015-05-16 | Any | SFm | 1975 | CZ07 | rDXHP | Each | 1 | 764 | None | 42.6 | 0.00693 | 13.6 | 42.6 | 0.00693 | 13.6 | 42.6 | 0.00693 | 13.6 | 42.6 | 0.00693 | 13.6 |  |  | 1 |  | RB-Appl-EffCW-med-GasDHW-GasCDryer-Tier2-TopAnySFm1975CZ07rDXHP
RB-Appl-EffCW-med-GasDHW-GasCDryer-Tier2-Top | DEER2016 | D16v1 | 2015-05-16 | Any | SFm | 1975 | CZ07 | rNCEH | Each | 1 | 764 | None | 35.4 | 0.00601 | 13.6 | 35.4 | 0.00601 | 13.6 | 35.4 | 0.00601 | 13.6 | 35.4 | 0.00601 | 13.6 |  |  | 1 |  | RB-Appl-EffCW-med-GasDHW-GasCDryer-Tier2-TopAnySFm1975CZ07rNCEH
RB-Appl-EffCW-med-GasDHW-GasCDryer-Tier2-Top | DEER2016 | D16v1 | 2015-05-16 | Any | SFm | 1975 | CZ07 | rNCGF | Each | 1 | 764 | None | 42.7 | 0.00574 | 12.7 | 42.7 | 0.00574 | 12.7 | 42.7 | 0.00574 | 12.7 | 42.7 | 0.00574 | 12.7 |  |  | 1 |  | RB-Appl-EffCW-med-GasDHW-GasCDryer-Tier2-TopAnySFm1975CZ07rNCGF
RB-Appl-EffCW-med-GasDHW-GasCDryer-Tier2-Top | DEER2016 | D16v1 | 2015-05-16 | Any | SFm | 1975 | CZ08 | rDXGF | Each | 1 | 764 | None | 48.8 | 0.00941 | 12.6 | 48.8 | 0.00941 | 12.6 | 48.8 | 0.00941 | 12.6 | 48.8 | 0.00941 | 12.6 |  |  | 1 |  | RB-Appl-EffCW-med-GasDHW-GasCDryer-Tier2-TopAnySFm1975CZ08rDXGF
RB-Appl-EffCW-med-GasDHW-GasCDryer-Tier2-Top | DEER2016 | D16v1 | 2015-05-16 | Any | SFm | 1975 | CZ08 | rDXHP | Each | 1 | 764 | None | 40 | 0.00899 | 13.6 | 40 | 0.00899 | 13.6 | 40 | 0.00899 | 13.6 | 40 | 0.00899 | 13.6 |  |  | 1 |  | RB-Appl-EffCW-med-GasDHW-GasCDryer-Tier2-TopAnySFm1975CZ08rDXHP
RB-Appl-EffCW-med-GasDHW-GasCDryer-Tier2-Top | DEER2016 | D16v1 | 2015-05-16 | Any | SFm | 1975 | CZ08 | rNCEH | Each | 1 | 764 | None | 34.4 | 0.00601 | 13.6 | 34.4 | 0.00601 | 13.6 | 34.4 | 0.00601 | 13.6 | 34.4 | 0.00601 | 13.6 |  |  | 1 |  | RB-Appl-EffCW-med-GasDHW-GasCDryer-Tier2-TopAnySFm1975CZ08rNCEH
RB-Appl-EffCW-med-GasDHW-GasCDryer-Tier2-Top | DEER2016 | D16v1 | 2015-05-16 | Any | SFm | 1975 | CZ08 | rNCGF | Each | 1 | 764 | None | 42.7 | 0.00601 | 12.6 | 42.7 | 0.00601 | 12.6 | 42.7 | 0.00601 | 12.6 | 42.7 | 0.00601 | 12.6 |  |  | 1 |  | RB-Appl-EffCW-med-GasDHW-GasCDryer-Tier2-TopAnySFm1975CZ08rNCGF
RB-Appl-EffCW-med-GasDHW-GasCDryer-Tier2-Top | DEER2016 | D16v1 | 2015-05-16 | Any | SFm | 1975 | CZ09 | rDXGF | Each | 1 | 818 | None | 53.9 | 0.0101 | 12.3 | 53.9 | 0.0101 | 12.3 | 53.9 | 0.0101 | 12.3 | 53.9 | 0.0101 | 12.3 |  |  | 1 |  | RB-Appl-EffCW-med-GasDHW-GasCDryer-Tier2-TopAnySFm1975CZ09rDXGF
RB-Appl-EffCW-med-GasDHW-GasCDryer-Tier2-Top | DEER2016 | D16v1 | 2015-05-16 | Any | SFm | 1975 | CZ09 | rDXHP | Each | 1 | 818 | None | 42.7 | 0.0101 | 13.6 | 42.7 | 0.0101 | 13.6 | 42.7 | 0.0101 | 13.6 | 42.7 | 0.0101 | 13.6 |  |  | 1 |  | RB-Appl-EffCW-med-GasDHW-GasCDryer-Tier2-TopAnySFm1975CZ09rDXHP
RB-Appl-EffCW-med-GasDHW-GasCDryer-Tier2-Top | DEER2016 | D16v1 | 2015-05-16 | Any | SFm | 1975 | CZ09 | rNCEH | Each | 1 | 818 | None | 31.1 | 0.00601 | 13.5 | 31.1 | 0.00601 | 13.5 | 31.1 | 0.00601 | 13.5 | 31.1 | 0.00601 | 13.5 |  |  | 1 |  | RB-Appl-EffCW-med-GasDHW-GasCDryer-Tier2-TopAnySFm1975CZ09rNCEH
RB-Appl-EffCW-med-GasDHW-GasCDryer-Tier2-Top | DEER2016 | D16v1 | 2015-05-16 | Any | SFm | 1975 | CZ09 | rNCGF | Each | 1 | 818 | None | 42.4 | 0.00598 | 12.2 | 42.4 | 0.00598 | 12.2 | 42.4 | 0.00598 | 12.2 | 42.4 | 0.00598 | 12.2 |  |  | 1 |  | RB-Appl-EffCW-med-GasDHW-GasCDryer-Tier2-TopAnySFm1975CZ09rNCGF
RB-Appl-EffCW-med-GasDHW-GasCDryer-Tier2-Top | DEER2016 | D16v1 | 2015-05-16 | Any | SFm | 1975 | CZ10 | rDXGF | Each | 1 | 818 | None | 50.6 | 0.0119 | 12.3 | 50.6 | 0.0119 | 12.3 | 50.6 | 0.0119 | 12.3 | 50.6 | 0.0119 | 12.3 |  |  | 1 |  | RB-Appl-EffCW-med-GasDHW-GasCDryer-Tier2-TopAnySFm1975CZ10rDXGF
RB-Appl-EffCW-med-GasDHW-GasCDryer-Tier2-Top | DEER2016 | D16v1 | 2015-05-16 | Any | SFm | 1975 | CZ10 | rDXHP | Each | 1 | 818 | None | 43 | 0.0135 | 13.5 | 43 | 0.0135 | 13.5 | 43 | 0.0135 | 13.5 | 43 | 0.0135 | 13.5 |  |  | 1 |  | RB-Appl-EffCW-med-GasDHW-GasCDryer-Tier2-TopAnySFm1975CZ10rDXHP
RB-Appl-EffCW-med-GasDHW-GasCDryer-Tier2-Top | DEER2016 | D16v1 | 2015-05-16 | Any | SFm | 1975 | CZ10 | rNCEH | Each | 1 | 818 | None | 31.2 | 0.00601 | 13.5 | 31.2 | 0.00601 | 13.5 | 31.2 | 0.00601 | 13.5 | 31.2 | 0.00601 | 13.5 |  |  | 1 |  | RB-Appl-EffCW-med-GasDHW-GasCDryer-Tier2-TopAnySFm1975CZ10rNCEH
RB-Appl-EffCW-med-GasDHW-GasCDryer-Tier2-Top | DEER2016 | D16v1 | 2015-05-16 | Any | SFm | 1975 | CZ10 | rNCGF | Each | 1 | 818 | None | 42.4 | 0.006 | 12.2 | 42.4 | 0.006 | 12.2 | 42.4 | 0.006 | 12.2 | 42.4 | 0.006 | 12.2 |  |  | 1 |  | RB-Appl-EffCW-med-GasDHW-GasCDryer-Tier2-TopAnySFm1975CZ10rNCGF
RB-Appl-EffCW-med-GasDHW-GasCDryer-Tier2-Top | DEER2016 | D16v1 | 2015-05-16 | Any | SFm | 1975 | CZ11 | rDXGF | Each | 1 | 764 | None | 50.7 | 0.0125 | 12.4 | 50.7 | 0.0125 | 12.4 | 50.7 | 0.0125 | 12.4 | 50.7 | 0.0125 | 12.4 |  |  | 1 |  | RB-Appl-EffCW-med-GasDHW-GasCDryer-Tier2-TopAnySFm1975CZ11rDXGF
RB-Appl-EffCW-med-GasDHW-GasCDryer-Tier2-Top | DEER2016 | D16v1 | 2015-05-16 | Any | SFm | 1975 | CZ11 | rDXHP | Each | 1 | 764 | None | 40.1 | 0.0152 | 13.6 | 40.1 | 0.0152 | 13.6 | 40.1 | 0.0152 | 13.6 | 40.1 | 0.0152 | 13.6 |  |  | 1 |  | RB-Appl-EffCW-med-GasDHW-GasCDryer-Tier2-TopAnySFm1975CZ11rDXHP
RB-Appl-EffCW-med-GasDHW-GasCDryer-Tier2-Top | DEER2016 | D16v1 | 2015-05-16 | Any | SFm | 1975 | CZ11 | rNCEH | Each | 1 | 764 | None | 31.2 | 0.00602 | 13.6 | 31.2 | 0.00602 | 13.6 | 31.2 | 0.00602 | 13.6 | 31.2 | 0.00602 | 13.6 |  |  | 1 |  | RB-Appl-EffCW-med-GasDHW-GasCDryer-Tier2-TopAnySFm1975CZ11rNCEH
RB-Appl-EffCW-med-GasDHW-GasCDryer-Tier2-Top | DEER2016 | D16v1 | 2015-05-16 | Any | SFm | 1975 | CZ11 | rNCGF | Each | 1 | 764 | None | 42.6 | 0.00599 | 12.3 | 42.6 | 0.00599 | 12.3 | 42.6 | 0.00599 | 12.3 | 42.6 | 0.00599 | 12.3 |  |  | 1 |  | RB-Appl-EffCW-med-GasDHW-GasCDryer-Tier2-TopAnySFm1975CZ11rNCGF
RB-Appl-EffCW-med-GasDHW-GasCDryer-Tier2-Top | DEER2016 | D16v1 | 2015-05-16 | Any | SFm | 1975 | CZ12 | rDXGF | Each | 1 | 764 | None | 47.6 | 0.0119 | 12.2 | 47.6 | 0.0119 | 12.2 | 47.6 | 0.0119 | 12.2 | 47.6 | 0.0119 | 12.2 |  |  | 1 |  | RB-Appl-EffCW-med-GasDHW-GasCDryer-Tier2-TopAnySFm1975CZ12rDXGF
RB-Appl-EffCW-med-GasDHW-GasCDryer-Tier2-Top | DEER2016 | D16v1 | 2015-05-16 | Any | SFm | 1975 | CZ12 | rDXHP | Each | 1 | 764 | None | 36.4 | 0.0148 | 13.7 | 36.4 | 0.0148 | 13.7 | 36.4 | 0.0148 | 13.7 | 36.4 | 0.0148 | 13.7 |  |  | 1 |  | RB-Appl-EffCW-med-GasDHW-GasCDryer-Tier2-TopAnySFm1975CZ12rDXHP
RB-Appl-EffCW-med-GasDHW-GasCDryer-Tier2-Top | DEER2016 | D16v1 | 2015-05-16 | Any | SFm | 1975 | CZ12 | rNCEH | Each | 1 | 764 | None | 28.4 | 0.00602 | 13.7 | 28.4 | 0.00602 | 13.7 | 28.4 | 0.00602 | 13.7 | 28.4 | 0.00602 | 13.7 |  |  | 1 |  | RB-Appl-EffCW-med-GasDHW-GasCDryer-Tier2-TopAnySFm1975CZ12rNCEH
RB-Appl-EffCW-med-GasDHW-GasCDryer-Tier2-Top | DEER2016 | D16v1 | 2015-05-16 | Any | SFm | 1975 | CZ12 | rNCGF | Each | 1 | 764 | None | 42.4 | 0.00602 | 12.2 | 42.4 | 0.00602 | 12.2 | 42.4 | 0.00602 | 12.2 | 42.4 | 0.00602 | 12.2 |  |  | 1 |  | RB-Appl-EffCW-med-GasDHW-GasCDryer-Tier2-TopAnySFm1975CZ12rNCGF
RB-Appl-EffCW-med-GasDHW-GasCDryer-Tier2-Top | DEER2016 | D16v1 | 2015-05-16 | Any | SFm | 1975 | CZ13 | rDXGF | Each | 1 | 764 | None | 52.7 | 0.0121 | 12.2 | 52.7 | 0.0121 | 12.2 | 52.7 | 0.0121 | 12.2 | 52.7 | 0.0121 | 12.2 |  |  | 1 |  | RB-Appl-EffCW-med-GasDHW-GasCDryer-Tier2-TopAnySFm1975CZ13rDXGF
RB-Appl-EffCW-med-GasDHW-GasCDryer-Tier2-Top | DEER2016 | D16v1 | 2015-05-16 | Any | SFm | 1975 | CZ13 | rDXHP | Each | 1 | 764 | None | 41.5 | 0.0117 | 13.6 | 41.5 | 0.0117 | 13.6 | 41.5 | 0.0117 | 13.6 | 41.5 | 0.0117 | 13.6 |  |  | 1 |  | RB-Appl-EffCW-med-GasDHW-GasCDryer-Tier2-TopAnySFm1975CZ13rDXHP
RB-Appl-EffCW-med-GasDHW-GasCDryer-Tier2-Top | DEER2016 | D16v1 | 2015-05-16 | Any | SFm | 1975 | CZ13 | rNCEH | Each | 1 | 764 | None | 29.2 | 0.00602 | 13.5 | 29.2 | 0.00602 | 13.5 | 29.2 | 0.00602 | 13.5 | 29.2 | 0.00602 | 13.5 |  |  | 1 |  | RB-Appl-EffCW-med-GasDHW-GasCDryer-Tier2-TopAnySFm1975CZ13rNCEH
RB-Appl-EffCW-med-GasDHW-GasCDryer-Tier2-Top | DEER2016 | D16v1 | 2015-05-16 | Any | SFm | 1975 | CZ13 | rNCGF | Each | 1 | 764 | None | 42.4 | 0.00602 | 12.1 | 42.4 | 0.00602 | 12.1 | 42.4 | 0.00602 | 12.1 | 42.4 | 0.00602 | 12.1 |  |  | 1 |  | RB-Appl-EffCW-med-GasDHW-GasCDryer-Tier2-TopAnySFm1975CZ13rNCGF
RB-Appl-EffCW-med-GasDHW-GasCDryer-Tier2-Top | DEER2016 | D16v1 | 2015-05-16 | Any | SFm | 1975 | CZ14 | rDXGF | Each | 1 | 778 | None | 57.9 | 0.0122 | 12.4 | 57.9 | 0.0122 | 12.4 | 57.9 | 0.0122 | 12.4 | 57.9 | 0.0122 | 12.4 |  |  | 1 |  | RB-Appl-EffCW-med-GasDHW-GasCDryer-Tier2-TopAnySFm1975CZ14rDXGF
RB-Appl-EffCW-med-GasDHW-GasCDryer-Tier2-Top | DEER2016 | D16v1 | 2015-05-16 | Any | SFm | 1975 | CZ14 | rDXHP | Each | 1 | 778 | None | 47.3 | 0.013 | 13.6 | 47.3 | 0.013 | 13.6 | 47.3 | 0.013 | 13.6 | 47.3 | 0.013 | 13.6 |  |  | 1 |  | RB-Appl-EffCW-med-GasDHW-GasCDryer-Tier2-TopAnySFm1975CZ14rDXHP
RB-Appl-EffCW-med-GasDHW-GasCDryer-Tier2-Top | DEER2016 | D16v1 | 2015-05-16 | Any | SFm | 1975 | CZ14 | rNCEH | Each | 1 | 778 | None | 31.8 | 0.00599 | 13.6 | 31.8 | 0.00599 | 13.6 | 31.8 | 0.00599 | 13.6 | 31.8 | 0.00599 | 13.6 |  |  | 1 |  | RB-Appl-EffCW-med-GasDHW-GasCDryer-Tier2-TopAnySFm1975CZ14rNCEH
RB-Appl-EffCW-med-GasDHW-GasCDryer-Tier2-Top | DEER2016 | D16v1 | 2015-05-16 | Any | SFm | 1975 | CZ14 | rNCGF | Each | 1 | 778 | None | 42.4 | 0.00595 | 12.4 | 42.4 | 0.00595 | 12.4 | 42.4 | 0.00595 | 12.4 | 42.4 | 0.00595 | 12.4 |  |  | 1 |  | RB-Appl-EffCW-med-GasDHW-GasCDryer-Tier2-TopAnySFm1975CZ14rNCGF
RB-Appl-EffCW-med-GasDHW-GasCDryer-Tier2-Top | DEER2016 | D16v1 | 2015-05-16 | Any | SFm | 1975 | CZ15 | rDXGF | Each | 1 | 778 | None | 61.5 | 0.0116 | 12.2 | 61.5 | 0.0116 | 12.2 | 61.5 | 0.0116 | 12.2 | 61.5 | 0.0116 | 12.2 |  |  | 1 |  | RB-Appl-EffCW-med-GasDHW-GasCDryer-Tier2-TopAnySFm1975CZ15rDXGF
RB-Appl-EffCW-med-GasDHW-GasCDryer-Tier2-Top | DEER2016 | D16v1 | 2015-05-16 | Any | SFm | 1975 | CZ15 | rDXHP | Each | 1 | 778 | None | 57.1 | 0.0125 | 12.9 | 57.1 | 0.0125 | 12.9 | 57.1 | 0.0125 | 12.9 | 57.1 | 0.0125 | 12.9 |  |  | 1 |  | RB-Appl-EffCW-med-GasDHW-GasCDryer-Tier2-TopAnySFm1975CZ15rDXHP
RB-Appl-EffCW-med-GasDHW-GasCDryer-Tier2-Top | DEER2016 | D16v1 | 2015-05-16 | Any | SFm | 1975 | CZ15 | rNCEH | Each | 1 | 778 | None | 36.6 | 0.00598 | 12.9 | 36.6 | 0.00598 | 12.9 | 36.6 | 0.00598 | 12.9 | 36.6 | 0.00598 | 12.9 |  |  | 1 |  | RB-Appl-EffCW-med-GasDHW-GasCDryer-Tier2-TopAnySFm1975CZ15rNCEH
RB-Appl-EffCW-med-GasDHW-GasCDryer-Tier2-Top | DEER2016 | D16v1 | 2015-05-16 | Any | SFm | 1975 | CZ15 | rNCGF | Each | 1 | 778 | None | 42.7 | 0.006 | 12.1 | 42.7 | 0.006 | 12.1 | 42.7 | 0.006 | 12.1 | 42.7 | 0.006 | 12.1 |  |  | 1 |  | RB-Appl-EffCW-med-GasDHW-GasCDryer-Tier2-TopAnySFm1975CZ15rNCGF
RB-Appl-EffCW-med-GasDHW-GasCDryer-Tier2-Top | DEER2016 | D16v1 | 2015-05-16 | Any | SFm | 1975 | CZ16 | rDXGF | Each | 1 | 796 | None | 52.7 | 0.0136 | 12.9 | 52.7 | 0.0136 | 12.9 | 52.7 | 0.0136 | 12.9 | 52.7 | 0.0136 | 12.9 |  |  | 1 |  | RB-Appl-EffCW-med-GasDHW-GasCDryer-Tier2-TopAnySFm1975CZ16rDXGF
RB-Appl-EffCW-med-GasDHW-GasCDryer-Tier2-Top | DEER2016 | D16v1 | 2015-05-16 | Any | SFm | 1975 | CZ16 | rDXHP | Each | 1 | 796 | None | 32.7 | 0.00868 | 14.2 | 32.7 | 0.00868 | 14.2 | 32.7 | 0.00868 | 14.2 | 32.7 | 0.00868 | 14.2 |  |  | 1 |  | RB-Appl-EffCW-med-GasDHW-GasCDryer-Tier2-TopAnySFm1975CZ16rDXHP
RB-Appl-EffCW-med-GasDHW-GasCDryer-Tier2-Top | DEER2016 | D16v1 | 2015-05-16 | Any | SFm | 1975 | CZ16 | rNCEH | Each | 1 | 796 | None | 28 | 0.00602 | 14.2 | 28 | 0.00602 | 14.2 | 28 | 0.00602 | 14.2 | 28 | 0.00602 | 14.2 |  |  | 1 |  | RB-Appl-EffCW-med-GasDHW-GasCDryer-Tier2-TopAnySFm1975CZ16rNCEH
RB-Appl-EffCW-med-GasDHW-GasCDryer-Tier2-Top | DEER2016 | D16v1 | 2015-05-16 | Any | SFm | 1975 | CZ16 | rNCGF | Each | 1 | 796 | None | 42.4 | 0.00602 | 12.8 | 42.4 | 0.00602 | 12.8 | 42.4 | 0.00602 | 12.8 | 42.4 | 0.00602 | 12.8 |  |  | 1 |  | RB-Appl-EffCW-med-GasDHW-GasCDryer-Tier2-TopAnySFm1975CZ16rNCGF
RB-Appl-EffCW-med-GasDHW-GasCDryer-Tier2-Top | DEER2016 | D16v1 | 2015-05-16 | Any | SFm | 1985 | CZ01 | rDXGF | Each | 1 | 952 | None | 41.6 | 0.0124 | 12 | 41.6 | 0.0124 | 12 | 41.6 | 0.0124 | 12 | 41.6 | 0.0124 | 12 |  |  | 1 |  | RB-Appl-EffCW-med-GasDHW-GasCDryer-Tier2-TopAnySFm1985CZ01rDXGF
RB-Appl-EffCW-med-GasDHW-GasCDryer-Tier2-Top | DEER2016 | D16v1 | 2015-05-16 | Any | SFm | 1985 | CZ01 | rDXHP | Each | 1 | 952 | None | 21.8 | 0.00501 | 14.3 | 21.8 | 0.00501 | 14.3 | 21.8 | 0.00501 | 14.3 | 21.8 | 0.00501 | 14.3 |  |  | 1 |  | RB-Appl-EffCW-med-GasDHW-GasCDryer-Tier2-TopAnySFm1985CZ01rDXHP
RB-Appl-EffCW-med-GasDHW-GasCDryer-Tier2-Top | DEER2016 | D16v1 | 2015-05-16 | Any | SFm | 1985 | CZ01 | rNCEH | Each | 1 | 952 | None | 21.6 | 0.00588 | 14.3 | 21.6 | 0.00588 | 14.3 | 21.6 | 0.00588 | 14.3 | 21.6 | 0.00588 | 14.3 |  |  | 1 |  | RB-Appl-EffCW-med-GasDHW-GasCDryer-Tier2-TopAnySFm1985CZ01rNCEH
RB-Appl-EffCW-med-GasDHW-GasCDryer-Tier2-Top | DEER2016 | D16v1 | 2015-05-16 | Any | SFm | 1985 | CZ01 | rNCGF | Each | 1 | 952 | None | 41.8 | 0.00596 | 11.9 | 41.8 | 0.00596 | 11.9 | 41.8 | 0.00596 | 11.9 | 41.8 | 0.00596 | 11.9 |  |  | 1 |  | RB-Appl-EffCW-med-GasDHW-GasCDryer-Tier2-TopAnySFm1985CZ01rNCGF
RB-Appl-EffCW-med-GasDHW-GasCDryer-Tier2-Top | DEER2016 | D16v1 | 2015-05-16 | Any | SFm | 1985 | CZ02 | rDXGF | Each | 1 | 952 | None | 46.5 | 0.017 | 11.6 | 46.5 | 0.017 | 11.6 | 46.5 | 0.017 | 11.6 | 46.5 | 0.017 | 11.6 |  |  | 1 |  | RB-Appl-EffCW-med-GasDHW-GasCDryer-Tier2-TopAnySFm1985CZ02rDXGF
RB-Appl-EffCW-med-GasDHW-GasCDryer-Tier2-Top | DEER2016 | D16v1 | 2015-05-16 | Any | SFm | 1985 | CZ02 | rDXHP | Each | 1 | 952 | None | 25.1 | 0.0152 | 13.9 | 25.1 | 0.0152 | 13.9 | 25.1 | 0.0152 | 13.9 | 25.1 | 0.0152 | 13.9 |  |  | 1 |  | RB-Appl-EffCW-med-GasDHW-GasCDryer-Tier2-TopAnySFm1985CZ02rDXHP
RB-Appl-EffCW-med-GasDHW-GasCDryer-Tier2-Top | DEER2016 | D16v1 | 2015-05-16 | Any | SFm | 1985 | CZ02 | rNCEH | Each | 1 | 952 | None | 20.5 | 0.00598 | 13.9 | 20.5 | 0.00598 | 13.9 | 20.5 | 0.00598 | 13.9 | 20.5 | 0.00598 | 13.9 |  |  | 1 |  | RB-Appl-EffCW-med-GasDHW-GasCDryer-Tier2-TopAnySFm1985CZ02rNCEH
RB-Appl-EffCW-med-GasDHW-GasCDryer-Tier2-Top | DEER2016 | D16v1 | 2015-05-16 | Any | SFm | 1985 | CZ02 | rNCGF | Each | 1 | 952 | None | 41.7 | 0.00592 | 11.6 | 41.7 | 0.00592 | 11.6 | 41.7 | 0.00592 | 11.6 | 41.7 | 0.00592 | 11.6 |  |  | 1 |  | RB-Appl-EffCW-med-GasDHW-GasCDryer-Tier2-TopAnySFm1985CZ02rNCGF
RB-Appl-EffCW-med-GasDHW-GasCDryer-Tier2-Top | DEER2016 | D16v1 | 2015-05-16 | Any | SFm | 1985 | CZ03 | rDXGF | Each | 1 | 952 | None | 42 | 0.0116 | 11.7 | 42 | 0.0116 | 11.7 | 42 | 0.0116 | 11.7 | 42 | 0.0116 | 11.7 |  |  | 1 |  | RB-Appl-EffCW-med-GasDHW-GasCDryer-Tier2-TopAnySFm1985CZ03rDXGF
RB-Appl-EffCW-med-GasDHW-GasCDryer-Tier2-Top | DEER2016 | D16v1 | 2015-05-16 | Any | SFm | 1985 | CZ03 | rDXHP | Each | 1 | 952 | None | 25.2 | 0.0142 | 13.9 | 25.2 | 0.0142 | 13.9 | 25.2 | 0.0142 | 13.9 | 25.2 | 0.0142 | 13.9 |  |  | 1 |  | RB-Appl-EffCW-med-GasDHW-GasCDryer-Tier2-TopAnySFm1985CZ03rDXHP
RB-Appl-EffCW-med-GasDHW-GasCDryer-Tier2-Top | DEER2016 | D16v1 | 2015-05-16 | Any | SFm | 1985 | CZ03 | rNCEH | Each | 1 | 952 | None | 21 | 0.00597 | 13.9 | 21 | 0.00597 | 13.9 | 21 | 0.00597 | 13.9 | 21 | 0.00597 | 13.9 |  |  | 1 |  | RB-Appl-EffCW-med-GasDHW-GasCDryer-Tier2-TopAnySFm1985CZ03rNCEH
RB-Appl-EffCW-med-GasDHW-GasCDryer-Tier2-Top | DEER2016 | D16v1 | 2015-05-16 | Any | SFm | 1985 | CZ03 | rNCGF | Each | 1 | 952 | None | 41.7 | 0.00598 | 11.5 | 41.7 | 0.00598 | 11.5 | 41.7 | 0.00598 | 11.5 | 41.7 | 0.00598 | 11.5 |  |  | 1 |  | RB-Appl-EffCW-med-GasDHW-GasCDryer-Tier2-TopAnySFm1985CZ03rNCGF
RB-Appl-EffCW-med-GasDHW-GasCDryer-Tier2-Top | DEER2016 | D16v1 | 2015-05-16 | Any | SFm | 1985 | CZ04 | rDXGF | Each | 1 | 952 | None | 46.6 | 0.0117 | 11.8 | 46.6 | 0.0117 | 11.8 | 46.6 | 0.0117 | 11.8 | 46.6 | 0.0117 | 11.8 |  |  | 1 |  | RB-Appl-EffCW-med-GasDHW-GasCDryer-Tier2-TopAnySFm1985CZ04rDXGF
RB-Appl-EffCW-med-GasDHW-GasCDryer-Tier2-Top | DEER2016 | D16v1 | 2015-05-16 | Any | SFm | 1985 | CZ04 | rDXHP | Each | 1 | 952 | None | 34.6 | 0.0212 | 13.8 | 34.6 | 0.0212 | 13.8 | 34.6 | 0.0212 | 13.8 | 34.6 | 0.0212 | 13.8 |  |  | 1 |  | RB-Appl-EffCW-med-GasDHW-GasCDryer-Tier2-TopAnySFm1985CZ04rDXHP
RB-Appl-EffCW-med-GasDHW-GasCDryer-Tier2-Top | DEER2016 | D16v1 | 2015-05-16 | Any | SFm | 1985 | CZ04 | rNCEH | Each | 1 | 952 | None | 23.7 | 0.00598 | 13.8 | 23.7 | 0.00598 | 13.8 | 23.7 | 0.00598 | 13.8 | 23.7 | 0.00598 | 13.8 |  |  | 1 |  | RB-Appl-EffCW-med-GasDHW-GasCDryer-Tier2-TopAnySFm1985CZ04rNCEH
RB-Appl-EffCW-med-GasDHW-GasCDryer-Tier2-Top | DEER2016 | D16v1 | 2015-05-16 | Any | SFm | 1985 | CZ04 | rNCGF | Each | 1 | 952 | None | 41.8 | 0.00588 | 11.7 | 41.8 | 0.00588 | 11.7 | 41.8 | 0.00588 | 11.7 | 41.8 | 0.00588 | 11.7 |  |  | 1 |  | RB-Appl-EffCW-med-GasDHW-GasCDryer-Tier2-TopAnySFm1985CZ04rNCGF
RB-Appl-EffCW-med-GasDHW-GasCDryer-Tier2-Top | DEER2016 | D16v1 | 2015-05-16 | Any | SFm | 1985 | CZ05 | rDXGF | Each | 1 | 952 | None | 44.3 | 0.0141 | 11.1 | 44.3 | 0.0141 | 11.1 | 44.3 | 0.0141 | 11.1 | 44.3 | 0.0141 | 11.1 |  |  | 1 |  | RB-Appl-EffCW-med-GasDHW-GasCDryer-Tier2-TopAnySFm1985CZ05rDXGF
RB-Appl-EffCW-med-GasDHW-GasCDryer-Tier2-Top | DEER2016 | D16v1 | 2015-05-16 | Any | SFm | 1985 | CZ05 | rDXHP | Each | 1 | 952 | None | 20.8 | 0.013 | 14 | 20.8 | 0.013 | 14 | 20.8 | 0.013 | 14 | 20.8 | 0.013 | 14 |  |  | 1 |  | RB-Appl-EffCW-med-GasDHW-GasCDryer-Tier2-TopAnySFm1985CZ05rDXHP
RB-Appl-EffCW-med-GasDHW-GasCDryer-Tier2-Top | DEER2016 | D16v1 | 2015-05-16 | Any | SFm | 1985 | CZ05 | rNCEH | Each | 1 | 952 | None | 17.8 | 0.00597 | 14 | 17.8 | 0.00597 | 14 | 17.8 | 0.00597 | 14 | 17.8 | 0.00597 | 14 |  |  | 1 |  | RB-Appl-EffCW-med-GasDHW-GasCDryer-Tier2-TopAnySFm1985CZ05rNCEH
RB-Appl-EffCW-med-GasDHW-GasCDryer-Tier2-Top | DEER2016 | D16v1 | 2015-05-16 | Any | SFm | 1985 | CZ05 | rNCGF | Each | 1 | 952 | None | 41.4 | 0.00587 | 11.1 | 41.4 | 0.00587 | 11.1 | 41.4 | 0.00587 | 11.1 | 41.4 | 0.00587 | 11.1 |  |  | 1 |  | RB-Appl-EffCW-med-GasDHW-GasCDryer-Tier2-TopAnySFm1985CZ05rNCGF
RB-Appl-EffCW-med-GasDHW-GasCDryer-Tier2-Top | DEER2016 | D16v1 | 2015-05-16 | Any | SFm | 1985 | CZ06 | rDXGF | Each | 1 | 1030 | None | 49.1 | 0.0289 | 12.9 | 49.1 | 0.0289 | 12.9 | 49.1 | 0.0289 | 12.9 | 49.1 | 0.0289 | 12.9 |  |  | 1 |  | RB-Appl-EffCW-med-GasDHW-GasCDryer-Tier2-TopAnySFm1985CZ06rDXGF
RB-Appl-EffCW-med-GasDHW-GasCDryer-Tier2-Top | DEER2016 | D16v1 | 2015-05-16 | Any | SFm | 1985 | CZ06 | rDXHP | Each | 1 | 1030 | None | 42.8 | 0.0253 | 13.7 | 42.8 | 0.0253 | 13.7 | 42.8 | 0.0253 | 13.7 | 42.8 | 0.0253 | 13.7 |  |  | 1 |  | RB-Appl-EffCW-med-GasDHW-GasCDryer-Tier2-TopAnySFm1985CZ06rDXHP
RB-Appl-EffCW-med-GasDHW-GasCDryer-Tier2-Top | DEER2016 | D16v1 | 2015-05-16 | Any | SFm | 1985 | CZ06 | rNCEH | Each | 1 | 1030 | None | 34.9 | 0.00599 | 13.7 | 34.9 | 0.00599 | 13.7 | 34.9 | 0.00599 | 13.7 | 34.9 | 0.00599 | 13.7 |  |  | 1 |  | RB-Appl-EffCW-med-GasDHW-GasCDryer-Tier2-TopAnySFm1985CZ06rNCEH
RB-Appl-EffCW-med-GasDHW-GasCDryer-Tier2-Top | DEER2016 | D16v1 | 2015-05-16 | Any | SFm | 1985 | CZ06 | rNCGF | Each | 1 | 1030 | None | 42.6 | 0.00639 | 12.9 | 42.6 | 0.00639 | 12.9 | 42.6 | 0.00639 | 12.9 | 42.6 | 0.00639 | 12.9 |  |  | 1 |  | RB-Appl-EffCW-med-GasDHW-GasCDryer-Tier2-TopAnySFm1985CZ06rNCGF
RB-Appl-EffCW-med-GasDHW-GasCDryer-Tier2-Top | DEER2016 | D16v1 | 2015-05-16 | Any | SFm | 1985 | CZ07 | rDXGF | Each | 1 | 1030 | None | 47.9 | 0.0472 | 12.9 | 47.9 | 0.0472 | 12.9 | 47.9 | 0.0472 | 12.9 | 47.9 | 0.0472 | 12.9 |  |  | 1 |  | RB-Appl-EffCW-med-GasDHW-GasCDryer-Tier2-TopAnySFm1985CZ07rDXGF
RB-Appl-EffCW-med-GasDHW-GasCDryer-Tier2-Top | DEER2016 | D16v1 | 2015-05-16 | Any | SFm | 1985 | CZ07 | rDXHP | Each | 1 | 1030 | None | 45.2 | 0.062 | 13.6 | 45.2 | 0.062 | 13.6 | 45.2 | 0.062 | 13.6 | 45.2 | 0.062 | 13.6 |  |  | 1 |  | RB-Appl-EffCW-med-GasDHW-GasCDryer-Tier2-TopAnySFm1985CZ07rDXHP
RB-Appl-EffCW-med-GasDHW-GasCDryer-Tier2-Top | DEER2016 | D16v1 | 2015-05-16 | Any | SFm | 1985 | CZ07 | rNCEH | Each | 1 | 1030 | None | 35.5 | 0.00599 | 13.6 | 35.5 | 0.00599 | 13.6 | 35.5 | 0.00599 | 13.6 | 35.5 | 0.00599 | 13.6 |  |  | 1 |  | RB-Appl-EffCW-med-GasDHW-GasCDryer-Tier2-TopAnySFm1985CZ07rNCEH
RB-Appl-EffCW-med-GasDHW-GasCDryer-Tier2-Top | DEER2016 | D16v1 | 2015-05-16 | Any | SFm | 1985 | CZ07 | rNCGF | Each | 1 | 1030 | None | 42.6 | 0.00601 | 12.8 | 42.6 | 0.00601 | 12.8 | 42.6 | 0.00601 | 12.8 | 42.6 | 0.00601 | 12.8 |  |  | 1 |  | RB-Appl-EffCW-med-GasDHW-GasCDryer-Tier2-TopAnySFm1985CZ07rNCGF
RB-Appl-EffCW-med-GasDHW-GasCDryer-Tier2-Top | DEER2016 | D16v1 | 2015-05-16 | Any | SFm | 1985 | CZ08 | rDXGF | Each | 1 | 1030 | None | 50.2 | 0.0104 | 12.8 | 50.2 | 0.0104 | 12.8 | 50.2 | 0.0104 | 12.8 | 50.2 | 0.0104 | 12.8 |  |  | 1 |  | RB-Appl-EffCW-med-GasDHW-GasCDryer-Tier2-TopAnySFm1985CZ08rDXGF
RB-Appl-EffCW-med-GasDHW-GasCDryer-Tier2-Top | DEER2016 | D16v1 | 2015-05-16 | Any | SFm | 1985 | CZ08 | rDXHP | Each | 1 | 1030 | None | 47.2 | 0.0097 | 13.6 | 47.2 | 0.0097 | 13.6 | 47.2 | 0.0097 | 13.6 | 47.2 | 0.0097 | 13.6 |  |  | 1 |  | RB-Appl-EffCW-med-GasDHW-GasCDryer-Tier2-TopAnySFm1985CZ08rDXHP
RB-Appl-EffCW-med-GasDHW-GasCDryer-Tier2-Top | DEER2016 | D16v1 | 2015-05-16 | Any | SFm | 1985 | CZ08 | rNCEH | Each | 1 | 1030 | None | 35 | 0.00599 | 13.6 | 35 | 0.00599 | 13.6 | 35 | 0.00599 | 13.6 | 35 | 0.00599 | 13.6 |  |  | 1 |  | RB-Appl-EffCW-med-GasDHW-GasCDryer-Tier2-TopAnySFm1985CZ08rNCEH
RB-Appl-EffCW-med-GasDHW-GasCDryer-Tier2-Top | DEER2016 | D16v1 | 2015-05-16 | Any | SFm | 1985 | CZ08 | rNCGF | Each | 1 | 1030 | None | 42.6 | 0.00588 | 12.7 | 42.6 | 0.00588 | 12.7 | 42.6 | 0.00588 | 12.7 | 42.6 | 0.00588 | 12.7 |  |  | 1 |  | RB-Appl-EffCW-med-GasDHW-GasCDryer-Tier2-TopAnySFm1985CZ08rNCGF
RB-Appl-EffCW-med-GasDHW-GasCDryer-Tier2-Top | DEER2016 | D16v1 | 2015-05-16 | Any | SFm | 1985 | CZ09 | rDXGF | Each | 1 | 906 | None | 51.8 | 0.0111 | 12.6 | 51.8 | 0.0111 | 12.6 | 51.8 | 0.0111 | 12.6 | 51.8 | 0.0111 | 12.6 |  |  | 1 |  | RB-Appl-EffCW-med-GasDHW-GasCDryer-Tier2-TopAnySFm1985CZ09rDXGF
RB-Appl-EffCW-med-GasDHW-GasCDryer-Tier2-Top | DEER2016 | D16v1 | 2015-05-16 | Any | SFm | 1985 | CZ09 | rDXHP | Each | 1 | 906 | None | 39.3 | 0.0124 | 13.6 | 39.3 | 0.0124 | 13.6 | 39.3 | 0.0124 | 13.6 | 39.3 | 0.0124 | 13.6 |  |  | 1 |  | RB-Appl-EffCW-med-GasDHW-GasCDryer-Tier2-TopAnySFm1985CZ09rDXHP
RB-Appl-EffCW-med-GasDHW-GasCDryer-Tier2-Top | DEER2016 | D16v1 | 2015-05-16 | Any | SFm | 1985 | CZ09 | rNCEH | Each | 1 | 906 | None | 32.9 | 0.00598 | 13.5 | 32.9 | 0.00598 | 13.5 | 32.9 | 0.00598 | 13.5 | 32.9 | 0.00598 | 13.5 |  |  | 1 |  | RB-Appl-EffCW-med-GasDHW-GasCDryer-Tier2-TopAnySFm1985CZ09rNCEH
RB-Appl-EffCW-med-GasDHW-GasCDryer-Tier2-Top | DEER2016 | D16v1 | 2015-05-16 | Any | SFm | 1985 | CZ09 | rNCGF | Each | 1 | 906 | None | 42.5 | 0.00594 | 12.5 | 42.5 | 0.00594 | 12.5 | 42.5 | 0.00594 | 12.5 | 42.5 | 0.00594 | 12.5 |  |  | 1 |  | RB-Appl-EffCW-med-GasDHW-GasCDryer-Tier2-TopAnySFm1985CZ09rNCGF
RB-Appl-EffCW-med-GasDHW-GasCDryer-Tier2-Top | DEER2016 | D16v1 | 2015-05-16 | Any | SFm | 1985 | CZ10 | rDXGF | Each | 1 | 906 | None | 49.8 | 0.0127 | 12.4 | 49.8 | 0.0127 | 12.4 | 49.8 | 0.0127 | 12.4 | 49.8 | 0.0127 | 12.4 |  |  | 1 |  | RB-Appl-EffCW-med-GasDHW-GasCDryer-Tier2-TopAnySFm1985CZ10rDXGF
RB-Appl-EffCW-med-GasDHW-GasCDryer-Tier2-Top | DEER2016 | D16v1 | 2015-05-16 | Any | SFm | 1985 | CZ10 | rDXHP | Each | 1 | 906 | None | 41.9 | 0.0118 | 13.5 | 41.9 | 0.0118 | 13.5 | 41.9 | 0.0118 | 13.5 | 41.9 | 0.0118 | 13.5 |  |  | 1 |  | RB-Appl-EffCW-med-GasDHW-GasCDryer-Tier2-TopAnySFm1985CZ10rDXHP
RB-Appl-EffCW-med-GasDHW-GasCDryer-Tier2-Top | DEER2016 | D16v1 | 2015-05-16 | Any | SFm | 1985 | CZ10 | rNCEH | Each | 1 | 906 | None | 31.9 | 0.00598 | 13.5 | 31.9 | 0.00598 | 13.5 | 31.9 | 0.00598 | 13.5 | 31.9 | 0.00598 | 13.5 |  |  | 1 |  | RB-Appl-EffCW-med-GasDHW-GasCDryer-Tier2-TopAnySFm1985CZ10rNCEH
RB-Appl-EffCW-med-GasDHW-GasCDryer-Tier2-Top | DEER2016 | D16v1 | 2015-05-16 | Any | SFm | 1985 | CZ10 | rNCGF | Each | 1 | 906 | None | 42.3 | 0.00594 | 12.3 | 42.3 | 0.00594 | 12.3 | 42.3 | 0.00594 | 12.3 | 42.3 | 0.00594 | 12.3 |  |  | 1 |  | RB-Appl-EffCW-med-GasDHW-GasCDryer-Tier2-TopAnySFm1985CZ10rNCGF
RB-Appl-EffCW-med-GasDHW-GasCDryer-Tier2-Top | DEER2016 | D16v1 | 2015-05-16 | Any | SFm | 1985 | CZ11 | rDXGF | Each | 1 | 852 | None | 51.7 | 0.0149 | 11.8 | 51.7 | 0.0149 | 11.8 | 51.7 | 0.0149 | 11.8 | 51.7 | 0.0149 | 11.8 |  |  | 1 |  | RB-Appl-EffCW-med-GasDHW-GasCDryer-Tier2-TopAnySFm1985CZ11rDXGF
RB-Appl-EffCW-med-GasDHW-GasCDryer-Tier2-Top | DEER2016 | D16v1 | 2015-05-16 | Any | SFm | 1985 | CZ11 | rDXHP | Each | 1 | 852 | None | 39.4 | 0.0138 | 13.6 | 39.4 | 0.0138 | 13.6 | 39.4 | 0.0138 | 13.6 | 39.4 | 0.0138 | 13.6 |  |  | 1 |  | RB-Appl-EffCW-med-GasDHW-GasCDryer-Tier2-TopAnySFm1985CZ11rDXHP
RB-Appl-EffCW-med-GasDHW-GasCDryer-Tier2-Top | DEER2016 | D16v1 | 2015-05-16 | Any | SFm | 1985 | CZ11 | rNCEH | Each | 1 | 852 | None | 25.5 | 0.00603 | 13.6 | 25.5 | 0.00603 | 13.6 | 25.5 | 0.00603 | 13.6 | 25.5 | 0.00603 | 13.6 |  |  | 1 |  | RB-Appl-EffCW-med-GasDHW-GasCDryer-Tier2-TopAnySFm1985CZ11rNCEH
RB-Appl-EffCW-med-GasDHW-GasCDryer-Tier2-Top | DEER2016 | D16v1 | 2015-05-16 | Any | SFm | 1985 | CZ11 | rNCGF | Each | 1 | 852 | None | 42.1 | 0.00598 | 11.8 | 42.1 | 0.00598 | 11.8 | 42.1 | 0.00598 | 11.8 | 42.1 | 0.00598 | 11.8 |  |  | 1 |  | RB-Appl-EffCW-med-GasDHW-GasCDryer-Tier2-TopAnySFm1985CZ11rNCGF
RB-Appl-EffCW-med-GasDHW-GasCDryer-Tier2-Top | DEER2016 | D16v1 | 2015-05-16 | Any | SFm | 1985 | CZ12 | rDXGF | Each | 1 | 852 | None | 50 | 0.0144 | 11.9 | 50 | 0.0144 | 11.9 | 50 | 0.0144 | 11.9 | 50 | 0.0144 | 11.9 |  |  | 1 |  | RB-Appl-EffCW-med-GasDHW-GasCDryer-Tier2-TopAnySFm1985CZ12rDXGF
RB-Appl-EffCW-med-GasDHW-GasCDryer-Tier2-Top | DEER2016 | D16v1 | 2015-05-16 | Any | SFm | 1985 | CZ12 | rDXHP | Each | 1 | 852 | None | 34 | 0.0153 | 13.7 | 34 | 0.0153 | 13.7 | 34 | 0.0153 | 13.7 | 34 | 0.0153 | 13.7 |  |  | 1 |  | RB-Appl-EffCW-med-GasDHW-GasCDryer-Tier2-TopAnySFm1985CZ12rDXHP
RB-Appl-EffCW-med-GasDHW-GasCDryer-Tier2-Top | DEER2016 | D16v1 | 2015-05-16 | Any | SFm | 1985 | CZ12 | rNCEH | Each | 1 | 852 | None | 24.5 | 0.00603 | 13.7 | 24.5 | 0.00603 | 13.7 | 24.5 | 0.00603 | 13.7 | 24.5 | 0.00603 | 13.7 |  |  | 1 |  | RB-Appl-EffCW-med-GasDHW-GasCDryer-Tier2-TopAnySFm1985CZ12rNCEH
RB-Appl-EffCW-med-GasDHW-GasCDryer-Tier2-Top | DEER2016 | D16v1 | 2015-05-16 | Any | SFm | 1985 | CZ12 | rNCGF | Each | 1 | 852 | None | 42 | 0.00603 | 11.8 | 42 | 0.00603 | 11.8 | 42 | 0.00603 | 11.8 | 42 | 0.00603 | 11.8 |  |  | 1 |  | RB-Appl-EffCW-med-GasDHW-GasCDryer-Tier2-TopAnySFm1985CZ12rNCGF
RB-Appl-EffCW-med-GasDHW-GasCDryer-Tier2-Top | DEER2016 | D16v1 | 2015-05-16 | Any | SFm | 1985 | CZ13 | rDXGF | Each | 1 | 852 | None | 54 | 0.0179 | 11.9 | 54 | 0.0179 | 11.9 | 54 | 0.0179 | 11.9 | 54 | 0.0179 | 11.9 |  |  | 1 |  | RB-Appl-EffCW-med-GasDHW-GasCDryer-Tier2-TopAnySFm1985CZ13rDXGF
RB-Appl-EffCW-med-GasDHW-GasCDryer-Tier2-Top | DEER2016 | D16v1 | 2015-05-16 | Any | SFm | 1985 | CZ13 | rDXHP | Each | 1 | 852 | None | 37.8 | 0.0143 | 13.6 | 37.8 | 0.0143 | 13.6 | 37.8 | 0.0143 | 13.6 | 37.8 | 0.0143 | 13.6 |  |  | 1 |  | RB-Appl-EffCW-med-GasDHW-GasCDryer-Tier2-TopAnySFm1985CZ13rDXHP
RB-Appl-EffCW-med-GasDHW-GasCDryer-Tier2-Top | DEER2016 | D16v1 | 2015-05-16 | Any | SFm | 1985 | CZ13 | rNCEH | Each | 1 | 852 | None | 26.2 | 0.00603 | 13.5 | 26.2 | 0.00603 | 13.5 | 26.2 | 0.00603 | 13.5 | 26.2 | 0.00603 | 13.5 |  |  | 1 |  | RB-Appl-EffCW-med-GasDHW-GasCDryer-Tier2-TopAnySFm1985CZ13rNCEH
RB-Appl-EffCW-med-GasDHW-GasCDryer-Tier2-Top | DEER2016 | D16v1 | 2015-05-16 | Any | SFm | 1985 | CZ13 | rNCGF | Each | 1 | 852 | None | 42 | 0.00601 | 11.9 | 42 | 0.00601 | 11.9 | 42 | 0.00601 | 11.9 | 42 | 0.00601 | 11.9 |  |  | 1 |  | RB-Appl-EffCW-med-GasDHW-GasCDryer-Tier2-TopAnySFm1985CZ13rNCGF
RB-Appl-EffCW-med-GasDHW-GasCDryer-Tier2-Top | DEER2016 | D16v1 | 2015-05-16 | Any | SFm | 1985 | CZ14 | rDXGF | Each | 1 | 870 | None | 58.2 | 0.0118 | 11.9 | 58.2 | 0.0118 | 11.9 | 58.2 | 0.0118 | 11.9 | 58.2 | 0.0118 | 11.9 |  |  | 1 |  | RB-Appl-EffCW-med-GasDHW-GasCDryer-Tier2-TopAnySFm1985CZ14rDXGF
RB-Appl-EffCW-med-GasDHW-GasCDryer-Tier2-Top | DEER2016 | D16v1 | 2015-05-16 | Any | SFm | 1985 | CZ14 | rDXHP | Each | 1 | 870 | None | 41.4 | 0.0136 | 13.6 | 41.4 | 0.0136 | 13.6 | 41.4 | 0.0136 | 13.6 | 41.4 | 0.0136 | 13.6 |  |  | 1 |  | RB-Appl-EffCW-med-GasDHW-GasCDryer-Tier2-TopAnySFm1985CZ14rDXHP
RB-Appl-EffCW-med-GasDHW-GasCDryer-Tier2-Top | DEER2016 | D16v1 | 2015-05-16 | Any | SFm | 1985 | CZ14 | rNCEH | Each | 1 | 870 | None | 26.5 | 0.00602 | 13.6 | 26.5 | 0.00602 | 13.6 | 26.5 | 0.00602 | 13.6 | 26.5 | 0.00602 | 13.6 |  |  | 1 |  | RB-Appl-EffCW-med-GasDHW-GasCDryer-Tier2-TopAnySFm1985CZ14rNCEH
RB-Appl-EffCW-med-GasDHW-GasCDryer-Tier2-Top | DEER2016 | D16v1 | 2015-05-16 | Any | SFm | 1985 | CZ14 | rNCGF | Each | 1 | 870 | None | 42.2 | 0.00601 | 11.9 | 42.2 | 0.00601 | 11.9 | 42.2 | 0.00601 | 11.9 | 42.2 | 0.00601 | 11.9 |  |  | 1 |  | RB-Appl-EffCW-med-GasDHW-GasCDryer-Tier2-TopAnySFm1985CZ14rNCGF
RB-Appl-EffCW-med-GasDHW-GasCDryer-Tier2-Top | DEER2016 | D16v1 | 2015-05-16 | Any | SFm | 1985 | CZ15 | rDXGF | Each | 1 | 870 | None | 61.7 | 0.0117 | 11.9 | 61.7 | 0.0117 | 11.9 | 61.7 | 0.0117 | 11.9 | 61.7 | 0.0117 | 11.9 |  |  | 1 |  | RB-Appl-EffCW-med-GasDHW-GasCDryer-Tier2-TopAnySFm1985CZ15rDXGF
RB-Appl-EffCW-med-GasDHW-GasCDryer-Tier2-Top | DEER2016 | D16v1 | 2015-05-16 | Any | SFm | 1985 | CZ15 | rDXHP | Each | 1 | 870 | None | 50 | 0.0128 | 12.9 | 50 | 0.0128 | 12.9 | 50 | 0.0128 | 12.9 | 50 | 0.0128 | 12.9 |  |  | 1 |  | RB-Appl-EffCW-med-GasDHW-GasCDryer-Tier2-TopAnySFm1985CZ15rDXHP
RB-Appl-EffCW-med-GasDHW-GasCDryer-Tier2-Top | DEER2016 | D16v1 | 2015-05-16 | Any | SFm | 1985 | CZ15 | rNCEH | Each | 1 | 870 | None | 33.9 | 0.00602 | 12.9 | 33.9 | 0.00602 | 12.9 | 33.9 | 0.00602 | 12.9 | 33.9 | 0.00602 | 12.9 |  |  | 1 |  | RB-Appl-EffCW-med-GasDHW-GasCDryer-Tier2-TopAnySFm1985CZ15rNCEH
RB-Appl-EffCW-med-GasDHW-GasCDryer-Tier2-Top | DEER2016 | D16v1 | 2015-05-16 | Any | SFm | 1985 | CZ15 | rNCGF | Each | 1 | 870 | None | 42.8 | 0.00601 | 11.8 | 42.8 | 0.00601 | 11.8 | 42.8 | 0.00601 | 11.8 | 42.8 | 0.00601 | 11.8 |  |  | 1 |  | RB-Appl-EffCW-med-GasDHW-GasCDryer-Tier2-TopAnySFm1985CZ15rNCGF
RB-Appl-EffCW-med-GasDHW-GasCDryer-Tier2-Top | DEER2016 | D16v1 | 2015-05-16 | Any | SFm | 1985 | CZ16 | rDXGF | Each | 1 | 952 | None | 46 | 0.0104 | 12 | 46 | 0.0104 | 12 | 46 | 0.0104 | 12 | 46 | 0.0104 | 12 |  |  | 1 |  | RB-Appl-EffCW-med-GasDHW-GasCDryer-Tier2-TopAnySFm1985CZ16rDXGF
RB-Appl-EffCW-med-GasDHW-GasCDryer-Tier2-Top | DEER2016 | D16v1 | 2015-05-16 | Any | SFm | 1985 | CZ16 | rDXHP | Each | 1 | 952 | None | 23 | 0.0151 | 14.2 | 23 | 0.0151 | 14.2 | 23 | 0.0151 | 14.2 | 23 | 0.0151 | 14.2 |  |  | 1 |  | RB-Appl-EffCW-med-GasDHW-GasCDryer-Tier2-TopAnySFm1985CZ16rDXHP
RB-Appl-EffCW-med-GasDHW-GasCDryer-Tier2-Top | DEER2016 | D16v1 | 2015-05-16 | Any | SFm | 1985 | CZ16 | rNCEH | Each | 1 | 952 | None | 21 | 0.00598 | 14.2 | 21 | 0.00598 | 14.2 | 21 | 0.00598 | 14.2 | 21 | 0.00598 | 14.2 |  |  | 1 |  | RB-Appl-EffCW-med-GasDHW-GasCDryer-Tier2-TopAnySFm1985CZ16rNCEH
RB-Appl-EffCW-med-GasDHW-GasCDryer-Tier2-Top | DEER2016 | D16v1 | 2015-05-16 | Any | SFm | 1985 | CZ16 | rNCGF | Each | 1 | 952 | None | 41.7 | 0.00595 | 12 | 41.7 | 0.00595 | 12 | 41.7 | 0.00595 | 12 | 41.7 | 0.00595 | 12 |  |  | 1 |  | RB-Appl-EffCW-med-GasDHW-GasCDryer-Tier2-TopAnySFm1985CZ16rNCGF
RB-Appl-EffCW-med-GasDHW-GasCDryer-Tier2-Top | DEER2016 | D16v1 | 2015-05-16 | Any | SFm | 1996 | CZ01 | rDXGF | Each | 1 | 1100 | None | 43.1 | 0.00446 | 13.1 | 43.1 | 0.00446 | 13.1 | 43.1 | 0.00446 | 13.1 | 43.1 | 0.00446 | 13.1 |  |  | 1 |  | RB-Appl-EffCW-med-GasDHW-GasCDryer-Tier2-TopAnySFm1996CZ01rDXGF
RB-Appl-EffCW-med-GasDHW-GasCDryer-Tier2-Top | DEER2016 | D16v1 | 2015-05-16 | Any | SFm | 1996 | CZ01 | rDXHP | Each | 1 | 1100 | None | 32.2 | 0.00757 | 14.3 | 32.2 | 0.00757 | 14.3 | 32.2 | 0.00757 | 14.3 | 32.2 | 0.00757 | 14.3 |  |  | 1 |  | RB-Appl-EffCW-med-GasDHW-GasCDryer-Tier2-TopAnySFm1996CZ01rDXHP
RB-Appl-EffCW-med-GasDHW-GasCDryer-Tier2-Top | DEER2016 | D16v1 | 2015-05-16 | Any | SFm | 1996 | CZ01 | rNCEH | Each | 1 | 1100 | None | 30.6 | 0.00583 | 14.3 | 30.6 | 0.00583 | 14.3 | 30.6 | 0.00583 | 14.3 | 30.6 | 0.00583 | 14.3 |  |  | 1 |  | RB-Appl-EffCW-med-GasDHW-GasCDryer-Tier2-TopAnySFm1996CZ01rNCEH
RB-Appl-EffCW-med-GasDHW-GasCDryer-Tier2-Top | DEER2016 | D16v1 | 2015-05-16 | Any | SFm | 1996 | CZ01 | rNCGF | Each | 1 | 1100 | None | 42.2 | 0.00594 | 13 | 42.2 | 0.00594 | 13 | 42.2 | 0.00594 | 13 | 42.2 | 0.00594 | 13 |  |  | 1 |  | RB-Appl-EffCW-med-GasDHW-GasCDryer-Tier2-TopAnySFm1996CZ01rNCGF
RB-Appl-EffCW-med-GasDHW-GasCDryer-Tier2-Top | DEER2016 | D16v1 | 2015-05-16 | Any | SFm | 1996 | CZ02 | rDXGF | Each | 1 | 1100 | None | 46.1 | 0.0114 | 12.7 | 46.1 | 0.0114 | 12.7 | 46.1 | 0.0114 | 12.7 | 46.1 | 0.0114 | 12.7 |  |  | 1 |  | RB-Appl-EffCW-med-GasDHW-GasCDryer-Tier2-TopAnySFm1996CZ02rDXGF
RB-Appl-EffCW-med-GasDHW-GasCDryer-Tier2-Top | DEER2016 | D16v1 | 2015-05-16 | Any | SFm | 1996 | CZ02 | rDXHP | Each | 1 | 1100 | None | 35.4 | 0.00363 | 13.9 | 35.4 | 0.00363 | 13.9 | 35.4 | 0.00363 | 13.9 | 35.4 | 0.00363 | 13.9 |  |  | 1 |  | RB-Appl-EffCW-med-GasDHW-GasCDryer-Tier2-TopAnySFm1996CZ02rDXHP
RB-Appl-EffCW-med-GasDHW-GasCDryer-Tier2-Top | DEER2016 | D16v1 | 2015-05-16 | Any | SFm | 1996 | CZ02 | rNCEH | Each | 1 | 1100 | None | 31.6 | 0.00597 | 13.9 | 31.6 | 0.00597 | 13.9 | 31.6 | 0.00597 | 13.9 | 31.6 | 0.00597 | 13.9 |  |  | 1 |  | RB-Appl-EffCW-med-GasDHW-GasCDryer-Tier2-TopAnySFm1996CZ02rNCEH
RB-Appl-EffCW-med-GasDHW-GasCDryer-Tier2-Top | DEER2016 | D16v1 | 2015-05-16 | Any | SFm | 1996 | CZ02 | rNCGF | Each | 1 | 1100 | None | 42.2 | 0.00601 | 12.8 | 42.2 | 0.00601 | 12.8 | 42.2 | 0.00601 | 12.8 | 42.2 | 0.00601 | 12.8 |  |  | 1 |  | RB-Appl-EffCW-med-GasDHW-GasCDryer-Tier2-TopAnySFm1996CZ02rNCGF
RB-Appl-EffCW-med-GasDHW-GasCDryer-Tier2-Top | DEER2016 | D16v1 | 2015-05-16 | Any | SFm | 1996 | CZ03 | rDXGF | Each | 1 | 1100 | None | 41.7 | -0.00105 | 12.7 | 41.7 | -0.00105 | 12.7 | 41.7 | -0.00105 | 12.7 | 41.7 | -0.00105 | 12.7 |  |  | 1 |  | RB-Appl-EffCW-med-GasDHW-GasCDryer-Tier2-TopAnySFm1996CZ03rDXGF
RB-Appl-EffCW-med-GasDHW-GasCDryer-Tier2-Top | DEER2016 | D16v1 | 2015-05-16 | Any | SFm | 1996 | CZ03 | rDXHP | Each | 1 | 1100 | None | 32 | -0.00235 | 14 | 32 | -0.00235 | 14 | 32 | -0.00235 | 14 | 32 | -0.00235 | 14 |  |  | 1 |  | RB-Appl-EffCW-med-GasDHW-GasCDryer-Tier2-TopAnySFm1996CZ03rDXHP
RB-Appl-EffCW-med-GasDHW-GasCDryer-Tier2-Top | DEER2016 | D16v1 | 2015-05-16 | Any | SFm | 1996 | CZ03 | rNCEH | Each | 1 | 1100 | None | 29.8 | 0.00596 | 13.9 | 29.8 | 0.00596 | 13.9 | 29.8 | 0.00596 | 13.9 | 29.8 | 0.00596 | 13.9 |  |  | 1 |  | RB-Appl-EffCW-med-GasDHW-GasCDryer-Tier2-TopAnySFm1996CZ03rNCEH
RB-Appl-EffCW-med-GasDHW-GasCDryer-Tier2-Top | DEER2016 | D16v1 | 2015-05-16 | Any | SFm | 1996 | CZ03 | rNCGF | Each | 1 | 1100 | None | 42 | 0.0059 | 12.6 | 42 | 0.0059 | 12.6 | 42 | 0.0059 | 12.6 | 42 | 0.0059 | 12.6 |  |  | 1 |  | RB-Appl-EffCW-med-GasDHW-GasCDryer-Tier2-TopAnySFm1996CZ03rNCGF
RB-Appl-EffCW-med-GasDHW-GasCDryer-Tier2-Top | DEER2016 | D16v1 | 2015-05-16 | Any | SFm | 1996 | CZ04 | rDXGF | Each | 1 | 1100 | None | 47.6 | 0.012 | 12.9 | 47.6 | 0.012 | 12.9 | 47.6 | 0.012 | 12.9 | 47.6 | 0.012 | 12.9 |  |  | 1 |  | RB-Appl-EffCW-med-GasDHW-GasCDryer-Tier2-TopAnySFm1996CZ04rDXGF
RB-Appl-EffCW-med-GasDHW-GasCDryer-Tier2-Top | DEER2016 | D16v1 | 2015-05-16 | Any | SFm | 1996 | CZ04 | rDXHP | Each | 1 | 1100 | None | 38.9 | 0.011 | 13.8 | 38.9 | 0.011 | 13.8 | 38.9 | 0.011 | 13.8 | 38.9 | 0.011 | 13.8 |  |  | 1 |  | RB-Appl-EffCW-med-GasDHW-GasCDryer-Tier2-TopAnySFm1996CZ04rDXHP
RB-Appl-EffCW-med-GasDHW-GasCDryer-Tier2-Top | DEER2016 | D16v1 | 2015-05-16 | Any | SFm | 1996 | CZ04 | rNCEH | Each | 1 | 1100 | None | 34 | 0.00596 | 13.8 | 34 | 0.00596 | 13.8 | 34 | 0.00596 | 13.8 | 34 | 0.00596 | 13.8 |  |  | 1 |  | RB-Appl-EffCW-med-GasDHW-GasCDryer-Tier2-TopAnySFm1996CZ04rNCEH
RB-Appl-EffCW-med-GasDHW-GasCDryer-Tier2-Top | DEER2016 | D16v1 | 2015-05-16 | Any | SFm | 1996 | CZ04 | rNCGF | Each | 1 | 1100 | None | 42.3 | 0.00594 | 12.8 | 42.3 | 0.00594 | 12.8 | 42.3 | 0.00594 | 12.8 | 42.3 | 0.00594 | 12.8 |  |  | 1 |  | RB-Appl-EffCW-med-GasDHW-GasCDryer-Tier2-TopAnySFm1996CZ04rNCGF
RB-Appl-EffCW-med-GasDHW-GasCDryer-Tier2-Top | DEER2016 | D16v1 | 2015-05-16 | Any | SFm | 1996 | CZ05 | rDXGF | Each | 1 | 1100 | None | 43.1 | 0.00687 | 12.1 | 43.1 | 0.00687 | 12.1 | 43.1 | 0.00687 | 12.1 | 43.1 | 0.00687 | 12.1 |  |  | 1 |  | RB-Appl-EffCW-med-GasDHW-GasCDryer-Tier2-TopAnySFm1996CZ05rDXGF
RB-Appl-EffCW-med-GasDHW-GasCDryer-Tier2-Top | DEER2016 | D16v1 | 2015-05-16 | Any | SFm | 1996 | CZ05 | rDXHP | Each | 1 | 1100 | None | 32.3 | 0.0108 | 14 | 32.3 | 0.0108 | 14 | 32.3 | 0.0108 | 14 | 32.3 | 0.0108 | 14 |  |  | 1 |  | RB-Appl-EffCW-med-GasDHW-GasCDryer-Tier2-TopAnySFm1996CZ05rDXHP
RB-Appl-EffCW-med-GasDHW-GasCDryer-Tier2-Top | DEER2016 | D16v1 | 2015-05-16 | Any | SFm | 1996 | CZ05 | rNCEH | Each | 1 | 1100 | None | 27.1 | 0.00596 | 14 | 27.1 | 0.00596 | 14 | 27.1 | 0.00596 | 14 | 27.1 | 0.00596 | 14 |  |  | 1 |  | RB-Appl-EffCW-med-GasDHW-GasCDryer-Tier2-TopAnySFm1996CZ05rNCEH
RB-Appl-EffCW-med-GasDHW-GasCDryer-Tier2-Top | DEER2016 | D16v1 | 2015-05-16 | Any | SFm | 1996 | CZ05 | rNCGF | Each | 1 | 1100 | None | 41.8 | 0.00599 | 12.1 | 41.8 | 0.00599 | 12.1 | 41.8 | 0.00599 | 12.1 | 41.8 | 0.00599 | 12.1 |  |  | 1 |  | RB-Appl-EffCW-med-GasDHW-GasCDryer-Tier2-TopAnySFm1996CZ05rNCGF
RB-Appl-EffCW-med-GasDHW-GasCDryer-Tier2-Top | DEER2016 | D16v1 | 2015-05-16 | Any | SFm | 1996 | CZ06 | rDXGF | Each | 1 | 1150 | None | 44.6 | -0.0155 | 13 | 44.6 | -0.0155 | 13 | 44.6 | -0.0155 | 13 | 44.6 | -0.0155 | 13 |  |  | 1 |  | RB-Appl-EffCW-med-GasDHW-GasCDryer-Tier2-TopAnySFm1996CZ06rDXGF
RB-Appl-EffCW-med-GasDHW-GasCDryer-Tier2-Top | DEER2016 | D16v1 | 2015-05-16 | Any | SFm | 1996 | CZ06 | rDXHP | Each | 1 | 1150 | None | 38.8 | 9.56e-05 | 13.7 | 38.8 | 9.56e-05 | 13.7 | 38.8 | 9.56e-05 | 13.7 | 38.8 | 9.56e-05 | 13.7 |  |  | 1 |  | RB-Appl-EffCW-med-GasDHW-GasCDryer-Tier2-TopAnySFm1996CZ06rDXHP
RB-Appl-EffCW-med-GasDHW-GasCDryer-Tier2-Top | DEER2016 | D16v1 | 2015-05-16 | Any | SFm | 1996 | CZ06 | rNCEH | Each | 1 | 1150 | None | 35.7 | 0.00595 | 13.7 | 35.7 | 0.00595 | 13.7 | 35.7 | 0.00595 | 13.7 | 35.7 | 0.00595 | 13.7 |  |  | 1 |  | RB-Appl-EffCW-med-GasDHW-GasCDryer-Tier2-TopAnySFm1996CZ06rNCEH
RB-Appl-EffCW-med-GasDHW-GasCDryer-Tier2-Top | DEER2016 | D16v1 | 2015-05-16 | Any | SFm | 1996 | CZ06 | rNCGF | Each | 1 | 1150 | None | 42.6 | 0.00545 | 12.9 | 42.6 | 0.00545 | 12.9 | 42.6 | 0.00545 | 12.9 | 42.6 | 0.00545 | 12.9 |  |  | 1 |  | RB-Appl-EffCW-med-GasDHW-GasCDryer-Tier2-TopAnySFm1996CZ06rNCGF
RB-Appl-EffCW-med-GasDHW-GasCDryer-Tier2-Top | DEER2016 | D16v1 | 2015-05-16 | Any | SFm | 1996 | CZ07 | rDXGF | Each | 1 | 1150 | None | 45.2 | -0.0635 | 13.1 | 45.2 | -0.0635 | 13.1 | 45.2 | -0.0635 | 13.1 | 45.2 | -0.0635 | 13.1 |  |  | 1 |  | RB-Appl-EffCW-med-GasDHW-GasCDryer-Tier2-TopAnySFm1996CZ07rDXGF
RB-Appl-EffCW-med-GasDHW-GasCDryer-Tier2-Top | DEER2016 | D16v1 | 2015-05-16 | Any | SFm | 1996 | CZ07 | rDXHP | Each | 1 | 1150 | None | 38 | -0.133 | 13.6 | 38 | -0.133 | 13.6 | 38 | -0.133 | 13.6 | 38 | -0.133 | 13.6 |  |  | 1 |  | RB-Appl-EffCW-med-GasDHW-GasCDryer-Tier2-TopAnySFm1996CZ07rDXHP
RB-Appl-EffCW-med-GasDHW-GasCDryer-Tier2-Top | DEER2016 | D16v1 | 2015-05-16 | Any | SFm | 1996 | CZ07 | rNCEH | Each | 1 | 1150 | None | 36.4 | 0.00595 | 13.6 | 36.4 | 0.00595 | 13.6 | 36.4 | 0.00595 | 13.6 | 36.4 | 0.00595 | 13.6 |  |  | 1 |  | RB-Appl-EffCW-med-GasDHW-GasCDryer-Tier2-TopAnySFm1996CZ07rNCEH
RB-Appl-EffCW-med-GasDHW-GasCDryer-Tier2-Top | DEER2016 | D16v1 | 2015-05-16 | Any | SFm | 1996 | CZ07 | rNCGF | Each | 1 | 1150 | None | 42.6 | 0.00581 | 13 | 42.6 | 0.00581 | 13 | 42.6 | 0.00581 | 13 | 42.6 | 0.00581 | 13 |  |  | 1 |  | RB-Appl-EffCW-med-GasDHW-GasCDryer-Tier2-TopAnySFm1996CZ07rNCGF
RB-Appl-EffCW-med-GasDHW-GasCDryer-Tier2-Top | DEER2016 | D16v1 | 2015-05-16 | Any | SFm | 1996 | CZ08 | rDXGF | Each | 1 | 1150 | None | 52.8 | 0.00622 | 12.9 | 52.8 | 0.00622 | 12.9 | 52.8 | 0.00622 | 12.9 | 52.8 | 0.00622 | 12.9 |  |  | 1 |  | RB-Appl-EffCW-med-GasDHW-GasCDryer-Tier2-TopAnySFm1996CZ08rDXGF
RB-Appl-EffCW-med-GasDHW-GasCDryer-Tier2-Top | DEER2016 | D16v1 | 2015-05-16 | Any | SFm | 1996 | CZ08 | rDXHP | Each | 1 | 1150 | None | 42.2 | 0.0112 | 13.6 | 42.2 | 0.0112 | 13.6 | 42.2 | 0.0112 | 13.6 | 42.2 | 0.0112 | 13.6 |  |  | 1 |  | RB-Appl-EffCW-med-GasDHW-GasCDryer-Tier2-TopAnySFm1996CZ08rDXHP
RB-Appl-EffCW-med-GasDHW-GasCDryer-Tier2-Top | DEER2016 | D16v1 | 2015-05-16 | Any | SFm | 1996 | CZ08 | rNCEH | Each | 1 | 1150 | None | 36 | 0.00595 | 13.6 | 36 | 0.00595 | 13.6 | 36 | 0.00595 | 13.6 | 36 | 0.00595 | 13.6 |  |  | 1 |  | RB-Appl-EffCW-med-GasDHW-GasCDryer-Tier2-TopAnySFm1996CZ08rNCEH
RB-Appl-EffCW-med-GasDHW-GasCDryer-Tier2-Top | DEER2016 | D16v1 | 2015-05-16 | Any | SFm | 1996 | CZ08 | rNCGF | Each | 1 | 1150 | None | 42.6 | 0.0059 | 12.8 | 42.6 | 0.0059 | 12.8 | 42.6 | 0.0059 | 12.8 | 42.6 | 0.0059 | 12.8 |  |  | 1 |  | RB-Appl-EffCW-med-GasDHW-GasCDryer-Tier2-TopAnySFm1996CZ08rNCGF
RB-Appl-EffCW-med-GasDHW-GasCDryer-Tier2-Top | DEER2016 | D16v1 | 2015-05-16 | Any | SFm | 1996 | CZ09 | rDXGF | Each | 1 | 1090 | None | 49.4 | 0.00808 | 12.7 | 49.4 | 0.00808 | 12.7 | 49.4 | 0.00808 | 12.7 | 49.4 | 0.00808 | 12.7 |  |  | 1 |  | RB-Appl-EffCW-med-GasDHW-GasCDryer-Tier2-TopAnySFm1996CZ09rDXGF
RB-Appl-EffCW-med-GasDHW-GasCDryer-Tier2-Top | DEER2016 | D16v1 | 2015-05-16 | Any | SFm | 1996 | CZ09 | rDXHP | Each | 1 | 1090 | None | 43.5 | 0.00964 | 13.6 | 43.5 | 0.00964 | 13.6 | 43.5 | 0.00964 | 13.6 | 43.5 | 0.00964 | 13.6 |  |  | 1 |  | RB-Appl-EffCW-med-GasDHW-GasCDryer-Tier2-TopAnySFm1996CZ09rDXHP
RB-Appl-EffCW-med-GasDHW-GasCDryer-Tier2-Top | DEER2016 | D16v1 | 2015-05-16 | Any | SFm | 1996 | CZ09 | rNCEH | Each | 1 | 1090 | None | 35.1 | 0.00599 | 13.6 | 35.1 | 0.00599 | 13.6 | 35.1 | 0.00599 | 13.6 | 35.1 | 0.00599 | 13.6 |  |  | 1 |  | RB-Appl-EffCW-med-GasDHW-GasCDryer-Tier2-TopAnySFm1996CZ09rNCEH
RB-Appl-EffCW-med-GasDHW-GasCDryer-Tier2-Top | DEER2016 | D16v1 | 2015-05-16 | Any | SFm | 1996 | CZ09 | rNCGF | Each | 1 | 1090 | None | 42.8 | 0.00602 | 12.7 | 42.8 | 0.00602 | 12.7 | 42.8 | 0.00602 | 12.7 | 42.8 | 0.00602 | 12.7 |  |  | 1 |  | RB-Appl-EffCW-med-GasDHW-GasCDryer-Tier2-TopAnySFm1996CZ09rNCGF
RB-Appl-EffCW-med-GasDHW-GasCDryer-Tier2-Top | DEER2016 | D16v1 | 2015-05-16 | Any | SFm | 1996 | CZ10 | rDXGF | Each | 1 | 1090 | None | 50.3 | 0.00913 | 12.7 | 50.3 | 0.00913 | 12.7 | 50.3 | 0.00913 | 12.7 | 50.3 | 0.00913 | 12.7 |  |  | 1 |  | RB-Appl-EffCW-med-GasDHW-GasCDryer-Tier2-TopAnySFm1996CZ10rDXGF
RB-Appl-EffCW-med-GasDHW-GasCDryer-Tier2-Top | DEER2016 | D16v1 | 2015-05-16 | Any | SFm | 1996 | CZ10 | rDXHP | Each | 1 | 1090 | None | 47.4 | 0.0105 | 13.6 | 47.4 | 0.0105 | 13.6 | 47.4 | 0.0105 | 13.6 | 47.4 | 0.0105 | 13.6 |  |  | 1 |  | RB-Appl-EffCW-med-GasDHW-GasCDryer-Tier2-TopAnySFm1996CZ10rDXHP
RB-Appl-EffCW-med-GasDHW-GasCDryer-Tier2-Top | DEER2016 | D16v1 | 2015-05-16 | Any | SFm | 1996 | CZ10 | rNCEH | Each | 1 | 1090 | None | 35 | 0.00599 | 13.5 | 35 | 0.00599 | 13.5 | 35 | 0.00599 | 13.5 | 35 | 0.00599 | 13.5 |  |  | 1 |  | RB-Appl-EffCW-med-GasDHW-GasCDryer-Tier2-TopAnySFm1996CZ10rNCEH
RB-Appl-EffCW-med-GasDHW-GasCDryer-Tier2-Top | DEER2016 | D16v1 | 2015-05-16 | Any | SFm | 1996 | CZ10 | rNCGF | Each | 1 | 1090 | None | 42.9 | 0.00599 | 12.7 | 42.9 | 0.00599 | 12.7 | 42.9 | 0.00599 | 12.7 | 42.9 | 0.00599 | 12.7 |  |  | 1 |  | RB-Appl-EffCW-med-GasDHW-GasCDryer-Tier2-TopAnySFm1996CZ10rNCGF
RB-Appl-EffCW-med-GasDHW-GasCDryer-Tier2-Top | DEER2016 | D16v1 | 2015-05-16 | Any | SFm | 1996 | CZ11 | rDXGF | Each | 1 | 1020 | None | 55.2 | 0.0126 | 11.8 | 55.2 | 0.0126 | 11.8 | 55.2 | 0.0126 | 11.8 | 55.2 | 0.0126 | 11.8 |  |  | 1 |  | RB-Appl-EffCW-med-GasDHW-GasCDryer-Tier2-TopAnySFm1996CZ11rDXGF
RB-Appl-EffCW-med-GasDHW-GasCDryer-Tier2-Top | DEER2016 | D16v1 | 2015-05-16 | Any | SFm | 1996 | CZ11 | rDXHP | Each | 1 | 1020 | None | 38.2 | 0.0124 | 13.6 | 38.2 | 0.0124 | 13.6 | 38.2 | 0.0124 | 13.6 | 38.2 | 0.0124 | 13.6 |  |  | 1 |  | RB-Appl-EffCW-med-GasDHW-GasCDryer-Tier2-TopAnySFm1996CZ11rDXHP
RB-Appl-EffCW-med-GasDHW-GasCDryer-Tier2-Top | DEER2016 | D16v1 | 2015-05-16 | Any | SFm | 1996 | CZ11 | rNCEH | Each | 1 | 1020 | None | 24.4 | 0.006 | 13.6 | 24.4 | 0.006 | 13.6 | 24.4 | 0.006 | 13.6 | 24.4 | 0.006 | 13.6 |  |  | 1 |  | RB-Appl-EffCW-med-GasDHW-GasCDryer-Tier2-TopAnySFm1996CZ11rNCEH
RB-Appl-EffCW-med-GasDHW-GasCDryer-Tier2-Top | DEER2016 | D16v1 | 2015-05-16 | Any | SFm | 1996 | CZ11 | rNCGF | Each | 1 | 1020 | None | 42.2 | 0.00599 | 11.8 | 42.2 | 0.00599 | 11.8 | 42.2 | 0.00599 | 11.8 | 42.2 | 0.00599 | 11.8 |  |  | 1 |  | RB-Appl-EffCW-med-GasDHW-GasCDryer-Tier2-TopAnySFm1996CZ11rNCGF
RB-Appl-EffCW-med-GasDHW-GasCDryer-Tier2-Top | DEER2016 | D16v1 | 2015-05-16 | Any | SFm | 1996 | CZ12 | rDXGF | Each | 1 | 1020 | None | 50.6 | 0.0194 | 11.9 | 50.6 | 0.0194 | 11.9 | 50.6 | 0.0194 | 11.9 | 50.6 | 0.0194 | 11.9 |  |  | 1 |  | RB-Appl-EffCW-med-GasDHW-GasCDryer-Tier2-TopAnySFm1996CZ12rDXGF
RB-Appl-EffCW-med-GasDHW-GasCDryer-Tier2-Top | DEER2016 | D16v1 | 2015-05-16 | Any | SFm | 1996 | CZ12 | rDXHP | Each | 1 | 1020 | None | 36.7 | 0.0164 | 13.7 | 36.7 | 0.0164 | 13.7 | 36.7 | 0.0164 | 13.7 | 36.7 | 0.0164 | 13.7 |  |  | 1 |  | RB-Appl-EffCW-med-GasDHW-GasCDryer-Tier2-TopAnySFm1996CZ12rDXHP
RB-Appl-EffCW-med-GasDHW-GasCDryer-Tier2-Top | DEER2016 | D16v1 | 2015-05-16 | Any | SFm | 1996 | CZ12 | rNCEH | Each | 1 | 1020 | None | 24.3 | 0.006 | 13.7 | 24.3 | 0.006 | 13.7 | 24.3 | 0.006 | 13.7 | 24.3 | 0.006 | 13.7 |  |  | 1 |  | RB-Appl-EffCW-med-GasDHW-GasCDryer-Tier2-TopAnySFm1996CZ12rNCEH
RB-Appl-EffCW-med-GasDHW-GasCDryer-Tier2-Top | DEER2016 | D16v1 | 2015-05-16 | Any | SFm | 1996 | CZ12 | rNCGF | Each | 1 | 1020 | None | 42.1 | 0.00593 | 11.9 | 42.1 | 0.00593 | 11.9 | 42.1 | 0.00593 | 11.9 | 42.1 | 0.00593 | 11.9 |  |  | 1 |  | RB-Appl-EffCW-med-GasDHW-GasCDryer-Tier2-TopAnySFm1996CZ12rNCGF
RB-Appl-EffCW-med-GasDHW-GasCDryer-Tier2-Top | DEER2016 | D16v1 | 2015-05-16 | Any | SFm | 1996 | CZ13 | rDXGF | Each | 1 | 1020 | None | 54.6 | 0.0124 | 11.8 | 54.6 | 0.0124 | 11.8 | 54.6 | 0.0124 | 11.8 | 54.6 | 0.0124 | 11.8 |  |  | 1 |  | RB-Appl-EffCW-med-GasDHW-GasCDryer-Tier2-TopAnySFm1996CZ13rDXGF
RB-Appl-EffCW-med-GasDHW-GasCDryer-Tier2-Top | DEER2016 | D16v1 | 2015-05-16 | Any | SFm | 1996 | CZ13 | rDXHP | Each | 1 | 1020 | None | 39.1 | 0.0114 | 13.6 | 39.1 | 0.0114 | 13.6 | 39.1 | 0.0114 | 13.6 | 39.1 | 0.0114 | 13.6 |  |  | 1 |  | RB-Appl-EffCW-med-GasDHW-GasCDryer-Tier2-TopAnySFm1996CZ13rDXHP
RB-Appl-EffCW-med-GasDHW-GasCDryer-Tier2-Top | DEER2016 | D16v1 | 2015-05-16 | Any | SFm | 1996 | CZ13 | rNCEH | Each | 1 | 1020 | None | 23.6 | 0.006 | 13.5 | 23.6 | 0.006 | 13.5 | 23.6 | 0.006 | 13.5 | 23.6 | 0.006 | 13.5 |  |  | 1 |  | RB-Appl-EffCW-med-GasDHW-GasCDryer-Tier2-TopAnySFm1996CZ13rNCEH
RB-Appl-EffCW-med-GasDHW-GasCDryer-Tier2-Top | DEER2016 | D16v1 | 2015-05-16 | Any | SFm | 1996 | CZ13 | rNCGF | Each | 1 | 1020 | None | 42.1 | 0.00596 | 11.8 | 42.1 | 0.00596 | 11.8 | 42.1 | 0.00596 | 11.8 | 42.1 | 0.00596 | 11.8 |  |  | 1 |  | RB-Appl-EffCW-med-GasDHW-GasCDryer-Tier2-TopAnySFm1996CZ13rNCGF
RB-Appl-EffCW-med-GasDHW-GasCDryer-Tier2-Top | DEER2016 | D16v1 | 2015-05-16 | Any | SFm | 1996 | CZ14 | rDXGF | Each | 1 | 879 | None | 56.2 | 0.0109 | 12.1 | 56.2 | 0.0109 | 12.1 | 56.2 | 0.0109 | 12.1 | 56.2 | 0.0109 | 12.1 |  |  | 1 |  | RB-Appl-EffCW-med-GasDHW-GasCDryer-Tier2-TopAnySFm1996CZ14rDXGF
RB-Appl-EffCW-med-GasDHW-GasCDryer-Tier2-Top | DEER2016 | D16v1 | 2015-05-16 | Any | SFm | 1996 | CZ14 | rDXHP | Each | 1 | 879 | None | 43.6 | 0.0117 | 13.6 | 43.6 | 0.0117 | 13.6 | 43.6 | 0.0117 | 13.6 | 43.6 | 0.0117 | 13.6 |  |  | 1 |  | RB-Appl-EffCW-med-GasDHW-GasCDryer-Tier2-TopAnySFm1996CZ14rDXHP
RB-Appl-EffCW-med-GasDHW-GasCDryer-Tier2-Top | DEER2016 | D16v1 | 2015-05-16 | Any | SFm | 1996 | CZ14 | rNCEH | Each | 1 | 879 | None | 27.7 | 0.00603 | 13.6 | 27.7 | 0.00603 | 13.6 | 27.7 | 0.00603 | 13.6 | 27.7 | 0.00603 | 13.6 |  |  | 1 |  | RB-Appl-EffCW-med-GasDHW-GasCDryer-Tier2-TopAnySFm1996CZ14rNCEH
RB-Appl-EffCW-med-GasDHW-GasCDryer-Tier2-Top | DEER2016 | D16v1 | 2015-05-16 | Any | SFm | 1996 | CZ14 | rNCGF | Each | 1 | 879 | None | 42.4 | 0.00603 | 12 | 42.4 | 0.00603 | 12 | 42.4 | 0.00603 | 12 | 42.4 | 0.00603 | 12 |  |  | 1 |  | RB-Appl-EffCW-med-GasDHW-GasCDryer-Tier2-TopAnySFm1996CZ14rNCGF
RB-Appl-EffCW-med-GasDHW-GasCDryer-Tier2-Top | DEER2016 | D16v1 | 2015-05-16 | Any | SFm | 1996 | CZ15 | rDXGF | Each | 1 | 879 | None | 61.8 | 0.0101 | 11.9 | 61.8 | 0.0101 | 11.9 | 61.8 | 0.0101 | 11.9 | 61.8 | 0.0101 | 11.9 |  |  | 1 |  | RB-Appl-EffCW-med-GasDHW-GasCDryer-Tier2-TopAnySFm1996CZ15rDXGF
RB-Appl-EffCW-med-GasDHW-GasCDryer-Tier2-Top | DEER2016 | D16v1 | 2015-05-16 | Any | SFm | 1996 | CZ15 | rDXHP | Each | 1 | 879 | None | 52.2 | 0.00986 | 12.9 | 52.2 | 0.00986 | 12.9 | 52.2 | 0.00986 | 12.9 | 52.2 | 0.00986 | 12.9 |  |  | 1 |  | RB-Appl-EffCW-med-GasDHW-GasCDryer-Tier2-TopAnySFm1996CZ15rDXHP
RB-Appl-EffCW-med-GasDHW-GasCDryer-Tier2-Top | DEER2016 | D16v1 | 2015-05-16 | Any | SFm | 1996 | CZ15 | rNCEH | Each | 1 | 879 | None | 33.7 | 0.00603 | 12.9 | 33.7 | 0.00603 | 12.9 | 33.7 | 0.00603 | 12.9 | 33.7 | 0.00603 | 12.9 |  |  | 1 |  | RB-Appl-EffCW-med-GasDHW-GasCDryer-Tier2-TopAnySFm1996CZ15rNCEH
RB-Appl-EffCW-med-GasDHW-GasCDryer-Tier2-Top | DEER2016 | D16v1 | 2015-05-16 | Any | SFm | 1996 | CZ15 | rNCGF | Each | 1 | 879 | None | 42.7 | 0.00595 | 11.9 | 42.7 | 0.00595 | 11.9 | 42.7 | 0.00595 | 11.9 | 42.7 | 0.00595 | 11.9 |  |  | 1 |  | RB-Appl-EffCW-med-GasDHW-GasCDryer-Tier2-TopAnySFm1996CZ15rNCGF
RB-Appl-EffCW-med-GasDHW-GasCDryer-Tier2-Top | DEER2016 | D16v1 | 2015-05-16 | Any | SFm | 1996 | CZ16 | rDXGF | Each | 1 | 1100 | None | 49.6 | 0.00949 | 13.2 | 49.6 | 0.00949 | 13.2 | 49.6 | 0.00949 | 13.2 | 49.6 | 0.00949 | 13.2 |  |  | 1 |  | RB-Appl-EffCW-med-GasDHW-GasCDryer-Tier2-TopAnySFm1996CZ16rDXGF
RB-Appl-EffCW-med-GasDHW-GasCDryer-Tier2-Top | DEER2016 | D16v1 | 2015-05-16 | Any | SFm | 1996 | CZ16 | rDXHP | Each | 1 | 1100 | None | 31.6 | 0.0216 | 14.2 | 31.6 | 0.0216 | 14.2 | 31.6 | 0.0216 | 14.2 | 31.6 | 0.0216 | 14.2 |  |  | 1 |  | RB-Appl-EffCW-med-GasDHW-GasCDryer-Tier2-TopAnySFm1996CZ16rDXHP
RB-Appl-EffCW-med-GasDHW-GasCDryer-Tier2-Top | DEER2016 | D16v1 | 2015-05-16 | Any | SFm | 1996 | CZ16 | rNCEH | Each | 1 | 1100 | None | 33.2 | 0.00598 | 14.2 | 33.2 | 0.00598 | 14.2 | 33.2 | 0.00598 | 14.2 | 33.2 | 0.00598 | 14.2 |  |  | 1 |  | RB-Appl-EffCW-med-GasDHW-GasCDryer-Tier2-TopAnySFm1996CZ16rNCEH
RB-Appl-EffCW-med-GasDHW-GasCDryer-Tier2-Top | DEER2016 | D16v1 | 2015-05-16 | Any | SFm | 1996 | CZ16 | rNCGF | Each | 1 | 1100 | None | 42.3 | 0.00595 | 13.2 | 42.3 | 0.00595 | 13.2 | 42.3 | 0.00595 | 13.2 | 42.3 | 0.00595 | 13.2 |  |  | 1 |  | RB-Appl-EffCW-med-GasDHW-GasCDryer-Tier2-TopAnySFm1996CZ16rNCGF
RB-Appl-EffCW-med-GasDHW-GasCDryer-Tier2-Top | DEER2016 | D16v1 | 2015-05-16 | Any | SFm | 2003 | CZ01 | rDXGF | Each | 1 | 1150 | None | 42.5 | 0.00919 | 12.2 | 42.5 | 0.00919 | 12.2 | 42.5 | 0.00919 | 12.2 | 42.5 | 0.00919 | 12.2 |  |  | 1 |  | RB-Appl-EffCW-med-GasDHW-GasCDryer-Tier2-TopAnySFm2003CZ01rDXGF
RB-Appl-EffCW-med-GasDHW-GasCDryer-Tier2-Top | DEER2016 | D16v1 | 2015-05-16 | Any | SFm | 2003 | CZ01 | rDXHP | Each | 1 | 1150 | None | 25.2 | 0.0075 | 14.3 | 25.2 | 0.0075 | 14.3 | 25.2 | 0.0075 | 14.3 | 25.2 | 0.0075 | 14.3 |  |  | 1 |  | RB-Appl-EffCW-med-GasDHW-GasCDryer-Tier2-TopAnySFm2003CZ01rDXHP
RB-Appl-EffCW-med-GasDHW-GasCDryer-Tier2-Top | DEER2016 | D16v1 | 2015-05-16 | Any | SFm | 2003 | CZ01 | rNCEH | Each | 1 | 1150 | None | 22.3 | 0.00595 | 14.3 | 22.3 | 0.00595 | 14.3 | 22.3 | 0.00595 | 14.3 | 22.3 | 0.00595 | 14.3 |  |  | 1 |  | RB-Appl-EffCW-med-GasDHW-GasCDryer-Tier2-TopAnySFm2003CZ01rNCEH
RB-Appl-EffCW-med-GasDHW-GasCDryer-Tier2-Top | DEER2016 | D16v1 | 2015-05-16 | Any | SFm | 2003 | CZ01 | rNCGF | Each | 1 | 1150 | None | 42.2 | 0.00596 | 12.2 | 42.2 | 0.00596 | 12.2 | 42.2 | 0.00596 | 12.2 | 42.2 | 0.00596 | 12.2 |  |  | 1 |  | RB-Appl-EffCW-med-GasDHW-GasCDryer-Tier2-TopAnySFm2003CZ01rNCGF
RB-Appl-EffCW-med-GasDHW-GasCDryer-Tier2-Top | DEER2016 | D16v1 | 2015-05-16 | Any | SFm | 2003 | CZ02 | rDXGF | Each | 1 | 974 | None | 45.2 | 0.0131 | 12 | 45.2 | 0.0131 | 12 | 45.2 | 0.0131 | 12 | 45.2 | 0.0131 | 12 |  |  | 1 |  | RB-Appl-EffCW-med-GasDHW-GasCDryer-Tier2-TopAnySFm2003CZ02rDXGF
RB-Appl-EffCW-med-GasDHW-GasCDryer-Tier2-Top | DEER2016 | D16v1 | 2015-05-16 | Any | SFm | 2003 | CZ02 | rDXHP | Each | 1 | 974 | None | 29.9 | 0.0123 | 13.9 | 29.9 | 0.0123 | 13.9 | 29.9 | 0.0123 | 13.9 | 29.9 | 0.0123 | 13.9 |  |  | 1 |  | RB-Appl-EffCW-med-GasDHW-GasCDryer-Tier2-TopAnySFm2003CZ02rDXHP
RB-Appl-EffCW-med-GasDHW-GasCDryer-Tier2-Top | DEER2016 | D16v1 | 2015-05-16 | Any | SFm | 2003 | CZ02 | rNCEH | Each | 1 | 974 | None | 22.5 | 0.00601 | 13.9 | 22.5 | 0.00601 | 13.9 | 22.5 | 0.00601 | 13.9 | 22.5 | 0.00601 | 13.9 |  |  | 1 |  | RB-Appl-EffCW-med-GasDHW-GasCDryer-Tier2-TopAnySFm2003CZ02rNCEH
RB-Appl-EffCW-med-GasDHW-GasCDryer-Tier2-Top | DEER2016 | D16v1 | 2015-05-16 | Any | SFm | 2003 | CZ02 | rNCGF | Each | 1 | 974 | None | 42.1 | 0.00598 | 11.9 | 42.1 | 0.00598 | 11.9 | 42.1 | 0.00598 | 11.9 | 42.1 | 0.00598 | 11.9 |  |  | 1 |  | RB-Appl-EffCW-med-GasDHW-GasCDryer-Tier2-TopAnySFm2003CZ02rNCGF
RB-Appl-EffCW-med-GasDHW-GasCDryer-Tier2-Top | DEER2016 | D16v1 | 2015-05-16 | Any | SFm | 2003 | CZ03 | rDXGF | Each | 1 | 1150 | None | 43.9 | 0.0122 | 11.7 | 43.9 | 0.0122 | 11.7 | 43.9 | 0.0122 | 11.7 | 43.9 | 0.0122 | 11.7 |  |  | 1 |  | RB-Appl-EffCW-med-GasDHW-GasCDryer-Tier2-TopAnySFm2003CZ03rDXGF
RB-Appl-EffCW-med-GasDHW-GasCDryer-Tier2-Top | DEER2016 | D16v1 | 2015-05-16 | Any | SFm | 2003 | CZ03 | rDXHP | Each | 1 | 1150 | None | 27.7 | 0.0144 | 13.9 | 27.7 | 0.0144 | 13.9 | 27.7 | 0.0144 | 13.9 | 27.7 | 0.0144 | 13.9 |  |  | 1 |  | RB-Appl-EffCW-med-GasDHW-GasCDryer-Tier2-TopAnySFm2003CZ03rDXHP
RB-Appl-EffCW-med-GasDHW-GasCDryer-Tier2-Top | DEER2016 | D16v1 | 2015-05-16 | Any | SFm | 2003 | CZ03 | rNCEH | Each | 1 | 1150 | None | 22.2 | 0.006 | 13.9 | 22.2 | 0.006 | 13.9 | 22.2 | 0.006 | 13.9 | 22.2 | 0.006 | 13.9 |  |  | 1 |  | RB-Appl-EffCW-med-GasDHW-GasCDryer-Tier2-TopAnySFm2003CZ03rNCEH
RB-Appl-EffCW-med-GasDHW-GasCDryer-Tier2-Top | DEER2016 | D16v1 | 2015-05-16 | Any | SFm | 2003 | CZ03 | rNCGF | Each | 1 | 1150 | None | 42 | 0.00606 | 11.8 | 42 | 0.00606 | 11.8 | 42 | 0.00606 | 11.8 | 42 | 0.00606 | 11.8 |  |  | 1 |  | RB-Appl-EffCW-med-GasDHW-GasCDryer-Tier2-TopAnySFm2003CZ03rNCGF
RB-Appl-EffCW-med-GasDHW-GasCDryer-Tier2-Top | DEER2016 | D16v1 | 2015-05-16 | Any | SFm | 2003 | CZ04 | rDXGF | Each | 1 | 1150 | None | 51.2 | 0.0102 | 12.1 | 51.2 | 0.0102 | 12.1 | 51.2 | 0.0102 | 12.1 | 51.2 | 0.0102 | 12.1 |  |  | 1 |  | RB-Appl-EffCW-med-GasDHW-GasCDryer-Tier2-TopAnySFm2003CZ04rDXGF
RB-Appl-EffCW-med-GasDHW-GasCDryer-Tier2-Top | DEER2016 | D16v1 | 2015-05-16 | Any | SFm | 2003 | CZ04 | rDXHP | Each | 1 | 1150 | None | 33.6 | 0.0138 | 13.8 | 33.6 | 0.0138 | 13.8 | 33.6 | 0.0138 | 13.8 | 33.6 | 0.0138 | 13.8 |  |  | 1 |  | RB-Appl-EffCW-med-GasDHW-GasCDryer-Tier2-TopAnySFm2003CZ04rDXHP
RB-Appl-EffCW-med-GasDHW-GasCDryer-Tier2-Top | DEER2016 | D16v1 | 2015-05-16 | Any | SFm | 2003 | CZ04 | rNCEH | Each | 1 | 1150 | None | 25.6 | 0.00601 | 13.8 | 25.6 | 0.00601 | 13.8 | 25.6 | 0.00601 | 13.8 | 25.6 | 0.00601 | 13.8 |  |  | 1 |  | RB-Appl-EffCW-med-GasDHW-GasCDryer-Tier2-TopAnySFm2003CZ04rNCEH
RB-Appl-EffCW-med-GasDHW-GasCDryer-Tier2-Top | DEER2016 | D16v1 | 2015-05-16 | Any | SFm | 2003 | CZ04 | rNCGF | Each | 1 | 1150 | None | 42.3 | 0.00599 | 12 | 42.3 | 0.00599 | 12 | 42.3 | 0.00599 | 12 | 42.3 | 0.00599 | 12 |  |  | 1 |  | RB-Appl-EffCW-med-GasDHW-GasCDryer-Tier2-TopAnySFm2003CZ04rNCGF
RB-Appl-EffCW-med-GasDHW-GasCDryer-Tier2-Top | DEER2016 | D16v1 | 2015-05-16 | Any | SFm | 2003 | CZ05 | rDXGF | Each | 1 | 1150 | None | 42.9 | -0.0177 | 11 | 42.9 | -0.0177 | 11 | 42.9 | -0.0177 | 11 | 42.9 | -0.0177 | 11 |  |  | 1 |  | RB-Appl-EffCW-med-GasDHW-GasCDryer-Tier2-TopAnySFm2003CZ05rDXGF
RB-Appl-EffCW-med-GasDHW-GasCDryer-Tier2-Top | DEER2016 | D16v1 | 2015-05-16 | Any | SFm | 2003 | CZ05 | rDXHP | Each | 1 | 1150 | None | 22 | 0.0139 | 14 | 22 | 0.0139 | 14 | 22 | 0.0139 | 14 | 22 | 0.0139 | 14 |  |  | 1 |  | RB-Appl-EffCW-med-GasDHW-GasCDryer-Tier2-TopAnySFm2003CZ05rDXHP
RB-Appl-EffCW-med-GasDHW-GasCDryer-Tier2-Top | DEER2016 | D16v1 | 2015-05-16 | Any | SFm | 2003 | CZ05 | rNCEH | Each | 1 | 1150 | None | 15.8 | 0.006 | 14 | 15.8 | 0.006 | 14 | 15.8 | 0.006 | 14 | 15.8 | 0.006 | 14 |  |  | 1 |  | RB-Appl-EffCW-med-GasDHW-GasCDryer-Tier2-TopAnySFm2003CZ05rNCEH
RB-Appl-EffCW-med-GasDHW-GasCDryer-Tier2-Top | DEER2016 | D16v1 | 2015-05-16 | Any | SFm | 2003 | CZ05 | rNCGF | Each | 1 | 1150 | None | 41.4 | 0.00598 | 10.9 | 41.4 | 0.00598 | 10.9 | 41.4 | 0.00598 | 10.9 | 41.4 | 0.00598 | 10.9 |  |  | 1 |  | RB-Appl-EffCW-med-GasDHW-GasCDryer-Tier2-TopAnySFm2003CZ05rNCGF
RB-Appl-EffCW-med-GasDHW-GasCDryer-Tier2-Top | DEER2016 | D16v1 | 2015-05-16 | Any | SFm | 2003 | CZ06 | rDXGF | Each | 1 | 1200 | None | 51.1 | 0.00877 | 12.3 | 51.1 | 0.00877 | 12.3 | 51.1 | 0.00877 | 12.3 | 51.1 | 0.00877 | 12.3 |  |  | 1 |  | RB-Appl-EffCW-med-GasDHW-GasCDryer-Tier2-TopAnySFm2003CZ06rDXGF
RB-Appl-EffCW-med-GasDHW-GasCDryer-Tier2-Top | DEER2016 | D16v1 | 2015-05-16 | Any | SFm | 2003 | CZ06 | rDXHP | Each | 1 | 1200 | None | 38.8 | 0.0243 | 13.7 | 38.8 | 0.0243 | 13.7 | 38.8 | 0.0243 | 13.7 | 38.8 | 0.0243 | 13.7 |  |  | 1 |  | RB-Appl-EffCW-med-GasDHW-GasCDryer-Tier2-TopAnySFm2003CZ06rDXHP
RB-Appl-EffCW-med-GasDHW-GasCDryer-Tier2-Top | DEER2016 | D16v1 | 2015-05-16 | Any | SFm | 2003 | CZ06 | rNCEH | Each | 1 | 1200 | None | 29.7 | 0.00598 | 13.7 | 29.7 | 0.00598 | 13.7 | 29.7 | 0.00598 | 13.7 | 29.7 | 0.00598 | 13.7 |  |  | 1 |  | RB-Appl-EffCW-med-GasDHW-GasCDryer-Tier2-TopAnySFm2003CZ06rNCEH
RB-Appl-EffCW-med-GasDHW-GasCDryer-Tier2-Top | DEER2016 | D16v1 | 2015-05-16 | Any | SFm | 2003 | CZ06 | rNCGF | Each | 1 | 1200 | None | 42.2 | 0.00568 | 12.2 | 42.2 | 0.00568 | 12.2 | 42.2 | 0.00568 | 12.2 | 42.2 | 0.00568 | 12.2 |  |  | 1 |  | RB-Appl-EffCW-med-GasDHW-GasCDryer-Tier2-TopAnySFm2003CZ06rNCGF
RB-Appl-EffCW-med-GasDHW-GasCDryer-Tier2-Top | DEER2016 | D16v1 | 2015-05-16 | Any | SFm | 2003 | CZ07 | rDXGF | Each | 1 | 1200 | None | 60.4 | 0.0132 | 12.2 | 60.4 | 0.0132 | 12.2 | 60.4 | 0.0132 | 12.2 | 60.4 | 0.0132 | 12.2 |  |  | 1 |  | RB-Appl-EffCW-med-GasDHW-GasCDryer-Tier2-TopAnySFm2003CZ07rDXGF
RB-Appl-EffCW-med-GasDHW-GasCDryer-Tier2-Top | DEER2016 | D16v1 | 2015-05-16 | Any | SFm | 2003 | CZ07 | rDXHP | Each | 1 | 1200 | None | 44.6 | 0.0832 | 13.6 | 44.6 | 0.0832 | 13.6 | 44.6 | 0.0832 | 13.6 | 44.6 | 0.0832 | 13.6 |  |  | 1 |  | RB-Appl-EffCW-med-GasDHW-GasCDryer-Tier2-TopAnySFm2003CZ07rDXHP
RB-Appl-EffCW-med-GasDHW-GasCDryer-Tier2-Top | DEER2016 | D16v1 | 2015-05-16 | Any | SFm | 2003 | CZ07 | rNCEH | Each | 1 | 1200 | None | 28.1 | 0.00598 | 13.6 | 28.1 | 0.00598 | 13.6 | 28.1 | 0.00598 | 13.6 | 28.1 | 0.00598 | 13.6 |  |  | 1 |  | RB-Appl-EffCW-med-GasDHW-GasCDryer-Tier2-TopAnySFm2003CZ07rNCEH
RB-Appl-EffCW-med-GasDHW-GasCDryer-Tier2-Top | DEER2016 | D16v1 | 2015-05-16 | Any | SFm | 2003 | CZ07 | rNCGF | Each | 1 | 1200 | None | 42.2 | 0.00554 | 12.1 | 42.2 | 0.00554 | 12.1 | 42.2 | 0.00554 | 12.1 | 42.2 | 0.00554 | 12.1 |  |  | 1 |  | RB-Appl-EffCW-med-GasDHW-GasCDryer-Tier2-TopAnySFm2003CZ07rNCGF
RB-Appl-EffCW-med-GasDHW-GasCDryer-Tier2-Top | DEER2016 | D16v1 | 2015-05-16 | Any | SFm | 2003 | CZ08 | rDXGF | Each | 1 | 1200 | None | 56.1 | 0.00938 | 12.1 | 56.1 | 0.00938 | 12.1 | 56.1 | 0.00938 | 12.1 | 56.1 | 0.00938 | 12.1 |  |  | 1 |  | RB-Appl-EffCW-med-GasDHW-GasCDryer-Tier2-TopAnySFm2003CZ08rDXGF
RB-Appl-EffCW-med-GasDHW-GasCDryer-Tier2-Top | DEER2016 | D16v1 | 2015-05-16 | Any | SFm | 2003 | CZ08 | rDXHP | Each | 1 | 1200 | None | 45.2 | 0.0128 | 13.6 | 45.2 | 0.0128 | 13.6 | 45.2 | 0.0128 | 13.6 | 45.2 | 0.0128 | 13.6 |  |  | 1 |  | RB-Appl-EffCW-med-GasDHW-GasCDryer-Tier2-TopAnySFm2003CZ08rDXHP
RB-Appl-EffCW-med-GasDHW-GasCDryer-Tier2-Top | DEER2016 | D16v1 | 2015-05-16 | Any | SFm | 2003 | CZ08 | rNCEH | Each | 1 | 1200 | None | 27.5 | 0.00598 | 13.6 | 27.5 | 0.00598 | 13.6 | 27.5 | 0.00598 | 13.6 | 27.5 | 0.00598 | 13.6 |  |  | 1 |  | RB-Appl-EffCW-med-GasDHW-GasCDryer-Tier2-TopAnySFm2003CZ08rNCEH
RB-Appl-EffCW-med-GasDHW-GasCDryer-Tier2-Top | DEER2016 | D16v1 | 2015-05-16 | Any | SFm | 2003 | CZ08 | rNCGF | Each | 1 | 1200 | None | 42.1 | 0.00617 | 12 | 42.1 | 0.00617 | 12 | 42.1 | 0.00617 | 12 | 42.1 | 0.00617 | 12 |  |  | 1 |  | RB-Appl-EffCW-med-GasDHW-GasCDryer-Tier2-TopAnySFm2003CZ08rNCGF
RB-Appl-EffCW-med-GasDHW-GasCDryer-Tier2-Top | DEER2016 | D16v1 | 2015-05-16 | Any | SFm | 2003 | CZ09 | rDXGF | Each | 1 | 1210 | None | 57.6 | 0.00903 | 11.9 | 57.6 | 0.00903 | 11.9 | 57.6 | 0.00903 | 11.9 | 57.6 | 0.00903 | 11.9 |  |  | 1 |  | RB-Appl-EffCW-med-GasDHW-GasCDryer-Tier2-TopAnySFm2003CZ09rDXGF
RB-Appl-EffCW-med-GasDHW-GasCDryer-Tier2-Top | DEER2016 | D16v1 | 2015-05-16 | Any | SFm | 2003 | CZ09 | rDXHP | Each | 1 | 1210 | None | 46.3 | 0.0098 | 13.6 | 46.3 | 0.0098 | 13.6 | 46.3 | 0.0098 | 13.6 | 46.3 | 0.0098 | 13.6 |  |  | 1 |  | RB-Appl-EffCW-med-GasDHW-GasCDryer-Tier2-TopAnySFm2003CZ09rDXHP
RB-Appl-EffCW-med-GasDHW-GasCDryer-Tier2-Top | DEER2016 | D16v1 | 2015-05-16 | Any | SFm | 2003 | CZ09 | rNCEH | Each | 1 | 1210 | None | 26.3 | 0.00599 | 13.6 | 26.3 | 0.00599 | 13.6 | 26.3 | 0.00599 | 13.6 | 26.3 | 0.00599 | 13.6 |  |  | 1 |  | RB-Appl-EffCW-med-GasDHW-GasCDryer-Tier2-TopAnySFm2003CZ09rNCEH
RB-Appl-EffCW-med-GasDHW-GasCDryer-Tier2-Top | DEER2016 | D16v1 | 2015-05-16 | Any | SFm | 2003 | CZ09 | rNCGF | Each | 1 | 1210 | None | 42.2 | 0.00599 | 11.9 | 42.2 | 0.00599 | 11.9 | 42.2 | 0.00599 | 11.9 | 42.2 | 0.00599 | 11.9 |  |  | 1 |  | RB-Appl-EffCW-med-GasDHW-GasCDryer-Tier2-TopAnySFm2003CZ09rNCGF
RB-Appl-EffCW-med-GasDHW-GasCDryer-Tier2-Top | DEER2016 | D16v1 | 2015-05-16 | Any | SFm | 2003 | CZ10 | rDXGF | Each | 1 | 974 | None | 54.6 | 0.00743 | 12.1 | 54.6 | 0.00743 | 12.1 | 54.6 | 0.00743 | 12.1 | 54.6 | 0.00743 | 12.1 |  |  | 1 |  | RB-Appl-EffCW-med-GasDHW-GasCDryer-Tier2-TopAnySFm2003CZ10rDXGF
RB-Appl-EffCW-med-GasDHW-GasCDryer-Tier2-Top | DEER2016 | D16v1 | 2015-05-16 | Any | SFm | 2003 | CZ10 | rDXHP | Each | 1 | 974 | None | 43.8 | 0.00817 | 13.5 | 43.8 | 0.00817 | 13.5 | 43.8 | 0.00817 | 13.5 | 43.8 | 0.00817 | 13.5 |  |  | 1 |  | RB-Appl-EffCW-med-GasDHW-GasCDryer-Tier2-TopAnySFm2003CZ10rDXHP
RB-Appl-EffCW-med-GasDHW-GasCDryer-Tier2-Top | DEER2016 | D16v1 | 2015-05-16 | Any | SFm | 2003 | CZ10 | rNCEH | Each | 1 | 974 | None | 27.4 | 0.00601 | 13.5 | 27.4 | 0.00601 | 13.5 | 27.4 | 0.00601 | 13.5 | 27.4 | 0.00601 | 13.5 |  |  | 1 |  | RB-Appl-EffCW-med-GasDHW-GasCDryer-Tier2-TopAnySFm2003CZ10rNCEH
RB-Appl-EffCW-med-GasDHW-GasCDryer-Tier2-Top | DEER2016 | D16v1 | 2015-05-16 | Any | SFm | 2003 | CZ10 | rNCGF | Each | 1 | 974 | None | 42.4 | 0.00599 | 12 | 42.4 | 0.00599 | 12 | 42.4 | 0.00599 | 12 | 42.4 | 0.00599 | 12 |  |  | 1 |  | RB-Appl-EffCW-med-GasDHW-GasCDryer-Tier2-TopAnySFm2003CZ10rNCGF
RB-Appl-EffCW-med-GasDHW-GasCDryer-Tier2-Top | DEER2016 | D16v1 | 2015-05-16 | Any | SFm | 2003 | CZ11 | rDXGF | Each | 1 | 974 | None | 52.5 | 0.0108 | 11.9 | 52.5 | 0.0108 | 11.9 | 52.5 | 0.0108 | 11.9 | 52.5 | 0.0108 | 11.9 |  |  | 1 |  | RB-Appl-EffCW-med-GasDHW-GasCDryer-Tier2-TopAnySFm2003CZ11rDXGF
RB-Appl-EffCW-med-GasDHW-GasCDryer-Tier2-Top | DEER2016 | D16v1 | 2015-05-16 | Any | SFm | 2003 | CZ11 | rDXHP | Each | 1 | 974 | None | 39.1 | 0.0142 | 13.6 | 39.1 | 0.0142 | 13.6 | 39.1 | 0.0142 | 13.6 | 39.1 | 0.0142 | 13.6 |  |  | 1 |  | RB-Appl-EffCW-med-GasDHW-GasCDryer-Tier2-TopAnySFm2003CZ11rDXHP
RB-Appl-EffCW-med-GasDHW-GasCDryer-Tier2-Top | DEER2016 | D16v1 | 2015-05-16 | Any | SFm | 2003 | CZ11 | rNCEH | Each | 1 | 974 | None | 25.2 | 0.00601 | 13.6 | 25.2 | 0.00601 | 13.6 | 25.2 | 0.00601 | 13.6 | 25.2 | 0.00601 | 13.6 |  |  | 1 |  | RB-Appl-EffCW-med-GasDHW-GasCDryer-Tier2-TopAnySFm2003CZ11rNCEH
RB-Appl-EffCW-med-GasDHW-GasCDryer-Tier2-Top | DEER2016 | D16v1 | 2015-05-16 | Any | SFm | 2003 | CZ11 | rNCGF | Each | 1 | 974 | None | 42.1 | 0.00601 | 11.9 | 42.1 | 0.00601 | 11.9 | 42.1 | 0.00601 | 11.9 | 42.1 | 0.00601 | 11.9 |  |  | 1 |  | RB-Appl-EffCW-med-GasDHW-GasCDryer-Tier2-TopAnySFm2003CZ11rNCGF
RB-Appl-EffCW-med-GasDHW-GasCDryer-Tier2-Top | DEER2016 | D16v1 | 2015-05-16 | Any | SFm | 2003 | CZ12 | rDXGF | Each | 1 | 974 | None | 50.8 | 0.0176 | 12 | 50.8 | 0.0176 | 12 | 50.8 | 0.0176 | 12 | 50.8 | 0.0176 | 12 |  |  | 1 |  | RB-Appl-EffCW-med-GasDHW-GasCDryer-Tier2-TopAnySFm2003CZ12rDXGF
RB-Appl-EffCW-med-GasDHW-GasCDryer-Tier2-Top | DEER2016 | D16v1 | 2015-05-16 | Any | SFm | 2003 | CZ12 | rDXHP | Each | 1 | 974 | None | 35.7 | 0.012 | 13.7 | 35.7 | 0.012 | 13.7 | 35.7 | 0.012 | 13.7 | 35.7 | 0.012 | 13.7 |  |  | 1 |  | RB-Appl-EffCW-med-GasDHW-GasCDryer-Tier2-TopAnySFm2003CZ12rDXHP
RB-Appl-EffCW-med-GasDHW-GasCDryer-Tier2-Top | DEER2016 | D16v1 | 2015-05-16 | Any | SFm | 2003 | CZ12 | rNCEH | Each | 1 | 974 | None | 24.2 | 0.00601 | 13.7 | 24.2 | 0.00601 | 13.7 | 24.2 | 0.00601 | 13.7 | 24.2 | 0.00601 | 13.7 |  |  | 1 |  | RB-Appl-EffCW-med-GasDHW-GasCDryer-Tier2-TopAnySFm2003CZ12rNCEH
RB-Appl-EffCW-med-GasDHW-GasCDryer-Tier2-Top | DEER2016 | D16v1 | 2015-05-16 | Any | SFm | 2003 | CZ12 | rNCGF | Each | 1 | 974 | None | 42.2 | 0.00603 | 11.9 | 42.2 | 0.00603 | 11.9 | 42.2 | 0.00603 | 11.9 | 42.2 | 0.00603 | 11.9 |  |  | 1 |  | RB-Appl-EffCW-med-GasDHW-GasCDryer-Tier2-TopAnySFm2003CZ12rNCGF
RB-Appl-EffCW-med-GasDHW-GasCDryer-Tier2-Top | DEER2016 | D16v1 | 2015-05-16 | Any | SFm | 2003 | CZ13 | rDXGF | Each | 1 | 974 | None | 56.1 | 0.0128 | 11.9 | 56.1 | 0.0128 | 11.9 | 56.1 | 0.0128 | 11.9 | 56.1 | 0.0128 | 11.9 |  |  | 1 |  | RB-Appl-EffCW-med-GasDHW-GasCDryer-Tier2-TopAnySFm2003CZ13rDXGF
RB-Appl-EffCW-med-GasDHW-GasCDryer-Tier2-Top | DEER2016 | D16v1 | 2015-05-16 | Any | SFm | 2003 | CZ13 | rDXHP | Each | 1 | 974 | None | 40.6 | 0.0135 | 13.6 | 40.6 | 0.0135 | 13.6 | 40.6 | 0.0135 | 13.6 | 40.6 | 0.0135 | 13.6 |  |  | 1 |  | RB-Appl-EffCW-med-GasDHW-GasCDryer-Tier2-TopAnySFm2003CZ13rDXHP
RB-Appl-EffCW-med-GasDHW-GasCDryer-Tier2-Top | DEER2016 | D16v1 | 2015-05-16 | Any | SFm | 2003 | CZ13 | rNCEH | Each | 1 | 974 | None | 26.1 | 0.00601 | 13.5 | 26.1 | 0.00601 | 13.5 | 26.1 | 0.00601 | 13.5 | 26.1 | 0.00601 | 13.5 |  |  | 1 |  | RB-Appl-EffCW-med-GasDHW-GasCDryer-Tier2-TopAnySFm2003CZ13rNCEH
RB-Appl-EffCW-med-GasDHW-GasCDryer-Tier2-Top | DEER2016 | D16v1 | 2015-05-16 | Any | SFm | 2003 | CZ13 | rNCGF | Each | 1 | 974 | None | 42.3 | 0.00597 | 11.9 | 42.3 | 0.00597 | 11.9 | 42.3 | 0.00597 | 11.9 | 42.3 | 0.00597 | 11.9 |  |  | 1 |  | RB-Appl-EffCW-med-GasDHW-GasCDryer-Tier2-TopAnySFm2003CZ13rNCGF
RB-Appl-EffCW-med-GasDHW-GasCDryer-Tier2-Top | DEER2016 | D16v1 | 2015-05-16 | Any | SFm | 2003 | CZ14 | rDXGF | Each | 1 | 1080 | None | 54.5 | 0.00664 | 12.2 | 54.5 | 0.00664 | 12.2 | 54.5 | 0.00664 | 12.2 | 54.5 | 0.00664 | 12.2 |  |  | 1 |  | RB-Appl-EffCW-med-GasDHW-GasCDryer-Tier2-TopAnySFm2003CZ14rDXGF
RB-Appl-EffCW-med-GasDHW-GasCDryer-Tier2-Top | DEER2016 | D16v1 | 2015-05-16 | Any | SFm | 2003 | CZ14 | rDXHP | Each | 1 | 1080 | None | 44.7 | 0.00711 | 13.6 | 44.7 | 0.00711 | 13.6 | 44.7 | 0.00711 | 13.6 | 44.7 | 0.00711 | 13.6 |  |  | 1 |  | RB-Appl-EffCW-med-GasDHW-GasCDryer-Tier2-TopAnySFm2003CZ14rDXHP
RB-Appl-EffCW-med-GasDHW-GasCDryer-Tier2-Top | DEER2016 | D16v1 | 2015-05-16 | Any | SFm | 2003 | CZ14 | rNCEH | Each | 1 | 1080 | None | 28.2 | 0.00601 | 13.6 | 28.2 | 0.00601 | 13.6 | 28.2 | 0.00601 | 13.6 | 28.2 | 0.00601 | 13.6 |  |  | 1 |  | RB-Appl-EffCW-med-GasDHW-GasCDryer-Tier2-TopAnySFm2003CZ14rNCEH
RB-Appl-EffCW-med-GasDHW-GasCDryer-Tier2-Top | DEER2016 | D16v1 | 2015-05-16 | Any | SFm | 2003 | CZ14 | rNCGF | Each | 1 | 1080 | None | 42.3 | 0.006 | 12.1 | 42.3 | 0.006 | 12.1 | 42.3 | 0.006 | 12.1 | 42.3 | 0.006 | 12.1 |  |  | 1 |  | RB-Appl-EffCW-med-GasDHW-GasCDryer-Tier2-TopAnySFm2003CZ14rNCGF
RB-Appl-EffCW-med-GasDHW-GasCDryer-Tier2-Top | DEER2016 | D16v1 | 2015-05-16 | Any | SFm | 2003 | CZ15 | rDXGF | Each | 1 | 1080 | None | 61.3 | 0.0117 | 12.1 | 61.3 | 0.0117 | 12.1 | 61.3 | 0.0117 | 12.1 | 61.3 | 0.0117 | 12.1 |  |  | 1 |  | RB-Appl-EffCW-med-GasDHW-GasCDryer-Tier2-TopAnySFm2003CZ15rDXGF
RB-Appl-EffCW-med-GasDHW-GasCDryer-Tier2-Top | DEER2016 | D16v1 | 2015-05-16 | Any | SFm | 2003 | CZ15 | rDXHP | Each | 1 | 1080 | None | 51.4 | 0.00826 | 12.9 | 51.4 | 0.00826 | 12.9 | 51.4 | 0.00826 | 12.9 | 51.4 | 0.00826 | 12.9 |  |  | 1 |  | RB-Appl-EffCW-med-GasDHW-GasCDryer-Tier2-TopAnySFm2003CZ15rDXHP
RB-Appl-EffCW-med-GasDHW-GasCDryer-Tier2-Top | DEER2016 | D16v1 | 2015-05-16 | Any | SFm | 2003 | CZ15 | rNCEH | Each | 1 | 1080 | None | 35.7 | 0.00601 | 12.9 | 35.7 | 0.00601 | 12.9 | 35.7 | 0.00601 | 12.9 | 35.7 | 0.00601 | 12.9 |  |  | 1 |  | RB-Appl-EffCW-med-GasDHW-GasCDryer-Tier2-TopAnySFm2003CZ15rNCEH
RB-Appl-EffCW-med-GasDHW-GasCDryer-Tier2-Top | DEER2016 | D16v1 | 2015-05-16 | Any | SFm | 2003 | CZ15 | rNCGF | Each | 1 | 1080 | None | 42.8 | 0.00598 | 12.1 | 42.8 | 0.00598 | 12.1 | 42.8 | 0.00598 | 12.1 | 42.8 | 0.00598 | 12.1 |  |  | 1 |  | RB-Appl-EffCW-med-GasDHW-GasCDryer-Tier2-TopAnySFm2003CZ15rNCGF
RB-Appl-EffCW-med-GasDHW-GasCDryer-Tier2-Top | DEER2016 | D16v1 | 2015-05-16 | Any | SFm | 2003 | CZ16 | rDXGF | Each | 1 | 1150 | None | 49.3 | 0.0293 | 12.5 | 49.3 | 0.0293 | 12.5 | 49.3 | 0.0293 | 12.5 | 49.3 | 0.0293 | 12.5 |  |  | 1 |  | RB-Appl-EffCW-med-GasDHW-GasCDryer-Tier2-TopAnySFm2003CZ16rDXGF
RB-Appl-EffCW-med-GasDHW-GasCDryer-Tier2-Top | DEER2016 | D16v1 | 2015-05-16 | Any | SFm | 2003 | CZ16 | rDXHP | Each | 1 | 1150 | None | 29.7 | 0.012 | 14.2 | 29.7 | 0.012 | 14.2 | 29.7 | 0.012 | 14.2 | 29.7 | 0.012 | 14.2 |  |  | 1 |  | RB-Appl-EffCW-med-GasDHW-GasCDryer-Tier2-TopAnySFm2003CZ16rDXHP
RB-Appl-EffCW-med-GasDHW-GasCDryer-Tier2-Top | DEER2016 | D16v1 | 2015-05-16 | Any | SFm | 2003 | CZ16 | rNCEH | Each | 1 | 1150 | None | 25.4 | 0.00602 | 14.2 | 25.4 | 0.00602 | 14.2 | 25.4 | 0.00602 | 14.2 | 25.4 | 0.00602 | 14.2 |  |  | 1 |  | RB-Appl-EffCW-med-GasDHW-GasCDryer-Tier2-TopAnySFm2003CZ16rNCEH
RB-Appl-EffCW-med-GasDHW-GasCDryer-Tier2-Top | DEER2016 | D16v1 | 2015-05-16 | Any | SFm | 2003 | CZ16 | rNCGF | Each | 1 | 1150 | None | 42.3 | 0.00612 | 12.5 | 42.3 | 0.00612 | 12.5 | 42.3 | 0.00612 | 12.5 | 42.3 | 0.00612 | 12.5 |  |  | 1 |  | RB-Appl-EffCW-med-GasDHW-GasCDryer-Tier2-TopAnySFm2003CZ16rNCGF
RB-Appl-EffCW-med-GasDHW-GasCDryer-Tier2-Top | DEER2016 | D16v1 | 2015-05-16 | Any | SFm | 2007 | CZ01 | rDXGF | Each | 1 | 1150 | None | 41.2 | 0.000325 | 12.1 | 41.2 | 0.000325 | 12.1 | 41.2 | 0.000325 | 12.1 | 41.2 | 0.000325 | 12.1 |  |  | 1 |  | RB-Appl-EffCW-med-GasDHW-GasCDryer-Tier2-TopAnySFm2007CZ01rDXGF
RB-Appl-EffCW-med-GasDHW-GasCDryer-Tier2-Top | DEER2016 | D16v1 | 2015-05-16 | Any | SFm | 2007 | CZ01 | rDXHP | Each | 1 | 1150 | None | 26.7 | 0.00732 | 14.3 | 26.7 | 0.00732 | 14.3 | 26.7 | 0.00732 | 14.3 | 26.7 | 0.00732 | 14.3 |  |  | 1 |  | RB-Appl-EffCW-med-GasDHW-GasCDryer-Tier2-TopAnySFm2007CZ01rDXHP
RB-Appl-EffCW-med-GasDHW-GasCDryer-Tier2-Top | DEER2016 | D16v1 | 2015-05-16 | Any | SFm | 2007 | CZ01 | rNCEH | Each | 1 | 1150 | None | 21.2 | 0.00594 | 14.3 | 21.2 | 0.00594 | 14.3 | 21.2 | 0.00594 | 14.3 | 21.2 | 0.00594 | 14.3 |  |  | 1 |  | RB-Appl-EffCW-med-GasDHW-GasCDryer-Tier2-TopAnySFm2007CZ01rNCEH
RB-Appl-EffCW-med-GasDHW-GasCDryer-Tier2-Top | DEER2016 | D16v1 | 2015-05-16 | Any | SFm | 2007 | CZ01 | rNCGF | Each | 1 | 1150 | None | 42.1 | 0.00574 | 12.1 | 42.1 | 0.00574 | 12.1 | 42.1 | 0.00574 | 12.1 | 42.1 | 0.00574 | 12.1 |  |  | 1 |  | RB-Appl-EffCW-med-GasDHW-GasCDryer-Tier2-TopAnySFm2007CZ01rNCGF
RB-Appl-EffCW-med-GasDHW-GasCDryer-Tier2-Top | DEER2016 | D16v1 | 2015-05-16 | Any | SFm | 2007 | CZ02 | rDXGF | Each | 1 | 974 | None | 45.7 | 0.00985 | 11.6 | 45.7 | 0.00985 | 11.6 | 45.7 | 0.00985 | 11.6 | 45.7 | 0.00985 | 11.6 |  |  | 1 |  | RB-Appl-EffCW-med-GasDHW-GasCDryer-Tier2-TopAnySFm2007CZ02rDXGF
RB-Appl-EffCW-med-GasDHW-GasCDryer-Tier2-Top | DEER2016 | D16v1 | 2015-05-16 | Any | SFm | 2007 | CZ02 | rDXHP | Each | 1 | 974 | None | 28.9 | 0.0122 | 13.9 | 28.9 | 0.0122 | 13.9 | 28.9 | 0.0122 | 13.9 | 28.9 | 0.0122 | 13.9 |  |  | 1 |  | RB-Appl-EffCW-med-GasDHW-GasCDryer-Tier2-TopAnySFm2007CZ02rDXHP
RB-Appl-EffCW-med-GasDHW-GasCDryer-Tier2-Top | DEER2016 | D16v1 | 2015-05-16 | Any | SFm | 2007 | CZ02 | rNCEH | Each | 1 | 974 | None | 18.4 | 0.00601 | 13.9 | 18.4 | 0.00601 | 13.9 | 18.4 | 0.00601 | 13.9 | 18.4 | 0.00601 | 13.9 |  |  | 1 |  | RB-Appl-EffCW-med-GasDHW-GasCDryer-Tier2-TopAnySFm2007CZ02rNCEH
RB-Appl-EffCW-med-GasDHW-GasCDryer-Tier2-Top | DEER2016 | D16v1 | 2015-05-16 | Any | SFm | 2007 | CZ02 | rNCGF | Each | 1 | 974 | None | 41.9 | 0.00599 | 11.5 | 41.9 | 0.00599 | 11.5 | 41.9 | 0.00599 | 11.5 | 41.9 | 0.00599 | 11.5 |  |  | 1 |  | RB-Appl-EffCW-med-GasDHW-GasCDryer-Tier2-TopAnySFm2007CZ02rNCGF
RB-Appl-EffCW-med-GasDHW-GasCDryer-Tier2-Top | DEER2016 | D16v1 | 2015-05-16 | Any | SFm | 2007 | CZ03 | rDXGF | Each | 1 | 1150 | None | 41.8 | 0.0127 | 11.4 | 41.8 | 0.0127 | 11.4 | 41.8 | 0.0127 | 11.4 | 41.8 | 0.0127 | 11.4 |  |  | 1 |  | RB-Appl-EffCW-med-GasDHW-GasCDryer-Tier2-TopAnySFm2007CZ03rDXGF
RB-Appl-EffCW-med-GasDHW-GasCDryer-Tier2-Top | DEER2016 | D16v1 | 2015-05-16 | Any | SFm | 2007 | CZ03 | rDXHP | Each | 1 | 1150 | None | 27.5 | 0.0213 | 14 | 27.5 | 0.0213 | 14 | 27.5 | 0.0213 | 14 | 27.5 | 0.0213 | 14 |  |  | 1 |  | RB-Appl-EffCW-med-GasDHW-GasCDryer-Tier2-TopAnySFm2007CZ03rDXHP
RB-Appl-EffCW-med-GasDHW-GasCDryer-Tier2-Top | DEER2016 | D16v1 | 2015-05-16 | Any | SFm | 2007 | CZ03 | rNCEH | Each | 1 | 1150 | None | 18.2 | 0.00601 | 13.9 | 18.2 | 0.00601 | 13.9 | 18.2 | 0.00601 | 13.9 | 18.2 | 0.00601 | 13.9 |  |  | 1 |  | RB-Appl-EffCW-med-GasDHW-GasCDryer-Tier2-TopAnySFm2007CZ03rNCEH
RB-Appl-EffCW-med-GasDHW-GasCDryer-Tier2-Top | DEER2016 | D16v1 | 2015-05-16 | Any | SFm | 2007 | CZ03 | rNCGF | Each | 1 | 1150 | None | 41.8 | 0.00608 | 11.4 | 41.8 | 0.00608 | 11.4 | 41.8 | 0.00608 | 11.4 | 41.8 | 0.00608 | 11.4 |  |  | 1 |  | RB-Appl-EffCW-med-GasDHW-GasCDryer-Tier2-TopAnySFm2007CZ03rNCGF
RB-Appl-EffCW-med-GasDHW-GasCDryer-Tier2-Top | DEER2016 | D16v1 | 2015-05-16 | Any | SFm | 2007 | CZ04 | rDXGF | Each | 1 | 1150 | None | 47.3 | 0.0124 | 11.9 | 47.3 | 0.0124 | 11.9 | 47.3 | 0.0124 | 11.9 | 47.3 | 0.0124 | 11.9 |  |  | 1 |  | RB-Appl-EffCW-med-GasDHW-GasCDryer-Tier2-TopAnySFm2007CZ04rDXGF
RB-Appl-EffCW-med-GasDHW-GasCDryer-Tier2-Top | DEER2016 | D16v1 | 2015-05-16 | Any | SFm | 2007 | CZ04 | rDXHP | Each | 1 | 1150 | None | 36.9 | 0.00806 | 13.8 | 36.9 | 0.00806 | 13.8 | 36.9 | 0.00806 | 13.8 | 36.9 | 0.00806 | 13.8 |  |  | 1 |  | RB-Appl-EffCW-med-GasDHW-GasCDryer-Tier2-TopAnySFm2007CZ04rDXHP
RB-Appl-EffCW-med-GasDHW-GasCDryer-Tier2-Top | DEER2016 | D16v1 | 2015-05-16 | Any | SFm | 2007 | CZ04 | rNCEH | Each | 1 | 1150 | None | 22.6 | 0.00601 | 13.8 | 22.6 | 0.00601 | 13.8 | 22.6 | 0.00601 | 13.8 | 22.6 | 0.00601 | 13.8 |  |  | 1 |  | RB-Appl-EffCW-med-GasDHW-GasCDryer-Tier2-TopAnySFm2007CZ04rNCEH
RB-Appl-EffCW-med-GasDHW-GasCDryer-Tier2-Top | DEER2016 | D16v1 | 2015-05-16 | Any | SFm | 2007 | CZ04 | rNCGF | Each | 1 | 1150 | None | 42.1 | 0.00601 | 11.8 | 42.1 | 0.00601 | 11.8 | 42.1 | 0.00601 | 11.8 | 42.1 | 0.00601 | 11.8 |  |  | 1 |  | RB-Appl-EffCW-med-GasDHW-GasCDryer-Tier2-TopAnySFm2007CZ04rNCGF
RB-Appl-EffCW-med-GasDHW-GasCDryer-Tier2-Top | DEER2016 | D16v1 | 2015-05-16 | Any | SFm | 2007 | CZ05 | rDXGF | Each | 1 | 1150 | None | 42.5 | 0.0115 | 11.4 | 42.5 | 0.0115 | 11.4 | 42.5 | 0.0115 | 11.4 | 42.5 | 0.0115 | 11.4 |  |  | 1 |  | RB-Appl-EffCW-med-GasDHW-GasCDryer-Tier2-TopAnySFm2007CZ05rDXGF
RB-Appl-EffCW-med-GasDHW-GasCDryer-Tier2-Top | DEER2016 | D16v1 | 2015-05-16 | Any | SFm | 2007 | CZ05 | rDXHP | Each | 1 | 1150 | None | 27.8 | 0.0101 | 14 | 27.8 | 0.0101 | 14 | 27.8 | 0.0101 | 14 | 27.8 | 0.0101 | 14 |  |  | 1 |  | RB-Appl-EffCW-med-GasDHW-GasCDryer-Tier2-TopAnySFm2007CZ05rDXHP
RB-Appl-EffCW-med-GasDHW-GasCDryer-Tier2-Top | DEER2016 | D16v1 | 2015-05-16 | Any | SFm | 2007 | CZ05 | rNCEH | Each | 1 | 1150 | None | 17.8 | 0.006 | 14 | 17.8 | 0.006 | 14 | 17.8 | 0.006 | 14 | 17.8 | 0.006 | 14 |  |  | 1 |  | RB-Appl-EffCW-med-GasDHW-GasCDryer-Tier2-TopAnySFm2007CZ05rNCEH
RB-Appl-EffCW-med-GasDHW-GasCDryer-Tier2-Top | DEER2016 | D16v1 | 2015-05-16 | Any | SFm | 2007 | CZ05 | rNCGF | Each | 1 | 1150 | None | 41.8 | 0.00604 | 11.4 | 41.8 | 0.00604 | 11.4 | 41.8 | 0.00604 | 11.4 | 41.8 | 0.00604 | 11.4 |  |  | 1 |  | RB-Appl-EffCW-med-GasDHW-GasCDryer-Tier2-TopAnySFm2007CZ05rNCGF
RB-Appl-EffCW-med-GasDHW-GasCDryer-Tier2-Top | DEER2016 | D16v1 | 2015-05-16 | Any | SFm | 2007 | CZ06 | rDXGF | Each | 1 | 1200 | None | 50.4 | 0.00975 | 12.4 | 50.4 | 0.00975 | 12.4 | 50.4 | 0.00975 | 12.4 | 50.4 | 0.00975 | 12.4 |  |  | 1 |  | RB-Appl-EffCW-med-GasDHW-GasCDryer-Tier2-TopAnySFm2007CZ06rDXGF
RB-Appl-EffCW-med-GasDHW-GasCDryer-Tier2-Top | DEER2016 | D16v1 | 2015-05-16 | Any | SFm | 2007 | CZ06 | rDXHP | Each | 1 | 1200 | None | 40.3 | -0.00318 | 13.7 | 40.3 | -0.00318 | 13.7 | 40.3 | -0.00318 | 13.7 | 40.3 | -0.00318 | 13.7 |  |  | 1 |  | RB-Appl-EffCW-med-GasDHW-GasCDryer-Tier2-TopAnySFm2007CZ06rDXHP
RB-Appl-EffCW-med-GasDHW-GasCDryer-Tier2-Top | DEER2016 | D16v1 | 2015-05-16 | Any | SFm | 2007 | CZ06 | rNCEH | Each | 1 | 1200 | None | 30.6 | 0.00599 | 13.7 | 30.6 | 0.00599 | 13.7 | 30.6 | 0.00599 | 13.7 | 30.6 | 0.00599 | 13.7 |  |  | 1 |  | RB-Appl-EffCW-med-GasDHW-GasCDryer-Tier2-TopAnySFm2007CZ06rNCEH
RB-Appl-EffCW-med-GasDHW-GasCDryer-Tier2-Top | DEER2016 | D16v1 | 2015-05-16 | Any | SFm | 2007 | CZ06 | rNCGF | Each | 1 | 1200 | None | 42.4 | 0.00583 | 12.3 | 42.4 | 0.00583 | 12.3 | 42.4 | 0.00583 | 12.3 | 42.4 | 0.00583 | 12.3 |  |  | 1 |  | RB-Appl-EffCW-med-GasDHW-GasCDryer-Tier2-TopAnySFm2007CZ06rNCGF
RB-Appl-EffCW-med-GasDHW-GasCDryer-Tier2-Top | DEER2016 | D16v1 | 2015-05-16 | Any | SFm | 2007 | CZ07 | rDXGF | Each | 1 | 1200 | None | 47.6 | 0.00783 | 12.1 | 47.6 | 0.00783 | 12.1 | 47.6 | 0.00783 | 12.1 | 47.6 | 0.00783 | 12.1 |  |  | 1 |  | RB-Appl-EffCW-med-GasDHW-GasCDryer-Tier2-TopAnySFm2007CZ07rDXGF
RB-Appl-EffCW-med-GasDHW-GasCDryer-Tier2-Top | DEER2016 | D16v1 | 2015-05-16 | Any | SFm | 2007 | CZ07 | rDXHP | Each | 1 | 1200 | None | 43.2 | 0.0448 | 13.6 | 43.2 | 0.0448 | 13.6 | 43.2 | 0.0448 | 13.6 | 43.2 | 0.0448 | 13.6 |  |  | 1 |  | RB-Appl-EffCW-med-GasDHW-GasCDryer-Tier2-TopAnySFm2007CZ07rDXHP
RB-Appl-EffCW-med-GasDHW-GasCDryer-Tier2-Top | DEER2016 | D16v1 | 2015-05-16 | Any | SFm | 2007 | CZ07 | rNCEH | Each | 1 | 1200 | None | 27.5 | 0.00598 | 13.6 | 27.5 | 0.00598 | 13.6 | 27.5 | 0.00598 | 13.6 | 27.5 | 0.00598 | 13.6 |  |  | 1 |  | RB-Appl-EffCW-med-GasDHW-GasCDryer-Tier2-TopAnySFm2007CZ07rNCEH
RB-Appl-EffCW-med-GasDHW-GasCDryer-Tier2-Top | DEER2016 | D16v1 | 2015-05-16 | Any | SFm | 2007 | CZ07 | rNCGF | Each | 1 | 1200 | None | 42.2 | 0.00604 | 12.1 | 42.2 | 0.00604 | 12.1 | 42.2 | 0.00604 | 12.1 | 42.2 | 0.00604 | 12.1 |  |  | 1 |  | RB-Appl-EffCW-med-GasDHW-GasCDryer-Tier2-TopAnySFm2007CZ07rNCGF
RB-Appl-EffCW-med-GasDHW-GasCDryer-Tier2-Top | DEER2016 | D16v1 | 2015-05-16 | Any | SFm | 2007 | CZ08 | rDXGF | Each | 1 | 1200 | None | 53.6 | 0.00772 | 12.2 | 53.6 | 0.00772 | 12.2 | 53.6 | 0.00772 | 12.2 | 53.6 | 0.00772 | 12.2 |  |  | 1 |  | RB-Appl-EffCW-med-GasDHW-GasCDryer-Tier2-TopAnySFm2007CZ08rDXGF
RB-Appl-EffCW-med-GasDHW-GasCDryer-Tier2-Top | DEER2016 | D16v1 | 2015-05-16 | Any | SFm | 2007 | CZ08 | rDXHP | Each | 1 | 1200 | None | 46.1 | 0.0112 | 13.6 | 46.1 | 0.0112 | 13.6 | 46.1 | 0.0112 | 13.6 | 46.1 | 0.0112 | 13.6 |  |  | 1 |  | RB-Appl-EffCW-med-GasDHW-GasCDryer-Tier2-TopAnySFm2007CZ08rDXHP
RB-Appl-EffCW-med-GasDHW-GasCDryer-Tier2-Top | DEER2016 | D16v1 | 2015-05-16 | Any | SFm | 2007 | CZ08 | rNCEH | Each | 1 | 1200 | None | 28.2 | 0.00598 | 13.6 | 28.2 | 0.00598 | 13.6 | 28.2 | 0.00598 | 13.6 | 28.2 | 0.00598 | 13.6 |  |  | 1 |  | RB-Appl-EffCW-med-GasDHW-GasCDryer-Tier2-TopAnySFm2007CZ08rNCEH
RB-Appl-EffCW-med-GasDHW-GasCDryer-Tier2-Top | DEER2016 | D16v1 | 2015-05-16 | Any | SFm | 2007 | CZ08 | rNCGF | Each | 1 | 1200 | None | 42.3 | 0.00606 | 12.1 | 42.3 | 0.00606 | 12.1 | 42.3 | 0.00606 | 12.1 | 42.3 | 0.00606 | 12.1 |  |  | 1 |  | RB-Appl-EffCW-med-GasDHW-GasCDryer-Tier2-TopAnySFm2007CZ08rNCGF
RB-Appl-EffCW-med-GasDHW-GasCDryer-Tier2-Top | DEER2016 | D16v1 | 2015-05-16 | Any | SFm | 2007 | CZ09 | rDXGF | Each | 1 | 1210 | None | 56.9 | 0.00779 | 11.9 | 56.9 | 0.00779 | 11.9 | 56.9 | 0.00779 | 11.9 | 56.9 | 0.00779 | 11.9 |  |  | 1 |  | RB-Appl-EffCW-med-GasDHW-GasCDryer-Tier2-TopAnySFm2007CZ09rDXGF
RB-Appl-EffCW-med-GasDHW-GasCDryer-Tier2-Top | DEER2016 | D16v1 | 2015-05-16 | Any | SFm | 2007 | CZ09 | rDXHP | Each | 1 | 1210 | None | 47.3 | 0.00806 | 13.6 | 47.3 | 0.00806 | 13.6 | 47.3 | 0.00806 | 13.6 | 47.3 | 0.00806 | 13.6 |  |  | 1 |  | RB-Appl-EffCW-med-GasDHW-GasCDryer-Tier2-TopAnySFm2007CZ09rDXHP
RB-Appl-EffCW-med-GasDHW-GasCDryer-Tier2-Top | DEER2016 | D16v1 | 2015-05-16 | Any | SFm | 2007 | CZ09 | rNCEH | Each | 1 | 1210 | None | 25.9 | 0.006 | 13.6 | 25.9 | 0.006 | 13.6 | 25.9 | 0.006 | 13.6 | 25.9 | 0.006 | 13.6 |  |  | 1 |  | RB-Appl-EffCW-med-GasDHW-GasCDryer-Tier2-TopAnySFm2007CZ09rNCEH
RB-Appl-EffCW-med-GasDHW-GasCDryer-Tier2-Top | DEER2016 | D16v1 | 2015-05-16 | Any | SFm | 2007 | CZ09 | rNCGF | Each | 1 | 1210 | None | 42.2 | 0.00593 | 11.9 | 42.2 | 0.00593 | 11.9 | 42.2 | 0.00593 | 11.9 | 42.2 | 0.00593 | 11.9 |  |  | 1 |  | RB-Appl-EffCW-med-GasDHW-GasCDryer-Tier2-TopAnySFm2007CZ09rNCGF
RB-Appl-EffCW-med-GasDHW-GasCDryer-Tier2-Top | DEER2016 | D16v1 | 2015-05-16 | Any | SFm | 2007 | CZ10 | rDXGF | Each | 1 | 974 | None | 51.2 | 0.00701 | 12.1 | 51.2 | 0.00701 | 12.1 | 51.2 | 0.00701 | 12.1 | 51.2 | 0.00701 | 12.1 |  |  | 1 |  | RB-Appl-EffCW-med-GasDHW-GasCDryer-Tier2-TopAnySFm2007CZ10rDXGF
RB-Appl-EffCW-med-GasDHW-GasCDryer-Tier2-Top | DEER2016 | D16v1 | 2015-05-16 | Any | SFm | 2007 | CZ10 | rDXHP | Each | 1 | 974 | None | 44.3 | 0.00678 | 13.6 | 44.3 | 0.00678 | 13.6 | 44.3 | 0.00678 | 13.6 | 44.3 | 0.00678 | 13.6 |  |  | 1 |  | RB-Appl-EffCW-med-GasDHW-GasCDryer-Tier2-TopAnySFm2007CZ10rDXHP
RB-Appl-EffCW-med-GasDHW-GasCDryer-Tier2-Top | DEER2016 | D16v1 | 2015-05-16 | Any | SFm | 2007 | CZ10 | rNCEH | Each | 1 | 974 | None | 26.9 | 0.00601 | 13.5 | 26.9 | 0.00601 | 13.5 | 26.9 | 0.00601 | 13.5 | 26.9 | 0.00601 | 13.5 |  |  | 1 |  | RB-Appl-EffCW-med-GasDHW-GasCDryer-Tier2-TopAnySFm2007CZ10rNCEH
RB-Appl-EffCW-med-GasDHW-GasCDryer-Tier2-Top | DEER2016 | D16v1 | 2015-05-16 | Any | SFm | 2007 | CZ10 | rNCGF | Each | 1 | 974 | None | 42.4 | 0.00597 | 12 | 42.4 | 0.00597 | 12 | 42.4 | 0.00597 | 12 | 42.4 | 0.00597 | 12 |  |  | 1 |  | RB-Appl-EffCW-med-GasDHW-GasCDryer-Tier2-TopAnySFm2007CZ10rNCGF
RB-Appl-EffCW-med-GasDHW-GasCDryer-Tier2-Top | DEER2016 | D16v1 | 2015-05-16 | Any | SFm | 2007 | CZ11 | rDXGF | Each | 1 | 974 | None | 52.2 | 0.00839 | 12 | 52.2 | 0.00839 | 12 | 52.2 | 0.00839 | 12 | 52.2 | 0.00839 | 12 |  |  | 1 |  | RB-Appl-EffCW-med-GasDHW-GasCDryer-Tier2-TopAnySFm2007CZ11rDXGF
RB-Appl-EffCW-med-GasDHW-GasCDryer-Tier2-Top | DEER2016 | D16v1 | 2015-05-16 | Any | SFm | 2007 | CZ11 | rDXHP | Each | 1 | 974 | None | 40.7 | 0.0102 | 13.6 | 40.7 | 0.0102 | 13.6 | 40.7 | 0.0102 | 13.6 | 40.7 | 0.0102 | 13.6 |  |  | 1 |  | RB-Appl-EffCW-med-GasDHW-GasCDryer-Tier2-TopAnySFm2007CZ11rDXHP
RB-Appl-EffCW-med-GasDHW-GasCDryer-Tier2-Top | DEER2016 | D16v1 | 2015-05-16 | Any | SFm | 2007 | CZ11 | rNCEH | Each | 1 | 974 | None | 25.5 | 0.00601 | 13.6 | 25.5 | 0.00601 | 13.6 | 25.5 | 0.00601 | 13.6 | 25.5 | 0.00601 | 13.6 |  |  | 1 |  | RB-Appl-EffCW-med-GasDHW-GasCDryer-Tier2-TopAnySFm2007CZ11rNCEH
RB-Appl-EffCW-med-GasDHW-GasCDryer-Tier2-Top | DEER2016 | D16v1 | 2015-05-16 | Any | SFm | 2007 | CZ11 | rNCGF | Each | 1 | 974 | None | 42.3 | 0.006 | 12 | 42.3 | 0.006 | 12 | 42.3 | 0.006 | 12 | 42.3 | 0.006 | 12 |  |  | 1 |  | RB-Appl-EffCW-med-GasDHW-GasCDryer-Tier2-TopAnySFm2007CZ11rNCGF
RB-Appl-EffCW-med-GasDHW-GasCDryer-Tier2-Top | DEER2016 | D16v1 | 2015-05-16 | Any | SFm | 2007 | CZ12 | rDXGF | Each | 1 | 974 | None | 49 | 0.0081 | 12.1 | 49 | 0.0081 | 12.1 | 49 | 0.0081 | 12.1 | 49 | 0.0081 | 12.1 |  |  | 1 |  | RB-Appl-EffCW-med-GasDHW-GasCDryer-Tier2-TopAnySFm2007CZ12rDXGF
RB-Appl-EffCW-med-GasDHW-GasCDryer-Tier2-Top | DEER2016 | D16v1 | 2015-05-16 | Any | SFm | 2007 | CZ12 | rDXHP | Each | 1 | 974 | None | 36.8 | 0.00882 | 13.7 | 36.8 | 0.00882 | 13.7 | 36.8 | 0.00882 | 13.7 | 36.8 | 0.00882 | 13.7 |  |  | 1 |  | RB-Appl-EffCW-med-GasDHW-GasCDryer-Tier2-TopAnySFm2007CZ12rDXHP
RB-Appl-EffCW-med-GasDHW-GasCDryer-Tier2-Top | DEER2016 | D16v1 | 2015-05-16 | Any | SFm | 2007 | CZ12 | rNCEH | Each | 1 | 974 | None | 25 | 0.00602 | 13.7 | 25 | 0.00602 | 13.7 | 25 | 0.00602 | 13.7 | 25 | 0.00602 | 13.7 |  |  | 1 |  | RB-Appl-EffCW-med-GasDHW-GasCDryer-Tier2-TopAnySFm2007CZ12rNCEH
RB-Appl-EffCW-med-GasDHW-GasCDryer-Tier2-Top | DEER2016 | D16v1 | 2015-05-16 | Any | SFm | 2007 | CZ12 | rNCGF | Each | 1 | 974 | None | 42.3 | 0.00601 | 12.1 | 42.3 | 0.00601 | 12.1 | 42.3 | 0.00601 | 12.1 | 42.3 | 0.00601 | 12.1 |  |  | 1 |  | RB-Appl-EffCW-med-GasDHW-GasCDryer-Tier2-TopAnySFm2007CZ12rNCGF
RB-Appl-EffCW-med-GasDHW-GasCDryer-Tier2-Top | DEER2016 | D16v1 | 2015-05-16 | Any | SFm | 2007 | CZ13 | rDXGF | Each | 1 | 974 | None | 53.6 | 0.011 | 11.8 | 53.6 | 0.011 | 11.8 | 53.6 | 0.011 | 11.8 | 53.6 | 0.011 | 11.8 |  |  | 1 |  | RB-Appl-EffCW-med-GasDHW-GasCDryer-Tier2-TopAnySFm2007CZ13rDXGF
RB-Appl-EffCW-med-GasDHW-GasCDryer-Tier2-Top | DEER2016 | D16v1 | 2015-05-16 | Any | SFm | 2007 | CZ13 | rDXHP | Each | 1 | 974 | None | 40.7 | 0.0097 | 13.6 | 40.7 | 0.0097 | 13.6 | 40.7 | 0.0097 | 13.6 | 40.7 | 0.0097 | 13.6 |  |  | 1 |  | RB-Appl-EffCW-med-GasDHW-GasCDryer-Tier2-TopAnySFm2007CZ13rDXHP
RB-Appl-EffCW-med-GasDHW-GasCDryer-Tier2-Top | DEER2016 | D16v1 | 2015-05-16 | Any | SFm | 2007 | CZ13 | rNCEH | Each | 1 | 974 | None | 23.3 | 0.00602 | 13.5 | 23.3 | 0.00602 | 13.5 | 23.3 | 0.00602 | 13.5 | 23.3 | 0.00602 | 13.5 |  |  | 1 |  | RB-Appl-EffCW-med-GasDHW-GasCDryer-Tier2-TopAnySFm2007CZ13rNCEH
RB-Appl-EffCW-med-GasDHW-GasCDryer-Tier2-Top | DEER2016 | D16v1 | 2015-05-16 | Any | SFm | 2007 | CZ13 | rNCGF | Each | 1 | 974 | None | 42.2 | 0.00601 | 11.8 | 42.2 | 0.00601 | 11.8 | 42.2 | 0.00601 | 11.8 | 42.2 | 0.00601 | 11.8 |  |  | 1 |  | RB-Appl-EffCW-med-GasDHW-GasCDryer-Tier2-TopAnySFm2007CZ13rNCGF
RB-Appl-EffCW-med-GasDHW-GasCDryer-Tier2-Top | DEER2016 | D16v1 | 2015-05-16 | Any | SFm | 2007 | CZ14 | rDXGF | Each | 1 | 1080 | None | 54.6 | 0.00845 | 12.1 | 54.6 | 0.00845 | 12.1 | 54.6 | 0.00845 | 12.1 | 54.6 | 0.00845 | 12.1 |  |  | 1 |  | RB-Appl-EffCW-med-GasDHW-GasCDryer-Tier2-TopAnySFm2007CZ14rDXGF
RB-Appl-EffCW-med-GasDHW-GasCDryer-Tier2-Top | DEER2016 | D16v1 | 2015-05-16 | Any | SFm | 2007 | CZ14 | rDXHP | Each | 1 | 1080 | None | 43.2 | 0.00769 | 13.6 | 43.2 | 0.00769 | 13.6 | 43.2 | 0.00769 | 13.6 | 43.2 | 0.00769 | 13.6 |  |  | 1 |  | RB-Appl-EffCW-med-GasDHW-GasCDryer-Tier2-TopAnySFm2007CZ14rDXHP
RB-Appl-EffCW-med-GasDHW-GasCDryer-Tier2-Top | DEER2016 | D16v1 | 2015-05-16 | Any | SFm | 2007 | CZ14 | rNCEH | Each | 1 | 1080 | None | 25.7 | 0.00602 | 13.6 | 25.7 | 0.00602 | 13.6 | 25.7 | 0.00602 | 13.6 | 25.7 | 0.00602 | 13.6 |  |  | 1 |  | RB-Appl-EffCW-med-GasDHW-GasCDryer-Tier2-TopAnySFm2007CZ14rNCEH
RB-Appl-EffCW-med-GasDHW-GasCDryer-Tier2-Top | DEER2016 | D16v1 | 2015-05-16 | Any | SFm | 2007 | CZ14 | rNCGF | Each | 1 | 1080 | None | 42.3 | 0.00604 | 12 | 42.3 | 0.00604 | 12 | 42.3 | 0.00604 | 12 | 42.3 | 0.00604 | 12 |  |  | 1 |  | RB-Appl-EffCW-med-GasDHW-GasCDryer-Tier2-TopAnySFm2007CZ14rNCGF
RB-Appl-EffCW-med-GasDHW-GasCDryer-Tier2-Top | DEER2016 | D16v1 | 2015-05-16 | Any | SFm | 2007 | CZ15 | rDXGF | Each | 1 | 1080 | None | 58.5 | 0.00932 | 12.1 | 58.5 | 0.00932 | 12.1 | 58.5 | 0.00932 | 12.1 | 58.5 | 0.00932 | 12.1 |  |  | 1 |  | RB-Appl-EffCW-med-GasDHW-GasCDryer-Tier2-TopAnySFm2007CZ15rDXGF
RB-Appl-EffCW-med-GasDHW-GasCDryer-Tier2-Top | DEER2016 | D16v1 | 2015-05-16 | Any | SFm | 2007 | CZ15 | rDXHP | Each | 1 | 1080 | None | 50.7 | 0.0108 | 12.9 | 50.7 | 0.0108 | 12.9 | 50.7 | 0.0108 | 12.9 | 50.7 | 0.0108 | 12.9 |  |  | 1 |  | RB-Appl-EffCW-med-GasDHW-GasCDryer-Tier2-TopAnySFm2007CZ15rDXHP
RB-Appl-EffCW-med-GasDHW-GasCDryer-Tier2-Top | DEER2016 | D16v1 | 2015-05-16 | Any | SFm | 2007 | CZ15 | rNCEH | Each | 1 | 1080 | None | 35.4 | 0.00602 | 12.9 | 35.4 | 0.00602 | 12.9 | 35.4 | 0.00602 | 12.9 | 35.4 | 0.00602 | 12.9 |  |  | 1 |  | RB-Appl-EffCW-med-GasDHW-GasCDryer-Tier2-TopAnySFm2007CZ15rNCEH
RB-Appl-EffCW-med-GasDHW-GasCDryer-Tier2-Top | DEER2016 | D16v1 | 2015-05-16 | Any | SFm | 2007 | CZ15 | rNCGF | Each | 1 | 1080 | None | 42.9 | 0.00596 | 12 | 42.9 | 0.00596 | 12 | 42.9 | 0.00596 | 12 | 42.9 | 0.00596 | 12 |  |  | 1 |  | RB-Appl-EffCW-med-GasDHW-GasCDryer-Tier2-TopAnySFm2007CZ15rNCGF
RB-Appl-EffCW-med-GasDHW-GasCDryer-Tier2-Top | DEER2016 | D16v1 | 2015-05-16 | Any | SFm | 2007 | CZ16 | rDXGF | Each | 1 | 1150 | None | 47.2 | 0.00566 | 12.6 | 47.2 | 0.00566 | 12.6 | 47.2 | 0.00566 | 12.6 | 47.2 | 0.00566 | 12.6 |  |  | 1 |  | RB-Appl-EffCW-med-GasDHW-GasCDryer-Tier2-TopAnySFm2007CZ16rDXGF
RB-Appl-EffCW-med-GasDHW-GasCDryer-Tier2-Top | DEER2016 | D16v1 | 2015-05-16 | Any | SFm | 2007 | CZ16 | rDXHP | Each | 1 | 1150 | None | 36 | -0.00996 | 14.3 | 36 | -0.00996 | 14.3 | 36 | -0.00996 | 14.3 | 36 | -0.00996 | 14.3 |  |  | 1 |  | RB-Appl-EffCW-med-GasDHW-GasCDryer-Tier2-TopAnySFm2007CZ16rDXHP
RB-Appl-EffCW-med-GasDHW-GasCDryer-Tier2-Top | DEER2016 | D16v1 | 2015-05-16 | Any | SFm | 2007 | CZ16 | rNCEH | Each | 1 | 1150 | None | 26.3 | 0.00602 | 14.2 | 26.3 | 0.00602 | 14.2 | 26.3 | 0.00602 | 14.2 | 26.3 | 0.00602 | 14.2 |  |  | 1 |  | RB-Appl-EffCW-med-GasDHW-GasCDryer-Tier2-TopAnySFm2007CZ16rNCEH
RB-Appl-EffCW-med-GasDHW-GasCDryer-Tier2-Top | DEER2016 | D16v1 | 2015-05-16 | Any | SFm | 2007 | CZ16 | rNCGF | Each | 1 | 1150 | None | 42.4 | 0.006 | 12.6 | 42.4 | 0.006 | 12.6 | 42.4 | 0.006 | 12.6 | 42.4 | 0.006 | 12.6 |  |  | 1 |  | RB-Appl-EffCW-med-GasDHW-GasCDryer-Tier2-TopAnySFm2007CZ16rNCGF
RB-Appl-EffCW-med-GasDHW-GasCDryer-Tier2-Top | DEER2016 | D16v1 | 2015-05-16 | Any | SFm | 2011 | CZ01 | rDXGF | Each | 1 | 1150 | None | 44.1 | 0.0242 | 12.3 | 44.1 | 0.0242 | 12.3 | 44.1 | 0.0242 | 12.3 | 44.1 | 0.0242 | 12.3 |  |  | 1 |  | RB-Appl-EffCW-med-GasDHW-GasCDryer-Tier2-TopAnySFm2011CZ01rDXGF
RB-Appl-EffCW-med-GasDHW-GasCDryer-Tier2-Top | DEER2016 | D16v1 | 2015-05-16 | Any | SFm | 2011 | CZ01 | rDXHP | Each | 1 | 1150 | None | 28.9 | 0.00982 | 14.3 | 28.9 | 0.00982 | 14.3 | 28.9 | 0.00982 | 14.3 | 28.9 | 0.00982 | 14.3 |  |  | 1 |  | RB-Appl-EffCW-med-GasDHW-GasCDryer-Tier2-TopAnySFm2011CZ01rDXHP
RB-Appl-EffCW-med-GasDHW-GasCDryer-Tier2-Top | DEER2016 | D16v1 | 2015-05-16 | Any | SFm | 2011 | CZ01 | rNCEH | Each | 1 | 1150 | None | 23.7 | 0.00596 | 14.3 | 23.7 | 0.00596 | 14.3 | 23.7 | 0.00596 | 14.3 | 23.7 | 0.00596 | 14.3 |  |  | 1 |  | RB-Appl-EffCW-med-GasDHW-GasCDryer-Tier2-TopAnySFm2011CZ01rNCEH
RB-Appl-EffCW-med-GasDHW-GasCDryer-Tier2-Top | DEER2016 | D16v1 | 2015-05-16 | Any | SFm | 2011 | CZ01 | rNCGF | Each | 1 | 1150 | None | 42.3 | 0.00603 | 12.2 | 42.3 | 0.00603 | 12.2 | 42.3 | 0.00603 | 12.2 | 42.3 | 0.00603 | 12.2 |  |  | 1 |  | RB-Appl-EffCW-med-GasDHW-GasCDryer-Tier2-TopAnySFm2011CZ01rNCGF
RB-Appl-EffCW-med-GasDHW-GasCDryer-Tier2-Top | DEER2016 | D16v1 | 2015-05-16 | Any | SFm | 2011 | CZ02 | rDXGF | Each | 1 | 974 | None | 47.1 | 0.0148 | 11.7 | 47.1 | 0.0148 | 11.7 | 47.1 | 0.0148 | 11.7 | 47.1 | 0.0148 | 11.7 |  |  | 1 |  | RB-Appl-EffCW-med-GasDHW-GasCDryer-Tier2-TopAnySFm2011CZ02rDXGF
RB-Appl-EffCW-med-GasDHW-GasCDryer-Tier2-Top | DEER2016 | D16v1 | 2015-05-16 | Any | SFm | 2011 | CZ02 | rDXHP | Each | 1 | 974 | None | 30.4 | 0.0166 | 13.9 | 30.4 | 0.0166 | 13.9 | 30.4 | 0.0166 | 13.9 | 30.4 | 0.0166 | 13.9 |  |  | 1 |  | RB-Appl-EffCW-med-GasDHW-GasCDryer-Tier2-TopAnySFm2011CZ02rDXHP
RB-Appl-EffCW-med-GasDHW-GasCDryer-Tier2-Top | DEER2016 | D16v1 | 2015-05-16 | Any | SFm | 2011 | CZ02 | rNCEH | Each | 1 | 974 | None | 19.9 | 0.00602 | 13.9 | 19.9 | 0.00602 | 13.9 | 19.9 | 0.00602 | 13.9 | 19.9 | 0.00602 | 13.9 |  |  | 1 |  | RB-Appl-EffCW-med-GasDHW-GasCDryer-Tier2-TopAnySFm2011CZ02rNCEH
RB-Appl-EffCW-med-GasDHW-GasCDryer-Tier2-Top | DEER2016 | D16v1 | 2015-05-16 | Any | SFm | 2011 | CZ02 | rNCGF | Each | 1 | 974 | None | 42 | 0.006 | 11.8 | 42 | 0.006 | 11.8 | 42 | 0.006 | 11.8 | 42 | 0.006 | 11.8 |  |  | 1 |  | RB-Appl-EffCW-med-GasDHW-GasCDryer-Tier2-TopAnySFm2011CZ02rNCGF
RB-Appl-EffCW-med-GasDHW-GasCDryer-Tier2-Top | DEER2016 | D16v1 | 2015-05-16 | Any | SFm | 2011 | CZ03 | rDXGF | Each | 1 | 1150 | None | 45.7 | -0.000668 | 11.8 | 45.7 | -0.000668 | 11.8 | 45.7 | -0.000668 | 11.8 | 45.7 | -0.000668 | 11.8 |  |  | 1 |  | RB-Appl-EffCW-med-GasDHW-GasCDryer-Tier2-TopAnySFm2011CZ03rDXGF
RB-Appl-EffCW-med-GasDHW-GasCDryer-Tier2-Top | DEER2016 | D16v1 | 2015-05-16 | Any | SFm | 2011 | CZ03 | rDXHP | Each | 1 | 1150 | None | 32.6 | 0.00592 | 14 | 32.6 | 0.00592 | 14 | 32.6 | 0.00592 | 14 | 32.6 | 0.00592 | 14 |  |  | 1 |  | RB-Appl-EffCW-med-GasDHW-GasCDryer-Tier2-TopAnySFm2011CZ03rDXHP
RB-Appl-EffCW-med-GasDHW-GasCDryer-Tier2-Top | DEER2016 | D16v1 | 2015-05-16 | Any | SFm | 2011 | CZ03 | rNCEH | Each | 1 | 1150 | None | 22.6 | 0.00602 | 13.9 | 22.6 | 0.00602 | 13.9 | 22.6 | 0.00602 | 13.9 | 22.6 | 0.00602 | 13.9 |  |  | 1 |  | RB-Appl-EffCW-med-GasDHW-GasCDryer-Tier2-TopAnySFm2011CZ03rNCEH
RB-Appl-EffCW-med-GasDHW-GasCDryer-Tier2-Top | DEER2016 | D16v1 | 2015-05-16 | Any | SFm | 2011 | CZ03 | rNCGF | Each | 1 | 1150 | None | 42 | 0.00583 | 11.7 | 42 | 0.00583 | 11.7 | 42 | 0.00583 | 11.7 | 42 | 0.00583 | 11.7 |  |  | 1 |  | RB-Appl-EffCW-med-GasDHW-GasCDryer-Tier2-TopAnySFm2011CZ03rNCGF
RB-Appl-EffCW-med-GasDHW-GasCDryer-Tier2-Top | DEER2016 | D16v1 | 2015-05-16 | Any | SFm | 2011 | CZ04 | rDXGF | Each | 1 | 1150 | None | 50.5 | 0.00987 | 12.1 | 50.5 | 0.00987 | 12.1 | 50.5 | 0.00987 | 12.1 | 50.5 | 0.00987 | 12.1 |  |  | 1 |  | RB-Appl-EffCW-med-GasDHW-GasCDryer-Tier2-TopAnySFm2011CZ04rDXGF
RB-Appl-EffCW-med-GasDHW-GasCDryer-Tier2-Top | DEER2016 | D16v1 | 2015-05-16 | Any | SFm | 2011 | CZ04 | rDXHP | Each | 1 | 1150 | None | 38.4 | 0.0136 | 13.8 | 38.4 | 0.0136 | 13.8 | 38.4 | 0.0136 | 13.8 | 38.4 | 0.0136 | 13.8 |  |  | 1 |  | RB-Appl-EffCW-med-GasDHW-GasCDryer-Tier2-TopAnySFm2011CZ04rDXHP
RB-Appl-EffCW-med-GasDHW-GasCDryer-Tier2-Top | DEER2016 | D16v1 | 2015-05-16 | Any | SFm | 2011 | CZ04 | rNCEH | Each | 1 | 1150 | None | 24.9 | 0.00602 | 13.8 | 24.9 | 0.00602 | 13.8 | 24.9 | 0.00602 | 13.8 | 24.9 | 0.00602 | 13.8 |  |  | 1 |  | RB-Appl-EffCW-med-GasDHW-GasCDryer-Tier2-TopAnySFm2011CZ04rNCEH
RB-Appl-EffCW-med-GasDHW-GasCDryer-Tier2-Top | DEER2016 | D16v1 | 2015-05-16 | Any | SFm | 2011 | CZ04 | rNCGF | Each | 1 | 1150 | None | 42.3 | 0.006 | 12 | 42.3 | 0.006 | 12 | 42.3 | 0.006 | 12 | 42.3 | 0.006 | 12 |  |  | 1 |  | RB-Appl-EffCW-med-GasDHW-GasCDryer-Tier2-TopAnySFm2011CZ04rNCGF
RB-Appl-EffCW-med-GasDHW-GasCDryer-Tier2-Top | DEER2016 | D16v1 | 2015-05-16 | Any | SFm | 2011 | CZ05 | rDXGF | Each | 1 | 1150 | None | 42.3 | 0.0106 | 11 | 42.3 | 0.0106 | 11 | 42.3 | 0.0106 | 11 | 42.3 | 0.0106 | 11 |  |  | 1 |  | RB-Appl-EffCW-med-GasDHW-GasCDryer-Tier2-TopAnySFm2011CZ05rDXGF
RB-Appl-EffCW-med-GasDHW-GasCDryer-Tier2-Top | DEER2016 | D16v1 | 2015-05-16 | Any | SFm | 2011 | CZ05 | rDXHP | Each | 1 | 1150 | None | 23.4 | 0.0109 | 14 | 23.4 | 0.0109 | 14 | 23.4 | 0.0109 | 14 | 23.4 | 0.0109 | 14 |  |  | 1 |  | RB-Appl-EffCW-med-GasDHW-GasCDryer-Tier2-TopAnySFm2011CZ05rDXHP
RB-Appl-EffCW-med-GasDHW-GasCDryer-Tier2-Top | DEER2016 | D16v1 | 2015-05-16 | Any | SFm | 2011 | CZ05 | rNCEH | Each | 1 | 1150 | None | 13.5 | 0.006 | 14 | 13.5 | 0.006 | 14 | 13.5 | 0.006 | 14 | 13.5 | 0.006 | 14 |  |  | 1 |  | RB-Appl-EffCW-med-GasDHW-GasCDryer-Tier2-TopAnySFm2011CZ05rNCEH
RB-Appl-EffCW-med-GasDHW-GasCDryer-Tier2-Top | DEER2016 | D16v1 | 2015-05-16 | Any | SFm | 2011 | CZ05 | rNCGF | Each | 1 | 1150 | None | 41.6 | 0.0059 | 11 | 41.6 | 0.0059 | 11 | 41.6 | 0.0059 | 11 | 41.6 | 0.0059 | 11 |  |  | 1 |  | RB-Appl-EffCW-med-GasDHW-GasCDryer-Tier2-TopAnySFm2011CZ05rNCGF
RB-Appl-EffCW-med-GasDHW-GasCDryer-Tier2-Top | DEER2016 | D16v1 | 2015-05-16 | Any | SFm | 2011 | CZ06 | rDXGF | Each | 1 | 1200 | None | 46.3 | 0.00988 | 12.3 | 46.3 | 0.00988 | 12.3 | 46.3 | 0.00988 | 12.3 | 46.3 | 0.00988 | 12.3 |  |  | 1 |  | RB-Appl-EffCW-med-GasDHW-GasCDryer-Tier2-TopAnySFm2011CZ06rDXGF
RB-Appl-EffCW-med-GasDHW-GasCDryer-Tier2-Top | DEER2016 | D16v1 | 2015-05-16 | Any | SFm | 2011 | CZ06 | rDXHP | Each | 1 | 1200 | None | 41.6 | -0.00997 | 13.7 | 41.6 | -0.00997 | 13.7 | 41.6 | -0.00997 | 13.7 | 41.6 | -0.00997 | 13.7 |  |  | 1 |  | RB-Appl-EffCW-med-GasDHW-GasCDryer-Tier2-TopAnySFm2011CZ06rDXHP
RB-Appl-EffCW-med-GasDHW-GasCDryer-Tier2-Top | DEER2016 | D16v1 | 2015-05-16 | Any | SFm | 2011 | CZ06 | rNCEH | Each | 1 | 1200 | None | 28.4 | 0.00599 | 13.7 | 28.4 | 0.00599 | 13.7 | 28.4 | 0.00599 | 13.7 | 28.4 | 0.00599 | 13.7 |  |  | 1 |  | RB-Appl-EffCW-med-GasDHW-GasCDryer-Tier2-TopAnySFm2011CZ06rNCEH
RB-Appl-EffCW-med-GasDHW-GasCDryer-Tier2-Top | DEER2016 | D16v1 | 2015-05-16 | Any | SFm | 2011 | CZ06 | rNCGF | Each | 1 | 1200 | None | 42.3 | 0.00583 | 12.1 | 42.3 | 0.00583 | 12.1 | 42.3 | 0.00583 | 12.1 | 42.3 | 0.00583 | 12.1 |  |  | 1 |  | RB-Appl-EffCW-med-GasDHW-GasCDryer-Tier2-TopAnySFm2011CZ06rNCGF
RB-Appl-EffCW-med-GasDHW-GasCDryer-Tier2-Top | DEER2016 | D16v1 | 2015-05-16 | Any | SFm | 2011 | CZ07 | rDXGF | Each | 1 | 1200 | None | 54.7 | 0.0169 | 12.4 | 54.7 | 0.0169 | 12.4 | 54.7 | 0.0169 | 12.4 | 54.7 | 0.0169 | 12.4 |  |  | 1 |  | RB-Appl-EffCW-med-GasDHW-GasCDryer-Tier2-TopAnySFm2011CZ07rDXGF
RB-Appl-EffCW-med-GasDHW-GasCDryer-Tier2-Top | DEER2016 | D16v1 | 2015-05-16 | Any | SFm | 2011 | CZ07 | rDXHP | Each | 1 | 1200 | None | 53.6 | 0.0211 | 13.6 | 53.6 | 0.0211 | 13.6 | 53.6 | 0.0211 | 13.6 | 53.6 | 0.0211 | 13.6 |  |  | 1 |  | RB-Appl-EffCW-med-GasDHW-GasCDryer-Tier2-TopAnySFm2011CZ07rDXHP
RB-Appl-EffCW-med-GasDHW-GasCDryer-Tier2-Top | DEER2016 | D16v1 | 2015-05-16 | Any | SFm | 2011 | CZ07 | rNCEH | Each | 1 | 1200 | None | 31.4 | 0.00599 | 13.6 | 31.4 | 0.00599 | 13.6 | 31.4 | 0.00599 | 13.6 | 31.4 | 0.00599 | 13.6 |  |  | 1 |  | RB-Appl-EffCW-med-GasDHW-GasCDryer-Tier2-TopAnySFm2011CZ07rNCEH
RB-Appl-EffCW-med-GasDHW-GasCDryer-Tier2-Top | DEER2016 | D16v1 | 2015-05-16 | Any | SFm | 2011 | CZ07 | rNCGF | Each | 1 | 1200 | None | 42.4 | 0.00597 | 12.3 | 42.4 | 0.00597 | 12.3 | 42.4 | 0.00597 | 12.3 | 42.4 | 0.00597 | 12.3 |  |  | 1 |  | RB-Appl-EffCW-med-GasDHW-GasCDryer-Tier2-TopAnySFm2011CZ07rNCGF
RB-Appl-EffCW-med-GasDHW-GasCDryer-Tier2-Top | DEER2016 | D16v1 | 2015-05-16 | Any | SFm | 2011 | CZ08 | rDXGF | Each | 1 | 1200 | None | 68.5 | 0.00838 | 12.4 | 68.5 | 0.00838 | 12.4 | 68.5 | 0.00838 | 12.4 | 68.5 | 0.00838 | 12.4 |  |  | 1 |  | RB-Appl-EffCW-med-GasDHW-GasCDryer-Tier2-TopAnySFm2011CZ08rDXGF
RB-Appl-EffCW-med-GasDHW-GasCDryer-Tier2-Top | DEER2016 | D16v1 | 2015-05-16 | Any | SFm | 2011 | CZ08 | rDXHP | Each | 1 | 1200 | None | 53.4 | 0.0128 | 13.6 | 53.4 | 0.0128 | 13.6 | 53.4 | 0.0128 | 13.6 | 53.4 | 0.0128 | 13.6 |  |  | 1 |  | RB-Appl-EffCW-med-GasDHW-GasCDryer-Tier2-TopAnySFm2011CZ08rDXHP
RB-Appl-EffCW-med-GasDHW-GasCDryer-Tier2-Top | DEER2016 | D16v1 | 2015-05-16 | Any | SFm | 2011 | CZ08 | rNCEH | Each | 1 | 1200 | None | 30.7 | 0.00599 | 13.6 | 30.7 | 0.00599 | 13.6 | 30.7 | 0.00599 | 13.6 | 30.7 | 0.00599 | 13.6 |  |  | 1 |  | RB-Appl-EffCW-med-GasDHW-GasCDryer-Tier2-TopAnySFm2011CZ08rNCEH
RB-Appl-EffCW-med-GasDHW-GasCDryer-Tier2-Top | DEER2016 | D16v1 | 2015-05-16 | Any | SFm | 2011 | CZ08 | rNCGF | Each | 1 | 1200 | None | 42.4 | 0.00611 | 12.2 | 42.4 | 0.00611 | 12.2 | 42.4 | 0.00611 | 12.2 | 42.4 | 0.00611 | 12.2 |  |  | 1 |  | RB-Appl-EffCW-med-GasDHW-GasCDryer-Tier2-TopAnySFm2011CZ08rNCGF
RB-Appl-EffCW-med-GasDHW-GasCDryer-Tier2-Top | DEER2016 | D16v1 | 2015-05-16 | Any | SFm | 2011 | CZ09 | rDXGF | Each | 1 | 1210 | None | 60.8 | 0.00849 | 12.2 | 60.8 | 0.00849 | 12.2 | 60.8 | 0.00849 | 12.2 | 60.8 | 0.00849 | 12.2 |  |  | 1 |  | RB-Appl-EffCW-med-GasDHW-GasCDryer-Tier2-TopAnySFm2011CZ09rDXGF
RB-Appl-EffCW-med-GasDHW-GasCDryer-Tier2-Top | DEER2016 | D16v1 | 2015-05-16 | Any | SFm | 2011 | CZ09 | rDXHP | Each | 1 | 1210 | None | 45.1 | 0.00822 | 13.6 | 45.1 | 0.00822 | 13.6 | 45.1 | 0.00822 | 13.6 | 45.1 | 0.00822 | 13.6 |  |  | 1 |  | RB-Appl-EffCW-med-GasDHW-GasCDryer-Tier2-TopAnySFm2011CZ09rDXHP
RB-Appl-EffCW-med-GasDHW-GasCDryer-Tier2-Top | DEER2016 | D16v1 | 2015-05-16 | Any | SFm | 2011 | CZ09 | rNCEH | Each | 1 | 1210 | None | 28.4 | 0.006 | 13.5 | 28.4 | 0.006 | 13.5 | 28.4 | 0.006 | 13.5 | 28.4 | 0.006 | 13.5 |  |  | 1 |  | RB-Appl-EffCW-med-GasDHW-GasCDryer-Tier2-TopAnySFm2011CZ09rNCEH
RB-Appl-EffCW-med-GasDHW-GasCDryer-Tier2-Top | DEER2016 | D16v1 | 2015-05-16 | Any | SFm | 2011 | CZ09 | rNCGF | Each | 1 | 1210 | None | 42.5 | 0.00601 | 12.1 | 42.5 | 0.00601 | 12.1 | 42.5 | 0.00601 | 12.1 | 42.5 | 0.00601 | 12.1 |  |  | 1 |  | RB-Appl-EffCW-med-GasDHW-GasCDryer-Tier2-TopAnySFm2011CZ09rNCGF
RB-Appl-EffCW-med-GasDHW-GasCDryer-Tier2-Top | DEER2016 | D16v1 | 2015-05-16 | Any | SFm | 2011 | CZ10 | rDXGF | Each | 1 | 974 | None | 52.7 | 0.00762 | 12.2 | 52.7 | 0.00762 | 12.2 | 52.7 | 0.00762 | 12.2 | 52.7 | 0.00762 | 12.2 |  |  | 1 |  | RB-Appl-EffCW-med-GasDHW-GasCDryer-Tier2-TopAnySFm2011CZ10rDXGF
RB-Appl-EffCW-med-GasDHW-GasCDryer-Tier2-Top | DEER2016 | D16v1 | 2015-05-16 | Any | SFm | 2011 | CZ10 | rDXHP | Each | 1 | 974 | None | 44.9 | 0.00839 | 13.6 | 44.9 | 0.00839 | 13.6 | 44.9 | 0.00839 | 13.6 | 44.9 | 0.00839 | 13.6 |  |  | 1 |  | RB-Appl-EffCW-med-GasDHW-GasCDryer-Tier2-TopAnySFm2011CZ10rDXHP
RB-Appl-EffCW-med-GasDHW-GasCDryer-Tier2-Top | DEER2016 | D16v1 | 2015-05-16 | Any | SFm | 2011 | CZ10 | rNCEH | Each | 1 | 974 | None | 27.8 | 0.00602 | 13.5 | 27.8 | 0.00602 | 13.5 | 27.8 | 0.00602 | 13.5 | 27.8 | 0.00602 | 13.5 |  |  | 1 |  | RB-Appl-EffCW-med-GasDHW-GasCDryer-Tier2-TopAnySFm2011CZ10rNCEH
RB-Appl-EffCW-med-GasDHW-GasCDryer-Tier2-Top | DEER2016 | D16v1 | 2015-05-16 | Any | SFm | 2011 | CZ10 | rNCGF | Each | 1 | 974 | None | 42.4 | 0.00597 | 12.1 | 42.4 | 0.00597 | 12.1 | 42.4 | 0.00597 | 12.1 | 42.4 | 0.00597 | 12.1 |  |  | 1 |  | RB-Appl-EffCW-med-GasDHW-GasCDryer-Tier2-TopAnySFm2011CZ10rNCGF
RB-Appl-EffCW-med-GasDHW-GasCDryer-Tier2-Top | DEER2016 | D16v1 | 2015-05-16 | Any | SFm | 2011 | CZ11 | rDXGF | Each | 1 | 974 | None | 50.6 | 0.0127 | 12 | 50.6 | 0.0127 | 12 | 50.6 | 0.0127 | 12 | 50.6 | 0.0127 | 12 |  |  | 1 |  | RB-Appl-EffCW-med-GasDHW-GasCDryer-Tier2-TopAnySFm2011CZ11rDXGF
RB-Appl-EffCW-med-GasDHW-GasCDryer-Tier2-Top | DEER2016 | D16v1 | 2015-05-16 | Any | SFm | 2011 | CZ11 | rDXHP | Each | 1 | 974 | None | 41.6 | 0.01 | 13.6 | 41.6 | 0.01 | 13.6 | 41.6 | 0.01 | 13.6 | 41.6 | 0.01 | 13.6 |  |  | 1 |  | RB-Appl-EffCW-med-GasDHW-GasCDryer-Tier2-TopAnySFm2011CZ11rDXHP
RB-Appl-EffCW-med-GasDHW-GasCDryer-Tier2-Top | DEER2016 | D16v1 | 2015-05-16 | Any | SFm | 2011 | CZ11 | rNCEH | Each | 1 | 974 | None | 26.6 | 0.00602 | 13.6 | 26.6 | 0.00602 | 13.6 | 26.6 | 0.00602 | 13.6 | 26.6 | 0.00602 | 13.6 |  |  | 1 |  | RB-Appl-EffCW-med-GasDHW-GasCDryer-Tier2-TopAnySFm2011CZ11rNCEH
RB-Appl-EffCW-med-GasDHW-GasCDryer-Tier2-Top | DEER2016 | D16v1 | 2015-05-16 | Any | SFm | 2011 | CZ11 | rNCGF | Each | 1 | 974 | None | 42.4 | 0.006 | 12 | 42.4 | 0.006 | 12 | 42.4 | 0.006 | 12 | 42.4 | 0.006 | 12 |  |  | 1 |  | RB-Appl-EffCW-med-GasDHW-GasCDryer-Tier2-TopAnySFm2011CZ11rNCGF
RB-Appl-EffCW-med-GasDHW-GasCDryer-Tier2-Top | DEER2016 | D16v1 | 2015-05-16 | Any | SFm | 2011 | CZ12 | rDXGF | Each | 1 | 974 | None | 50.4 | 0.00939 | 12.2 | 50.4 | 0.00939 | 12.2 | 50.4 | 0.00939 | 12.2 | 50.4 | 0.00939 | 12.2 |  |  | 1 |  | RB-Appl-EffCW-med-GasDHW-GasCDryer-Tier2-TopAnySFm2011CZ12rDXGF
RB-Appl-EffCW-med-GasDHW-GasCDryer-Tier2-Top | DEER2016 | D16v1 | 2015-05-16 | Any | SFm | 2011 | CZ12 | rDXHP | Each | 1 | 974 | None | 38.5 | 0.0111 | 13.7 | 38.5 | 0.0111 | 13.7 | 38.5 | 0.0111 | 13.7 | 38.5 | 0.0111 | 13.7 |  |  | 1 |  | RB-Appl-EffCW-med-GasDHW-GasCDryer-Tier2-TopAnySFm2011CZ12rDXHP
RB-Appl-EffCW-med-GasDHW-GasCDryer-Tier2-Top | DEER2016 | D16v1 | 2015-05-16 | Any | SFm | 2011 | CZ12 | rNCEH | Each | 1 | 974 | None | 26.1 | 0.00602 | 13.7 | 26.1 | 0.00602 | 13.7 | 26.1 | 0.00602 | 13.7 | 26.1 | 0.00602 | 13.7 |  |  | 1 |  | RB-Appl-EffCW-med-GasDHW-GasCDryer-Tier2-TopAnySFm2011CZ12rNCEH
RB-Appl-EffCW-med-GasDHW-GasCDryer-Tier2-Top | DEER2016 | D16v1 | 2015-05-16 | Any | SFm | 2011 | CZ12 | rNCGF | Each | 1 | 974 | None | 42.4 | 0.006 | 12.2 | 42.4 | 0.006 | 12.2 | 42.4 | 0.006 | 12.2 | 42.4 | 0.006 | 12.2 |  |  | 1 |  | RB-Appl-EffCW-med-GasDHW-GasCDryer-Tier2-TopAnySFm2011CZ12rNCGF
RB-Appl-EffCW-med-GasDHW-GasCDryer-Tier2-Top | DEER2016 | D16v1 | 2015-05-16 | Any | SFm | 2011 | CZ13 | rDXGF | Each | 1 | 974 | None | 52.4 | 0.0115 | 11.8 | 52.4 | 0.0115 | 11.8 | 52.4 | 0.0115 | 11.8 | 52.4 | 0.0115 | 11.8 |  |  | 1 |  | RB-Appl-EffCW-med-GasDHW-GasCDryer-Tier2-TopAnySFm2011CZ13rDXGF
RB-Appl-EffCW-med-GasDHW-GasCDryer-Tier2-Top | DEER2016 | D16v1 | 2015-05-16 | Any | SFm | 2011 | CZ13 | rDXHP | Each | 1 | 974 | None | 42.2 | 0.0113 | 13.6 | 42.2 | 0.0113 | 13.6 | 42.2 | 0.0113 | 13.6 | 42.2 | 0.0113 | 13.6 |  |  | 1 |  | RB-Appl-EffCW-med-GasDHW-GasCDryer-Tier2-TopAnySFm2011CZ13rDXHP
RB-Appl-EffCW-med-GasDHW-GasCDryer-Tier2-Top | DEER2016 | D16v1 | 2015-05-16 | Any | SFm | 2011 | CZ13 | rNCEH | Each | 1 | 974 | None | 24.4 | 0.00602 | 13.5 | 24.4 | 0.00602 | 13.5 | 24.4 | 0.00602 | 13.5 | 24.4 | 0.00602 | 13.5 |  |  | 1 |  | RB-Appl-EffCW-med-GasDHW-GasCDryer-Tier2-TopAnySFm2011CZ13rNCEH
RB-Appl-EffCW-med-GasDHW-GasCDryer-Tier2-Top | DEER2016 | D16v1 | 2015-05-16 | Any | SFm | 2011 | CZ13 | rNCGF | Each | 1 | 974 | None | 42.3 | 0.00599 | 11.8 | 42.3 | 0.00599 | 11.8 | 42.3 | 0.00599 | 11.8 | 42.3 | 0.00599 | 11.8 |  |  | 1 |  | RB-Appl-EffCW-med-GasDHW-GasCDryer-Tier2-TopAnySFm2011CZ13rNCGF
RB-Appl-EffCW-med-GasDHW-GasCDryer-Tier2-Top | DEER2016 | D16v1 | 2015-05-16 | Any | SFm | 2011 | CZ14 | rDXGF | Each | 1 | 1080 | None | 53.2 | 0.0106 | 12.1 | 53.2 | 0.0106 | 12.1 | 53.2 | 0.0106 | 12.1 | 53.2 | 0.0106 | 12.1 |  |  | 1 |  | RB-Appl-EffCW-med-GasDHW-GasCDryer-Tier2-TopAnySFm2011CZ14rDXGF
RB-Appl-EffCW-med-GasDHW-GasCDryer-Tier2-Top | DEER2016 | D16v1 | 2015-05-16 | Any | SFm | 2011 | CZ14 | rDXHP | Each | 1 | 1080 | None | 45.1 | 0.0102 | 13.6 | 45.1 | 0.0102 | 13.6 | 45.1 | 0.0102 | 13.6 | 45.1 | 0.0102 | 13.6 |  |  | 1 |  | RB-Appl-EffCW-med-GasDHW-GasCDryer-Tier2-TopAnySFm2011CZ14rDXHP
RB-Appl-EffCW-med-GasDHW-GasCDryer-Tier2-Top | DEER2016 | D16v1 | 2015-05-16 | Any | SFm | 2011 | CZ14 | rNCEH | Each | 1 | 1080 | None | 26.8 | 0.00603 | 13.6 | 26.8 | 0.00603 | 13.6 | 26.8 | 0.00603 | 13.6 | 26.8 | 0.00603 | 13.6 |  |  | 1 |  | RB-Appl-EffCW-med-GasDHW-GasCDryer-Tier2-TopAnySFm2011CZ14rNCEH
RB-Appl-EffCW-med-GasDHW-GasCDryer-Tier2-Top | DEER2016 | D16v1 | 2015-05-16 | Any | SFm | 2011 | CZ14 | rNCGF | Each | 1 | 1080 | None | 42.4 | 0.006 | 12.1 | 42.4 | 0.006 | 12.1 | 42.4 | 0.006 | 12.1 | 42.4 | 0.006 | 12.1 |  |  | 1 |  | RB-Appl-EffCW-med-GasDHW-GasCDryer-Tier2-TopAnySFm2011CZ14rNCGF
RB-Appl-EffCW-med-GasDHW-GasCDryer-Tier2-Top | DEER2016 | D16v1 | 2015-05-16 | Any | SFm | 2011 | CZ15 | rDXGF | Each | 1 | 1080 | None | 58.4 | 0.0107 | 12.2 | 58.4 | 0.0107 | 12.2 | 58.4 | 0.0107 | 12.2 | 58.4 | 0.0107 | 12.2 |  |  | 1 |  | RB-Appl-EffCW-med-GasDHW-GasCDryer-Tier2-TopAnySFm2011CZ15rDXGF
RB-Appl-EffCW-med-GasDHW-GasCDryer-Tier2-Top | DEER2016 | D16v1 | 2015-05-16 | Any | SFm | 2011 | CZ15 | rDXHP | Each | 1 | 1080 | None | 51.4 | 0.00981 | 12.9 | 51.4 | 0.00981 | 12.9 | 51.4 | 0.00981 | 12.9 | 51.4 | 0.00981 | 12.9 |  |  | 1 |  | RB-Appl-EffCW-med-GasDHW-GasCDryer-Tier2-TopAnySFm2011CZ15rDXHP
RB-Appl-EffCW-med-GasDHW-GasCDryer-Tier2-Top | DEER2016 | D16v1 | 2015-05-16 | Any | SFm | 2011 | CZ15 | rNCEH | Each | 1 | 1080 | None | 36.1 | 0.00602 | 12.9 | 36.1 | 0.00602 | 12.9 | 36.1 | 0.00602 | 12.9 | 36.1 | 0.00602 | 12.9 |  |  | 1 |  | RB-Appl-EffCW-med-GasDHW-GasCDryer-Tier2-TopAnySFm2011CZ15rNCEH
RB-Appl-EffCW-med-GasDHW-GasCDryer-Tier2-Top | DEER2016 | D16v1 | 2015-05-16 | Any | SFm | 2011 | CZ15 | rNCGF | Each | 1 | 1080 | None | 42.9 | 0.006 | 12.2 | 42.9 | 0.006 | 12.2 | 42.9 | 0.006 | 12.2 | 42.9 | 0.006 | 12.2 |  |  | 1 |  | RB-Appl-EffCW-med-GasDHW-GasCDryer-Tier2-TopAnySFm2011CZ15rNCGF
RB-Appl-EffCW-med-GasDHW-GasCDryer-Tier2-Top | DEER2016 | D16v1 | 2015-05-16 | Any | SFm | 2011 | CZ16 | rDXGF | Each | 1 | 1150 | None | 47.6 | 0.0369 | 12.8 | 47.6 | 0.0369 | 12.8 | 47.6 | 0.0369 | 12.8 | 47.6 | 0.0369 | 12.8 |  |  | 1 |  | RB-Appl-EffCW-med-GasDHW-GasCDryer-Tier2-TopAnySFm2011CZ16rDXGF
RB-Appl-EffCW-med-GasDHW-GasCDryer-Tier2-Top | DEER2016 | D16v1 | 2015-05-16 | Any | SFm | 2011 | CZ16 | rDXHP | Each | 1 | 1150 | None | 32.6 | 0.0129 | 14.2 | 32.6 | 0.0129 | 14.2 | 32.6 | 0.0129 | 14.2 | 32.6 | 0.0129 | 14.2 |  |  | 1 |  | RB-Appl-EffCW-med-GasDHW-GasCDryer-Tier2-TopAnySFm2011CZ16rDXHP
RB-Appl-EffCW-med-GasDHW-GasCDryer-Tier2-Top | DEER2016 | D16v1 | 2015-05-16 | Any | SFm | 2011 | CZ16 | rNCEH | Each | 1 | 1150 | None | 27.9 | 0.00603 | 14.2 | 27.9 | 0.00603 | 14.2 | 27.9 | 0.00603 | 14.2 | 27.9 | 0.00603 | 14.2 |  |  | 1 |  | RB-Appl-EffCW-med-GasDHW-GasCDryer-Tier2-TopAnySFm2011CZ16rNCEH
RB-Appl-EffCW-med-GasDHW-GasCDryer-Tier2-Top | DEER2016 | D16v1 | 2015-05-16 | Any | SFm | 2011 | CZ16 | rNCGF | Each | 1 | 1150 | None | 42.5 | 0.00576 | 12.8 | 42.5 | 0.00576 | 12.8 | 42.5 | 0.00576 | 12.8 | 42.5 | 0.00576 | 12.8 |  |  | 1 |  | RB-Appl-EffCW-med-GasDHW-GasCDryer-Tier2-TopAnySFm2011CZ16rNCGF
RB-Appl-EffCW-med-GasDHW-GasCDryer-Tier2-Top | DEER2016 | D16v1 | 2015-05-16 | Any | SFm | 2014 | CZ01 | rDXGF | Each | 1 | 1150 | None | 42.3 | -0.0051 | 12.5 | 42.3 | -0.0051 | 12.5 | 42.3 | -0.0051 | 12.5 | 42.3 | -0.0051 | 12.5 |  |  | 1 |  | RB-Appl-EffCW-med-GasDHW-GasCDryer-Tier2-TopAnySFm2014CZ01rDXGF
RB-Appl-EffCW-med-GasDHW-GasCDryer-Tier2-Top | DEER2016 | D16v1 | 2015-05-16 | Any | SFm | 2014 | CZ01 | rDXHP | Each | 1 | 1150 | None | 31.8 | 0.0216 | 14.3 | 31.8 | 0.0216 | 14.3 | 31.8 | 0.0216 | 14.3 | 31.8 | 0.0216 | 14.3 |  |  | 1 |  | RB-Appl-EffCW-med-GasDHW-GasCDryer-Tier2-TopAnySFm2014CZ01rDXHP
RB-Appl-EffCW-med-GasDHW-GasCDryer-Tier2-Top | DEER2016 | D16v1 | 2015-05-16 | Any | SFm | 2014 | CZ01 | rNCEH | Each | 1 | 1150 | None | 25.5 | 0.00597 | 14.2 | 25.5 | 0.00597 | 14.2 | 25.5 | 0.00597 | 14.2 | 25.5 | 0.00597 | 14.2 |  |  | 1 |  | RB-Appl-EffCW-med-GasDHW-GasCDryer-Tier2-TopAnySFm2014CZ01rNCEH
RB-Appl-EffCW-med-GasDHW-GasCDryer-Tier2-Top | DEER2016 | D16v1 | 2015-05-16 | Any | SFm | 2014 | CZ01 | rNCGF | Each | 1 | 1150 | None | 42.4 | 0.00592 | 12.4 | 42.4 | 0.00592 | 12.4 | 42.4 | 0.00592 | 12.4 | 42.4 | 0.00592 | 12.4 |  |  | 1 |  | RB-Appl-EffCW-med-GasDHW-GasCDryer-Tier2-TopAnySFm2014CZ01rNCGF
RB-Appl-EffCW-med-GasDHW-GasCDryer-Tier2-Top | DEER2016 | D16v1 | 2015-05-16 | Any | SFm | 2014 | CZ02 | rDXGF | Each | 1 | 974 | None | 46.1 | 0.0124 | 11.7 | 46.1 | 0.0124 | 11.7 | 46.1 | 0.0124 | 11.7 | 46.1 | 0.0124 | 11.7 |  |  | 1 |  | RB-Appl-EffCW-med-GasDHW-GasCDryer-Tier2-TopAnySFm2014CZ02rDXGF
RB-Appl-EffCW-med-GasDHW-GasCDryer-Tier2-Top | DEER2016 | D16v1 | 2015-05-16 | Any | SFm | 2014 | CZ02 | rDXHP | Each | 1 | 974 | None | 30.3 | 0.00993 | 13.9 | 30.3 | 0.00993 | 13.9 | 30.3 | 0.00993 | 13.9 | 30.3 | 0.00993 | 13.9 |  |  | 1 |  | RB-Appl-EffCW-med-GasDHW-GasCDryer-Tier2-TopAnySFm2014CZ02rDXHP
RB-Appl-EffCW-med-GasDHW-GasCDryer-Tier2-Top | DEER2016 | D16v1 | 2015-05-16 | Any | SFm | 2014 | CZ02 | rNCEH | Each | 1 | 974 | None | 20 | 0.00603 | 13.9 | 20 | 0.00603 | 13.9 | 20 | 0.00603 | 13.9 | 20 | 0.00603 | 13.9 |  |  | 1 |  | RB-Appl-EffCW-med-GasDHW-GasCDryer-Tier2-TopAnySFm2014CZ02rNCEH
RB-Appl-EffCW-med-GasDHW-GasCDryer-Tier2-Top | DEER2016 | D16v1 | 2015-05-16 | Any | SFm | 2014 | CZ02 | rNCGF | Each | 1 | 974 | None | 42 | 0.00598 | 11.7 | 42 | 0.00598 | 11.7 | 42 | 0.00598 | 11.7 | 42 | 0.00598 | 11.7 |  |  | 1 |  | RB-Appl-EffCW-med-GasDHW-GasCDryer-Tier2-TopAnySFm2014CZ02rNCGF
RB-Appl-EffCW-med-GasDHW-GasCDryer-Tier2-Top | DEER2016 | D16v1 | 2015-05-16 | Any | SFm | 2014 | CZ03 | rDXGF | Each | 1 | 1150 | None | 44.3 | 0.0179 | 12.2 | 44.3 | 0.0179 | 12.2 | 44.3 | 0.0179 | 12.2 | 44.3 | 0.0179 | 12.2 |  |  | 1 |  | RB-Appl-EffCW-med-GasDHW-GasCDryer-Tier2-TopAnySFm2014CZ03rDXGF
RB-Appl-EffCW-med-GasDHW-GasCDryer-Tier2-Top | DEER2016 | D16v1 | 2015-05-16 | Any | SFm | 2014 | CZ03 | rDXHP | Each | 1 | 1150 | None | 32.3 | -0.00474 | 14 | 32.3 | -0.00474 | 14 | 32.3 | -0.00474 | 14 | 32.3 | -0.00474 | 14 |  |  | 1 |  | RB-Appl-EffCW-med-GasDHW-GasCDryer-Tier2-TopAnySFm2014CZ03rDXHP
RB-Appl-EffCW-med-GasDHW-GasCDryer-Tier2-Top | DEER2016 | D16v1 | 2015-05-16 | Any | SFm | 2014 | CZ03 | rNCEH | Each | 1 | 1150 | None | 26.8 | 0.00603 | 13.9 | 26.8 | 0.00603 | 13.9 | 26.8 | 0.00603 | 13.9 | 26.8 | 0.00603 | 13.9 |  |  | 1 |  | RB-Appl-EffCW-med-GasDHW-GasCDryer-Tier2-TopAnySFm2014CZ03rNCEH
RB-Appl-EffCW-med-GasDHW-GasCDryer-Tier2-Top | DEER2016 | D16v1 | 2015-05-16 | Any | SFm | 2014 | CZ03 | rNCGF | Each | 1 | 1150 | None | 42.3 | 0.00622 | 12.1 | 42.3 | 0.00622 | 12.1 | 42.3 | 0.00622 | 12.1 | 42.3 | 0.00622 | 12.1 |  |  | 1 |  | RB-Appl-EffCW-med-GasDHW-GasCDryer-Tier2-TopAnySFm2014CZ03rNCGF
RB-Appl-EffCW-med-GasDHW-GasCDryer-Tier2-Top | DEER2016 | D16v1 | 2015-05-16 | Any | SFm | 2014 | CZ04 | rDXGF | Each | 1 | 1150 | None | 50.3 | 0.00851 | 12 | 50.3 | 0.00851 | 12 | 50.3 | 0.00851 | 12 | 50.3 | 0.00851 | 12 |  |  | 1 |  | RB-Appl-EffCW-med-GasDHW-GasCDryer-Tier2-TopAnySFm2014CZ04rDXGF
RB-Appl-EffCW-med-GasDHW-GasCDryer-Tier2-Top | DEER2016 | D16v1 | 2015-05-16 | Any | SFm | 2014 | CZ04 | rDXHP | Each | 1 | 1150 | None | 34.2 | 0.015 | 13.8 | 34.2 | 0.015 | 13.8 | 34.2 | 0.015 | 13.8 | 34.2 | 0.015 | 13.8 |  |  | 1 |  | RB-Appl-EffCW-med-GasDHW-GasCDryer-Tier2-TopAnySFm2014CZ04rDXHP
RB-Appl-EffCW-med-GasDHW-GasCDryer-Tier2-Top | DEER2016 | D16v1 | 2015-05-16 | Any | SFm | 2014 | CZ04 | rNCEH | Each | 1 | 1150 | None | 24.8 | 0.00603 | 13.8 | 24.8 | 0.00603 | 13.8 | 24.8 | 0.00603 | 13.8 | 24.8 | 0.00603 | 13.8 |  |  | 1 |  | RB-Appl-EffCW-med-GasDHW-GasCDryer-Tier2-TopAnySFm2014CZ04rNCEH
RB-Appl-EffCW-med-GasDHW-GasCDryer-Tier2-Top | DEER2016 | D16v1 | 2015-05-16 | Any | SFm | 2014 | CZ04 | rNCGF | Each | 1 | 1150 | None | 42.4 | 0.00592 | 12 | 42.4 | 0.00592 | 12 | 42.4 | 0.00592 | 12 | 42.4 | 0.00592 | 12 |  |  | 1 |  | RB-Appl-EffCW-med-GasDHW-GasCDryer-Tier2-TopAnySFm2014CZ04rNCGF
RB-Appl-EffCW-med-GasDHW-GasCDryer-Tier2-Top | DEER2016 | D16v1 | 2015-05-16 | Any | SFm | 2014 | CZ05 | rDXGF | Each | 1 | 1150 | None | 47.1 | -0.000189 | 12.3 | 47.1 | -0.000189 | 12.3 | 47.1 | -0.000189 | 12.3 | 47.1 | -0.000189 | 12.3 |  |  | 1 |  | RB-Appl-EffCW-med-GasDHW-GasCDryer-Tier2-TopAnySFm2014CZ05rDXGF
RB-Appl-EffCW-med-GasDHW-GasCDryer-Tier2-Top | DEER2016 | D16v1 | 2015-05-16 | Any | SFm | 2014 | CZ05 | rDXHP | Each | 1 | 1150 | None | 33.2 | 0.0134 | 14 | 33.2 | 0.0134 | 14 | 33.2 | 0.0134 | 14 | 33.2 | 0.0134 | 14 |  |  | 1 |  | RB-Appl-EffCW-med-GasDHW-GasCDryer-Tier2-TopAnySFm2014CZ05rDXHP
RB-Appl-EffCW-med-GasDHW-GasCDryer-Tier2-Top | DEER2016 | D16v1 | 2015-05-16 | Any | SFm | 2014 | CZ05 | rNCEH | Each | 1 | 1150 | None | 27.3 | 0.00603 | 14 | 27.3 | 0.00603 | 14 | 27.3 | 0.00603 | 14 | 27.3 | 0.00603 | 14 |  |  | 1 |  | RB-Appl-EffCW-med-GasDHW-GasCDryer-Tier2-TopAnySFm2014CZ05rNCEH
RB-Appl-EffCW-med-GasDHW-GasCDryer-Tier2-Top | DEER2016 | D16v1 | 2015-05-16 | Any | SFm | 2014 | CZ05 | rNCGF | Each | 1 | 1150 | None | 42.4 | 0.00581 | 12.3 | 42.4 | 0.00581 | 12.3 | 42.4 | 0.00581 | 12.3 | 42.4 | 0.00581 | 12.3 |  |  | 1 |  | RB-Appl-EffCW-med-GasDHW-GasCDryer-Tier2-TopAnySFm2014CZ05rNCGF
RB-Appl-EffCW-med-GasDHW-GasCDryer-Tier2-Top | DEER2016 | D16v1 | 2015-05-16 | Any | SFm | 2014 | CZ06 | rDXGF | Each | 1 | 1200 | None | 47.3 | 0.00727 | 12.3 | 47.3 | 0.00727 | 12.3 | 47.3 | 0.00727 | 12.3 | 47.3 | 0.00727 | 12.3 |  |  | 1 |  | RB-Appl-EffCW-med-GasDHW-GasCDryer-Tier2-TopAnySFm2014CZ06rDXGF
RB-Appl-EffCW-med-GasDHW-GasCDryer-Tier2-Top | DEER2016 | D16v1 | 2015-05-16 | Any | SFm | 2014 | CZ06 | rDXHP | Each | 1 | 1200 | None | 36.8 | -0.00709 | 13.7 | 36.8 | -0.00709 | 13.7 | 36.8 | -0.00709 | 13.7 | 36.8 | -0.00709 | 13.7 |  |  | 1 |  | RB-Appl-EffCW-med-GasDHW-GasCDryer-Tier2-TopAnySFm2014CZ06rDXHP
RB-Appl-EffCW-med-GasDHW-GasCDryer-Tier2-Top | DEER2016 | D16v1 | 2015-05-16 | Any | SFm | 2014 | CZ06 | rNCEH | Each | 1 | 1200 | None | 28.2 | 0.00601 | 13.7 | 28.2 | 0.00601 | 13.7 | 28.2 | 0.00601 | 13.7 | 28.2 | 0.00601 | 13.7 |  |  | 1 |  | RB-Appl-EffCW-med-GasDHW-GasCDryer-Tier2-TopAnySFm2014CZ06rNCEH
RB-Appl-EffCW-med-GasDHW-GasCDryer-Tier2-Top | DEER2016 | D16v1 | 2015-05-16 | Any | SFm | 2014 | CZ06 | rNCGF | Each | 1 | 1200 | None | 42.3 | 0.00603 | 12.3 | 42.3 | 0.00603 | 12.3 | 42.3 | 0.00603 | 12.3 | 42.3 | 0.00603 | 12.3 |  |  | 1 |  | RB-Appl-EffCW-med-GasDHW-GasCDryer-Tier2-TopAnySFm2014CZ06rNCGF
RB-Appl-EffCW-med-GasDHW-GasCDryer-Tier2-Top | DEER2016 | D16v1 | 2015-05-16 | Any | SFm | 2014 | CZ07 | rDXGF | Each | 1 | 1200 | None | 48.4 | -0.0626 | 12.4 | 48.4 | -0.0626 | 12.4 | 48.4 | -0.0626 | 12.4 | 48.4 | -0.0626 | 12.4 |  |  | 1 |  | RB-Appl-EffCW-med-GasDHW-GasCDryer-Tier2-TopAnySFm2014CZ07rDXGF
RB-Appl-EffCW-med-GasDHW-GasCDryer-Tier2-Top | DEER2016 | D16v1 | 2015-05-16 | Any | SFm | 2014 | CZ07 | rDXHP | Each | 1 | 1200 | None | 49.3 | 0.0656 | 13.6 | 49.3 | 0.0656 | 13.6 | 49.3 | 0.0656 | 13.6 | 49.3 | 0.0656 | 13.6 |  |  | 1 |  | RB-Appl-EffCW-med-GasDHW-GasCDryer-Tier2-TopAnySFm2014CZ07rDXHP
RB-Appl-EffCW-med-GasDHW-GasCDryer-Tier2-Top | DEER2016 | D16v1 | 2015-05-16 | Any | SFm | 2014 | CZ07 | rNCEH | Each | 1 | 1200 | None | 31.5 | 0.00601 | 13.6 | 31.5 | 0.00601 | 13.6 | 31.5 | 0.00601 | 13.6 | 31.5 | 0.00601 | 13.6 |  |  | 1 |  | RB-Appl-EffCW-med-GasDHW-GasCDryer-Tier2-TopAnySFm2014CZ07rNCEH
RB-Appl-EffCW-med-GasDHW-GasCDryer-Tier2-Top | DEER2016 | D16v1 | 2015-05-16 | Any | SFm | 2014 | CZ07 | rNCGF | Each | 1 | 1200 | None | 42.5 | 0.00585 | 12.3 | 42.5 | 0.00585 | 12.3 | 42.5 | 0.00585 | 12.3 | 42.5 | 0.00585 | 12.3 |  |  | 1 |  | RB-Appl-EffCW-med-GasDHW-GasCDryer-Tier2-TopAnySFm2014CZ07rNCGF
RB-Appl-EffCW-med-GasDHW-GasCDryer-Tier2-Top | DEER2016 | D16v1 | 2015-05-16 | Any | SFm | 2014 | CZ08 | rDXGF | Each | 1 | 1200 | None | 48 | 0.0114 | 12.4 | 48 | 0.0114 | 12.4 | 48 | 0.0114 | 12.4 | 48 | 0.0114 | 12.4 |  |  | 1 |  | RB-Appl-EffCW-med-GasDHW-GasCDryer-Tier2-TopAnySFm2014CZ08rDXGF
RB-Appl-EffCW-med-GasDHW-GasCDryer-Tier2-Top | DEER2016 | D16v1 | 2015-05-16 | Any | SFm | 2014 | CZ08 | rDXHP | Each | 1 | 1200 | None | 54.7 | 0.0108 | 13.6 | 54.7 | 0.0108 | 13.6 | 54.7 | 0.0108 | 13.6 | 54.7 | 0.0108 | 13.6 |  |  | 1 |  | RB-Appl-EffCW-med-GasDHW-GasCDryer-Tier2-TopAnySFm2014CZ08rDXHP
RB-Appl-EffCW-med-GasDHW-GasCDryer-Tier2-Top | DEER2016 | D16v1 | 2015-05-16 | Any | SFm | 2014 | CZ08 | rNCEH | Each | 1 | 1200 | None | 30.6 | 0.006 | 13.5 | 30.6 | 0.006 | 13.5 | 30.6 | 0.006 | 13.5 | 30.6 | 0.006 | 13.5 |  |  | 1 |  | RB-Appl-EffCW-med-GasDHW-GasCDryer-Tier2-TopAnySFm2014CZ08rNCEH
RB-Appl-EffCW-med-GasDHW-GasCDryer-Tier2-Top | DEER2016 | D16v1 | 2015-05-16 | Any | SFm | 2014 | CZ08 | rNCGF | Each | 1 | 1200 | None | 42.5 | 0.00621 | 12.3 | 42.5 | 0.00621 | 12.3 | 42.5 | 0.00621 | 12.3 | 42.5 | 0.00621 | 12.3 |  |  | 1 |  | RB-Appl-EffCW-med-GasDHW-GasCDryer-Tier2-TopAnySFm2014CZ08rNCGF
RB-Appl-EffCW-med-GasDHW-GasCDryer-Tier2-Top | DEER2016 | D16v1 | 2015-05-16 | Any | SFm | 2014 | CZ09 | rDXGF | Each | 1 | 1210 | None | 51.3 | 0.0098 | 12.2 | 51.3 | 0.0098 | 12.2 | 51.3 | 0.0098 | 12.2 | 51.3 | 0.0098 | 12.2 |  |  | 1 |  | RB-Appl-EffCW-med-GasDHW-GasCDryer-Tier2-TopAnySFm2014CZ09rDXGF
RB-Appl-EffCW-med-GasDHW-GasCDryer-Tier2-Top | DEER2016 | D16v1 | 2015-05-16 | Any | SFm | 2014 | CZ09 | rDXHP | Each | 1 | 1210 | None | 46 | 0.0111 | 13.6 | 46 | 0.0111 | 13.6 | 46 | 0.0111 | 13.6 | 46 | 0.0111 | 13.6 |  |  | 1 |  | RB-Appl-EffCW-med-GasDHW-GasCDryer-Tier2-TopAnySFm2014CZ09rDXHP
RB-Appl-EffCW-med-GasDHW-GasCDryer-Tier2-Top | DEER2016 | D16v1 | 2015-05-16 | Any | SFm | 2014 | CZ09 | rNCEH | Each | 1 | 1210 | None | 28.2 | 0.00602 | 13.5 | 28.2 | 0.00602 | 13.5 | 28.2 | 0.00602 | 13.5 | 28.2 | 0.00602 | 13.5 |  |  | 1 |  | RB-Appl-EffCW-med-GasDHW-GasCDryer-Tier2-TopAnySFm2014CZ09rNCEH
RB-Appl-EffCW-med-GasDHW-GasCDryer-Tier2-Top | DEER2016 | D16v1 | 2015-05-16 | Any | SFm | 2014 | CZ09 | rNCGF | Each | 1 | 1210 | None | 42.5 | 0.00606 | 12.2 | 42.5 | 0.00606 | 12.2 | 42.5 | 0.00606 | 12.2 | 42.5 | 0.00606 | 12.2 |  |  | 1 |  | RB-Appl-EffCW-med-GasDHW-GasCDryer-Tier2-TopAnySFm2014CZ09rNCGF
RB-Appl-EffCW-med-GasDHW-GasCDryer-Tier2-Top | DEER2016 | D16v1 | 2015-05-16 | Any | SFm | 2014 | CZ10 | rDXGF | Each | 1 | 974 | None | 52.7 | 0.00971 | 12.2 | 52.7 | 0.00971 | 12.2 | 52.7 | 0.00971 | 12.2 | 52.7 | 0.00971 | 12.2 |  |  | 1 |  | RB-Appl-EffCW-med-GasDHW-GasCDryer-Tier2-TopAnySFm2014CZ10rDXGF
RB-Appl-EffCW-med-GasDHW-GasCDryer-Tier2-Top | DEER2016 | D16v1 | 2015-05-16 | Any | SFm | 2014 | CZ10 | rDXHP | Each | 1 | 974 | None | 44.4 | 0.00838 | 13.6 | 44.4 | 0.00838 | 13.6 | 44.4 | 0.00838 | 13.6 | 44.4 | 0.00838 | 13.6 |  |  | 1 |  | RB-Appl-EffCW-med-GasDHW-GasCDryer-Tier2-TopAnySFm2014CZ10rDXHP
RB-Appl-EffCW-med-GasDHW-GasCDryer-Tier2-Top | DEER2016 | D16v1 | 2015-05-16 | Any | SFm | 2014 | CZ10 | rNCEH | Each | 1 | 974 | None | 27.7 | 0.00603 | 13.5 | 27.7 | 0.00603 | 13.5 | 27.7 | 0.00603 | 13.5 | 27.7 | 0.00603 | 13.5 |  |  | 1 |  | RB-Appl-EffCW-med-GasDHW-GasCDryer-Tier2-TopAnySFm2014CZ10rNCEH
RB-Appl-EffCW-med-GasDHW-GasCDryer-Tier2-Top | DEER2016 | D16v1 | 2015-05-16 | Any | SFm | 2014 | CZ10 | rNCGF | Each | 1 | 974 | None | 42.5 | 0.00604 | 12.1 | 42.5 | 0.00604 | 12.1 | 42.5 | 0.00604 | 12.1 | 42.5 | 0.00604 | 12.1 |  |  | 1 |  | RB-Appl-EffCW-med-GasDHW-GasCDryer-Tier2-TopAnySFm2014CZ10rNCGF
RB-Appl-EffCW-med-GasDHW-GasCDryer-Tier2-Top | DEER2016 | D16v1 | 2015-05-16 | Any | SFm | 2014 | CZ11 | rDXGF | Each | 1 | 974 | None | 51 | 0.0116 | 12 | 51 | 0.0116 | 12 | 51 | 0.0116 | 12 | 51 | 0.0116 | 12 |  |  | 1 |  | RB-Appl-EffCW-med-GasDHW-GasCDryer-Tier2-TopAnySFm2014CZ11rDXGF
RB-Appl-EffCW-med-GasDHW-GasCDryer-Tier2-Top | DEER2016 | D16v1 | 2015-05-16 | Any | SFm | 2014 | CZ11 | rDXHP | Each | 1 | 974 | None | 40.8 | 0.0105 | 13.6 | 40.8 | 0.0105 | 13.6 | 40.8 | 0.0105 | 13.6 | 40.8 | 0.0105 | 13.6 |  |  | 1 |  | RB-Appl-EffCW-med-GasDHW-GasCDryer-Tier2-TopAnySFm2014CZ11rDXHP
RB-Appl-EffCW-med-GasDHW-GasCDryer-Tier2-Top | DEER2016 | D16v1 | 2015-05-16 | Any | SFm | 2014 | CZ11 | rNCEH | Each | 1 | 974 | None | 26.2 | 0.00603 | 13.6 | 26.2 | 0.00603 | 13.6 | 26.2 | 0.00603 | 13.6 | 26.2 | 0.00603 | 13.6 |  |  | 1 |  | RB-Appl-EffCW-med-GasDHW-GasCDryer-Tier2-TopAnySFm2014CZ11rNCEH
RB-Appl-EffCW-med-GasDHW-GasCDryer-Tier2-Top | DEER2016 | D16v1 | 2015-05-16 | Any | SFm | 2014 | CZ11 | rNCGF | Each | 1 | 974 | None | 42.4 | 0.006 | 12 | 42.4 | 0.006 | 12 | 42.4 | 0.006 | 12 | 42.4 | 0.006 | 12 |  |  | 1 |  | RB-Appl-EffCW-med-GasDHW-GasCDryer-Tier2-TopAnySFm2014CZ11rNCGF
RB-Appl-EffCW-med-GasDHW-GasCDryer-Tier2-Top | DEER2016 | D16v1 | 2015-05-16 | Any | SFm | 2014 | CZ12 | rDXGF | Each | 1 | 974 | None | 50.1 | 0.00931 | 12.1 | 50.1 | 0.00931 | 12.1 | 50.1 | 0.00931 | 12.1 | 50.1 | 0.00931 | 12.1 |  |  | 1 |  | RB-Appl-EffCW-med-GasDHW-GasCDryer-Tier2-TopAnySFm2014CZ12rDXGF
RB-Appl-EffCW-med-GasDHW-GasCDryer-Tier2-Top | DEER2016 | D16v1 | 2015-05-16 | Any | SFm | 2014 | CZ12 | rDXHP | Each | 1 | 974 | None | 37.7 | 0.0106 | 13.7 | 37.7 | 0.0106 | 13.7 | 37.7 | 0.0106 | 13.7 | 37.7 | 0.0106 | 13.7 |  |  | 1 |  | RB-Appl-EffCW-med-GasDHW-GasCDryer-Tier2-TopAnySFm2014CZ12rDXHP
RB-Appl-EffCW-med-GasDHW-GasCDryer-Tier2-Top | DEER2016 | D16v1 | 2015-05-16 | Any | SFm | 2014 | CZ12 | rNCEH | Each | 1 | 974 | None | 25.8 | 0.00603 | 13.7 | 25.8 | 0.00603 | 13.7 | 25.8 | 0.00603 | 13.7 | 25.8 | 0.00603 | 13.7 |  |  | 1 |  | RB-Appl-EffCW-med-GasDHW-GasCDryer-Tier2-TopAnySFm2014CZ12rNCEH
RB-Appl-EffCW-med-GasDHW-GasCDryer-Tier2-Top | DEER2016 | D16v1 | 2015-05-16 | Any | SFm | 2014 | CZ12 | rNCGF | Each | 1 | 974 | None | 42.4 | 0.00599 | 12.2 | 42.4 | 0.00599 | 12.2 | 42.4 | 0.00599 | 12.2 | 42.4 | 0.00599 | 12.2 |  |  | 1 |  | RB-Appl-EffCW-med-GasDHW-GasCDryer-Tier2-TopAnySFm2014CZ12rNCGF
RB-Appl-EffCW-med-GasDHW-GasCDryer-Tier2-Top | DEER2016 | D16v1 | 2015-05-16 | Any | SFm | 2014 | CZ13 | rDXGF | Each | 1 | 974 | None | 48.6 | 0.00946 | 11.8 | 48.6 | 0.00946 | 11.8 | 48.6 | 0.00946 | 11.8 | 48.6 | 0.00946 | 11.8 |  |  | 1 |  | RB-Appl-EffCW-med-GasDHW-GasCDryer-Tier2-TopAnySFm2014CZ13rDXGF
RB-Appl-EffCW-med-GasDHW-GasCDryer-Tier2-Top | DEER2016 | D16v1 | 2015-05-16 | Any | SFm | 2014 | CZ13 | rDXHP | Each | 1 | 974 | None | 41.5 | 0.0117 | 13.6 | 41.5 | 0.0117 | 13.6 | 41.5 | 0.0117 | 13.6 | 41.5 | 0.0117 | 13.6 |  |  | 1 |  | RB-Appl-EffCW-med-GasDHW-GasCDryer-Tier2-TopAnySFm2014CZ13rDXHP
RB-Appl-EffCW-med-GasDHW-GasCDryer-Tier2-Top | DEER2016 | D16v1 | 2015-05-16 | Any | SFm | 2014 | CZ13 | rNCEH | Each | 1 | 974 | None | 23.9 | 0.00603 | 13.5 | 23.9 | 0.00603 | 13.5 | 23.9 | 0.00603 | 13.5 | 23.9 | 0.00603 | 13.5 |  |  | 1 |  | RB-Appl-EffCW-med-GasDHW-GasCDryer-Tier2-TopAnySFm2014CZ13rNCEH
RB-Appl-EffCW-med-GasDHW-GasCDryer-Tier2-Top | DEER2016 | D16v1 | 2015-05-16 | Any | SFm | 2014 | CZ13 | rNCGF | Each | 1 | 974 | None | 42.2 | 0.00603 | 11.8 | 42.2 | 0.00603 | 11.8 | 42.2 | 0.00603 | 11.8 | 42.2 | 0.00603 | 11.8 |  |  | 1 |  | RB-Appl-EffCW-med-GasDHW-GasCDryer-Tier2-TopAnySFm2014CZ13rNCGF
RB-Appl-EffCW-med-GasDHW-GasCDryer-Tier2-Top | DEER2016 | D16v1 | 2015-05-16 | Any | SFm | 2014 | CZ14 | rDXGF | Each | 1 | 1080 | None | 54.2 | 0.0101 | 12.1 | 54.2 | 0.0101 | 12.1 | 54.2 | 0.0101 | 12.1 | 54.2 | 0.0101 | 12.1 |  |  | 1 |  | RB-Appl-EffCW-med-GasDHW-GasCDryer-Tier2-TopAnySFm2014CZ14rDXGF
RB-Appl-EffCW-med-GasDHW-GasCDryer-Tier2-Top | DEER2016 | D16v1 | 2015-05-16 | Any | SFm | 2014 | CZ14 | rDXHP | Each | 1 | 1080 | None | 42.6 | 0.0105 | 13.6 | 42.6 | 0.0105 | 13.6 | 42.6 | 0.0105 | 13.6 | 42.6 | 0.0105 | 13.6 |  |  | 1 |  | RB-Appl-EffCW-med-GasDHW-GasCDryer-Tier2-TopAnySFm2014CZ14rDXHP
RB-Appl-EffCW-med-GasDHW-GasCDryer-Tier2-Top | DEER2016 | D16v1 | 2015-05-16 | Any | SFm | 2014 | CZ14 | rNCEH | Each | 1 | 1080 | None | 25.8 | 0.00603 | 13.6 | 25.8 | 0.00603 | 13.6 | 25.8 | 0.00603 | 13.6 | 25.8 | 0.00603 | 13.6 |  |  | 1 |  | RB-Appl-EffCW-med-GasDHW-GasCDryer-Tier2-TopAnySFm2014CZ14rNCEH
RB-Appl-EffCW-med-GasDHW-GasCDryer-Tier2-Top | DEER2016 | D16v1 | 2015-05-16 | Any | SFm | 2014 | CZ14 | rNCGF | Each | 1 | 1080 | None | 42.3 | 0.00601 | 12.1 | 42.3 | 0.00601 | 12.1 | 42.3 | 0.00601 | 12.1 | 42.3 | 0.00601 | 12.1 |  |  | 1 |  | RB-Appl-EffCW-med-GasDHW-GasCDryer-Tier2-TopAnySFm2014CZ14rNCGF
RB-Appl-EffCW-med-GasDHW-GasCDryer-Tier2-Top | DEER2016 | D16v1 | 2015-05-16 | Any | SFm | 2014 | CZ15 | rDXGF | Each | 1 | 1080 | None | 58.6 | 0.0101 | 12.2 | 58.6 | 0.0101 | 12.2 | 58.6 | 0.0101 | 12.2 | 58.6 | 0.0101 | 12.2 |  |  | 1 |  | RB-Appl-EffCW-med-GasDHW-GasCDryer-Tier2-TopAnySFm2014CZ15rDXGF
RB-Appl-EffCW-med-GasDHW-GasCDryer-Tier2-Top | DEER2016 | D16v1 | 2015-05-16 | Any | SFm | 2014 | CZ15 | rDXHP | Each | 1 | 1080 | None | 52 | 0.0101 | 12.9 | 52 | 0.0101 | 12.9 | 52 | 0.0101 | 12.9 | 52 | 0.0101 | 12.9 |  |  | 1 |  | RB-Appl-EffCW-med-GasDHW-GasCDryer-Tier2-TopAnySFm2014CZ15rDXHP
RB-Appl-EffCW-med-GasDHW-GasCDryer-Tier2-Top | DEER2016 | D16v1 | 2015-05-16 | Any | SFm | 2014 | CZ15 | rNCEH | Each | 1 | 1080 | None | 35.9 | 0.00603 | 12.9 | 35.9 | 0.00603 | 12.9 | 35.9 | 0.00603 | 12.9 | 35.9 | 0.00603 | 12.9 |  |  | 1 |  | RB-Appl-EffCW-med-GasDHW-GasCDryer-Tier2-TopAnySFm2014CZ15rNCEH
RB-Appl-EffCW-med-GasDHW-GasCDryer-Tier2-Top | DEER2016 | D16v1 | 2015-05-16 | Any | SFm | 2014 | CZ15 | rNCGF | Each | 1 | 1080 | None | 43 | 0.00595 | 12.1 | 43 | 0.00595 | 12.1 | 43 | 0.00595 | 12.1 | 43 | 0.00595 | 12.1 |  |  | 1 |  | RB-Appl-EffCW-med-GasDHW-GasCDryer-Tier2-TopAnySFm2014CZ15rNCGF
RB-Appl-EffCW-med-GasDHW-GasCDryer-Tier2-Top | DEER2016 | D16v1 | 2015-05-16 | Any | SFm | 2014 | CZ16 | rDXGF | Each | 1 | 1150 | None | 46.5 | 0.0097 | 12.3 | 46.5 | 0.0097 | 12.3 | 46.5 | 0.0097 | 12.3 | 46.5 | 0.0097 | 12.3 |  |  | 1 |  | RB-Appl-EffCW-med-GasDHW-GasCDryer-Tier2-TopAnySFm2014CZ16rDXGF
RB-Appl-EffCW-med-GasDHW-GasCDryer-Tier2-Top | DEER2016 | D16v1 | 2015-05-16 | Any | SFm | 2014 | CZ16 | rDXHP | Each | 1 | 1150 | None | 25 | 0.0113 | 14.2 | 25 | 0.0113 | 14.2 | 25 | 0.0113 | 14.2 | 25 | 0.0113 | 14.2 |  |  | 1 |  | RB-Appl-EffCW-med-GasDHW-GasCDryer-Tier2-TopAnySFm2014CZ16rDXHP
RB-Appl-EffCW-med-GasDHW-GasCDryer-Tier2-Top | DEER2016 | D16v1 | 2015-05-16 | Any | SFm | 2014 | CZ16 | rNCEH | Each | 1 | 1150 | None | 21.7 | 0.00604 | 14.2 | 21.7 | 0.00604 | 14.2 | 21.7 | 0.00604 | 14.2 | 21.7 | 0.00604 | 14.2 |  |  | 1 |  | RB-Appl-EffCW-med-GasDHW-GasCDryer-Tier2-TopAnySFm2014CZ16rNCEH
RB-Appl-EffCW-med-GasDHW-GasCDryer-Tier2-Top | DEER2016 | D16v1 | 2015-05-16 | Any | SFm | 2014 | CZ16 | rNCGF | Each | 1 | 1150 | None | 42.3 | 0.00596 | 12.3 | 42.3 | 0.00596 | 12.3 | 42.3 | 0.00596 | 12.3 | 42.3 | 0.00596 | 12.3 |  |  | 1 |  | RB-Appl-EffCW-med-GasDHW-GasCDryer-Tier2-TopAnySFm2014CZ16rNCGF
RB-Appl-EffCW-med-GasDHW-GasCDryer-Tier2-Top | DEER2016 | D16v1 | 2015-05-14 08:13 | PGE | DMo | Ex | CZ01 | rWtd | Each | 1 | 606 | None | 32.4 | 0.00254 | 10.2 | 32.4 | 0.00254 | 10.2 | 32.4 | 0.00254 | 10.2 | 32.4 | 0.00254 | 10.2 |  |  | 2 |  | RB-Appl-EffCW-med-GasDHW-GasCDryer-Tier2-TopPGEDMoExCZ01rWtd
RB-Appl-EffCW-med-GasDHW-GasCDryer-Tier2-Top | DEER2016 | D16v1 | 2015-05-14 08:13 | PGE | DMo | Ex | CZ02 | rWtd | Each | 1 | 606 | None | 37.1 | 0.00913 | 9.97 | 37.1 | 0.00913 | 9.97 | 37.1 | 0.00913 | 9.97 | 37.1 | 0.00913 | 9.97 |  |  | 2 |  | RB-Appl-EffCW-med-GasDHW-GasCDryer-Tier2-TopPGEDMoExCZ02rWtd
RB-Appl-EffCW-med-GasDHW-GasCDryer-Tier2-Top | DEER2016 | D16v1 | 2015-05-14 08:13 | PGE | DMo | Ex | CZ03 | rWtd | Each | 1 | 606 | None | 34.6 | 0.00703 | 10 | 34.6 | 0.00703 | 10 | 34.6 | 0.00703 | 10 | 34.6 | 0.00703 | 10 |  |  | 2 |  | RB-Appl-EffCW-med-GasDHW-GasCDryer-Tier2-TopPGEDMoExCZ03rWtd
RB-Appl-EffCW-med-GasDHW-GasCDryer-Tier2-Top | DEER2016 | D16v1 | 2015-05-14 08:13 | PGE | DMo | Ex | CZ04 | rWtd | Each | 1 | 608 | None | 37.4 | 0.00781 | 10.1 | 37.4 | 0.00781 | 10.1 | 37.4 | 0.00781 | 10.1 | 37.4 | 0.00781 | 10.1 |  |  | 2 |  | RB-Appl-EffCW-med-GasDHW-GasCDryer-Tier2-TopPGEDMoExCZ04rWtd
RB-Appl-EffCW-med-GasDHW-GasCDryer-Tier2-Top | DEER2016 | D16v1 | 2015-05-14 08:13 | PGE | DMo | Ex | CZ05 | rWtd | Each | 1 | 607 | None | 32.7 | 0.00507 | 9.96 | 32.7 | 0.00507 | 9.96 | 32.7 | 0.00507 | 9.96 | 32.7 | 0.00507 | 9.96 |  |  | 2 |  | RB-Appl-EffCW-med-GasDHW-GasCDryer-Tier2-TopPGEDMoExCZ05rWtd
RB-Appl-EffCW-med-GasDHW-GasCDryer-Tier2-Top | DEER2016 | D16v1 | 2015-05-14 08:13 | PGE | DMo | Ex | CZ11 | rWtd | Each | 1 | 610 | None | 40.1 | 0.00843 | 9.85 | 40.1 | 0.00843 | 9.85 | 40.1 | 0.00843 | 9.85 | 40.1 | 0.00843 | 9.85 |  |  | 2 |  | RB-Appl-EffCW-med-GasDHW-GasCDryer-Tier2-TopPGEDMoExCZ11rWtd
RB-Appl-EffCW-med-GasDHW-GasCDryer-Tier2-Top | DEER2016 | D16v1 | 2015-05-14 08:13 | PGE | DMo | Ex | CZ12 | rWtd | Each | 1 | 606 | None | 38.4 | 0.00849 | 9.84 | 38.4 | 0.00849 | 9.84 | 38.4 | 0.00849 | 9.84 | 38.4 | 0.00849 | 9.84 |  |  | 2 |  | RB-Appl-EffCW-med-GasDHW-GasCDryer-Tier2-TopPGEDMoExCZ12rWtd
RB-Appl-EffCW-med-GasDHW-GasCDryer-Tier2-Top | DEER2016 | D16v1 | 2015-05-14 08:13 | PGE | DMo | Ex | CZ13 | rWtd | Each | 1 | 604 | None | 40.2 | 0.00789 | 9.85 | 40.2 | 0.00789 | 9.85 | 40.2 | 0.00789 | 9.85 | 40.2 | 0.00789 | 9.85 |  |  | 2 |  | RB-Appl-EffCW-med-GasDHW-GasCDryer-Tier2-TopPGEDMoExCZ13rWtd
RB-Appl-EffCW-med-GasDHW-GasCDryer-Tier2-Top | DEER2016 | D16v1 | 2015-05-14 08:13 | PGE | DMo | Ex | CZ16 | rWtd | Each | 1 | 614 | None | 35 | 0.00672 | 10.1 | 35 | 0.00672 | 10.1 | 35 | 0.00672 | 10.1 | 35 | 0.00672 | 10.1 |  |  | 2 |  | RB-Appl-EffCW-med-GasDHW-GasCDryer-Tier2-TopPGEDMoExCZ16rWtd
RB-Appl-EffCW-med-GasDHW-GasCDryer-Tier2-Top | DEER2016 | D16v1 | 2015-05-14 08:13 | PGE | DMo | Ex | IOU | rWtd | Each | 1 | 608 | None | 38.1 | 0.0079 | 9.92 | 38.1 | 0.0079 | 9.92 | 38.1 | 0.0079 | 9.92 | 38.1 | 0.0079 | 9.92 |  |  | 2 |  | RB-Appl-EffCW-med-GasDHW-GasCDryer-Tier2-TopPGEDMoExIOUrWtd
RB-Appl-EffCW-med-GasDHW-GasCDryer-Tier2-Top | DEER2016 | D16v1 | 2015-05-14 08:12 | PGE | DMo | MH00 | CZ01 | rWtd | Each | 1 | 621 | None | 32.6 | 0.00461 | 10.3 | 32.6 | 0.00461 | 10.3 | 32.6 | 0.00461 | 10.3 | 32.6 | 0.00461 | 10.3 |  |  | 2 |  | RB-Appl-EffCW-med-GasDHW-GasCDryer-Tier2-TopPGEDMoMH00CZ01rWtd
RB-Appl-EffCW-med-GasDHW-GasCDryer-Tier2-Top | DEER2016 | D16v1 | 2015-05-14 08:12 | PGE | DMo | MH00 | CZ02 | rWtd | Each | 1 | 621 | None | 34.2 | 0.0097 | 9.98 | 34.2 | 0.0097 | 9.98 | 34.2 | 0.0097 | 9.98 | 34.2 | 0.0097 | 9.98 |  |  | 2 |  | RB-Appl-EffCW-med-GasDHW-GasCDryer-Tier2-TopPGEDMoMH00CZ02rWtd
RB-Appl-EffCW-med-GasDHW-GasCDryer-Tier2-Top | DEER2016 | D16v1 | 2015-05-14 08:12 | PGE | DMo | MH00 | CZ03 | rWtd | Each | 1 | 621 | None | 34.2 | 0.0064 | 9.99 | 34.2 | 0.0064 | 9.99 | 34.2 | 0.0064 | 9.99 | 34.2 | 0.0064 | 9.99 |  |  | 2 |  | RB-Appl-EffCW-med-GasDHW-GasCDryer-Tier2-TopPGEDMoMH00CZ03rWtd
RB-Appl-EffCW-med-GasDHW-GasCDryer-Tier2-Top | DEER2016 | D16v1 | 2015-05-14 08:12 | PGE | DMo | MH00 | CZ04 | rWtd | Each | 1 | 621 | None | 38.8 | 0.00781 | 10.2 | 38.8 | 0.00781 | 10.2 | 38.8 | 0.00781 | 10.2 | 38.8 | 0.00781 | 10.2 |  |  | 2 |  | RB-Appl-EffCW-med-GasDHW-GasCDryer-Tier2-TopPGEDMoMH00CZ04rWtd
RB-Appl-EffCW-med-GasDHW-GasCDryer-Tier2-Top | DEER2016 | D16v1 | 2015-05-14 08:12 | PGE | DMo | MH00 | CZ05 | rWtd | Each | 1 | 621 | None | 32 | 0.00575 | 9.94 | 32 | 0.00575 | 9.94 | 32 | 0.00575 | 9.94 | 32 | 0.00575 | 9.94 |  |  | 2 |  | RB-Appl-EffCW-med-GasDHW-GasCDryer-Tier2-TopPGEDMoMH00CZ05rWtd
RB-Appl-EffCW-med-GasDHW-GasCDryer-Tier2-Top | DEER2016 | D16v1 | 2015-05-14 08:12 | PGE | DMo | MH00 | CZ11 | rWtd | Each | 1 | 621 | None | 40.8 | 0.0083 | 9.81 | 40.8 | 0.0083 | 9.81 | 40.8 | 0.0083 | 9.81 | 40.8 | 0.0083 | 9.81 |  |  | 2 |  | RB-Appl-EffCW-med-GasDHW-GasCDryer-Tier2-TopPGEDMoMH00CZ11rWtd
RB-Appl-EffCW-med-GasDHW-GasCDryer-Tier2-Top | DEER2016 | D16v1 | 2015-05-14 08:12 | PGE | DMo | MH00 | CZ12 | rWtd | Each | 1 | 621 | None | 40.9 | 0.00832 | 9.9 | 40.9 | 0.00832 | 9.9 | 40.9 | 0.00832 | 9.9 | 40.9 | 0.00832 | 9.9 |  |  | 2 |  | RB-Appl-EffCW-med-GasDHW-GasCDryer-Tier2-TopPGEDMoMH00CZ12rWtd
RB-Appl-EffCW-med-GasDHW-GasCDryer-Tier2-Top | DEER2016 | D16v1 | 2015-05-14 08:12 | PGE | DMo | MH00 | CZ13 | rWtd | Each | 1 | 621 | None | 42.2 | 0.00845 | 9.8 | 42.2 | 0.00845 | 9.8 | 42.2 | 0.00845 | 9.8 | 42.2 | 0.00845 | 9.8 |  |  | 2 |  | RB-Appl-EffCW-med-GasDHW-GasCDryer-Tier2-TopPGEDMoMH00CZ13rWtd
RB-Appl-EffCW-med-GasDHW-GasCDryer-Tier2-Top | DEER2016 | D16v1 | 2015-05-14 08:12 | PGE | DMo | MH00 | CZ16 | rWtd | Each | 1 | 621 | None | 37.1 | 0.00681 | 10.3 | 37.1 | 0.00681 | 10.3 | 37.1 | 0.00681 | 10.3 | 37.1 | 0.00681 | 10.3 |  |  | 2 |  | RB-Appl-EffCW-med-GasDHW-GasCDryer-Tier2-TopPGEDMoMH00CZ16rWtd
RB-Appl-EffCW-med-GasDHW-GasCDryer-Tier2-Top | DEER2016 | D16v1 | 2015-05-14 08:12 | PGE | DMo | MH06 | CZ01 | rWtd | Each | 1 | 621 | None | 32.5 | 0.00473 | 10.3 | 32.5 | 0.00473 | 10.3 | 32.5 | 0.00473 | 10.3 | 32.5 | 0.00473 | 10.3 |  |  | 2 |  | RB-Appl-EffCW-med-GasDHW-GasCDryer-Tier2-TopPGEDMoMH06CZ01rWtd
RB-Appl-EffCW-med-GasDHW-GasCDryer-Tier2-Top | DEER2016 | D16v1 | 2015-05-14 08:12 | PGE | DMo | MH06 | CZ02 | rWtd | Each | 1 | 621 | None | 37.4 | 0.00782 | 9.89 | 37.4 | 0.00782 | 9.89 | 37.4 | 0.00782 | 9.89 | 37.4 | 0.00782 | 9.89 |  |  | 2 |  | RB-Appl-EffCW-med-GasDHW-GasCDryer-Tier2-TopPGEDMoMH06CZ02rWtd
RB-Appl-EffCW-med-GasDHW-GasCDryer-Tier2-Top | DEER2016 | D16v1 | 2015-05-14 08:12 | PGE | DMo | MH06 | CZ03 | rWtd | Each | 1 | 621 | None | 31.4 | 0.00785 | 9.73 | 31.4 | 0.00785 | 9.73 | 31.4 | 0.00785 | 9.73 | 31.4 | 0.00785 | 9.73 |  |  | 2 |  | RB-Appl-EffCW-med-GasDHW-GasCDryer-Tier2-TopPGEDMoMH06CZ03rWtd
RB-Appl-EffCW-med-GasDHW-GasCDryer-Tier2-Top | DEER2016 | D16v1 | 2015-05-14 08:12 | PGE | DMo | MH06 | CZ04 | rWtd | Each | 1 | 621 | None | 39.1 | 0.00728 | 10.1 | 39.1 | 0.00728 | 10.1 | 39.1 | 0.00728 | 10.1 | 39.1 | 0.00728 | 10.1 |  |  | 2 |  | RB-Appl-EffCW-med-GasDHW-GasCDryer-Tier2-TopPGEDMoMH06CZ04rWtd
RB-Appl-EffCW-med-GasDHW-GasCDryer-Tier2-Top | DEER2016 | D16v1 | 2015-05-14 08:12 | PGE | DMo | MH06 | CZ05 | rWtd | Each | 1 | 621 | None | 32.6 | 0.00519 | 9.95 | 32.6 | 0.00519 | 9.95 | 32.6 | 0.00519 | 9.95 | 32.6 | 0.00519 | 9.95 |  |  | 2 |  | RB-Appl-EffCW-med-GasDHW-GasCDryer-Tier2-TopPGEDMoMH06CZ05rWtd
RB-Appl-EffCW-med-GasDHW-GasCDryer-Tier2-Top | DEER2016 | D16v1 | 2015-05-14 08:12 | PGE | DMo | MH06 | CZ11 | rWtd | Each | 1 | 621 | None | 40.9 | 0.00689 | 9.89 | 40.9 | 0.00689 | 9.89 | 40.9 | 0.00689 | 9.89 | 40.9 | 0.00689 | 9.89 |  |  | 2 |  | RB-Appl-EffCW-med-GasDHW-GasCDryer-Tier2-TopPGEDMoMH06CZ11rWtd
RB-Appl-EffCW-med-GasDHW-GasCDryer-Tier2-Top | DEER2016 | D16v1 | 2015-05-14 08:12 | PGE | DMo | MH06 | CZ12 | rWtd | Each | 1 | 621 | None | 39.5 | 0.00802 | 9.96 | 39.5 | 0.00802 | 9.96 | 39.5 | 0.00802 | 9.96 | 39.5 | 0.00802 | 9.96 |  |  | 2 |  | RB-Appl-EffCW-med-GasDHW-GasCDryer-Tier2-TopPGEDMoMH06CZ12rWtd
RB-Appl-EffCW-med-GasDHW-GasCDryer-Tier2-Top | DEER2016 | D16v1 | 2015-05-14 08:12 | PGE | DMo | MH06 | CZ13 | rWtd | Each | 1 | 621 | None | 40.3 | 0.00782 | 9.75 | 40.3 | 0.00782 | 9.75 | 40.3 | 0.00782 | 9.75 | 40.3 | 0.00782 | 9.75 |  |  | 2 |  | RB-Appl-EffCW-med-GasDHW-GasCDryer-Tier2-TopPGEDMoMH06CZ13rWtd
RB-Appl-EffCW-med-GasDHW-GasCDryer-Tier2-Top | DEER2016 | D16v1 | 2015-05-14 08:12 | PGE | DMo | MH06 | CZ16 | rWtd | Each | 1 | 621 | None | 35.9 | 0.00643 | 10.3 | 35.9 | 0.00643 | 10.3 | 35.9 | 0.00643 | 10.3 | 35.9 | 0.00643 | 10.3 |  |  | 2 |  | RB-Appl-EffCW-med-GasDHW-GasCDryer-Tier2-TopPGEDMoMH06CZ16rWtd
RB-Appl-EffCW-med-GasDHW-GasCDryer-Tier2-Top | DEER2016 | D16v1 | 2015-05-14 08:12 | PGE | DMo | MH72 | CZ01 | rWtd | Each | 1 | 598 | None | 32.4 | 0.00113 | 10.3 | 32.4 | 0.00113 | 10.3 | 32.4 | 0.00113 | 10.3 | 32.4 | 0.00113 | 10.3 |  |  | 2 |  | RB-Appl-EffCW-med-GasDHW-GasCDryer-Tier2-TopPGEDMoMH72CZ01rWtd
RB-Appl-EffCW-med-GasDHW-GasCDryer-Tier2-Top | DEER2016 | D16v1 | 2015-05-14 08:12 | PGE | DMo | MH72 | CZ02 | rWtd | Each | 1 | 598 | None | 38 | 0.00918 | 10 | 38 | 0.00918 | 10 | 38 | 0.00918 | 10 | 38 | 0.00918 | 10 |  |  | 2 |  | RB-Appl-EffCW-med-GasDHW-GasCDryer-Tier2-TopPGEDMoMH72CZ02rWtd
RB-Appl-EffCW-med-GasDHW-GasCDryer-Tier2-Top | DEER2016 | D16v1 | 2015-05-14 08:12 | PGE | DMo | MH72 | CZ03 | rWtd | Each | 1 | 598 | None | 34.8 | 0.00689 | 10.1 | 34.8 | 0.00689 | 10.1 | 34.8 | 0.00689 | 10.1 | 34.8 | 0.00689 | 10.1 |  |  | 2 |  | RB-Appl-EffCW-med-GasDHW-GasCDryer-Tier2-TopPGEDMoMH72CZ03rWtd
RB-Appl-EffCW-med-GasDHW-GasCDryer-Tier2-Top | DEER2016 | D16v1 | 2015-05-14 08:12 | PGE | DMo | MH72 | CZ04 | rWtd | Each | 1 | 598 | None | 36.9 | 0.00776 | 10.1 | 36.9 | 0.00776 | 10.1 | 36.9 | 0.00776 | 10.1 | 36.9 | 0.00776 | 10.1 |  |  | 2 |  | RB-Appl-EffCW-med-GasDHW-GasCDryer-Tier2-TopPGEDMoMH72CZ04rWtd
RB-Appl-EffCW-med-GasDHW-GasCDryer-Tier2-Top | DEER2016 | D16v1 | 2015-05-14 08:12 | PGE | DMo | MH72 | CZ05 | rWtd | Each | 1 | 598 | None | 32.8 | 0.00518 | 10 | 32.8 | 0.00518 | 10 | 32.8 | 0.00518 | 10 | 32.8 | 0.00518 | 10 |  |  | 2 |  | RB-Appl-EffCW-med-GasDHW-GasCDryer-Tier2-TopPGEDMoMH72CZ05rWtd
RB-Appl-EffCW-med-GasDHW-GasCDryer-Tier2-Top | DEER2016 | D16v1 | 2015-05-14 08:12 | PGE | DMo | MH72 | CZ11 | rWtd | Each | 1 | 598 | None | 39.2 | 0.00922 | 9.99 | 39.2 | 0.00922 | 9.99 | 39.2 | 0.00922 | 9.99 | 39.2 | 0.00922 | 9.99 |  |  | 2 |  | RB-Appl-EffCW-med-GasDHW-GasCDryer-Tier2-TopPGEDMoMH72CZ11rWtd
RB-Appl-EffCW-med-GasDHW-GasCDryer-Tier2-Top | DEER2016 | D16v1 | 2015-05-14 08:12 | PGE | DMo | MH72 | CZ12 | rWtd | Each | 1 | 598 | None | 38.5 | 0.00919 | 9.9 | 38.5 | 0.00919 | 9.9 | 38.5 | 0.00919 | 9.9 | 38.5 | 0.00919 | 9.9 |  |  | 2 |  | RB-Appl-EffCW-med-GasDHW-GasCDryer-Tier2-TopPGEDMoMH72CZ12rWtd
RB-Appl-EffCW-med-GasDHW-GasCDryer-Tier2-Top | DEER2016 | D16v1 | 2015-05-14 08:12 | PGE | DMo | MH72 | CZ13 | rWtd | Each | 1 | 598 | None | 39.9 | 0.00767 | 9.88 | 39.9 | 0.00767 | 9.88 | 39.9 | 0.00767 | 9.88 | 39.9 | 0.00767 | 9.88 |  |  | 2 |  | RB-Appl-EffCW-med-GasDHW-GasCDryer-Tier2-TopPGEDMoMH72CZ13rWtd
RB-Appl-EffCW-med-GasDHW-GasCDryer-Tier2-Top | DEER2016 | D16v1 | 2015-05-14 08:12 | PGE | DMo | MH72 | CZ16 | rWtd | Each | 1 | 598 | None | 36.1 | 0.00665 | 10.3 | 36.1 | 0.00665 | 10.3 | 36.1 | 0.00665 | 10.3 | 36.1 | 0.00665 | 10.3 |  |  | 2 |  | RB-Appl-EffCW-med-GasDHW-GasCDryer-Tier2-TopPGEDMoMH72CZ16rWtd
RB-Appl-EffCW-med-GasDHW-GasCDryer-Tier2-Top | DEER2016 | D16v1 | 2015-05-14 08:12 | PGE | DMo | MH85 | CZ01 | rWtd | Each | 1 | 621 | None | 32.4 | 0.00529 | 10.2 | 32.4 | 0.00529 | 10.2 | 32.4 | 0.00529 | 10.2 | 32.4 | 0.00529 | 10.2 |  |  | 2 |  | RB-Appl-EffCW-med-GasDHW-GasCDryer-Tier2-TopPGEDMoMH85CZ01rWtd
RB-Appl-EffCW-med-GasDHW-GasCDryer-Tier2-Top | DEER2016 | D16v1 | 2015-05-14 08:12 | PGE | DMo | MH85 | CZ02 | rWtd | Each | 1 | 621 | None | 35.5 | 0.0089 | 9.9 | 35.5 | 0.0089 | 9.9 | 35.5 | 0.0089 | 9.9 | 35.5 | 0.0089 | 9.9 |  |  | 2 |  | RB-Appl-EffCW-med-GasDHW-GasCDryer-Tier2-TopPGEDMoMH85CZ02rWtd
RB-Appl-EffCW-med-GasDHW-GasCDryer-Tier2-Top | DEER2016 | D16v1 | 2015-05-14 08:12 | PGE | DMo | MH85 | CZ03 | rWtd | Each | 1 | 621 | None | 34.3 | 0.0074 | 9.93 | 34.3 | 0.0074 | 9.93 | 34.3 | 0.0074 | 9.93 | 34.3 | 0.0074 | 9.93 |  |  | 2 |  | RB-Appl-EffCW-med-GasDHW-GasCDryer-Tier2-TopPGEDMoMH85CZ03rWtd
RB-Appl-EffCW-med-GasDHW-GasCDryer-Tier2-Top | DEER2016 | D16v1 | 2015-05-14 08:12 | PGE | DMo | MH85 | CZ04 | rWtd | Each | 1 | 621 | None | 36.9 | 0.00808 | 9.83 | 36.9 | 0.00808 | 9.83 | 36.9 | 0.00808 | 9.83 | 36.9 | 0.00808 | 9.83 |  |  | 2 |  | RB-Appl-EffCW-med-GasDHW-GasCDryer-Tier2-TopPGEDMoMH85CZ04rWtd
RB-Appl-EffCW-med-GasDHW-GasCDryer-Tier2-Top | DEER2016 | D16v1 | 2015-05-14 08:12 | PGE | DMo | MH85 | CZ05 | rWtd | Each | 1 | 621 | None | 32.7 | 0.00474 | 9.81 | 32.7 | 0.00474 | 9.81 | 32.7 | 0.00474 | 9.81 | 32.7 | 0.00474 | 9.81 |  |  | 2 |  | RB-Appl-EffCW-med-GasDHW-GasCDryer-Tier2-TopPGEDMoMH85CZ05rWtd
RB-Appl-EffCW-med-GasDHW-GasCDryer-Tier2-Top | DEER2016 | D16v1 | 2015-05-14 08:12 | PGE | DMo | MH85 | CZ11 | rWtd | Each | 1 | 621 | None | 40.8 | 0.00767 | 9.7 | 40.8 | 0.00767 | 9.7 | 40.8 | 0.00767 | 9.7 | 40.8 | 0.00767 | 9.7 |  |  | 2 |  | RB-Appl-EffCW-med-GasDHW-GasCDryer-Tier2-TopPGEDMoMH85CZ11rWtd
RB-Appl-EffCW-med-GasDHW-GasCDryer-Tier2-Top | DEER2016 | D16v1 | 2015-05-14 08:12 | PGE | DMo | MH85 | CZ12 | rWtd | Each | 1 | 621 | None | 37.6 | 0.00708 | 9.69 | 37.6 | 0.00708 | 9.69 | 37.6 | 0.00708 | 9.69 | 37.6 | 0.00708 | 9.69 |  |  | 2 |  | RB-Appl-EffCW-med-GasDHW-GasCDryer-Tier2-TopPGEDMoMH85CZ12rWtd
RB-Appl-EffCW-med-GasDHW-GasCDryer-Tier2-Top | DEER2016 | D16v1 | 2015-05-14 08:12 | PGE | DMo | MH85 | CZ13 | rWtd | Each | 1 | 621 | None | 40.8 | 0.00852 | 9.79 | 40.8 | 0.00852 | 9.79 | 40.8 | 0.00852 | 9.79 | 40.8 | 0.00852 | 9.79 |  |  | 2 |  | RB-Appl-EffCW-med-GasDHW-GasCDryer-Tier2-TopPGEDMoMH85CZ13rWtd
RB-Appl-EffCW-med-GasDHW-GasCDryer-Tier2-Top | DEER2016 | D16v1 | 2015-05-14 08:12 | PGE | DMo | MH85 | CZ16 | rWtd | Each | 1 | 621 | None | 34.4 | 0.00675 | 10.1 | 34.4 | 0.00675 | 10.1 | 34.4 | 0.00675 | 10.1 | 34.4 | 0.00675 | 10.1 |  |  | 2 |  | RB-Appl-EffCW-med-GasDHW-GasCDryer-Tier2-TopPGEDMoMH85CZ16rWtd
RB-Appl-EffCW-med-GasDHW-GasCDryer-Tier2-Top | DEER2016 | D16v1 | 2015-05-14 08:12 | PGE | MFm | 1975 | CZ01 | rWtd | Each | 1 | 474 | None | 30.1 | 0.00494 | 9.89 | 30.1 | 0.00494 | 9.89 | 30.1 | 0.00494 | 9.89 | 30.1 | 0.00494 | 9.89 |  |  | 2 |  | RB-Appl-EffCW-med-GasDHW-GasCDryer-Tier2-TopPGEMFm1975CZ01rWtd
RB-Appl-EffCW-med-GasDHW-GasCDryer-Tier2-Top | DEER2016 | D16v1 | 2015-05-14 08:12 | PGE | MFm | 1975 | CZ02 | rWtd | Each | 1 | 474 | None | 33.5 | 0.00721 | 10.2 | 33.5 | 0.00721 | 10.2 | 33.5 | 0.00721 | 10.2 | 33.5 | 0.00721 | 10.2 |  |  | 2 |  | RB-Appl-EffCW-med-GasDHW-GasCDryer-Tier2-TopPGEMFm1975CZ02rWtd
RB-Appl-EffCW-med-GasDHW-GasCDryer-Tier2-Top | DEER2016 | D16v1 | 2015-05-14 08:12 | PGE | MFm | 1975 | CZ03 | rWtd | Each | 1 | 474 | None | 32 | 0.0054 | 10.1 | 32 | 0.0054 | 10.1 | 32 | 0.0054 | 10.1 | 32 | 0.0054 | 10.1 |  |  | 2 |  | RB-Appl-EffCW-med-GasDHW-GasCDryer-Tier2-TopPGEMFm1975CZ03rWtd
RB-Appl-EffCW-med-GasDHW-GasCDryer-Tier2-Top | DEER2016 | D16v1 | 2015-05-14 08:12 | PGE | MFm | 1975 | CZ04 | rWtd | Each | 1 | 474 | None | 34.4 | 0.00663 | 10.3 | 34.4 | 0.00663 | 10.3 | 34.4 | 0.00663 | 10.3 | 34.4 | 0.00663 | 10.3 |  |  | 2 |  | RB-Appl-EffCW-med-GasDHW-GasCDryer-Tier2-TopPGEMFm1975CZ04rWtd
RB-Appl-EffCW-med-GasDHW-GasCDryer-Tier2-Top | DEER2016 | D16v1 | 2015-05-14 08:12 | PGE | MFm | 1975 | CZ05 | rWtd | Each | 1 | 474 | None | 31.9 | 0.00513 | 10 | 31.9 | 0.00513 | 10 | 31.9 | 0.00513 | 10 | 31.9 | 0.00513 | 10 |  |  | 2 |  | RB-Appl-EffCW-med-GasDHW-GasCDryer-Tier2-TopPGEMFm1975CZ05rWtd
RB-Appl-EffCW-med-GasDHW-GasCDryer-Tier2-Top | DEER2016 | D16v1 | 2015-05-14 08:12 | PGE | MFm | 1975 | CZ11 | rWtd | Each | 1 | 487 | None | 39.7 | 0.00852 | 10.1 | 39.7 | 0.00852 | 10.1 | 39.7 | 0.00852 | 10.1 | 39.7 | 0.00852 | 10.1 |  |  | 2 |  | RB-Appl-EffCW-med-GasDHW-GasCDryer-Tier2-TopPGEMFm1975CZ11rWtd
RB-Appl-EffCW-med-GasDHW-GasCDryer-Tier2-Top | DEER2016 | D16v1 | 2015-05-14 08:12 | PGE | MFm | 1975 | CZ12 | rWtd | Each | 1 | 487 | None | 38.1 | 0.00961 | 10.2 | 38.1 | 0.00961 | 10.2 | 38.1 | 0.00961 | 10.2 | 38.1 | 0.00961 | 10.2 |  |  | 2 |  | RB-Appl-EffCW-med-GasDHW-GasCDryer-Tier2-TopPGEMFm1975CZ12rWtd
RB-Appl-EffCW-med-GasDHW-GasCDryer-Tier2-Top | DEER2016 | D16v1 | 2015-05-14 08:12 | PGE | MFm | 1975 | CZ13 | rWtd | Each | 1 | 487 | None | 41.3 | 0.00798 | 10.1 | 41.3 | 0.00798 | 10.1 | 41.3 | 0.00798 | 10.1 | 41.3 | 0.00798 | 10.1 |  |  | 2 |  | RB-Appl-EffCW-med-GasDHW-GasCDryer-Tier2-TopPGEMFm1975CZ13rWtd
RB-Appl-EffCW-med-GasDHW-GasCDryer-Tier2-Top | DEER2016 | D16v1 | 2015-05-14 08:12 | PGE | MFm | 1975 | CZ16 | rWtd | Each | 1 | 474 | None | 35.2 | 0.00696 | 10.3 | 35.2 | 0.00696 | 10.3 | 35.2 | 0.00696 | 10.3 | 35.2 | 0.00696 | 10.3 |  |  | 2 |  | RB-Appl-EffCW-med-GasDHW-GasCDryer-Tier2-TopPGEMFm1975CZ16rWtd
RB-Appl-EffCW-med-GasDHW-GasCDryer-Tier2-Top | DEER2016 | D16v1 | 2015-05-14 08:12 | PGE | MFm | 1985 | CZ01 | rWtd | Each | 1 | 512 | None | 30.9 | 0.00486 | 10.2 | 30.9 | 0.00486 | 10.2 | 30.9 | 0.00486 | 10.2 | 30.9 | 0.00486 | 10.2 |  |  | 2 |  | RB-Appl-EffCW-med-GasDHW-GasCDryer-Tier2-TopPGEMFm1985CZ01rWtd
RB-Appl-EffCW-med-GasDHW-GasCDryer-Tier2-Top | DEER2016 | D16v1 | 2015-05-14 08:12 | PGE | MFm | 1985 | CZ02 | rWtd | Each | 1 | 512 | None | 33.6 | 0.00598 | 10.2 | 33.6 | 0.00598 | 10.2 | 33.6 | 0.00598 | 10.2 | 33.6 | 0.00598 | 10.2 |  |  | 2 |  | RB-Appl-EffCW-med-GasDHW-GasCDryer-Tier2-TopPGEMFm1985CZ02rWtd
RB-Appl-EffCW-med-GasDHW-GasCDryer-Tier2-Top | DEER2016 | D16v1 | 2015-05-14 08:12 | PGE | MFm | 1985 | CZ03 | rWtd | Each | 1 | 512 | None | 32 | 0.00503 | 10.1 | 32 | 0.00503 | 10.1 | 32 | 0.00503 | 10.1 | 32 | 0.00503 | 10.1 |  |  | 2 |  | RB-Appl-EffCW-med-GasDHW-GasCDryer-Tier2-TopPGEMFm1985CZ03rWtd
RB-Appl-EffCW-med-GasDHW-GasCDryer-Tier2-Top | DEER2016 | D16v1 | 2015-05-14 08:12 | PGE | MFm | 1985 | CZ04 | rWtd | Each | 1 | 512 | None | 34.1 | 0.00565 | 10.3 | 34.1 | 0.00565 | 10.3 | 34.1 | 0.00565 | 10.3 | 34.1 | 0.00565 | 10.3 |  |  | 2 |  | RB-Appl-EffCW-med-GasDHW-GasCDryer-Tier2-TopPGEMFm1985CZ04rWtd
RB-Appl-EffCW-med-GasDHW-GasCDryer-Tier2-Top | DEER2016 | D16v1 | 2015-05-14 08:12 | PGE | MFm | 1985 | CZ05 | rWtd | Each | 1 | 512 | None | 32.2 | 0.00446 | 10.1 | 32.2 | 0.00446 | 10.1 | 32.2 | 0.00446 | 10.1 | 32.2 | 0.00446 | 10.1 |  |  | 2 |  | RB-Appl-EffCW-med-GasDHW-GasCDryer-Tier2-TopPGEMFm1985CZ05rWtd
RB-Appl-EffCW-med-GasDHW-GasCDryer-Tier2-Top | DEER2016 | D16v1 | 2015-05-14 08:12 | PGE | MFm | 1985 | CZ11 | rWtd | Each | 1 | 512 | None | 39.9 | 0.00848 | 10.1 | 39.9 | 0.00848 | 10.1 | 39.9 | 0.00848 | 10.1 | 39.9 | 0.00848 | 10.1 |  |  | 2 |  | RB-Appl-EffCW-med-GasDHW-GasCDryer-Tier2-TopPGEMFm1985CZ11rWtd
RB-Appl-EffCW-med-GasDHW-GasCDryer-Tier2-Top | DEER2016 | D16v1 | 2015-05-14 08:12 | PGE | MFm | 1985 | CZ12 | rWtd | Each | 1 | 512 | None | 36.9 | 0.00882 | 10.2 | 36.9 | 0.00882 | 10.2 | 36.9 | 0.00882 | 10.2 | 36.9 | 0.00882 | 10.2 |  |  | 2 |  | RB-Appl-EffCW-med-GasDHW-GasCDryer-Tier2-TopPGEMFm1985CZ12rWtd
RB-Appl-EffCW-med-GasDHW-GasCDryer-Tier2-Top | DEER2016 | D16v1 | 2015-05-14 08:12 | PGE | MFm | 1985 | CZ13 | rWtd | Each | 1 | 512 | None | 40.1 | 0.0087 | 10.1 | 40.1 | 0.0087 | 10.1 | 40.1 | 0.0087 | 10.1 | 40.1 | 0.0087 | 10.1 |  |  | 2 |  | RB-Appl-EffCW-med-GasDHW-GasCDryer-Tier2-TopPGEMFm1985CZ13rWtd
RB-Appl-EffCW-med-GasDHW-GasCDryer-Tier2-Top | DEER2016 | D16v1 | 2015-05-14 08:12 | PGE | MFm | 1985 | CZ16 | rWtd | Each | 1 | 512 | None | 36.4 | 0.0065 | 10.4 | 36.4 | 0.0065 | 10.4 | 36.4 | 0.0065 | 10.4 | 36.4 | 0.0065 | 10.4 |  |  | 2 |  | RB-Appl-EffCW-med-GasDHW-GasCDryer-Tier2-TopPGEMFm1985CZ16rWtd
RB-Appl-EffCW-med-GasDHW-GasCDryer-Tier2-Top | DEER2016 | D16v1 | 2015-05-14 08:12 | PGE | MFm | 1996 | CZ01 | rWtd | Each | 1 | 432 | None | 30.9 | 0.00493 | 10.1 | 30.9 | 0.00493 | 10.1 | 30.9 | 0.00493 | 10.1 | 30.9 | 0.00493 | 10.1 |  |  | 2 |  | RB-Appl-EffCW-med-GasDHW-GasCDryer-Tier2-TopPGEMFm1996CZ01rWtd
RB-Appl-EffCW-med-GasDHW-GasCDryer-Tier2-Top | DEER2016 | D16v1 | 2015-05-14 08:12 | PGE | MFm | 1996 | CZ02 | rWtd | Each | 1 | 432 | None | 34.1 | 0.00788 | 10.3 | 34.1 | 0.00788 | 10.3 | 34.1 | 0.00788 | 10.3 | 34.1 | 0.00788 | 10.3 |  |  | 2 |  | RB-Appl-EffCW-med-GasDHW-GasCDryer-Tier2-TopPGEMFm1996CZ02rWtd
RB-Appl-EffCW-med-GasDHW-GasCDryer-Tier2-Top | DEER2016 | D16v1 | 2015-05-14 08:12 | PGE | MFm | 1996 | CZ03 | rWtd | Each | 1 | 432 | None | 32.8 | 0.00481 | 10.3 | 32.8 | 0.00481 | 10.3 | 32.8 | 0.00481 | 10.3 | 32.8 | 0.00481 | 10.3 |  |  | 2 |  | RB-Appl-EffCW-med-GasDHW-GasCDryer-Tier2-TopPGEMFm1996CZ03rWtd
RB-Appl-EffCW-med-GasDHW-GasCDryer-Tier2-Top | DEER2016 | D16v1 | 2015-05-14 08:12 | PGE | MFm | 1996 | CZ04 | rWtd | Each | 1 | 432 | None | 34.9 | 0.00675 | 10.4 | 34.9 | 0.00675 | 10.4 | 34.9 | 0.00675 | 10.4 | 34.9 | 0.00675 | 10.4 |  |  | 2 |  | RB-Appl-EffCW-med-GasDHW-GasCDryer-Tier2-TopPGEMFm1996CZ04rWtd
RB-Appl-EffCW-med-GasDHW-GasCDryer-Tier2-Top | DEER2016 | D16v1 | 2015-05-14 08:12 | PGE | MFm | 1996 | CZ05 | rWtd | Each | 1 | 432 | None | 32.8 | 0.0052 | 10.2 | 32.8 | 0.0052 | 10.2 | 32.8 | 0.0052 | 10.2 | 32.8 | 0.0052 | 10.2 |  |  | 2 |  | RB-Appl-EffCW-med-GasDHW-GasCDryer-Tier2-TopPGEMFm1996CZ05rWtd
RB-Appl-EffCW-med-GasDHW-GasCDryer-Tier2-Top | DEER2016 | D16v1 | 2015-05-14 08:12 | PGE | MFm | 1996 | CZ11 | rWtd | Each | 1 | 456 | None | 41.2 | 0.00788 | 10.3 | 41.2 | 0.00788 | 10.3 | 41.2 | 0.00788 | 10.3 | 41.2 | 0.00788 | 10.3 |  |  | 2 |  | RB-Appl-EffCW-med-GasDHW-GasCDryer-Tier2-TopPGEMFm1996CZ11rWtd
RB-Appl-EffCW-med-GasDHW-GasCDryer-Tier2-Top | DEER2016 | D16v1 | 2015-05-14 08:12 | PGE | MFm | 1996 | CZ12 | rWtd | Each | 1 | 456 | None | 37.7 | 0.011 | 10.1 | 37.7 | 0.011 | 10.1 | 37.7 | 0.011 | 10.1 | 37.7 | 0.011 | 10.1 |  |  | 2 |  | RB-Appl-EffCW-med-GasDHW-GasCDryer-Tier2-TopPGEMFm1996CZ12rWtd
RB-Appl-EffCW-med-GasDHW-GasCDryer-Tier2-Top | DEER2016 | D16v1 | 2015-05-14 08:12 | PGE | MFm | 1996 | CZ13 | rWtd | Each | 1 | 456 | None | 41.4 | 0.00791 | 10.1 | 41.4 | 0.00791 | 10.1 | 41.4 | 0.00791 | 10.1 | 41.4 | 0.00791 | 10.1 |  |  | 2 |  | RB-Appl-EffCW-med-GasDHW-GasCDryer-Tier2-TopPGEMFm1996CZ13rWtd
RB-Appl-EffCW-med-GasDHW-GasCDryer-Tier2-Top | DEER2016 | D16v1 | 2015-05-14 08:12 | PGE | MFm | 1996 | CZ16 | rWtd | Each | 1 | 432 | None | 37 | 0.00565 | 10.4 | 37 | 0.00565 | 10.4 | 37 | 0.00565 | 10.4 | 37 | 0.00565 | 10.4 |  |  | 2 |  | RB-Appl-EffCW-med-GasDHW-GasCDryer-Tier2-TopPGEMFm1996CZ16rWtd
RB-Appl-EffCW-med-GasDHW-GasCDryer-Tier2-Top | DEER2016 | D16v1 | 2015-05-14 08:12 | PGE | MFm | 2003 | CZ01 | rWtd | Each | 1 | 441 | None | 31.7 | 0.0049 | 10.4 | 31.7 | 0.0049 | 10.4 | 31.7 | 0.0049 | 10.4 | 31.7 | 0.0049 | 10.4 |  |  | 2 |  | RB-Appl-EffCW-med-GasDHW-GasCDryer-Tier2-TopPGEMFm2003CZ01rWtd
RB-Appl-EffCW-med-GasDHW-GasCDryer-Tier2-Top | DEER2016 | D16v1 | 2015-05-14 08:12 | PGE | MFm | 2003 | CZ02 | rWtd | Each | 1 | 474 | None | 33.7 | 0.00783 | 10.3 | 33.7 | 0.00783 | 10.3 | 33.7 | 0.00783 | 10.3 | 33.7 | 0.00783 | 10.3 |  |  | 2 |  | RB-Appl-EffCW-med-GasDHW-GasCDryer-Tier2-TopPGEMFm2003CZ02rWtd
RB-Appl-EffCW-med-GasDHW-GasCDryer-Tier2-Top | DEER2016 | D16v1 | 2015-05-14 08:12 | PGE | MFm | 2003 | CZ03 | rWtd | Each | 1 | 441 | None | 31.9 | 0.00491 | 10 | 31.9 | 0.00491 | 10 | 31.9 | 0.00491 | 10 | 31.9 | 0.00491 | 10 |  |  | 2 |  | RB-Appl-EffCW-med-GasDHW-GasCDryer-Tier2-TopPGEMFm2003CZ03rWtd
RB-Appl-EffCW-med-GasDHW-GasCDryer-Tier2-Top | DEER2016 | D16v1 | 2015-05-14 08:12 | PGE | MFm | 2003 | CZ04 | rWtd | Each | 1 | 441 | None | 35.2 | 0.00667 | 10.3 | 35.2 | 0.00667 | 10.3 | 35.2 | 0.00667 | 10.3 | 35.2 | 0.00667 | 10.3 |  |  | 2 |  | RB-Appl-EffCW-med-GasDHW-GasCDryer-Tier2-TopPGEMFm2003CZ04rWtd
RB-Appl-EffCW-med-GasDHW-GasCDryer-Tier2-Top | DEER2016 | D16v1 | 2015-05-14 08:12 | PGE | MFm | 2003 | CZ05 | rWtd | Each | 1 | 441 | None | 32.4 | 0.00594 | 10.2 | 32.4 | 0.00594 | 10.2 | 32.4 | 0.00594 | 10.2 | 32.4 | 0.00594 | 10.2 |  |  | 2 |  | RB-Appl-EffCW-med-GasDHW-GasCDryer-Tier2-TopPGEMFm2003CZ05rWtd
RB-Appl-EffCW-med-GasDHW-GasCDryer-Tier2-Top | DEER2016 | D16v1 | 2015-05-14 08:12 | PGE | MFm | 2003 | CZ11 | rWtd | Each | 1 | 474 | None | 41.5 | 0.00673 | 10.1 | 41.5 | 0.00673 | 10.1 | 41.5 | 0.00673 | 10.1 | 41.5 | 0.00673 | 10.1 |  |  | 2 |  | RB-Appl-EffCW-med-GasDHW-GasCDryer-Tier2-TopPGEMFm2003CZ11rWtd
RB-Appl-EffCW-med-GasDHW-GasCDryer-Tier2-Top | DEER2016 | D16v1 | 2015-05-14 08:12 | PGE | MFm | 2003 | CZ12 | rWtd | Each | 1 | 474 | None | 38.8 | 0.00929 | 10.3 | 38.8 | 0.00929 | 10.3 | 38.8 | 0.00929 | 10.3 | 38.8 | 0.00929 | 10.3 |  |  | 2 |  | RB-Appl-EffCW-med-GasDHW-GasCDryer-Tier2-TopPGEMFm2003CZ12rWtd
RB-Appl-EffCW-med-GasDHW-GasCDryer-Tier2-Top | DEER2016 | D16v1 | 2015-05-14 08:12 | PGE | MFm | 2003 | CZ13 | rWtd | Each | 1 | 474 | None | 42 | 0.00739 | 10.3 | 42 | 0.00739 | 10.3 | 42 | 0.00739 | 10.3 | 42 | 0.00739 | 10.3 |  |  | 2 |  | RB-Appl-EffCW-med-GasDHW-GasCDryer-Tier2-TopPGEMFm2003CZ13rWtd
RB-Appl-EffCW-med-GasDHW-GasCDryer-Tier2-Top | DEER2016 | D16v1 | 2015-05-14 08:12 | PGE | MFm | 2003 | CZ16 | rWtd | Each | 1 | 441 | None | 37.2 | 0.00687 | 10.5 | 37.2 | 0.00687 | 10.5 | 37.2 | 0.00687 | 10.5 | 37.2 | 0.00687 | 10.5 |  |  | 2 |  | RB-Appl-EffCW-med-GasDHW-GasCDryer-Tier2-TopPGEMFm2003CZ16rWtd
RB-Appl-EffCW-med-GasDHW-GasCDryer-Tier2-Top | DEER2016 | D16v1 | 2015-05-14 08:12 | PGE | MFm | 2007 | CZ01 | rWtd | Each | 1 | 441 | None | 30.8 | 0.0048 | 10.2 | 30.8 | 0.0048 | 10.2 | 30.8 | 0.0048 | 10.2 | 30.8 | 0.0048 | 10.2 |  |  | 2 |  | RB-Appl-EffCW-med-GasDHW-GasCDryer-Tier2-TopPGEMFm2007CZ01rWtd
RB-Appl-EffCW-med-GasDHW-GasCDryer-Tier2-Top | DEER2016 | D16v1 | 2015-05-14 08:12 | PGE | MFm | 2007 | CZ02 | rWtd | Each | 1 | 474 | None | 33.8 | 0.00609 | 10.4 | 33.8 | 0.00609 | 10.4 | 33.8 | 0.00609 | 10.4 | 33.8 | 0.00609 | 10.4 |  |  | 2 |  | RB-Appl-EffCW-med-GasDHW-GasCDryer-Tier2-TopPGEMFm2007CZ02rWtd
RB-Appl-EffCW-med-GasDHW-GasCDryer-Tier2-Top | DEER2016 | D16v1 | 2015-05-14 08:12 | PGE | MFm | 2007 | CZ03 | rWtd | Each | 1 | 441 | None | 32.2 | 0.00485 | 10.1 | 32.2 | 0.00485 | 10.1 | 32.2 | 0.00485 | 10.1 | 32.2 | 0.00485 | 10.1 |  |  | 2 |  | RB-Appl-EffCW-med-GasDHW-GasCDryer-Tier2-TopPGEMFm2007CZ03rWtd
RB-Appl-EffCW-med-GasDHW-GasCDryer-Tier2-Top | DEER2016 | D16v1 | 2015-05-14 08:12 | PGE | MFm | 2007 | CZ04 | rWtd | Each | 1 | 441 | None | 35.2 | 0.00623 | 10.4 | 35.2 | 0.00623 | 10.4 | 35.2 | 0.00623 | 10.4 | 35.2 | 0.00623 | 10.4 |  |  | 2 |  | RB-Appl-EffCW-med-GasDHW-GasCDryer-Tier2-TopPGEMFm2007CZ04rWtd
RB-Appl-EffCW-med-GasDHW-GasCDryer-Tier2-Top | DEER2016 | D16v1 | 2015-05-14 08:12 | PGE | MFm | 2007 | CZ05 | rWtd | Each | 1 | 441 | None | 33.1 | 0.00529 | 10.4 | 33.1 | 0.00529 | 10.4 | 33.1 | 0.00529 | 10.4 | 33.1 | 0.00529 | 10.4 |  |  | 2 |  | RB-Appl-EffCW-med-GasDHW-GasCDryer-Tier2-TopPGEMFm2007CZ05rWtd
RB-Appl-EffCW-med-GasDHW-GasCDryer-Tier2-Top | DEER2016 | D16v1 | 2015-05-14 08:12 | PGE | MFm | 2007 | CZ11 | rWtd | Each | 1 | 474 | None | 41.5 | 0.00653 | 10.3 | 41.5 | 0.00653 | 10.3 | 41.5 | 0.00653 | 10.3 | 41.5 | 0.00653 | 10.3 |  |  | 2 |  | RB-Appl-EffCW-med-GasDHW-GasCDryer-Tier2-TopPGEMFm2007CZ11rWtd
RB-Appl-EffCW-med-GasDHW-GasCDryer-Tier2-Top | DEER2016 | D16v1 | 2015-05-14 08:12 | PGE | MFm | 2007 | CZ12 | rWtd | Each | 1 | 474 | None | 38.8 | 0.00757 | 10.4 | 38.8 | 0.00757 | 10.4 | 38.8 | 0.00757 | 10.4 | 38.8 | 0.00757 | 10.4 |  |  | 2 |  | RB-Appl-EffCW-med-GasDHW-GasCDryer-Tier2-TopPGEMFm2007CZ12rWtd
RB-Appl-EffCW-med-GasDHW-GasCDryer-Tier2-Top | DEER2016 | D16v1 | 2015-05-14 08:12 | PGE | MFm | 2007 | CZ13 | rWtd | Each | 1 | 474 | None | 40.9 | 0.00628 | 10.2 | 40.9 | 0.00628 | 10.2 | 40.9 | 0.00628 | 10.2 | 40.9 | 0.00628 | 10.2 |  |  | 2 |  | RB-Appl-EffCW-med-GasDHW-GasCDryer-Tier2-TopPGEMFm2007CZ13rWtd
RB-Appl-EffCW-med-GasDHW-GasCDryer-Tier2-Top | DEER2016 | D16v1 | 2015-05-14 08:12 | PGE | MFm | 2007 | CZ16 | rWtd | Each | 1 | 441 | None | 37.8 | 0.00641 | 10.6 | 37.8 | 0.00641 | 10.6 | 37.8 | 0.00641 | 10.6 | 37.8 | 0.00641 | 10.6 |  |  | 2 |  | RB-Appl-EffCW-med-GasDHW-GasCDryer-Tier2-TopPGEMFm2007CZ16rWtd
RB-Appl-EffCW-med-GasDHW-GasCDryer-Tier2-Top | DEER2016 | D16v1 | 2015-05-14 08:12 | PGE | MFm | 2011 | CZ01 | rWtd | Each | 1 | 441 | None | 31.2 | 0.00484 | 10.2 | 31.2 | 0.00484 | 10.2 | 31.2 | 0.00484 | 10.2 | 31.2 | 0.00484 | 10.2 |  |  | 2 |  | RB-Appl-EffCW-med-GasDHW-GasCDryer-Tier2-TopPGEMFm2011CZ01rWtd
RB-Appl-EffCW-med-GasDHW-GasCDryer-Tier2-Top | DEER2016 | D16v1 | 2015-05-14 08:12 | PGE | MFm | 2011 | CZ02 | rWtd | Each | 1 | 474 | None | 34.2 | 0.00677 | 10.4 | 34.2 | 0.00677 | 10.4 | 34.2 | 0.00677 | 10.4 | 34.2 | 0.00677 | 10.4 |  |  | 2 |  | RB-Appl-EffCW-med-GasDHW-GasCDryer-Tier2-TopPGEMFm2011CZ02rWtd
RB-Appl-EffCW-med-GasDHW-GasCDryer-Tier2-Top | DEER2016 | D16v1 | 2015-05-14 08:12 | PGE | MFm | 2011 | CZ03 | rWtd | Each | 1 | 441 | None | 33 | 0.00495 | 10.3 | 33 | 0.00495 | 10.3 | 33 | 0.00495 | 10.3 | 33 | 0.00495 | 10.3 |  |  | 2 |  | RB-Appl-EffCW-med-GasDHW-GasCDryer-Tier2-TopPGEMFm2011CZ03rWtd
RB-Appl-EffCW-med-GasDHW-GasCDryer-Tier2-Top | DEER2016 | D16v1 | 2015-05-14 08:12 | PGE | MFm | 2011 | CZ04 | rWtd | Each | 1 | 441 | None | 35.7 | 0.00622 | 10.5 | 35.7 | 0.00622 | 10.5 | 35.7 | 0.00622 | 10.5 | 35.7 | 0.00622 | 10.5 |  |  | 2 |  | RB-Appl-EffCW-med-GasDHW-GasCDryer-Tier2-TopPGEMFm2011CZ04rWtd
RB-Appl-EffCW-med-GasDHW-GasCDryer-Tier2-Top | DEER2016 | D16v1 | 2015-05-14 08:12 | PGE | MFm | 2011 | CZ05 | rWtd | Each | 1 | 441 | None | 33.2 | 0.00534 | 10.4 | 33.2 | 0.00534 | 10.4 | 33.2 | 0.00534 | 10.4 | 33.2 | 0.00534 | 10.4 |  |  | 2 |  | RB-Appl-EffCW-med-GasDHW-GasCDryer-Tier2-TopPGEMFm2011CZ05rWtd
RB-Appl-EffCW-med-GasDHW-GasCDryer-Tier2-Top | DEER2016 | D16v1 | 2015-05-14 08:12 | PGE | MFm | 2011 | CZ11 | rWtd | Each | 1 | 474 | None | 41.8 | 0.0062 | 10.4 | 41.8 | 0.0062 | 10.4 | 41.8 | 0.0062 | 10.4 | 41.8 | 0.0062 | 10.4 |  |  | 2 |  | RB-Appl-EffCW-med-GasDHW-GasCDryer-Tier2-TopPGEMFm2011CZ11rWtd
RB-Appl-EffCW-med-GasDHW-GasCDryer-Tier2-Top | DEER2016 | D16v1 | 2015-05-14 08:12 | PGE | MFm | 2011 | CZ12 | rWtd | Each | 1 | 474 | None | 39.4 | 0.00663 | 10.4 | 39.4 | 0.00663 | 10.4 | 39.4 | 0.00663 | 10.4 | 39.4 | 0.00663 | 10.4 |  |  | 2 |  | RB-Appl-EffCW-med-GasDHW-GasCDryer-Tier2-TopPGEMFm2011CZ12rWtd
RB-Appl-EffCW-med-GasDHW-GasCDryer-Tier2-Top | DEER2016 | D16v1 | 2015-05-14 08:12 | PGE | MFm | 2011 | CZ13 | rWtd | Each | 1 | 474 | None | 41.5 | 0.00641 | 10.3 | 41.5 | 0.00641 | 10.3 | 41.5 | 0.00641 | 10.3 | 41.5 | 0.00641 | 10.3 |  |  | 2 |  | RB-Appl-EffCW-med-GasDHW-GasCDryer-Tier2-TopPGEMFm2011CZ13rWtd
RB-Appl-EffCW-med-GasDHW-GasCDryer-Tier2-Top | DEER2016 | D16v1 | 2015-05-14 08:12 | PGE | MFm | 2011 | CZ16 | rWtd | Each | 1 | 441 | None | 38.3 | 0.00607 | 10.6 | 38.3 | 0.00607 | 10.6 | 38.3 | 0.00607 | 10.6 | 38.3 | 0.00607 | 10.6 |  |  | 2 |  | RB-Appl-EffCW-med-GasDHW-GasCDryer-Tier2-TopPGEMFm2011CZ16rWtd
RB-Appl-EffCW-med-GasDHW-GasCDryer-Tier2-Top | DEER2016 | D16v1 | 2015-05-14 08:12 | PGE | MFm | 2014 | CZ01 | rWtd | Each | 1 | 441 | None | 31.6 | 0.00489 | 10.4 | 31.6 | 0.00489 | 10.4 | 31.6 | 0.00489 | 10.4 | 31.6 | 0.00489 | 10.4 |  |  | 2 |  | RB-Appl-EffCW-med-GasDHW-GasCDryer-Tier2-TopPGEMFm2014CZ01rWtd
RB-Appl-EffCW-med-GasDHW-GasCDryer-Tier2-Top | DEER2016 | D16v1 | 2015-05-14 08:12 | PGE | MFm | 2014 | CZ02 | rWtd | Each | 1 | 474 | None | 34.4 | 0.00731 | 10.5 | 34.4 | 0.00731 | 10.5 | 34.4 | 0.00731 | 10.5 | 34.4 | 0.00731 | 10.5 |  |  | 2 |  | RB-Appl-EffCW-med-GasDHW-GasCDryer-Tier2-TopPGEMFm2014CZ02rWtd
RB-Appl-EffCW-med-GasDHW-GasCDryer-Tier2-Top | DEER2016 | D16v1 | 2015-05-14 08:12 | PGE | MFm | 2014 | CZ03 | rWtd | Each | 1 | 441 | None | 33.7 | 0.00496 | 10.5 | 33.7 | 0.00496 | 10.5 | 33.7 | 0.00496 | 10.5 | 33.7 | 0.00496 | 10.5 |  |  | 2 |  | RB-Appl-EffCW-med-GasDHW-GasCDryer-Tier2-TopPGEMFm2014CZ03rWtd
RB-Appl-EffCW-med-GasDHW-GasCDryer-Tier2-Top | DEER2016 | D16v1 | 2015-05-14 08:12 | PGE | MFm | 2014 | CZ04 | rWtd | Each | 1 | 441 | None | 36.3 | 0.00659 | 10.6 | 36.3 | 0.00659 | 10.6 | 36.3 | 0.00659 | 10.6 | 36.3 | 0.00659 | 10.6 |  |  | 2 |  | RB-Appl-EffCW-med-GasDHW-GasCDryer-Tier2-TopPGEMFm2014CZ04rWtd
RB-Appl-EffCW-med-GasDHW-GasCDryer-Tier2-Top | DEER2016 | D16v1 | 2015-05-14 08:12 | PGE | MFm | 2014 | CZ05 | rWtd | Each | 1 | 441 | None | 34.8 | 0.00489 | 10.8 | 34.8 | 0.00489 | 10.8 | 34.8 | 0.00489 | 10.8 | 34.8 | 0.00489 | 10.8 |  |  | 2 |  | RB-Appl-EffCW-med-GasDHW-GasCDryer-Tier2-TopPGEMFm2014CZ05rWtd
RB-Appl-EffCW-med-GasDHW-GasCDryer-Tier2-Top | DEER2016 | D16v1 | 2015-05-14 08:12 | PGE | MFm | 2014 | CZ11 | rWtd | Each | 1 | 474 | None | 41.8 | 0.00648 | 10.4 | 41.8 | 0.00648 | 10.4 | 41.8 | 0.00648 | 10.4 | 41.8 | 0.00648 | 10.4 |  |  | 2 |  | RB-Appl-EffCW-med-GasDHW-GasCDryer-Tier2-TopPGEMFm2014CZ11rWtd
RB-Appl-EffCW-med-GasDHW-GasCDryer-Tier2-Top | DEER2016 | D16v1 | 2015-05-14 08:12 | PGE | MFm | 2014 | CZ12 | rWtd | Each | 1 | 474 | None | 39.7 | 0.00727 | 10.5 | 39.7 | 0.00727 | 10.5 | 39.7 | 0.00727 | 10.5 | 39.7 | 0.00727 | 10.5 |  |  | 2 |  | RB-Appl-EffCW-med-GasDHW-GasCDryer-Tier2-TopPGEMFm2014CZ12rWtd
RB-Appl-EffCW-med-GasDHW-GasCDryer-Tier2-Top | DEER2016 | D16v1 | 2015-05-14 08:12 | PGE | MFm | 2014 | CZ13 | rWtd | Each | 1 | 474 | None | 41.6 | 0.00661 | 10.3 | 41.6 | 0.00661 | 10.3 | 41.6 | 0.00661 | 10.3 | 41.6 | 0.00661 | 10.3 |  |  | 2 |  | RB-Appl-EffCW-med-GasDHW-GasCDryer-Tier2-TopPGEMFm2014CZ13rWtd
RB-Appl-EffCW-med-GasDHW-GasCDryer-Tier2-Top | DEER2016 | D16v1 | 2015-05-14 08:12 | PGE | MFm | 2014 | CZ16 | rWtd | Each | 1 | 441 | None | 37.1 | 0.0065 | 10.5 | 37.1 | 0.0065 | 10.5 | 37.1 | 0.0065 | 10.5 | 37.1 | 0.0065 | 10.5 |  |  | 2 |  | RB-Appl-EffCW-med-GasDHW-GasCDryer-Tier2-TopPGEMFm2014CZ16rWtd
RB-Appl-EffCW-med-GasDHW-GasCDryer-Tier2-Top | DEER2016 | D16v1 | 2015-05-14 08:13 | PGE | MFm | Ex | CZ01 | rWtd | Each | 1 | 456 | None | 30.8 | 0.00491 | 10.1 | 30.8 | 0.00491 | 10.1 | 30.8 | 0.00491 | 10.1 | 30.8 | 0.00491 | 10.1 |  |  | 2 |  | RB-Appl-EffCW-med-GasDHW-GasCDryer-Tier2-TopPGEMFmExCZ01rWtd
RB-Appl-EffCW-med-GasDHW-GasCDryer-Tier2-Top | DEER2016 | D16v1 | 2015-05-14 08:13 | PGE | MFm | Ex | CZ02 | rWtd | Each | 1 | 478 | None | 33.7 | 0.00696 | 10.3 | 33.7 | 0.00696 | 10.3 | 33.7 | 0.00696 | 10.3 | 33.7 | 0.00696 | 10.3 |  |  | 2 |  | RB-Appl-EffCW-med-GasDHW-GasCDryer-Tier2-TopPGEMFmExCZ02rWtd
RB-Appl-EffCW-med-GasDHW-GasCDryer-Tier2-Top | DEER2016 | D16v1 | 2015-05-14 08:13 | PGE | MFm | Ex | CZ03 | rWtd | Each | 1 | 477 | None | 32.1 | 0.00528 | 10.1 | 32.1 | 0.00528 | 10.1 | 32.1 | 0.00528 | 10.1 | 32.1 | 0.00528 | 10.1 |  |  | 2 |  | RB-Appl-EffCW-med-GasDHW-GasCDryer-Tier2-TopPGEMFmExCZ03rWtd
RB-Appl-EffCW-med-GasDHW-GasCDryer-Tier2-Top | DEER2016 | D16v1 | 2015-05-14 08:13 | PGE | MFm | Ex | CZ04 | rWtd | Each | 1 | 480 | None | 34.4 | 0.00631 | 10.3 | 34.4 | 0.00631 | 10.3 | 34.4 | 0.00631 | 10.3 | 34.4 | 0.00631 | 10.3 |  |  | 2 |  | RB-Appl-EffCW-med-GasDHW-GasCDryer-Tier2-TopPGEMFmExCZ04rWtd
RB-Appl-EffCW-med-GasDHW-GasCDryer-Tier2-Top | DEER2016 | D16v1 | 2015-05-14 08:13 | PGE | MFm | Ex | CZ05 | rWtd | Each | 1 | 468 | None | 32.1 | 0.00507 | 10.1 | 32.1 | 0.00507 | 10.1 | 32.1 | 0.00507 | 10.1 | 32.1 | 0.00507 | 10.1 |  |  | 2 |  | RB-Appl-EffCW-med-GasDHW-GasCDryer-Tier2-TopPGEMFmExCZ05rWtd
RB-Appl-EffCW-med-GasDHW-GasCDryer-Tier2-Top | DEER2016 | D16v1 | 2015-05-14 08:13 | PGE | MFm | Ex | CZ11 | rWtd | Each | 1 | 499 | None | 39.9 | 0.00845 | 10.1 | 39.9 | 0.00845 | 10.1 | 39.9 | 0.00845 | 10.1 | 39.9 | 0.00845 | 10.1 |  |  | 2 |  | RB-Appl-EffCW-med-GasDHW-GasCDryer-Tier2-TopPGEMFmExCZ11rWtd
RB-Appl-EffCW-med-GasDHW-GasCDryer-Tier2-Top | DEER2016 | D16v1 | 2015-05-14 08:13 | PGE | MFm | Ex | CZ12 | rWtd | Each | 1 | 495 | None | 37.6 | 0.00922 | 10.2 | 37.6 | 0.00922 | 10.2 | 37.6 | 0.00922 | 10.2 | 37.6 | 0.00922 | 10.2 |  |  | 2 |  | RB-Appl-EffCW-med-GasDHW-GasCDryer-Tier2-TopPGEMFmExCZ12rWtd
RB-Appl-EffCW-med-GasDHW-GasCDryer-Tier2-Top | DEER2016 | D16v1 | 2015-05-14 08:13 | PGE | MFm | Ex | CZ13 | rWtd | Each | 1 | 493 | None | 40.9 | 0.00819 | 10.1 | 40.9 | 0.00819 | 10.1 | 40.9 | 0.00819 | 10.1 | 40.9 | 0.00819 | 10.1 |  |  | 2 |  | RB-Appl-EffCW-med-GasDHW-GasCDryer-Tier2-TopPGEMFmExCZ13rWtd
RB-Appl-EffCW-med-GasDHW-GasCDryer-Tier2-Top | DEER2016 | D16v1 | 2015-05-14 08:13 | PGE | MFm | Ex | CZ16 | rWtd | Each | 1 | 501 | None | 36.1 | 0.00664 | 10.4 | 36.1 | 0.00664 | 10.4 | 36.1 | 0.00664 | 10.4 | 36.1 | 0.00664 | 10.4 |  |  | 2 |  | RB-Appl-EffCW-med-GasDHW-GasCDryer-Tier2-TopPGEMFmExCZ16rWtd
RB-Appl-EffCW-med-GasDHW-GasCDryer-Tier2-Top | DEER2016 | D16v1 | 2015-05-14 08:13 | PGE | MFm | Ex | IOU | rWtd | Each | 1 | 483 | None | 34.6 | 0.00664 | 10.2 | 34.6 | 0.00664 | 10.2 | 34.6 | 0.00664 | 10.2 | 34.6 | 0.00664 | 10.2 |  |  | 2 |  | RB-Appl-EffCW-med-GasDHW-GasCDryer-Tier2-TopPGEMFmExIOUrWtd
RB-Appl-EffCW-med-GasDHW-GasCDryer-Tier2-Top | DEER2016 | D16v1 | 2015-05-14 08:12 | PGE | SFm | 1975 | CZ01 | rWtd | Each | 1 | 796 | None | 41.4 | 0.00598 | 12.5 | 41.4 | 0.00598 | 12.5 | 41.4 | 0.00598 | 12.5 | 41.4 | 0.00598 | 12.5 |  |  | 2 |  | RB-Appl-EffCW-med-GasDHW-GasCDryer-Tier2-TopPGESFm1975CZ01rWtd
RB-Appl-EffCW-med-GasDHW-GasCDryer-Tier2-Top | DEER2016 | D16v1 | 2015-05-14 08:12 | PGE | SFm | 1975 | CZ02 | rWtd | Each | 1 | 796 | None | 43 | 0.01 | 12.4 | 43 | 0.01 | 12.4 | 43 | 0.01 | 12.4 | 43 | 0.01 | 12.4 |  |  | 2 |  | RB-Appl-EffCW-med-GasDHW-GasCDryer-Tier2-TopPGESFm1975CZ02rWtd
RB-Appl-EffCW-med-GasDHW-GasCDryer-Tier2-Top | DEER2016 | D16v1 | 2015-05-14 08:12 | PGE | SFm | 1975 | CZ03 | rWtd | Each | 1 | 796 | None | 41.7 | 0.00684 | 12.4 | 41.7 | 0.00684 | 12.4 | 41.7 | 0.00684 | 12.4 | 41.7 | 0.00684 | 12.4 |  |  | 2 |  | RB-Appl-EffCW-med-GasDHW-GasCDryer-Tier2-TopPGESFm1975CZ03rWtd
RB-Appl-EffCW-med-GasDHW-GasCDryer-Tier2-Top | DEER2016 | D16v1 | 2015-05-14 08:12 | PGE | SFm | 1975 | CZ04 | rWtd | Each | 1 | 796 | None | 42.1 | 0.00931 | 12.5 | 42.1 | 0.00931 | 12.5 | 42.1 | 0.00931 | 12.5 | 42.1 | 0.00931 | 12.5 |  |  | 2 |  | RB-Appl-EffCW-med-GasDHW-GasCDryer-Tier2-TopPGESFm1975CZ04rWtd
RB-Appl-EffCW-med-GasDHW-GasCDryer-Tier2-Top | DEER2016 | D16v1 | 2015-05-14 08:12 | PGE | SFm | 1975 | CZ05 | rWtd | Each | 1 | 796 | None | 41.4 | 0.0067 | 12.2 | 41.4 | 0.0067 | 12.2 | 41.4 | 0.0067 | 12.2 | 41.4 | 0.0067 | 12.2 |  |  | 2 |  | RB-Appl-EffCW-med-GasDHW-GasCDryer-Tier2-TopPGESFm1975CZ05rWtd
RB-Appl-EffCW-med-GasDHW-GasCDryer-Tier2-Top | DEER2016 | D16v1 | 2015-05-14 08:12 | PGE | SFm | 1975 | CZ11 | rWtd | Each | 1 | 764 | None | 49.6 | 0.0121 | 12.4 | 49.6 | 0.0121 | 12.4 | 49.6 | 0.0121 | 12.4 | 49.6 | 0.0121 | 12.4 |  |  | 2 |  | RB-Appl-EffCW-med-GasDHW-GasCDryer-Tier2-TopPGESFm1975CZ11rWtd
RB-Appl-EffCW-med-GasDHW-GasCDryer-Tier2-Top | DEER2016 | D16v1 | 2015-05-14 08:12 | PGE | SFm | 1975 | CZ12 | rWtd | Each | 1 | 764 | None | 46.3 | 0.0113 | 12.3 | 46.3 | 0.0113 | 12.3 | 46.3 | 0.0113 | 12.3 | 46.3 | 0.0113 | 12.3 |  |  | 2 |  | RB-Appl-EffCW-med-GasDHW-GasCDryer-Tier2-TopPGESFm1975CZ12rWtd
RB-Appl-EffCW-med-GasDHW-GasCDryer-Tier2-Top | DEER2016 | D16v1 | 2015-05-14 08:12 | PGE | SFm | 1975 | CZ13 | rWtd | Each | 1 | 764 | None | 51.7 | 0.0118 | 12.2 | 51.7 | 0.0118 | 12.2 | 51.7 | 0.0118 | 12.2 | 51.7 | 0.0118 | 12.2 |  |  | 2 |  | RB-Appl-EffCW-med-GasDHW-GasCDryer-Tier2-TopPGESFm1975CZ13rWtd
RB-Appl-EffCW-med-GasDHW-GasCDryer-Tier2-Top | DEER2016 | D16v1 | 2015-05-14 08:12 | PGE | SFm | 1975 | CZ16 | rWtd | Each | 1 | 796 | None | 47 | 0.01 | 12.9 | 47 | 0.01 | 12.9 | 47 | 0.01 | 12.9 | 47 | 0.01 | 12.9 |  |  | 2 |  | RB-Appl-EffCW-med-GasDHW-GasCDryer-Tier2-TopPGESFm1975CZ16rWtd
RB-Appl-EffCW-med-GasDHW-GasCDryer-Tier2-Top | DEER2016 | D16v1 | 2015-05-14 08:12 | PGE | SFm | 1985 | CZ01 | rWtd | Each | 1 | 952 | None | 40.7 | 0.00603 | 12 | 40.7 | 0.00603 | 12 | 40.7 | 0.00603 | 12 | 40.7 | 0.00603 | 12 |  |  | 2 |  | RB-Appl-EffCW-med-GasDHW-GasCDryer-Tier2-TopPGESFm1985CZ01rWtd
RB-Appl-EffCW-med-GasDHW-GasCDryer-Tier2-Top | DEER2016 | D16v1 | 2015-05-14 08:12 | PGE | SFm | 1985 | CZ02 | rWtd | Each | 1 | 952 | None | 42.3 | 0.0101 | 11.7 | 42.3 | 0.0101 | 11.7 | 42.3 | 0.0101 | 11.7 | 42.3 | 0.0101 | 11.7 |  |  | 2 |  | RB-Appl-EffCW-med-GasDHW-GasCDryer-Tier2-TopPGESFm1985CZ02rWtd
RB-Appl-EffCW-med-GasDHW-GasCDryer-Tier2-Top | DEER2016 | D16v1 | 2015-05-14 08:12 | PGE | SFm | 1985 | CZ03 | rWtd | Each | 1 | 952 | None | 40.6 | 0.0067 | 11.7 | 40.6 | 0.0067 | 11.7 | 40.6 | 0.0067 | 11.7 | 40.6 | 0.0067 | 11.7 |  |  | 2 |  | RB-Appl-EffCW-med-GasDHW-GasCDryer-Tier2-TopPGESFm1985CZ03rWtd
RB-Appl-EffCW-med-GasDHW-GasCDryer-Tier2-Top | DEER2016 | D16v1 | 2015-05-14 08:12 | PGE | SFm | 1985 | CZ04 | rWtd | Each | 1 | 952 | None | 43.4 | 0.00903 | 11.9 | 43.4 | 0.00903 | 11.9 | 43.4 | 0.00903 | 11.9 | 43.4 | 0.00903 | 11.9 |  |  | 2 |  | RB-Appl-EffCW-med-GasDHW-GasCDryer-Tier2-TopPGESFm1985CZ04rWtd
RB-Appl-EffCW-med-GasDHW-GasCDryer-Tier2-Top | DEER2016 | D16v1 | 2015-05-14 08:12 | PGE | SFm | 1985 | CZ05 | rWtd | Each | 1 | 952 | None | 40.7 | 0.0075 | 11.3 | 40.7 | 0.0075 | 11.3 | 40.7 | 0.0075 | 11.3 | 40.7 | 0.0075 | 11.3 |  |  | 2 |  | RB-Appl-EffCW-med-GasDHW-GasCDryer-Tier2-TopPGESFm1985CZ05rWtd
RB-Appl-EffCW-med-GasDHW-GasCDryer-Tier2-Top | DEER2016 | D16v1 | 2015-05-14 08:12 | PGE | SFm | 1985 | CZ11 | rWtd | Each | 1 | 852 | None | 50.3 | 0.0142 | 11.9 | 50.3 | 0.0142 | 11.9 | 50.3 | 0.0142 | 11.9 | 50.3 | 0.0142 | 11.9 |  |  | 2 |  | RB-Appl-EffCW-med-GasDHW-GasCDryer-Tier2-TopPGESFm1985CZ11rWtd
RB-Appl-EffCW-med-GasDHW-GasCDryer-Tier2-Top | DEER2016 | D16v1 | 2015-05-14 08:12 | PGE | SFm | 1985 | CZ12 | rWtd | Each | 1 | 852 | None | 48.1 | 0.0134 | 12 | 48.1 | 0.0134 | 12 | 48.1 | 0.0134 | 12 | 48.1 | 0.0134 | 12 |  |  | 2 |  | RB-Appl-EffCW-med-GasDHW-GasCDryer-Tier2-TopPGESFm1985CZ12rWtd
RB-Appl-EffCW-med-GasDHW-GasCDryer-Tier2-Top | DEER2016 | D16v1 | 2015-05-14 08:12 | PGE | SFm | 1985 | CZ13 | rWtd | Each | 1 | 852 | None | 52.6 | 0.0172 | 12 | 52.6 | 0.0172 | 12 | 52.6 | 0.0172 | 12 | 52.6 | 0.0172 | 12 |  |  | 2 |  | RB-Appl-EffCW-med-GasDHW-GasCDryer-Tier2-TopPGESFm1985CZ13rWtd
RB-Appl-EffCW-med-GasDHW-GasCDryer-Tier2-Top | DEER2016 | D16v1 | 2015-05-14 08:12 | PGE | SFm | 1985 | CZ16 | rWtd | Each | 1 | 952 | None | 42.8 | 0.00849 | 12.1 | 42.8 | 0.00849 | 12.1 | 42.8 | 0.00849 | 12.1 | 42.8 | 0.00849 | 12.1 |  |  | 2 |  | RB-Appl-EffCW-med-GasDHW-GasCDryer-Tier2-TopPGESFm1985CZ16rWtd
RB-Appl-EffCW-med-GasDHW-GasCDryer-Tier2-Top | DEER2016 | D16v1 | 2015-05-14 08:12 | PGE | SFm | 1996 | CZ01 | rWtd | Each | 1 | 1100 | None | 41.6 | 0.00592 | 13.1 | 41.6 | 0.00592 | 13.1 | 41.6 | 0.00592 | 13.1 | 41.6 | 0.00592 | 13.1 |  |  | 2 |  | RB-Appl-EffCW-med-GasDHW-GasCDryer-Tier2-TopPGESFm1996CZ01rWtd
RB-Appl-EffCW-med-GasDHW-GasCDryer-Tier2-Top | DEER2016 | D16v1 | 2015-05-14 08:12 | PGE | SFm | 1996 | CZ02 | rWtd | Each | 1 | 1100 | None | 43.1 | 0.00789 | 12.8 | 43.1 | 0.00789 | 12.8 | 43.1 | 0.00789 | 12.8 | 43.1 | 0.00789 | 12.8 |  |  | 2 |  | RB-Appl-EffCW-med-GasDHW-GasCDryer-Tier2-TopPGESFm1996CZ02rWtd
RB-Appl-EffCW-med-GasDHW-GasCDryer-Tier2-Top | DEER2016 | D16v1 | 2015-05-14 08:12 | PGE | SFm | 1996 | CZ03 | rWtd | Each | 1 | 1100 | None | 41.4 | 0.00503 | 12.7 | 41.4 | 0.00503 | 12.7 | 41.4 | 0.00503 | 12.7 | 41.4 | 0.00503 | 12.7 |  |  | 2 |  | RB-Appl-EffCW-med-GasDHW-GasCDryer-Tier2-TopPGESFm1996CZ03rWtd
RB-Appl-EffCW-med-GasDHW-GasCDryer-Tier2-Top | DEER2016 | D16v1 | 2015-05-14 08:12 | PGE | SFm | 1996 | CZ04 | rWtd | Each | 1 | 1100 | None | 44.5 | 0.00893 | 12.9 | 44.5 | 0.00893 | 12.9 | 44.5 | 0.00893 | 12.9 | 44.5 | 0.00893 | 12.9 |  |  | 2 |  | RB-Appl-EffCW-med-GasDHW-GasCDryer-Tier2-TopPGESFm1996CZ04rWtd
RB-Appl-EffCW-med-GasDHW-GasCDryer-Tier2-Top | DEER2016 | D16v1 | 2015-05-14 08:12 | PGE | SFm | 1996 | CZ05 | rWtd | Each | 1 | 1100 | None | 41.3 | 0.00621 | 12.2 | 41.3 | 0.00621 | 12.2 | 41.3 | 0.00621 | 12.2 | 41.3 | 0.00621 | 12.2 |  |  | 2 |  | RB-Appl-EffCW-med-GasDHW-GasCDryer-Tier2-TopPGESFm1996CZ05rWtd
RB-Appl-EffCW-med-GasDHW-GasCDryer-Tier2-Top | DEER2016 | D16v1 | 2015-05-14 08:12 | PGE | SFm | 1996 | CZ11 | rWtd | Each | 1 | 1020 | None | 53.3 | 0.0121 | 11.9 | 53.3 | 0.0121 | 11.9 | 53.3 | 0.0121 | 11.9 | 53.3 | 0.0121 | 11.9 |  |  | 2 |  | RB-Appl-EffCW-med-GasDHW-GasCDryer-Tier2-TopPGESFm1996CZ11rWtd
RB-Appl-EffCW-med-GasDHW-GasCDryer-Tier2-Top | DEER2016 | D16v1 | 2015-05-14 08:12 | PGE | SFm | 1996 | CZ12 | rWtd | Each | 1 | 1020 | None | 48.7 | 0.0175 | 12 | 48.7 | 0.0175 | 12 | 48.7 | 0.0175 | 12 | 48.7 | 0.0175 | 12 |  |  | 2 |  | RB-Appl-EffCW-med-GasDHW-GasCDryer-Tier2-TopPGESFm1996CZ12rWtd
RB-Appl-EffCW-med-GasDHW-GasCDryer-Tier2-Top | DEER2016 | D16v1 | 2015-05-14 08:12 | PGE | SFm | 1996 | CZ13 | rWtd | Each | 1 | 1020 | None | 53.3 | 0.0121 | 11.9 | 53.3 | 0.0121 | 11.9 | 53.3 | 0.0121 | 11.9 | 53.3 | 0.0121 | 11.9 |  |  | 2 |  | RB-Appl-EffCW-med-GasDHW-GasCDryer-Tier2-TopPGESFm1996CZ13rWtd
RB-Appl-EffCW-med-GasDHW-GasCDryer-Tier2-Top | DEER2016 | D16v1 | 2015-05-14 08:12 | PGE | SFm | 1996 | CZ16 | rWtd | Each | 1 | 1100 | None | 45.5 | 0.00823 | 13.3 | 45.5 | 0.00823 | 13.3 | 45.5 | 0.00823 | 13.3 | 45.5 | 0.00823 | 13.3 |  |  | 2 |  | RB-Appl-EffCW-med-GasDHW-GasCDryer-Tier2-TopPGESFm1996CZ16rWtd
RB-Appl-EffCW-med-GasDHW-GasCDryer-Tier2-Top | DEER2016 | D16v1 | 2015-05-14 08:12 | PGE | SFm | 2003 | CZ01 | rWtd | Each | 1 | 1150 | None | 41.1 | 0.006 | 12.3 | 41.1 | 0.006 | 12.3 | 41.1 | 0.006 | 12.3 | 41.1 | 0.006 | 12.3 |  |  | 2 |  | RB-Appl-EffCW-med-GasDHW-GasCDryer-Tier2-TopPGESFm2003CZ01rWtd
RB-Appl-EffCW-med-GasDHW-GasCDryer-Tier2-Top | DEER2016 | D16v1 | 2015-05-14 08:12 | PGE | SFm | 2003 | CZ02 | rWtd | Each | 1 | 974 | None | 42.3 | 0.00867 | 12.1 | 42.3 | 0.00867 | 12.1 | 42.3 | 0.00867 | 12.1 | 42.3 | 0.00867 | 12.1 |  |  | 2 |  | RB-Appl-EffCW-med-GasDHW-GasCDryer-Tier2-TopPGESFm2003CZ02rWtd
RB-Appl-EffCW-med-GasDHW-GasCDryer-Tier2-Top | DEER2016 | D16v1 | 2015-05-14 08:12 | PGE | SFm | 2003 | CZ03 | rWtd | Each | 1 | 1150 | None | 41.2 | 0.00683 | 11.9 | 41.2 | 0.00683 | 11.9 | 41.2 | 0.00683 | 11.9 | 41.2 | 0.00683 | 11.9 |  |  | 2 |  | RB-Appl-EffCW-med-GasDHW-GasCDryer-Tier2-TopPGESFm2003CZ03rWtd
RB-Appl-EffCW-med-GasDHW-GasCDryer-Tier2-Top | DEER2016 | D16v1 | 2015-05-14 08:12 | PGE | SFm | 2003 | CZ04 | rWtd | Each | 1 | 1150 | None | 45.8 | 0.00818 | 12.1 | 45.8 | 0.00818 | 12.1 | 45.8 | 0.00818 | 12.1 | 45.8 | 0.00818 | 12.1 |  |  | 2 |  | RB-Appl-EffCW-med-GasDHW-GasCDryer-Tier2-TopPGESFm2003CZ04rWtd
RB-Appl-EffCW-med-GasDHW-GasCDryer-Tier2-Top | DEER2016 | D16v1 | 2015-05-14 08:12 | PGE | SFm | 2003 | CZ05 | rWtd | Each | 1 | 1150 | None | 40.4 | 0.00163 | 11.1 | 40.4 | 0.00163 | 11.1 | 40.4 | 0.00163 | 11.1 | 40.4 | 0.00163 | 11.1 |  |  | 2 |  | RB-Appl-EffCW-med-GasDHW-GasCDryer-Tier2-TopPGESFm2003CZ05rWtd
RB-Appl-EffCW-med-GasDHW-GasCDryer-Tier2-Top | DEER2016 | D16v1 | 2015-05-14 08:12 | PGE | SFm | 2003 | CZ11 | rWtd | Each | 1 | 974 | None | 51 | 0.0106 | 12 | 51 | 0.0106 | 12 | 51 | 0.0106 | 12 | 51 | 0.0106 | 12 |  |  | 2 |  | RB-Appl-EffCW-med-GasDHW-GasCDryer-Tier2-TopPGESFm2003CZ11rWtd
RB-Appl-EffCW-med-GasDHW-GasCDryer-Tier2-Top | DEER2016 | D16v1 | 2015-05-14 08:12 | PGE | SFm | 2003 | CZ12 | rWtd | Each | 1 | 974 | None | 48.9 | 0.0159 | 12 | 48.9 | 0.0159 | 12 | 48.9 | 0.0159 | 12 | 48.9 | 0.0159 | 12 |  |  | 2 |  | RB-Appl-EffCW-med-GasDHW-GasCDryer-Tier2-TopPGESFm2003CZ12rWtd
RB-Appl-EffCW-med-GasDHW-GasCDryer-Tier2-Top | DEER2016 | D16v1 | 2015-05-14 08:12 | PGE | SFm | 2003 | CZ13 | rWtd | Each | 1 | 974 | None | 54.7 | 0.0125 | 12 | 54.7 | 0.0125 | 12 | 54.7 | 0.0125 | 12 | 54.7 | 0.0125 | 12 |  |  | 2 |  | RB-Appl-EffCW-med-GasDHW-GasCDryer-Tier2-TopPGESFm2003CZ13rWtd
RB-Appl-EffCW-med-GasDHW-GasCDryer-Tier2-Top | DEER2016 | D16v1 | 2015-05-14 08:12 | PGE | SFm | 2003 | CZ16 | rWtd | Each | 1 | 1150 | None | 45.1 | 0.0182 | 12.6 | 45.1 | 0.0182 | 12.6 | 45.1 | 0.0182 | 12.6 | 45.1 | 0.0182 | 12.6 |  |  | 2 |  | RB-Appl-EffCW-med-GasDHW-GasCDryer-Tier2-TopPGESFm2003CZ16rWtd
RB-Appl-EffCW-med-GasDHW-GasCDryer-Tier2-Top | DEER2016 | D16v1 | 2015-05-14 08:12 | PGE | SFm | 2007 | CZ01 | rWtd | Each | 1 | 1150 | None | 41 | 0.00569 | 12.2 | 41 | 0.00569 | 12.2 | 41 | 0.00569 | 12.2 | 41 | 0.00569 | 12.2 |  |  | 2 |  | RB-Appl-EffCW-med-GasDHW-GasCDryer-Tier2-TopPGESFm2007CZ01rWtd
RB-Appl-EffCW-med-GasDHW-GasCDryer-Tier2-Top | DEER2016 | D16v1 | 2015-05-14 08:12 | PGE | SFm | 2007 | CZ02 | rWtd | Each | 1 | 974 | None | 42.2 | 0.00751 | 11.7 | 42.2 | 0.00751 | 11.7 | 42.2 | 0.00751 | 11.7 | 42.2 | 0.00751 | 11.7 |  |  | 2 |  | RB-Appl-EffCW-med-GasDHW-GasCDryer-Tier2-TopPGESFm2007CZ02rWtd
RB-Appl-EffCW-med-GasDHW-GasCDryer-Tier2-Top | DEER2016 | D16v1 | 2015-05-14 08:12 | PGE | SFm | 2007 | CZ03 | rWtd | Each | 1 | 1150 | None | 40.6 | 0.00696 | 11.5 | 40.6 | 0.00696 | 11.5 | 40.6 | 0.00696 | 11.5 | 40.6 | 0.00696 | 11.5 |  |  | 2 |  | RB-Appl-EffCW-med-GasDHW-GasCDryer-Tier2-TopPGESFm2007CZ03rWtd
RB-Appl-EffCW-med-GasDHW-GasCDryer-Tier2-Top | DEER2016 | D16v1 | 2015-05-14 08:12 | PGE | SFm | 2007 | CZ04 | rWtd | Each | 1 | 1150 | None | 43.9 | 0.0091 | 11.9 | 43.9 | 0.0091 | 11.9 | 43.9 | 0.0091 | 11.9 | 43.9 | 0.0091 | 11.9 |  |  | 2 |  | RB-Appl-EffCW-med-GasDHW-GasCDryer-Tier2-TopPGESFm2007CZ04rWtd
RB-Appl-EffCW-med-GasDHW-GasCDryer-Tier2-Top | DEER2016 | D16v1 | 2015-05-14 08:12 | PGE | SFm | 2007 | CZ05 | rWtd | Each | 1 | 1150 | None | 40.7 | 0.0071 | 11.5 | 40.7 | 0.0071 | 11.5 | 40.7 | 0.0071 | 11.5 | 40.7 | 0.0071 | 11.5 |  |  | 2 |  | RB-Appl-EffCW-med-GasDHW-GasCDryer-Tier2-TopPGESFm2007CZ05rWtd
RB-Appl-EffCW-med-GasDHW-GasCDryer-Tier2-Top | DEER2016 | D16v1 | 2015-05-14 08:12 | PGE | SFm | 2007 | CZ11 | rWtd | Each | 1 | 974 | None | 50.9 | 0.00831 | 12.1 | 50.9 | 0.00831 | 12.1 | 50.9 | 0.00831 | 12.1 | 50.9 | 0.00831 | 12.1 |  |  | 2 |  | RB-Appl-EffCW-med-GasDHW-GasCDryer-Tier2-TopPGESFm2007CZ11rWtd
RB-Appl-EffCW-med-GasDHW-GasCDryer-Tier2-Top | DEER2016 | D16v1 | 2015-05-14 08:12 | PGE | SFm | 2007 | CZ12 | rWtd | Each | 1 | 974 | None | 47.4 | 0.00787 | 12.2 | 47.4 | 0.00787 | 12.2 | 47.4 | 0.00787 | 12.2 | 47.4 | 0.00787 | 12.2 |  |  | 2 |  | RB-Appl-EffCW-med-GasDHW-GasCDryer-Tier2-TopPGESFm2007CZ12rWtd
RB-Appl-EffCW-med-GasDHW-GasCDryer-Tier2-Top | DEER2016 | D16v1 | 2015-05-14 08:12 | PGE | SFm | 2007 | CZ13 | rWtd | Each | 1 | 974 | None | 52.4 | 0.0107 | 11.9 | 52.4 | 0.0107 | 11.9 | 52.4 | 0.0107 | 11.9 | 52.4 | 0.0107 | 11.9 |  |  | 2 |  | RB-Appl-EffCW-med-GasDHW-GasCDryer-Tier2-TopPGESFm2007CZ13rWtd
RB-Appl-EffCW-med-GasDHW-GasCDryer-Tier2-Top | DEER2016 | D16v1 | 2015-05-14 08:12 | PGE | SFm | 2007 | CZ16 | rWtd | Each | 1 | 1150 | None | 44.3 | 0.00535 | 12.7 | 44.3 | 0.00535 | 12.7 | 44.3 | 0.00535 | 12.7 | 44.3 | 0.00535 | 12.7 |  |  | 2 |  | RB-Appl-EffCW-med-GasDHW-GasCDryer-Tier2-TopPGESFm2007CZ16rWtd
RB-Appl-EffCW-med-GasDHW-GasCDryer-Tier2-Top | DEER2016 | D16v1 | 2015-05-14 08:12 | PGE | SFm | 2011 | CZ01 | rWtd | Each | 1 | 1150 | None | 41.3 | 0.00624 | 12.3 | 41.3 | 0.00624 | 12.3 | 41.3 | 0.00624 | 12.3 | 41.3 | 0.00624 | 12.3 |  |  | 2 |  | RB-Appl-EffCW-med-GasDHW-GasCDryer-Tier2-TopPGESFm2011CZ01rWtd
RB-Appl-EffCW-med-GasDHW-GasCDryer-Tier2-Top | DEER2016 | D16v1 | 2015-05-14 08:12 | PGE | SFm | 2011 | CZ02 | rWtd | Each | 1 | 974 | None | 42.8 | 0.00941 | 11.9 | 42.8 | 0.00941 | 11.9 | 42.8 | 0.00941 | 11.9 | 42.8 | 0.00941 | 11.9 |  |  | 2 |  | RB-Appl-EffCW-med-GasDHW-GasCDryer-Tier2-TopPGESFm2011CZ02rWtd
RB-Appl-EffCW-med-GasDHW-GasCDryer-Tier2-Top | DEER2016 | D16v1 | 2015-05-14 08:12 | PGE | SFm | 2011 | CZ03 | rWtd | Each | 1 | 1150 | None | 41.4 | 0.00508 | 11.9 | 41.4 | 0.00508 | 11.9 | 41.4 | 0.00508 | 11.9 | 41.4 | 0.00508 | 11.9 |  |  | 2 |  | RB-Appl-EffCW-med-GasDHW-GasCDryer-Tier2-TopPGESFm2011CZ03rWtd
RB-Appl-EffCW-med-GasDHW-GasCDryer-Tier2-Top | DEER2016 | D16v1 | 2015-05-14 08:12 | PGE | SFm | 2011 | CZ04 | rWtd | Each | 1 | 1150 | None | 45.6 | 0.00803 | 12.1 | 45.6 | 0.00803 | 12.1 | 45.6 | 0.00803 | 12.1 | 45.6 | 0.00803 | 12.1 |  |  | 2 |  | RB-Appl-EffCW-med-GasDHW-GasCDryer-Tier2-TopPGESFm2011CZ04rWtd
RB-Appl-EffCW-med-GasDHW-GasCDryer-Tier2-Top | DEER2016 | D16v1 | 2015-05-14 08:12 | PGE | SFm | 2011 | CZ05 | rWtd | Each | 1 | 1150 | None | 40.3 | 0.00685 | 11.1 | 40.3 | 0.00685 | 11.1 | 40.3 | 0.00685 | 11.1 | 40.3 | 0.00685 | 11.1 |  |  | 2 |  | RB-Appl-EffCW-med-GasDHW-GasCDryer-Tier2-TopPGESFm2011CZ05rWtd
RB-Appl-EffCW-med-GasDHW-GasCDryer-Tier2-Top | DEER2016 | D16v1 | 2015-05-14 08:12 | PGE | SFm | 2011 | CZ11 | rWtd | Each | 1 | 974 | None | 49.5 | 0.012 | 12.1 | 49.5 | 0.012 | 12.1 | 49.5 | 0.012 | 12.1 | 49.5 | 0.012 | 12.1 |  |  | 2 |  | RB-Appl-EffCW-med-GasDHW-GasCDryer-Tier2-TopPGESFm2011CZ11rWtd
RB-Appl-EffCW-med-GasDHW-GasCDryer-Tier2-Top | DEER2016 | D16v1 | 2015-05-14 08:12 | PGE | SFm | 2011 | CZ12 | rWtd | Each | 1 | 974 | None | 48.7 | 0.00903 | 12.3 | 48.7 | 0.00903 | 12.3 | 48.7 | 0.00903 | 12.3 | 48.7 | 0.00903 | 12.3 |  |  | 2 |  | RB-Appl-EffCW-med-GasDHW-GasCDryer-Tier2-TopPGESFm2011CZ12rWtd
RB-Appl-EffCW-med-GasDHW-GasCDryer-Tier2-Top | DEER2016 | D16v1 | 2015-05-14 08:12 | PGE | SFm | 2011 | CZ13 | rWtd | Each | 1 | 974 | None | 51.4 | 0.0113 | 11.9 | 51.4 | 0.0113 | 11.9 | 51.4 | 0.0113 | 11.9 | 51.4 | 0.0113 | 11.9 |  |  | 2 |  | RB-Appl-EffCW-med-GasDHW-GasCDryer-Tier2-TopPGESFm2011CZ13rWtd
RB-Appl-EffCW-med-GasDHW-GasCDryer-Tier2-Top | DEER2016 | D16v1 | 2015-05-14 08:12 | PGE | SFm | 2011 | CZ16 | rWtd | Each | 1 | 1150 | None | 44.4 | 0.022 | 12.9 | 44.4 | 0.022 | 12.9 | 44.4 | 0.022 | 12.9 | 44.4 | 0.022 | 12.9 |  |  | 2 |  | RB-Appl-EffCW-med-GasDHW-GasCDryer-Tier2-TopPGESFm2011CZ16rWtd
RB-Appl-EffCW-med-GasDHW-GasCDryer-Tier2-Top | DEER2016 | D16v1 | 2015-05-14 08:12 | PGE | SFm | 2014 | CZ01 | rWtd | Each | 1 | 1150 | None | 41.5 | 0.0058 | 12.5 | 41.5 | 0.0058 | 12.5 | 41.5 | 0.0058 | 12.5 | 41.5 | 0.0058 | 12.5 |  |  | 2 |  | RB-Appl-EffCW-med-GasDHW-GasCDryer-Tier2-TopPGESFm2014CZ01rWtd
RB-Appl-EffCW-med-GasDHW-GasCDryer-Tier2-Top | DEER2016 | D16v1 | 2015-05-14 08:12 | PGE | SFm | 2014 | CZ02 | rWtd | Each | 1 | 974 | None | 42.5 | 0.00837 | 11.8 | 42.5 | 0.00837 | 11.8 | 42.5 | 0.00837 | 11.8 | 42.5 | 0.00837 | 11.8 |  |  | 2 |  | RB-Appl-EffCW-med-GasDHW-GasCDryer-Tier2-TopPGESFm2014CZ02rWtd
RB-Appl-EffCW-med-GasDHW-GasCDryer-Tier2-Top | DEER2016 | D16v1 | 2015-05-14 08:12 | PGE | SFm | 2014 | CZ03 | rWtd | Each | 1 | 1150 | None | 41.8 | 0.00751 | 12.2 | 41.8 | 0.00751 | 12.2 | 41.8 | 0.00751 | 12.2 | 41.8 | 0.00751 | 12.2 |  |  | 2 |  | RB-Appl-EffCW-med-GasDHW-GasCDryer-Tier2-TopPGESFm2014CZ03rWtd
RB-Appl-EffCW-med-GasDHW-GasCDryer-Tier2-Top | DEER2016 | D16v1 | 2015-05-14 08:12 | PGE | SFm | 2014 | CZ04 | rWtd | Each | 1 | 1150 | None | 45.4 | 0.00739 | 12.1 | 45.4 | 0.00739 | 12.1 | 45.4 | 0.00739 | 12.1 | 45.4 | 0.00739 | 12.1 |  |  | 2 |  | RB-Appl-EffCW-med-GasDHW-GasCDryer-Tier2-TopPGESFm2014CZ04rWtd
RB-Appl-EffCW-med-GasDHW-GasCDryer-Tier2-Top | DEER2016 | D16v1 | 2015-05-14 08:12 | PGE | SFm | 2014 | CZ05 | rWtd | Each | 1 | 1150 | None | 42.5 | 0.00477 | 12.4 | 42.5 | 0.00477 | 12.4 | 42.5 | 0.00477 | 12.4 | 42.5 | 0.00477 | 12.4 |  |  | 2 |  | RB-Appl-EffCW-med-GasDHW-GasCDryer-Tier2-TopPGESFm2014CZ05rWtd
RB-Appl-EffCW-med-GasDHW-GasCDryer-Tier2-Top | DEER2016 | D16v1 | 2015-05-14 08:12 | PGE | SFm | 2014 | CZ11 | rWtd | Each | 1 | 974 | None | 49.8 | 0.0111 | 12.1 | 49.8 | 0.0111 | 12.1 | 49.8 | 0.0111 | 12.1 | 49.8 | 0.0111 | 12.1 |  |  | 2 |  | RB-Appl-EffCW-med-GasDHW-GasCDryer-Tier2-TopPGESFm2014CZ11rWtd
RB-Appl-EffCW-med-GasDHW-GasCDryer-Tier2-Top | DEER2016 | D16v1 | 2015-05-14 08:12 | PGE | SFm | 2014 | CZ12 | rWtd | Each | 1 | 974 | None | 48.4 | 0.00895 | 12.2 | 48.4 | 0.00895 | 12.2 | 48.4 | 0.00895 | 12.2 | 48.4 | 0.00895 | 12.2 |  |  | 2 |  | RB-Appl-EffCW-med-GasDHW-GasCDryer-Tier2-TopPGESFm2014CZ12rWtd
RB-Appl-EffCW-med-GasDHW-GasCDryer-Tier2-Top | DEER2016 | D16v1 | 2015-05-14 08:12 | PGE | SFm | 2014 | CZ13 | rWtd | Each | 1 | 974 | None | 48 | 0.00943 | 11.9 | 48 | 0.00943 | 11.9 | 48 | 0.00943 | 11.9 | 48 | 0.00943 | 11.9 |  |  | 2 |  | RB-Appl-EffCW-med-GasDHW-GasCDryer-Tier2-TopPGESFm2014CZ13rWtd
RB-Appl-EffCW-med-GasDHW-GasCDryer-Tier2-Top | DEER2016 | D16v1 | 2015-05-14 08:12 | PGE | SFm | 2014 | CZ16 | rWtd | Each | 1 | 1150 | None | 43.4 | 0.00804 | 12.4 | 43.4 | 0.00804 | 12.4 | 43.4 | 0.00804 | 12.4 | 43.4 | 0.00804 | 12.4 |  |  | 2 |  | RB-Appl-EffCW-med-GasDHW-GasCDryer-Tier2-TopPGESFm2014CZ16rWtd
RB-Appl-EffCW-med-GasDHW-GasCDryer-Tier2-Top | DEER2016 | D16v1 | 2015-05-14 08:13 | PGE | SFm | Ex | CZ01 | rWtd | Each | 1 | 982 | None | 41.2 | 0.00597 | 12.5 | 41.2 | 0.00597 | 12.5 | 41.2 | 0.00597 | 12.5 | 41.2 | 0.00597 | 12.5 |  |  | 2 |  | RB-Appl-EffCW-med-GasDHW-GasCDryer-Tier2-TopPGESFmExCZ01rWtd
RB-Appl-EffCW-med-GasDHW-GasCDryer-Tier2-Top | DEER2016 | D16v1 | 2015-05-14 08:13 | PGE | SFm | Ex | CZ02 | rWtd | Each | 1 | 867 | None | 42.8 | 0.00985 | 12.2 | 42.8 | 0.00985 | 12.2 | 42.8 | 0.00985 | 12.2 | 42.8 | 0.00985 | 12.2 |  |  | 2 |  | RB-Appl-EffCW-med-GasDHW-GasCDryer-Tier2-TopPGESFmExCZ02rWtd
RB-Appl-EffCW-med-GasDHW-GasCDryer-Tier2-Top | DEER2016 | D16v1 | 2015-05-14 08:13 | PGE | SFm | Ex | CZ03 | rWtd | Each | 1 | 859 | None | 41.5 | 0.00667 | 12.3 | 41.5 | 0.00667 | 12.3 | 41.5 | 0.00667 | 12.3 | 41.5 | 0.00667 | 12.3 |  |  | 2 |  | RB-Appl-EffCW-med-GasDHW-GasCDryer-Tier2-TopPGESFmExCZ03rWtd
RB-Appl-EffCW-med-GasDHW-GasCDryer-Tier2-Top | DEER2016 | D16v1 | 2015-05-14 08:13 | PGE | SFm | Ex | CZ04 | rWtd | Each | 1 | 862 | None | 42.7 | 0.00916 | 12.4 | 42.7 | 0.00916 | 12.4 | 42.7 | 0.00916 | 12.4 | 42.7 | 0.00916 | 12.4 |  |  | 2 |  | RB-Appl-EffCW-med-GasDHW-GasCDryer-Tier2-TopPGESFmExCZ04rWtd
RB-Appl-EffCW-med-GasDHW-GasCDryer-Tier2-Top | DEER2016 | D16v1 | 2015-05-14 08:13 | PGE | SFm | Ex | CZ05 | rWtd | Each | 1 | 884 | None | 41.2 | 0.00661 | 12 | 41.2 | 0.00661 | 12 | 41.2 | 0.00661 | 12 | 41.2 | 0.00661 | 12 |  |  | 2 |  | RB-Appl-EffCW-med-GasDHW-GasCDryer-Tier2-TopPGESFmExCZ05rWtd
RB-Appl-EffCW-med-GasDHW-GasCDryer-Tier2-Top | DEER2016 | D16v1 | 2015-05-14 08:13 | PGE | SFm | Ex | CZ11 | rWtd | Each | 1 | 860 | None | 50.5 | 0.0124 | 12.1 | 50.5 | 0.0124 | 12.1 | 50.5 | 0.0124 | 12.1 | 50.5 | 0.0124 | 12.1 |  |  | 2 |  | RB-Appl-EffCW-med-GasDHW-GasCDryer-Tier2-TopPGESFmExCZ11rWtd
RB-Appl-EffCW-med-GasDHW-GasCDryer-Tier2-Top | DEER2016 | D16v1 | 2015-05-14 08:13 | PGE | SFm | Ex | CZ12 | rWtd | Each | 1 | 847 | None | 47.3 | 0.0127 | 12.2 | 47.3 | 0.0127 | 12.2 | 47.3 | 0.0127 | 12.2 | 47.3 | 0.0127 | 12.2 |  |  | 2 |  | RB-Appl-EffCW-med-GasDHW-GasCDryer-Tier2-TopPGESFmExCZ12rWtd
RB-Appl-EffCW-med-GasDHW-GasCDryer-Tier2-Top | DEER2016 | D16v1 | 2015-05-14 08:13 | PGE | SFm | Ex | CZ13 | rWtd | Each | 1 | 852 | None | 52.3 | 0.0132 | 12.1 | 52.3 | 0.0132 | 12.1 | 52.3 | 0.0132 | 12.1 | 52.3 | 0.0132 | 12.1 |  |  | 2 |  | RB-Appl-EffCW-med-GasDHW-GasCDryer-Tier2-TopPGESFmExCZ13rWtd
RB-Appl-EffCW-med-GasDHW-GasCDryer-Tier2-Top | DEER2016 | D16v1 | 2015-05-14 08:13 | PGE | SFm | Ex | CZ16 | rWtd | Each | 1 | 898 | None | 45.3 | 0.00933 | 12.7 | 45.3 | 0.00933 | 12.7 | 45.3 | 0.00933 | 12.7 | 45.3 | 0.00933 | 12.7 |  |  | 2 |  | RB-Appl-EffCW-med-GasDHW-GasCDryer-Tier2-TopPGESFmExCZ16rWtd
RB-Appl-EffCW-med-GasDHW-GasCDryer-Tier2-Top | DEER2016 | D16v1 | 2015-05-14 08:13 | PGE | SFm | Ex | IOU | rWtd | Each | 1 | 859 | None | 45.4 | 0.0101 | 12.2 | 45.4 | 0.0101 | 12.2 | 45.4 | 0.0101 | 12.2 | 45.4 | 0.0101 | 12.2 |  |  | 2 |  | RB-Appl-EffCW-med-GasDHW-GasCDryer-Tier2-TopPGESFmExIOUrWtd
RB-Appl-EffCW-med-GasDHW-GasCDryer-Tier2-Top | DEER2016 | D16v1 | 2015-05-14 08:13 | SCE | DMo | Ex | CZ06 | rWtd | Each | 1 | 610 | None | 36 | 0.00586 | 10.3 | 36 | 0.00586 | 10.3 | 36 | 0.00586 | 10.3 | 36 | 0.00586 | 10.3 |  |  | 2 |  | RB-Appl-EffCW-med-GasDHW-GasCDryer-Tier2-TopSCEDMoExCZ06rWtd
RB-Appl-EffCW-med-GasDHW-GasCDryer-Tier2-Top | DEER2016 | D16v1 | 2015-05-14 08:13 | SCE | DMo | Ex | CZ08 | rWtd | Each | 1 | 607 | None | 39.6 | 0.00714 | 10.1 | 39.6 | 0.00714 | 10.1 | 39.6 | 0.00714 | 10.1 | 39.6 | 0.00714 | 10.1 |  |  | 2 |  | RB-Appl-EffCW-med-GasDHW-GasCDryer-Tier2-TopSCEDMoExCZ08rWtd
RB-Appl-EffCW-med-GasDHW-GasCDryer-Tier2-Top | DEER2016 | D16v1 | 2015-05-14 08:13 | SCE | DMo | Ex | CZ09 | rWtd | Each | 1 | 608 | None | 40.7 | 0.00755 | 10.1 | 40.7 | 0.00755 | 10.1 | 40.7 | 0.00755 | 10.1 | 40.7 | 0.00755 | 10.1 |  |  | 2 |  | RB-Appl-EffCW-med-GasDHW-GasCDryer-Tier2-TopSCEDMoExCZ09rWtd
RB-Appl-EffCW-med-GasDHW-GasCDryer-Tier2-Top | DEER2016 | D16v1 | 2015-05-14 08:13 | SCE | DMo | Ex | CZ10 | rWtd | Each | 1 | 610 | None | 40.4 | 0.00829 | 10 | 40.4 | 0.00829 | 10 | 40.4 | 0.00829 | 10 | 40.4 | 0.00829 | 10 |  |  | 2 |  | RB-Appl-EffCW-med-GasDHW-GasCDryer-Tier2-TopSCEDMoExCZ10rWtd
RB-Appl-EffCW-med-GasDHW-GasCDryer-Tier2-Top | DEER2016 | D16v1 | 2015-05-14 08:13 | SCE | DMo | Ex | CZ13 | rWtd | Each | 1 | 604 | None | 40.7 | 0.00808 | 9.85 | 40.7 | 0.00808 | 9.85 | 40.7 | 0.00808 | 9.85 | 40.7 | 0.00808 | 9.85 |  |  | 2 |  | RB-Appl-EffCW-med-GasDHW-GasCDryer-Tier2-TopSCEDMoExCZ13rWtd
RB-Appl-EffCW-med-GasDHW-GasCDryer-Tier2-Top | DEER2016 | D16v1 | 2015-05-14 08:13 | SCE | DMo | Ex | CZ14 | rWtd | Each | 1 | 608 | None | 43.5 | 0.00806 | 10 | 43.5 | 0.00806 | 10 | 43.5 | 0.00806 | 10 | 43.5 | 0.00806 | 10 |  |  | 2 |  | RB-Appl-EffCW-med-GasDHW-GasCDryer-Tier2-TopSCEDMoExCZ14rWtd
RB-Appl-EffCW-med-GasDHW-GasCDryer-Tier2-Top | DEER2016 | D16v1 | 2015-05-14 08:13 | SCE | DMo | Ex | CZ15 | rWtd | Each | 1 | 612 | None | 49.2 | 0.00804 | 9.85 | 49.2 | 0.00804 | 9.85 | 49.2 | 0.00804 | 9.85 | 49.2 | 0.00804 | 9.85 |  |  | 2 |  | RB-Appl-EffCW-med-GasDHW-GasCDryer-Tier2-TopSCEDMoExCZ15rWtd
RB-Appl-EffCW-med-GasDHW-GasCDryer-Tier2-Top | DEER2016 | D16v1 | 2015-05-14 08:13 | SCE | DMo | Ex | CZ16 | rWtd | Each | 1 | 613 | None | 37.2 | 0.00808 | 10.1 | 37.2 | 0.00808 | 10.1 | 37.2 | 0.00808 | 10.1 | 37.2 | 0.00808 | 10.1 |  |  | 2 |  | RB-Appl-EffCW-med-GasDHW-GasCDryer-Tier2-TopSCEDMoExCZ16rWtd
RB-Appl-EffCW-med-GasDHW-GasCDryer-Tier2-Top | DEER2016 | D16v1 | 2015-05-14 08:13 | SCE | DMo | Ex | IOU | rWtd | Each | 1 | 609 | None | 39.9 | 0.00757 | 10.1 | 39.9 | 0.00757 | 10.1 | 39.9 | 0.00757 | 10.1 | 39.9 | 0.00757 | 10.1 |  |  | 2 |  | RB-Appl-EffCW-med-GasDHW-GasCDryer-Tier2-TopSCEDMoExIOUrWtd
RB-Appl-EffCW-med-GasDHW-GasCDryer-Tier2-Top | DEER2016 | D16v1 | 2015-05-14 08:12 | SCE | DMo | MH00 | CZ05 | rWtd | Each | 1 | 621 | None | 31.6 | 0.00655 | 10.1 | 31.6 | 0.00655 | 10.1 | 31.6 | 0.00655 | 10.1 | 31.6 | 0.00655 | 10.1 |  |  | 2 |  | RB-Appl-EffCW-med-GasDHW-GasCDryer-Tier2-TopSCEDMoMH00CZ05rWtd
RB-Appl-EffCW-med-GasDHW-GasCDryer-Tier2-Top | DEER2016 | D16v1 | 2015-05-14 08:12 | SCE | DMo | MH00 | CZ06 | rWtd | Each | 1 | 621 | None | 35.8 | 0.00551 | 10.3 | 35.8 | 0.00551 | 10.3 | 35.8 | 0.00551 | 10.3 | 35.8 | 0.00551 | 10.3 |  |  | 2 |  | RB-Appl-EffCW-med-GasDHW-GasCDryer-Tier2-TopSCEDMoMH00CZ06rWtd
RB-Appl-EffCW-med-GasDHW-GasCDryer-Tier2-Top | DEER2016 | D16v1 | 2015-05-14 08:12 | SCE | DMo | MH00 | CZ08 | rWtd | Each | 1 | 621 | None | 42 | 0.0074 | 10.2 | 42 | 0.0074 | 10.2 | 42 | 0.0074 | 10.2 | 42 | 0.0074 | 10.2 |  |  | 2 |  | RB-Appl-EffCW-med-GasDHW-GasCDryer-Tier2-TopSCEDMoMH00CZ08rWtd
RB-Appl-EffCW-med-GasDHW-GasCDryer-Tier2-Top | DEER2016 | D16v1 | 2015-05-14 08:12 | SCE | DMo | MH00 | CZ09 | rWtd | Each | 1 | 621 | None | 41.7 | 0.00782 | 10.2 | 41.7 | 0.00782 | 10.2 | 41.7 | 0.00782 | 10.2 | 41.7 | 0.00782 | 10.2 |  |  | 2 |  | RB-Appl-EffCW-med-GasDHW-GasCDryer-Tier2-TopSCEDMoMH00CZ09rWtd
RB-Appl-EffCW-med-GasDHW-GasCDryer-Tier2-Top | DEER2016 | D16v1 | 2015-05-14 08:12 | SCE | DMo | MH00 | CZ10 | rWtd | Each | 1 | 621 | None | 44.1 | 0.00867 | 10.2 | 44.1 | 0.00867 | 10.2 | 44.1 | 0.00867 | 10.2 | 44.1 | 0.00867 | 10.2 |  |  | 2 |  | RB-Appl-EffCW-med-GasDHW-GasCDryer-Tier2-TopSCEDMoMH00CZ10rWtd
RB-Appl-EffCW-med-GasDHW-GasCDryer-Tier2-Top | DEER2016 | D16v1 | 2015-05-14 08:12 | SCE | DMo | MH00 | CZ13 | rWtd | Each | 1 | 621 | None | 42.9 | 0.00871 | 9.8 | 42.9 | 0.00871 | 9.8 | 42.9 | 0.00871 | 9.8 | 42.9 | 0.00871 | 9.8 |  |  | 2 |  | RB-Appl-EffCW-med-GasDHW-GasCDryer-Tier2-TopSCEDMoMH00CZ13rWtd
RB-Appl-EffCW-med-GasDHW-GasCDryer-Tier2-Top | DEER2016 | D16v1 | 2015-05-14 08:12 | SCE | DMo | MH00 | CZ14 | rWtd | Each | 1 | 621 | None | 45.3 | 0.00888 | 9.99 | 45.3 | 0.00888 | 9.99 | 45.3 | 0.00888 | 9.99 | 45.3 | 0.00888 | 9.99 |  |  | 2 |  | RB-Appl-EffCW-med-GasDHW-GasCDryer-Tier2-TopSCEDMoMH00CZ14rWtd
RB-Appl-EffCW-med-GasDHW-GasCDryer-Tier2-Top | DEER2016 | D16v1 | 2015-05-14 08:12 | SCE | DMo | MH00 | CZ15 | rWtd | Each | 1 | 621 | None | 50.9 | 0.00765 | 9.81 | 50.9 | 0.00765 | 9.81 | 50.9 | 0.00765 | 9.81 | 50.9 | 0.00765 | 9.81 |  |  | 2 |  | RB-Appl-EffCW-med-GasDHW-GasCDryer-Tier2-TopSCEDMoMH00CZ15rWtd
RB-Appl-EffCW-med-GasDHW-GasCDryer-Tier2-Top | DEER2016 | D16v1 | 2015-05-14 08:12 | SCE | DMo | MH00 | CZ16 | rWtd | Each | 1 | 621 | None | 40.3 | 0.00825 | 10.3 | 40.3 | 0.00825 | 10.3 | 40.3 | 0.00825 | 10.3 | 40.3 | 0.00825 | 10.3 |  |  | 2 |  | RB-Appl-EffCW-med-GasDHW-GasCDryer-Tier2-TopSCEDMoMH00CZ16rWtd
RB-Appl-EffCW-med-GasDHW-GasCDryer-Tier2-Top | DEER2016 | D16v1 | 2015-05-14 08:12 | SCE | DMo | MH06 | CZ05 | rWtd | Each | 1 | 621 | None | 34.6 | 0.00607 | 10 | 34.6 | 0.00607 | 10 | 34.6 | 0.00607 | 10 | 34.6 | 0.00607 | 10 |  |  | 2 |  | RB-Appl-EffCW-med-GasDHW-GasCDryer-Tier2-TopSCEDMoMH06CZ05rWtd
RB-Appl-EffCW-med-GasDHW-GasCDryer-Tier2-Top | DEER2016 | D16v1 | 2015-05-14 08:12 | SCE | DMo | MH06 | CZ06 | rWtd | Each | 1 | 621 | None | 35.6 | 0.0047 | 10.3 | 35.6 | 0.0047 | 10.3 | 35.6 | 0.0047 | 10.3 | 35.6 | 0.0047 | 10.3 |  |  | 2 |  | RB-Appl-EffCW-med-GasDHW-GasCDryer-Tier2-TopSCEDMoMH06CZ06rWtd
RB-Appl-EffCW-med-GasDHW-GasCDryer-Tier2-Top | DEER2016 | D16v1 | 2015-05-14 08:12 | SCE | DMo | MH06 | CZ08 | rWtd | Each | 1 | 621 | None | 42 | 0.00653 | 10.3 | 42 | 0.00653 | 10.3 | 42 | 0.00653 | 10.3 | 42 | 0.00653 | 10.3 |  |  | 2 |  | RB-Appl-EffCW-med-GasDHW-GasCDryer-Tier2-TopSCEDMoMH06CZ08rWtd
RB-Appl-EffCW-med-GasDHW-GasCDryer-Tier2-Top | DEER2016 | D16v1 | 2015-05-14 08:12 | SCE | DMo | MH06 | CZ09 | rWtd | Each | 1 | 621 | None | 41.6 | 0.00682 | 10.2 | 41.6 | 0.00682 | 10.2 | 41.6 | 0.00682 | 10.2 | 41.6 | 0.00682 | 10.2 |  |  | 2 |  | RB-Appl-EffCW-med-GasDHW-GasCDryer-Tier2-TopSCEDMoMH06CZ09rWtd
RB-Appl-EffCW-med-GasDHW-GasCDryer-Tier2-Top | DEER2016 | D16v1 | 2015-05-14 08:12 | SCE | DMo | MH06 | CZ10 | rWtd | Each | 1 | 621 | None | 43.9 | 0.00635 | 10.1 | 43.9 | 0.00635 | 10.1 | 43.9 | 0.00635 | 10.1 | 43.9 | 0.00635 | 10.1 |  |  | 2 |  | RB-Appl-EffCW-med-GasDHW-GasCDryer-Tier2-TopSCEDMoMH06CZ10rWtd
RB-Appl-EffCW-med-GasDHW-GasCDryer-Tier2-Top | DEER2016 | D16v1 | 2015-05-14 08:12 | SCE | DMo | MH06 | CZ13 | rWtd | Each | 1 | 621 | None | 40.8 | 0.00803 | 9.75 | 40.8 | 0.00803 | 9.75 | 40.8 | 0.00803 | 9.75 | 40.8 | 0.00803 | 9.75 |  |  | 2 |  | RB-Appl-EffCW-med-GasDHW-GasCDryer-Tier2-TopSCEDMoMH06CZ13rWtd
RB-Appl-EffCW-med-GasDHW-GasCDryer-Tier2-Top | DEER2016 | D16v1 | 2015-05-14 08:12 | SCE | DMo | MH06 | CZ14 | rWtd | Each | 1 | 621 | None | 43.1 | 0.00509 | 9.85 | 43.1 | 0.00509 | 9.85 | 43.1 | 0.00509 | 9.85 | 43.1 | 0.00509 | 9.85 |  |  | 2 |  | RB-Appl-EffCW-med-GasDHW-GasCDryer-Tier2-TopSCEDMoMH06CZ14rWtd
RB-Appl-EffCW-med-GasDHW-GasCDryer-Tier2-Top | DEER2016 | D16v1 | 2015-05-14 08:12 | SCE | DMo | MH06 | CZ15 | rWtd | Each | 1 | 621 | None | 47.7 | 0.00677 | 9.8 | 47.7 | 0.00677 | 9.8 | 47.7 | 0.00677 | 9.8 | 47.7 | 0.00677 | 9.8 |  |  | 2 |  | RB-Appl-EffCW-med-GasDHW-GasCDryer-Tier2-TopSCEDMoMH06CZ15rWtd
RB-Appl-EffCW-med-GasDHW-GasCDryer-Tier2-Top | DEER2016 | D16v1 | 2015-05-14 08:12 | SCE | DMo | MH06 | CZ16 | rWtd | Each | 1 | 621 | None | 38.3 | 0.00759 | 10.3 | 38.3 | 0.00759 | 10.3 | 38.3 | 0.00759 | 10.3 | 38.3 | 0.00759 | 10.3 |  |  | 2 |  | RB-Appl-EffCW-med-GasDHW-GasCDryer-Tier2-TopSCEDMoMH06CZ16rWtd
RB-Appl-EffCW-med-GasDHW-GasCDryer-Tier2-Top | DEER2016 | D16v1 | 2015-05-14 08:12 | SCE | DMo | MH72 | CZ05 | rWtd | Each | 1 | 598 | None | 35 | 0.00752 | 10 | 35 | 0.00752 | 10 | 35 | 0.00752 | 10 | 35 | 0.00752 | 10 |  |  | 2 |  | RB-Appl-EffCW-med-GasDHW-GasCDryer-Tier2-TopSCEDMoMH72CZ05rWtd
RB-Appl-EffCW-med-GasDHW-GasCDryer-Tier2-Top | DEER2016 | D16v1 | 2015-05-14 08:12 | SCE | DMo | MH72 | CZ06 | rWtd | Each | 1 | 598 | None | 36.2 | 0.00633 | 10.3 | 36.2 | 0.00633 | 10.3 | 36.2 | 0.00633 | 10.3 | 36.2 | 0.00633 | 10.3 |  |  | 2 |  | RB-Appl-EffCW-med-GasDHW-GasCDryer-Tier2-TopSCEDMoMH72CZ06rWtd
RB-Appl-EffCW-med-GasDHW-GasCDryer-Tier2-Top | DEER2016 | D16v1 | 2015-05-14 08:12 | SCE | DMo | MH72 | CZ08 | rWtd | Each | 1 | 598 | None | 39.1 | 0.00713 | 10.1 | 39.1 | 0.00713 | 10.1 | 39.1 | 0.00713 | 10.1 | 39.1 | 0.00713 | 10.1 |  |  | 2 |  | RB-Appl-EffCW-med-GasDHW-GasCDryer-Tier2-TopSCEDMoMH72CZ08rWtd
RB-Appl-EffCW-med-GasDHW-GasCDryer-Tier2-Top | DEER2016 | D16v1 | 2015-05-14 08:12 | SCE | DMo | MH72 | CZ09 | rWtd | Each | 1 | 598 | None | 40 | 0.0075 | 10 | 40 | 0.0075 | 10 | 40 | 0.0075 | 10 | 40 | 0.0075 | 10 |  |  | 2 |  | RB-Appl-EffCW-med-GasDHW-GasCDryer-Tier2-TopSCEDMoMH72CZ09rWtd
RB-Appl-EffCW-med-GasDHW-GasCDryer-Tier2-Top | DEER2016 | D16v1 | 2015-05-14 08:12 | SCE | DMo | MH72 | CZ10 | rWtd | Each | 1 | 598 | None | 41.4 | 0.00848 | 9.94 | 41.4 | 0.00848 | 9.94 | 41.4 | 0.00848 | 9.94 | 41.4 | 0.00848 | 9.94 |  |  | 2 |  | RB-Appl-EffCW-med-GasDHW-GasCDryer-Tier2-TopSCEDMoMH72CZ10rWtd
RB-Appl-EffCW-med-GasDHW-GasCDryer-Tier2-Top | DEER2016 | D16v1 | 2015-05-14 08:12 | SCE | DMo | MH72 | CZ13 | rWtd | Each | 1 | 598 | None | 40.4 | 0.00785 | 9.88 | 40.4 | 0.00785 | 9.88 | 40.4 | 0.00785 | 9.88 | 40.4 | 0.00785 | 9.88 |  |  | 2 |  | RB-Appl-EffCW-med-GasDHW-GasCDryer-Tier2-TopSCEDMoMH72CZ13rWtd
RB-Appl-EffCW-med-GasDHW-GasCDryer-Tier2-Top | DEER2016 | D16v1 | 2015-05-14 08:12 | SCE | DMo | MH72 | CZ14 | rWtd | Each | 1 | 598 | None | 43.7 | 0.00833 | 10.1 | 43.7 | 0.00833 | 10.1 | 43.7 | 0.00833 | 10.1 | 43.7 | 0.00833 | 10.1 |  |  | 2 |  | RB-Appl-EffCW-med-GasDHW-GasCDryer-Tier2-TopSCEDMoMH72CZ14rWtd
RB-Appl-EffCW-med-GasDHW-GasCDryer-Tier2-Top | DEER2016 | D16v1 | 2015-05-14 08:12 | SCE | DMo | MH72 | CZ15 | rWtd | Each | 1 | 598 | None | 50.8 | 0.00822 | 9.96 | 50.8 | 0.00822 | 9.96 | 50.8 | 0.00822 | 9.96 | 50.8 | 0.00822 | 9.96 |  |  | 2 |  | RB-Appl-EffCW-med-GasDHW-GasCDryer-Tier2-TopSCEDMoMH72CZ15rWtd
RB-Appl-EffCW-med-GasDHW-GasCDryer-Tier2-Top | DEER2016 | D16v1 | 2015-05-14 08:12 | SCE | DMo | MH72 | CZ16 | rWtd | Each | 1 | 598 | None | 38.8 | 0.00792 | 10.3 | 38.8 | 0.00792 | 10.3 | 38.8 | 0.00792 | 10.3 | 38.8 | 0.00792 | 10.3 |  |  | 2 |  | RB-Appl-EffCW-med-GasDHW-GasCDryer-Tier2-TopSCEDMoMH72CZ16rWtd
RB-Appl-EffCW-med-GasDHW-GasCDryer-Tier2-Top | DEER2016 | D16v1 | 2015-05-14 08:12 | SCE | DMo | MH85 | CZ05 | rWtd | Each | 1 | 621 | None | 36.9 | 0.0089 | 9.87 | 36.9 | 0.0089 | 9.87 | 36.9 | 0.0089 | 9.87 | 36.9 | 0.0089 | 9.87 |  |  | 2 |  | RB-Appl-EffCW-med-GasDHW-GasCDryer-Tier2-TopSCEDMoMH85CZ05rWtd
RB-Appl-EffCW-med-GasDHW-GasCDryer-Tier2-Top | DEER2016 | D16v1 | 2015-05-14 08:12 | SCE | DMo | MH85 | CZ06 | rWtd | Each | 1 | 621 | None | 35.7 | 0.00554 | 10.3 | 35.7 | 0.00554 | 10.3 | 35.7 | 0.00554 | 10.3 | 35.7 | 0.00554 | 10.3 |  |  | 2 |  | RB-Appl-EffCW-med-GasDHW-GasCDryer-Tier2-TopSCEDMoMH85CZ06rWtd
RB-Appl-EffCW-med-GasDHW-GasCDryer-Tier2-Top | DEER2016 | D16v1 | 2015-05-14 08:12 | SCE | DMo | MH85 | CZ08 | rWtd | Each | 1 | 621 | None | 39.8 | 0.00715 | 10.1 | 39.8 | 0.00715 | 10.1 | 39.8 | 0.00715 | 10.1 | 39.8 | 0.00715 | 10.1 |  |  | 2 |  | RB-Appl-EffCW-med-GasDHW-GasCDryer-Tier2-TopSCEDMoMH85CZ08rWtd
RB-Appl-EffCW-med-GasDHW-GasCDryer-Tier2-Top | DEER2016 | D16v1 | 2015-05-14 08:12 | SCE | DMo | MH85 | CZ09 | rWtd | Each | 1 | 621 | None | 41.6 | 0.00761 | 10.1 | 41.6 | 0.00761 | 10.1 | 41.6 | 0.00761 | 10.1 | 41.6 | 0.00761 | 10.1 |  |  | 2 |  | RB-Appl-EffCW-med-GasDHW-GasCDryer-Tier2-TopSCEDMoMH85CZ09rWtd
RB-Appl-EffCW-med-GasDHW-GasCDryer-Tier2-Top | DEER2016 | D16v1 | 2015-05-14 08:12 | SCE | DMo | MH85 | CZ10 | rWtd | Each | 1 | 621 | None | 39.2 | 0.00811 | 10.1 | 39.2 | 0.00811 | 10.1 | 39.2 | 0.00811 | 10.1 | 39.2 | 0.00811 | 10.1 |  |  | 2 |  | RB-Appl-EffCW-med-GasDHW-GasCDryer-Tier2-TopSCEDMoMH85CZ10rWtd
RB-Appl-EffCW-med-GasDHW-GasCDryer-Tier2-Top | DEER2016 | D16v1 | 2015-05-14 08:12 | SCE | DMo | MH85 | CZ13 | rWtd | Each | 1 | 621 | None | 41.4 | 0.0087 | 9.79 | 41.4 | 0.0087 | 9.79 | 41.4 | 0.0087 | 9.79 | 41.4 | 0.0087 | 9.79 |  |  | 2 |  | RB-Appl-EffCW-med-GasDHW-GasCDryer-Tier2-TopSCEDMoMH85CZ13rWtd
RB-Appl-EffCW-med-GasDHW-GasCDryer-Tier2-Top | DEER2016 | D16v1 | 2015-05-14 08:12 | SCE | DMo | MH85 | CZ14 | rWtd | Each | 1 | 621 | None | 43 | 0.00761 | 9.82 | 43 | 0.00761 | 9.82 | 43 | 0.00761 | 9.82 | 43 | 0.00761 | 9.82 |  |  | 2 |  | RB-Appl-EffCW-med-GasDHW-GasCDryer-Tier2-TopSCEDMoMH85CZ14rWtd
RB-Appl-EffCW-med-GasDHW-GasCDryer-Tier2-Top | DEER2016 | D16v1 | 2015-05-14 08:12 | SCE | DMo | MH85 | CZ15 | rWtd | Each | 1 | 621 | None | 46.7 | 0.00823 | 9.77 | 46.7 | 0.00823 | 9.77 | 46.7 | 0.00823 | 9.77 | 46.7 | 0.00823 | 9.77 |  |  | 2 |  | RB-Appl-EffCW-med-GasDHW-GasCDryer-Tier2-TopSCEDMoMH85CZ15rWtd
RB-Appl-EffCW-med-GasDHW-GasCDryer-Tier2-Top | DEER2016 | D16v1 | 2015-05-14 08:12 | SCE | DMo | MH85 | CZ16 | rWtd | Each | 1 | 621 | None | 36.2 | 0.00817 | 10 | 36.2 | 0.00817 | 10 | 36.2 | 0.00817 | 10 | 36.2 | 0.00817 | 10 |  |  | 2 |  | RB-Appl-EffCW-med-GasDHW-GasCDryer-Tier2-TopSCEDMoMH85CZ16rWtd
RB-Appl-EffCW-med-GasDHW-GasCDryer-Tier2-Top | DEER2016 | D16v1 | 2015-05-14 08:12 | SCE | MFm | 1975 | CZ05 | rWtd | Each | 1 | 474 | None | 34 | 0.00495 | 9.81 | 34 | 0.00495 | 9.81 | 34 | 0.00495 | 9.81 | 34 | 0.00495 | 9.81 |  |  | 2 |  | RB-Appl-EffCW-med-GasDHW-GasCDryer-Tier2-TopSCEMFm1975CZ05rWtd
RB-Appl-EffCW-med-GasDHW-GasCDryer-Tier2-Top | DEER2016 | D16v1 | 2015-05-14 08:12 | SCE | MFm | 1975 | CZ06 | rWtd | Each | 1 | 465 | None | 35.8 | 0.00531 | 10.4 | 35.8 | 0.00531 | 10.4 | 35.8 | 0.00531 | 10.4 | 35.8 | 0.00531 | 10.4 |  |  | 2 |  | RB-Appl-EffCW-med-GasDHW-GasCDryer-Tier2-TopSCEMFm1975CZ06rWtd
RB-Appl-EffCW-med-GasDHW-GasCDryer-Tier2-Top | DEER2016 | D16v1 | 2015-05-14 08:12 | SCE | MFm | 1975 | CZ08 | rWtd | Each | 1 | 465 | None | 37.2 | 0.00651 | 10.3 | 37.2 | 0.00651 | 10.3 | 37.2 | 0.00651 | 10.3 | 37.2 | 0.00651 | 10.3 |  |  | 2 |  | RB-Appl-EffCW-med-GasDHW-GasCDryer-Tier2-TopSCEMFm1975CZ08rWtd
RB-Appl-EffCW-med-GasDHW-GasCDryer-Tier2-Top | DEER2016 | D16v1 | 2015-05-14 08:12 | SCE | MFm | 1975 | CZ09 | rWtd | Each | 1 | 544 | None | 38.8 | 0.00699 | 10.3 | 38.8 | 0.00699 | 10.3 | 38.8 | 0.00699 | 10.3 | 38.8 | 0.00699 | 10.3 |  |  | 2 |  | RB-Appl-EffCW-med-GasDHW-GasCDryer-Tier2-TopSCEMFm1975CZ09rWtd
RB-Appl-EffCW-med-GasDHW-GasCDryer-Tier2-Top | DEER2016 | D16v1 | 2015-05-14 08:12 | SCE | MFm | 1975 | CZ10 | rWtd | Each | 1 | 544 | None | 39 | 0.00807 | 10.3 | 39 | 0.00807 | 10.3 | 39 | 0.00807 | 10.3 | 39 | 0.00807 | 10.3 |  |  | 2 |  | RB-Appl-EffCW-med-GasDHW-GasCDryer-Tier2-TopSCEMFm1975CZ10rWtd
RB-Appl-EffCW-med-GasDHW-GasCDryer-Tier2-Top | DEER2016 | D16v1 | 2015-05-14 08:12 | SCE | MFm | 1975 | CZ13 | rWtd | Each | 1 | 487 | None | 40.8 | 0.00778 | 10.1 | 40.8 | 0.00778 | 10.1 | 40.8 | 0.00778 | 10.1 | 40.8 | 0.00778 | 10.1 |  |  | 2 |  | RB-Appl-EffCW-med-GasDHW-GasCDryer-Tier2-TopSCEMFm1975CZ13rWtd
RB-Appl-EffCW-med-GasDHW-GasCDryer-Tier2-Top | DEER2016 | D16v1 | 2015-05-14 08:12 | SCE | MFm | 1975 | CZ14 | rWtd | Each | 1 | 634 | None | 42.5 | 0.00718 | 10.2 | 42.5 | 0.00718 | 10.2 | 42.5 | 0.00718 | 10.2 | 42.5 | 0.00718 | 10.2 |  |  | 2 |  | RB-Appl-EffCW-med-GasDHW-GasCDryer-Tier2-TopSCEMFm1975CZ14rWtd
RB-Appl-EffCW-med-GasDHW-GasCDryer-Tier2-Top | DEER2016 | D16v1 | 2015-05-14 08:12 | SCE | MFm | 1975 | CZ15 | rWtd | Each | 1 | 634 | None | 47.1 | 0.00708 | 10.1 | 47.1 | 0.00708 | 10.1 | 47.1 | 0.00708 | 10.1 | 47.1 | 0.00708 | 10.1 |  |  | 2 |  | RB-Appl-EffCW-med-GasDHW-GasCDryer-Tier2-TopSCEMFm1975CZ15rWtd
RB-Appl-EffCW-med-GasDHW-GasCDryer-Tier2-Top | DEER2016 | D16v1 | 2015-05-14 08:12 | SCE | MFm | 1975 | CZ16 | rWtd | Each | 1 | 474 | None | 35.4 | 0.00708 | 10.3 | 35.4 | 0.00708 | 10.3 | 35.4 | 0.00708 | 10.3 | 35.4 | 0.00708 | 10.3 |  |  | 2 |  | RB-Appl-EffCW-med-GasDHW-GasCDryer-Tier2-TopSCEMFm1975CZ16rWtd
RB-Appl-EffCW-med-GasDHW-GasCDryer-Tier2-Top | DEER2016 | D16v1 | 2015-05-14 08:12 | SCE | MFm | 1985 | CZ05 | rWtd | Each | 1 | 512 | None | 34 | 0.00487 | 9.96 | 34 | 0.00487 | 9.96 | 34 | 0.00487 | 9.96 | 34 | 0.00487 | 9.96 |  |  | 2 |  | RB-Appl-EffCW-med-GasDHW-GasCDryer-Tier2-TopSCEMFm1985CZ05rWtd
RB-Appl-EffCW-med-GasDHW-GasCDryer-Tier2-Top | DEER2016 | D16v1 | 2015-05-14 08:12 | SCE | MFm | 1985 | CZ06 | rWtd | Each | 1 | 578 | None | 35.2 | 0.00619 | 10.4 | 35.2 | 0.00619 | 10.4 | 35.2 | 0.00619 | 10.4 | 35.2 | 0.00619 | 10.4 |  |  | 2 |  | RB-Appl-EffCW-med-GasDHW-GasCDryer-Tier2-TopSCEMFm1985CZ06rWtd
RB-Appl-EffCW-med-GasDHW-GasCDryer-Tier2-Top | DEER2016 | D16v1 | 2015-05-14 08:12 | SCE | MFm | 1985 | CZ08 | rWtd | Each | 1 | 578 | None | 37.3 | 0.00501 | 10.4 | 37.3 | 0.00501 | 10.4 | 37.3 | 0.00501 | 10.4 | 37.3 | 0.00501 | 10.4 |  |  | 2 |  | RB-Appl-EffCW-med-GasDHW-GasCDryer-Tier2-TopSCEMFm1985CZ08rWtd
RB-Appl-EffCW-med-GasDHW-GasCDryer-Tier2-Top | DEER2016 | D16v1 | 2015-05-14 08:12 | SCE | MFm | 1985 | CZ09 | rWtd | Each | 1 | 648 | None | 40.2 | 0.007 | 10.3 | 40.2 | 0.007 | 10.3 | 40.2 | 0.007 | 10.3 | 40.2 | 0.007 | 10.3 |  |  | 2 |  | RB-Appl-EffCW-med-GasDHW-GasCDryer-Tier2-TopSCEMFm1985CZ09rWtd
RB-Appl-EffCW-med-GasDHW-GasCDryer-Tier2-Top | DEER2016 | D16v1 | 2015-05-14 08:12 | SCE | MFm | 1985 | CZ10 | rWtd | Each | 1 | 648 | None | 39.7 | 0.00812 | 10.4 | 39.7 | 0.00812 | 10.4 | 39.7 | 0.00812 | 10.4 | 39.7 | 0.00812 | 10.4 |  |  | 2 |  | RB-Appl-EffCW-med-GasDHW-GasCDryer-Tier2-TopSCEMFm1985CZ10rWtd
RB-Appl-EffCW-med-GasDHW-GasCDryer-Tier2-Top | DEER2016 | D16v1 | 2015-05-14 08:12 | SCE | MFm | 1985 | CZ13 | rWtd | Each | 1 | 512 | None | 39.6 | 0.00845 | 10.1 | 39.6 | 0.00845 | 10.1 | 39.6 | 0.00845 | 10.1 | 39.6 | 0.00845 | 10.1 |  |  | 2 |  | RB-Appl-EffCW-med-GasDHW-GasCDryer-Tier2-TopSCEMFm1985CZ13rWtd
RB-Appl-EffCW-med-GasDHW-GasCDryer-Tier2-Top | DEER2016 | D16v1 | 2015-05-14 08:12 | SCE | MFm | 1985 | CZ14 | rWtd | Each | 1 | 630 | None | 42.6 | 0.00667 | 10.3 | 42.6 | 0.00667 | 10.3 | 42.6 | 0.00667 | 10.3 | 42.6 | 0.00667 | 10.3 |  |  | 2 |  | RB-Appl-EffCW-med-GasDHW-GasCDryer-Tier2-TopSCEMFm1985CZ14rWtd
RB-Appl-EffCW-med-GasDHW-GasCDryer-Tier2-Top | DEER2016 | D16v1 | 2015-05-14 08:12 | SCE | MFm | 1985 | CZ15 | rWtd | Each | 1 | 630 | None | 47.2 | 0.00716 | 10.1 | 47.2 | 0.00716 | 10.1 | 47.2 | 0.00716 | 10.1 | 47.2 | 0.00716 | 10.1 |  |  | 2 |  | RB-Appl-EffCW-med-GasDHW-GasCDryer-Tier2-TopSCEMFm1985CZ15rWtd
RB-Appl-EffCW-med-GasDHW-GasCDryer-Tier2-Top | DEER2016 | D16v1 | 2015-05-14 08:12 | SCE | MFm | 1985 | CZ16 | rWtd | Each | 1 | 512 | None | 36.7 | 0.00659 | 10.4 | 36.7 | 0.00659 | 10.4 | 36.7 | 0.00659 | 10.4 | 36.7 | 0.00659 | 10.4 |  |  | 2 |  | RB-Appl-EffCW-med-GasDHW-GasCDryer-Tier2-TopSCEMFm1985CZ16rWtd
RB-Appl-EffCW-med-GasDHW-GasCDryer-Tier2-Top | DEER2016 | D16v1 | 2015-05-14 08:12 | SCE | MFm | 1996 | CZ05 | rWtd | Each | 1 | 432 | None | 34.4 | 0.00481 | 10.1 | 34.4 | 0.00481 | 10.1 | 34.4 | 0.00481 | 10.1 | 34.4 | 0.00481 | 10.1 |  |  | 2 |  | RB-Appl-EffCW-med-GasDHW-GasCDryer-Tier2-TopSCEMFm1996CZ05rWtd
RB-Appl-EffCW-med-GasDHW-GasCDryer-Tier2-Top | DEER2016 | D16v1 | 2015-05-14 08:12 | SCE | MFm | 1996 | CZ06 | rWtd | Each | 1 | 518 | None | 35.5 | 0.00591 | 10.4 | 35.5 | 0.00591 | 10.4 | 35.5 | 0.00591 | 10.4 | 35.5 | 0.00591 | 10.4 |  |  | 2 |  | RB-Appl-EffCW-med-GasDHW-GasCDryer-Tier2-TopSCEMFm1996CZ06rWtd
RB-Appl-EffCW-med-GasDHW-GasCDryer-Tier2-Top | DEER2016 | D16v1 | 2015-05-14 08:12 | SCE | MFm | 1996 | CZ08 | rWtd | Each | 1 | 518 | None | 38.5 | 0.00762 | 10.4 | 38.5 | 0.00762 | 10.4 | 38.5 | 0.00762 | 10.4 | 38.5 | 0.00762 | 10.4 |  |  | 2 |  | RB-Appl-EffCW-med-GasDHW-GasCDryer-Tier2-TopSCEMFm1996CZ08rWtd
RB-Appl-EffCW-med-GasDHW-GasCDryer-Tier2-Top | DEER2016 | D16v1 | 2015-05-14 08:12 | SCE | MFm | 1996 | CZ09 | rWtd | Each | 1 | 487 | None | 42 | 0.00693 | 10.3 | 42 | 0.00693 | 10.3 | 42 | 0.00693 | 10.3 | 42 | 0.00693 | 10.3 |  |  | 2 |  | RB-Appl-EffCW-med-GasDHW-GasCDryer-Tier2-TopSCEMFm1996CZ09rWtd
RB-Appl-EffCW-med-GasDHW-GasCDryer-Tier2-Top | DEER2016 | D16v1 | 2015-05-14 08:12 | SCE | MFm | 1996 | CZ10 | rWtd | Each | 1 | 487 | None | 38.6 | 0.0112 | 10.3 | 38.6 | 0.0112 | 10.3 | 38.6 | 0.0112 | 10.3 | 38.6 | 0.0112 | 10.3 |  |  | 2 |  | RB-Appl-EffCW-med-GasDHW-GasCDryer-Tier2-TopSCEMFm1996CZ10rWtd
RB-Appl-EffCW-med-GasDHW-GasCDryer-Tier2-Top | DEER2016 | D16v1 | 2015-05-14 08:12 | SCE | MFm | 1996 | CZ13 | rWtd | Each | 1 | 456 | None | 40.9 | 0.00772 | 10.1 | 40.9 | 0.00772 | 10.1 | 40.9 | 0.00772 | 10.1 | 40.9 | 0.00772 | 10.1 |  |  | 2 |  | RB-Appl-EffCW-med-GasDHW-GasCDryer-Tier2-TopSCEMFm1996CZ13rWtd
RB-Appl-EffCW-med-GasDHW-GasCDryer-Tier2-Top | DEER2016 | D16v1 | 2015-05-14 08:12 | SCE | MFm | 1996 | CZ14 | rWtd | Each | 1 | 480 | None | 44.3 | 0.00662 | 10.4 | 44.3 | 0.00662 | 10.4 | 44.3 | 0.00662 | 10.4 | 44.3 | 0.00662 | 10.4 |  |  | 2 |  | RB-Appl-EffCW-med-GasDHW-GasCDryer-Tier2-TopSCEMFm1996CZ14rWtd
RB-Appl-EffCW-med-GasDHW-GasCDryer-Tier2-Top | DEER2016 | D16v1 | 2015-05-14 08:12 | SCE | MFm | 1996 | CZ15 | rWtd | Each | 1 | 480 | None | 46.2 | 0.00773 | 10.1 | 46.2 | 0.00773 | 10.1 | 46.2 | 0.00773 | 10.1 | 46.2 | 0.00773 | 10.1 |  |  | 2 |  | RB-Appl-EffCW-med-GasDHW-GasCDryer-Tier2-TopSCEMFm1996CZ15rWtd
RB-Appl-EffCW-med-GasDHW-GasCDryer-Tier2-Top | DEER2016 | D16v1 | 2015-05-14 08:12 | SCE | MFm | 1996 | CZ16 | rWtd | Each | 1 | 432 | None | 37.3 | 0.00569 | 10.4 | 37.3 | 0.00569 | 10.4 | 37.3 | 0.00569 | 10.4 | 37.3 | 0.00569 | 10.4 |  |  | 2 |  | RB-Appl-EffCW-med-GasDHW-GasCDryer-Tier2-TopSCEMFm1996CZ16rWtd
RB-Appl-EffCW-med-GasDHW-GasCDryer-Tier2-Top | DEER2016 | D16v1 | 2015-05-14 08:12 | SCE | MFm | 2003 | CZ05 | rWtd | Each | 1 | 441 | None | 34.3 | 0.00488 | 10 | 34.3 | 0.00488 | 10 | 34.3 | 0.00488 | 10 | 34.3 | 0.00488 | 10 |  |  | 2 |  | RB-Appl-EffCW-med-GasDHW-GasCDryer-Tier2-TopSCEMFm2003CZ05rWtd
RB-Appl-EffCW-med-GasDHW-GasCDryer-Tier2-Top | DEER2016 | D16v1 | 2015-05-14 08:12 | SCE | MFm | 2003 | CZ06 | rWtd | Each | 1 | 538 | None | 35.5 | 0.00693 | 10.4 | 35.5 | 0.00693 | 10.4 | 35.5 | 0.00693 | 10.4 | 35.5 | 0.00693 | 10.4 |  |  | 2 |  | RB-Appl-EffCW-med-GasDHW-GasCDryer-Tier2-TopSCEMFm2003CZ06rWtd
RB-Appl-EffCW-med-GasDHW-GasCDryer-Tier2-Top | DEER2016 | D16v1 | 2015-05-14 08:12 | SCE | MFm | 2003 | CZ08 | rWtd | Each | 1 | 538 | None | 37.7 | 0.00613 | 10.4 | 37.7 | 0.00613 | 10.4 | 37.7 | 0.00613 | 10.4 | 37.7 | 0.00613 | 10.4 |  |  | 2 |  | RB-Appl-EffCW-med-GasDHW-GasCDryer-Tier2-TopSCEMFm2003CZ08rWtd
RB-Appl-EffCW-med-GasDHW-GasCDryer-Tier2-Top | DEER2016 | D16v1 | 2015-05-14 08:12 | SCE | MFm | 2003 | CZ09 | rWtd | Each | 1 | 499 | None | 38.5 | 0.00739 | 10.3 | 38.5 | 0.00739 | 10.3 | 38.5 | 0.00739 | 10.3 | 38.5 | 0.00739 | 10.3 |  |  | 2 |  | RB-Appl-EffCW-med-GasDHW-GasCDryer-Tier2-TopSCEMFm2003CZ09rWtd
RB-Appl-EffCW-med-GasDHW-GasCDryer-Tier2-Top | DEER2016 | D16v1 | 2015-05-14 08:12 | SCE | MFm | 2003 | CZ10 | rWtd | Each | 1 | 474 | None | 39.5 | 0.00822 | 10.4 | 39.5 | 0.00822 | 10.4 | 39.5 | 0.00822 | 10.4 | 39.5 | 0.00822 | 10.4 |  |  | 2 |  | RB-Appl-EffCW-med-GasDHW-GasCDryer-Tier2-TopSCEMFm2003CZ10rWtd
RB-Appl-EffCW-med-GasDHW-GasCDryer-Tier2-Top | DEER2016 | D16v1 | 2015-05-14 08:12 | SCE | MFm | 2003 | CZ13 | rWtd | Each | 1 | 474 | None | 41.4 | 0.00723 | 10.3 | 41.4 | 0.00723 | 10.3 | 41.4 | 0.00723 | 10.3 | 41.4 | 0.00723 | 10.3 |  |  | 2 |  | RB-Appl-EffCW-med-GasDHW-GasCDryer-Tier2-TopSCEMFm2003CZ13rWtd
RB-Appl-EffCW-med-GasDHW-GasCDryer-Tier2-Top | DEER2016 | D16v1 | 2015-05-14 08:12 | SCE | MFm | 2003 | CZ14 | rWtd | Each | 1 | 487 | None | 44.1 | 0.00651 | 10.3 | 44.1 | 0.00651 | 10.3 | 44.1 | 0.00651 | 10.3 | 44.1 | 0.00651 | 10.3 |  |  | 2 |  | RB-Appl-EffCW-med-GasDHW-GasCDryer-Tier2-TopSCEMFm2003CZ14rWtd
RB-Appl-EffCW-med-GasDHW-GasCDryer-Tier2-Top | DEER2016 | D16v1 | 2015-05-14 08:12 | SCE | MFm | 2003 | CZ15 | rWtd | Each | 1 | 487 | None | 45.9 | 0.00782 | 10.1 | 45.9 | 0.00782 | 10.1 | 45.9 | 0.00782 | 10.1 | 45.9 | 0.00782 | 10.1 |  |  | 2 |  | RB-Appl-EffCW-med-GasDHW-GasCDryer-Tier2-TopSCEMFm2003CZ15rWtd
RB-Appl-EffCW-med-GasDHW-GasCDryer-Tier2-Top | DEER2016 | D16v1 | 2015-05-14 08:12 | SCE | MFm | 2003 | CZ16 | rWtd | Each | 1 | 441 | None | 37.4 | 0.00698 | 10.5 | 37.4 | 0.00698 | 10.5 | 37.4 | 0.00698 | 10.5 | 37.4 | 0.00698 | 10.5 |  |  | 2 |  | RB-Appl-EffCW-med-GasDHW-GasCDryer-Tier2-TopSCEMFm2003CZ16rWtd
RB-Appl-EffCW-med-GasDHW-GasCDryer-Tier2-Top | DEER2016 | D16v1 | 2015-05-14 08:12 | SCE | MFm | 2007 | CZ05 | rWtd | Each | 1 | 441 | None | 34.5 | 0.00492 | 10.2 | 34.5 | 0.00492 | 10.2 | 34.5 | 0.00492 | 10.2 | 34.5 | 0.00492 | 10.2 |  |  | 2 |  | RB-Appl-EffCW-med-GasDHW-GasCDryer-Tier2-TopSCEMFm2007CZ05rWtd
RB-Appl-EffCW-med-GasDHW-GasCDryer-Tier2-Top | DEER2016 | D16v1 | 2015-05-14 08:12 | SCE | MFm | 2007 | CZ06 | rWtd | Each | 1 | 538 | None | 35.6 | 0.00753 | 10.4 | 35.6 | 0.00753 | 10.4 | 35.6 | 0.00753 | 10.4 | 35.6 | 0.00753 | 10.4 |  |  | 2 |  | RB-Appl-EffCW-med-GasDHW-GasCDryer-Tier2-TopSCEMFm2007CZ06rWtd
RB-Appl-EffCW-med-GasDHW-GasCDryer-Tier2-Top | DEER2016 | D16v1 | 2015-05-14 08:12 | SCE | MFm | 2007 | CZ08 | rWtd | Each | 1 | 538 | None | 38 | 0.00624 | 10.4 | 38 | 0.00624 | 10.4 | 38 | 0.00624 | 10.4 | 38 | 0.00624 | 10.4 |  |  | 2 |  | RB-Appl-EffCW-med-GasDHW-GasCDryer-Tier2-TopSCEMFm2007CZ08rWtd
RB-Appl-EffCW-med-GasDHW-GasCDryer-Tier2-Top | DEER2016 | D16v1 | 2015-05-14 08:12 | SCE | MFm | 2007 | CZ09 | rWtd | Each | 1 | 499 | None | 38.8 | 0.00692 | 10.4 | 38.8 | 0.00692 | 10.4 | 38.8 | 0.00692 | 10.4 | 38.8 | 0.00692 | 10.4 |  |  | 2 |  | RB-Appl-EffCW-med-GasDHW-GasCDryer-Tier2-TopSCEMFm2007CZ09rWtd
RB-Appl-EffCW-med-GasDHW-GasCDryer-Tier2-Top | DEER2016 | D16v1 | 2015-05-14 08:12 | SCE | MFm | 2007 | CZ10 | rWtd | Each | 1 | 474 | None | 39.4 | 0.00683 | 10.4 | 39.4 | 0.00683 | 10.4 | 39.4 | 0.00683 | 10.4 | 39.4 | 0.00683 | 10.4 |  |  | 2 |  | RB-Appl-EffCW-med-GasDHW-GasCDryer-Tier2-TopSCEMFm2007CZ10rWtd
RB-Appl-EffCW-med-GasDHW-GasCDryer-Tier2-Top | DEER2016 | D16v1 | 2015-05-14 08:12 | SCE | MFm | 2007 | CZ13 | rWtd | Each | 1 | 474 | None | 40.4 | 0.00619 | 10.2 | 40.4 | 0.00619 | 10.2 | 40.4 | 0.00619 | 10.2 | 40.4 | 0.00619 | 10.2 |  |  | 2 |  | RB-Appl-EffCW-med-GasDHW-GasCDryer-Tier2-TopSCEMFm2007CZ13rWtd
RB-Appl-EffCW-med-GasDHW-GasCDryer-Tier2-Top | DEER2016 | D16v1 | 2015-05-14 08:12 | SCE | MFm | 2007 | CZ14 | rWtd | Each | 1 | 487 | None | 42 | 0.00645 | 10.3 | 42 | 0.00645 | 10.3 | 42 | 0.00645 | 10.3 | 42 | 0.00645 | 10.3 |  |  | 2 |  | RB-Appl-EffCW-med-GasDHW-GasCDryer-Tier2-TopSCEMFm2007CZ14rWtd
RB-Appl-EffCW-med-GasDHW-GasCDryer-Tier2-Top | DEER2016 | D16v1 | 2015-05-14 08:12 | SCE | MFm | 2007 | CZ15 | rWtd | Each | 1 | 487 | None | 44.7 | 0.0072 | 10.2 | 44.7 | 0.0072 | 10.2 | 44.7 | 0.0072 | 10.2 | 44.7 | 0.0072 | 10.2 |  |  | 2 |  | RB-Appl-EffCW-med-GasDHW-GasCDryer-Tier2-TopSCEMFm2007CZ15rWtd
RB-Appl-EffCW-med-GasDHW-GasCDryer-Tier2-Top | DEER2016 | D16v1 | 2015-05-14 08:12 | SCE | MFm | 2007 | CZ16 | rWtd | Each | 1 | 441 | None | 38.1 | 0.00649 | 10.6 | 38.1 | 0.00649 | 10.6 | 38.1 | 0.00649 | 10.6 | 38.1 | 0.00649 | 10.6 |  |  | 2 |  | RB-Appl-EffCW-med-GasDHW-GasCDryer-Tier2-TopSCEMFm2007CZ16rWtd
RB-Appl-EffCW-med-GasDHW-GasCDryer-Tier2-Top | DEER2016 | D16v1 | 2015-05-14 08:12 | SCE | MFm | 2011 | CZ05 | rWtd | Each | 1 | 441 | None | 34.6 | 0.00485 | 10.3 | 34.6 | 0.00485 | 10.3 | 34.6 | 0.00485 | 10.3 | 34.6 | 0.00485 | 10.3 |  |  | 2 |  | RB-Appl-EffCW-med-GasDHW-GasCDryer-Tier2-TopSCEMFm2011CZ05rWtd
RB-Appl-EffCW-med-GasDHW-GasCDryer-Tier2-Top | DEER2016 | D16v1 | 2015-05-14 08:12 | SCE | MFm | 2011 | CZ06 | rWtd | Each | 1 | 538 | None | 35.5 | 0.00725 | 10.5 | 35.5 | 0.00725 | 10.5 | 35.5 | 0.00725 | 10.5 | 35.5 | 0.00725 | 10.5 |  |  | 2 |  | RB-Appl-EffCW-med-GasDHW-GasCDryer-Tier2-TopSCEMFm2011CZ06rWtd
RB-Appl-EffCW-med-GasDHW-GasCDryer-Tier2-Top | DEER2016 | D16v1 | 2015-05-14 08:12 | SCE | MFm | 2011 | CZ08 | rWtd | Each | 1 | 538 | None | 38.7 | 0.00613 | 10.5 | 38.7 | 0.00613 | 10.5 | 38.7 | 0.00613 | 10.5 | 38.7 | 0.00613 | 10.5 |  |  | 2 |  | RB-Appl-EffCW-med-GasDHW-GasCDryer-Tier2-TopSCEMFm2011CZ08rWtd
RB-Appl-EffCW-med-GasDHW-GasCDryer-Tier2-Top | DEER2016 | D16v1 | 2015-05-14 08:12 | SCE | MFm | 2011 | CZ09 | rWtd | Each | 1 | 499 | None | 39.4 | 0.00687 | 10.5 | 39.4 | 0.00687 | 10.5 | 39.4 | 0.00687 | 10.5 | 39.4 | 0.00687 | 10.5 |  |  | 2 |  | RB-Appl-EffCW-med-GasDHW-GasCDryer-Tier2-TopSCEMFm2011CZ09rWtd
RB-Appl-EffCW-med-GasDHW-GasCDryer-Tier2-Top | DEER2016 | D16v1 | 2015-05-14 08:12 | SCE | MFm | 2011 | CZ10 | rWtd | Each | 1 | 474 | None | 40.5 | 0.00707 | 10.5 | 40.5 | 0.00707 | 10.5 | 40.5 | 0.00707 | 10.5 | 40.5 | 0.00707 | 10.5 |  |  | 2 |  | RB-Appl-EffCW-med-GasDHW-GasCDryer-Tier2-TopSCEMFm2011CZ10rWtd
RB-Appl-EffCW-med-GasDHW-GasCDryer-Tier2-Top | DEER2016 | D16v1 | 2015-05-14 08:12 | SCE | MFm | 2011 | CZ13 | rWtd | Each | 1 | 474 | None | 41 | 0.00631 | 10.3 | 41 | 0.00631 | 10.3 | 41 | 0.00631 | 10.3 | 41 | 0.00631 | 10.3 |  |  | 2 |  | RB-Appl-EffCW-med-GasDHW-GasCDryer-Tier2-TopSCEMFm2011CZ13rWtd
RB-Appl-EffCW-med-GasDHW-GasCDryer-Tier2-Top | DEER2016 | D16v1 | 2015-05-14 08:12 | SCE | MFm | 2011 | CZ14 | rWtd | Each | 1 | 487 | None | 43.2 | 0.00643 | 10.4 | 43.2 | 0.00643 | 10.4 | 43.2 | 0.00643 | 10.4 | 43.2 | 0.00643 | 10.4 |  |  | 2 |  | RB-Appl-EffCW-med-GasDHW-GasCDryer-Tier2-TopSCEMFm2011CZ14rWtd
RB-Appl-EffCW-med-GasDHW-GasCDryer-Tier2-Top | DEER2016 | D16v1 | 2015-05-14 08:12 | SCE | MFm | 2011 | CZ15 | rWtd | Each | 1 | 487 | None | 45.3 | 0.00733 | 10.3 | 45.3 | 0.00733 | 10.3 | 45.3 | 0.00733 | 10.3 | 45.3 | 0.00733 | 10.3 |  |  | 2 |  | RB-Appl-EffCW-med-GasDHW-GasCDryer-Tier2-TopSCEMFm2011CZ15rWtd
RB-Appl-EffCW-med-GasDHW-GasCDryer-Tier2-Top | DEER2016 | D16v1 | 2015-05-14 08:12 | SCE | MFm | 2011 | CZ16 | rWtd | Each | 1 | 441 | None | 38.6 | 0.00614 | 10.6 | 38.6 | 0.00614 | 10.6 | 38.6 | 0.00614 | 10.6 | 38.6 | 0.00614 | 10.6 |  |  | 2 |  | RB-Appl-EffCW-med-GasDHW-GasCDryer-Tier2-TopSCEMFm2011CZ16rWtd
RB-Appl-EffCW-med-GasDHW-GasCDryer-Tier2-Top | DEER2016 | D16v1 | 2015-05-14 08:12 | SCE | MFm | 2014 | CZ05 | rWtd | Each | 1 | 441 | None | 35.1 | 0.00493 | 10.7 | 35.1 | 0.00493 | 10.7 | 35.1 | 0.00493 | 10.7 | 35.1 | 0.00493 | 10.7 |  |  | 2 |  | RB-Appl-EffCW-med-GasDHW-GasCDryer-Tier2-TopSCEMFm2014CZ05rWtd
RB-Appl-EffCW-med-GasDHW-GasCDryer-Tier2-Top | DEER2016 | D16v1 | 2015-05-14 08:12 | SCE | MFm | 2014 | CZ06 | rWtd | Each | 1 | 538 | None | 35.6 | 0.00624 | 10.5 | 35.6 | 0.00624 | 10.5 | 35.6 | 0.00624 | 10.5 | 35.6 | 0.00624 | 10.5 |  |  | 2 |  | RB-Appl-EffCW-med-GasDHW-GasCDryer-Tier2-TopSCEMFm2014CZ06rWtd
RB-Appl-EffCW-med-GasDHW-GasCDryer-Tier2-Top | DEER2016 | D16v1 | 2015-05-14 08:12 | SCE | MFm | 2014 | CZ08 | rWtd | Each | 1 | 538 | None | 39.2 | 0.00617 | 10.6 | 39.2 | 0.00617 | 10.6 | 39.2 | 0.00617 | 10.6 | 39.2 | 0.00617 | 10.6 |  |  | 2 |  | RB-Appl-EffCW-med-GasDHW-GasCDryer-Tier2-TopSCEMFm2014CZ08rWtd
RB-Appl-EffCW-med-GasDHW-GasCDryer-Tier2-Top | DEER2016 | D16v1 | 2015-05-14 08:12 | SCE | MFm | 2014 | CZ09 | rWtd | Each | 1 | 499 | None | 39.8 | 0.00706 | 10.5 | 39.8 | 0.00706 | 10.5 | 39.8 | 0.00706 | 10.5 | 39.8 | 0.00706 | 10.5 |  |  | 2 |  | RB-Appl-EffCW-med-GasDHW-GasCDryer-Tier2-TopSCEMFm2014CZ09rWtd
RB-Appl-EffCW-med-GasDHW-GasCDryer-Tier2-Top | DEER2016 | D16v1 | 2015-05-14 08:12 | SCE | MFm | 2014 | CZ10 | rWtd | Each | 1 | 474 | None | 40.3 | 0.00739 | 10.6 | 40.3 | 0.00739 | 10.6 | 40.3 | 0.00739 | 10.6 | 40.3 | 0.00739 | 10.6 |  |  | 2 |  | RB-Appl-EffCW-med-GasDHW-GasCDryer-Tier2-TopSCEMFm2014CZ10rWtd
RB-Appl-EffCW-med-GasDHW-GasCDryer-Tier2-Top | DEER2016 | D16v1 | 2015-05-14 08:12 | SCE | MFm | 2014 | CZ13 | rWtd | Each | 1 | 474 | None | 41.1 | 0.00651 | 10.3 | 41.1 | 0.00651 | 10.3 | 41.1 | 0.00651 | 10.3 | 41.1 | 0.00651 | 10.3 |  |  | 2 |  | RB-Appl-EffCW-med-GasDHW-GasCDryer-Tier2-TopSCEMFm2014CZ13rWtd
RB-Appl-EffCW-med-GasDHW-GasCDryer-Tier2-Top | DEER2016 | D16v1 | 2015-05-14 08:12 | SCE | MFm | 2014 | CZ14 | rWtd | Each | 1 | 487 | None | 42.6 | 0.00689 | 10.4 | 42.6 | 0.00689 | 10.4 | 42.6 | 0.00689 | 10.4 | 42.6 | 0.00689 | 10.4 |  |  | 2 |  | RB-Appl-EffCW-med-GasDHW-GasCDryer-Tier2-TopSCEMFm2014CZ14rWtd
RB-Appl-EffCW-med-GasDHW-GasCDryer-Tier2-Top | DEER2016 | D16v1 | 2015-05-14 08:12 | SCE | MFm | 2014 | CZ15 | rWtd | Each | 1 | 487 | None | 45.1 | 0.00714 | 10.3 | 45.1 | 0.00714 | 10.3 | 45.1 | 0.00714 | 10.3 | 45.1 | 0.00714 | 10.3 |  |  | 2 |  | RB-Appl-EffCW-med-GasDHW-GasCDryer-Tier2-TopSCEMFm2014CZ15rWtd
RB-Appl-EffCW-med-GasDHW-GasCDryer-Tier2-Top | DEER2016 | D16v1 | 2015-05-14 08:12 | SCE | MFm | 2014 | CZ16 | rWtd | Each | 1 | 441 | None | 37.4 | 0.00658 | 10.5 | 37.4 | 0.00658 | 10.5 | 37.4 | 0.00658 | 10.5 | 37.4 | 0.00658 | 10.5 |  |  | 2 |  | RB-Appl-EffCW-med-GasDHW-GasCDryer-Tier2-TopSCEMFm2014CZ16rWtd
RB-Appl-EffCW-med-GasDHW-GasCDryer-Tier2-Top | DEER2016 | D16v1 | 2015-05-14 08:13 | SCE | MFm | Ex | CZ05 | rWtd | Each | 1 | 474 | None | 34 | 0.00495 | 9.81 | 34 | 0.00495 | 9.81 | 34 | 0.00495 | 9.81 | 34 | 0.00495 | 9.81 |  |  | 2 |  | RB-Appl-EffCW-med-GasDHW-GasCDryer-Tier2-TopSCEMFmExCZ05rWtd
RB-Appl-EffCW-med-GasDHW-GasCDryer-Tier2-Top | DEER2016 | D16v1 | 2015-05-14 08:13 | SCE | MFm | Ex | CZ06 | rWtd | Each | 1 | 502 | None | 35.6 | 0.00567 | 10.4 | 35.6 | 0.00567 | 10.4 | 35.6 | 0.00567 | 10.4 | 35.6 | 0.00567 | 10.4 |  |  | 2 |  | RB-Appl-EffCW-med-GasDHW-GasCDryer-Tier2-TopSCEMFmExCZ06rWtd
RB-Appl-EffCW-med-GasDHW-GasCDryer-Tier2-Top | DEER2016 | D16v1 | 2015-05-14 08:13 | SCE | MFm | Ex | CZ08 | rWtd | Each | 1 | 511 | None | 37.4 | 0.00609 | 10.3 | 37.4 | 0.00609 | 10.3 | 37.4 | 0.00609 | 10.3 | 37.4 | 0.00609 | 10.3 |  |  | 2 |  | RB-Appl-EffCW-med-GasDHW-GasCDryer-Tier2-TopSCEMFmExCZ08rWtd
RB-Appl-EffCW-med-GasDHW-GasCDryer-Tier2-Top | DEER2016 | D16v1 | 2015-05-14 08:13 | SCE | MFm | Ex | CZ09 | rWtd | Each | 1 | 571 | None | 39.5 | 0.007 | 10.3 | 39.5 | 0.007 | 10.3 | 39.5 | 0.007 | 10.3 | 39.5 | 0.007 | 10.3 |  |  | 2 |  | RB-Appl-EffCW-med-GasDHW-GasCDryer-Tier2-TopSCEMFmExCZ09rWtd
RB-Appl-EffCW-med-GasDHW-GasCDryer-Tier2-Top | DEER2016 | D16v1 | 2015-05-14 08:13 | SCE | MFm | Ex | CZ10 | rWtd | Each | 1 | 586 | None | 39.3 | 0.00815 | 10.3 | 39.3 | 0.00815 | 10.3 | 39.3 | 0.00815 | 10.3 | 39.3 | 0.00815 | 10.3 |  |  | 2 |  | RB-Appl-EffCW-med-GasDHW-GasCDryer-Tier2-TopSCEMFmExCZ10rWtd
RB-Appl-EffCW-med-GasDHW-GasCDryer-Tier2-Top | DEER2016 | D16v1 | 2015-05-14 08:13 | SCE | MFm | Ex | CZ13 | rWtd | Each | 1 | 490 | None | 40.5 | 0.00791 | 10.1 | 40.5 | 0.00791 | 10.1 | 40.5 | 0.00791 | 10.1 | 40.5 | 0.00791 | 10.1 |  |  | 2 |  | RB-Appl-EffCW-med-GasDHW-GasCDryer-Tier2-TopSCEMFmExCZ13rWtd
RB-Appl-EffCW-med-GasDHW-GasCDryer-Tier2-Top | DEER2016 | D16v1 | 2015-05-14 08:13 | SCE | MFm | Ex | CZ14 | rWtd | Each | 1 | 624 | None | 42.6 | 0.00687 | 10.3 | 42.6 | 0.00687 | 10.3 | 42.6 | 0.00687 | 10.3 | 42.6 | 0.00687 | 10.3 |  |  | 2 |  | RB-Appl-EffCW-med-GasDHW-GasCDryer-Tier2-TopSCEMFmExCZ14rWtd
RB-Appl-EffCW-med-GasDHW-GasCDryer-Tier2-Top | DEER2016 | D16v1 | 2015-05-14 08:13 | SCE | MFm | Ex | CZ15 | rWtd | Each | 1 | 621 | None | 47.1 | 0.00716 | 10.1 | 47.1 | 0.00716 | 10.1 | 47.1 | 0.00716 | 10.1 | 47.1 | 0.00716 | 10.1 |  |  | 2 |  | RB-Appl-EffCW-med-GasDHW-GasCDryer-Tier2-TopSCEMFmExCZ15rWtd
RB-Appl-EffCW-med-GasDHW-GasCDryer-Tier2-Top | DEER2016 | D16v1 | 2015-05-14 08:13 | SCE | MFm | Ex | CZ16 | rWtd | Each | 1 | 491 | None | 36.1 | 0.00678 | 10.4 | 36.1 | 0.00678 | 10.4 | 36.1 | 0.00678 | 10.4 | 36.1 | 0.00678 | 10.4 |  |  | 2 |  | RB-Appl-EffCW-med-GasDHW-GasCDryer-Tier2-TopSCEMFmExCZ16rWtd
RB-Appl-EffCW-med-GasDHW-GasCDryer-Tier2-Top | DEER2016 | D16v1 | 2015-05-14 08:13 | SCE | MFm | Ex | IOU | rWtd | Each | 1 | 535 | None | 38 | 0.00639 | 10.3 | 38 | 0.00639 | 10.3 | 38 | 0.00639 | 10.3 | 38 | 0.00639 | 10.3 |  |  | 2 |  | RB-Appl-EffCW-med-GasDHW-GasCDryer-Tier2-TopSCEMFmExIOUrWtd
RB-Appl-EffCW-med-GasDHW-GasCDryer-Tier2-Top | DEER2016 | D16v1 | 2015-05-14 08:12 | SCE | SFm | 1975 | CZ05 | rWtd | Each | 1 | 796 | None | 41.5 | 0.00747 | 12.2 | 41.5 | 0.00747 | 12.2 | 41.5 | 0.00747 | 12.2 | 41.5 | 0.00747 | 12.2 |  |  | 2 |  | RB-Appl-EffCW-med-GasDHW-GasCDryer-Tier2-TopSCESFm1975CZ05rWtd
RB-Appl-EffCW-med-GasDHW-GasCDryer-Tier2-Top | DEER2016 | D16v1 | 2015-05-14 08:12 | SCE | SFm | 1975 | CZ06 | rWtd | Each | 1 | 764 | None | 43.8 | 0.00766 | 13 | 43.8 | 0.00766 | 13 | 43.8 | 0.00766 | 13 | 43.8 | 0.00766 | 13 |  |  | 2 |  | RB-Appl-EffCW-med-GasDHW-GasCDryer-Tier2-TopSCESFm1975CZ06rWtd
RB-Appl-EffCW-med-GasDHW-GasCDryer-Tier2-Top | DEER2016 | D16v1 | 2015-05-14 08:12 | SCE | SFm | 1975 | CZ08 | rWtd | Each | 1 | 764 | None | 45.5 | 0.0078 | 12.7 | 45.5 | 0.0078 | 12.7 | 45.5 | 0.0078 | 12.7 | 45.5 | 0.0078 | 12.7 |  |  | 2 |  | RB-Appl-EffCW-med-GasDHW-GasCDryer-Tier2-TopSCESFm1975CZ08rWtd
RB-Appl-EffCW-med-GasDHW-GasCDryer-Tier2-Top | DEER2016 | D16v1 | 2015-05-14 08:12 | SCE | SFm | 1975 | CZ09 | rWtd | Each | 1 | 818 | None | 51.1 | 0.00934 | 12.4 | 51.1 | 0.00934 | 12.4 | 51.1 | 0.00934 | 12.4 | 51.1 | 0.00934 | 12.4 |  |  | 2 |  | RB-Appl-EffCW-med-GasDHW-GasCDryer-Tier2-TopSCESFm1975CZ09rWtd
RB-Appl-EffCW-med-GasDHW-GasCDryer-Tier2-Top | DEER2016 | D16v1 | 2015-05-14 08:12 | SCE | SFm | 1975 | CZ10 | rWtd | Each | 1 | 818 | None | 49.8 | 0.0117 | 12.3 | 49.8 | 0.0117 | 12.3 | 49.8 | 0.0117 | 12.3 | 49.8 | 0.0117 | 12.3 |  |  | 2 |  | RB-Appl-EffCW-med-GasDHW-GasCDryer-Tier2-TopSCESFm1975CZ10rWtd
RB-Appl-EffCW-med-GasDHW-GasCDryer-Tier2-Top | DEER2016 | D16v1 | 2015-05-14 08:12 | SCE | SFm | 1975 | CZ13 | rWtd | Each | 1 | 764 | None | 51.9 | 0.0119 | 12.2 | 51.9 | 0.0119 | 12.2 | 51.9 | 0.0119 | 12.2 | 51.9 | 0.0119 | 12.2 |  |  | 2 |  | RB-Appl-EffCW-med-GasDHW-GasCDryer-Tier2-TopSCESFm1975CZ13rWtd
RB-Appl-EffCW-med-GasDHW-GasCDryer-Tier2-Top | DEER2016 | D16v1 | 2015-05-14 08:12 | SCE | SFm | 1975 | CZ14 | rWtd | Each | 1 | 778 | None | 56.7 | 0.012 | 12.5 | 56.7 | 0.012 | 12.5 | 56.7 | 0.012 | 12.5 | 56.7 | 0.012 | 12.5 |  |  | 2 |  | RB-Appl-EffCW-med-GasDHW-GasCDryer-Tier2-TopSCESFm1975CZ14rWtd
RB-Appl-EffCW-med-GasDHW-GasCDryer-Tier2-Top | DEER2016 | D16v1 | 2015-05-14 08:12 | SCE | SFm | 1975 | CZ15 | rWtd | Each | 1 | 778 | None | 61.1 | 0.0116 | 12.2 | 61.1 | 0.0116 | 12.2 | 61.1 | 0.0116 | 12.2 | 61.1 | 0.0116 | 12.2 |  |  | 2 |  | RB-Appl-EffCW-med-GasDHW-GasCDryer-Tier2-TopSCESFm1975CZ15rWtd
RB-Appl-EffCW-med-GasDHW-GasCDryer-Tier2-Top | DEER2016 | D16v1 | 2015-05-14 08:12 | SCE | SFm | 1975 | CZ16 | rWtd | Each | 1 | 796 | None | 48.2 | 0.0109 | 12.9 | 48.2 | 0.0109 | 12.9 | 48.2 | 0.0109 | 12.9 | 48.2 | 0.0109 | 12.9 |  |  | 2 |  | RB-Appl-EffCW-med-GasDHW-GasCDryer-Tier2-TopSCESFm1975CZ16rWtd
RB-Appl-EffCW-med-GasDHW-GasCDryer-Tier2-Top | DEER2016 | D16v1 | 2015-05-14 08:12 | SCE | SFm | 1985 | CZ05 | rWtd | Each | 1 | 952 | None | 41.2 | 0.00908 | 11.3 | 41.2 | 0.00908 | 11.3 | 41.2 | 0.00908 | 11.3 | 41.2 | 0.00908 | 11.3 |  |  | 2 |  | RB-Appl-EffCW-med-GasDHW-GasCDryer-Tier2-TopSCESFm1985CZ05rWtd
RB-Appl-EffCW-med-GasDHW-GasCDryer-Tier2-Top | DEER2016 | D16v1 | 2015-05-14 08:12 | SCE | SFm | 1985 | CZ06 | rWtd | Each | 1 | 1030 | None | 44.6 | 0.0147 | 13 | 44.6 | 0.0147 | 13 | 44.6 | 0.0147 | 13 | 44.6 | 0.0147 | 13 |  |  | 2 |  | RB-Appl-EffCW-med-GasDHW-GasCDryer-Tier2-TopSCESFm1985CZ06rWtd
RB-Appl-EffCW-med-GasDHW-GasCDryer-Tier2-Top | DEER2016 | D16v1 | 2015-05-14 08:12 | SCE | SFm | 1985 | CZ08 | rWtd | Each | 1 | 1030 | None | 46.3 | 0.00823 | 12.8 | 46.3 | 0.00823 | 12.8 | 46.3 | 0.00823 | 12.8 | 46.3 | 0.00823 | 12.8 |  |  | 2 |  | RB-Appl-EffCW-med-GasDHW-GasCDryer-Tier2-TopSCESFm1985CZ08rWtd
RB-Appl-EffCW-med-GasDHW-GasCDryer-Tier2-Top | DEER2016 | D16v1 | 2015-05-14 08:12 | SCE | SFm | 1985 | CZ09 | rWtd | Each | 1 | 906 | None | 49.3 | 0.0101 | 12.6 | 49.3 | 0.0101 | 12.6 | 49.3 | 0.0101 | 12.6 | 49.3 | 0.0101 | 12.6 |  |  | 2 |  | RB-Appl-EffCW-med-GasDHW-GasCDryer-Tier2-TopSCESFm1985CZ09rWtd
RB-Appl-EffCW-med-GasDHW-GasCDryer-Tier2-Top | DEER2016 | D16v1 | 2015-05-14 08:12 | SCE | SFm | 1985 | CZ10 | rWtd | Each | 1 | 906 | None | 48.9 | 0.0123 | 12.4 | 48.9 | 0.0123 | 12.4 | 48.9 | 0.0123 | 12.4 | 48.9 | 0.0123 | 12.4 |  |  | 2 |  | RB-Appl-EffCW-med-GasDHW-GasCDryer-Tier2-TopSCESFm1985CZ10rWtd
RB-Appl-EffCW-med-GasDHW-GasCDryer-Tier2-Top | DEER2016 | D16v1 | 2015-05-14 08:12 | SCE | SFm | 1985 | CZ13 | rWtd | Each | 1 | 852 | None | 52.9 | 0.0175 | 12 | 52.9 | 0.0175 | 12 | 52.9 | 0.0175 | 12 | 52.9 | 0.0175 | 12 |  |  | 2 |  | RB-Appl-EffCW-med-GasDHW-GasCDryer-Tier2-TopSCESFm1985CZ13rWtd
RB-Appl-EffCW-med-GasDHW-GasCDryer-Tier2-Top | DEER2016 | D16v1 | 2015-05-14 08:12 | SCE | SFm | 1985 | CZ14 | rWtd | Each | 1 | 870 | None | 56.7 | 0.0117 | 12 | 56.7 | 0.0117 | 12 | 56.7 | 0.0117 | 12 | 56.7 | 0.0117 | 12 |  |  | 2 |  | RB-Appl-EffCW-med-GasDHW-GasCDryer-Tier2-TopSCESFm1985CZ14rWtd
RB-Appl-EffCW-med-GasDHW-GasCDryer-Tier2-Top | DEER2016 | D16v1 | 2015-05-14 08:12 | SCE | SFm | 1985 | CZ15 | rWtd | Each | 1 | 870 | None | 60.9 | 0.0117 | 11.9 | 60.9 | 0.0117 | 11.9 | 60.9 | 0.0117 | 11.9 | 60.9 | 0.0117 | 11.9 |  |  | 2 |  | RB-Appl-EffCW-med-GasDHW-GasCDryer-Tier2-TopSCESFm1985CZ15rWtd
RB-Appl-EffCW-med-GasDHW-GasCDryer-Tier2-Top | DEER2016 | D16v1 | 2015-05-14 08:12 | SCE | SFm | 1985 | CZ16 | rWtd | Each | 1 | 952 | None | 43.3 | 0.00905 | 12.1 | 43.3 | 0.00905 | 12.1 | 43.3 | 0.00905 | 12.1 | 43.3 | 0.00905 | 12.1 |  |  | 2 |  | RB-Appl-EffCW-med-GasDHW-GasCDryer-Tier2-TopSCESFm1985CZ16rWtd
RB-Appl-EffCW-med-GasDHW-GasCDryer-Tier2-Top | DEER2016 | D16v1 | 2015-05-14 08:12 | SCE | SFm | 1996 | CZ05 | rWtd | Each | 1 | 1100 | None | 41.6 | 0.00642 | 12.2 | 41.6 | 0.00642 | 12.2 | 41.6 | 0.00642 | 12.2 | 41.6 | 0.00642 | 12.2 |  |  | 2 |  | RB-Appl-EffCW-med-GasDHW-GasCDryer-Tier2-TopSCESFm1996CZ05rWtd
RB-Appl-EffCW-med-GasDHW-GasCDryer-Tier2-Top | DEER2016 | D16v1 | 2015-05-14 08:12 | SCE | SFm | 1996 | CZ06 | rWtd | Each | 1 | 1150 | None | 43 | -0.002 | 13 | 43 | -0.002 | 13 | 43 | -0.002 | 13 | 43 | -0.002 | 13 |  |  | 2 |  | RB-Appl-EffCW-med-GasDHW-GasCDryer-Tier2-TopSCESFm1996CZ06rWtd
RB-Appl-EffCW-med-GasDHW-GasCDryer-Tier2-Top | DEER2016 | D16v1 | 2015-05-14 08:12 | SCE | SFm | 1996 | CZ08 | rWtd | Each | 1 | 1150 | None | 47.5 | 0.00621 | 12.9 | 47.5 | 0.00621 | 12.9 | 47.5 | 0.00621 | 12.9 | 47.5 | 0.00621 | 12.9 |  |  | 2 |  | RB-Appl-EffCW-med-GasDHW-GasCDryer-Tier2-TopSCESFm1996CZ08rWtd
RB-Appl-EffCW-med-GasDHW-GasCDryer-Tier2-Top | DEER2016 | D16v1 | 2015-05-14 08:12 | SCE | SFm | 1996 | CZ09 | rWtd | Each | 1 | 1090 | None | 47.8 | 0.00775 | 12.8 | 47.8 | 0.00775 | 12.8 | 47.8 | 0.00775 | 12.8 | 47.8 | 0.00775 | 12.8 |  |  | 2 |  | RB-Appl-EffCW-med-GasDHW-GasCDryer-Tier2-TopSCESFm1996CZ09rWtd
RB-Appl-EffCW-med-GasDHW-GasCDryer-Tier2-Top | DEER2016 | D16v1 | 2015-05-14 08:12 | SCE | SFm | 1996 | CZ10 | rWtd | Each | 1 | 1090 | None | 49.8 | 0.00904 | 12.7 | 49.8 | 0.00904 | 12.7 | 49.8 | 0.00904 | 12.7 | 49.8 | 0.00904 | 12.7 |  |  | 2 |  | RB-Appl-EffCW-med-GasDHW-GasCDryer-Tier2-TopSCESFm1996CZ10rWtd
RB-Appl-EffCW-med-GasDHW-GasCDryer-Tier2-Top | DEER2016 | D16v1 | 2015-05-14 08:12 | SCE | SFm | 1996 | CZ13 | rWtd | Each | 1 | 1020 | None | 53.5 | 0.0122 | 11.9 | 53.5 | 0.0122 | 11.9 | 53.5 | 0.0122 | 11.9 | 53.5 | 0.0122 | 11.9 |  |  | 2 |  | RB-Appl-EffCW-med-GasDHW-GasCDryer-Tier2-TopSCESFm1996CZ13rWtd
RB-Appl-EffCW-med-GasDHW-GasCDryer-Tier2-Top | DEER2016 | D16v1 | 2015-05-14 08:12 | SCE | SFm | 1996 | CZ14 | rWtd | Each | 1 | 879 | None | 54.9 | 0.0107 | 12.2 | 54.9 | 0.0107 | 12.2 | 54.9 | 0.0107 | 12.2 | 54.9 | 0.0107 | 12.2 |  |  | 2 |  | RB-Appl-EffCW-med-GasDHW-GasCDryer-Tier2-TopSCESFm1996CZ14rWtd
RB-Appl-EffCW-med-GasDHW-GasCDryer-Tier2-Top | DEER2016 | D16v1 | 2015-05-14 08:12 | SCE | SFm | 1996 | CZ15 | rWtd | Each | 1 | 879 | None | 61.2 | 0.01 | 11.9 | 61.2 | 0.01 | 11.9 | 61.2 | 0.01 | 11.9 | 61.2 | 0.01 | 11.9 |  |  | 2 |  | RB-Appl-EffCW-med-GasDHW-GasCDryer-Tier2-TopSCESFm1996CZ15rWtd
RB-Appl-EffCW-med-GasDHW-GasCDryer-Tier2-Top | DEER2016 | D16v1 | 2015-05-14 08:12 | SCE | SFm | 1996 | CZ16 | rWtd | Each | 1 | 1100 | None | 46.3 | 0.00873 | 13.3 | 46.3 | 0.00873 | 13.3 | 46.3 | 0.00873 | 13.3 | 46.3 | 0.00873 | 13.3 |  |  | 2 |  | RB-Appl-EffCW-med-GasDHW-GasCDryer-Tier2-TopSCESFm1996CZ16rWtd
RB-Appl-EffCW-med-GasDHW-GasCDryer-Tier2-Top | DEER2016 | D16v1 | 2015-05-14 08:12 | SCE | SFm | 2003 | CZ05 | rWtd | Each | 1 | 1150 | None | 40.7 | -0.00261 | 11.1 | 40.7 | -0.00261 | 11.1 | 40.7 | -0.00261 | 11.1 | 40.7 | -0.00261 | 11.1 |  |  | 2 |  | RB-Appl-EffCW-med-GasDHW-GasCDryer-Tier2-TopSCESFm2003CZ05rWtd
RB-Appl-EffCW-med-GasDHW-GasCDryer-Tier2-Top | DEER2016 | D16v1 | 2015-05-14 08:12 | SCE | SFm | 2003 | CZ06 | rWtd | Each | 1 | 1200 | None | 44.9 | 0.00715 | 12.3 | 44.9 | 0.00715 | 12.3 | 44.9 | 0.00715 | 12.3 | 44.9 | 0.00715 | 12.3 |  |  | 2 |  | RB-Appl-EffCW-med-GasDHW-GasCDryer-Tier2-TopSCESFm2003CZ06rWtd
RB-Appl-EffCW-med-GasDHW-GasCDryer-Tier2-Top | DEER2016 | D16v1 | 2015-05-14 08:12 | SCE | SFm | 2003 | CZ08 | rWtd | Each | 1 | 1200 | None | 48.8 | 0.00796 | 12.1 | 48.8 | 0.00796 | 12.1 | 48.8 | 0.00796 | 12.1 | 48.8 | 0.00796 | 12.1 |  |  | 2 |  | RB-Appl-EffCW-med-GasDHW-GasCDryer-Tier2-TopSCESFm2003CZ08rWtd
RB-Appl-EffCW-med-GasDHW-GasCDryer-Tier2-Top | DEER2016 | D16v1 | 2015-05-14 08:12 | SCE | SFm | 2003 | CZ09 | rWtd | Each | 1 | 1210 | None | 53.9 | 0.00847 | 12 | 53.9 | 0.00847 | 12 | 53.9 | 0.00847 | 12 | 53.9 | 0.00847 | 12 |  |  | 2 |  | RB-Appl-EffCW-med-GasDHW-GasCDryer-Tier2-TopSCESFm2003CZ09rWtd
RB-Appl-EffCW-med-GasDHW-GasCDryer-Tier2-Top | DEER2016 | D16v1 | 2015-05-14 08:12 | SCE | SFm | 2003 | CZ10 | rWtd | Each | 1 | 974 | None | 53.4 | 0.00739 | 12.2 | 53.4 | 0.00739 | 12.2 | 53.4 | 0.00739 | 12.2 | 53.4 | 0.00739 | 12.2 |  |  | 2 |  | RB-Appl-EffCW-med-GasDHW-GasCDryer-Tier2-TopSCESFm2003CZ10rWtd
RB-Appl-EffCW-med-GasDHW-GasCDryer-Tier2-Top | DEER2016 | D16v1 | 2015-05-14 08:12 | SCE | SFm | 2003 | CZ13 | rWtd | Each | 1 | 974 | None | 55 | 0.0127 | 12 | 55 | 0.0127 | 12 | 55 | 0.0127 | 12 | 55 | 0.0127 | 12 |  |  | 2 |  | RB-Appl-EffCW-med-GasDHW-GasCDryer-Tier2-TopSCESFm2003CZ13rWtd
RB-Appl-EffCW-med-GasDHW-GasCDryer-Tier2-Top | DEER2016 | D16v1 | 2015-05-14 08:12 | SCE | SFm | 2003 | CZ14 | rWtd | Each | 1 | 1080 | None | 53.5 | 0.00664 | 12.2 | 53.5 | 0.00664 | 12.2 | 53.5 | 0.00664 | 12.2 | 53.5 | 0.00664 | 12.2 |  |  | 2 |  | RB-Appl-EffCW-med-GasDHW-GasCDryer-Tier2-TopSCESFm2003CZ14rWtd
RB-Appl-EffCW-med-GasDHW-GasCDryer-Tier2-Top | DEER2016 | D16v1 | 2015-05-14 08:12 | SCE | SFm | 2003 | CZ15 | rWtd | Each | 1 | 1080 | None | 60.6 | 0.0115 | 12.1 | 60.6 | 0.0115 | 12.1 | 60.6 | 0.0115 | 12.1 | 60.6 | 0.0115 | 12.1 |  |  | 2 |  | RB-Appl-EffCW-med-GasDHW-GasCDryer-Tier2-TopSCESFm2003CZ15rWtd
RB-Appl-EffCW-med-GasDHW-GasCDryer-Tier2-Top | DEER2016 | D16v1 | 2015-05-14 08:12 | SCE | SFm | 2003 | CZ16 | rWtd | Each | 1 | 1150 | None | 45.9 | 0.0208 | 12.6 | 45.9 | 0.0208 | 12.6 | 45.9 | 0.0208 | 12.6 | 45.9 | 0.0208 | 12.6 |  |  | 2 |  | RB-Appl-EffCW-med-GasDHW-GasCDryer-Tier2-TopSCESFm2003CZ16rWtd
RB-Appl-EffCW-med-GasDHW-GasCDryer-Tier2-Top | DEER2016 | D16v1 | 2015-05-14 08:12 | SCE | SFm | 2007 | CZ05 | rWtd | Each | 1 | 1150 | None | 40.9 | 0.00813 | 11.5 | 40.9 | 0.00813 | 11.5 | 40.9 | 0.00813 | 11.5 | 40.9 | 0.00813 | 11.5 |  |  | 2 |  | RB-Appl-EffCW-med-GasDHW-GasCDryer-Tier2-TopSCESFm2007CZ05rWtd
RB-Appl-EffCW-med-GasDHW-GasCDryer-Tier2-Top | DEER2016 | D16v1 | 2015-05-14 08:12 | SCE | SFm | 2007 | CZ06 | rWtd | Each | 1 | 1200 | None | 44.8 | 0.00703 | 12.4 | 44.8 | 0.00703 | 12.4 | 44.8 | 0.00703 | 12.4 | 44.8 | 0.00703 | 12.4 |  |  | 2 |  | RB-Appl-EffCW-med-GasDHW-GasCDryer-Tier2-TopSCESFm2007CZ06rWtd
RB-Appl-EffCW-med-GasDHW-GasCDryer-Tier2-Top | DEER2016 | D16v1 | 2015-05-14 08:12 | SCE | SFm | 2007 | CZ08 | rWtd | Each | 1 | 1200 | None | 47.7 | 0.00704 | 12.2 | 47.7 | 0.00704 | 12.2 | 47.7 | 0.00704 | 12.2 | 47.7 | 0.00704 | 12.2 |  |  | 2 |  | RB-Appl-EffCW-med-GasDHW-GasCDryer-Tier2-TopSCESFm2007CZ08rWtd
RB-Appl-EffCW-med-GasDHW-GasCDryer-Tier2-Top | DEER2016 | D16v1 | 2015-05-14 08:12 | SCE | SFm | 2007 | CZ09 | rWtd | Each | 1 | 1210 | None | 53.4 | 0.00745 | 12 | 53.4 | 0.00745 | 12 | 53.4 | 0.00745 | 12 | 53.4 | 0.00745 | 12 |  |  | 2 |  | RB-Appl-EffCW-med-GasDHW-GasCDryer-Tier2-TopSCESFm2007CZ09rWtd
RB-Appl-EffCW-med-GasDHW-GasCDryer-Tier2-Top | DEER2016 | D16v1 | 2015-05-14 08:12 | SCE | SFm | 2007 | CZ10 | rWtd | Each | 1 | 974 | None | 50.4 | 0.00694 | 12.2 | 50.4 | 0.00694 | 12.2 | 50.4 | 0.00694 | 12.2 | 50.4 | 0.00694 | 12.2 |  |  | 2 |  | RB-Appl-EffCW-med-GasDHW-GasCDryer-Tier2-TopSCESFm2007CZ10rWtd
RB-Appl-EffCW-med-GasDHW-GasCDryer-Tier2-Top | DEER2016 | D16v1 | 2015-05-14 08:12 | SCE | SFm | 2007 | CZ13 | rWtd | Each | 1 | 974 | None | 52.7 | 0.0109 | 11.9 | 52.7 | 0.0109 | 11.9 | 52.7 | 0.0109 | 11.9 | 52.7 | 0.0109 | 11.9 |  |  | 2 |  | RB-Appl-EffCW-med-GasDHW-GasCDryer-Tier2-TopSCESFm2007CZ13rWtd
RB-Appl-EffCW-med-GasDHW-GasCDryer-Tier2-Top | DEER2016 | D16v1 | 2015-05-14 08:12 | SCE | SFm | 2007 | CZ14 | rWtd | Each | 1 | 1080 | None | 53.5 | 0.00831 | 12.1 | 53.5 | 0.00831 | 12.1 | 53.5 | 0.00831 | 12.1 | 53.5 | 0.00831 | 12.1 |  |  | 2 |  | RB-Appl-EffCW-med-GasDHW-GasCDryer-Tier2-TopSCESFm2007CZ14rWtd
RB-Appl-EffCW-med-GasDHW-GasCDryer-Tier2-Top | DEER2016 | D16v1 | 2015-05-14 08:12 | SCE | SFm | 2007 | CZ15 | rWtd | Each | 1 | 1080 | None | 57.9 | 0.00938 | 12.1 | 57.9 | 0.00938 | 12.1 | 57.9 | 0.00938 | 12.1 | 57.9 | 0.00938 | 12.1 |  |  | 2 |  | RB-Appl-EffCW-med-GasDHW-GasCDryer-Tier2-TopSCESFm2007CZ15rWtd
RB-Appl-EffCW-med-GasDHW-GasCDryer-Tier2-Top | DEER2016 | D16v1 | 2015-05-14 08:12 | SCE | SFm | 2007 | CZ16 | rWtd | Each | 1 | 1150 | None | 44.9 | 0.00521 | 12.7 | 44.9 | 0.00521 | 12.7 | 44.9 | 0.00521 | 12.7 | 44.9 | 0.00521 | 12.7 |  |  | 2 |  | RB-Appl-EffCW-med-GasDHW-GasCDryer-Tier2-TopSCESFm2007CZ16rWtd
RB-Appl-EffCW-med-GasDHW-GasCDryer-Tier2-Top | DEER2016 | D16v1 | 2015-05-14 08:12 | SCE | SFm | 2011 | CZ05 | rWtd | Each | 1 | 1150 | None | 40.5 | 0.00777 | 11.2 | 40.5 | 0.00777 | 11.2 | 40.5 | 0.00777 | 11.2 | 40.5 | 0.00777 | 11.2 |  |  | 2 |  | RB-Appl-EffCW-med-GasDHW-GasCDryer-Tier2-TopSCESFm2011CZ05rWtd
RB-Appl-EffCW-med-GasDHW-GasCDryer-Tier2-Top | DEER2016 | D16v1 | 2015-05-14 08:12 | SCE | SFm | 2011 | CZ06 | rWtd | Each | 1 | 1200 | None | 43.2 | 0.00694 | 12.3 | 43.2 | 0.00694 | 12.3 | 43.2 | 0.00694 | 12.3 | 43.2 | 0.00694 | 12.3 |  |  | 2 |  | RB-Appl-EffCW-med-GasDHW-GasCDryer-Tier2-TopSCESFm2011CZ06rWtd
RB-Appl-EffCW-med-GasDHW-GasCDryer-Tier2-Top | DEER2016 | D16v1 | 2015-05-14 08:12 | SCE | SFm | 2011 | CZ08 | rWtd | Each | 1 | 1200 | None | 55.4 | 0.00743 | 12.4 | 55.4 | 0.00743 | 12.4 | 55.4 | 0.00743 | 12.4 | 55.4 | 0.00743 | 12.4 |  |  | 2 |  | RB-Appl-EffCW-med-GasDHW-GasCDryer-Tier2-TopSCESFm2011CZ08rWtd
RB-Appl-EffCW-med-GasDHW-GasCDryer-Tier2-Top | DEER2016 | D16v1 | 2015-05-14 08:12 | SCE | SFm | 2011 | CZ09 | rWtd | Each | 1 | 1210 | None | 56.4 | 0.008 | 12.3 | 56.4 | 0.008 | 12.3 | 56.4 | 0.008 | 12.3 | 56.4 | 0.008 | 12.3 |  |  | 2 |  | RB-Appl-EffCW-med-GasDHW-GasCDryer-Tier2-TopSCESFm2011CZ09rWtd
RB-Appl-EffCW-med-GasDHW-GasCDryer-Tier2-Top | DEER2016 | D16v1 | 2015-05-14 08:12 | SCE | SFm | 2011 | CZ10 | rWtd | Each | 1 | 974 | None | 51.7 | 0.00757 | 12.3 | 51.7 | 0.00757 | 12.3 | 51.7 | 0.00757 | 12.3 | 51.7 | 0.00757 | 12.3 |  |  | 2 |  | RB-Appl-EffCW-med-GasDHW-GasCDryer-Tier2-TopSCESFm2011CZ10rWtd
RB-Appl-EffCW-med-GasDHW-GasCDryer-Tier2-Top | DEER2016 | D16v1 | 2015-05-14 08:12 | SCE | SFm | 2011 | CZ13 | rWtd | Each | 1 | 974 | None | 51.6 | 0.0114 | 11.9 | 51.6 | 0.0114 | 11.9 | 51.6 | 0.0114 | 11.9 | 51.6 | 0.0114 | 11.9 |  |  | 2 |  | RB-Appl-EffCW-med-GasDHW-GasCDryer-Tier2-TopSCESFm2011CZ13rWtd
RB-Appl-EffCW-med-GasDHW-GasCDryer-Tier2-Top | DEER2016 | D16v1 | 2015-05-14 08:12 | SCE | SFm | 2011 | CZ14 | rWtd | Each | 1 | 1080 | None | 52.3 | 0.0104 | 12.2 | 52.3 | 0.0104 | 12.2 | 52.3 | 0.0104 | 12.2 | 52.3 | 0.0104 | 12.2 |  |  | 2 |  | RB-Appl-EffCW-med-GasDHW-GasCDryer-Tier2-TopSCESFm2011CZ14rWtd
RB-Appl-EffCW-med-GasDHW-GasCDryer-Tier2-Top | DEER2016 | D16v1 | 2015-05-14 08:12 | SCE | SFm | 2011 | CZ15 | rWtd | Each | 1 | 1080 | None | 58 | 0.0106 | 12.3 | 58 | 0.0106 | 12.3 | 58 | 0.0106 | 12.3 | 58 | 0.0106 | 12.3 |  |  | 2 |  | RB-Appl-EffCW-med-GasDHW-GasCDryer-Tier2-TopSCESFm2011CZ15rWtd
RB-Appl-EffCW-med-GasDHW-GasCDryer-Tier2-Top | DEER2016 | D16v1 | 2015-05-14 08:12 | SCE | SFm | 2011 | CZ16 | rWtd | Each | 1 | 1150 | None | 45 | 0.0255 | 12.9 | 45 | 0.0255 | 12.9 | 45 | 0.0255 | 12.9 | 45 | 0.0255 | 12.9 |  |  | 2 |  | RB-Appl-EffCW-med-GasDHW-GasCDryer-Tier2-TopSCESFm2011CZ16rWtd
RB-Appl-EffCW-med-GasDHW-GasCDryer-Tier2-Top | DEER2016 | D16v1 | 2015-05-14 08:12 | SCE | SFm | 2014 | CZ05 | rWtd | Each | 1 | 1150 | None | 43.4 | 0.00376 | 12.4 | 43.4 | 0.00376 | 12.4 | 43.4 | 0.00376 | 12.4 | 43.4 | 0.00376 | 12.4 |  |  | 2 |  | RB-Appl-EffCW-med-GasDHW-GasCDryer-Tier2-TopSCESFm2014CZ05rWtd
RB-Appl-EffCW-med-GasDHW-GasCDryer-Tier2-Top | DEER2016 | D16v1 | 2015-05-14 08:12 | SCE | SFm | 2014 | CZ06 | rWtd | Each | 1 | 1200 | None | 43.5 | 0.0062 | 12.4 | 43.5 | 0.0062 | 12.4 | 43.5 | 0.0062 | 12.4 | 43.5 | 0.0062 | 12.4 |  |  | 2 |  | RB-Appl-EffCW-med-GasDHW-GasCDryer-Tier2-TopSCESFm2014CZ06rWtd
RB-Appl-EffCW-med-GasDHW-GasCDryer-Tier2-Top | DEER2016 | D16v1 | 2015-05-14 08:12 | SCE | SFm | 2014 | CZ08 | rWtd | Each | 1 | 1200 | None | 45.3 | 0.00893 | 12.4 | 45.3 | 0.00893 | 12.4 | 45.3 | 0.00893 | 12.4 | 45.3 | 0.00893 | 12.4 |  |  | 2 |  | RB-Appl-EffCW-med-GasDHW-GasCDryer-Tier2-TopSCESFm2014CZ08rWtd
RB-Appl-EffCW-med-GasDHW-GasCDryer-Tier2-Top | DEER2016 | D16v1 | 2015-05-14 08:12 | SCE | SFm | 2014 | CZ09 | rWtd | Each | 1 | 1210 | None | 49.2 | 0.00914 | 12.3 | 49.2 | 0.00914 | 12.3 | 49.2 | 0.00914 | 12.3 | 49.2 | 0.00914 | 12.3 |  |  | 2 |  | RB-Appl-EffCW-med-GasDHW-GasCDryer-Tier2-TopSCESFm2014CZ09rWtd
RB-Appl-EffCW-med-GasDHW-GasCDryer-Tier2-Top | DEER2016 | D16v1 | 2015-05-14 08:12 | SCE | SFm | 2014 | CZ10 | rWtd | Each | 1 | 974 | None | 51.7 | 0.00945 | 12.3 | 51.7 | 0.00945 | 12.3 | 51.7 | 0.00945 | 12.3 | 51.7 | 0.00945 | 12.3 |  |  | 2 |  | RB-Appl-EffCW-med-GasDHW-GasCDryer-Tier2-TopSCESFm2014CZ10rWtd
RB-Appl-EffCW-med-GasDHW-GasCDryer-Tier2-Top | DEER2016 | D16v1 | 2015-05-14 08:12 | SCE | SFm | 2014 | CZ13 | rWtd | Each | 1 | 974 | None | 48.1 | 0.00951 | 11.9 | 48.1 | 0.00951 | 11.9 | 48.1 | 0.00951 | 11.9 | 48.1 | 0.00951 | 11.9 |  |  | 2 |  | RB-Appl-EffCW-med-GasDHW-GasCDryer-Tier2-TopSCESFm2014CZ13rWtd
RB-Appl-EffCW-med-GasDHW-GasCDryer-Tier2-Top | DEER2016 | D16v1 | 2015-05-14 08:12 | SCE | SFm | 2014 | CZ14 | rWtd | Each | 1 | 1080 | None | 53.1 | 0.00994 | 12.2 | 53.1 | 0.00994 | 12.2 | 53.1 | 0.00994 | 12.2 | 53.1 | 0.00994 | 12.2 |  |  | 2 |  | RB-Appl-EffCW-med-GasDHW-GasCDryer-Tier2-TopSCESFm2014CZ14rWtd
RB-Appl-EffCW-med-GasDHW-GasCDryer-Tier2-Top | DEER2016 | D16v1 | 2015-05-14 08:12 | SCE | SFm | 2014 | CZ15 | rWtd | Each | 1 | 1080 | None | 58.1 | 0.01 | 12.2 | 58.1 | 0.01 | 12.2 | 58.1 | 0.01 | 12.2 | 58.1 | 0.01 | 12.2 |  |  | 2 |  | RB-Appl-EffCW-med-GasDHW-GasCDryer-Tier2-TopSCESFm2014CZ15rWtd
RB-Appl-EffCW-med-GasDHW-GasCDryer-Tier2-Top | DEER2016 | D16v1 | 2015-05-14 08:12 | SCE | SFm | 2014 | CZ16 | rWtd | Each | 1 | 1150 | None | 43.9 | 0.0085 | 12.4 | 43.9 | 0.0085 | 12.4 | 43.9 | 0.0085 | 12.4 | 43.9 | 0.0085 | 12.4 |  |  | 2 |  | RB-Appl-EffCW-med-GasDHW-GasCDryer-Tier2-TopSCESFm2014CZ16rWtd
RB-Appl-EffCW-med-GasDHW-GasCDryer-Tier2-Top | DEER2016 | D16v1 | 2015-05-14 08:13 | SCE | SFm | Ex | CZ05 | rWtd | Each | 1 | 844 | None | 41.5 | 0.00719 | 12.1 | 41.5 | 0.00719 | 12.1 | 41.5 | 0.00719 | 12.1 | 41.5 | 0.00719 | 12.1 |  |  | 2 |  | RB-Appl-EffCW-med-GasDHW-GasCDryer-Tier2-TopSCESFmExCZ05rWtd
RB-Appl-EffCW-med-GasDHW-GasCDryer-Tier2-Top | DEER2016 | D16v1 | 2015-05-14 08:13 | SCE | SFm | Ex | CZ06 | rWtd | Each | 1 | 865 | None | 43.9 | 0.00746 | 12.9 | 43.9 | 0.00746 | 12.9 | 43.9 | 0.00746 | 12.9 | 43.9 | 0.00746 | 12.9 |  |  | 2 |  | RB-Appl-EffCW-med-GasDHW-GasCDryer-Tier2-TopSCESFmExCZ06rWtd
RB-Appl-EffCW-med-GasDHW-GasCDryer-Tier2-Top | DEER2016 | D16v1 | 2015-05-14 08:13 | SCE | SFm | Ex | CZ08 | rWtd | Each | 1 | 834 | None | 45.9 | 0.00774 | 12.7 | 45.9 | 0.00774 | 12.7 | 45.9 | 0.00774 | 12.7 | 45.9 | 0.00774 | 12.7 |  |  | 2 |  | RB-Appl-EffCW-med-GasDHW-GasCDryer-Tier2-TopSCESFmExCZ08rWtd
RB-Appl-EffCW-med-GasDHW-GasCDryer-Tier2-Top | DEER2016 | D16v1 | 2015-05-14 08:13 | SCE | SFm | Ex | CZ09 | rWtd | Each | 1 | 868 | None | 50.8 | 0.0093 | 12.4 | 50.8 | 0.0093 | 12.4 | 50.8 | 0.0093 | 12.4 | 50.8 | 0.0093 | 12.4 |  |  | 2 |  | RB-Appl-EffCW-med-GasDHW-GasCDryer-Tier2-TopSCESFmExCZ09rWtd
RB-Appl-EffCW-med-GasDHW-GasCDryer-Tier2-Top | DEER2016 | D16v1 | 2015-05-14 08:13 | SCE | SFm | Ex | CZ10 | rWtd | Each | 1 | 925 | None | 50 | 0.0106 | 12.4 | 50 | 0.0106 | 12.4 | 50 | 0.0106 | 12.4 | 50 | 0.0106 | 12.4 |  |  | 2 |  | RB-Appl-EffCW-med-GasDHW-GasCDryer-Tier2-TopSCESFmExCZ10rWtd
RB-Appl-EffCW-med-GasDHW-GasCDryer-Tier2-Top | DEER2016 | D16v1 | 2015-05-14 08:13 | SCE | SFm | Ex | CZ13 | rWtd | Each | 1 | 868 | None | 52.6 | 0.0131 | 12.1 | 52.6 | 0.0131 | 12.1 | 52.6 | 0.0131 | 12.1 | 52.6 | 0.0131 | 12.1 |  |  | 2 |  | RB-Appl-EffCW-med-GasDHW-GasCDryer-Tier2-TopSCESFmExCZ13rWtd
RB-Appl-EffCW-med-GasDHW-GasCDryer-Tier2-Top | DEER2016 | D16v1 | 2015-05-14 08:13 | SCE | SFm | Ex | CZ14 | rWtd | Each | 1 | 864 | None | 56.2 | 0.0114 | 12.2 | 56.2 | 0.0114 | 12.2 | 56.2 | 0.0114 | 12.2 | 56.2 | 0.0114 | 12.2 |  |  | 2 |  | RB-Appl-EffCW-med-GasDHW-GasCDryer-Tier2-TopSCESFmExCZ14rWtd
RB-Appl-EffCW-med-GasDHW-GasCDryer-Tier2-Top | DEER2016 | D16v1 | 2015-05-14 08:13 | SCE | SFm | Ex | CZ15 | rWtd | Each | 1 | 857 | None | 60.9 | 0.0113 | 12 | 60.9 | 0.0113 | 12 | 60.9 | 0.0113 | 12 | 60.9 | 0.0113 | 12 |  |  | 2 |  | RB-Appl-EffCW-med-GasDHW-GasCDryer-Tier2-TopSCESFmExCZ15rWtd
RB-Appl-EffCW-med-GasDHW-GasCDryer-Tier2-Top | DEER2016 | D16v1 | 2015-05-14 08:13 | SCE | SFm | Ex | CZ16 | rWtd | Each | 1 | 865 | None | 46.8 | 0.0107 | 12.7 | 46.8 | 0.0107 | 12.7 | 46.8 | 0.0107 | 12.7 | 46.8 | 0.0107 | 12.7 |  |  | 2 |  | RB-Appl-EffCW-med-GasDHW-GasCDryer-Tier2-TopSCESFmExCZ16rWtd
RB-Appl-EffCW-med-GasDHW-GasCDryer-Tier2-Top | DEER2016 | D16v1 | 2015-05-14 08:13 | SCE | SFm | Ex | IOU | rWtd | Each | 1 | 873 | None | 49.1 | 0.00939 | 12.5 | 49.1 | 0.00939 | 12.5 | 49.1 | 0.00939 | 12.5 | 49.1 | 0.00939 | 12.5 |  |  | 2 |  | RB-Appl-EffCW-med-GasDHW-GasCDryer-Tier2-TopSCESFmExIOUrWtd
RB-Appl-EffCW-med-GasDHW-GasCDryer-Tier2-Top | DEER2016 | D16v1 | 2015-05-14 08:13 | SCG | DMo | Ex | CZ04 | rWtd | Each | 1 | 621 | None | 37.6 | 0.00859 | 9.83 | 37.6 | 0.00859 | 9.83 | 37.6 | 0.00859 | 9.83 | 37.6 | 0.00859 | 9.83 |  |  | 2 |  | RB-Appl-EffCW-med-GasDHW-GasCDryer-Tier2-TopSCGDMoExCZ04rWtd
RB-Appl-EffCW-med-GasDHW-GasCDryer-Tier2-Top | DEER2016 | D16v1 | 2015-05-14 08:13 | SCG | DMo | Ex | CZ05 | rWtd | Each | 1 | 612 | None | 33.3 | 0.00572 | 9.93 | 33.3 | 0.00572 | 9.93 | 33.3 | 0.00572 | 9.93 | 33.3 | 0.00572 | 9.93 |  |  | 2 |  | RB-Appl-EffCW-med-GasDHW-GasCDryer-Tier2-TopSCGDMoExCZ05rWtd
RB-Appl-EffCW-med-GasDHW-GasCDryer-Tier2-Top | DEER2016 | D16v1 | 2015-05-14 08:13 | SCG | DMo | Ex | CZ06 | rWtd | Each | 1 | 613 | None | 34.7 | 0.00526 | 10.3 | 34.7 | 0.00526 | 10.3 | 34.7 | 0.00526 | 10.3 | 34.7 | 0.00526 | 10.3 |  |  | 2 |  | RB-Appl-EffCW-med-GasDHW-GasCDryer-Tier2-TopSCGDMoExCZ06rWtd
RB-Appl-EffCW-med-GasDHW-GasCDryer-Tier2-Top | DEER2016 | D16v1 | 2015-05-14 08:13 | SCG | DMo | Ex | CZ08 | rWtd | Each | 1 | 610 | None | 38.6 | 0.00678 | 10.1 | 38.6 | 0.00678 | 10.1 | 38.6 | 0.00678 | 10.1 | 38.6 | 0.00678 | 10.1 |  |  | 2 |  | RB-Appl-EffCW-med-GasDHW-GasCDryer-Tier2-TopSCGDMoExCZ08rWtd
RB-Appl-EffCW-med-GasDHW-GasCDryer-Tier2-Top | DEER2016 | D16v1 | 2015-05-14 08:13 | SCG | DMo | Ex | CZ09 | rWtd | Each | 1 | 609 | None | 39.8 | 0.00721 | 10.1 | 39.8 | 0.00721 | 10.1 | 39.8 | 0.00721 | 10.1 | 39.8 | 0.00721 | 10.1 |  |  | 2 |  | RB-Appl-EffCW-med-GasDHW-GasCDryer-Tier2-TopSCGDMoExCZ09rWtd
RB-Appl-EffCW-med-GasDHW-GasCDryer-Tier2-Top | DEER2016 | D16v1 | 2015-05-14 08:13 | SCG | DMo | Ex | CZ10 | rWtd | Each | 1 | 610 | None | 40.4 | 0.00834 | 10 | 40.4 | 0.00834 | 10 | 40.4 | 0.00834 | 10 | 40.4 | 0.00834 | 10 |  |  | 2 |  | RB-Appl-EffCW-med-GasDHW-GasCDryer-Tier2-TopSCGDMoExCZ10rWtd
RB-Appl-EffCW-med-GasDHW-GasCDryer-Tier2-Top | DEER2016 | D16v1 | 2015-05-14 08:13 | SCG | DMo | Ex | CZ13 | rWtd | Each | 1 | 605 | None | 40.7 | 0.0081 | 9.85 | 40.7 | 0.0081 | 9.85 | 40.7 | 0.0081 | 9.85 | 40.7 | 0.0081 | 9.85 |  |  | 2 |  | RB-Appl-EffCW-med-GasDHW-GasCDryer-Tier2-TopSCGDMoExCZ13rWtd
RB-Appl-EffCW-med-GasDHW-GasCDryer-Tier2-Top | DEER2016 | D16v1 | 2015-05-14 08:13 | SCG | DMo | Ex | CZ14 | rWtd | Each | 1 | 617 | None | 40.6 | 0.00706 | 9.86 | 40.6 | 0.00706 | 9.86 | 40.6 | 0.00706 | 9.86 | 40.6 | 0.00706 | 9.86 |  |  | 2 |  | RB-Appl-EffCW-med-GasDHW-GasCDryer-Tier2-TopSCGDMoExCZ14rWtd
RB-Appl-EffCW-med-GasDHW-GasCDryer-Tier2-Top | DEER2016 | D16v1 | 2015-05-14 08:13 | SCG | DMo | Ex | CZ15 | rWtd | Each | 1 | 615 | None | 48.2 | 0.00815 | 9.82 | 48.2 | 0.00815 | 9.82 | 48.2 | 0.00815 | 9.82 | 48.2 | 0.00815 | 9.82 |  |  | 2 |  | RB-Appl-EffCW-med-GasDHW-GasCDryer-Tier2-TopSCGDMoExCZ15rWtd
RB-Appl-EffCW-med-GasDHW-GasCDryer-Tier2-Top | DEER2016 | D16v1 | 2015-05-14 08:13 | SCG | DMo | Ex | CZ16 | rWtd | Each | 1 | 621 | None | 39.5 | 0.00812 | 10.3 | 39.5 | 0.00812 | 10.3 | 39.5 | 0.00812 | 10.3 | 39.5 | 0.00812 | 10.3 |  |  | 2 |  | RB-Appl-EffCW-med-GasDHW-GasCDryer-Tier2-TopSCGDMoExCZ16rWtd
RB-Appl-EffCW-med-GasDHW-GasCDryer-Tier2-Top | DEER2016 | D16v1 | 2015-05-14 08:13 | SCG | DMo | Ex | IOU | rWtd | Each | 1 | 611 | None | 39.5 | 0.00742 | 10 | 39.5 | 0.00742 | 10 | 39.5 | 0.00742 | 10 | 39.5 | 0.00742 | 10 |  |  | 2 |  | RB-Appl-EffCW-med-GasDHW-GasCDryer-Tier2-TopSCGDMoExIOUrWtd
RB-Appl-EffCW-med-GasDHW-GasCDryer-Tier2-Top | DEER2016 | D16v1 | 2015-05-14 08:12 | SCG | DMo | MH00 | CZ04 | rWtd | Each | 1 | 621 | None | 39.7 | 0.00827 | 10.2 | 39.7 | 0.00827 | 10.2 | 39.7 | 0.00827 | 10.2 | 39.7 | 0.00827 | 10.2 |  |  | 2 |  | RB-Appl-EffCW-med-GasDHW-GasCDryer-Tier2-TopSCGDMoMH00CZ04rWtd
RB-Appl-EffCW-med-GasDHW-GasCDryer-Tier2-Top | DEER2016 | D16v1 | 2015-05-14 08:12 | SCG | DMo | MH00 | CZ05 | rWtd | Each | 1 | 621 | None | 31.9 | 0.00593 | 9.97 | 31.9 | 0.00593 | 9.97 | 31.9 | 0.00593 | 9.97 | 31.9 | 0.00593 | 9.97 |  |  | 2 |  | RB-Appl-EffCW-med-GasDHW-GasCDryer-Tier2-TopSCGDMoMH00CZ05rWtd
RB-Appl-EffCW-med-GasDHW-GasCDryer-Tier2-Top | DEER2016 | D16v1 | 2015-05-14 08:12 | SCG | DMo | MH00 | CZ06 | rWtd | Each | 1 | 621 | None | 34.6 | 0.00503 | 10.2 | 34.6 | 0.00503 | 10.2 | 34.6 | 0.00503 | 10.2 | 34.6 | 0.00503 | 10.2 |  |  | 2 |  | RB-Appl-EffCW-med-GasDHW-GasCDryer-Tier2-TopSCGDMoMH00CZ06rWtd
RB-Appl-EffCW-med-GasDHW-GasCDryer-Tier2-Top | DEER2016 | D16v1 | 2015-05-14 08:12 | SCG | DMo | MH00 | CZ08 | rWtd | Each | 1 | 621 | None | 40.5 | 0.00695 | 10.2 | 40.5 | 0.00695 | 10.2 | 40.5 | 0.00695 | 10.2 | 40.5 | 0.00695 | 10.2 |  |  | 2 |  | RB-Appl-EffCW-med-GasDHW-GasCDryer-Tier2-TopSCGDMoMH00CZ08rWtd
RB-Appl-EffCW-med-GasDHW-GasCDryer-Tier2-Top | DEER2016 | D16v1 | 2015-05-14 08:12 | SCG | DMo | MH00 | CZ09 | rWtd | Each | 1 | 621 | None | 40.6 | 0.0075 | 10.1 | 40.6 | 0.0075 | 10.1 | 40.6 | 0.0075 | 10.1 | 40.6 | 0.0075 | 10.1 |  |  | 2 |  | RB-Appl-EffCW-med-GasDHW-GasCDryer-Tier2-TopSCGDMoMH00CZ09rWtd
RB-Appl-EffCW-med-GasDHW-GasCDryer-Tier2-Top | DEER2016 | D16v1 | 2015-05-14 08:12 | SCG | DMo | MH00 | CZ10 | rWtd | Each | 1 | 621 | None | 44.3 | 0.00874 | 10.2 | 44.3 | 0.00874 | 10.2 | 44.3 | 0.00874 | 10.2 | 44.3 | 0.00874 | 10.2 |  |  | 2 |  | RB-Appl-EffCW-med-GasDHW-GasCDryer-Tier2-TopSCGDMoMH00CZ10rWtd
RB-Appl-EffCW-med-GasDHW-GasCDryer-Tier2-Top | DEER2016 | D16v1 | 2015-05-14 08:12 | SCG | DMo | MH00 | CZ13 | rWtd | Each | 1 | 621 | None | 42.9 | 0.00871 | 9.8 | 42.9 | 0.00871 | 9.8 | 42.9 | 0.00871 | 9.8 | 42.9 | 0.00871 | 9.8 |  |  | 2 |  | RB-Appl-EffCW-med-GasDHW-GasCDryer-Tier2-TopSCGDMoMH00CZ13rWtd
RB-Appl-EffCW-med-GasDHW-GasCDryer-Tier2-Top | DEER2016 | D16v1 | 2015-05-14 08:12 | SCG | DMo | MH00 | CZ14 | rWtd | Each | 1 | 621 | None | 42.4 | 0.00791 | 9.98 | 42.4 | 0.00791 | 9.98 | 42.4 | 0.00791 | 9.98 | 42.4 | 0.00791 | 9.98 |  |  | 2 |  | RB-Appl-EffCW-med-GasDHW-GasCDryer-Tier2-TopSCGDMoMH00CZ14rWtd
RB-Appl-EffCW-med-GasDHW-GasCDryer-Tier2-Top | DEER2016 | D16v1 | 2015-05-14 08:12 | SCG | DMo | MH00 | CZ15 | rWtd | Each | 1 | 621 | None | 50.9 | 0.00765 | 9.81 | 50.9 | 0.00765 | 9.81 | 50.9 | 0.00765 | 9.81 | 50.9 | 0.00765 | 9.81 |  |  | 2 |  | RB-Appl-EffCW-med-GasDHW-GasCDryer-Tier2-TopSCGDMoMH00CZ15rWtd
RB-Appl-EffCW-med-GasDHW-GasCDryer-Tier2-Top | DEER2016 | D16v1 | 2015-05-14 08:12 | SCG | DMo | MH00 | CZ16 | rWtd | Each | 1 | 621 | None | 40.3 | 0.00825 | 10.3 | 40.3 | 0.00825 | 10.3 | 40.3 | 0.00825 | 10.3 | 40.3 | 0.00825 | 10.3 |  |  | 2 |  | RB-Appl-EffCW-med-GasDHW-GasCDryer-Tier2-TopSCGDMoMH00CZ16rWtd
RB-Appl-EffCW-med-GasDHW-GasCDryer-Tier2-Top | DEER2016 | D16v1 | 2015-05-14 08:12 | SCG | DMo | MH06 | CZ04 | rWtd | Each | 1 | 621 | None | 40.1 | 0.00762 | 10.1 | 40.1 | 0.00762 | 10.1 | 40.1 | 0.00762 | 10.1 | 40.1 | 0.00762 | 10.1 |  |  | 2 |  | RB-Appl-EffCW-med-GasDHW-GasCDryer-Tier2-TopSCGDMoMH06CZ04rWtd
RB-Appl-EffCW-med-GasDHW-GasCDryer-Tier2-Top | DEER2016 | D16v1 | 2015-05-14 08:12 | SCG | DMo | MH06 | CZ05 | rWtd | Each | 1 | 621 | None | 33.1 | 0.00539 | 9.97 | 33.1 | 0.00539 | 9.97 | 33.1 | 0.00539 | 9.97 | 33.1 | 0.00539 | 9.97 |  |  | 2 |  | RB-Appl-EffCW-med-GasDHW-GasCDryer-Tier2-TopSCGDMoMH06CZ05rWtd
RB-Appl-EffCW-med-GasDHW-GasCDryer-Tier2-Top | DEER2016 | D16v1 | 2015-05-14 08:12 | SCG | DMo | MH06 | CZ06 | rWtd | Each | 1 | 621 | None | 34.5 | 0.00422 | 10.3 | 34.5 | 0.00422 | 10.3 | 34.5 | 0.00422 | 10.3 | 34.5 | 0.00422 | 10.3 |  |  | 2 |  | RB-Appl-EffCW-med-GasDHW-GasCDryer-Tier2-TopSCGDMoMH06CZ06rWtd
RB-Appl-EffCW-med-GasDHW-GasCDryer-Tier2-Top | DEER2016 | D16v1 | 2015-05-14 08:12 | SCG | DMo | MH06 | CZ08 | rWtd | Each | 1 | 621 | None | 40.5 | 0.00625 | 10.3 | 40.5 | 0.00625 | 10.3 | 40.5 | 0.00625 | 10.3 | 40.5 | 0.00625 | 10.3 |  |  | 2 |  | RB-Appl-EffCW-med-GasDHW-GasCDryer-Tier2-TopSCGDMoMH06CZ08rWtd
RB-Appl-EffCW-med-GasDHW-GasCDryer-Tier2-Top | DEER2016 | D16v1 | 2015-05-14 08:12 | SCG | DMo | MH06 | CZ09 | rWtd | Each | 1 | 621 | None | 40.6 | 0.0066 | 10.2 | 40.6 | 0.0066 | 10.2 | 40.6 | 0.0066 | 10.2 | 40.6 | 0.0066 | 10.2 |  |  | 2 |  | RB-Appl-EffCW-med-GasDHW-GasCDryer-Tier2-TopSCGDMoMH06CZ09rWtd
RB-Appl-EffCW-med-GasDHW-GasCDryer-Tier2-Top | DEER2016 | D16v1 | 2015-05-14 08:12 | SCG | DMo | MH06 | CZ10 | rWtd | Each | 1 | 621 | None | 44 | 0.00638 | 10.1 | 44 | 0.00638 | 10.1 | 44 | 0.00638 | 10.1 | 44 | 0.00638 | 10.1 |  |  | 2 |  | RB-Appl-EffCW-med-GasDHW-GasCDryer-Tier2-TopSCGDMoMH06CZ10rWtd
RB-Appl-EffCW-med-GasDHW-GasCDryer-Tier2-Top | DEER2016 | D16v1 | 2015-05-14 08:12 | SCG | DMo | MH06 | CZ13 | rWtd | Each | 1 | 621 | None | 40.8 | 0.00803 | 9.75 | 40.8 | 0.00803 | 9.75 | 40.8 | 0.00803 | 9.75 | 40.8 | 0.00803 | 9.75 |  |  | 2 |  | RB-Appl-EffCW-med-GasDHW-GasCDryer-Tier2-TopSCGDMoMH06CZ13rWtd
RB-Appl-EffCW-med-GasDHW-GasCDryer-Tier2-Top | DEER2016 | D16v1 | 2015-05-14 08:12 | SCG | DMo | MH06 | CZ14 | rWtd | Each | 1 | 621 | None | 40.6 | 0.005 | 9.84 | 40.6 | 0.005 | 9.84 | 40.6 | 0.005 | 9.84 | 40.6 | 0.005 | 9.84 |  |  | 2 |  | RB-Appl-EffCW-med-GasDHW-GasCDryer-Tier2-TopSCGDMoMH06CZ14rWtd
RB-Appl-EffCW-med-GasDHW-GasCDryer-Tier2-Top | DEER2016 | D16v1 | 2015-05-14 08:12 | SCG | DMo | MH06 | CZ15 | rWtd | Each | 1 | 621 | None | 47.7 | 0.00677 | 9.8 | 47.7 | 0.00677 | 9.8 | 47.7 | 0.00677 | 9.8 | 47.7 | 0.00677 | 9.8 |  |  | 2 |  | RB-Appl-EffCW-med-GasDHW-GasCDryer-Tier2-TopSCGDMoMH06CZ15rWtd
RB-Appl-EffCW-med-GasDHW-GasCDryer-Tier2-Top | DEER2016 | D16v1 | 2015-05-14 08:12 | SCG | DMo | MH06 | CZ16 | rWtd | Each | 1 | 621 | None | 38.3 | 0.00759 | 10.3 | 38.3 | 0.00759 | 10.3 | 38.3 | 0.00759 | 10.3 | 38.3 | 0.00759 | 10.3 |  |  | 2 |  | RB-Appl-EffCW-med-GasDHW-GasCDryer-Tier2-TopSCGDMoMH06CZ16rWtd
RB-Appl-EffCW-med-GasDHW-GasCDryer-Tier2-Top | DEER2016 | D16v1 | 2015-05-14 08:12 | SCG | DMo | MH72 | CZ04 | rWtd | Each | 1 | 598 | None | 37.6 | 0.00819 | 10.1 | 37.6 | 0.00819 | 10.1 | 37.6 | 0.00819 | 10.1 | 37.6 | 0.00819 | 10.1 |  |  | 2 |  | RB-Appl-EffCW-med-GasDHW-GasCDryer-Tier2-TopSCGDMoMH72CZ04rWtd
RB-Appl-EffCW-med-GasDHW-GasCDryer-Tier2-Top | DEER2016 | D16v1 | 2015-05-14 08:12 | SCG | DMo | MH72 | CZ05 | rWtd | Each | 1 | 598 | None | 33.3 | 0.00572 | 10 | 33.3 | 0.00572 | 10 | 33.3 | 0.00572 | 10 | 33.3 | 0.00572 | 10 |  |  | 2 |  | RB-Appl-EffCW-med-GasDHW-GasCDryer-Tier2-TopSCGDMoMH72CZ05rWtd
RB-Appl-EffCW-med-GasDHW-GasCDryer-Tier2-Top | DEER2016 | D16v1 | 2015-05-14 08:12 | SCG | DMo | MH72 | CZ06 | rWtd | Each | 1 | 598 | None | 34.9 | 0.00597 | 10.3 | 34.9 | 0.00597 | 10.3 | 34.9 | 0.00597 | 10.3 | 34.9 | 0.00597 | 10.3 |  |  | 2 |  | RB-Appl-EffCW-med-GasDHW-GasCDryer-Tier2-TopSCGDMoMH72CZ06rWtd
RB-Appl-EffCW-med-GasDHW-GasCDryer-Tier2-Top | DEER2016 | D16v1 | 2015-05-14 08:12 | SCG | DMo | MH72 | CZ08 | rWtd | Each | 1 | 598 | None | 38.1 | 0.00678 | 10.1 | 38.1 | 0.00678 | 10.1 | 38.1 | 0.00678 | 10.1 | 38.1 | 0.00678 | 10.1 |  |  | 2 |  | RB-Appl-EffCW-med-GasDHW-GasCDryer-Tier2-TopSCGDMoMH72CZ08rWtd
RB-Appl-EffCW-med-GasDHW-GasCDryer-Tier2-Top | DEER2016 | D16v1 | 2015-05-14 08:12 | SCG | DMo | MH72 | CZ09 | rWtd | Each | 1 | 598 | None | 39.1 | 0.00715 | 10 | 39.1 | 0.00715 | 10 | 39.1 | 0.00715 | 10 | 39.1 | 0.00715 | 10 |  |  | 2 |  | RB-Appl-EffCW-med-GasDHW-GasCDryer-Tier2-TopSCGDMoMH72CZ09rWtd
RB-Appl-EffCW-med-GasDHW-GasCDryer-Tier2-Top | DEER2016 | D16v1 | 2015-05-14 08:12 | SCG | DMo | MH72 | CZ10 | rWtd | Each | 1 | 598 | None | 41.6 | 0.00853 | 9.94 | 41.6 | 0.00853 | 9.94 | 41.6 | 0.00853 | 9.94 | 41.6 | 0.00853 | 9.94 |  |  | 2 |  | RB-Appl-EffCW-med-GasDHW-GasCDryer-Tier2-TopSCGDMoMH72CZ10rWtd
RB-Appl-EffCW-med-GasDHW-GasCDryer-Tier2-Top | DEER2016 | D16v1 | 2015-05-14 08:12 | SCG | DMo | MH72 | CZ13 | rWtd | Each | 1 | 598 | None | 40.4 | 0.00785 | 9.88 | 40.4 | 0.00785 | 9.88 | 40.4 | 0.00785 | 9.88 | 40.4 | 0.00785 | 9.88 |  |  | 2 |  | RB-Appl-EffCW-med-GasDHW-GasCDryer-Tier2-TopSCGDMoMH72CZ13rWtd
RB-Appl-EffCW-med-GasDHW-GasCDryer-Tier2-Top | DEER2016 | D16v1 | 2015-05-14 08:12 | SCG | DMo | MH72 | CZ14 | rWtd | Each | 1 | 598 | None | 41.2 | 0.00752 | 10.1 | 41.2 | 0.00752 | 10.1 | 41.2 | 0.00752 | 10.1 | 41.2 | 0.00752 | 10.1 |  |  | 2 |  | RB-Appl-EffCW-med-GasDHW-GasCDryer-Tier2-TopSCGDMoMH72CZ14rWtd
RB-Appl-EffCW-med-GasDHW-GasCDryer-Tier2-Top | DEER2016 | D16v1 | 2015-05-14 08:12 | SCG | DMo | MH72 | CZ15 | rWtd | Each | 1 | 598 | None | 50.8 | 0.00822 | 9.96 | 50.8 | 0.00822 | 9.96 | 50.8 | 0.00822 | 9.96 | 50.8 | 0.00822 | 9.96 |  |  | 2 |  | RB-Appl-EffCW-med-GasDHW-GasCDryer-Tier2-TopSCGDMoMH72CZ15rWtd
RB-Appl-EffCW-med-GasDHW-GasCDryer-Tier2-Top | DEER2016 | D16v1 | 2015-05-14 08:12 | SCG | DMo | MH72 | CZ16 | rWtd | Each | 1 | 598 | None | 38.8 | 0.00792 | 10.3 | 38.8 | 0.00792 | 10.3 | 38.8 | 0.00792 | 10.3 | 38.8 | 0.00792 | 10.3 |  |  | 2 |  | RB-Appl-EffCW-med-GasDHW-GasCDryer-Tier2-TopSCGDMoMH72CZ16rWtd
RB-Appl-EffCW-med-GasDHW-GasCDryer-Tier2-Top | DEER2016 | D16v1 | 2015-05-14 08:12 | SCG | DMo | MH85 | CZ04 | rWtd | Each | 1 | 621 | None | 37.6 | 0.00859 | 9.83 | 37.6 | 0.00859 | 9.83 | 37.6 | 0.00859 | 9.83 | 37.6 | 0.00859 | 9.83 |  |  | 2 |  | RB-Appl-EffCW-med-GasDHW-GasCDryer-Tier2-TopSCGDMoMH85CZ04rWtd
RB-Appl-EffCW-med-GasDHW-GasCDryer-Tier2-Top | DEER2016 | D16v1 | 2015-05-14 08:12 | SCG | DMo | MH85 | CZ05 | rWtd | Each | 1 | 621 | None | 33.7 | 0.00569 | 9.82 | 33.7 | 0.00569 | 9.82 | 33.7 | 0.00569 | 9.82 | 33.7 | 0.00569 | 9.82 |  |  | 2 |  | RB-Appl-EffCW-med-GasDHW-GasCDryer-Tier2-TopSCGDMoMH85CZ05rWtd
RB-Appl-EffCW-med-GasDHW-GasCDryer-Tier2-Top | DEER2016 | D16v1 | 2015-05-14 08:12 | SCG | DMo | MH85 | CZ06 | rWtd | Each | 1 | 621 | None | 34.5 | 0.00512 | 10.3 | 34.5 | 0.00512 | 10.3 | 34.5 | 0.00512 | 10.3 | 34.5 | 0.00512 | 10.3 |  |  | 2 |  | RB-Appl-EffCW-med-GasDHW-GasCDryer-Tier2-TopSCGDMoMH85CZ06rWtd
RB-Appl-EffCW-med-GasDHW-GasCDryer-Tier2-Top | DEER2016 | D16v1 | 2015-05-14 08:12 | SCG | DMo | MH85 | CZ08 | rWtd | Each | 1 | 621 | None | 38.6 | 0.00677 | 10.1 | 38.6 | 0.00677 | 10.1 | 38.6 | 0.00677 | 10.1 | 38.6 | 0.00677 | 10.1 |  |  | 2 |  | RB-Appl-EffCW-med-GasDHW-GasCDryer-Tier2-TopSCGDMoMH85CZ08rWtd
RB-Appl-EffCW-med-GasDHW-GasCDryer-Tier2-Top | DEER2016 | D16v1 | 2015-05-14 08:12 | SCG | DMo | MH85 | CZ09 | rWtd | Each | 1 | 621 | None | 40.6 | 0.00727 | 10.1 | 40.6 | 0.00727 | 10.1 | 40.6 | 0.00727 | 10.1 | 40.6 | 0.00727 | 10.1 |  |  | 2 |  | RB-Appl-EffCW-med-GasDHW-GasCDryer-Tier2-TopSCGDMoMH85CZ09rWtd
RB-Appl-EffCW-med-GasDHW-GasCDryer-Tier2-Top | DEER2016 | D16v1 | 2015-05-14 08:12 | SCG | DMo | MH85 | CZ10 | rWtd | Each | 1 | 621 | None | 39.3 | 0.00817 | 10.1 | 39.3 | 0.00817 | 10.1 | 39.3 | 0.00817 | 10.1 | 39.3 | 0.00817 | 10.1 |  |  | 2 |  | RB-Appl-EffCW-med-GasDHW-GasCDryer-Tier2-TopSCGDMoMH85CZ10rWtd
RB-Appl-EffCW-med-GasDHW-GasCDryer-Tier2-Top | DEER2016 | D16v1 | 2015-05-14 08:12 | SCG | DMo | MH85 | CZ13 | rWtd | Each | 1 | 621 | None | 41.4 | 0.0087 | 9.79 | 41.4 | 0.0087 | 9.79 | 41.4 | 0.0087 | 9.79 | 41.4 | 0.0087 | 9.79 |  |  | 2 |  | RB-Appl-EffCW-med-GasDHW-GasCDryer-Tier2-TopSCGDMoMH85CZ13rWtd
RB-Appl-EffCW-med-GasDHW-GasCDryer-Tier2-Top | DEER2016 | D16v1 | 2015-05-14 08:12 | SCG | DMo | MH85 | CZ14 | rWtd | Each | 1 | 621 | None | 40.5 | 0.00696 | 9.81 | 40.5 | 0.00696 | 9.81 | 40.5 | 0.00696 | 9.81 | 40.5 | 0.00696 | 9.81 |  |  | 2 |  | RB-Appl-EffCW-med-GasDHW-GasCDryer-Tier2-TopSCGDMoMH85CZ14rWtd
RB-Appl-EffCW-med-GasDHW-GasCDryer-Tier2-Top | DEER2016 | D16v1 | 2015-05-14 08:12 | SCG | DMo | MH85 | CZ15 | rWtd | Each | 1 | 621 | None | 46.7 | 0.00823 | 9.77 | 46.7 | 0.00823 | 9.77 | 46.7 | 0.00823 | 9.77 | 46.7 | 0.00823 | 9.77 |  |  | 2 |  | RB-Appl-EffCW-med-GasDHW-GasCDryer-Tier2-TopSCGDMoMH85CZ15rWtd
RB-Appl-EffCW-med-GasDHW-GasCDryer-Tier2-Top | DEER2016 | D16v1 | 2015-05-14 08:12 | SCG | DMo | MH85 | CZ16 | rWtd | Each | 1 | 621 | None | 36.2 | 0.00817 | 10 | 36.2 | 0.00817 | 10 | 36.2 | 0.00817 | 10 | 36.2 | 0.00817 | 10 |  |  | 2 |  | RB-Appl-EffCW-med-GasDHW-GasCDryer-Tier2-TopSCGDMoMH85CZ16rWtd
RB-Appl-EffCW-med-GasDHW-GasCDryer-Tier2-Top | DEER2016 | D16v1 | 2015-05-14 08:12 | SCG | MFm | 1975 | CZ04 | rWtd | Each | 1 | 474 | None | 36 | 0.0083 | 10.3 | 36 | 0.0083 | 10.3 | 36 | 0.0083 | 10.3 | 36 | 0.0083 | 10.3 |  |  | 2 |  | RB-Appl-EffCW-med-GasDHW-GasCDryer-Tier2-TopSCGMFm1975CZ04rWtd
RB-Appl-EffCW-med-GasDHW-GasCDryer-Tier2-Top | DEER2016 | D16v1 | 2015-05-14 08:12 | SCG | MFm | 1975 | CZ05 | rWtd | Each | 1 | 474 | None | 31.5 | 0.00496 | 10 | 31.5 | 0.00496 | 10 | 31.5 | 0.00496 | 10 | 31.5 | 0.00496 | 10 |  |  | 2 |  | RB-Appl-EffCW-med-GasDHW-GasCDryer-Tier2-TopSCGMFm1975CZ05rWtd
RB-Appl-EffCW-med-GasDHW-GasCDryer-Tier2-Top | DEER2016 | D16v1 | 2015-05-14 08:12 | SCG | MFm | 1975 | CZ06 | rWtd | Each | 1 | 465 | None | 36.5 | 0.00547 | 10.4 | 36.5 | 0.00547 | 10.4 | 36.5 | 0.00547 | 10.4 | 36.5 | 0.00547 | 10.4 |  |  | 2 |  | RB-Appl-EffCW-med-GasDHW-GasCDryer-Tier2-TopSCGMFm1975CZ06rWtd
RB-Appl-EffCW-med-GasDHW-GasCDryer-Tier2-Top | DEER2016 | D16v1 | 2015-05-14 08:12 | SCG | MFm | 1975 | CZ07 | rWtd | Each | 1 | 465 | None | 36.2 | 0.00599 | 10.6 | 36.2 | 0.00599 | 10.6 | 36.2 | 0.00599 | 10.6 | 36.2 | 0.00599 | 10.6 |  |  | 2 |  | RB-Appl-EffCW-med-GasDHW-GasCDryer-Tier2-TopSCGMFm1975CZ07rWtd
RB-Appl-EffCW-med-GasDHW-GasCDryer-Tier2-Top | DEER2016 | D16v1 | 2015-05-14 08:12 | SCG | MFm | 1975 | CZ08 | rWtd | Each | 1 | 465 | None | 36.7 | 0.00627 | 10.2 | 36.7 | 0.00627 | 10.2 | 36.7 | 0.00627 | 10.2 | 36.7 | 0.00627 | 10.2 |  |  | 2 |  | RB-Appl-EffCW-med-GasDHW-GasCDryer-Tier2-TopSCGMFm1975CZ08rWtd
RB-Appl-EffCW-med-GasDHW-GasCDryer-Tier2-Top | DEER2016 | D16v1 | 2015-05-14 08:12 | SCG | MFm | 1975 | CZ09 | rWtd | Each | 1 | 544 | None | 38 | 0.00669 | 10.2 | 38 | 0.00669 | 10.2 | 38 | 0.00669 | 10.2 | 38 | 0.00669 | 10.2 |  |  | 2 |  | RB-Appl-EffCW-med-GasDHW-GasCDryer-Tier2-TopSCGMFm1975CZ09rWtd
RB-Appl-EffCW-med-GasDHW-GasCDryer-Tier2-Top | DEER2016 | D16v1 | 2015-05-14 08:12 | SCG | MFm | 1975 | CZ10 | rWtd | Each | 1 | 544 | None | 39.1 | 0.00811 | 10.3 | 39.1 | 0.00811 | 10.3 | 39.1 | 0.00811 | 10.3 | 39.1 | 0.00811 | 10.3 |  |  | 2 |  | RB-Appl-EffCW-med-GasDHW-GasCDryer-Tier2-TopSCGMFm1975CZ10rWtd
RB-Appl-EffCW-med-GasDHW-GasCDryer-Tier2-Top | DEER2016 | D16v1 | 2015-05-14 08:12 | SCG | MFm | 1975 | CZ13 | rWtd | Each | 1 | 487 | None | 40.9 | 0.00784 | 10.1 | 40.9 | 0.00784 | 10.1 | 40.9 | 0.00784 | 10.1 | 40.9 | 0.00784 | 10.1 |  |  | 2 |  | RB-Appl-EffCW-med-GasDHW-GasCDryer-Tier2-TopSCGMFm1975CZ13rWtd
RB-Appl-EffCW-med-GasDHW-GasCDryer-Tier2-Top | DEER2016 | D16v1 | 2015-05-14 08:12 | SCG | MFm | 1975 | CZ14 | rWtd | Each | 1 | 634 | None | 42.5 | 0.00718 | 10.2 | 42.5 | 0.00718 | 10.2 | 42.5 | 0.00718 | 10.2 | 42.5 | 0.00718 | 10.2 |  |  | 2 |  | RB-Appl-EffCW-med-GasDHW-GasCDryer-Tier2-TopSCGMFm1975CZ14rWtd
RB-Appl-EffCW-med-GasDHW-GasCDryer-Tier2-Top | DEER2016 | D16v1 | 2015-05-14 08:12 | SCG | MFm | 1975 | CZ15 | rWtd | Each | 1 | 634 | None | 47.1 | 0.00708 | 10.1 | 47.1 | 0.00708 | 10.1 | 47.1 | 0.00708 | 10.1 | 47.1 | 0.00708 | 10.1 |  |  | 2 |  | RB-Appl-EffCW-med-GasDHW-GasCDryer-Tier2-TopSCGMFm1975CZ15rWtd
RB-Appl-EffCW-med-GasDHW-GasCDryer-Tier2-Top | DEER2016 | D16v1 | 2015-05-14 08:12 | SCG | MFm | 1975 | CZ16 | rWtd | Each | 1 | 474 | None | 36.7 | 0.00782 | 10.3 | 36.7 | 0.00782 | 10.3 | 36.7 | 0.00782 | 10.3 | 36.7 | 0.00782 | 10.3 |  |  | 2 |  | RB-Appl-EffCW-med-GasDHW-GasCDryer-Tier2-TopSCGMFm1975CZ16rWtd
RB-Appl-EffCW-med-GasDHW-GasCDryer-Tier2-Top | DEER2016 | D16v1 | 2015-05-14 08:12 | SCG | MFm | 1985 | CZ04 | rWtd | Each | 1 | 512 | None | 35.3 | 0.00642 | 10.3 | 35.3 | 0.00642 | 10.3 | 35.3 | 0.00642 | 10.3 | 35.3 | 0.00642 | 10.3 |  |  | 2 |  | RB-Appl-EffCW-med-GasDHW-GasCDryer-Tier2-TopSCGMFm1985CZ04rWtd
RB-Appl-EffCW-med-GasDHW-GasCDryer-Tier2-Top | DEER2016 | D16v1 | 2015-05-14 08:12 | SCG | MFm | 1985 | CZ05 | rWtd | Each | 1 | 512 | None | 31.8 | 0.00484 | 10.1 | 31.8 | 0.00484 | 10.1 | 31.8 | 0.00484 | 10.1 | 31.8 | 0.00484 | 10.1 |  |  | 2 |  | RB-Appl-EffCW-med-GasDHW-GasCDryer-Tier2-TopSCGMFm1985CZ05rWtd
RB-Appl-EffCW-med-GasDHW-GasCDryer-Tier2-Top | DEER2016 | D16v1 | 2015-05-14 08:12 | SCG | MFm | 1985 | CZ06 | rWtd | Each | 1 | 578 | None | 35.7 | 0.00656 | 10.4 | 35.7 | 0.00656 | 10.4 | 35.7 | 0.00656 | 10.4 | 35.7 | 0.00656 | 10.4 |  |  | 2 |  | RB-Appl-EffCW-med-GasDHW-GasCDryer-Tier2-TopSCGMFm1985CZ06rWtd
RB-Appl-EffCW-med-GasDHW-GasCDryer-Tier2-Top | DEER2016 | D16v1 | 2015-05-14 08:12 | SCG | MFm | 1985 | CZ07 | rWtd | Each | 1 | 578 | None | 35.9 | 0.00452 | 10.6 | 35.9 | 0.00452 | 10.6 | 35.9 | 0.00452 | 10.6 | 35.9 | 0.00452 | 10.6 |  |  | 2 |  | RB-Appl-EffCW-med-GasDHW-GasCDryer-Tier2-TopSCGMFm1985CZ07rWtd
RB-Appl-EffCW-med-GasDHW-GasCDryer-Tier2-Top | DEER2016 | D16v1 | 2015-05-14 08:12 | SCG | MFm | 1985 | CZ08 | rWtd | Each | 1 | 578 | None | 36.8 | 0.005 | 10.4 | 36.8 | 0.005 | 10.4 | 36.8 | 0.005 | 10.4 | 36.8 | 0.005 | 10.4 |  |  | 2 |  | RB-Appl-EffCW-med-GasDHW-GasCDryer-Tier2-TopSCGMFm1985CZ08rWtd
RB-Appl-EffCW-med-GasDHW-GasCDryer-Tier2-Top | DEER2016 | D16v1 | 2015-05-14 08:12 | SCG | MFm | 1985 | CZ09 | rWtd | Each | 1 | 648 | None | 39.3 | 0.0067 | 10.3 | 39.3 | 0.0067 | 10.3 | 39.3 | 0.0067 | 10.3 | 39.3 | 0.0067 | 10.3 |  |  | 2 |  | RB-Appl-EffCW-med-GasDHW-GasCDryer-Tier2-TopSCGMFm1985CZ09rWtd
RB-Appl-EffCW-med-GasDHW-GasCDryer-Tier2-Top | DEER2016 | D16v1 | 2015-05-14 08:12 | SCG | MFm | 1985 | CZ10 | rWtd | Each | 1 | 648 | None | 39.7 | 0.00816 | 10.4 | 39.7 | 0.00816 | 10.4 | 39.7 | 0.00816 | 10.4 | 39.7 | 0.00816 | 10.4 |  |  | 2 |  | RB-Appl-EffCW-med-GasDHW-GasCDryer-Tier2-TopSCGMFm1985CZ10rWtd
RB-Appl-EffCW-med-GasDHW-GasCDryer-Tier2-Top | DEER2016 | D16v1 | 2015-05-14 08:12 | SCG | MFm | 1985 | CZ13 | rWtd | Each | 1 | 512 | None | 39.7 | 0.00852 | 10.1 | 39.7 | 0.00852 | 10.1 | 39.7 | 0.00852 | 10.1 | 39.7 | 0.00852 | 10.1 |  |  | 2 |  | RB-Appl-EffCW-med-GasDHW-GasCDryer-Tier2-TopSCGMFm1985CZ13rWtd
RB-Appl-EffCW-med-GasDHW-GasCDryer-Tier2-Top | DEER2016 | D16v1 | 2015-05-14 08:12 | SCG | MFm | 1985 | CZ14 | rWtd | Each | 1 | 630 | None | 42.6 | 0.00667 | 10.3 | 42.6 | 0.00667 | 10.3 | 42.6 | 0.00667 | 10.3 | 42.6 | 0.00667 | 10.3 |  |  | 2 |  | RB-Appl-EffCW-med-GasDHW-GasCDryer-Tier2-TopSCGMFm1985CZ14rWtd
RB-Appl-EffCW-med-GasDHW-GasCDryer-Tier2-Top | DEER2016 | D16v1 | 2015-05-14 08:12 | SCG | MFm | 1985 | CZ15 | rWtd | Each | 1 | 630 | None | 47.2 | 0.00716 | 10.1 | 47.2 | 0.00716 | 10.1 | 47.2 | 0.00716 | 10.1 | 47.2 | 0.00716 | 10.1 |  |  | 2 |  | RB-Appl-EffCW-med-GasDHW-GasCDryer-Tier2-TopSCGMFm1985CZ15rWtd
RB-Appl-EffCW-med-GasDHW-GasCDryer-Tier2-Top | DEER2016 | D16v1 | 2015-05-14 08:12 | SCG | MFm | 1985 | CZ16 | rWtd | Each | 1 | 512 | None | 38.3 | 0.00718 | 10.4 | 38.3 | 0.00718 | 10.4 | 38.3 | 0.00718 | 10.4 | 38.3 | 0.00718 | 10.4 |  |  | 2 |  | RB-Appl-EffCW-med-GasDHW-GasCDryer-Tier2-TopSCGMFm1985CZ16rWtd
RB-Appl-EffCW-med-GasDHW-GasCDryer-Tier2-Top | DEER2016 | D16v1 | 2015-05-14 08:12 | SCG | MFm | 1996 | CZ04 | rWtd | Each | 1 | 432 | None | 36.2 | 0.00848 | 10.4 | 36.2 | 0.00848 | 10.4 | 36.2 | 0.00848 | 10.4 | 36.2 | 0.00848 | 10.4 |  |  | 2 |  | RB-Appl-EffCW-med-GasDHW-GasCDryer-Tier2-TopSCGMFm1996CZ04rWtd
RB-Appl-EffCW-med-GasDHW-GasCDryer-Tier2-Top | DEER2016 | D16v1 | 2015-05-14 08:12 | SCG | MFm | 1996 | CZ05 | rWtd | Each | 1 | 432 | None | 32.5 | 0.00486 | 10.2 | 32.5 | 0.00486 | 10.2 | 32.5 | 0.00486 | 10.2 | 32.5 | 0.00486 | 10.2 |  |  | 2 |  | RB-Appl-EffCW-med-GasDHW-GasCDryer-Tier2-TopSCGMFm1996CZ05rWtd
RB-Appl-EffCW-med-GasDHW-GasCDryer-Tier2-Top | DEER2016 | D16v1 | 2015-05-14 08:12 | SCG | MFm | 1996 | CZ06 | rWtd | Each | 1 | 518 | None | 36 | 0.00622 | 10.4 | 36 | 0.00622 | 10.4 | 36 | 0.00622 | 10.4 | 36 | 0.00622 | 10.4 |  |  | 2 |  | RB-Appl-EffCW-med-GasDHW-GasCDryer-Tier2-TopSCGMFm1996CZ06rWtd
RB-Appl-EffCW-med-GasDHW-GasCDryer-Tier2-Top | DEER2016 | D16v1 | 2015-05-14 08:12 | SCG | MFm | 1996 | CZ07 | rWtd | Each | 1 | 518 | None | 36.6 | 0.00878 | 10.6 | 36.6 | 0.00878 | 10.6 | 36.6 | 0.00878 | 10.6 | 36.6 | 0.00878 | 10.6 |  |  | 2 |  | RB-Appl-EffCW-med-GasDHW-GasCDryer-Tier2-TopSCGMFm1996CZ07rWtd
RB-Appl-EffCW-med-GasDHW-GasCDryer-Tier2-Top | DEER2016 | D16v1 | 2015-05-14 08:12 | SCG | MFm | 1996 | CZ08 | rWtd | Each | 1 | 518 | None | 37.8 | 0.00721 | 10.4 | 37.8 | 0.00721 | 10.4 | 37.8 | 0.00721 | 10.4 | 37.8 | 0.00721 | 10.4 |  |  | 2 |  | RB-Appl-EffCW-med-GasDHW-GasCDryer-Tier2-TopSCGMFm1996CZ08rWtd
RB-Appl-EffCW-med-GasDHW-GasCDryer-Tier2-Top | DEER2016 | D16v1 | 2015-05-14 08:12 | SCG | MFm | 1996 | CZ09 | rWtd | Each | 1 | 487 | None | 40.8 | 0.00665 | 10.3 | 40.8 | 0.00665 | 10.3 | 40.8 | 0.00665 | 10.3 | 40.8 | 0.00665 | 10.3 |  |  | 2 |  | RB-Appl-EffCW-med-GasDHW-GasCDryer-Tier2-TopSCGMFm1996CZ09rWtd
RB-Appl-EffCW-med-GasDHW-GasCDryer-Tier2-Top | DEER2016 | D16v1 | 2015-05-14 08:12 | SCG | MFm | 1996 | CZ10 | rWtd | Each | 1 | 487 | None | 38.7 | 0.0113 | 10.3 | 38.7 | 0.0113 | 10.3 | 38.7 | 0.0113 | 10.3 | 38.7 | 0.0113 | 10.3 |  |  | 2 |  | RB-Appl-EffCW-med-GasDHW-GasCDryer-Tier2-TopSCGMFm1996CZ10rWtd
RB-Appl-EffCW-med-GasDHW-GasCDryer-Tier2-Top | DEER2016 | D16v1 | 2015-05-14 08:12 | SCG | MFm | 1996 | CZ13 | rWtd | Each | 1 | 456 | None | 41 | 0.00777 | 10.1 | 41 | 0.00777 | 10.1 | 41 | 0.00777 | 10.1 | 41 | 0.00777 | 10.1 |  |  | 2 |  | RB-Appl-EffCW-med-GasDHW-GasCDryer-Tier2-TopSCGMFm1996CZ13rWtd
RB-Appl-EffCW-med-GasDHW-GasCDryer-Tier2-Top | DEER2016 | D16v1 | 2015-05-14 08:12 | SCG | MFm | 1996 | CZ14 | rWtd | Each | 1 | 480 | None | 44.3 | 0.00662 | 10.4 | 44.3 | 0.00662 | 10.4 | 44.3 | 0.00662 | 10.4 | 44.3 | 0.00662 | 10.4 |  |  | 2 |  | RB-Appl-EffCW-med-GasDHW-GasCDryer-Tier2-TopSCGMFm1996CZ14rWtd
RB-Appl-EffCW-med-GasDHW-GasCDryer-Tier2-Top | DEER2016 | D16v1 | 2015-05-14 08:12 | SCG | MFm | 1996 | CZ15 | rWtd | Each | 1 | 480 | None | 46.2 | 0.00773 | 10.1 | 46.2 | 0.00773 | 10.1 | 46.2 | 0.00773 | 10.1 | 46.2 | 0.00773 | 10.1 |  |  | 2 |  | RB-Appl-EffCW-med-GasDHW-GasCDryer-Tier2-TopSCGMFm1996CZ15rWtd
RB-Appl-EffCW-med-GasDHW-GasCDryer-Tier2-Top | DEER2016 | D16v1 | 2015-05-14 08:12 | SCG | MFm | 1996 | CZ16 | rWtd | Each | 1 | 432 | None | 39.1 | 0.00594 | 10.4 | 39.1 | 0.00594 | 10.4 | 39.1 | 0.00594 | 10.4 | 39.1 | 0.00594 | 10.4 |  |  | 2 |  | RB-Appl-EffCW-med-GasDHW-GasCDryer-Tier2-TopSCGMFm1996CZ16rWtd
RB-Appl-EffCW-med-GasDHW-GasCDryer-Tier2-Top | DEER2016 | D16v1 | 2015-05-14 08:12 | SCG | MFm | 2003 | CZ04 | rWtd | Each | 1 | 441 | None | 37.2 | 0.00834 | 10.3 | 37.2 | 0.00834 | 10.3 | 37.2 | 0.00834 | 10.3 | 37.2 | 0.00834 | 10.3 |  |  | 2 |  | RB-Appl-EffCW-med-GasDHW-GasCDryer-Tier2-TopSCGMFm2003CZ04rWtd
RB-Appl-EffCW-med-GasDHW-GasCDryer-Tier2-Top | DEER2016 | D16v1 | 2015-05-14 08:12 | SCG | MFm | 2003 | CZ05 | rWtd | Each | 1 | 441 | None | 32.1 | 0.00498 | 10.2 | 32.1 | 0.00498 | 10.2 | 32.1 | 0.00498 | 10.2 | 32.1 | 0.00498 | 10.2 |  |  | 2 |  | RB-Appl-EffCW-med-GasDHW-GasCDryer-Tier2-TopSCGMFm2003CZ05rWtd
RB-Appl-EffCW-med-GasDHW-GasCDryer-Tier2-Top | DEER2016 | D16v1 | 2015-05-14 08:12 | SCG | MFm | 2003 | CZ06 | rWtd | Each | 1 | 538 | None | 35.9 | 0.00752 | 10.4 | 35.9 | 0.00752 | 10.4 | 35.9 | 0.00752 | 10.4 | 35.9 | 0.00752 | 10.4 |  |  | 2 |  | RB-Appl-EffCW-med-GasDHW-GasCDryer-Tier2-TopSCGMFm2003CZ06rWtd
RB-Appl-EffCW-med-GasDHW-GasCDryer-Tier2-Top | DEER2016 | D16v1 | 2015-05-14 08:12 | SCG | MFm | 2003 | CZ07 | rWtd | Each | 1 | 538 | None | 36.2 | 0.00587 | 10.6 | 36.2 | 0.00587 | 10.6 | 36.2 | 0.00587 | 10.6 | 36.2 | 0.00587 | 10.6 |  |  | 2 |  | RB-Appl-EffCW-med-GasDHW-GasCDryer-Tier2-TopSCGMFm2003CZ07rWtd
RB-Appl-EffCW-med-GasDHW-GasCDryer-Tier2-Top | DEER2016 | D16v1 | 2015-05-14 08:12 | SCG | MFm | 2003 | CZ08 | rWtd | Each | 1 | 538 | None | 37.1 | 0.00595 | 10.4 | 37.1 | 0.00595 | 10.4 | 37.1 | 0.00595 | 10.4 | 37.1 | 0.00595 | 10.4 |  |  | 2 |  | RB-Appl-EffCW-med-GasDHW-GasCDryer-Tier2-TopSCGMFm2003CZ08rWtd
RB-Appl-EffCW-med-GasDHW-GasCDryer-Tier2-Top | DEER2016 | D16v1 | 2015-05-14 08:12 | SCG | MFm | 2003 | CZ09 | rWtd | Each | 1 | 499 | None | 37.8 | 0.00704 | 10.3 | 37.8 | 0.00704 | 10.3 | 37.8 | 0.00704 | 10.3 | 37.8 | 0.00704 | 10.3 |  |  | 2 |  | RB-Appl-EffCW-med-GasDHW-GasCDryer-Tier2-TopSCGMFm2003CZ09rWtd
RB-Appl-EffCW-med-GasDHW-GasCDryer-Tier2-Top | DEER2016 | D16v1 | 2015-05-14 08:12 | SCG | MFm | 2003 | CZ10 | rWtd | Each | 1 | 474 | None | 39.6 | 0.00827 | 10.4 | 39.6 | 0.00827 | 10.4 | 39.6 | 0.00827 | 10.4 | 39.6 | 0.00827 | 10.4 |  |  | 2 |  | RB-Appl-EffCW-med-GasDHW-GasCDryer-Tier2-TopSCGMFm2003CZ10rWtd
RB-Appl-EffCW-med-GasDHW-GasCDryer-Tier2-Top | DEER2016 | D16v1 | 2015-05-14 08:12 | SCG | MFm | 2003 | CZ13 | rWtd | Each | 1 | 474 | None | 41.6 | 0.00728 | 10.3 | 41.6 | 0.00728 | 10.3 | 41.6 | 0.00728 | 10.3 | 41.6 | 0.00728 | 10.3 |  |  | 2 |  | RB-Appl-EffCW-med-GasDHW-GasCDryer-Tier2-TopSCGMFm2003CZ13rWtd
RB-Appl-EffCW-med-GasDHW-GasCDryer-Tier2-Top | DEER2016 | D16v1 | 2015-05-14 08:12 | SCG | MFm | 2003 | CZ14 | rWtd | Each | 1 | 487 | None | 44.1 | 0.00651 | 10.3 | 44.1 | 0.00651 | 10.3 | 44.1 | 0.00651 | 10.3 | 44.1 | 0.00651 | 10.3 |  |  | 2 |  | RB-Appl-EffCW-med-GasDHW-GasCDryer-Tier2-TopSCGMFm2003CZ14rWtd
RB-Appl-EffCW-med-GasDHW-GasCDryer-Tier2-Top | DEER2016 | D16v1 | 2015-05-14 08:12 | SCG | MFm | 2003 | CZ15 | rWtd | Each | 1 | 487 | None | 45.9 | 0.00782 | 10.1 | 45.9 | 0.00782 | 10.1 | 45.9 | 0.00782 | 10.1 | 45.9 | 0.00782 | 10.1 |  |  | 2 |  | RB-Appl-EffCW-med-GasDHW-GasCDryer-Tier2-TopSCGMFm2003CZ15rWtd
RB-Appl-EffCW-med-GasDHW-GasCDryer-Tier2-Top | DEER2016 | D16v1 | 2015-05-14 08:12 | SCG | MFm | 2003 | CZ16 | rWtd | Each | 1 | 441 | None | 39.2 | 0.00767 | 10.5 | 39.2 | 0.00767 | 10.5 | 39.2 | 0.00767 | 10.5 | 39.2 | 0.00767 | 10.5 |  |  | 2 |  | RB-Appl-EffCW-med-GasDHW-GasCDryer-Tier2-TopSCGMFm2003CZ16rWtd
RB-Appl-EffCW-med-GasDHW-GasCDryer-Tier2-Top | DEER2016 | D16v1 | 2015-05-14 08:12 | SCG | MFm | 2007 | CZ04 | rWtd | Each | 1 | 441 | None | 37.2 | 0.00751 | 10.4 | 37.2 | 0.00751 | 10.4 | 37.2 | 0.00751 | 10.4 | 37.2 | 0.00751 | 10.4 |  |  | 2 |  | RB-Appl-EffCW-med-GasDHW-GasCDryer-Tier2-TopSCGMFm2007CZ04rWtd
RB-Appl-EffCW-med-GasDHW-GasCDryer-Tier2-Top | DEER2016 | D16v1 | 2015-05-14 08:12 | SCG | MFm | 2007 | CZ05 | rWtd | Each | 1 | 441 | None | 32.7 | 0.00496 | 10.4 | 32.7 | 0.00496 | 10.4 | 32.7 | 0.00496 | 10.4 | 32.7 | 0.00496 | 10.4 |  |  | 2 |  | RB-Appl-EffCW-med-GasDHW-GasCDryer-Tier2-TopSCGMFm2007CZ05rWtd
RB-Appl-EffCW-med-GasDHW-GasCDryer-Tier2-Top | DEER2016 | D16v1 | 2015-05-14 08:12 | SCG | MFm | 2007 | CZ06 | rWtd | Each | 1 | 538 | None | 36.1 | 0.00831 | 10.4 | 36.1 | 0.00831 | 10.4 | 36.1 | 0.00831 | 10.4 | 36.1 | 0.00831 | 10.4 |  |  | 2 |  | RB-Appl-EffCW-med-GasDHW-GasCDryer-Tier2-TopSCGMFm2007CZ06rWtd
RB-Appl-EffCW-med-GasDHW-GasCDryer-Tier2-Top | DEER2016 | D16v1 | 2015-05-14 08:12 | SCG | MFm | 2007 | CZ07 | rWtd | Each | 1 | 538 | None | 36.5 | 0.00738 | 10.7 | 36.5 | 0.00738 | 10.7 | 36.5 | 0.00738 | 10.7 | 36.5 | 0.00738 | 10.7 |  |  | 2 |  | RB-Appl-EffCW-med-GasDHW-GasCDryer-Tier2-TopSCGMFm2007CZ07rWtd
RB-Appl-EffCW-med-GasDHW-GasCDryer-Tier2-Top | DEER2016 | D16v1 | 2015-05-14 08:12 | SCG | MFm | 2007 | CZ08 | rWtd | Each | 1 | 538 | None | 37.4 | 0.00604 | 10.4 | 37.4 | 0.00604 | 10.4 | 37.4 | 0.00604 | 10.4 | 37.4 | 0.00604 | 10.4 |  |  | 2 |  | RB-Appl-EffCW-med-GasDHW-GasCDryer-Tier2-TopSCGMFm2007CZ08rWtd
RB-Appl-EffCW-med-GasDHW-GasCDryer-Tier2-Top | DEER2016 | D16v1 | 2015-05-14 08:12 | SCG | MFm | 2007 | CZ09 | rWtd | Each | 1 | 499 | None | 38.1 | 0.00664 | 10.3 | 38.1 | 0.00664 | 10.3 | 38.1 | 0.00664 | 10.3 | 38.1 | 0.00664 | 10.3 |  |  | 2 |  | RB-Appl-EffCW-med-GasDHW-GasCDryer-Tier2-TopSCGMFm2007CZ09rWtd
RB-Appl-EffCW-med-GasDHW-GasCDryer-Tier2-Top | DEER2016 | D16v1 | 2015-05-14 08:12 | SCG | MFm | 2007 | CZ10 | rWtd | Each | 1 | 474 | None | 39.5 | 0.00686 | 10.4 | 39.5 | 0.00686 | 10.4 | 39.5 | 0.00686 | 10.4 | 39.5 | 0.00686 | 10.4 |  |  | 2 |  | RB-Appl-EffCW-med-GasDHW-GasCDryer-Tier2-TopSCGMFm2007CZ10rWtd
RB-Appl-EffCW-med-GasDHW-GasCDryer-Tier2-Top | DEER2016 | D16v1 | 2015-05-14 08:12 | SCG | MFm | 2007 | CZ13 | rWtd | Each | 1 | 474 | None | 40.6 | 0.00622 | 10.2 | 40.6 | 0.00622 | 10.2 | 40.6 | 0.00622 | 10.2 | 40.6 | 0.00622 | 10.2 |  |  | 2 |  | RB-Appl-EffCW-med-GasDHW-GasCDryer-Tier2-TopSCGMFm2007CZ13rWtd
RB-Appl-EffCW-med-GasDHW-GasCDryer-Tier2-Top | DEER2016 | D16v1 | 2015-05-14 08:12 | SCG | MFm | 2007 | CZ14 | rWtd | Each | 1 | 487 | None | 42 | 0.00645 | 10.3 | 42 | 0.00645 | 10.3 | 42 | 0.00645 | 10.3 | 42 | 0.00645 | 10.3 |  |  | 2 |  | RB-Appl-EffCW-med-GasDHW-GasCDryer-Tier2-TopSCGMFm2007CZ14rWtd
RB-Appl-EffCW-med-GasDHW-GasCDryer-Tier2-Top | DEER2016 | D16v1 | 2015-05-14 08:12 | SCG | MFm | 2007 | CZ15 | rWtd | Each | 1 | 487 | None | 44.7 | 0.0072 | 10.2 | 44.7 | 0.0072 | 10.2 | 44.7 | 0.0072 | 10.2 | 44.7 | 0.0072 | 10.2 |  |  | 2 |  | RB-Appl-EffCW-med-GasDHW-GasCDryer-Tier2-TopSCGMFm2007CZ15rWtd
RB-Appl-EffCW-med-GasDHW-GasCDryer-Tier2-Top | DEER2016 | D16v1 | 2015-05-14 08:12 | SCG | MFm | 2007 | CZ16 | rWtd | Each | 1 | 441 | None | 40.1 | 0.00702 | 10.6 | 40.1 | 0.00702 | 10.6 | 40.1 | 0.00702 | 10.6 | 40.1 | 0.00702 | 10.6 |  |  | 2 |  | RB-Appl-EffCW-med-GasDHW-GasCDryer-Tier2-TopSCGMFm2007CZ16rWtd
RB-Appl-EffCW-med-GasDHW-GasCDryer-Tier2-Top | DEER2016 | D16v1 | 2015-05-14 08:12 | SCG | MFm | 2011 | CZ04 | rWtd | Each | 1 | 441 | None | 37.8 | 0.00743 | 10.5 | 37.8 | 0.00743 | 10.5 | 37.8 | 0.00743 | 10.5 | 37.8 | 0.00743 | 10.5 |  |  | 2 |  | RB-Appl-EffCW-med-GasDHW-GasCDryer-Tier2-TopSCGMFm2011CZ04rWtd
RB-Appl-EffCW-med-GasDHW-GasCDryer-Tier2-Top | DEER2016 | D16v1 | 2015-05-14 08:12 | SCG | MFm | 2011 | CZ05 | rWtd | Each | 1 | 441 | None | 32.9 | 0.00491 | 10.4 | 32.9 | 0.00491 | 10.4 | 32.9 | 0.00491 | 10.4 | 32.9 | 0.00491 | 10.4 |  |  | 2 |  | RB-Appl-EffCW-med-GasDHW-GasCDryer-Tier2-TopSCGMFm2011CZ05rWtd
RB-Appl-EffCW-med-GasDHW-GasCDryer-Tier2-Top | DEER2016 | D16v1 | 2015-05-14 08:12 | SCG | MFm | 2011 | CZ06 | rWtd | Each | 1 | 538 | None | 35.9 | 0.00794 | 10.5 | 35.9 | 0.00794 | 10.5 | 35.9 | 0.00794 | 10.5 | 35.9 | 0.00794 | 10.5 |  |  | 2 |  | RB-Appl-EffCW-med-GasDHW-GasCDryer-Tier2-TopSCGMFm2011CZ06rWtd
RB-Appl-EffCW-med-GasDHW-GasCDryer-Tier2-Top | DEER2016 | D16v1 | 2015-05-14 08:12 | SCG | MFm | 2011 | CZ07 | rWtd | Each | 1 | 538 | None | 37.5 | 0.00798 | 10.8 | 37.5 | 0.00798 | 10.8 | 37.5 | 0.00798 | 10.8 | 37.5 | 0.00798 | 10.8 |  |  | 2 |  | RB-Appl-EffCW-med-GasDHW-GasCDryer-Tier2-TopSCGMFm2011CZ07rWtd
RB-Appl-EffCW-med-GasDHW-GasCDryer-Tier2-Top | DEER2016 | D16v1 | 2015-05-14 08:12 | SCG | MFm | 2011 | CZ08 | rWtd | Each | 1 | 538 | None | 38.1 | 0.00594 | 10.5 | 38.1 | 0.00594 | 10.5 | 38.1 | 0.00594 | 10.5 | 38.1 | 0.00594 | 10.5 |  |  | 2 |  | RB-Appl-EffCW-med-GasDHW-GasCDryer-Tier2-TopSCGMFm2011CZ08rWtd
RB-Appl-EffCW-med-GasDHW-GasCDryer-Tier2-Top | DEER2016 | D16v1 | 2015-05-14 08:12 | SCG | MFm | 2011 | CZ09 | rWtd | Each | 1 | 499 | None | 38.6 | 0.00659 | 10.5 | 38.6 | 0.00659 | 10.5 | 38.6 | 0.00659 | 10.5 | 38.6 | 0.00659 | 10.5 |  |  | 2 |  | RB-Appl-EffCW-med-GasDHW-GasCDryer-Tier2-TopSCGMFm2011CZ09rWtd
RB-Appl-EffCW-med-GasDHW-GasCDryer-Tier2-Top | DEER2016 | D16v1 | 2015-05-14 08:12 | SCG | MFm | 2011 | CZ10 | rWtd | Each | 1 | 474 | None | 40.6 | 0.00709 | 10.5 | 40.6 | 0.00709 | 10.5 | 40.6 | 0.00709 | 10.5 | 40.6 | 0.00709 | 10.5 |  |  | 2 |  | RB-Appl-EffCW-med-GasDHW-GasCDryer-Tier2-TopSCGMFm2011CZ10rWtd
RB-Appl-EffCW-med-GasDHW-GasCDryer-Tier2-Top | DEER2016 | D16v1 | 2015-05-14 08:12 | SCG | MFm | 2011 | CZ13 | rWtd | Each | 1 | 474 | None | 41.2 | 0.00634 | 10.3 | 41.2 | 0.00634 | 10.3 | 41.2 | 0.00634 | 10.3 | 41.2 | 0.00634 | 10.3 |  |  | 2 |  | RB-Appl-EffCW-med-GasDHW-GasCDryer-Tier2-TopSCGMFm2011CZ13rWtd
RB-Appl-EffCW-med-GasDHW-GasCDryer-Tier2-Top | DEER2016 | D16v1 | 2015-05-14 08:12 | SCG | MFm | 2011 | CZ14 | rWtd | Each | 1 | 487 | None | 43.2 | 0.00643 | 10.4 | 43.2 | 0.00643 | 10.4 | 43.2 | 0.00643 | 10.4 | 43.2 | 0.00643 | 10.4 |  |  | 2 |  | RB-Appl-EffCW-med-GasDHW-GasCDryer-Tier2-TopSCGMFm2011CZ14rWtd
RB-Appl-EffCW-med-GasDHW-GasCDryer-Tier2-Top | DEER2016 | D16v1 | 2015-05-14 08:12 | SCG | MFm | 2011 | CZ15 | rWtd | Each | 1 | 487 | None | 45.3 | 0.00733 | 10.3 | 45.3 | 0.00733 | 10.3 | 45.3 | 0.00733 | 10.3 | 45.3 | 0.00733 | 10.3 |  |  | 2 |  | RB-Appl-EffCW-med-GasDHW-GasCDryer-Tier2-TopSCGMFm2011CZ15rWtd
RB-Appl-EffCW-med-GasDHW-GasCDryer-Tier2-Top | DEER2016 | D16v1 | 2015-05-14 08:12 | SCG | MFm | 2011 | CZ16 | rWtd | Each | 1 | 441 | None | 40.6 | 0.00655 | 10.7 | 40.6 | 0.00655 | 10.7 | 40.6 | 0.00655 | 10.7 | 40.6 | 0.00655 | 10.7 |  |  | 2 |  | RB-Appl-EffCW-med-GasDHW-GasCDryer-Tier2-TopSCGMFm2011CZ16rWtd
RB-Appl-EffCW-med-GasDHW-GasCDryer-Tier2-Top | DEER2016 | D16v1 | 2015-05-14 08:12 | SCG | MFm | 2014 | CZ04 | rWtd | Each | 1 | 441 | None | 38.5 | 0.00818 | 10.6 | 38.5 | 0.00818 | 10.6 | 38.5 | 0.00818 | 10.6 | 38.5 | 0.00818 | 10.6 |  |  | 2 |  | RB-Appl-EffCW-med-GasDHW-GasCDryer-Tier2-TopSCGMFm2014CZ04rWtd
RB-Appl-EffCW-med-GasDHW-GasCDryer-Tier2-Top | DEER2016 | D16v1 | 2015-05-14 08:12 | SCG | MFm | 2014 | CZ05 | rWtd | Each | 1 | 441 | None | 34.4 | 0.00494 | 10.8 | 34.4 | 0.00494 | 10.8 | 34.4 | 0.00494 | 10.8 | 34.4 | 0.00494 | 10.8 |  |  | 2 |  | RB-Appl-EffCW-med-GasDHW-GasCDryer-Tier2-TopSCGMFm2014CZ05rWtd
RB-Appl-EffCW-med-GasDHW-GasCDryer-Tier2-Top | DEER2016 | D16v1 | 2015-05-14 08:12 | SCG | MFm | 2014 | CZ06 | rWtd | Each | 1 | 538 | None | 36 | 0.00664 | 10.5 | 36 | 0.00664 | 10.5 | 36 | 0.00664 | 10.5 | 36 | 0.00664 | 10.5 |  |  | 2 |  | RB-Appl-EffCW-med-GasDHW-GasCDryer-Tier2-TopSCGMFm2014CZ06rWtd
RB-Appl-EffCW-med-GasDHW-GasCDryer-Tier2-Top | DEER2016 | D16v1 | 2015-05-14 08:12 | SCG | MFm | 2014 | CZ07 | rWtd | Each | 1 | 538 | None | 37.8 | 0.00606 | 10.9 | 37.8 | 0.00606 | 10.9 | 37.8 | 0.00606 | 10.9 | 37.8 | 0.00606 | 10.9 |  |  | 2 |  | RB-Appl-EffCW-med-GasDHW-GasCDryer-Tier2-TopSCGMFm2014CZ07rWtd
RB-Appl-EffCW-med-GasDHW-GasCDryer-Tier2-Top | DEER2016 | D16v1 | 2015-05-14 08:12 | SCG | MFm | 2014 | CZ08 | rWtd | Each | 1 | 538 | None | 38.5 | 0.00599 | 10.6 | 38.5 | 0.00599 | 10.6 | 38.5 | 0.00599 | 10.6 | 38.5 | 0.00599 | 10.6 |  |  | 2 |  | RB-Appl-EffCW-med-GasDHW-GasCDryer-Tier2-TopSCGMFm2014CZ08rWtd
RB-Appl-EffCW-med-GasDHW-GasCDryer-Tier2-Top | DEER2016 | D16v1 | 2015-05-14 08:12 | SCG | MFm | 2014 | CZ09 | rWtd | Each | 1 | 499 | None | 39 | 0.00675 | 10.5 | 39 | 0.00675 | 10.5 | 39 | 0.00675 | 10.5 | 39 | 0.00675 | 10.5 |  |  | 2 |  | RB-Appl-EffCW-med-GasDHW-GasCDryer-Tier2-TopSCGMFm2014CZ09rWtd
RB-Appl-EffCW-med-GasDHW-GasCDryer-Tier2-Top | DEER2016 | D16v1 | 2015-05-14 08:12 | SCG | MFm | 2014 | CZ10 | rWtd | Each | 1 | 474 | None | 40.4 | 0.00742 | 10.6 | 40.4 | 0.00742 | 10.6 | 40.4 | 0.00742 | 10.6 | 40.4 | 0.00742 | 10.6 |  |  | 2 |  | RB-Appl-EffCW-med-GasDHW-GasCDryer-Tier2-TopSCGMFm2014CZ10rWtd
RB-Appl-EffCW-med-GasDHW-GasCDryer-Tier2-Top | DEER2016 | D16v1 | 2015-05-14 08:12 | SCG | MFm | 2014 | CZ13 | rWtd | Each | 1 | 474 | None | 41.2 | 0.00654 | 10.3 | 41.2 | 0.00654 | 10.3 | 41.2 | 0.00654 | 10.3 | 41.2 | 0.00654 | 10.3 |  |  | 2 |  | RB-Appl-EffCW-med-GasDHW-GasCDryer-Tier2-TopSCGMFm2014CZ13rWtd
RB-Appl-EffCW-med-GasDHW-GasCDryer-Tier2-Top | DEER2016 | D16v1 | 2015-05-14 08:12 | SCG | MFm | 2014 | CZ14 | rWtd | Each | 1 | 487 | None | 42.6 | 0.00689 | 10.4 | 42.6 | 0.00689 | 10.4 | 42.6 | 0.00689 | 10.4 | 42.6 | 0.00689 | 10.4 |  |  | 2 |  | RB-Appl-EffCW-med-GasDHW-GasCDryer-Tier2-TopSCGMFm2014CZ14rWtd
RB-Appl-EffCW-med-GasDHW-GasCDryer-Tier2-Top | DEER2016 | D16v1 | 2015-05-14 08:12 | SCG | MFm | 2014 | CZ15 | rWtd | Each | 1 | 487 | None | 45.1 | 0.00714 | 10.3 | 45.1 | 0.00714 | 10.3 | 45.1 | 0.00714 | 10.3 | 45.1 | 0.00714 | 10.3 |  |  | 2 |  | RB-Appl-EffCW-med-GasDHW-GasCDryer-Tier2-TopSCGMFm2014CZ15rWtd
RB-Appl-EffCW-med-GasDHW-GasCDryer-Tier2-Top | DEER2016 | D16v1 | 2015-05-14 08:12 | SCG | MFm | 2014 | CZ16 | rWtd | Each | 1 | 441 | None | 39.2 | 0.00713 | 10.6 | 39.2 | 0.00713 | 10.6 | 39.2 | 0.00713 | 10.6 | 39.2 | 0.00713 | 10.6 |  |  | 2 |  | RB-Appl-EffCW-med-GasDHW-GasCDryer-Tier2-TopSCGMFm2014CZ16rWtd
RB-Appl-EffCW-med-GasDHW-GasCDryer-Tier2-Top | DEER2016 | D16v1 | 2015-05-14 08:13 | SCG | MFm | Ex | CZ04 | rWtd | Each | 1 | 508 | None | 35.4 | 0.0066 | 10.3 | 35.4 | 0.0066 | 10.3 | 35.4 | 0.0066 | 10.3 | 35.4 | 0.0066 | 10.3 |  |  | 2 |  | RB-Appl-EffCW-med-GasDHW-GasCDryer-Tier2-TopSCGMFmExCZ04rWtd
RB-Appl-EffCW-med-GasDHW-GasCDryer-Tier2-Top | DEER2016 | D16v1 | 2015-05-14 08:13 | SCG | MFm | Ex | CZ05 | rWtd | Each | 1 | 464 | None | 31.9 | 0.00491 | 10.1 | 31.9 | 0.00491 | 10.1 | 31.9 | 0.00491 | 10.1 | 31.9 | 0.00491 | 10.1 |  |  | 2 |  | RB-Appl-EffCW-med-GasDHW-GasCDryer-Tier2-TopSCGMFmExCZ05rWtd
RB-Appl-EffCW-med-GasDHW-GasCDryer-Tier2-Top | DEER2016 | D16v1 | 2015-05-14 08:13 | SCG | MFm | Ex | CZ06 | rWtd | Each | 1 | 511 | None | 36.1 | 0.00607 | 10.4 | 36.1 | 0.00607 | 10.4 | 36.1 | 0.00607 | 10.4 | 36.1 | 0.00607 | 10.4 |  |  | 2 |  | RB-Appl-EffCW-med-GasDHW-GasCDryer-Tier2-TopSCGMFmExCZ06rWtd
RB-Appl-EffCW-med-GasDHW-GasCDryer-Tier2-Top | DEER2016 | D16v1 | 2015-05-14 08:13 | SCG | MFm | Ex | CZ07 | rWtd | Each | 1 | 520 | None | 36.1 | 0.00527 | 10.6 | 36.1 | 0.00527 | 10.6 | 36.1 | 0.00527 | 10.6 | 36.1 | 0.00527 | 10.6 |  |  | 2 |  | RB-Appl-EffCW-med-GasDHW-GasCDryer-Tier2-TopSCGMFmExCZ07rWtd
RB-Appl-EffCW-med-GasDHW-GasCDryer-Tier2-Top | DEER2016 | D16v1 | 2015-05-14 08:13 | SCG | MFm | Ex | CZ08 | rWtd | Each | 1 | 506 | None | 36.9 | 0.00597 | 10.3 | 36.9 | 0.00597 | 10.3 | 36.9 | 0.00597 | 10.3 | 36.9 | 0.00597 | 10.3 |  |  | 2 |  | RB-Appl-EffCW-med-GasDHW-GasCDryer-Tier2-TopSCGMFmExCZ08rWtd
RB-Appl-EffCW-med-GasDHW-GasCDryer-Tier2-Top | DEER2016 | D16v1 | 2015-05-14 08:13 | SCG | MFm | Ex | CZ09 | rWtd | Each | 1 | 561 | None | 38.4 | 0.0067 | 10.3 | 38.4 | 0.0067 | 10.3 | 38.4 | 0.0067 | 10.3 | 38.4 | 0.0067 | 10.3 |  |  | 2 |  | RB-Appl-EffCW-med-GasDHW-GasCDryer-Tier2-TopSCGMFmExCZ09rWtd
RB-Appl-EffCW-med-GasDHW-GasCDryer-Tier2-Top | DEER2016 | D16v1 | 2015-05-14 08:13 | SCG | MFm | Ex | CZ10 | rWtd | Each | 1 | 587 | None | 39.4 | 0.00823 | 10.3 | 39.4 | 0.00823 | 10.3 | 39.4 | 0.00823 | 10.3 | 39.4 | 0.00823 | 10.3 |  |  | 2 |  | RB-Appl-EffCW-med-GasDHW-GasCDryer-Tier2-TopSCGMFmExCZ10rWtd
RB-Appl-EffCW-med-GasDHW-GasCDryer-Tier2-Top | DEER2016 | D16v1 | 2015-05-14 08:13 | SCG | MFm | Ex | CZ13 | rWtd | Each | 1 | 488 | None | 40.8 | 0.00789 | 10.1 | 40.8 | 0.00789 | 10.1 | 40.8 | 0.00789 | 10.1 | 40.8 | 0.00789 | 10.1 |  |  | 2 |  | RB-Appl-EffCW-med-GasDHW-GasCDryer-Tier2-TopSCGMFmExCZ13rWtd
RB-Appl-EffCW-med-GasDHW-GasCDryer-Tier2-Top | DEER2016 | D16v1 | 2015-05-14 08:13 | SCG | MFm | Ex | CZ14 | rWtd | Each | 1 | 623 | None | 42.6 | 0.00691 | 10.3 | 42.6 | 0.00691 | 10.3 | 42.6 | 0.00691 | 10.3 | 42.6 | 0.00691 | 10.3 |  |  | 2 |  | RB-Appl-EffCW-med-GasDHW-GasCDryer-Tier2-TopSCGMFmExCZ14rWtd
RB-Appl-EffCW-med-GasDHW-GasCDryer-Tier2-Top | DEER2016 | D16v1 | 2015-05-14 08:13 | SCG | MFm | Ex | CZ15 | rWtd | Each | 1 | 631 | None | 47.2 | 0.00712 | 10.1 | 47.2 | 0.00712 | 10.1 | 47.2 | 0.00712 | 10.1 | 47.2 | 0.00712 | 10.1 |  |  | 2 |  | RB-Appl-EffCW-med-GasDHW-GasCDryer-Tier2-TopSCGMFmExCZ15rWtd
RB-Appl-EffCW-med-GasDHW-GasCDryer-Tier2-Top | DEER2016 | D16v1 | 2015-05-14 08:13 | SCG | MFm | Ex | CZ16 | rWtd | Each | 1 | 502 | None | 38 | 0.00728 | 10.4 | 38 | 0.00728 | 10.4 | 38 | 0.00728 | 10.4 | 38 | 0.00728 | 10.4 |  |  | 2 |  | RB-Appl-EffCW-med-GasDHW-GasCDryer-Tier2-TopSCGMFmExCZ16rWtd
RB-Appl-EffCW-med-GasDHW-GasCDryer-Tier2-Top | DEER2016 | D16v1 | 2015-05-14 08:13 | SCG | MFm | Ex | IOU | rWtd | Each | 1 | 540 | None | 37.8 | 0.00647 | 10.3 | 37.8 | 0.00647 | 10.3 | 37.8 | 0.00647 | 10.3 | 37.8 | 0.00647 | 10.3 |  |  | 2 |  | RB-Appl-EffCW-med-GasDHW-GasCDryer-Tier2-TopSCGMFmExIOUrWtd
RB-Appl-EffCW-med-GasDHW-GasCDryer-Tier2-Top | DEER2016 | D16v1 | 2015-05-14 08:12 | SCG | SFm | 1975 | CZ04 | rWtd | Each | 1 | 796 | None | 42.4 | 0.0126 | 12.6 | 42.4 | 0.0126 | 12.6 | 42.4 | 0.0126 | 12.6 | 42.4 | 0.0126 | 12.6 |  |  | 2 |  | RB-Appl-EffCW-med-GasDHW-GasCDryer-Tier2-TopSCGSFm1975CZ04rWtd
RB-Appl-EffCW-med-GasDHW-GasCDryer-Tier2-Top | DEER2016 | D16v1 | 2015-05-14 08:12 | SCG | SFm | 1975 | CZ05 | rWtd | Each | 1 | 796 | None | 41.3 | 0.00642 | 12.2 | 41.3 | 0.00642 | 12.2 | 41.3 | 0.00642 | 12.2 | 41.3 | 0.00642 | 12.2 |  |  | 2 |  | RB-Appl-EffCW-med-GasDHW-GasCDryer-Tier2-TopSCGSFm1975CZ05rWtd
RB-Appl-EffCW-med-GasDHW-GasCDryer-Tier2-Top | DEER2016 | D16v1 | 2015-05-14 08:12 | SCG | SFm | 1975 | CZ06 | rWtd | Each | 1 | 764 | None | 43.9 | 0.00778 | 13 | 43.9 | 0.00778 | 13 | 43.9 | 0.00778 | 13 | 43.9 | 0.00778 | 13 |  |  | 2 |  | RB-Appl-EffCW-med-GasDHW-GasCDryer-Tier2-TopSCGSFm1975CZ06rWtd
RB-Appl-EffCW-med-GasDHW-GasCDryer-Tier2-Top | DEER2016 | D16v1 | 2015-05-14 08:12 | SCG | SFm | 1975 | CZ07 | rWtd | Each | 1 | 764 | None | 43.3 | -0.000611 | 12.8 | 43.3 | -0.000611 | 12.8 | 43.3 | -0.000611 | 12.8 | 43.3 | -0.000611 | 12.8 |  |  | 2 |  | RB-Appl-EffCW-med-GasDHW-GasCDryer-Tier2-TopSCGSFm1975CZ07rWtd
RB-Appl-EffCW-med-GasDHW-GasCDryer-Tier2-Top | DEER2016 | D16v1 | 2015-05-14 08:12 | SCG | SFm | 1975 | CZ08 | rWtd | Each | 1 | 764 | None | 45.2 | 0.00765 | 12.7 | 45.2 | 0.00765 | 12.7 | 45.2 | 0.00765 | 12.7 | 45.2 | 0.00765 | 12.7 |  |  | 2 |  | RB-Appl-EffCW-med-GasDHW-GasCDryer-Tier2-TopSCGSFm1975CZ08rWtd
RB-Appl-EffCW-med-GasDHW-GasCDryer-Tier2-Top | DEER2016 | D16v1 | 2015-05-14 08:12 | SCG | SFm | 1975 | CZ09 | rWtd | Each | 1 | 818 | None | 50.7 | 0.0092 | 12.3 | 50.7 | 0.0092 | 12.3 | 50.7 | 0.0092 | 12.3 | 50.7 | 0.0092 | 12.3 |  |  | 2 |  | RB-Appl-EffCW-med-GasDHW-GasCDryer-Tier2-TopSCGSFm1975CZ09rWtd
RB-Appl-EffCW-med-GasDHW-GasCDryer-Tier2-Top | DEER2016 | D16v1 | 2015-05-14 08:12 | SCG | SFm | 1975 | CZ10 | rWtd | Each | 1 | 818 | None | 49.7 | 0.0117 | 12.3 | 49.7 | 0.0117 | 12.3 | 49.7 | 0.0117 | 12.3 | 49.7 | 0.0117 | 12.3 |  |  | 2 |  | RB-Appl-EffCW-med-GasDHW-GasCDryer-Tier2-TopSCGSFm1975CZ10rWtd
RB-Appl-EffCW-med-GasDHW-GasCDryer-Tier2-Top | DEER2016 | D16v1 | 2015-05-14 08:12 | SCG | SFm | 1975 | CZ13 | rWtd | Each | 1 | 764 | None | 51.9 | 0.0119 | 12.2 | 51.9 | 0.0119 | 12.2 | 51.9 | 0.0119 | 12.2 | 51.9 | 0.0119 | 12.2 |  |  | 2 |  | RB-Appl-EffCW-med-GasDHW-GasCDryer-Tier2-TopSCGSFm1975CZ13rWtd
RB-Appl-EffCW-med-GasDHW-GasCDryer-Tier2-Top | DEER2016 | D16v1 | 2015-05-14 08:12 | SCG | SFm | 1975 | CZ14 | rWtd | Each | 1 | 778 | None | 57.2 | 0.0122 | 12.5 | 57.2 | 0.0122 | 12.5 | 57.2 | 0.0122 | 12.5 | 57.2 | 0.0122 | 12.5 |  |  | 2 |  | RB-Appl-EffCW-med-GasDHW-GasCDryer-Tier2-TopSCGSFm1975CZ14rWtd
RB-Appl-EffCW-med-GasDHW-GasCDryer-Tier2-Top | DEER2016 | D16v1 | 2015-05-14 08:12 | SCG | SFm | 1975 | CZ15 | rWtd | Each | 1 | 778 | None | 61 | 0.0116 | 12.2 | 61 | 0.0116 | 12.2 | 61 | 0.0116 | 12.2 | 61 | 0.0116 | 12.2 |  |  | 2 |  | RB-Appl-EffCW-med-GasDHW-GasCDryer-Tier2-TopSCGSFm1975CZ15rWtd
RB-Appl-EffCW-med-GasDHW-GasCDryer-Tier2-Top | DEER2016 | D16v1 | 2015-05-14 08:12 | SCG | SFm | 1975 | CZ16 | rWtd | Each | 1 | 796 | None | 48.1 | 0.0108 | 12.9 | 48.1 | 0.0108 | 12.9 | 48.1 | 0.0108 | 12.9 | 48.1 | 0.0108 | 12.9 |  |  | 2 |  | RB-Appl-EffCW-med-GasDHW-GasCDryer-Tier2-TopSCGSFm1975CZ16rWtd
RB-Appl-EffCW-med-GasDHW-GasCDryer-Tier2-Top | DEER2016 | D16v1 | 2015-05-14 08:12 | SCG | SFm | 1985 | CZ04 | rWtd | Each | 1 | 952 | None | 46 | 0.0122 | 11.9 | 46 | 0.0122 | 11.9 | 46 | 0.0122 | 11.9 | 46 | 0.0122 | 11.9 |  |  | 2 |  | RB-Appl-EffCW-med-GasDHW-GasCDryer-Tier2-TopSCGSFm1985CZ04rWtd
RB-Appl-EffCW-med-GasDHW-GasCDryer-Tier2-Top | DEER2016 | D16v1 | 2015-05-14 08:12 | SCG | SFm | 1985 | CZ05 | rWtd | Each | 1 | 952 | None | 40.5 | 0.00693 | 11.3 | 40.5 | 0.00693 | 11.3 | 40.5 | 0.00693 | 11.3 | 40.5 | 0.00693 | 11.3 |  |  | 2 |  | RB-Appl-EffCW-med-GasDHW-GasCDryer-Tier2-TopSCGSFm1985CZ05rWtd
RB-Appl-EffCW-med-GasDHW-GasCDryer-Tier2-Top | DEER2016 | D16v1 | 2015-05-14 08:12 | SCG | SFm | 1985 | CZ06 | rWtd | Each | 1 | 1030 | None | 44.8 | 0.0153 | 13 | 44.8 | 0.0153 | 13 | 44.8 | 0.0153 | 13 | 44.8 | 0.0153 | 13 |  |  | 2 |  | RB-Appl-EffCW-med-GasDHW-GasCDryer-Tier2-TopSCGSFm1985CZ06rWtd
RB-Appl-EffCW-med-GasDHW-GasCDryer-Tier2-Top | DEER2016 | D16v1 | 2015-05-14 08:12 | SCG | SFm | 1985 | CZ07 | rWtd | Each | 1 | 1030 | None | 43.3 | 0.0142 | 12.9 | 43.3 | 0.0142 | 12.9 | 43.3 | 0.0142 | 12.9 | 43.3 | 0.0142 | 12.9 |  |  | 2 |  | RB-Appl-EffCW-med-GasDHW-GasCDryer-Tier2-TopSCGSFm1985CZ07rWtd
RB-Appl-EffCW-med-GasDHW-GasCDryer-Tier2-Top | DEER2016 | D16v1 | 2015-05-14 08:12 | SCG | SFm | 1985 | CZ08 | rWtd | Each | 1 | 1030 | None | 46 | 0.00803 | 12.8 | 46 | 0.00803 | 12.8 | 46 | 0.00803 | 12.8 | 46 | 0.00803 | 12.8 |  |  | 2 |  | RB-Appl-EffCW-med-GasDHW-GasCDryer-Tier2-TopSCGSFm1985CZ08rWtd
RB-Appl-EffCW-med-GasDHW-GasCDryer-Tier2-Top | DEER2016 | D16v1 | 2015-05-14 08:12 | SCG | SFm | 1985 | CZ09 | rWtd | Each | 1 | 906 | None | 49 | 0.00996 | 12.6 | 49 | 0.00996 | 12.6 | 49 | 0.00996 | 12.6 | 49 | 0.00996 | 12.6 |  |  | 2 |  | RB-Appl-EffCW-med-GasDHW-GasCDryer-Tier2-TopSCGSFm1985CZ09rWtd
RB-Appl-EffCW-med-GasDHW-GasCDryer-Tier2-Top | DEER2016 | D16v1 | 2015-05-14 08:12 | SCG | SFm | 1985 | CZ10 | rWtd | Each | 1 | 906 | None | 48.9 | 0.0123 | 12.4 | 48.9 | 0.0123 | 12.4 | 48.9 | 0.0123 | 12.4 | 48.9 | 0.0123 | 12.4 |  |  | 2 |  | RB-Appl-EffCW-med-GasDHW-GasCDryer-Tier2-TopSCGSFm1985CZ10rWtd
RB-Appl-EffCW-med-GasDHW-GasCDryer-Tier2-Top | DEER2016 | D16v1 | 2015-05-14 08:12 | SCG | SFm | 1985 | CZ13 | rWtd | Each | 1 | 852 | None | 52.8 | 0.0174 | 12 | 52.8 | 0.0174 | 12 | 52.8 | 0.0174 | 12 | 52.8 | 0.0174 | 12 |  |  | 2 |  | RB-Appl-EffCW-med-GasDHW-GasCDryer-Tier2-TopSCGSFm1985CZ13rWtd
RB-Appl-EffCW-med-GasDHW-GasCDryer-Tier2-Top | DEER2016 | D16v1 | 2015-05-14 08:12 | SCG | SFm | 1985 | CZ14 | rWtd | Each | 1 | 870 | None | 57.2 | 0.0119 | 12 | 57.2 | 0.0119 | 12 | 57.2 | 0.0119 | 12 | 57.2 | 0.0119 | 12 |  |  | 2 |  | RB-Appl-EffCW-med-GasDHW-GasCDryer-Tier2-TopSCGSFm1985CZ14rWtd
RB-Appl-EffCW-med-GasDHW-GasCDryer-Tier2-Top | DEER2016 | D16v1 | 2015-05-14 08:12 | SCG | SFm | 1985 | CZ15 | rWtd | Each | 1 | 870 | None | 60.7 | 0.0117 | 11.9 | 60.7 | 0.0117 | 11.9 | 60.7 | 0.0117 | 11.9 | 60.7 | 0.0117 | 11.9 |  |  | 2 |  | RB-Appl-EffCW-med-GasDHW-GasCDryer-Tier2-TopSCGSFm1985CZ15rWtd
RB-Appl-EffCW-med-GasDHW-GasCDryer-Tier2-Top | DEER2016 | D16v1 | 2015-05-14 08:12 | SCG | SFm | 1985 | CZ16 | rWtd | Each | 1 | 952 | None | 43.3 | 0.00901 | 12.1 | 43.3 | 0.00901 | 12.1 | 43.3 | 0.00901 | 12.1 | 43.3 | 0.00901 | 12.1 |  |  | 2 |  | RB-Appl-EffCW-med-GasDHW-GasCDryer-Tier2-TopSCGSFm1985CZ16rWtd
RB-Appl-EffCW-med-GasDHW-GasCDryer-Tier2-Top | DEER2016 | D16v1 | 2015-05-14 08:12 | SCG | SFm | 1996 | CZ04 | rWtd | Each | 1 | 1100 | None | 47.1 | 0.0119 | 12.9 | 47.1 | 0.0119 | 12.9 | 47.1 | 0.0119 | 12.9 | 47.1 | 0.0119 | 12.9 |  |  | 2 |  | RB-Appl-EffCW-med-GasDHW-GasCDryer-Tier2-TopSCGSFm1996CZ04rWtd
RB-Appl-EffCW-med-GasDHW-GasCDryer-Tier2-Top | DEER2016 | D16v1 | 2015-05-14 08:12 | SCG | SFm | 1996 | CZ05 | rWtd | Each | 1 | 1100 | None | 41.2 | 0.00613 | 12.2 | 41.2 | 0.00613 | 12.2 | 41.2 | 0.00613 | 12.2 | 41.2 | 0.00613 | 12.2 |  |  | 2 |  | RB-Appl-EffCW-med-GasDHW-GasCDryer-Tier2-TopSCGSFm1996CZ05rWtd
RB-Appl-EffCW-med-GasDHW-GasCDryer-Tier2-Top | DEER2016 | D16v1 | 2015-05-14 08:12 | SCG | SFm | 1996 | CZ06 | rWtd | Each | 1 | 1150 | None | 43.1 | -0.00258 | 13 | 43.1 | -0.00258 | 13 | 43.1 | -0.00258 | 13 | 43.1 | -0.00258 | 13 |  |  | 2 |  | RB-Appl-EffCW-med-GasDHW-GasCDryer-Tier2-TopSCGSFm1996CZ06rWtd
RB-Appl-EffCW-med-GasDHW-GasCDryer-Tier2-Top | DEER2016 | D16v1 | 2015-05-14 08:12 | SCG | SFm | 1996 | CZ07 | rWtd | Each | 1 | 1150 | None | 42.8 | -0.00847 | 13 | 42.8 | -0.00847 | 13 | 42.8 | -0.00847 | 13 | 42.8 | -0.00847 | 13 |  |  | 2 |  | RB-Appl-EffCW-med-GasDHW-GasCDryer-Tier2-TopSCGSFm1996CZ07rWtd
RB-Appl-EffCW-med-GasDHW-GasCDryer-Tier2-Top | DEER2016 | D16v1 | 2015-05-14 08:12 | SCG | SFm | 1996 | CZ08 | rWtd | Each | 1 | 1150 | None | 47.1 | 0.00619 | 12.9 | 47.1 | 0.00619 | 12.9 | 47.1 | 0.00619 | 12.9 | 47.1 | 0.00619 | 12.9 |  |  | 2 |  | RB-Appl-EffCW-med-GasDHW-GasCDryer-Tier2-TopSCGSFm1996CZ08rWtd
RB-Appl-EffCW-med-GasDHW-GasCDryer-Tier2-Top | DEER2016 | D16v1 | 2015-05-14 08:12 | SCG | SFm | 1996 | CZ09 | rWtd | Each | 1 | 1090 | None | 47.6 | 0.00768 | 12.8 | 47.6 | 0.00768 | 12.8 | 47.6 | 0.00768 | 12.8 | 47.6 | 0.00768 | 12.8 |  |  | 2 |  | RB-Appl-EffCW-med-GasDHW-GasCDryer-Tier2-TopSCGSFm1996CZ09rWtd
RB-Appl-EffCW-med-GasDHW-GasCDryer-Tier2-Top | DEER2016 | D16v1 | 2015-05-14 08:12 | SCG | SFm | 1996 | CZ10 | rWtd | Each | 1 | 1090 | None | 49.7 | 0.00902 | 12.7 | 49.7 | 0.00902 | 12.7 | 49.7 | 0.00902 | 12.7 | 49.7 | 0.00902 | 12.7 |  |  | 2 |  | RB-Appl-EffCW-med-GasDHW-GasCDryer-Tier2-TopSCGSFm1996CZ10rWtd
RB-Appl-EffCW-med-GasDHW-GasCDryer-Tier2-Top | DEER2016 | D16v1 | 2015-05-14 08:12 | SCG | SFm | 1996 | CZ13 | rWtd | Each | 1 | 1020 | None | 53.5 | 0.0122 | 11.9 | 53.5 | 0.0122 | 11.9 | 53.5 | 0.0122 | 11.9 | 53.5 | 0.0122 | 11.9 |  |  | 2 |  | RB-Appl-EffCW-med-GasDHW-GasCDryer-Tier2-TopSCGSFm1996CZ13rWtd
RB-Appl-EffCW-med-GasDHW-GasCDryer-Tier2-Top | DEER2016 | D16v1 | 2015-05-14 08:12 | SCG | SFm | 1996 | CZ14 | rWtd | Each | 1 | 879 | None | 55.4 | 0.0109 | 12.2 | 55.4 | 0.0109 | 12.2 | 55.4 | 0.0109 | 12.2 | 55.4 | 0.0109 | 12.2 |  |  | 2 |  | RB-Appl-EffCW-med-GasDHW-GasCDryer-Tier2-TopSCGSFm1996CZ14rWtd
RB-Appl-EffCW-med-GasDHW-GasCDryer-Tier2-Top | DEER2016 | D16v1 | 2015-05-14 08:12 | SCG | SFm | 1996 | CZ15 | rWtd | Each | 1 | 879 | None | 61 | 0.00998 | 11.9 | 61 | 0.00998 | 11.9 | 61 | 0.00998 | 11.9 | 61 | 0.00998 | 11.9 |  |  | 2 |  | RB-Appl-EffCW-med-GasDHW-GasCDryer-Tier2-TopSCGSFm1996CZ15rWtd
RB-Appl-EffCW-med-GasDHW-GasCDryer-Tier2-Top | DEER2016 | D16v1 | 2015-05-14 08:12 | SCG | SFm | 1996 | CZ16 | rWtd | Each | 1 | 1100 | None | 46.3 | 0.0087 | 13.3 | 46.3 | 0.0087 | 13.3 | 46.3 | 0.0087 | 13.3 | 46.3 | 0.0087 | 13.3 |  |  | 2 |  | RB-Appl-EffCW-med-GasDHW-GasCDryer-Tier2-TopSCGSFm1996CZ16rWtd
RB-Appl-EffCW-med-GasDHW-GasCDryer-Tier2-Top | DEER2016 | D16v1 | 2015-05-14 08:12 | SCG | SFm | 2003 | CZ04 | rWtd | Each | 1 | 1150 | None | 50.2 | 0.0104 | 12.2 | 50.2 | 0.0104 | 12.2 | 50.2 | 0.0104 | 12.2 | 50.2 | 0.0104 | 12.2 |  |  | 2 |  | RB-Appl-EffCW-med-GasDHW-GasCDryer-Tier2-TopSCGSFm2003CZ04rWtd
RB-Appl-EffCW-med-GasDHW-GasCDryer-Tier2-Top | DEER2016 | D16v1 | 2015-05-14 08:12 | SCG | SFm | 2003 | CZ05 | rWtd | Each | 1 | 1150 | None | 40.3 | 0.00316 | 11.1 | 40.3 | 0.00316 | 11.1 | 40.3 | 0.00316 | 11.1 | 40.3 | 0.00316 | 11.1 |  |  | 2 |  | RB-Appl-EffCW-med-GasDHW-GasCDryer-Tier2-TopSCGSFm2003CZ05rWtd
RB-Appl-EffCW-med-GasDHW-GasCDryer-Tier2-Top | DEER2016 | D16v1 | 2015-05-14 08:12 | SCG | SFm | 2003 | CZ06 | rWtd | Each | 1 | 1200 | None | 45.1 | 0.00727 | 12.3 | 45.1 | 0.00727 | 12.3 | 45.1 | 0.00727 | 12.3 | 45.1 | 0.00727 | 12.3 |  |  | 2 |  | RB-Appl-EffCW-med-GasDHW-GasCDryer-Tier2-TopSCGSFm2003CZ06rWtd
RB-Appl-EffCW-med-GasDHW-GasCDryer-Tier2-Top | DEER2016 | D16v1 | 2015-05-14 08:12 | SCG | SFm | 2003 | CZ07 | rWtd | Each | 1 | 1200 | None | 44.9 | 0.00779 | 12.2 | 44.9 | 0.00779 | 12.2 | 44.9 | 0.00779 | 12.2 | 44.9 | 0.00779 | 12.2 |  |  | 2 |  | RB-Appl-EffCW-med-GasDHW-GasCDryer-Tier2-TopSCGSFm2003CZ07rWtd
RB-Appl-EffCW-med-GasDHW-GasCDryer-Tier2-Top | DEER2016 | D16v1 | 2015-05-14 08:12 | SCG | SFm | 2003 | CZ08 | rWtd | Each | 1 | 1200 | None | 48.2 | 0.00781 | 12.1 | 48.2 | 0.00781 | 12.1 | 48.2 | 0.00781 | 12.1 | 48.2 | 0.00781 | 12.1 |  |  | 2 |  | RB-Appl-EffCW-med-GasDHW-GasCDryer-Tier2-TopSCGSFm2003CZ08rWtd
RB-Appl-EffCW-med-GasDHW-GasCDryer-Tier2-Top | DEER2016 | D16v1 | 2015-05-14 08:12 | SCG | SFm | 2003 | CZ09 | rWtd | Each | 1 | 1210 | None | 53.4 | 0.00837 | 12 | 53.4 | 0.00837 | 12 | 53.4 | 0.00837 | 12 | 53.4 | 0.00837 | 12 |  |  | 2 |  | RB-Appl-EffCW-med-GasDHW-GasCDryer-Tier2-TopSCGSFm2003CZ09rWtd
RB-Appl-EffCW-med-GasDHW-GasCDryer-Tier2-Top | DEER2016 | D16v1 | 2015-05-14 08:12 | SCG | SFm | 2003 | CZ10 | rWtd | Each | 1 | 974 | None | 53.3 | 0.00738 | 12.2 | 53.3 | 0.00738 | 12.2 | 53.3 | 0.00738 | 12.2 | 53.3 | 0.00738 | 12.2 |  |  | 2 |  | RB-Appl-EffCW-med-GasDHW-GasCDryer-Tier2-TopSCGSFm2003CZ10rWtd
RB-Appl-EffCW-med-GasDHW-GasCDryer-Tier2-Top | DEER2016 | D16v1 | 2015-05-14 08:12 | SCG | SFm | 2003 | CZ13 | rWtd | Each | 1 | 974 | None | 54.9 | 0.0126 | 12 | 54.9 | 0.0126 | 12 | 54.9 | 0.0126 | 12 | 54.9 | 0.0126 | 12 |  |  | 2 |  | RB-Appl-EffCW-med-GasDHW-GasCDryer-Tier2-TopSCGSFm2003CZ13rWtd
RB-Appl-EffCW-med-GasDHW-GasCDryer-Tier2-Top | DEER2016 | D16v1 | 2015-05-14 08:12 | SCG | SFm | 2003 | CZ14 | rWtd | Each | 1 | 1080 | None | 53.9 | 0.00666 | 12.2 | 53.9 | 0.00666 | 12.2 | 53.9 | 0.00666 | 12.2 | 53.9 | 0.00666 | 12.2 |  |  | 2 |  | RB-Appl-EffCW-med-GasDHW-GasCDryer-Tier2-TopSCGSFm2003CZ14rWtd
RB-Appl-EffCW-med-GasDHW-GasCDryer-Tier2-Top | DEER2016 | D16v1 | 2015-05-14 08:12 | SCG | SFm | 2003 | CZ15 | rWtd | Each | 1 | 1080 | None | 60.5 | 0.0114 | 12.1 | 60.5 | 0.0114 | 12.1 | 60.5 | 0.0114 | 12.1 | 60.5 | 0.0114 | 12.1 |  |  | 2 |  | RB-Appl-EffCW-med-GasDHW-GasCDryer-Tier2-TopSCGSFm2003CZ15rWtd
RB-Appl-EffCW-med-GasDHW-GasCDryer-Tier2-Top | DEER2016 | D16v1 | 2015-05-14 08:12 | SCG | SFm | 2003 | CZ16 | rWtd | Each | 1 | 1150 | None | 45.9 | 0.0207 | 12.6 | 45.9 | 0.0207 | 12.6 | 45.9 | 0.0207 | 12.6 | 45.9 | 0.0207 | 12.6 |  |  | 2 |  | RB-Appl-EffCW-med-GasDHW-GasCDryer-Tier2-TopSCGSFm2003CZ16rWtd
RB-Appl-EffCW-med-GasDHW-GasCDryer-Tier2-Top | DEER2016 | D16v1 | 2015-05-14 08:12 | SCG | SFm | 2007 | CZ04 | rWtd | Each | 1 | 1150 | None | 46.8 | 0.0122 | 12 | 46.8 | 0.0122 | 12 | 46.8 | 0.0122 | 12 | 46.8 | 0.0122 | 12 |  |  | 2 |  | RB-Appl-EffCW-med-GasDHW-GasCDryer-Tier2-TopSCGSFm2007CZ04rWtd
RB-Appl-EffCW-med-GasDHW-GasCDryer-Tier2-Top | DEER2016 | D16v1 | 2015-05-14 08:12 | SCG | SFm | 2007 | CZ05 | rWtd | Each | 1 | 1150 | None | 40.6 | 0.00672 | 11.5 | 40.6 | 0.00672 | 11.5 | 40.6 | 0.00672 | 11.5 | 40.6 | 0.00672 | 11.5 |  |  | 2 |  | RB-Appl-EffCW-med-GasDHW-GasCDryer-Tier2-TopSCGSFm2007CZ05rWtd
RB-Appl-EffCW-med-GasDHW-GasCDryer-Tier2-Top | DEER2016 | D16v1 | 2015-05-14 08:12 | SCG | SFm | 2007 | CZ06 | rWtd | Each | 1 | 1200 | None | 45 | 0.00713 | 12.5 | 45 | 0.00713 | 12.5 | 45 | 0.00713 | 12.5 | 45 | 0.00713 | 12.5 |  |  | 2 |  | RB-Appl-EffCW-med-GasDHW-GasCDryer-Tier2-TopSCGSFm2007CZ06rWtd
RB-Appl-EffCW-med-GasDHW-GasCDryer-Tier2-Top | DEER2016 | D16v1 | 2015-05-14 08:12 | SCG | SFm | 2007 | CZ07 | rWtd | Each | 1 | 1200 | None | 42.6 | 0.00678 | 12.2 | 42.6 | 0.00678 | 12.2 | 42.6 | 0.00678 | 12.2 | 42.6 | 0.00678 | 12.2 |  |  | 2 |  | RB-Appl-EffCW-med-GasDHW-GasCDryer-Tier2-TopSCGSFm2007CZ07rWtd
RB-Appl-EffCW-med-GasDHW-GasCDryer-Tier2-Top | DEER2016 | D16v1 | 2015-05-14 08:12 | SCG | SFm | 2007 | CZ08 | rWtd | Each | 1 | 1200 | None | 47.2 | 0.00696 | 12.2 | 47.2 | 0.00696 | 12.2 | 47.2 | 0.00696 | 12.2 | 47.2 | 0.00696 | 12.2 |  |  | 2 |  | RB-Appl-EffCW-med-GasDHW-GasCDryer-Tier2-TopSCGSFm2007CZ08rWtd
RB-Appl-EffCW-med-GasDHW-GasCDryer-Tier2-Top | DEER2016 | D16v1 | 2015-05-14 08:12 | SCG | SFm | 2007 | CZ09 | rWtd | Each | 1 | 1210 | None | 52.9 | 0.00738 | 12 | 52.9 | 0.00738 | 12 | 52.9 | 0.00738 | 12 | 52.9 | 0.00738 | 12 |  |  | 2 |  | RB-Appl-EffCW-med-GasDHW-GasCDryer-Tier2-TopSCGSFm2007CZ09rWtd
RB-Appl-EffCW-med-GasDHW-GasCDryer-Tier2-Top | DEER2016 | D16v1 | 2015-05-14 08:12 | SCG | SFm | 2007 | CZ10 | rWtd | Each | 1 | 974 | None | 50.3 | 0.00694 | 12.2 | 50.3 | 0.00694 | 12.2 | 50.3 | 0.00694 | 12.2 | 50.3 | 0.00694 | 12.2 |  |  | 2 |  | RB-Appl-EffCW-med-GasDHW-GasCDryer-Tier2-TopSCGSFm2007CZ10rWtd
RB-Appl-EffCW-med-GasDHW-GasCDryer-Tier2-Top | DEER2016 | D16v1 | 2015-05-14 08:12 | SCG | SFm | 2007 | CZ13 | rWtd | Each | 1 | 974 | None | 52.6 | 0.0108 | 11.9 | 52.6 | 0.0108 | 11.9 | 52.6 | 0.0108 | 11.9 | 52.6 | 0.0108 | 11.9 |  |  | 2 |  | RB-Appl-EffCW-med-GasDHW-GasCDryer-Tier2-TopSCGSFm2007CZ13rWtd
RB-Appl-EffCW-med-GasDHW-GasCDryer-Tier2-Top | DEER2016 | D16v1 | 2015-05-14 08:12 | SCG | SFm | 2007 | CZ14 | rWtd | Each | 1 | 1080 | None | 53.9 | 0.00839 | 12.1 | 53.9 | 0.00839 | 12.1 | 53.9 | 0.00839 | 12.1 | 53.9 | 0.00839 | 12.1 |  |  | 2 |  | RB-Appl-EffCW-med-GasDHW-GasCDryer-Tier2-TopSCGSFm2007CZ14rWtd
RB-Appl-EffCW-med-GasDHW-GasCDryer-Tier2-Top | DEER2016 | D16v1 | 2015-05-14 08:12 | SCG | SFm | 2007 | CZ15 | rWtd | Each | 1 | 1080 | None | 57.8 | 0.00935 | 12.1 | 57.8 | 0.00935 | 12.1 | 57.8 | 0.00935 | 12.1 | 57.8 | 0.00935 | 12.1 |  |  | 2 |  | RB-Appl-EffCW-med-GasDHW-GasCDryer-Tier2-TopSCGSFm2007CZ15rWtd
RB-Appl-EffCW-med-GasDHW-GasCDryer-Tier2-Top | DEER2016 | D16v1 | 2015-05-14 08:12 | SCG | SFm | 2007 | CZ16 | rWtd | Each | 1 | 1150 | None | 44.9 | 0.00522 | 12.7 | 44.9 | 0.00522 | 12.7 | 44.9 | 0.00522 | 12.7 | 44.9 | 0.00522 | 12.7 |  |  | 2 |  | RB-Appl-EffCW-med-GasDHW-GasCDryer-Tier2-TopSCGSFm2007CZ16rWtd
RB-Appl-EffCW-med-GasDHW-GasCDryer-Tier2-Top | DEER2016 | D16v1 | 2015-05-14 08:12 | SCG | SFm | 2011 | CZ04 | rWtd | Each | 1 | 1150 | None | 49.8 | 0.0101 | 12.2 | 49.8 | 0.0101 | 12.2 | 49.8 | 0.0101 | 12.2 | 49.8 | 0.0101 | 12.2 |  |  | 2 |  | RB-Appl-EffCW-med-GasDHW-GasCDryer-Tier2-TopSCGSFm2011CZ04rWtd
RB-Appl-EffCW-med-GasDHW-GasCDryer-Tier2-Top | DEER2016 | D16v1 | 2015-05-14 08:12 | SCG | SFm | 2011 | CZ05 | rWtd | Each | 1 | 1150 | None | 40.2 | 0.00652 | 11.1 | 40.2 | 0.00652 | 11.1 | 40.2 | 0.00652 | 11.1 | 40.2 | 0.00652 | 11.1 |  |  | 2 |  | RB-Appl-EffCW-med-GasDHW-GasCDryer-Tier2-TopSCGSFm2011CZ05rWtd
RB-Appl-EffCW-med-GasDHW-GasCDryer-Tier2-Top | DEER2016 | D16v1 | 2015-05-14 08:12 | SCG | SFm | 2011 | CZ06 | rWtd | Each | 1 | 1200 | None | 43.3 | 0.00702 | 12.3 | 43.3 | 0.00702 | 12.3 | 43.3 | 0.00702 | 12.3 | 43.3 | 0.00702 | 12.3 |  |  | 2 |  | RB-Appl-EffCW-med-GasDHW-GasCDryer-Tier2-TopSCGSFm2011CZ06rWtd
RB-Appl-EffCW-med-GasDHW-GasCDryer-Tier2-Top | DEER2016 | D16v1 | 2015-05-14 08:12 | SCG | SFm | 2011 | CZ07 | rWtd | Each | 1 | 1200 | None | 44.3 | 0.00814 | 12.4 | 44.3 | 0.00814 | 12.4 | 44.3 | 0.00814 | 12.4 | 44.3 | 0.00814 | 12.4 |  |  | 2 |  | RB-Appl-EffCW-med-GasDHW-GasCDryer-Tier2-TopSCGSFm2011CZ07rWtd
RB-Appl-EffCW-med-GasDHW-GasCDryer-Tier2-Top | DEER2016 | D16v1 | 2015-05-14 08:12 | SCG | SFm | 2011 | CZ08 | rWtd | Each | 1 | 1200 | None | 54.3 | 0.00732 | 12.4 | 54.3 | 0.00732 | 12.4 | 54.3 | 0.00732 | 12.4 | 54.3 | 0.00732 | 12.4 |  |  | 2 |  | RB-Appl-EffCW-med-GasDHW-GasCDryer-Tier2-TopSCGSFm2011CZ08rWtd
RB-Appl-EffCW-med-GasDHW-GasCDryer-Tier2-Top | DEER2016 | D16v1 | 2015-05-14 08:12 | SCG | SFm | 2011 | CZ09 | rWtd | Each | 1 | 1210 | None | 55.8 | 0.00792 | 12.3 | 55.8 | 0.00792 | 12.3 | 55.8 | 0.00792 | 12.3 | 55.8 | 0.00792 | 12.3 |  |  | 2 |  | RB-Appl-EffCW-med-GasDHW-GasCDryer-Tier2-TopSCGSFm2011CZ09rWtd
RB-Appl-EffCW-med-GasDHW-GasCDryer-Tier2-Top | DEER2016 | D16v1 | 2015-05-14 08:12 | SCG | SFm | 2011 | CZ10 | rWtd | Each | 1 | 974 | None | 51.7 | 0.00757 | 12.3 | 51.7 | 0.00757 | 12.3 | 51.7 | 0.00757 | 12.3 | 51.7 | 0.00757 | 12.3 |  |  | 2 |  | RB-Appl-EffCW-med-GasDHW-GasCDryer-Tier2-TopSCGSFm2011CZ10rWtd
RB-Appl-EffCW-med-GasDHW-GasCDryer-Tier2-Top | DEER2016 | D16v1 | 2015-05-14 08:12 | SCG | SFm | 2011 | CZ13 | rWtd | Each | 1 | 974 | None | 51.6 | 0.0114 | 11.9 | 51.6 | 0.0114 | 11.9 | 51.6 | 0.0114 | 11.9 | 51.6 | 0.0114 | 11.9 |  |  | 2 |  | RB-Appl-EffCW-med-GasDHW-GasCDryer-Tier2-TopSCGSFm2011CZ13rWtd
RB-Appl-EffCW-med-GasDHW-GasCDryer-Tier2-Top | DEER2016 | D16v1 | 2015-05-14 08:12 | SCG | SFm | 2011 | CZ14 | rWtd | Each | 1 | 1080 | None | 52.7 | 0.0105 | 12.2 | 52.7 | 0.0105 | 12.2 | 52.7 | 0.0105 | 12.2 | 52.7 | 0.0105 | 12.2 |  |  | 2 |  | RB-Appl-EffCW-med-GasDHW-GasCDryer-Tier2-TopSCGSFm2011CZ14rWtd
RB-Appl-EffCW-med-GasDHW-GasCDryer-Tier2-Top | DEER2016 | D16v1 | 2015-05-14 08:12 | SCG | SFm | 2011 | CZ15 | rWtd | Each | 1 | 1080 | None | 57.8 | 0.0106 | 12.3 | 57.8 | 0.0106 | 12.3 | 57.8 | 0.0106 | 12.3 | 57.8 | 0.0106 | 12.3 |  |  | 2 |  | RB-Appl-EffCW-med-GasDHW-GasCDryer-Tier2-TopSCGSFm2011CZ15rWtd
RB-Appl-EffCW-med-GasDHW-GasCDryer-Tier2-Top | DEER2016 | D16v1 | 2015-05-14 08:12 | SCG | SFm | 2011 | CZ16 | rWtd | Each | 1 | 1150 | None | 45 | 0.0253 | 12.9 | 45 | 0.0253 | 12.9 | 45 | 0.0253 | 12.9 | 45 | 0.0253 | 12.9 |  |  | 2 |  | RB-Appl-EffCW-med-GasDHW-GasCDryer-Tier2-TopSCGSFm2011CZ16rWtd
RB-Appl-EffCW-med-GasDHW-GasCDryer-Tier2-Top | DEER2016 | D16v1 | 2015-05-14 08:12 | SCG | SFm | 2014 | CZ04 | rWtd | Each | 1 | 1150 | None | 49.4 | 0.00886 | 12.1 | 49.4 | 0.00886 | 12.1 | 49.4 | 0.00886 | 12.1 | 49.4 | 0.00886 | 12.1 |  |  | 2 |  | RB-Appl-EffCW-med-GasDHW-GasCDryer-Tier2-TopSCGSFm2014CZ04rWtd
RB-Appl-EffCW-med-GasDHW-GasCDryer-Tier2-Top | DEER2016 | D16v1 | 2015-05-14 08:12 | SCG | SFm | 2014 | CZ05 | rWtd | Each | 1 | 1150 | None | 42.2 | 0.00514 | 12.4 | 42.2 | 0.00514 | 12.4 | 42.2 | 0.00514 | 12.4 | 42.2 | 0.00514 | 12.4 |  |  | 2 |  | RB-Appl-EffCW-med-GasDHW-GasCDryer-Tier2-TopSCGSFm2014CZ05rWtd
RB-Appl-EffCW-med-GasDHW-GasCDryer-Tier2-Top | DEER2016 | D16v1 | 2015-05-14 08:12 | SCG | SFm | 2014 | CZ06 | rWtd | Each | 1 | 1200 | None | 43.6 | 0.00622 | 12.4 | 43.6 | 0.00622 | 12.4 | 43.6 | 0.00622 | 12.4 | 43.6 | 0.00622 | 12.4 |  |  | 2 |  | RB-Appl-EffCW-med-GasDHW-GasCDryer-Tier2-TopSCGSFm2014CZ06rWtd
RB-Appl-EffCW-med-GasDHW-GasCDryer-Tier2-Top | DEER2016 | D16v1 | 2015-05-14 08:12 | SCG | SFm | 2014 | CZ07 | rWtd | Each | 1 | 1200 | None | 43.1 | -0.00616 | 12.4 | 43.1 | -0.00616 | 12.4 | 43.1 | -0.00616 | 12.4 | 43.1 | -0.00616 | 12.4 |  |  | 2 |  | RB-Appl-EffCW-med-GasDHW-GasCDryer-Tier2-TopSCGSFm2014CZ07rWtd
RB-Appl-EffCW-med-GasDHW-GasCDryer-Tier2-Top | DEER2016 | D16v1 | 2015-05-14 08:12 | SCG | SFm | 2014 | CZ08 | rWtd | Each | 1 | 1200 | None | 45 | 0.0087 | 12.4 | 45 | 0.0087 | 12.4 | 45 | 0.0087 | 12.4 | 45 | 0.0087 | 12.4 |  |  | 2 |  | RB-Appl-EffCW-med-GasDHW-GasCDryer-Tier2-TopSCGSFm2014CZ08rWtd
RB-Appl-EffCW-med-GasDHW-GasCDryer-Tier2-Top | DEER2016 | D16v1 | 2015-05-14 08:12 | SCG | SFm | 2014 | CZ09 | rWtd | Each | 1 | 1210 | None | 48.9 | 0.00901 | 12.3 | 48.9 | 0.00901 | 12.3 | 48.9 | 0.00901 | 12.3 | 48.9 | 0.00901 | 12.3 |  |  | 2 |  | RB-Appl-EffCW-med-GasDHW-GasCDryer-Tier2-TopSCGSFm2014CZ09rWtd
RB-Appl-EffCW-med-GasDHW-GasCDryer-Tier2-Top | DEER2016 | D16v1 | 2015-05-14 08:12 | SCG | SFm | 2014 | CZ10 | rWtd | Each | 1 | 974 | None | 51.7 | 0.00944 | 12.3 | 51.7 | 0.00944 | 12.3 | 51.7 | 0.00944 | 12.3 | 51.7 | 0.00944 | 12.3 |  |  | 2 |  | RB-Appl-EffCW-med-GasDHW-GasCDryer-Tier2-TopSCGSFm2014CZ10rWtd
RB-Appl-EffCW-med-GasDHW-GasCDryer-Tier2-Top | DEER2016 | D16v1 | 2015-05-14 08:12 | SCG | SFm | 2014 | CZ13 | rWtd | Each | 1 | 974 | None | 48.1 | 0.00949 | 11.9 | 48.1 | 0.00949 | 11.9 | 48.1 | 0.00949 | 11.9 | 48.1 | 0.00949 | 11.9 |  |  | 2 |  | RB-Appl-EffCW-med-GasDHW-GasCDryer-Tier2-TopSCGSFm2014CZ13rWtd
RB-Appl-EffCW-med-GasDHW-GasCDryer-Tier2-Top | DEER2016 | D16v1 | 2015-05-14 08:12 | SCG | SFm | 2014 | CZ14 | rWtd | Each | 1 | 1080 | None | 53.5 | 0.0101 | 12.2 | 53.5 | 0.0101 | 12.2 | 53.5 | 0.0101 | 12.2 | 53.5 | 0.0101 | 12.2 |  |  | 2 |  | RB-Appl-EffCW-med-GasDHW-GasCDryer-Tier2-TopSCGSFm2014CZ14rWtd
RB-Appl-EffCW-med-GasDHW-GasCDryer-Tier2-Top | DEER2016 | D16v1 | 2015-05-14 08:12 | SCG | SFm | 2014 | CZ15 | rWtd | Each | 1 | 1080 | None | 58 | 0.01 | 12.2 | 58 | 0.01 | 12.2 | 58 | 0.01 | 12.2 | 58 | 0.01 | 12.2 |  |  | 2 |  | RB-Appl-EffCW-med-GasDHW-GasCDryer-Tier2-TopSCGSFm2014CZ15rWtd
RB-Appl-EffCW-med-GasDHW-GasCDryer-Tier2-Top | DEER2016 | D16v1 | 2015-05-14 08:12 | SCG | SFm | 2014 | CZ16 | rWtd | Each | 1 | 1150 | None | 43.9 | 0.00846 | 12.4 | 43.9 | 0.00846 | 12.4 | 43.9 | 0.00846 | 12.4 | 43.9 | 0.00846 | 12.4 |  |  | 2 |  | RB-Appl-EffCW-med-GasDHW-GasCDryer-Tier2-TopSCGSFm2014CZ16rWtd
RB-Appl-EffCW-med-GasDHW-GasCDryer-Tier2-Top | DEER2016 | D16v1 | 2015-05-14 08:13 | SCG | SFm | Ex | CZ04 | rWtd | Each | 1 | 986 | None | 46 | 0.0117 | 12.4 | 46 | 0.0117 | 12.4 | 46 | 0.0117 | 12.4 | 46 | 0.0117 | 12.4 |  |  | 2 |  | RB-Appl-EffCW-med-GasDHW-GasCDryer-Tier2-TopSCGSFmExCZ04rWtd
RB-Appl-EffCW-med-GasDHW-GasCDryer-Tier2-Top | DEER2016 | D16v1 | 2015-05-14 08:13 | SCG | SFm | Ex | CZ05 | rWtd | Each | 1 | 893 | None | 41.1 | 0.00633 | 12 | 41.1 | 0.00633 | 12 | 41.1 | 0.00633 | 12 | 41.1 | 0.00633 | 12 |  |  | 2 |  | RB-Appl-EffCW-med-GasDHW-GasCDryer-Tier2-TopSCGSFmExCZ05rWtd
RB-Appl-EffCW-med-GasDHW-GasCDryer-Tier2-Top | DEER2016 | D16v1 | 2015-05-14 08:13 | SCG | SFm | Ex | CZ06 | rWtd | Each | 1 | 913 | None | 44 | 0.00754 | 12.9 | 44 | 0.00754 | 12.9 | 44 | 0.00754 | 12.9 | 44 | 0.00754 | 12.9 |  |  | 2 |  | RB-Appl-EffCW-med-GasDHW-GasCDryer-Tier2-TopSCGSFmExCZ06rWtd
RB-Appl-EffCW-med-GasDHW-GasCDryer-Tier2-Top | DEER2016 | D16v1 | 2015-05-14 08:13 | SCG | SFm | Ex | CZ07 | rWtd | Each | 1 | 828 | None | 43.2 | 0.000896 | 12.8 | 43.2 | 0.000896 | 12.8 | 43.2 | 0.000896 | 12.8 | 43.2 | 0.000896 | 12.8 |  |  | 2 |  | RB-Appl-EffCW-med-GasDHW-GasCDryer-Tier2-TopSCGSFmExCZ07rWtd
RB-Appl-EffCW-med-GasDHW-GasCDryer-Tier2-Top | DEER2016 | D16v1 | 2015-05-14 08:13 | SCG | SFm | Ex | CZ08 | rWtd | Each | 1 | 832 | None | 45.6 | 0.0076 | 12.7 | 45.6 | 0.0076 | 12.7 | 45.6 | 0.0076 | 12.7 | 45.6 | 0.0076 | 12.7 |  |  | 2 |  | RB-Appl-EffCW-med-GasDHW-GasCDryer-Tier2-TopSCGSFmExCZ08rWtd
RB-Appl-EffCW-med-GasDHW-GasCDryer-Tier2-Top | DEER2016 | D16v1 | 2015-05-14 08:13 | SCG | SFm | Ex | CZ09 | rWtd | Each | 1 | 861 | None | 50.4 | 0.00916 | 12.4 | 50.4 | 0.00916 | 12.4 | 50.4 | 0.00916 | 12.4 | 50.4 | 0.00916 | 12.4 |  |  | 2 |  | RB-Appl-EffCW-med-GasDHW-GasCDryer-Tier2-TopSCGSFmExCZ09rWtd
RB-Appl-EffCW-med-GasDHW-GasCDryer-Tier2-Top | DEER2016 | D16v1 | 2015-05-14 08:13 | SCG | SFm | Ex | CZ10 | rWtd | Each | 1 | 927 | None | 50 | 0.0105 | 12.4 | 50 | 0.0105 | 12.4 | 50 | 0.0105 | 12.4 | 50 | 0.0105 | 12.4 |  |  | 2 |  | RB-Appl-EffCW-med-GasDHW-GasCDryer-Tier2-TopSCGSFmExCZ10rWtd
RB-Appl-EffCW-med-GasDHW-GasCDryer-Tier2-Top | DEER2016 | D16v1 | 2015-05-14 08:13 | SCG | SFm | Ex | CZ13 | rWtd | Each | 1 | 873 | None | 52.6 | 0.0131 | 12.1 | 52.6 | 0.0131 | 12.1 | 52.6 | 0.0131 | 12.1 | 52.6 | 0.0131 | 12.1 |  |  | 2 |  | RB-Appl-EffCW-med-GasDHW-GasCDryer-Tier2-TopSCGSFmExCZ13rWtd
RB-Appl-EffCW-med-GasDHW-GasCDryer-Tier2-Top | DEER2016 | D16v1 | 2015-05-14 08:13 | SCG | SFm | Ex | CZ14 | rWtd | Each | 1 | 873 | None | 56.7 | 0.0115 | 12.1 | 56.7 | 0.0115 | 12.1 | 56.7 | 0.0115 | 12.1 | 56.7 | 0.0115 | 12.1 |  |  | 2 |  | RB-Appl-EffCW-med-GasDHW-GasCDryer-Tier2-TopSCGSFmExCZ14rWtd
RB-Appl-EffCW-med-GasDHW-GasCDryer-Tier2-Top | DEER2016 | D16v1 | 2015-05-14 08:13 | SCG | SFm | Ex | CZ15 | rWtd | Each | 1 | 845 | None | 60.7 | 0.0113 | 12.1 | 60.7 | 0.0113 | 12.1 | 60.7 | 0.0113 | 12.1 | 60.7 | 0.0113 | 12.1 |  |  | 2 |  | RB-Appl-EffCW-med-GasDHW-GasCDryer-Tier2-TopSCGSFmExCZ15rWtd
RB-Appl-EffCW-med-GasDHW-GasCDryer-Tier2-Top | DEER2016 | D16v1 | 2015-05-14 08:13 | SCG | SFm | Ex | CZ16 | rWtd | Each | 1 | 855 | None | 46.7 | 0.0104 | 12.7 | 46.7 | 0.0104 | 12.7 | 46.7 | 0.0104 | 12.7 | 46.7 | 0.0104 | 12.7 |  |  | 2 |  | RB-Appl-EffCW-med-GasDHW-GasCDryer-Tier2-TopSCGSFmExCZ16rWtd
RB-Appl-EffCW-med-GasDHW-GasCDryer-Tier2-Top | DEER2016 | D16v1 | 2015-05-14 08:13 | SCG | SFm | Ex | IOU | rWtd | Each | 1 | 880 | None | 48.2 | 0.00899 | 12.5 | 48.2 | 0.00899 | 12.5 | 48.2 | 0.00899 | 12.5 | 48.2 | 0.00899 | 12.5 |  |  | 2 |  | RB-Appl-EffCW-med-GasDHW-GasCDryer-Tier2-TopSCGSFmExIOUrWtd
RB-Appl-EffCW-med-GasDHW-GasCDryer-Tier2-Top | DEER2016 | D16v1 | 2015-05-14 08:13 | SDG | DMo | Ex | CZ07 | rWtd | Each | 1 | 605 | None | 34.8 | 0.00672 | 10.2 | 34.8 | 0.00672 | 10.2 | 34.8 | 0.00672 | 10.2 | 34.8 | 0.00672 | 10.2 |  |  | 2 |  | RB-Appl-EffCW-med-GasDHW-GasCDryer-Tier2-TopSDGDMoExCZ07rWtd
RB-Appl-EffCW-med-GasDHW-GasCDryer-Tier2-Top | DEER2016 | D16v1 | 2015-05-14 08:13 | SDG | DMo | Ex | CZ08 | rWtd | Each | 1 | 598 | None | 37.7 | 0.00664 | 10.1 | 37.7 | 0.00664 | 10.1 | 37.7 | 0.00664 | 10.1 | 37.7 | 0.00664 | 10.1 |  |  | 2 |  | RB-Appl-EffCW-med-GasDHW-GasCDryer-Tier2-TopSDGDMoExCZ08rWtd
RB-Appl-EffCW-med-GasDHW-GasCDryer-Tier2-Top | DEER2016 | D16v1 | 2015-05-14 08:13 | SDG | DMo | Ex | CZ10 | rWtd | Each | 1 | 609 | None | 40.3 | 0.00794 | 10 | 40.3 | 0.00794 | 10 | 40.3 | 0.00794 | 10 | 40.3 | 0.00794 | 10 |  |  | 2 |  | RB-Appl-EffCW-med-GasDHW-GasCDryer-Tier2-TopSDGDMoExCZ10rWtd
RB-Appl-EffCW-med-GasDHW-GasCDryer-Tier2-Top | DEER2016 | D16v1 | 2015-05-14 08:13 | SDG | DMo | Ex | CZ14 | rWtd | Each | 1 | 605 | None | 34.9 | 0.00545 | 10 | 34.9 | 0.00545 | 10 | 34.9 | 0.00545 | 10 | 34.9 | 0.00545 | 10 |  |  | 2 |  | RB-Appl-EffCW-med-GasDHW-GasCDryer-Tier2-TopSDGDMoExCZ14rWtd
RB-Appl-EffCW-med-GasDHW-GasCDryer-Tier2-Top | DEER2016 | D16v1 | 2015-05-14 08:13 | SDG | DMo | Ex | IOU | rWtd | Each | 1 | 607 | None | 37.4 | 0.00725 | 10.1 | 37.4 | 0.00725 | 10.1 | 37.4 | 0.00725 | 10.1 | 37.4 | 0.00725 | 10.1 |  |  | 2 |  | RB-Appl-EffCW-med-GasDHW-GasCDryer-Tier2-TopSDGDMoExIOUrWtd
RB-Appl-EffCW-med-GasDHW-GasCDryer-Tier2-Top | DEER2016 | D16v1 | 2015-05-14 08:12 | SDG | DMo | MH00 | CZ07 | rWtd | Each | 1 | 621 | None | 35.6 | 0.00821 | 10.2 | 35.6 | 0.00821 | 10.2 | 35.6 | 0.00821 | 10.2 | 35.6 | 0.00821 | 10.2 |  |  | 2 |  | RB-Appl-EffCW-med-GasDHW-GasCDryer-Tier2-TopSDGDMoMH00CZ07rWtd
RB-Appl-EffCW-med-GasDHW-GasCDryer-Tier2-Top | DEER2016 | D16v1 | 2015-05-14 08:12 | SDG | DMo | MH00 | CZ08 | rWtd | Each | 1 | 621 | None | 39.9 | 0.00677 | 10.2 | 39.9 | 0.00677 | 10.2 | 39.9 | 0.00677 | 10.2 | 39.9 | 0.00677 | 10.2 |  |  | 2 |  | RB-Appl-EffCW-med-GasDHW-GasCDryer-Tier2-TopSDGDMoMH00CZ08rWtd
RB-Appl-EffCW-med-GasDHW-GasCDryer-Tier2-Top | DEER2016 | D16v1 | 2015-05-14 08:12 | SDG | DMo | MH00 | CZ10 | rWtd | Each | 1 | 621 | None | 42.9 | 0.00823 | 10.2 | 42.9 | 0.00823 | 10.2 | 42.9 | 0.00823 | 10.2 | 42.9 | 0.00823 | 10.2 |  |  | 2 |  | RB-Appl-EffCW-med-GasDHW-GasCDryer-Tier2-TopSDGDMoMH00CZ10rWtd
RB-Appl-EffCW-med-GasDHW-GasCDryer-Tier2-Top | DEER2016 | D16v1 | 2015-05-14 08:12 | SDG | DMo | MH00 | CZ14 | rWtd | Each | 1 | 621 | None | 35.1 | 0.0055 | 9.95 | 35.1 | 0.0055 | 9.95 | 35.1 | 0.0055 | 9.95 | 35.1 | 0.0055 | 9.95 |  |  | 2 |  | RB-Appl-EffCW-med-GasDHW-GasCDryer-Tier2-TopSDGDMoMH00CZ14rWtd
RB-Appl-EffCW-med-GasDHW-GasCDryer-Tier2-Top | DEER2016 | D16v1 | 2015-05-14 08:12 | SDG | DMo | MH00 | CZ15 | rWtd | Each | 1 | 621 | None | 42.6 | 0.00631 | 9.77 | 42.6 | 0.00631 | 9.77 | 42.6 | 0.00631 | 9.77 | 42.6 | 0.00631 | 9.77 |  |  | 2 |  | RB-Appl-EffCW-med-GasDHW-GasCDryer-Tier2-TopSDGDMoMH00CZ15rWtd
RB-Appl-EffCW-med-GasDHW-GasCDryer-Tier2-Top | DEER2016 | D16v1 | 2015-05-14 08:12 | SDG | DMo | MH06 | CZ07 | rWtd | Each | 1 | 621 | None | 36.3 | 0.00623 | 10.3 | 36.3 | 0.00623 | 10.3 | 36.3 | 0.00623 | 10.3 | 36.3 | 0.00623 | 10.3 |  |  | 2 |  | RB-Appl-EffCW-med-GasDHW-GasCDryer-Tier2-TopSDGDMoMH06CZ07rWtd
RB-Appl-EffCW-med-GasDHW-GasCDryer-Tier2-Top | DEER2016 | D16v1 | 2015-05-14 08:12 | SDG | DMo | MH06 | CZ08 | rWtd | Each | 1 | 621 | None | 39.9 | 0.00613 | 10.2 | 39.9 | 0.00613 | 10.2 | 39.9 | 0.00613 | 10.2 | 39.9 | 0.00613 | 10.2 |  |  | 2 |  | RB-Appl-EffCW-med-GasDHW-GasCDryer-Tier2-TopSDGDMoMH06CZ08rWtd
RB-Appl-EffCW-med-GasDHW-GasCDryer-Tier2-Top | DEER2016 | D16v1 | 2015-05-14 08:12 | SDG | DMo | MH06 | CZ10 | rWtd | Each | 1 | 621 | None | 42.7 | 0.00616 | 10.1 | 42.7 | 0.00616 | 10.1 | 42.7 | 0.00616 | 10.1 | 42.7 | 0.00616 | 10.1 |  |  | 2 |  | RB-Appl-EffCW-med-GasDHW-GasCDryer-Tier2-TopSDGDMoMH06CZ10rWtd
RB-Appl-EffCW-med-GasDHW-GasCDryer-Tier2-Top | DEER2016 | D16v1 | 2015-05-14 08:12 | SDG | DMo | MH06 | CZ14 | rWtd | Each | 1 | 621 | None | 34.5 | 0.00477 | 9.81 | 34.5 | 0.00477 | 9.81 | 34.5 | 0.00477 | 9.81 | 34.5 | 0.00477 | 9.81 |  |  | 2 |  | RB-Appl-EffCW-med-GasDHW-GasCDryer-Tier2-TopSDGDMoMH06CZ14rWtd
RB-Appl-EffCW-med-GasDHW-GasCDryer-Tier2-Top | DEER2016 | D16v1 | 2015-05-14 08:12 | SDG | DMo | MH06 | CZ15 | rWtd | Each | 1 | 621 | None | 40.9 | 0.00585 | 9.77 | 40.9 | 0.00585 | 9.77 | 40.9 | 0.00585 | 9.77 | 40.9 | 0.00585 | 9.77 |  |  | 2 |  | RB-Appl-EffCW-med-GasDHW-GasCDryer-Tier2-TopSDGDMoMH06CZ15rWtd
RB-Appl-EffCW-med-GasDHW-GasCDryer-Tier2-Top | DEER2016 | D16v1 | 2015-05-14 08:12 | SDG | DMo | MH72 | CZ07 | rWtd | Each | 1 | 598 | None | 34.6 | 0.00633 | 10.2 | 34.6 | 0.00633 | 10.2 | 34.6 | 0.00633 | 10.2 | 34.6 | 0.00633 | 10.2 |  |  | 2 |  | RB-Appl-EffCW-med-GasDHW-GasCDryer-Tier2-TopSDGDMoMH72CZ07rWtd
RB-Appl-EffCW-med-GasDHW-GasCDryer-Tier2-Top | DEER2016 | D16v1 | 2015-05-14 08:12 | SDG | DMo | MH72 | CZ08 | rWtd | Each | 1 | 598 | None | 37.7 | 0.00664 | 10.1 | 37.7 | 0.00664 | 10.1 | 37.7 | 0.00664 | 10.1 | 37.7 | 0.00664 | 10.1 |  |  | 2 |  | RB-Appl-EffCW-med-GasDHW-GasCDryer-Tier2-TopSDGDMoMH72CZ08rWtd
RB-Appl-EffCW-med-GasDHW-GasCDryer-Tier2-Top | DEER2016 | D16v1 | 2015-05-14 08:12 | SDG | DMo | MH72 | CZ10 | rWtd | Each | 1 | 598 | None | 40.5 | 0.00813 | 9.93 | 40.5 | 0.00813 | 9.93 | 40.5 | 0.00813 | 9.93 | 40.5 | 0.00813 | 9.93 |  |  | 2 |  | RB-Appl-EffCW-med-GasDHW-GasCDryer-Tier2-TopSDGDMoMH72CZ10rWtd
RB-Appl-EffCW-med-GasDHW-GasCDryer-Tier2-Top | DEER2016 | D16v1 | 2015-05-14 08:12 | SDG | DMo | MH72 | CZ14 | rWtd | Each | 1 | 598 | None | 35.1 | 0.0055 | 10.1 | 35.1 | 0.0055 | 10.1 | 35.1 | 0.0055 | 10.1 | 35.1 | 0.0055 | 10.1 |  |  | 2 |  | RB-Appl-EffCW-med-GasDHW-GasCDryer-Tier2-TopSDGDMoMH72CZ14rWtd
RB-Appl-EffCW-med-GasDHW-GasCDryer-Tier2-Top | DEER2016 | D16v1 | 2015-05-14 08:12 | SDG | DMo | MH72 | CZ15 | rWtd | Each | 1 | 598 | None | 42.7 | 0.00658 | 9.94 | 42.7 | 0.00658 | 9.94 | 42.7 | 0.00658 | 9.94 | 42.7 | 0.00658 | 9.94 |  |  | 2 |  | RB-Appl-EffCW-med-GasDHW-GasCDryer-Tier2-TopSDGDMoMH72CZ15rWtd
RB-Appl-EffCW-med-GasDHW-GasCDryer-Tier2-Top | DEER2016 | D16v1 | 2015-05-14 08:12 | SDG | DMo | MH85 | CZ07 | rWtd | Each | 1 | 621 | None | 35.2 | 0.00743 | 10.2 | 35.2 | 0.00743 | 10.2 | 35.2 | 0.00743 | 10.2 | 35.2 | 0.00743 | 10.2 |  |  | 2 |  | RB-Appl-EffCW-med-GasDHW-GasCDryer-Tier2-TopSDGDMoMH85CZ07rWtd
RB-Appl-EffCW-med-GasDHW-GasCDryer-Tier2-Top | DEER2016 | D16v1 | 2015-05-14 08:12 | SDG | DMo | MH85 | CZ08 | rWtd | Each | 1 | 621 | None | 38.2 | 0.00661 | 10.1 | 38.2 | 0.00661 | 10.1 | 38.2 | 0.00661 | 10.1 | 38.2 | 0.00661 | 10.1 |  |  | 2 |  | RB-Appl-EffCW-med-GasDHW-GasCDryer-Tier2-TopSDGDMoMH85CZ08rWtd
RB-Appl-EffCW-med-GasDHW-GasCDryer-Tier2-Top | DEER2016 | D16v1 | 2015-05-14 08:12 | SDG | DMo | MH85 | CZ10 | rWtd | Each | 1 | 621 | None | 38.5 | 0.00772 | 10.1 | 38.5 | 0.00772 | 10.1 | 38.5 | 0.00772 | 10.1 | 38.5 | 0.00772 | 10.1 |  |  | 2 |  | RB-Appl-EffCW-med-GasDHW-GasCDryer-Tier2-TopSDGDMoMH85CZ10rWtd
RB-Appl-EffCW-med-GasDHW-GasCDryer-Tier2-Top | DEER2016 | D16v1 | 2015-05-14 08:12 | SDG | DMo | MH85 | CZ14 | rWtd | Each | 1 | 621 | None | 34.3 | 0.00535 | 9.77 | 34.3 | 0.00535 | 9.77 | 34.3 | 0.00535 | 9.77 | 34.3 | 0.00535 | 9.77 |  |  | 2 |  | RB-Appl-EffCW-med-GasDHW-GasCDryer-Tier2-TopSDGDMoMH85CZ14rWtd
RB-Appl-EffCW-med-GasDHW-GasCDryer-Tier2-Top | DEER2016 | D16v1 | 2015-05-14 08:12 | SDG | DMo | MH85 | CZ15 | rWtd | Each | 1 | 621 | None | 40.4 | 0.00649 | 9.75 | 40.4 | 0.00649 | 9.75 | 40.4 | 0.00649 | 9.75 | 40.4 | 0.00649 | 9.75 |  |  | 2 |  | RB-Appl-EffCW-med-GasDHW-GasCDryer-Tier2-TopSDGDMoMH85CZ15rWtd
RB-Appl-EffCW-med-GasDHW-GasCDryer-Tier2-Top | DEER2016 | D16v1 | 2015-05-14 08:12 | SDG | MFm | 1975 | CZ06 | rWtd | Each | 1 | 465 | None | 36.2 | 0.0054 | 10.4 | 36.2 | 0.0054 | 10.4 | 36.2 | 0.0054 | 10.4 | 36.2 | 0.0054 | 10.4 |  |  | 2 |  | RB-Appl-EffCW-med-GasDHW-GasCDryer-Tier2-TopSDGMFm1975CZ06rWtd
RB-Appl-EffCW-med-GasDHW-GasCDryer-Tier2-Top | DEER2016 | D16v1 | 2015-05-14 08:12 | SDG | MFm | 1975 | CZ07 | rWtd | Each | 1 | 465 | None | 35.6 | 0.00564 | 10.5 | 35.6 | 0.00564 | 10.5 | 35.6 | 0.00564 | 10.5 | 35.6 | 0.00564 | 10.5 |  |  | 2 |  | RB-Appl-EffCW-med-GasDHW-GasCDryer-Tier2-TopSDGMFm1975CZ07rWtd
RB-Appl-EffCW-med-GasDHW-GasCDryer-Tier2-Top | DEER2016 | D16v1 | 2015-05-14 08:12 | SDG | MFm | 1975 | CZ08 | rWtd | Each | 1 | 465 | None | 38.5 | 0.00706 | 10.3 | 38.5 | 0.00706 | 10.3 | 38.5 | 0.00706 | 10.3 | 38.5 | 0.00706 | 10.3 |  |  | 2 |  | RB-Appl-EffCW-med-GasDHW-GasCDryer-Tier2-TopSDGMFm1975CZ08rWtd
RB-Appl-EffCW-med-GasDHW-GasCDryer-Tier2-Top | DEER2016 | D16v1 | 2015-05-14 08:12 | SDG | MFm | 1975 | CZ10 | rWtd | Each | 1 | 544 | None | 38.4 | 0.0077 | 10.3 | 38.4 | 0.0077 | 10.3 | 38.4 | 0.0077 | 10.3 | 38.4 | 0.0077 | 10.3 |  |  | 2 |  | RB-Appl-EffCW-med-GasDHW-GasCDryer-Tier2-TopSDGMFm1975CZ10rWtd
RB-Appl-EffCW-med-GasDHW-GasCDryer-Tier2-Top | DEER2016 | D16v1 | 2015-05-14 08:12 | SDG | MFm | 1975 | CZ14 | rWtd | Each | 1 | 634 | None | 42.5 | 0.00718 | 10.2 | 42.5 | 0.00718 | 10.2 | 42.5 | 0.00718 | 10.2 | 42.5 | 0.00718 | 10.2 |  |  | 2 |  | RB-Appl-EffCW-med-GasDHW-GasCDryer-Tier2-TopSDGMFm1975CZ14rWtd
RB-Appl-EffCW-med-GasDHW-GasCDryer-Tier2-Top | DEER2016 | D16v1 | 2015-05-14 08:12 | SDG | MFm | 1975 | CZ15 | rWtd | Each | 1 | 634 | None | 47.3 | 0.0071 | 10.1 | 47.3 | 0.0071 | 10.1 | 47.3 | 0.0071 | 10.1 | 47.3 | 0.0071 | 10.1 |  |  | 2 |  | RB-Appl-EffCW-med-GasDHW-GasCDryer-Tier2-TopSDGMFm1975CZ15rWtd
RB-Appl-EffCW-med-GasDHW-GasCDryer-Tier2-Top | DEER2016 | D16v1 | 2015-05-14 08:12 | SDG | MFm | 1985 | CZ06 | rWtd | Each | 1 | 578 | None | 35.5 | 0.0064 | 10.4 | 35.5 | 0.0064 | 10.4 | 35.5 | 0.0064 | 10.4 | 35.5 | 0.0064 | 10.4 |  |  | 2 |  | RB-Appl-EffCW-med-GasDHW-GasCDryer-Tier2-TopSDGMFm1985CZ06rWtd
RB-Appl-EffCW-med-GasDHW-GasCDryer-Tier2-Top | DEER2016 | D16v1 | 2015-05-14 08:12 | SDG | MFm | 1985 | CZ07 | rWtd | Each | 1 | 578 | None | 35.3 | 0.00463 | 10.5 | 35.3 | 0.00463 | 10.5 | 35.3 | 0.00463 | 10.5 | 35.3 | 0.00463 | 10.5 |  |  | 2 |  | RB-Appl-EffCW-med-GasDHW-GasCDryer-Tier2-TopSDGMFm1985CZ07rWtd
RB-Appl-EffCW-med-GasDHW-GasCDryer-Tier2-Top | DEER2016 | D16v1 | 2015-05-14 08:12 | SDG | MFm | 1985 | CZ08 | rWtd | Each | 1 | 578 | None | 38.5 | 0.00503 | 10.4 | 38.5 | 0.00503 | 10.4 | 38.5 | 0.00503 | 10.4 | 38.5 | 0.00503 | 10.4 |  |  | 2 |  | RB-Appl-EffCW-med-GasDHW-GasCDryer-Tier2-TopSDGMFm1985CZ08rWtd
RB-Appl-EffCW-med-GasDHW-GasCDryer-Tier2-Top | DEER2016 | D16v1 | 2015-05-14 08:12 | SDG | MFm | 1985 | CZ10 | rWtd | Each | 1 | 648 | None | 39 | 0.00775 | 10.4 | 39 | 0.00775 | 10.4 | 39 | 0.00775 | 10.4 | 39 | 0.00775 | 10.4 |  |  | 2 |  | RB-Appl-EffCW-med-GasDHW-GasCDryer-Tier2-TopSDGMFm1985CZ10rWtd
RB-Appl-EffCW-med-GasDHW-GasCDryer-Tier2-Top | DEER2016 | D16v1 | 2015-05-14 08:12 | SDG | MFm | 1985 | CZ14 | rWtd | Each | 1 | 630 | None | 42.6 | 0.00667 | 10.3 | 42.6 | 0.00667 | 10.3 | 42.6 | 0.00667 | 10.3 | 42.6 | 0.00667 | 10.3 |  |  | 2 |  | RB-Appl-EffCW-med-GasDHW-GasCDryer-Tier2-TopSDGMFm1985CZ14rWtd
RB-Appl-EffCW-med-GasDHW-GasCDryer-Tier2-Top | DEER2016 | D16v1 | 2015-05-14 08:12 | SDG | MFm | 1985 | CZ15 | rWtd | Each | 1 | 630 | None | 47.4 | 0.00719 | 10.1 | 47.4 | 0.00719 | 10.1 | 47.4 | 0.00719 | 10.1 | 47.4 | 0.00719 | 10.1 |  |  | 2 |  | RB-Appl-EffCW-med-GasDHW-GasCDryer-Tier2-TopSDGMFm1985CZ15rWtd
RB-Appl-EffCW-med-GasDHW-GasCDryer-Tier2-Top | DEER2016 | D16v1 | 2015-05-14 08:12 | SDG | MFm | 1996 | CZ06 | rWtd | Each | 1 | 518 | None | 35.8 | 0.00608 | 10.4 | 35.8 | 0.00608 | 10.4 | 35.8 | 0.00608 | 10.4 | 35.8 | 0.00608 | 10.4 |  |  | 2 |  | RB-Appl-EffCW-med-GasDHW-GasCDryer-Tier2-TopSDGMFm1996CZ06rWtd
RB-Appl-EffCW-med-GasDHW-GasCDryer-Tier2-Top | DEER2016 | D16v1 | 2015-05-14 08:12 | SDG | MFm | 1996 | CZ07 | rWtd | Each | 1 | 518 | None | 35.9 | 0.00757 | 10.6 | 35.9 | 0.00757 | 10.6 | 35.9 | 0.00757 | 10.6 | 35.9 | 0.00757 | 10.6 |  |  | 2 |  | RB-Appl-EffCW-med-GasDHW-GasCDryer-Tier2-TopSDGMFm1996CZ07rWtd
RB-Appl-EffCW-med-GasDHW-GasCDryer-Tier2-Top | DEER2016 | D16v1 | 2015-05-14 08:12 | SDG | MFm | 1996 | CZ08 | rWtd | Each | 1 | 518 | None | 39.9 | 0.00853 | 10.5 | 39.9 | 0.00853 | 10.5 | 39.9 | 0.00853 | 10.5 | 39.9 | 0.00853 | 10.5 |  |  | 2 |  | RB-Appl-EffCW-med-GasDHW-GasCDryer-Tier2-TopSDGMFm1996CZ08rWtd
RB-Appl-EffCW-med-GasDHW-GasCDryer-Tier2-Top | DEER2016 | D16v1 | 2015-05-14 08:12 | SDG | MFm | 1996 | CZ10 | rWtd | Each | 1 | 487 | None | 38 | 0.0105 | 10.3 | 38 | 0.0105 | 10.3 | 38 | 0.0105 | 10.3 | 38 | 0.0105 | 10.3 |  |  | 2 |  | RB-Appl-EffCW-med-GasDHW-GasCDryer-Tier2-TopSDGMFm1996CZ10rWtd
RB-Appl-EffCW-med-GasDHW-GasCDryer-Tier2-Top | DEER2016 | D16v1 | 2015-05-14 08:12 | SDG | MFm | 1996 | CZ14 | rWtd | Each | 1 | 480 | None | 44.3 | 0.00662 | 10.4 | 44.3 | 0.00662 | 10.4 | 44.3 | 0.00662 | 10.4 | 44.3 | 0.00662 | 10.4 |  |  | 2 |  | RB-Appl-EffCW-med-GasDHW-GasCDryer-Tier2-TopSDGMFm1996CZ14rWtd
RB-Appl-EffCW-med-GasDHW-GasCDryer-Tier2-Top | DEER2016 | D16v1 | 2015-05-14 08:12 | SDG | MFm | 1996 | CZ15 | rWtd | Each | 1 | 480 | None | 46.3 | 0.00776 | 10.1 | 46.3 | 0.00776 | 10.1 | 46.3 | 0.00776 | 10.1 | 46.3 | 0.00776 | 10.1 |  |  | 2 |  | RB-Appl-EffCW-med-GasDHW-GasCDryer-Tier2-TopSDGMFm1996CZ15rWtd
RB-Appl-EffCW-med-GasDHW-GasCDryer-Tier2-Top | DEER2016 | D16v1 | 2015-05-14 08:12 | SDG | MFm | 2003 | CZ06 | rWtd | Each | 1 | 538 | None | 35.7 | 0.00727 | 10.4 | 35.7 | 0.00727 | 10.4 | 35.7 | 0.00727 | 10.4 | 35.7 | 0.00727 | 10.4 |  |  | 2 |  | RB-Appl-EffCW-med-GasDHW-GasCDryer-Tier2-TopSDGMFm2003CZ06rWtd
RB-Appl-EffCW-med-GasDHW-GasCDryer-Tier2-Top | DEER2016 | D16v1 | 2015-05-14 08:12 | SDG | MFm | 2003 | CZ07 | rWtd | Each | 1 | 538 | None | 35.6 | 0.00557 | 10.5 | 35.6 | 0.00557 | 10.5 | 35.6 | 0.00557 | 10.5 | 35.6 | 0.00557 | 10.5 |  |  | 2 |  | RB-Appl-EffCW-med-GasDHW-GasCDryer-Tier2-TopSDGMFm2003CZ07rWtd
RB-Appl-EffCW-med-GasDHW-GasCDryer-Tier2-Top | DEER2016 | D16v1 | 2015-05-14 08:12 | SDG | MFm | 2003 | CZ08 | rWtd | Each | 1 | 538 | None | 38.9 | 0.00654 | 10.4 | 38.9 | 0.00654 | 10.4 | 38.9 | 0.00654 | 10.4 | 38.9 | 0.00654 | 10.4 |  |  | 2 |  | RB-Appl-EffCW-med-GasDHW-GasCDryer-Tier2-TopSDGMFm2003CZ08rWtd
RB-Appl-EffCW-med-GasDHW-GasCDryer-Tier2-Top | DEER2016 | D16v1 | 2015-05-14 08:12 | SDG | MFm | 2003 | CZ10 | rWtd | Each | 1 | 474 | None | 38.9 | 0.00784 | 10.4 | 38.9 | 0.00784 | 10.4 | 38.9 | 0.00784 | 10.4 | 38.9 | 0.00784 | 10.4 |  |  | 2 |  | RB-Appl-EffCW-med-GasDHW-GasCDryer-Tier2-TopSDGMFm2003CZ10rWtd
RB-Appl-EffCW-med-GasDHW-GasCDryer-Tier2-Top | DEER2016 | D16v1 | 2015-05-14 08:12 | SDG | MFm | 2003 | CZ14 | rWtd | Each | 1 | 487 | None | 44.1 | 0.00651 | 10.3 | 44.1 | 0.00651 | 10.3 | 44.1 | 0.00651 | 10.3 | 44.1 | 0.00651 | 10.3 |  |  | 2 |  | RB-Appl-EffCW-med-GasDHW-GasCDryer-Tier2-TopSDGMFm2003CZ14rWtd
RB-Appl-EffCW-med-GasDHW-GasCDryer-Tier2-Top | DEER2016 | D16v1 | 2015-05-14 08:12 | SDG | MFm | 2003 | CZ15 | rWtd | Each | 1 | 487 | None | 46 | 0.00785 | 10.1 | 46 | 0.00785 | 10.1 | 46 | 0.00785 | 10.1 | 46 | 0.00785 | 10.1 |  |  | 2 |  | RB-Appl-EffCW-med-GasDHW-GasCDryer-Tier2-TopSDGMFm2003CZ15rWtd
RB-Appl-EffCW-med-GasDHW-GasCDryer-Tier2-Top | DEER2016 | D16v1 | 2015-05-14 08:12 | SDG | MFm | 2007 | CZ06 | rWtd | Each | 1 | 538 | None | 35.9 | 0.00798 | 10.4 | 35.9 | 0.00798 | 10.4 | 35.9 | 0.00798 | 10.4 | 35.9 | 0.00798 | 10.4 |  |  | 2 |  | RB-Appl-EffCW-med-GasDHW-GasCDryer-Tier2-TopSDGMFm2007CZ06rWtd
RB-Appl-EffCW-med-GasDHW-GasCDryer-Tier2-Top | DEER2016 | D16v1 | 2015-05-14 08:12 | SDG | MFm | 2007 | CZ07 | rWtd | Each | 1 | 538 | None | 36 | 0.00662 | 10.7 | 36 | 0.00662 | 10.7 | 36 | 0.00662 | 10.7 | 36 | 0.00662 | 10.7 |  |  | 2 |  | RB-Appl-EffCW-med-GasDHW-GasCDryer-Tier2-TopSDGMFm2007CZ07rWtd
RB-Appl-EffCW-med-GasDHW-GasCDryer-Tier2-Top | DEER2016 | D16v1 | 2015-05-14 08:12 | SDG | MFm | 2007 | CZ08 | rWtd | Each | 1 | 538 | None | 39.3 | 0.00669 | 10.4 | 39.3 | 0.00669 | 10.4 | 39.3 | 0.00669 | 10.4 | 39.3 | 0.00669 | 10.4 |  |  | 2 |  | RB-Appl-EffCW-med-GasDHW-GasCDryer-Tier2-TopSDGMFm2007CZ08rWtd
RB-Appl-EffCW-med-GasDHW-GasCDryer-Tier2-Top | DEER2016 | D16v1 | 2015-05-14 08:12 | SDG | MFm | 2007 | CZ10 | rWtd | Each | 1 | 474 | None | 38.8 | 0.00661 | 10.4 | 38.8 | 0.00661 | 10.4 | 38.8 | 0.00661 | 10.4 | 38.8 | 0.00661 | 10.4 |  |  | 2 |  | RB-Appl-EffCW-med-GasDHW-GasCDryer-Tier2-TopSDGMFm2007CZ10rWtd
RB-Appl-EffCW-med-GasDHW-GasCDryer-Tier2-Top | DEER2016 | D16v1 | 2015-05-14 08:12 | SDG | MFm | 2007 | CZ14 | rWtd | Each | 1 | 487 | None | 42 | 0.00645 | 10.3 | 42 | 0.00645 | 10.3 | 42 | 0.00645 | 10.3 | 42 | 0.00645 | 10.3 |  |  | 2 |  | RB-Appl-EffCW-med-GasDHW-GasCDryer-Tier2-TopSDGMFm2007CZ14rWtd
RB-Appl-EffCW-med-GasDHW-GasCDryer-Tier2-Top | DEER2016 | D16v1 | 2015-05-14 08:12 | SDG | MFm | 2007 | CZ15 | rWtd | Each | 1 | 487 | None | 44.8 | 0.00722 | 10.2 | 44.8 | 0.00722 | 10.2 | 44.8 | 0.00722 | 10.2 | 44.8 | 0.00722 | 10.2 |  |  | 2 |  | RB-Appl-EffCW-med-GasDHW-GasCDryer-Tier2-TopSDGMFm2007CZ15rWtd
RB-Appl-EffCW-med-GasDHW-GasCDryer-Tier2-Top | DEER2016 | D16v1 | 2015-05-14 08:12 | SDG | MFm | 2011 | CZ06 | rWtd | Each | 1 | 538 | None | 35.7 | 0.00764 | 10.5 | 35.7 | 0.00764 | 10.5 | 35.7 | 0.00764 | 10.5 | 35.7 | 0.00764 | 10.5 |  |  | 2 |  | RB-Appl-EffCW-med-GasDHW-GasCDryer-Tier2-TopSDGMFm2011CZ06rWtd
RB-Appl-EffCW-med-GasDHW-GasCDryer-Tier2-Top | DEER2016 | D16v1 | 2015-05-14 08:12 | SDG | MFm | 2011 | CZ07 | rWtd | Each | 1 | 538 | None | 36.8 | 0.00703 | 10.8 | 36.8 | 0.00703 | 10.8 | 36.8 | 0.00703 | 10.8 | 36.8 | 0.00703 | 10.8 |  |  | 2 |  | RB-Appl-EffCW-med-GasDHW-GasCDryer-Tier2-TopSDGMFm2011CZ07rWtd
RB-Appl-EffCW-med-GasDHW-GasCDryer-Tier2-Top | DEER2016 | D16v1 | 2015-05-14 08:12 | SDG | MFm | 2011 | CZ08 | rWtd | Each | 1 | 538 | None | 40.1 | 0.00656 | 10.5 | 40.1 | 0.00656 | 10.5 | 40.1 | 0.00656 | 10.5 | 40.1 | 0.00656 | 10.5 |  |  | 2 |  | RB-Appl-EffCW-med-GasDHW-GasCDryer-Tier2-TopSDGMFm2011CZ08rWtd
RB-Appl-EffCW-med-GasDHW-GasCDryer-Tier2-Top | DEER2016 | D16v1 | 2015-05-14 08:12 | SDG | MFm | 2011 | CZ10 | rWtd | Each | 1 | 474 | None | 39.8 | 0.00682 | 10.5 | 39.8 | 0.00682 | 10.5 | 39.8 | 0.00682 | 10.5 | 39.8 | 0.00682 | 10.5 |  |  | 2 |  | RB-Appl-EffCW-med-GasDHW-GasCDryer-Tier2-TopSDGMFm2011CZ10rWtd
RB-Appl-EffCW-med-GasDHW-GasCDryer-Tier2-Top | DEER2016 | D16v1 | 2015-05-14 08:12 | SDG | MFm | 2011 | CZ14 | rWtd | Each | 1 | 487 | None | 43.2 | 0.00643 | 10.4 | 43.2 | 0.00643 | 10.4 | 43.2 | 0.00643 | 10.4 | 43.2 | 0.00643 | 10.4 |  |  | 2 |  | RB-Appl-EffCW-med-GasDHW-GasCDryer-Tier2-TopSDGMFm2011CZ14rWtd
RB-Appl-EffCW-med-GasDHW-GasCDryer-Tier2-Top | DEER2016 | D16v1 | 2015-05-14 08:12 | SDG | MFm | 2011 | CZ15 | rWtd | Each | 1 | 487 | None | 45.4 | 0.00735 | 10.3 | 45.4 | 0.00735 | 10.3 | 45.4 | 0.00735 | 10.3 | 45.4 | 0.00735 | 10.3 |  |  | 2 |  | RB-Appl-EffCW-med-GasDHW-GasCDryer-Tier2-TopSDGMFm2011CZ15rWtd
RB-Appl-EffCW-med-GasDHW-GasCDryer-Tier2-Top | DEER2016 | D16v1 | 2015-05-14 08:12 | SDG | MFm | 2014 | CZ06 | rWtd | Each | 1 | 538 | None | 35.8 | 0.00647 | 10.5 | 35.8 | 0.00647 | 10.5 | 35.8 | 0.00647 | 10.5 | 35.8 | 0.00647 | 10.5 |  |  | 2 |  | RB-Appl-EffCW-med-GasDHW-GasCDryer-Tier2-TopSDGMFm2014CZ06rWtd
RB-Appl-EffCW-med-GasDHW-GasCDryer-Tier2-Top | DEER2016 | D16v1 | 2015-05-14 08:12 | SDG | MFm | 2014 | CZ07 | rWtd | Each | 1 | 538 | None | 37.1 | 0.00571 | 10.9 | 37.1 | 0.00571 | 10.9 | 37.1 | 0.00571 | 10.9 | 37.1 | 0.00571 | 10.9 |  |  | 2 |  | RB-Appl-EffCW-med-GasDHW-GasCDryer-Tier2-TopSDGMFm2014CZ07rWtd
RB-Appl-EffCW-med-GasDHW-GasCDryer-Tier2-Top | DEER2016 | D16v1 | 2015-05-14 08:12 | SDG | MFm | 2014 | CZ08 | rWtd | Each | 1 | 538 | None | 40.6 | 0.00658 | 10.6 | 40.6 | 0.00658 | 10.6 | 40.6 | 0.00658 | 10.6 | 40.6 | 0.00658 | 10.6 |  |  | 2 |  | RB-Appl-EffCW-med-GasDHW-GasCDryer-Tier2-TopSDGMFm2014CZ08rWtd
RB-Appl-EffCW-med-GasDHW-GasCDryer-Tier2-Top | DEER2016 | D16v1 | 2015-05-14 08:12 | SDG | MFm | 2014 | CZ10 | rWtd | Each | 1 | 474 | None | 39.7 | 0.00711 | 10.6 | 39.7 | 0.00711 | 10.6 | 39.7 | 0.00711 | 10.6 | 39.7 | 0.00711 | 10.6 |  |  | 2 |  | RB-Appl-EffCW-med-GasDHW-GasCDryer-Tier2-TopSDGMFm2014CZ10rWtd
RB-Appl-EffCW-med-GasDHW-GasCDryer-Tier2-Top | DEER2016 | D16v1 | 2015-05-14 08:12 | SDG | MFm | 2014 | CZ14 | rWtd | Each | 1 | 487 | None | 42.6 | 0.00689 | 10.4 | 42.6 | 0.00689 | 10.4 | 42.6 | 0.00689 | 10.4 | 42.6 | 0.00689 | 10.4 |  |  | 2 |  | RB-Appl-EffCW-med-GasDHW-GasCDryer-Tier2-TopSDGMFm2014CZ14rWtd
RB-Appl-EffCW-med-GasDHW-GasCDryer-Tier2-Top | DEER2016 | D16v1 | 2015-05-14 08:12 | SDG | MFm | 2014 | CZ15 | rWtd | Each | 1 | 487 | None | 45.2 | 0.00716 | 10.3 | 45.2 | 0.00716 | 10.3 | 45.2 | 0.00716 | 10.3 | 45.2 | 0.00716 | 10.3 |  |  | 2 |  | RB-Appl-EffCW-med-GasDHW-GasCDryer-Tier2-TopSDGMFm2014CZ15rWtd
RB-Appl-EffCW-med-GasDHW-GasCDryer-Tier2-Top | DEER2016 | D16v1 | 2015-05-14 08:13 | SDG | MFm | Ex | CZ06 | rWtd | Each | 1 | 527 | None | 35.8 | 0.00605 | 10.4 | 35.8 | 0.00605 | 10.4 | 35.8 | 0.00605 | 10.4 | 35.8 | 0.00605 | 10.4 |  |  | 2 |  | RB-Appl-EffCW-med-GasDHW-GasCDryer-Tier2-TopSDGMFmExCZ06rWtd
RB-Appl-EffCW-med-GasDHW-GasCDryer-Tier2-Top | DEER2016 | D16v1 | 2015-05-14 08:13 | SDG | MFm | Ex | CZ07 | rWtd | Each | 1 | 516 | None | 35.5 | 0.00539 | 10.6 | 35.5 | 0.00539 | 10.6 | 35.5 | 0.00539 | 10.6 | 35.5 | 0.00539 | 10.6 |  |  | 2 |  | RB-Appl-EffCW-med-GasDHW-GasCDryer-Tier2-TopSDGMFmExCZ07rWtd
RB-Appl-EffCW-med-GasDHW-GasCDryer-Tier2-Top | DEER2016 | D16v1 | 2015-05-14 08:13 | SDG | MFm | Ex | CZ08 | rWtd | Each | 1 | 539 | None | 39.3 | 0.00683 | 10.4 | 39.3 | 0.00683 | 10.4 | 39.3 | 0.00683 | 10.4 | 39.3 | 0.00683 | 10.4 |  |  | 2 |  | RB-Appl-EffCW-med-GasDHW-GasCDryer-Tier2-TopSDGMFmExCZ08rWtd
RB-Appl-EffCW-med-GasDHW-GasCDryer-Tier2-Top | DEER2016 | D16v1 | 2015-05-14 08:13 | SDG | MFm | Ex | CZ10 | rWtd | Each | 1 | 580 | None | 38.7 | 0.00785 | 10.3 | 38.7 | 0.00785 | 10.3 | 38.7 | 0.00785 | 10.3 | 38.7 | 0.00785 | 10.3 |  |  | 2 |  | RB-Appl-EffCW-med-GasDHW-GasCDryer-Tier2-TopSDGMFmExCZ10rWtd
RB-Appl-EffCW-med-GasDHW-GasCDryer-Tier2-Top | DEER2016 | D16v1 | 2015-05-14 08:13 | SDG | MFm | Ex | CZ14 | rWtd | Each | 1 | 634 | None | 42.5 | 0.00718 | 10.2 | 42.5 | 0.00718 | 10.2 | 42.5 | 0.00718 | 10.2 | 42.5 | 0.00718 | 10.2 |  |  | 2 |  | RB-Appl-EffCW-med-GasDHW-GasCDryer-Tier2-TopSDGMFmExCZ14rWtd
RB-Appl-EffCW-med-GasDHW-GasCDryer-Tier2-Top | DEER2016 | D16v1 | 2015-05-14 08:13 | SDG | MFm | Ex | CZ15 | rWtd | Each | 1 | 634 | None | 47.3 | 0.0071 | 10.1 | 47.3 | 0.0071 | 10.1 | 47.3 | 0.0071 | 10.1 | 47.3 | 0.0071 | 10.1 |  |  | 2 |  | RB-Appl-EffCW-med-GasDHW-GasCDryer-Tier2-TopSDGMFmExCZ15rWtd
RB-Appl-EffCW-med-GasDHW-GasCDryer-Tier2-Top | DEER2016 | D16v1 | 2015-05-14 08:13 | SDG | MFm | Ex | IOU | rWtd | Each | 1 | 530 | None | 36.4 | 0.006 | 10.5 | 36.4 | 0.006 | 10.5 | 36.4 | 0.006 | 10.5 | 36.4 | 0.006 | 10.5 |  |  | 2 |  | RB-Appl-EffCW-med-GasDHW-GasCDryer-Tier2-TopSDGMFmExIOUrWtd
RB-Appl-EffCW-med-GasDHW-GasCDryer-Tier2-Top | DEER2016 | D16v1 | 2015-05-14 08:12 | SDG | SFm | 1975 | CZ06 | rWtd | Each | 1 | 764 | None | 44.2 | 0.00822 | 13 | 44.2 | 0.00822 | 13 | 44.2 | 0.00822 | 13 | 44.2 | 0.00822 | 13 |  |  | 2 |  | RB-Appl-EffCW-med-GasDHW-GasCDryer-Tier2-TopSDGSFm1975CZ06rWtd
RB-Appl-EffCW-med-GasDHW-GasCDryer-Tier2-Top | DEER2016 | D16v1 | 2015-05-14 08:12 | SDG | SFm | 1975 | CZ07 | rWtd | Each | 1 | 764 | None | 43.9 | -0.00458 | 12.8 | 43.9 | -0.00458 | 12.8 | 43.9 | -0.00458 | 12.8 | 43.9 | -0.00458 | 12.8 |  |  | 2 |  | RB-Appl-EffCW-med-GasDHW-GasCDryer-Tier2-TopSDGSFm1975CZ07rWtd
RB-Appl-EffCW-med-GasDHW-GasCDryer-Tier2-Top | DEER2016 | D16v1 | 2015-05-14 08:12 | SDG | SFm | 1975 | CZ08 | rWtd | Each | 1 | 764 | None | 47.5 | 0.00893 | 12.7 | 47.5 | 0.00893 | 12.7 | 47.5 | 0.00893 | 12.7 | 47.5 | 0.00893 | 12.7 |  |  | 2 |  | RB-Appl-EffCW-med-GasDHW-GasCDryer-Tier2-TopSDGSFm1975CZ08rWtd
RB-Appl-EffCW-med-GasDHW-GasCDryer-Tier2-Top | DEER2016 | D16v1 | 2015-05-14 08:13 | SDG | SFm | 1975 | CZ10 | rWtd | Each | 1 | 818 | None | 47.9 | 0.0104 | 12.3 | 47.9 | 0.0104 | 12.3 | 47.9 | 0.0104 | 12.3 | 47.9 | 0.0104 | 12.3 |  |  | 2 |  | RB-Appl-EffCW-med-GasDHW-GasCDryer-Tier2-TopSDGSFm1975CZ10rWtd
RB-Appl-EffCW-med-GasDHW-GasCDryer-Tier2-Top | DEER2016 | D16v1 | 2015-05-14 08:13 | SDG | SFm | 1975 | CZ14 | rWtd | Each | 1 | 778 | None | 52.7 | 0.0103 | 12.5 | 52.7 | 0.0103 | 12.5 | 52.7 | 0.0103 | 12.5 | 52.7 | 0.0103 | 12.5 |  |  | 2 |  | RB-Appl-EffCW-med-GasDHW-GasCDryer-Tier2-TopSDGSFm1975CZ14rWtd
RB-Appl-EffCW-med-GasDHW-GasCDryer-Tier2-Top | DEER2016 | D16v1 | 2015-05-14 08:13 | SDG | SFm | 1975 | CZ15 | rWtd | Each | 1 | 778 | None | 61.3 | 0.0117 | 12.2 | 61.3 | 0.0117 | 12.2 | 61.3 | 0.0117 | 12.2 | 61.3 | 0.0117 | 12.2 |  |  | 2 |  | RB-Appl-EffCW-med-GasDHW-GasCDryer-Tier2-TopSDGSFm1975CZ15rWtd
RB-Appl-EffCW-med-GasDHW-GasCDryer-Tier2-Top | DEER2016 | D16v1 | 2015-05-14 08:12 | SDG | SFm | 1985 | CZ06 | rWtd | Each | 1 | 1030 | None | 45.5 | 0.0177 | 13 | 45.5 | 0.0177 | 13 | 45.5 | 0.0177 | 13 | 45.5 | 0.0177 | 13 |  |  | 2 |  | RB-Appl-EffCW-med-GasDHW-GasCDryer-Tier2-TopSDGSFm1985CZ06rWtd
RB-Appl-EffCW-med-GasDHW-GasCDryer-Tier2-Top | DEER2016 | D16v1 | 2015-05-14 08:12 | SDG | SFm | 1985 | CZ07 | rWtd | Each | 1 | 1030 | None | 44 | 0.0193 | 12.9 | 44 | 0.0193 | 12.9 | 44 | 0.0193 | 12.9 | 44 | 0.0193 | 12.9 |  |  | 2 |  | RB-Appl-EffCW-med-GasDHW-GasCDryer-Tier2-TopSDGSFm1985CZ07rWtd
RB-Appl-EffCW-med-GasDHW-GasCDryer-Tier2-Top | DEER2016 | D16v1 | 2015-05-14 08:12 | SDG | SFm | 1985 | CZ08 | rWtd | Each | 1 | 1030 | None | 48.9 | 0.00971 | 12.8 | 48.9 | 0.00971 | 12.8 | 48.9 | 0.00971 | 12.8 | 48.9 | 0.00971 | 12.8 |  |  | 2 |  | RB-Appl-EffCW-med-GasDHW-GasCDryer-Tier2-TopSDGSFm1985CZ08rWtd
RB-Appl-EffCW-med-GasDHW-GasCDryer-Tier2-Top | DEER2016 | D16v1 | 2015-05-14 08:13 | SDG | SFm | 1985 | CZ10 | rWtd | Each | 1 | 906 | None | 47.3 | 0.0109 | 12.4 | 47.3 | 0.0109 | 12.4 | 47.3 | 0.0109 | 12.4 | 47.3 | 0.0109 | 12.4 |  |  | 2 |  | RB-Appl-EffCW-med-GasDHW-GasCDryer-Tier2-TopSDGSFm1985CZ10rWtd
RB-Appl-EffCW-med-GasDHW-GasCDryer-Tier2-Top | DEER2016 | D16v1 | 2015-05-14 08:13 | SDG | SFm | 1985 | CZ14 | rWtd | Each | 1 | 870 | None | 52.5 | 0.0102 | 12 | 52.5 | 0.0102 | 12 | 52.5 | 0.0102 | 12 | 52.5 | 0.0102 | 12 |  |  | 2 |  | RB-Appl-EffCW-med-GasDHW-GasCDryer-Tier2-TopSDGSFm1985CZ14rWtd
RB-Appl-EffCW-med-GasDHW-GasCDryer-Tier2-Top | DEER2016 | D16v1 | 2015-05-14 08:13 | SDG | SFm | 1985 | CZ15 | rWtd | Each | 1 | 870 | None | 61 | 0.0118 | 11.9 | 61 | 0.0118 | 11.9 | 61 | 0.0118 | 11.9 | 61 | 0.0118 | 11.9 |  |  | 2 |  | RB-Appl-EffCW-med-GasDHW-GasCDryer-Tier2-TopSDGSFm1985CZ15rWtd
RB-Appl-EffCW-med-GasDHW-GasCDryer-Tier2-Top | DEER2016 | D16v1 | 2015-05-14 08:12 | SDG | SFm | 1996 | CZ06 | rWtd | Each | 1 | 1150 | None | 43.3 | -0.00466 | 13 | 43.3 | -0.00466 | 13 | 43.3 | -0.00466 | 13 | 43.3 | -0.00466 | 13 |  |  | 2 |  | RB-Appl-EffCW-med-GasDHW-GasCDryer-Tier2-TopSDGSFm1996CZ06rWtd
RB-Appl-EffCW-med-GasDHW-GasCDryer-Tier2-Top | DEER2016 | D16v1 | 2015-05-14 08:12 | SDG | SFm | 1996 | CZ07 | rWtd | Each | 1 | 1150 | None | 43.1 | -0.0174 | 13 | 43.1 | -0.0174 | 13 | 43.1 | -0.0174 | 13 | 43.1 | -0.0174 | 13 |  |  | 2 |  | RB-Appl-EffCW-med-GasDHW-GasCDryer-Tier2-TopSDGSFm1996CZ07rWtd
RB-Appl-EffCW-med-GasDHW-GasCDryer-Tier2-Top | DEER2016 | D16v1 | 2015-05-14 08:12 | SDG | SFm | 1996 | CZ08 | rWtd | Each | 1 | 1150 | None | 50.8 | 0.00641 | 12.9 | 50.8 | 0.00641 | 12.9 | 50.8 | 0.00641 | 12.9 | 50.8 | 0.00641 | 12.9 |  |  | 2 |  | RB-Appl-EffCW-med-GasDHW-GasCDryer-Tier2-TopSDGSFm1996CZ08rWtd
RB-Appl-EffCW-med-GasDHW-GasCDryer-Tier2-Top | DEER2016 | D16v1 | 2015-05-14 08:13 | SDG | SFm | 1996 | CZ10 | rWtd | Each | 1 | 1090 | None | 48.1 | 0.00834 | 12.7 | 48.1 | 0.00834 | 12.7 | 48.1 | 0.00834 | 12.7 | 48.1 | 0.00834 | 12.7 |  |  | 2 |  | RB-Appl-EffCW-med-GasDHW-GasCDryer-Tier2-TopSDGSFm1996CZ10rWtd
RB-Appl-EffCW-med-GasDHW-GasCDryer-Tier2-Top | DEER2016 | D16v1 | 2015-05-14 08:13 | SDG | SFm | 1996 | CZ14 | rWtd | Each | 1 | 879 | None | 51.3 | 0.00946 | 12.2 | 51.3 | 0.00946 | 12.2 | 51.3 | 0.00946 | 12.2 | 51.3 | 0.00946 | 12.2 |  |  | 2 |  | RB-Appl-EffCW-med-GasDHW-GasCDryer-Tier2-TopSDGSFm1996CZ14rWtd
RB-Appl-EffCW-med-GasDHW-GasCDryer-Tier2-Top | DEER2016 | D16v1 | 2015-05-14 08:13 | SDG | SFm | 1996 | CZ15 | rWtd | Each | 1 | 879 | None | 61.3 | 0.01 | 11.9 | 61.3 | 0.01 | 11.9 | 61.3 | 0.01 | 11.9 | 61.3 | 0.01 | 11.9 |  |  | 2 |  | RB-Appl-EffCW-med-GasDHW-GasCDryer-Tier2-TopSDGSFm1996CZ15rWtd
RB-Appl-EffCW-med-GasDHW-GasCDryer-Tier2-Top | DEER2016 | D16v1 | 2015-05-14 08:12 | SDG | SFm | 2003 | CZ06 | rWtd | Each | 1 | 1200 | None | 46.1 | 0.00767 | 12.3 | 46.1 | 0.00767 | 12.3 | 46.1 | 0.00767 | 12.3 | 46.1 | 0.00767 | 12.3 |  |  | 2 |  | RB-Appl-EffCW-med-GasDHW-GasCDryer-Tier2-TopSDGSFm2003CZ06rWtd
RB-Appl-EffCW-med-GasDHW-GasCDryer-Tier2-Top | DEER2016 | D16v1 | 2015-05-14 08:12 | SDG | SFm | 2003 | CZ07 | rWtd | Each | 1 | 1200 | None | 47.1 | 0.00918 | 12.2 | 47.1 | 0.00918 | 12.2 | 47.1 | 0.00918 | 12.2 | 47.1 | 0.00918 | 12.2 |  |  | 2 |  | RB-Appl-EffCW-med-GasDHW-GasCDryer-Tier2-TopSDGSFm2003CZ07rWtd
RB-Appl-EffCW-med-GasDHW-GasCDryer-Tier2-Top | DEER2016 | D16v1 | 2015-05-14 08:13 | SDG | SFm | 2003 | CZ08 | rWtd | Each | 1 | 1200 | None | 53.6 | 0.00909 | 12.1 | 53.6 | 0.00909 | 12.1 | 53.6 | 0.00909 | 12.1 | 53.6 | 0.00909 | 12.1 |  |  | 2 |  | RB-Appl-EffCW-med-GasDHW-GasCDryer-Tier2-TopSDGSFm2003CZ08rWtd
RB-Appl-EffCW-med-GasDHW-GasCDryer-Tier2-Top | DEER2016 | D16v1 | 2015-05-14 08:13 | SDG | SFm | 2003 | CZ10 | rWtd | Each | 1 | 974 | None | 50.7 | 0.00707 | 12.2 | 50.7 | 0.00707 | 12.2 | 50.7 | 0.00707 | 12.2 | 50.7 | 0.00707 | 12.2 |  |  | 2 |  | RB-Appl-EffCW-med-GasDHW-GasCDryer-Tier2-TopSDGSFm2003CZ10rWtd
RB-Appl-EffCW-med-GasDHW-GasCDryer-Tier2-Top | DEER2016 | D16v1 | 2015-05-14 08:13 | SDG | SFm | 2003 | CZ14 | rWtd | Each | 1 | 1080 | None | 50.2 | 0.00647 | 12.2 | 50.2 | 0.00647 | 12.2 | 50.2 | 0.00647 | 12.2 | 50.2 | 0.00647 | 12.2 |  |  | 2 |  | RB-Appl-EffCW-med-GasDHW-GasCDryer-Tier2-TopSDGSFm2003CZ14rWtd
RB-Appl-EffCW-med-GasDHW-GasCDryer-Tier2-Top | DEER2016 | D16v1 | 2015-05-14 08:13 | SDG | SFm | 2003 | CZ15 | rWtd | Each | 1 | 1080 | None | 60.8 | 0.0115 | 12.1 | 60.8 | 0.0115 | 12.1 | 60.8 | 0.0115 | 12.1 | 60.8 | 0.0115 | 12.1 |  |  | 2 |  | RB-Appl-EffCW-med-GasDHW-GasCDryer-Tier2-TopSDGSFm2003CZ15rWtd
RB-Appl-EffCW-med-GasDHW-GasCDryer-Tier2-Top | DEER2016 | D16v1 | 2015-05-14 08:12 | SDG | SFm | 2007 | CZ06 | rWtd | Each | 1 | 1200 | None | 45.8 | 0.00746 | 12.5 | 45.8 | 0.00746 | 12.5 | 45.8 | 0.00746 | 12.5 | 45.8 | 0.00746 | 12.5 |  |  | 2 |  | RB-Appl-EffCW-med-GasDHW-GasCDryer-Tier2-TopSDGSFm2007CZ06rWtd
RB-Appl-EffCW-med-GasDHW-GasCDryer-Tier2-Top | DEER2016 | D16v1 | 2015-05-14 08:12 | SDG | SFm | 2007 | CZ07 | rWtd | Each | 1 | 1200 | None | 43.3 | 0.00725 | 12.2 | 43.3 | 0.00725 | 12.2 | 43.3 | 0.00725 | 12.2 | 43.3 | 0.00725 | 12.2 |  |  | 2 |  | RB-Appl-EffCW-med-GasDHW-GasCDryer-Tier2-TopSDGSFm2007CZ07rWtd
RB-Appl-EffCW-med-GasDHW-GasCDryer-Tier2-Top | DEER2016 | D16v1 | 2015-05-14 08:13 | SDG | SFm | 2007 | CZ08 | rWtd | Each | 1 | 1200 | None | 51.6 | 0.00766 | 12.3 | 51.6 | 0.00766 | 12.3 | 51.6 | 0.00766 | 12.3 | 51.6 | 0.00766 | 12.3 |  |  | 2 |  | RB-Appl-EffCW-med-GasDHW-GasCDryer-Tier2-TopSDGSFm2007CZ08rWtd
RB-Appl-EffCW-med-GasDHW-GasCDryer-Tier2-Top | DEER2016 | D16v1 | 2015-05-14 08:13 | SDG | SFm | 2007 | CZ10 | rWtd | Each | 1 | 974 | None | 48.3 | 0.00672 | 12.2 | 48.3 | 0.00672 | 12.2 | 48.3 | 0.00672 | 12.2 | 48.3 | 0.00672 | 12.2 |  |  | 2 |  | RB-Appl-EffCW-med-GasDHW-GasCDryer-Tier2-TopSDGSFm2007CZ10rWtd
RB-Appl-EffCW-med-GasDHW-GasCDryer-Tier2-Top | DEER2016 | D16v1 | 2015-05-14 08:13 | SDG | SFm | 2007 | CZ14 | rWtd | Each | 1 | 1080 | None | 50.2 | 0.00769 | 12.1 | 50.2 | 0.00769 | 12.1 | 50.2 | 0.00769 | 12.1 | 50.2 | 0.00769 | 12.1 |  |  | 2 |  | RB-Appl-EffCW-med-GasDHW-GasCDryer-Tier2-TopSDGSFm2007CZ14rWtd
RB-Appl-EffCW-med-GasDHW-GasCDryer-Tier2-Top | DEER2016 | D16v1 | 2015-05-14 08:13 | SDG | SFm | 2007 | CZ15 | rWtd | Each | 1 | 1080 | None | 58 | 0.0094 | 12.1 | 58 | 0.0094 | 12.1 | 58 | 0.0094 | 12.1 | 58 | 0.0094 | 12.1 |  |  | 2 |  | RB-Appl-EffCW-med-GasDHW-GasCDryer-Tier2-TopSDGSFm2007CZ15rWtd
RB-Appl-EffCW-med-GasDHW-GasCDryer-Tier2-Top | DEER2016 | D16v1 | 2015-05-14 08:12 | SDG | SFm | 2011 | CZ06 | rWtd | Each | 1 | 1200 | None | 43.8 | 0.00733 | 12.3 | 43.8 | 0.00733 | 12.3 | 43.8 | 0.00733 | 12.3 | 43.8 | 0.00733 | 12.3 |  |  | 2 |  | RB-Appl-EffCW-med-GasDHW-GasCDryer-Tier2-TopSDGSFm2011CZ06rWtd
RB-Appl-EffCW-med-GasDHW-GasCDryer-Tier2-Top | DEER2016 | D16v1 | 2015-05-14 08:12 | SDG | SFm | 2011 | CZ07 | rWtd | Each | 1 | 1200 | None | 45.9 | 0.0095 | 12.4 | 45.9 | 0.0095 | 12.4 | 45.9 | 0.0095 | 12.4 | 45.9 | 0.0095 | 12.4 |  |  | 2 |  | RB-Appl-EffCW-med-GasDHW-GasCDryer-Tier2-TopSDGSFm2011CZ07rWtd
RB-Appl-EffCW-med-GasDHW-GasCDryer-Tier2-Top | DEER2016 | D16v1 | 2015-05-14 08:13 | SDG | SFm | 2011 | CZ08 | rWtd | Each | 1 | 1200 | None | 64.1 | 0.00827 | 12.4 | 64.1 | 0.00827 | 12.4 | 64.1 | 0.00827 | 12.4 | 64.1 | 0.00827 | 12.4 |  |  | 2 |  | RB-Appl-EffCW-med-GasDHW-GasCDryer-Tier2-TopSDGSFm2011CZ08rWtd
RB-Appl-EffCW-med-GasDHW-GasCDryer-Tier2-Top | DEER2016 | D16v1 | 2015-05-14 08:13 | SDG | SFm | 2011 | CZ10 | rWtd | Each | 1 | 974 | None | 49.4 | 0.0072 | 12.3 | 49.4 | 0.0072 | 12.3 | 49.4 | 0.0072 | 12.3 | 49.4 | 0.0072 | 12.3 |  |  | 2 |  | RB-Appl-EffCW-med-GasDHW-GasCDryer-Tier2-TopSDGSFm2011CZ10rWtd
RB-Appl-EffCW-med-GasDHW-GasCDryer-Tier2-Top | DEER2016 | D16v1 | 2015-05-14 08:13 | SDG | SFm | 2011 | CZ14 | rWtd | Each | 1 | 1080 | None | 49.4 | 0.00919 | 12.2 | 49.4 | 0.00919 | 12.2 | 49.4 | 0.00919 | 12.2 | 49.4 | 0.00919 | 12.2 |  |  | 2 |  | RB-Appl-EffCW-med-GasDHW-GasCDryer-Tier2-TopSDGSFm2011CZ14rWtd
RB-Appl-EffCW-med-GasDHW-GasCDryer-Tier2-Top | DEER2016 | D16v1 | 2015-05-14 08:13 | SDG | SFm | 2011 | CZ15 | rWtd | Each | 1 | 1080 | None | 58.1 | 0.0106 | 12.3 | 58.1 | 0.0106 | 12.3 | 58.1 | 0.0106 | 12.3 | 58.1 | 0.0106 | 12.3 |  |  | 2 |  | RB-Appl-EffCW-med-GasDHW-GasCDryer-Tier2-TopSDGSFm2011CZ15rWtd
RB-Appl-EffCW-med-GasDHW-GasCDryer-Tier2-Top | DEER2016 | D16v1 | 2015-05-14 08:12 | SDG | SFm | 2014 | CZ06 | rWtd | Each | 1 | 1200 | None | 44.2 | 0.00626 | 12.4 | 44.2 | 0.00626 | 12.4 | 44.2 | 0.00626 | 12.4 | 44.2 | 0.00626 | 12.4 |  |  | 2 |  | RB-Appl-EffCW-med-GasDHW-GasCDryer-Tier2-TopSDGSFm2014CZ06rWtd
RB-Appl-EffCW-med-GasDHW-GasCDryer-Tier2-Top | DEER2016 | D16v1 | 2015-05-14 08:12 | SDG | SFm | 2014 | CZ07 | rWtd | Each | 1 | 1200 | None | 43.9 | -0.0137 | 12.4 | 43.9 | -0.0137 | 12.4 | 43.9 | -0.0137 | 12.4 | 43.9 | -0.0137 | 12.4 |  |  | 2 |  | RB-Appl-EffCW-med-GasDHW-GasCDryer-Tier2-TopSDGSFm2014CZ07rWtd
RB-Appl-EffCW-med-GasDHW-GasCDryer-Tier2-Top | DEER2016 | D16v1 | 2015-05-14 08:13 | SDG | SFm | 2014 | CZ08 | rWtd | Each | 1 | 1200 | None | 47.5 | 0.0107 | 12.4 | 47.5 | 0.0107 | 12.4 | 47.5 | 0.0107 | 12.4 | 47.5 | 0.0107 | 12.4 |  |  | 2 |  | RB-Appl-EffCW-med-GasDHW-GasCDryer-Tier2-TopSDGSFm2014CZ08rWtd
RB-Appl-EffCW-med-GasDHW-GasCDryer-Tier2-Top | DEER2016 | D16v1 | 2015-05-14 08:13 | SDG | SFm | 2014 | CZ10 | rWtd | Each | 1 | 974 | None | 49.4 | 0.00867 | 12.3 | 49.4 | 0.00867 | 12.3 | 49.4 | 0.00867 | 12.3 | 49.4 | 0.00867 | 12.3 |  |  | 2 |  | RB-Appl-EffCW-med-GasDHW-GasCDryer-Tier2-TopSDGSFm2014CZ10rWtd
RB-Appl-EffCW-med-GasDHW-GasCDryer-Tier2-Top | DEER2016 | D16v1 | 2015-05-14 08:13 | SDG | SFm | 2014 | CZ14 | rWtd | Each | 1 | 1080 | None | 49.9 | 0.00888 | 12.2 | 49.9 | 0.00888 | 12.2 | 49.9 | 0.00888 | 12.2 | 49.9 | 0.00888 | 12.2 |  |  | 2 |  | RB-Appl-EffCW-med-GasDHW-GasCDryer-Tier2-TopSDGSFm2014CZ14rWtd
RB-Appl-EffCW-med-GasDHW-GasCDryer-Tier2-Top | DEER2016 | D16v1 | 2015-05-14 08:13 | SDG | SFm | 2014 | CZ15 | rWtd | Each | 1 | 1080 | None | 58.2 | 0.0101 | 12.2 | 58.2 | 0.0101 | 12.2 | 58.2 | 0.0101 | 12.2 | 58.2 | 0.0101 | 12.2 |  |  | 2 |  | RB-Appl-EffCW-med-GasDHW-GasCDryer-Tier2-TopSDGSFm2014CZ15rWtd
RB-Appl-EffCW-med-GasDHW-GasCDryer-Tier2-Top | DEER2016 | D16v1 | 2015-05-14 08:13 | SDG | SFm | Ex | CZ06 | rWtd | Each | 1 | 1090 | None | 44.7 | 0.00772 | 12.8 | 44.7 | 0.00772 | 12.8 | 44.7 | 0.00772 | 12.8 | 44.7 | 0.00772 | 12.8 |  |  | 2 |  | RB-Appl-EffCW-med-GasDHW-GasCDryer-Tier2-TopSDGSFmExCZ06rWtd
RB-Appl-EffCW-med-GasDHW-GasCDryer-Tier2-Top | DEER2016 | D16v1 | 2015-05-14 08:13 | SDG | SFm | Ex | CZ07 | rWtd | Each | 1 | 932 | None | 44 | 0.00123 | 12.8 | 44 | 0.00123 | 12.8 | 44 | 0.00123 | 12.8 | 44 | 0.00123 | 12.8 |  |  | 2 |  | RB-Appl-EffCW-med-GasDHW-GasCDryer-Tier2-TopSDGSFmExCZ07rWtd
RB-Appl-EffCW-med-GasDHW-GasCDryer-Tier2-Top | DEER2016 | D16v1 | 2015-05-14 08:13 | SDG | SFm | Ex | CZ08 | rWtd | Each | 1 | 1030 | None | 50.3 | 0.00805 | 12.7 | 50.3 | 0.00805 | 12.7 | 50.3 | 0.00805 | 12.7 | 50.3 | 0.00805 | 12.7 |  |  | 2 |  | RB-Appl-EffCW-med-GasDHW-GasCDryer-Tier2-TopSDGSFmExCZ08rWtd
RB-Appl-EffCW-med-GasDHW-GasCDryer-Tier2-Top | DEER2016 | D16v1 | 2015-05-14 08:13 | SDG | SFm | Ex | CZ10 | rWtd | Each | 1 | 903 | None | 48.1 | 0.0097 | 12.4 | 48.1 | 0.0097 | 12.4 | 48.1 | 0.0097 | 12.4 | 48.1 | 0.0097 | 12.4 |  |  | 2 |  | RB-Appl-EffCW-med-GasDHW-GasCDryer-Tier2-TopSDGSFmExCZ10rWtd
RB-Appl-EffCW-med-GasDHW-GasCDryer-Tier2-Top | DEER2016 | D16v1 | 2015-05-14 08:13 | SDG | SFm | Ex | CZ14 | rWtd | Each | 1 | 841 | None | 52.3 | 0.00995 | 12.3 | 52.3 | 0.00995 | 12.3 | 52.3 | 0.00995 | 12.3 | 52.3 | 0.00995 | 12.3 |  |  | 2 |  | RB-Appl-EffCW-med-GasDHW-GasCDryer-Tier2-TopSDGSFmExCZ14rWtd
RB-Appl-EffCW-med-GasDHW-GasCDryer-Tier2-Top | DEER2016 | D16v1 | 2015-05-14 08:13 | SDG | SFm | Ex | CZ15 | rWtd | Each | 1 | 798 | None | 61.2 | 0.0117 | 12.2 | 61.2 | 0.0117 | 12.2 | 61.2 | 0.0117 | 12.2 | 61.2 | 0.0117 | 12.2 |  |  | 2 |  | RB-Appl-EffCW-med-GasDHW-GasCDryer-Tier2-TopSDGSFmExCZ15rWtd
RB-Appl-EffCW-med-GasDHW-GasCDryer-Tier2-Top | DEER2016 | D16v1 | 2015-05-14 08:13 | SDG | SFm | Ex | IOU | rWtd | Each | 1 | 939 | None | 45.5 | 0.00443 | 12.7 | 45.5 | 0.00443 | 12.7 | 45.5 | 0.00443 | 12.7 | 45.5 | 0.00443 | 12.7 |  |  | 2 |  | RB-Appl-EffCW-med-GasDHW-GasCDryer-Tier2-TopSDGSFmExIOUrWtd
RB-Appl-EffCW-med-GasDHW-GasCDryer-Tier3-Front | DEER2016 | D16v1 | 2015-05-16 | Any | DMo | MH00 | CZ01 | rDXGF | Each | 1 | 621 | None | -1.67 | 0.00261 | 14 | -19.6 | -0.00159 | 8.44 | -1.67 | 0.00261 | 14 | -19.6 | -0.00159 | 8.44 |  |  | 1 |  | RB-Appl-EffCW-med-GasDHW-GasCDryer-Tier3-FrontAnyDMoMH00CZ01rDXGF
RB-Appl-EffCW-med-GasDHW-GasCDryer-Tier3-Front | DEER2016 | D16v1 | 2015-05-16 | Any | DMo | MH00 | CZ01 | rDXHP | Each | 1 | 621 | None | -9.7 | -0.00175 | 14.9 | -21.1 | -0.00238 | 8.48 | -9.7 | -0.00175 | 14.9 | -21.1 | -0.00238 | 8.48 |  |  | 1 |  | RB-Appl-EffCW-med-GasDHW-GasCDryer-Tier3-FrontAnyDMoMH00CZ01rDXHP
RB-Appl-EffCW-med-GasDHW-GasCDryer-Tier3-Front | DEER2016 | D16v1 | 2015-05-16 | Any | DMo | MH00 | CZ01 | rNCEH | Each | 1 | 621 | None | -9.94 | -0.000114 | 14.9 | -19.7 | -0.00258 | 8.48 | -9.94 | -0.000114 | 14.9 | -19.7 | -0.00258 | 8.48 |  |  | 1 |  | RB-Appl-EffCW-med-GasDHW-GasCDryer-Tier3-FrontAnyDMoMH00CZ01rNCEH
RB-Appl-EffCW-med-GasDHW-GasCDryer-Tier3-Front | DEER2016 | D16v1 | 2015-05-16 | Any | DMo | MH00 | CZ01 | rNCGF | Each | 1 | 621 | None | -1.5 | -9.39e-05 | 14 | -18.7 | -0.00263 | 8.44 | -1.5 | -9.39e-05 | 14 | -18.7 | -0.00263 | 8.44 |  |  | 1 |  | RB-Appl-EffCW-med-GasDHW-GasCDryer-Tier3-FrontAnyDMoMH00CZ01rNCGF
RB-Appl-EffCW-med-GasDHW-GasCDryer-Tier3-Front | DEER2016 | D16v1 | 2015-05-16 | Any | DMo | MH00 | CZ02 | rDXGF | Each | 1 | 621 | None | 1.2 | 0.00364 | 13.6 | -20 | -0.00165 | 8.28 | 1.2 | 0.00364 | 13.6 | -20 | -0.00165 | 8.28 |  |  | 1 |  | RB-Appl-EffCW-med-GasDHW-GasCDryer-Tier3-FrontAnyDMoMH00CZ02rDXGF
RB-Appl-EffCW-med-GasDHW-GasCDryer-Tier3-Front | DEER2016 | D16v1 | 2015-05-16 | Any | DMo | MH00 | CZ02 | rDXHP | Each | 1 | 621 | None | -8.41 | 0.00289 | 14.6 | -22 | -0.00251 | 8.41 | -8.41 | 0.00289 | 14.6 | -22 | -0.00251 | 8.41 |  |  | 1 |  | RB-Appl-EffCW-med-GasDHW-GasCDryer-Tier3-FrontAnyDMoMH00CZ02rDXHP
RB-Appl-EffCW-med-GasDHW-GasCDryer-Tier3-Front | DEER2016 | D16v1 | 2015-05-16 | Any | DMo | MH00 | CZ02 | rNCEH | Each | 1 | 621 | None | -9.85 | -0.000113 | 14.5 | -19.6 | -0.00258 | 8.41 | -9.85 | -0.000113 | 14.5 | -19.6 | -0.00258 | 8.41 |  |  | 1 |  | RB-Appl-EffCW-med-GasDHW-GasCDryer-Tier3-FrontAnyDMoMH00CZ02rNCEH
RB-Appl-EffCW-med-GasDHW-GasCDryer-Tier3-Front | DEER2016 | D16v1 | 2015-05-16 | Any | DMo | MH00 | CZ02 | rNCGF | Each | 1 | 621 | None | -1.63 | -0.0001 | 13.5 | -18.8 | -0.00255 | 8.31 | -1.63 | -0.0001 | 13.5 | -18.8 | -0.00255 | 8.31 |  |  | 1 |  | RB-Appl-EffCW-med-GasDHW-GasCDryer-Tier3-FrontAnyDMoMH00CZ02rNCGF
RB-Appl-EffCW-med-GasDHW-GasCDryer-Tier3-Front | DEER2016 | D16v1 | 2015-05-16 | Any | DMo | MH00 | CZ03 | rDXGF | Each | 1 | 621 | None | -1.05 | 0.00174 | 13.6 | -19.2 | -0.00242 | 8.28 | -1.05 | 0.00174 | 13.6 | -19.2 | -0.00242 | 8.28 |  |  | 1 |  | RB-Appl-EffCW-med-GasDHW-GasCDryer-Tier3-FrontAnyDMoMH00CZ03rDXGF
RB-Appl-EffCW-med-GasDHW-GasCDryer-Tier3-Front | DEER2016 | D16v1 | 2015-05-16 | Any | DMo | MH00 | CZ03 | rDXHP | Each | 1 | 621 | None | -7.79 | 0.00227 | 14.6 | -20.9 | -0.00285 | 8.41 | -7.79 | 0.00227 | 14.6 | -20.9 | -0.00285 | 8.41 |  |  | 1 |  | RB-Appl-EffCW-med-GasDHW-GasCDryer-Tier3-FrontAnyDMoMH00CZ03rDXHP
RB-Appl-EffCW-med-GasDHW-GasCDryer-Tier3-Front | DEER2016 | D16v1 | 2015-05-16 | Any | DMo | MH00 | CZ03 | rNCEH | Each | 1 | 621 | None | -9.79 | -0.000113 | 14.6 | -19.6 | -0.00258 | 8.41 | -9.79 | -0.000113 | 14.6 | -19.6 | -0.00258 | 8.41 |  |  | 1 |  | RB-Appl-EffCW-med-GasDHW-GasCDryer-Tier3-FrontAnyDMoMH00CZ03rNCEH
RB-Appl-EffCW-med-GasDHW-GasCDryer-Tier3-Front | DEER2016 | D16v1 | 2015-05-16 | Any | DMo | MH00 | CZ03 | rNCGF | Each | 1 | 621 | None | -1.67 | -0.000398 | 13.6 | -18.8 | -0.00243 | 8.28 | -1.67 | -0.000398 | 13.6 | -18.8 | -0.00243 | 8.28 |  |  | 1 |  | RB-Appl-EffCW-med-GasDHW-GasCDryer-Tier3-FrontAnyDMoMH00CZ03rNCGF
RB-Appl-EffCW-med-GasDHW-GasCDryer-Tier3-Front | DEER2016 | D16v1 | 2015-05-16 | Any | DMo | MH00 | CZ04 | rDXGF | Each | 1 | 621 | None | 2.16 | 0.00254 | 13.7 | -19.6 | -0.000138 | 8.36 | 2.16 | 0.00254 | 13.7 | -19.6 | -0.000138 | 8.36 |  |  | 1 |  | RB-Appl-EffCW-med-GasDHW-GasCDryer-Tier3-FrontAnyDMoMH00CZ04rDXGF
RB-Appl-EffCW-med-GasDHW-GasCDryer-Tier3-Front | DEER2016 | D16v1 | 2015-05-16 | Any | DMo | MH00 | CZ04 | rDXHP | Each | 1 | 621 | None | -4.81 | 0.00209 | 14.4 | -21.6 | -0.00301 | 8.39 | -4.81 | 0.00209 | 14.4 | -21.6 | -0.00301 | 8.39 |  |  | 1 |  | RB-Appl-EffCW-med-GasDHW-GasCDryer-Tier3-FrontAnyDMoMH00CZ04rDXHP
RB-Appl-EffCW-med-GasDHW-GasCDryer-Tier3-Front | DEER2016 | D16v1 | 2015-05-16 | Any | DMo | MH00 | CZ04 | rNCEH | Each | 1 | 621 | None | -7.99 | -0.000113 | 14.4 | -19.5 | -0.00258 | 8.38 | -7.99 | -0.000113 | 14.4 | -19.5 | -0.00258 | 8.38 |  |  | 1 |  | RB-Appl-EffCW-med-GasDHW-GasCDryer-Tier3-FrontAnyDMoMH00CZ04rNCEH
RB-Appl-EffCW-med-GasDHW-GasCDryer-Tier3-Front | DEER2016 | D16v1 | 2015-05-16 | Any | DMo | MH00 | CZ04 | rNCGF | Each | 1 | 621 | None | -1.45 | -0.00011 | 13.6 | -18.8 | -0.00258 | 8.32 | -1.45 | -0.00011 | 13.6 | -18.8 | -0.00258 | 8.32 |  |  | 1 |  | RB-Appl-EffCW-med-GasDHW-GasCDryer-Tier3-FrontAnyDMoMH00CZ04rNCGF
RB-Appl-EffCW-med-GasDHW-GasCDryer-Tier3-Front | DEER2016 | D16v1 | 2015-05-16 | Any | DMo | MH00 | CZ05 | rDXGF | Each | 1 | 621 | None | -3.67 | 0.000899 | 13.7 | -18.7 | -0.00253 | 8.35 | -3.67 | 0.000899 | 13.7 | -18.7 | -0.00253 | 8.35 |  |  | 1 |  | RB-Appl-EffCW-med-GasDHW-GasCDryer-Tier3-FrontAnyDMoMH00CZ05rDXGF
RB-Appl-EffCW-med-GasDHW-GasCDryer-Tier3-Front | DEER2016 | D16v1 | 2015-05-16 | Any | DMo | MH00 | CZ05 | rDXHP | Each | 1 | 621 | None | -12.9 | 0.000108 | 14.6 | -23.9 | -0.00389 | 8.43 | -12.9 | 0.000108 | 14.6 | -23.9 | -0.00389 | 8.43 |  |  | 1 |  | RB-Appl-EffCW-med-GasDHW-GasCDryer-Tier3-FrontAnyDMoMH00CZ05rDXHP
RB-Appl-EffCW-med-GasDHW-GasCDryer-Tier3-Front | DEER2016 | D16v1 | 2015-05-16 | Any | DMo | MH00 | CZ05 | rNCEH | Each | 1 | 621 | None | -11.9 | -0.00012 | 14.6 | -19.9 | -0.00258 | 8.43 | -11.9 | -0.00012 | 14.6 | -19.9 | -0.00258 | 8.43 |  |  | 1 |  | RB-Appl-EffCW-med-GasDHW-GasCDryer-Tier3-FrontAnyDMoMH00CZ05rNCEH
RB-Appl-EffCW-med-GasDHW-GasCDryer-Tier3-Front | DEER2016 | D16v1 | 2015-05-16 | Any | DMo | MH00 | CZ05 | rNCGF | Each | 1 | 621 | None | -1.72 | 0.000772 | 13.5 | -18.8 | -0.00259 | 8.3 | -1.72 | 0.000772 | 13.5 | -18.8 | -0.00259 | 8.3 |  |  | 1 |  | RB-Appl-EffCW-med-GasDHW-GasCDryer-Tier3-FrontAnyDMoMH00CZ05rNCGF
RB-Appl-EffCW-med-GasDHW-GasCDryer-Tier3-Front | DEER2016 | D16v1 | 2015-05-16 | Any | DMo | MH00 | CZ06 | rDXGF | Each | 1 | 621 | None | 4.15 | 0.00222 | 13.7 | -21 | -0.00236 | 8.35 | 4.15 | 0.00222 | 13.7 | -21 | -0.00236 | 8.35 |  |  | 1 |  | RB-Appl-EffCW-med-GasDHW-GasCDryer-Tier3-FrontAnyDMoMH00CZ06rDXGF
RB-Appl-EffCW-med-GasDHW-GasCDryer-Tier3-Front | DEER2016 | D16v1 | 2015-05-16 | Any | DMo | MH00 | CZ06 | rDXHP | Each | 1 | 621 | None | -3.17 | 0.00184 | 14.3 | -21.2 | -0.00283 | 8.36 | -3.17 | 0.00184 | 14.3 | -21.2 | -0.00283 | 8.36 |  |  | 1 |  | RB-Appl-EffCW-med-GasDHW-GasCDryer-Tier3-FrontAnyDMoMH00CZ06rDXHP
RB-Appl-EffCW-med-GasDHW-GasCDryer-Tier3-Front | DEER2016 | D16v1 | 2015-05-16 | Any | DMo | MH00 | CZ06 | rNCEH | Each | 1 | 621 | None | -7.15 | -0.000113 | 14.3 | -19.4 | -0.00258 | 8.36 | -7.15 | -0.000113 | 14.3 | -19.4 | -0.00258 | 8.36 |  |  | 1 |  | RB-Appl-EffCW-med-GasDHW-GasCDryer-Tier3-FrontAnyDMoMH00CZ06rNCEH
RB-Appl-EffCW-med-GasDHW-GasCDryer-Tier3-Front | DEER2016 | D16v1 | 2015-05-16 | Any | DMo | MH00 | CZ06 | rNCGF | Each | 1 | 621 | None | -1.28 | -0.000168 | 13.7 | -18.7 | -0.00258 | 8.36 | -1.28 | -0.000168 | 13.7 | -18.7 | -0.00258 | 8.36 |  |  | 1 |  | RB-Appl-EffCW-med-GasDHW-GasCDryer-Tier3-FrontAnyDMoMH00CZ06rNCGF
RB-Appl-EffCW-med-GasDHW-GasCDryer-Tier3-Front | DEER2016 | D16v1 | 2015-05-16 | Any | DMo | MH00 | CZ07 | rDXGF | Each | 1 | 621 | None | 5.11 | 0.0154 | 13.6 | -18.3 | -0.0524 | 8.25 | 5.11 | 0.0154 | 13.6 | -18.3 | -0.0524 | 8.25 |  |  | 1 |  | RB-Appl-EffCW-med-GasDHW-GasCDryer-Tier3-FrontAnyDMoMH00CZ07rDXGF
RB-Appl-EffCW-med-GasDHW-GasCDryer-Tier3-Front | DEER2016 | D16v1 | 2015-05-16 | Any | DMo | MH00 | CZ07 | rDXHP | Each | 1 | 621 | None | -0.618 | 0.0372 | 14.2 | -19.7 | 0.0327 | 8.35 | -0.618 | 0.0372 | 14.2 | -19.7 | 0.0327 | 8.35 |  |  | 1 |  | RB-Appl-EffCW-med-GasDHW-GasCDryer-Tier3-FrontAnyDMoMH00CZ07rDXHP
RB-Appl-EffCW-med-GasDHW-GasCDryer-Tier3-Front | DEER2016 | D16v1 | 2015-05-16 | Any | DMo | MH00 | CZ07 | rNCEH | Each | 1 | 621 | None | -6.6 | -0.000112 | 14.2 | -19.3 | -0.00258 | 8.35 | -6.6 | -0.000112 | 14.2 | -19.3 | -0.00258 | 8.35 |  |  | 1 |  | RB-Appl-EffCW-med-GasDHW-GasCDryer-Tier3-FrontAnyDMoMH00CZ07rNCEH
RB-Appl-EffCW-med-GasDHW-GasCDryer-Tier3-Front | DEER2016 | D16v1 | 2015-05-16 | Any | DMo | MH00 | CZ07 | rNCGF | Each | 1 | 621 | None | -1.43 | -0.000184 | 13.6 | -18.8 | -0.00284 | 8.28 | -1.43 | -0.000184 | 13.6 | -18.8 | -0.00284 | 8.28 |  |  | 1 |  | RB-Appl-EffCW-med-GasDHW-GasCDryer-Tier3-FrontAnyDMoMH00CZ07rNCGF
RB-Appl-EffCW-med-GasDHW-GasCDryer-Tier3-Front | DEER2016 | D16v1 | 2015-05-16 | Any | DMo | MH00 | CZ08 | rDXGF | Each | 1 | 621 | None | 3.55 | 0.00162 | 13.6 | -18.6 | -0.00264 | 8.24 | 3.55 | 0.00162 | 13.6 | -18.6 | -0.00264 | 8.24 |  |  | 1 |  | RB-Appl-EffCW-med-GasDHW-GasCDryer-Tier3-FrontAnyDMoMH00CZ08rDXGF
RB-Appl-EffCW-med-GasDHW-GasCDryer-Tier3-Front | DEER2016 | D16v1 | 2015-05-16 | Any | DMo | MH00 | CZ08 | rDXHP | Each | 1 | 621 | None | -2.3 | 0.0021 | 14.2 | -20.3 | -0.00298 | 8.34 | -2.3 | 0.0021 | 14.2 | -20.3 | -0.00298 | 8.34 |  |  | 1 |  | RB-Appl-EffCW-med-GasDHW-GasCDryer-Tier3-FrontAnyDMoMH00CZ08rDXHP
RB-Appl-EffCW-med-GasDHW-GasCDryer-Tier3-Front | DEER2016 | D16v1 | 2015-05-16 | Any | DMo | MH00 | CZ08 | rNCEH | Each | 1 | 621 | None | -6.72 | -0.000113 | 14.2 | -19.3 | -0.00258 | 8.34 | -6.72 | -0.000113 | 14.2 | -19.3 | -0.00258 | 8.34 |  |  | 1 |  | RB-Appl-EffCW-med-GasDHW-GasCDryer-Tier3-FrontAnyDMoMH00CZ08rNCEH
RB-Appl-EffCW-med-GasDHW-GasCDryer-Tier3-Front | DEER2016 | D16v1 | 2015-05-16 | Any | DMo | MH00 | CZ08 | rNCGF | Each | 1 | 621 | None | -1.38 | 0.000163 | 13.5 | -18.7 | -0.00243 | 8.26 | -1.38 | 0.000163 | 13.5 | -18.7 | -0.00243 | 8.26 |  |  | 1 |  | RB-Appl-EffCW-med-GasDHW-GasCDryer-Tier3-FrontAnyDMoMH00CZ08rNCGF
RB-Appl-EffCW-med-GasDHW-GasCDryer-Tier3-Front | DEER2016 | D16v1 | 2015-05-16 | Any | DMo | MH00 | CZ09 | rDXGF | Each | 1 | 621 | None | 4.57 | 0.00233 | 13.5 | -17.5 | -0.00211 | 8.28 | 4.57 | 0.00233 | 13.5 | -17.5 | -0.00211 | 8.28 |  |  | 1 |  | RB-Appl-EffCW-med-GasDHW-GasCDryer-Tier3-FrontAnyDMoMH00CZ09rDXGF
RB-Appl-EffCW-med-GasDHW-GasCDryer-Tier3-Front | DEER2016 | D16v1 | 2015-05-16 | Any | DMo | MH00 | CZ09 | rDXHP | Each | 1 | 621 | None | -3.54 | 0.00222 | 14.2 | -21.5 | -0.00266 | 8.34 | -3.54 | 0.00222 | 14.2 | -21.5 | -0.00266 | 8.34 |  |  | 1 |  | RB-Appl-EffCW-med-GasDHW-GasCDryer-Tier3-FrontAnyDMoMH00CZ09rDXHP
RB-Appl-EffCW-med-GasDHW-GasCDryer-Tier3-Front | DEER2016 | D16v1 | 2015-05-16 | Any | DMo | MH00 | CZ09 | rNCEH | Each | 1 | 621 | None | -7.24 | -0.000114 | 14.2 | -19.4 | -0.00258 | 8.33 | -7.24 | -0.000114 | 14.2 | -19.4 | -0.00258 | 8.33 |  |  | 1 |  | RB-Appl-EffCW-med-GasDHW-GasCDryer-Tier3-FrontAnyDMoMH00CZ09rNCEH
RB-Appl-EffCW-med-GasDHW-GasCDryer-Tier3-Front | DEER2016 | D16v1 | 2015-05-16 | Any | DMo | MH00 | CZ09 | rNCGF | Each | 1 | 621 | None | -1.42 | 0.000288 | 13.5 | -18.8 | -0.00258 | 8.31 | -1.42 | 0.000288 | 13.5 | -18.8 | -0.00258 | 8.31 |  |  | 1 |  | RB-Appl-EffCW-med-GasDHW-GasCDryer-Tier3-FrontAnyDMoMH00CZ09rNCGF
RB-Appl-EffCW-med-GasDHW-GasCDryer-Tier3-Front | DEER2016 | D16v1 | 2015-05-16 | Any | DMo | MH00 | CZ10 | rDXGF | Each | 1 | 621 | None | 6.26 | 0.0025 | 13.5 | -17.9 | -0.00236 | 8.28 | 6.26 | 0.0025 | 13.5 | -17.9 | -0.00236 | 8.28 |  |  | 1 |  | RB-Appl-EffCW-med-GasDHW-GasCDryer-Tier3-FrontAnyDMoMH00CZ10rDXGF
RB-Appl-EffCW-med-GasDHW-GasCDryer-Tier3-Front | DEER2016 | D16v1 | 2015-05-16 | Any | DMo | MH00 | CZ10 | rDXHP | Each | 1 | 621 | None | 0.65 | 0.00203 | 14.1 | -19.8 | -0.00277 | 8.33 | 0.65 | 0.00203 | 14.1 | -19.8 | -0.00277 | 8.33 |  |  | 1 |  | RB-Appl-EffCW-med-GasDHW-GasCDryer-Tier3-FrontAnyDMoMH00CZ10rDXHP
RB-Appl-EffCW-med-GasDHW-GasCDryer-Tier3-Front | DEER2016 | D16v1 | 2015-05-16 | Any | DMo | MH00 | CZ10 | rNCEH | Each | 1 | 621 | None | -7.36 | -0.000114 | 14.1 | -19.4 | -0.00258 | 8.33 | -7.36 | -0.000114 | 14.1 | -19.4 | -0.00258 | 8.33 |  |  | 1 |  | RB-Appl-EffCW-med-GasDHW-GasCDryer-Tier3-FrontAnyDMoMH00CZ10rNCEH
RB-Appl-EffCW-med-GasDHW-GasCDryer-Tier3-Front | DEER2016 | D16v1 | 2015-05-16 | Any | DMo | MH00 | CZ10 | rNCGF | Each | 1 | 621 | None | -1.4 | -9.94e-05 | 13.5 | -18.8 | -0.00265 | 8.28 | -1.4 | -9.94e-05 | 13.5 | -18.8 | -0.00265 | 8.28 |  |  | 1 |  | RB-Appl-EffCW-med-GasDHW-GasCDryer-Tier3-FrontAnyDMoMH00CZ10rNCGF
RB-Appl-EffCW-med-GasDHW-GasCDryer-Tier3-Front | DEER2016 | D16v1 | 2015-05-16 | Any | DMo | MH00 | CZ11 | rDXGF | Each | 1 | 621 | None | 4.75 | 0.00213 | 13.3 | -18.5 | -0.00243 | 8.26 | 4.75 | 0.00213 | 13.3 | -18.5 | -0.00243 | 8.26 |  |  | 1 |  | RB-Appl-EffCW-med-GasDHW-GasCDryer-Tier3-FrontAnyDMoMH00CZ11rDXGF
RB-Appl-EffCW-med-GasDHW-GasCDryer-Tier3-Front | DEER2016 | D16v1 | 2015-05-16 | Any | DMo | MH00 | CZ11 | rDXHP | Each | 1 | 621 | None | -4.12 | 0.00228 | 14.2 | -19.9 | -0.00244 | 8.34 | -4.12 | 0.00228 | 14.2 | -19.9 | -0.00244 | 8.34 |  |  | 1 |  | RB-Appl-EffCW-med-GasDHW-GasCDryer-Tier3-FrontAnyDMoMH00CZ11rDXHP
RB-Appl-EffCW-med-GasDHW-GasCDryer-Tier3-Front | DEER2016 | D16v1 | 2015-05-16 | Any | DMo | MH00 | CZ11 | rNCEH | Each | 1 | 621 | None | -9.68 | -0.000115 | 14.2 | -19.6 | -0.00258 | 8.34 | -9.68 | -0.000115 | 14.2 | -19.6 | -0.00258 | 8.34 |  |  | 1 |  | RB-Appl-EffCW-med-GasDHW-GasCDryer-Tier3-FrontAnyDMoMH00CZ11rNCEH
RB-Appl-EffCW-med-GasDHW-GasCDryer-Tier3-Front | DEER2016 | D16v1 | 2015-05-16 | Any | DMo | MH00 | CZ11 | rNCGF | Each | 1 | 621 | None | -1.57 | -5.74e-05 | 13.3 | -18.8 | -0.0026 | 8.28 | -1.57 | -5.74e-05 | 13.3 | -18.8 | -0.0026 | 8.28 |  |  | 1 |  | RB-Appl-EffCW-med-GasDHW-GasCDryer-Tier3-FrontAnyDMoMH00CZ11rNCGF
RB-Appl-EffCW-med-GasDHW-GasCDryer-Tier3-Front | DEER2016 | D16v1 | 2015-05-16 | Any | DMo | MH00 | CZ12 | rDXGF | Each | 1 | 621 | None | 3.52 | 0.00188 | 13.4 | -18.5 | -0.00241 | 8.31 | 3.52 | 0.00188 | 13.4 | -18.5 | -0.00241 | 8.31 |  |  | 1 |  | RB-Appl-EffCW-med-GasDHW-GasCDryer-Tier3-FrontAnyDMoMH00CZ12rDXGF
RB-Appl-EffCW-med-GasDHW-GasCDryer-Tier3-Front | DEER2016 | D16v1 | 2015-05-16 | Any | DMo | MH00 | CZ12 | rDXHP | Each | 1 | 621 | None | -5.16 | 0.00187 | 14.3 | -20.1 | -0.00263 | 8.37 | -5.16 | 0.00187 | 14.3 | -20.1 | -0.00263 | 8.37 |  |  | 1 |  | RB-Appl-EffCW-med-GasDHW-GasCDryer-Tier3-FrontAnyDMoMH00CZ12rDXHP
RB-Appl-EffCW-med-GasDHW-GasCDryer-Tier3-Front | DEER2016 | D16v1 | 2015-05-16 | Any | DMo | MH00 | CZ12 | rNCEH | Each | 1 | 621 | None | -9.74 | -0.000114 | 14.3 | -19.6 | -0.00258 | 8.37 | -9.74 | -0.000114 | 14.3 | -19.6 | -0.00258 | 8.37 |  |  | 1 |  | RB-Appl-EffCW-med-GasDHW-GasCDryer-Tier3-FrontAnyDMoMH00CZ12rNCEH
RB-Appl-EffCW-med-GasDHW-GasCDryer-Tier3-Front | DEER2016 | D16v1 | 2015-05-16 | Any | DMo | MH00 | CZ12 | rNCGF | Each | 1 | 621 | None | -1.65 | -0.000137 | 13.4 | -18.8 | -0.00254 | 8.31 | -1.65 | -0.000137 | 13.4 | -18.8 | -0.00254 | 8.31 |  |  | 1 |  | RB-Appl-EffCW-med-GasDHW-GasCDryer-Tier3-FrontAnyDMoMH00CZ12rNCGF
RB-Appl-EffCW-med-GasDHW-GasCDryer-Tier3-Front | DEER2016 | D16v1 | 2015-05-16 | Any | DMo | MH00 | CZ13 | rDXGF | Each | 1 | 621 | None | 5.32 | 0.00221 | 13.3 | -17.8 | -0.00251 | 8.28 | 5.32 | 0.00221 | 13.3 | -17.8 | -0.00251 | 8.28 |  |  | 1 |  | RB-Appl-EffCW-med-GasDHW-GasCDryer-Tier3-FrontAnyDMoMH00CZ13rDXGF
RB-Appl-EffCW-med-GasDHW-GasCDryer-Tier3-Front | DEER2016 | D16v1 | 2015-05-16 | Any | DMo | MH00 | CZ13 | rDXHP | Each | 1 | 621 | None | -2.7 | 0.00211 | 14.2 | -19.4 | -0.00279 | 8.33 | -2.7 | 0.00211 | 14.2 | -19.4 | -0.00279 | 8.33 |  |  | 1 |  | RB-Appl-EffCW-med-GasDHW-GasCDryer-Tier3-FrontAnyDMoMH00CZ13rDXHP
RB-Appl-EffCW-med-GasDHW-GasCDryer-Tier3-Front | DEER2016 | D16v1 | 2015-05-16 | Any | DMo | MH00 | CZ13 | rNCEH | Each | 1 | 621 | None | -9.74 | -0.000114 | 14.1 | -19.6 | -0.00258 | 8.33 | -9.74 | -0.000114 | 14.1 | -19.6 | -0.00258 | 8.33 |  |  | 1 |  | RB-Appl-EffCW-med-GasDHW-GasCDryer-Tier3-FrontAnyDMoMH00CZ13rNCEH
RB-Appl-EffCW-med-GasDHW-GasCDryer-Tier3-Front | DEER2016 | D16v1 | 2015-05-16 | Any | DMo | MH00 | CZ13 | rNCGF | Each | 1 | 621 | None | -1.57 | -0.00018 | 13.3 | -18.8 | -0.00257 | 8.29 | -1.57 | -0.00018 | 13.3 | -18.8 | -0.00257 | 8.29 |  |  | 1 |  | RB-Appl-EffCW-med-GasDHW-GasCDryer-Tier3-FrontAnyDMoMH00CZ13rNCGF
RB-Appl-EffCW-med-GasDHW-GasCDryer-Tier3-Front | DEER2016 | D16v1 | 2015-05-16 | Any | DMo | MH00 | CZ14 | rDXGF | Each | 1 | 621 | None | 5.77 | 0.00277 | 13.5 | -17.5 | -0.00233 | 8.28 | 5.77 | 0.00277 | 13.5 | -17.5 | -0.00233 | 8.28 |  |  | 1 |  | RB-Appl-EffCW-med-GasDHW-GasCDryer-Tier3-FrontAnyDMoMH00CZ14rDXGF
RB-Appl-EffCW-med-GasDHW-GasCDryer-Tier3-Front | DEER2016 | D16v1 | 2015-05-16 | Any | DMo | MH00 | CZ14 | rDXHP | Each | 1 | 621 | None | -2.27 | 0.00187 | 14.2 | -20.4 | -0.00307 | 8.35 | -2.27 | 0.00187 | 14.2 | -20.4 | -0.00307 | 8.35 |  |  | 1 |  | RB-Appl-EffCW-med-GasDHW-GasCDryer-Tier3-FrontAnyDMoMH00CZ14rDXHP
RB-Appl-EffCW-med-GasDHW-GasCDryer-Tier3-Front | DEER2016 | D16v1 | 2015-05-16 | Any | DMo | MH00 | CZ14 | rNCEH | Each | 1 | 621 | None | -8.75 | -0.000114 | 14.2 | -19.5 | -0.00258 | 8.35 | -8.75 | -0.000114 | 14.2 | -19.5 | -0.00258 | 8.35 |  |  | 1 |  | RB-Appl-EffCW-med-GasDHW-GasCDryer-Tier3-FrontAnyDMoMH00CZ14rNCEH
RB-Appl-EffCW-med-GasDHW-GasCDryer-Tier3-Front | DEER2016 | D16v1 | 2015-05-16 | Any | DMo | MH00 | CZ14 | rNCGF | Each | 1 | 621 | None | -1.48 | -7.5e-05 | 13.5 | -18.8 | -0.00257 | 8.3 | -1.48 | -7.5e-05 | 13.5 | -18.8 | -0.00257 | 8.3 |  |  | 1 |  | RB-Appl-EffCW-med-GasDHW-GasCDryer-Tier3-FrontAnyDMoMH00CZ14rNCGF
RB-Appl-EffCW-med-GasDHW-GasCDryer-Tier3-Front | DEER2016 | D16v1 | 2015-05-16 | Any | DMo | MH00 | CZ15 | rDXGF | Each | 1 | 621 | None | 10.8 | 0.00157 | 13 | -16.7 | -0.0025 | 8.16 | 10.8 | 0.00157 | 13 | -16.7 | -0.0025 | 8.16 |  |  | 1 |  | RB-Appl-EffCW-med-GasDHW-GasCDryer-Tier3-FrontAnyDMoMH00CZ15rDXGF
RB-Appl-EffCW-med-GasDHW-GasCDryer-Tier3-Front | DEER2016 | D16v1 | 2015-05-16 | Any | DMo | MH00 | CZ15 | rDXHP | Each | 1 | 621 | None | 6.9 | 0.00164 | 13.5 | -16.8 | -0.00243 | 8.21 | 6.9 | 0.00164 | 13.5 | -16.8 | -0.00243 | 8.21 |  |  | 1 |  | RB-Appl-EffCW-med-GasDHW-GasCDryer-Tier3-FrontAnyDMoMH00CZ15rDXHP
RB-Appl-EffCW-med-GasDHW-GasCDryer-Tier3-Front | DEER2016 | D16v1 | 2015-05-16 | Any | DMo | MH00 | CZ15 | rNCEH | Each | 1 | 621 | None | -5.79 | -0.000116 | 13.4 | -19.2 | -0.00258 | 8.2 | -5.79 | -0.000116 | 13.4 | -19.2 | -0.00258 | 8.2 |  |  | 1 |  | RB-Appl-EffCW-med-GasDHW-GasCDryer-Tier3-FrontAnyDMoMH00CZ15rNCEH
RB-Appl-EffCW-med-GasDHW-GasCDryer-Tier3-Front | DEER2016 | D16v1 | 2015-05-16 | Any | DMo | MH00 | CZ15 | rNCGF | Each | 1 | 621 | None | -1.29 | -7.67e-05 | 13 | -18.7 | -0.00258 | 8.19 | -1.29 | -7.67e-05 | 13 | -18.7 | -0.00258 | 8.19 |  |  | 1 |  | RB-Appl-EffCW-med-GasDHW-GasCDryer-Tier3-FrontAnyDMoMH00CZ15rNCGF
RB-Appl-EffCW-med-GasDHW-GasCDryer-Tier3-Front | DEER2016 | D16v1 | 2015-05-16 | Any | DMo | MH00 | CZ16 | rDXGF | Each | 1 | 621 | None | 1.5 | 0.00209 | 14.1 | -17.9 | -0.00229 | 8.44 | 1.5 | 0.00209 | 14.1 | -17.9 | -0.00229 | 8.44 |  |  | 1 |  | RB-Appl-EffCW-med-GasDHW-GasCDryer-Tier3-FrontAnyDMoMH00CZ16rDXGF
RB-Appl-EffCW-med-GasDHW-GasCDryer-Tier3-Front | DEER2016 | D16v1 | 2015-05-16 | Any | DMo | MH00 | CZ16 | rDXHP | Each | 1 | 621 | None | -7.25 | 0.00157 | 14.9 | -20 | -0.00297 | 8.48 | -7.25 | 0.00157 | 14.9 | -20 | -0.00297 | 8.48 |  |  | 1 |  | RB-Appl-EffCW-med-GasDHW-GasCDryer-Tier3-FrontAnyDMoMH00CZ16rDXHP
RB-Appl-EffCW-med-GasDHW-GasCDryer-Tier3-Front | DEER2016 | D16v1 | 2015-05-16 | Any | DMo | MH00 | CZ16 | rNCEH | Each | 1 | 621 | None | -9.32 | -0.00011 | 14.9 | -19.6 | -0.00258 | 8.47 | -9.32 | -0.00011 | 14.9 | -19.6 | -0.00258 | 8.47 |  |  | 1 |  | RB-Appl-EffCW-med-GasDHW-GasCDryer-Tier3-FrontAnyDMoMH00CZ16rNCEH
RB-Appl-EffCW-med-GasDHW-GasCDryer-Tier3-Front | DEER2016 | D16v1 | 2015-05-16 | Any | DMo | MH00 | CZ16 | rNCGF | Each | 1 | 621 | None | -1.47 | -0.000129 | 14.1 | -18.7 | -0.00258 | 8.45 | -1.47 | -0.000129 | 14.1 | -18.7 | -0.00258 | 8.45 |  |  | 1 |  | RB-Appl-EffCW-med-GasDHW-GasCDryer-Tier3-FrontAnyDMoMH00CZ16rNCGF
RB-Appl-EffCW-med-GasDHW-GasCDryer-Tier3-Front | DEER2016 | D16v1 | 2015-05-16 | Any | DMo | MH06 | CZ01 | rDXGF | Each | 1 | 621 | None | -1.41 | 6.49e-05 | 14 | -19.5 | -0.00227 | 8.43 | -1.41 | 6.49e-05 | 14 | -19.5 | -0.00227 | 8.43 |  |  | 1 |  | RB-Appl-EffCW-med-GasDHW-GasCDryer-Tier3-FrontAnyDMoMH06CZ01rDXGF
RB-Appl-EffCW-med-GasDHW-GasCDryer-Tier3-Front | DEER2016 | D16v1 | 2015-05-16 | Any | DMo | MH06 | CZ01 | rDXHP | Each | 1 | 621 | None | -8.9 | -0.00317 | 14.9 | -19.9 | -0.00467 | 8.48 | -8.9 | -0.00317 | 14.9 | -19.9 | -0.00467 | 8.48 |  |  | 1 |  | RB-Appl-EffCW-med-GasDHW-GasCDryer-Tier3-FrontAnyDMoMH06CZ01rDXHP
RB-Appl-EffCW-med-GasDHW-GasCDryer-Tier3-Front | DEER2016 | D16v1 | 2015-05-16 | Any | DMo | MH06 | CZ01 | rNCEH | Each | 1 | 621 | None | -10.6 | -0.000114 | 14.9 | -19.7 | -0.00258 | 8.48 | -10.6 | -0.000114 | 14.9 | -19.7 | -0.00258 | 8.48 |  |  | 1 |  | RB-Appl-EffCW-med-GasDHW-GasCDryer-Tier3-FrontAnyDMoMH06CZ01rNCEH
RB-Appl-EffCW-med-GasDHW-GasCDryer-Tier3-Front | DEER2016 | D16v1 | 2015-05-16 | Any | DMo | MH06 | CZ01 | rNCGF | Each | 1 | 621 | None | -1.53 | -6.83e-05 | 14 | -18.7 | -0.00268 | 8.44 | -1.53 | -6.83e-05 | 14 | -18.7 | -0.00268 | 8.44 |  |  | 1 |  | RB-Appl-EffCW-med-GasDHW-GasCDryer-Tier3-FrontAnyDMoMH06CZ01rNCGF
RB-Appl-EffCW-med-GasDHW-GasCDryer-Tier3-Front | DEER2016 | D16v1 | 2015-05-16 | Any | DMo | MH06 | CZ02 | rDXGF | Each | 1 | 621 | None | 1.95 | 0.00196 | 13.5 | -19 | -0.00234 | 8.31 | 1.95 | 0.00196 | 13.5 | -19 | -0.00234 | 8.31 |  |  | 1 |  | RB-Appl-EffCW-med-GasDHW-GasCDryer-Tier3-FrontAnyDMoMH06CZ02rDXGF
RB-Appl-EffCW-med-GasDHW-GasCDryer-Tier3-Front | DEER2016 | D16v1 | 2015-05-16 | Any | DMo | MH06 | CZ02 | rDXHP | Each | 1 | 621 | None | -10.7 | 0.00173 | 14.6 | -21.5 | -0.00306 | 8.41 | -10.7 | 0.00173 | 14.6 | -21.5 | -0.00306 | 8.41 |  |  | 1 |  | RB-Appl-EffCW-med-GasDHW-GasCDryer-Tier3-FrontAnyDMoMH06CZ02rDXHP
RB-Appl-EffCW-med-GasDHW-GasCDryer-Tier3-Front | DEER2016 | D16v1 | 2015-05-16 | Any | DMo | MH06 | CZ02 | rNCEH | Each | 1 | 621 | None | -11.2 | -0.000113 | 14.5 | -19.8 | -0.00258 | 8.41 | -11.2 | -0.000113 | 14.5 | -19.8 | -0.00258 | 8.41 |  |  | 1 |  | RB-Appl-EffCW-med-GasDHW-GasCDryer-Tier3-FrontAnyDMoMH06CZ02rNCEH
RB-Appl-EffCW-med-GasDHW-GasCDryer-Tier3-Front | DEER2016 | D16v1 | 2015-05-16 | Any | DMo | MH06 | CZ02 | rNCGF | Each | 1 | 621 | None | -1.76 | -6.03e-05 | 13.5 | -18.8 | -0.00257 | 8.32 | -1.76 | -6.03e-05 | 13.5 | -18.8 | -0.00257 | 8.32 |  |  | 1 |  | RB-Appl-EffCW-med-GasDHW-GasCDryer-Tier3-FrontAnyDMoMH06CZ02rNCGF
RB-Appl-EffCW-med-GasDHW-GasCDryer-Tier3-Front | DEER2016 | D16v1 | 2015-05-16 | Any | DMo | MH06 | CZ03 | rDXGF | Each | 1 | 621 | None | -3.68 | 0.00464 | 13.4 | -20.1 | -0.00282 | 8.21 | -3.68 | 0.00464 | 13.4 | -20.1 | -0.00282 | 8.21 |  |  | 1 |  | RB-Appl-EffCW-med-GasDHW-GasCDryer-Tier3-FrontAnyDMoMH06CZ03rDXGF
RB-Appl-EffCW-med-GasDHW-GasCDryer-Tier3-Front | DEER2016 | D16v1 | 2015-05-16 | Any | DMo | MH06 | CZ03 | rDXHP | Each | 1 | 621 | None | -12.1 | 0.00207 | 14.6 | -22 | -0.00173 | 8.41 | -12.1 | 0.00207 | 14.6 | -22 | -0.00173 | 8.41 |  |  | 1 |  | RB-Appl-EffCW-med-GasDHW-GasCDryer-Tier3-FrontAnyDMoMH06CZ03rDXHP
RB-Appl-EffCW-med-GasDHW-GasCDryer-Tier3-Front | DEER2016 | D16v1 | 2015-05-16 | Any | DMo | MH06 | CZ03 | rNCEH | Each | 1 | 621 | None | -10.9 | -0.000113 | 14.6 | -19.7 | -0.00258 | 8.41 | -10.9 | -0.000113 | 14.6 | -19.7 | -0.00258 | 8.41 |  |  | 1 |  | RB-Appl-EffCW-med-GasDHW-GasCDryer-Tier3-FrontAnyDMoMH06CZ03rNCEH
RB-Appl-EffCW-med-GasDHW-GasCDryer-Tier3-Front | DEER2016 | D16v1 | 2015-05-16 | Any | DMo | MH06 | CZ03 | rNCGF | Each | 1 | 621 | None | -1.78 | -0.000228 | 13.4 | -18.8 | -0.00252 | 8.23 | -1.78 | -0.000228 | 13.4 | -18.8 | -0.00252 | 8.23 |  |  | 1 |  | RB-Appl-EffCW-med-GasDHW-GasCDryer-Tier3-FrontAnyDMoMH06CZ03rNCGF
RB-Appl-EffCW-med-GasDHW-GasCDryer-Tier3-Front | DEER2016 | D16v1 | 2015-05-16 | Any | DMo | MH06 | CZ04 | rDXGF | Each | 1 | 621 | None | 2.88 | 0.00185 | 13.6 | -18.4 | -0.00219 | 8.3 | 2.88 | 0.00185 | 13.6 | -18.4 | -0.00219 | 8.3 |  |  | 1 |  | RB-Appl-EffCW-med-GasDHW-GasCDryer-Tier3-FrontAnyDMoMH06CZ04rDXGF
RB-Appl-EffCW-med-GasDHW-GasCDryer-Tier3-Front | DEER2016 | D16v1 | 2015-05-16 | Any | DMo | MH06 | CZ04 | rDXHP | Each | 1 | 621 | None | 0.585 | 0.00302 | 14.4 | -20.8 | -0.00273 | 8.39 | 0.585 | 0.00302 | 14.4 | -20.8 | -0.00273 | 8.39 |  |  | 1 |  | RB-Appl-EffCW-med-GasDHW-GasCDryer-Tier3-FrontAnyDMoMH06CZ04rDXHP
RB-Appl-EffCW-med-GasDHW-GasCDryer-Tier3-Front | DEER2016 | D16v1 | 2015-05-16 | Any | DMo | MH06 | CZ04 | rNCEH | Each | 1 | 621 | None | -8.17 | -0.000113 | 14.4 | -19.5 | -0.00258 | 8.38 | -8.17 | -0.000113 | 14.4 | -19.5 | -0.00258 | 8.38 |  |  | 1 |  | RB-Appl-EffCW-med-GasDHW-GasCDryer-Tier3-FrontAnyDMoMH06CZ04rNCEH
RB-Appl-EffCW-med-GasDHW-GasCDryer-Tier3-Front | DEER2016 | D16v1 | 2015-05-16 | Any | DMo | MH06 | CZ04 | rNCGF | Each | 1 | 621 | None | -1.44 | -0.000122 | 13.6 | -18.8 | -0.00258 | 8.32 | -1.44 | -0.000122 | 13.6 | -18.8 | -0.00258 | 8.32 |  |  | 1 |  | RB-Appl-EffCW-med-GasDHW-GasCDryer-Tier3-FrontAnyDMoMH06CZ04rNCGF
RB-Appl-EffCW-med-GasDHW-GasCDryer-Tier3-Front | DEER2016 | D16v1 | 2015-05-16 | Any | DMo | MH06 | CZ05 | rDXGF | Each | 1 | 621 | None | -0.479 | 0.000556 | 13.6 | -18.7 | -0.00239 | 8.3 | -0.479 | 0.000556 | 13.6 | -18.7 | -0.00239 | 8.3 |  |  | 1 |  | RB-Appl-EffCW-med-GasDHW-GasCDryer-Tier3-FrontAnyDMoMH06CZ05rDXGF
RB-Appl-EffCW-med-GasDHW-GasCDryer-Tier3-Front | DEER2016 | D16v1 | 2015-05-16 | Any | DMo | MH06 | CZ05 | rDXHP | Each | 1 | 621 | None | -9.17 | 0.000314 | 14.6 | -21.4 | -0.00351 | 8.43 | -9.17 | 0.000314 | 14.6 | -21.4 | -0.00351 | 8.43 |  |  | 1 |  | RB-Appl-EffCW-med-GasDHW-GasCDryer-Tier3-FrontAnyDMoMH06CZ05rDXHP
RB-Appl-EffCW-med-GasDHW-GasCDryer-Tier3-Front | DEER2016 | D16v1 | 2015-05-16 | Any | DMo | MH06 | CZ05 | rNCEH | Each | 1 | 621 | None | -11.2 | -0.00012 | 14.6 | -19.8 | -0.00258 | 8.43 | -11.2 | -0.00012 | 14.6 | -19.8 | -0.00258 | 8.43 |  |  | 1 |  | RB-Appl-EffCW-med-GasDHW-GasCDryer-Tier3-FrontAnyDMoMH06CZ05rNCEH
RB-Appl-EffCW-med-GasDHW-GasCDryer-Tier3-Front | DEER2016 | D16v1 | 2015-05-16 | Any | DMo | MH06 | CZ05 | rNCGF | Each | 1 | 621 | None | -1.69 | 9.47e-05 | 13.5 | -18.8 | -0.00278 | 8.3 | -1.69 | 9.47e-05 | 13.5 | -18.8 | -0.00278 | 8.3 |  |  | 1 |  | RB-Appl-EffCW-med-GasDHW-GasCDryer-Tier3-FrontAnyDMoMH06CZ05rNCGF
RB-Appl-EffCW-med-GasDHW-GasCDryer-Tier3-Front | DEER2016 | D16v1 | 2015-05-16 | Any | DMo | MH06 | CZ06 | rDXGF | Each | 1 | 621 | None | 1.78 | 0.002 | 13.7 | -20.7 | -0.00188 | 8.28 | 1.78 | 0.002 | 13.7 | -20.7 | -0.00188 | 8.28 |  |  | 1 |  | RB-Appl-EffCW-med-GasDHW-GasCDryer-Tier3-FrontAnyDMoMH06CZ06rDXGF
RB-Appl-EffCW-med-GasDHW-GasCDryer-Tier3-Front | DEER2016 | D16v1 | 2015-05-16 | Any | DMo | MH06 | CZ06 | rDXHP | Each | 1 | 621 | None | 2.93 | 0.000974 | 14.3 | -16.5 | -0.00317 | 8.36 | 2.93 | 0.000974 | 14.3 | -16.5 | -0.00317 | 8.36 |  |  | 1 |  | RB-Appl-EffCW-med-GasDHW-GasCDryer-Tier3-FrontAnyDMoMH06CZ06rDXHP
RB-Appl-EffCW-med-GasDHW-GasCDryer-Tier3-Front | DEER2016 | D16v1 | 2015-05-16 | Any | DMo | MH06 | CZ06 | rNCEH | Each | 1 | 621 | None | -6.37 | -0.000113 | 14.3 | -19.3 | -0.00258 | 8.36 | -6.37 | -0.000113 | 14.3 | -19.3 | -0.00258 | 8.36 |  |  | 1 |  | RB-Appl-EffCW-med-GasDHW-GasCDryer-Tier3-FrontAnyDMoMH06CZ06rNCEH
RB-Appl-EffCW-med-GasDHW-GasCDryer-Tier3-Front | DEER2016 | D16v1 | 2015-05-16 | Any | DMo | MH06 | CZ06 | rNCGF | Each | 1 | 621 | None | -1.36 | -0.000218 | 13.7 | -18.8 | -0.00264 | 8.32 | -1.36 | -0.000218 | 13.7 | -18.8 | -0.00264 | 8.32 |  |  | 1 |  | RB-Appl-EffCW-med-GasDHW-GasCDryer-Tier3-FrontAnyDMoMH06CZ06rNCGF
RB-Appl-EffCW-med-GasDHW-GasCDryer-Tier3-Front | DEER2016 | D16v1 | 2015-05-16 | Any | DMo | MH06 | CZ07 | rDXGF | Each | 1 | 621 | None | 6.69 | 0.00139 | 13.7 | -18.2 | -0.00612 | 8.23 | 6.69 | 0.00139 | 13.7 | -18.2 | -0.00612 | 8.23 |  |  | 1 |  | RB-Appl-EffCW-med-GasDHW-GasCDryer-Tier3-FrontAnyDMoMH06CZ07rDXGF
RB-Appl-EffCW-med-GasDHW-GasCDryer-Tier3-Front | DEER2016 | D16v1 | 2015-05-16 | Any | DMo | MH06 | CZ07 | rDXHP | Each | 1 | 621 | None | -1.41 | -0.0025 | 14.2 | -19.3 | -0.00616 | 8.35 | -1.41 | -0.0025 | 14.2 | -19.3 | -0.00616 | 8.35 |  |  | 1 |  | RB-Appl-EffCW-med-GasDHW-GasCDryer-Tier3-FrontAnyDMoMH06CZ07rDXHP
RB-Appl-EffCW-med-GasDHW-GasCDryer-Tier3-Front | DEER2016 | D16v1 | 2015-05-16 | Any | DMo | MH06 | CZ07 | rNCEH | Each | 1 | 621 | None | -5.66 | -0.000112 | 14.2 | -19.2 | -0.00258 | 8.35 | -5.66 | -0.000112 | 14.2 | -19.2 | -0.00258 | 8.35 |  |  | 1 |  | RB-Appl-EffCW-med-GasDHW-GasCDryer-Tier3-FrontAnyDMoMH06CZ07rNCEH
RB-Appl-EffCW-med-GasDHW-GasCDryer-Tier3-Front | DEER2016 | D16v1 | 2015-05-16 | Any | DMo | MH06 | CZ07 | rNCGF | Each | 1 | 621 | None | -1.28 | -1.86e-05 | 13.7 | -18.7 | -0.00274 | 8.27 | -1.28 | -1.86e-05 | 13.7 | -18.7 | -0.00274 | 8.27 |  |  | 1 |  | RB-Appl-EffCW-med-GasDHW-GasCDryer-Tier3-FrontAnyDMoMH06CZ07rNCGF
RB-Appl-EffCW-med-GasDHW-GasCDryer-Tier3-Front | DEER2016 | D16v1 | 2015-05-16 | Any | DMo | MH06 | CZ08 | rDXGF | Each | 1 | 621 | None | 5.17 | 0.0012 | 13.6 | -17.9 | -0.00264 | 8.23 | 5.17 | 0.0012 | 13.6 | -17.9 | -0.00264 | 8.23 |  |  | 1 |  | RB-Appl-EffCW-med-GasDHW-GasCDryer-Tier3-FrontAnyDMoMH06CZ08rDXGF
RB-Appl-EffCW-med-GasDHW-GasCDryer-Tier3-Front | DEER2016 | D16v1 | 2015-05-16 | Any | DMo | MH06 | CZ08 | rDXHP | Each | 1 | 621 | None | 1.25 | 0.00123 | 14.2 | -20.7 | -0.00288 | 8.34 | 1.25 | 0.00123 | 14.2 | -20.7 | -0.00288 | 8.34 |  |  | 1 |  | RB-Appl-EffCW-med-GasDHW-GasCDryer-Tier3-FrontAnyDMoMH06CZ08rDXHP
RB-Appl-EffCW-med-GasDHW-GasCDryer-Tier3-Front | DEER2016 | D16v1 | 2015-05-16 | Any | DMo | MH06 | CZ08 | rNCEH | Each | 1 | 621 | None | -6.18 | -0.000113 | 14.2 | -19.3 | -0.00258 | 8.33 | -6.18 | -0.000113 | 14.2 | -19.3 | -0.00258 | 8.33 |  |  | 1 |  | RB-Appl-EffCW-med-GasDHW-GasCDryer-Tier3-FrontAnyDMoMH06CZ08rNCEH
RB-Appl-EffCW-med-GasDHW-GasCDryer-Tier3-Front | DEER2016 | D16v1 | 2015-05-16 | Any | DMo | MH06 | CZ08 | rNCGF | Each | 1 | 621 | None | -1.32 | 0.000141 | 13.6 | -18.7 | -0.00243 | 8.27 | -1.32 | 0.000141 | 13.6 | -18.7 | -0.00243 | 8.27 |  |  | 1 |  | RB-Appl-EffCW-med-GasDHW-GasCDryer-Tier3-FrontAnyDMoMH06CZ08rNCGF
RB-Appl-EffCW-med-GasDHW-GasCDryer-Tier3-Front | DEER2016 | D16v1 | 2015-05-16 | Any | DMo | MH06 | CZ09 | rDXGF | Each | 1 | 621 | None | 4.73 | 0.00159 | 13.5 | -17.8 | -0.00218 | 8.27 | 4.73 | 0.00159 | 13.5 | -17.8 | -0.00218 | 8.27 |  |  | 1 |  | RB-Appl-EffCW-med-GasDHW-GasCDryer-Tier3-FrontAnyDMoMH06CZ09rDXGF
RB-Appl-EffCW-med-GasDHW-GasCDryer-Tier3-Front | DEER2016 | D16v1 | 2015-05-16 | Any | DMo | MH06 | CZ09 | rDXHP | Each | 1 | 621 | None | 1.83 | 0.00129 | 14.2 | -18.9 | -0.00248 | 8.34 | 1.83 | 0.00129 | 14.2 | -18.9 | -0.00248 | 8.34 |  |  | 1 |  | RB-Appl-EffCW-med-GasDHW-GasCDryer-Tier3-FrontAnyDMoMH06CZ09rDXHP
RB-Appl-EffCW-med-GasDHW-GasCDryer-Tier3-Front | DEER2016 | D16v1 | 2015-05-16 | Any | DMo | MH06 | CZ09 | rNCEH | Each | 1 | 621 | None | -7.03 | -0.000114 | 14.2 | -19.4 | -0.00258 | 8.33 | -7.03 | -0.000114 | 14.2 | -19.4 | -0.00258 | 8.33 |  |  | 1 |  | RB-Appl-EffCW-med-GasDHW-GasCDryer-Tier3-FrontAnyDMoMH06CZ09rNCEH
RB-Appl-EffCW-med-GasDHW-GasCDryer-Tier3-Front | DEER2016 | D16v1 | 2015-05-16 | Any | DMo | MH06 | CZ09 | rNCGF | Each | 1 | 621 | None | -1.39 | 0.000153 | 13.5 | -18.7 | -0.00258 | 8.3 | -1.39 | 0.000153 | 13.5 | -18.7 | -0.00258 | 8.3 |  |  | 1 |  | RB-Appl-EffCW-med-GasDHW-GasCDryer-Tier3-FrontAnyDMoMH06CZ09rNCGF
RB-Appl-EffCW-med-GasDHW-GasCDryer-Tier3-Front | DEER2016 | D16v1 | 2015-05-16 | Any | DMo | MH06 | CZ10 | rDXGF | Each | 1 | 621 | None | 5.67 | 0.000965 | 13.5 | -18 | -0.00241 | 8.27 | 5.67 | 0.000965 | 13.5 | -18 | -0.00241 | 8.27 |  |  | 1 |  | RB-Appl-EffCW-med-GasDHW-GasCDryer-Tier3-FrontAnyDMoMH06CZ10rDXGF
RB-Appl-EffCW-med-GasDHW-GasCDryer-Tier3-Front | DEER2016 | D16v1 | 2015-05-16 | Any | DMo | MH06 | CZ10 | rDXHP | Each | 1 | 621 | None | -0.0957 | 0.000627 | 14.1 | -19.1 | -0.00258 | 8.33 | -0.0957 | 0.000627 | 14.1 | -19.1 | -0.00258 | 8.33 |  |  | 1 |  | RB-Appl-EffCW-med-GasDHW-GasCDryer-Tier3-FrontAnyDMoMH06CZ10rDXHP
RB-Appl-EffCW-med-GasDHW-GasCDryer-Tier3-Front | DEER2016 | D16v1 | 2015-05-16 | Any | DMo | MH06 | CZ10 | rNCEH | Each | 1 | 621 | None | -7.71 | -0.000114 | 14.1 | -19.4 | -0.00258 | 8.33 | -7.71 | -0.000114 | 14.1 | -19.4 | -0.00258 | 8.33 |  |  | 1 |  | RB-Appl-EffCW-med-GasDHW-GasCDryer-Tier3-FrontAnyDMoMH06CZ10rNCEH
RB-Appl-EffCW-med-GasDHW-GasCDryer-Tier3-Front | DEER2016 | D16v1 | 2015-05-16 | Any | DMo | MH06 | CZ10 | rNCGF | Each | 1 | 621 | None | -1.42 | -0.000204 | 13.4 | -18.8 | -0.00266 | 8.28 | -1.42 | -0.000204 | 13.4 | -18.8 | -0.00266 | 8.28 |  |  | 1 |  | RB-Appl-EffCW-med-GasDHW-GasCDryer-Tier3-FrontAnyDMoMH06CZ10rNCGF
RB-Appl-EffCW-med-GasDHW-GasCDryer-Tier3-Front | DEER2016 | D16v1 | 2015-05-16 | Any | DMo | MH06 | CZ11 | rDXGF | Each | 1 | 621 | None | 4.4 | 0.00115 | 13.4 | -18.2 | -0.00247 | 8.26 | 4.4 | 0.00115 | 13.4 | -18.2 | -0.00247 | 8.26 |  |  | 1 |  | RB-Appl-EffCW-med-GasDHW-GasCDryer-Tier3-FrontAnyDMoMH06CZ11rDXGF
RB-Appl-EffCW-med-GasDHW-GasCDryer-Tier3-Front | DEER2016 | D16v1 | 2015-05-16 | Any | DMo | MH06 | CZ11 | rDXHP | Each | 1 | 621 | None | -2.81 | 0.00103 | 14.2 | -19.7 | -0.00264 | 8.34 | -2.81 | 0.00103 | 14.2 | -19.7 | -0.00264 | 8.34 |  |  | 1 |  | RB-Appl-EffCW-med-GasDHW-GasCDryer-Tier3-FrontAnyDMoMH06CZ11rDXHP
RB-Appl-EffCW-med-GasDHW-GasCDryer-Tier3-Front | DEER2016 | D16v1 | 2015-05-16 | Any | DMo | MH06 | CZ11 | rNCEH | Each | 1 | 621 | None | -8.9 | -0.000115 | 14.2 | -19.6 | -0.00258 | 8.34 | -8.9 | -0.000115 | 14.2 | -19.6 | -0.00258 | 8.34 |  |  | 1 |  | RB-Appl-EffCW-med-GasDHW-GasCDryer-Tier3-FrontAnyDMoMH06CZ11rNCEH
RB-Appl-EffCW-med-GasDHW-GasCDryer-Tier3-Front | DEER2016 | D16v1 | 2015-05-16 | Any | DMo | MH06 | CZ11 | rNCGF | Each | 1 | 621 | None | -1.5 | 2.12e-05 | 13.4 | -18.8 | -0.0026 | 8.26 | -1.5 | 2.12e-05 | 13.4 | -18.8 | -0.0026 | 8.26 |  |  | 1 |  | RB-Appl-EffCW-med-GasDHW-GasCDryer-Tier3-FrontAnyDMoMH06CZ11rNCGF
RB-Appl-EffCW-med-GasDHW-GasCDryer-Tier3-Front | DEER2016 | D16v1 | 2015-05-16 | Any | DMo | MH06 | CZ12 | rDXGF | Each | 1 | 621 | None | 3.17 | 0.00183 | 13.5 | -18.5 | -0.00239 | 8.3 | 3.17 | 0.00183 | 13.5 | -18.5 | -0.00239 | 8.3 |  |  | 1 |  | RB-Appl-EffCW-med-GasDHW-GasCDryer-Tier3-FrontAnyDMoMH06CZ12rDXGF
RB-Appl-EffCW-med-GasDHW-GasCDryer-Tier3-Front | DEER2016 | D16v1 | 2015-05-16 | Any | DMo | MH06 | CZ12 | rDXHP | Each | 1 | 621 | None | -5.48 | 0.00194 | 14.3 | -19.4 | -0.00249 | 8.37 | -5.48 | 0.00194 | 14.3 | -19.4 | -0.00249 | 8.37 |  |  | 1 |  | RB-Appl-EffCW-med-GasDHW-GasCDryer-Tier3-FrontAnyDMoMH06CZ12rDXHP
RB-Appl-EffCW-med-GasDHW-GasCDryer-Tier3-Front | DEER2016 | D16v1 | 2015-05-16 | Any | DMo | MH06 | CZ12 | rNCEH | Each | 1 | 621 | None | -9.12 | -0.000114 | 14.3 | -19.6 | -0.00258 | 8.37 | -9.12 | -0.000114 | 14.3 | -19.6 | -0.00258 | 8.37 |  |  | 1 |  | RB-Appl-EffCW-med-GasDHW-GasCDryer-Tier3-FrontAnyDMoMH06CZ12rNCEH
RB-Appl-EffCW-med-GasDHW-GasCDryer-Tier3-Front | DEER2016 | D16v1 | 2015-05-16 | Any | DMo | MH06 | CZ12 | rNCGF | Each | 1 | 621 | None | -1.56 | -0.000139 | 13.5 | -18.8 | -0.00255 | 8.31 | -1.56 | -0.000139 | 13.5 | -18.8 | -0.00255 | 8.31 |  |  | 1 |  | RB-Appl-EffCW-med-GasDHW-GasCDryer-Tier3-FrontAnyDMoMH06CZ12rNCGF
RB-Appl-EffCW-med-GasDHW-GasCDryer-Tier3-Front | DEER2016 | D16v1 | 2015-05-16 | Any | DMo | MH06 | CZ13 | rDXGF | Each | 1 | 621 | None | 6.08 | 0.00207 | 13.3 | -17.6 | -0.00247 | 8.26 | 6.08 | 0.00207 | 13.3 | -17.6 | -0.00247 | 8.26 |  |  | 1 |  | RB-Appl-EffCW-med-GasDHW-GasCDryer-Tier3-FrontAnyDMoMH06CZ13rDXGF
RB-Appl-EffCW-med-GasDHW-GasCDryer-Tier3-Front | DEER2016 | D16v1 | 2015-05-16 | Any | DMo | MH06 | CZ13 | rDXHP | Each | 1 | 621 | None | -4.89 | 0.00176 | 14.1 | -19.3 | -0.00266 | 8.33 | -4.89 | 0.00176 | 14.1 | -19.3 | -0.00266 | 8.33 |  |  | 1 |  | RB-Appl-EffCW-med-GasDHW-GasCDryer-Tier3-FrontAnyDMoMH06CZ13rDXHP
RB-Appl-EffCW-med-GasDHW-GasCDryer-Tier3-Front | DEER2016 | D16v1 | 2015-05-16 | Any | DMo | MH06 | CZ13 | rNCEH | Each | 1 | 621 | None | -9.44 | -0.000114 | 14.1 | -19.6 | -0.00258 | 8.33 | -9.44 | -0.000114 | 14.1 | -19.6 | -0.00258 | 8.33 |  |  | 1 |  | RB-Appl-EffCW-med-GasDHW-GasCDryer-Tier3-FrontAnyDMoMH06CZ13rNCEH
RB-Appl-EffCW-med-GasDHW-GasCDryer-Tier3-Front | DEER2016 | D16v1 | 2015-05-16 | Any | DMo | MH06 | CZ13 | rNCGF | Each | 1 | 621 | None | -1.55 | -0.000137 | 13.3 | -18.8 | -0.00257 | 8.27 | -1.55 | -0.000137 | 13.3 | -18.8 | -0.00257 | 8.27 |  |  | 1 |  | RB-Appl-EffCW-med-GasDHW-GasCDryer-Tier3-FrontAnyDMoMH06CZ13rNCGF
RB-Appl-EffCW-med-GasDHW-GasCDryer-Tier3-Front | DEER2016 | D16v1 | 2015-05-16 | Any | DMo | MH06 | CZ14 | rDXGF | Each | 1 | 621 | None | 6.43 | 4.23e-05 | 13.4 | -17.3 | -0.00264 | 8.26 | 6.43 | 4.23e-05 | 13.4 | -17.3 | -0.00264 | 8.26 |  |  | 1 |  | RB-Appl-EffCW-med-GasDHW-GasCDryer-Tier3-FrontAnyDMoMH06CZ14rDXGF
RB-Appl-EffCW-med-GasDHW-GasCDryer-Tier3-Front | DEER2016 | D16v1 | 2015-05-16 | Any | DMo | MH06 | CZ14 | rDXHP | Each | 1 | 621 | None | -2.13 | -0.000131 | 14.2 | -17.1 | -0.00267 | 8.35 | -2.13 | -0.000131 | 14.2 | -17.1 | -0.00267 | 8.35 |  |  | 1 |  | RB-Appl-EffCW-med-GasDHW-GasCDryer-Tier3-FrontAnyDMoMH06CZ14rDXHP
RB-Appl-EffCW-med-GasDHW-GasCDryer-Tier3-Front | DEER2016 | D16v1 | 2015-05-16 | Any | DMo | MH06 | CZ14 | rNCEH | Each | 1 | 621 | None | -9.17 | -0.000114 | 14.2 | -19.6 | -0.00258 | 8.35 | -9.17 | -0.000114 | 14.2 | -19.6 | -0.00258 | 8.35 |  |  | 1 |  | RB-Appl-EffCW-med-GasDHW-GasCDryer-Tier3-FrontAnyDMoMH06CZ14rNCEH
RB-Appl-EffCW-med-GasDHW-GasCDryer-Tier3-Front | DEER2016 | D16v1 | 2015-05-16 | Any | DMo | MH06 | CZ14 | rNCGF | Each | 1 | 621 | None | -1.52 | -4.57e-05 | 13.4 | -18.8 | -0.00257 | 8.29 | -1.52 | -4.57e-05 | 13.4 | -18.8 | -0.00257 | 8.29 |  |  | 1 |  | RB-Appl-EffCW-med-GasDHW-GasCDryer-Tier3-FrontAnyDMoMH06CZ14rNCGF
RB-Appl-EffCW-med-GasDHW-GasCDryer-Tier3-Front | DEER2016 | D16v1 | 2015-05-16 | Any | DMo | MH06 | CZ15 | rDXGF | Each | 1 | 621 | None | 8.42 | 0.00106 | 13 | -16.8 | -0.00245 | 8.15 | 8.42 | 0.00106 | 13 | -16.8 | -0.00245 | 8.15 |  |  | 1 |  | RB-Appl-EffCW-med-GasDHW-GasCDryer-Tier3-FrontAnyDMoMH06CZ15rDXGF
RB-Appl-EffCW-med-GasDHW-GasCDryer-Tier3-Front | DEER2016 | D16v1 | 2015-05-16 | Any | DMo | MH06 | CZ15 | rDXHP | Each | 1 | 621 | None | 5.98 | 0.0012 | 13.5 | -17.6 | -0.00193 | 8.2 | 5.98 | 0.0012 | 13.5 | -17.6 | -0.00193 | 8.2 |  |  | 1 |  | RB-Appl-EffCW-med-GasDHW-GasCDryer-Tier3-FrontAnyDMoMH06CZ15rDXHP
RB-Appl-EffCW-med-GasDHW-GasCDryer-Tier3-Front | DEER2016 | D16v1 | 2015-05-16 | Any | DMo | MH06 | CZ15 | rNCEH | Each | 1 | 621 | None | -5.79 | -0.000116 | 13.4 | -19.2 | -0.00258 | 8.2 | -5.79 | -0.000116 | 13.4 | -19.2 | -0.00258 | 8.2 |  |  | 1 |  | RB-Appl-EffCW-med-GasDHW-GasCDryer-Tier3-FrontAnyDMoMH06CZ15rNCEH
RB-Appl-EffCW-med-GasDHW-GasCDryer-Tier3-Front | DEER2016 | D16v1 | 2015-05-16 | Any | DMo | MH06 | CZ15 | rNCGF | Each | 1 | 621 | None | -1.28 | -7.66e-05 | 13 | -18.7 | -0.00258 | 8.19 | -1.28 | -7.66e-05 | 13 | -18.7 | -0.00258 | 8.19 |  |  | 1 |  | RB-Appl-EffCW-med-GasDHW-GasCDryer-Tier3-FrontAnyDMoMH06CZ15rNCGF
RB-Appl-EffCW-med-GasDHW-GasCDryer-Tier3-Front | DEER2016 | D16v1 | 2015-05-16 | Any | DMo | MH06 | CZ16 | rDXGF | Each | 1 | 621 | None | 2.36 | 0.00166 | 14 | -18.9 | -0.00233 | 8.45 | 2.36 | 0.00166 | 14 | -18.9 | -0.00233 | 8.45 |  |  | 1 |  | RB-Appl-EffCW-med-GasDHW-GasCDryer-Tier3-FrontAnyDMoMH06CZ16rDXGF
RB-Appl-EffCW-med-GasDHW-GasCDryer-Tier3-Front | DEER2016 | D16v1 | 2015-05-16 | Any | DMo | MH06 | CZ16 | rDXHP | Each | 1 | 621 | None | -6.07 | 0.00139 | 14.9 | -20.4 | -0.00285 | 8.47 | -6.07 | 0.00139 | 14.9 | -20.4 | -0.00285 | 8.47 |  |  | 1 |  | RB-Appl-EffCW-med-GasDHW-GasCDryer-Tier3-FrontAnyDMoMH06CZ16rDXHP
RB-Appl-EffCW-med-GasDHW-GasCDryer-Tier3-Front | DEER2016 | D16v1 | 2015-05-16 | Any | DMo | MH06 | CZ16 | rNCEH | Each | 1 | 621 | None | -9.58 | -0.00011 | 14.9 | -19.7 | -0.00258 | 8.47 | -9.58 | -0.00011 | 14.9 | -19.7 | -0.00258 | 8.47 |  |  | 1 |  | RB-Appl-EffCW-med-GasDHW-GasCDryer-Tier3-FrontAnyDMoMH06CZ16rNCEH
RB-Appl-EffCW-med-GasDHW-GasCDryer-Tier3-Front | DEER2016 | D16v1 | 2015-05-16 | Any | DMo | MH06 | CZ16 | rNCGF | Each | 1 | 621 | None | -1.47 | -0.000128 | 14.1 | -18.7 | -0.00258 | 8.46 | -1.47 | -0.000128 | 14.1 | -18.7 | -0.00258 | 8.46 |  |  | 1 |  | RB-Appl-EffCW-med-GasDHW-GasCDryer-Tier3-FrontAnyDMoMH06CZ16rNCGF
RB-Appl-EffCW-med-GasDHW-GasCDryer-Tier3-Front | DEER2016 | D16v1 | 2015-05-16 | Any | DMo | MH72 | CZ01 | rDXGF | Each | 1 | 598 | None | -4.98 | -0.0352 | 14.8 | -20.5 | -0.0202 | 8.48 | -4.98 | -0.0352 | 14.8 | -20.5 | -0.0202 | 8.48 |  |  | 1 |  | RB-Appl-EffCW-med-GasDHW-GasCDryer-Tier3-FrontAnyDMoMH72CZ01rDXGF
RB-Appl-EffCW-med-GasDHW-GasCDryer-Tier3-Front | DEER2016 | D16v1 | 2015-05-16 | Any | DMo | MH72 | CZ01 | rDXHP | Each | 1 | 598 | None | -7.05 | -0.011 | 14.9 | -20.8 | -0.00264 | 8.48 | -7.05 | -0.011 | 14.9 | -20.8 | -0.00264 | 8.48 |  |  | 1 |  | RB-Appl-EffCW-med-GasDHW-GasCDryer-Tier3-FrontAnyDMoMH72CZ01rDXHP
RB-Appl-EffCW-med-GasDHW-GasCDryer-Tier3-Front | DEER2016 | D16v1 | 2015-05-16 | Any | DMo | MH72 | CZ01 | rNCEH | Each | 1 | 598 | None | -2.82 | -0.000133 | 14.9 | -19.4 | -0.00256 | 8.48 | -2.82 | -0.000133 | 14.9 | -19.4 | -0.00256 | 8.48 |  |  | 1 |  | RB-Appl-EffCW-med-GasDHW-GasCDryer-Tier3-FrontAnyDMoMH72CZ01rNCEH
RB-Appl-EffCW-med-GasDHW-GasCDryer-Tier3-Front | DEER2016 | D16v1 | 2015-05-16 | Any | DMo | MH72 | CZ01 | rNCGF | Each | 1 | 598 | None | -1.19 | -0.000353 | 14.8 | -18.4 | -0.00268 | 8.47 | -1.19 | -0.000353 | 14.8 | -18.4 | -0.00268 | 8.47 |  |  | 1 |  | RB-Appl-EffCW-med-GasDHW-GasCDryer-Tier3-FrontAnyDMoMH72CZ01rNCGF
RB-Appl-EffCW-med-GasDHW-GasCDryer-Tier3-Front | DEER2016 | D16v1 | 2015-05-16 | Any | DMo | MH72 | CZ02 | rDXGF | Each | 1 | 598 | None | -0.382 | 0.00194 | 14.4 | -19.2 | -0.00166 | 8.33 | -0.382 | 0.00194 | 14.4 | -19.2 | -0.00166 | 8.33 |  |  | 1 |  | RB-Appl-EffCW-med-GasDHW-GasCDryer-Tier3-FrontAnyDMoMH72CZ02rDXGF
RB-Appl-EffCW-med-GasDHW-GasCDryer-Tier3-Front | DEER2016 | D16v1 | 2015-05-16 | Any | DMo | MH72 | CZ02 | rDXHP | Each | 1 | 598 | None | -4.13 | -2.89e-05 | 14.6 | -21.7 | -0.00315 | 8.41 | -4.13 | -2.89e-05 | 14.6 | -21.7 | -0.00315 | 8.41 |  |  | 1 |  | RB-Appl-EffCW-med-GasDHW-GasCDryer-Tier3-FrontAnyDMoMH72CZ02rDXHP
RB-Appl-EffCW-med-GasDHW-GasCDryer-Tier3-Front | DEER2016 | D16v1 | 2015-05-16 | Any | DMo | MH72 | CZ02 | rNCEH | Each | 1 | 598 | None | -3.03 | -0.000133 | 14.5 | -19.3 | -0.00256 | 8.41 | -3.03 | -0.000133 | 14.5 | -19.3 | -0.00256 | 8.41 |  |  | 1 |  | RB-Appl-EffCW-med-GasDHW-GasCDryer-Tier3-FrontAnyDMoMH72CZ02rNCEH
RB-Appl-EffCW-med-GasDHW-GasCDryer-Tier3-Front | DEER2016 | D16v1 | 2015-05-16 | Any | DMo | MH72 | CZ02 | rNCGF | Each | 1 | 598 | None | -1.3 | -8.69e-05 | 14.3 | -18.5 | -0.00255 | 8.31 | -1.3 | -8.69e-05 | 14.3 | -18.5 | -0.00255 | 8.31 |  |  | 1 |  | RB-Appl-EffCW-med-GasDHW-GasCDryer-Tier3-FrontAnyDMoMH72CZ02rNCGF
RB-Appl-EffCW-med-GasDHW-GasCDryer-Tier3-Front | DEER2016 | D16v1 | 2015-05-16 | Any | DMo | MH72 | CZ03 | rDXGF | Each | 1 | 598 | None | -1.62 | 0.00174 | 14.3 | -19.8 | -0.00297 | 8.27 | -1.62 | 0.00174 | 14.3 | -19.8 | -0.00297 | 8.27 |  |  | 1 |  | RB-Appl-EffCW-med-GasDHW-GasCDryer-Tier3-FrontAnyDMoMH72CZ03rDXGF
RB-Appl-EffCW-med-GasDHW-GasCDryer-Tier3-Front | DEER2016 | D16v1 | 2015-05-16 | Any | DMo | MH72 | CZ03 | rDXHP | Each | 1 | 598 | None | -5.12 | -0.00527 | 14.6 | -21.9 | -0.00323 | 8.41 | -5.12 | -0.00527 | 14.6 | -21.9 | -0.00323 | 8.41 |  |  | 1 |  | RB-Appl-EffCW-med-GasDHW-GasCDryer-Tier3-FrontAnyDMoMH72CZ03rDXHP
RB-Appl-EffCW-med-GasDHW-GasCDryer-Tier3-Front | DEER2016 | D16v1 | 2015-05-16 | Any | DMo | MH72 | CZ03 | rNCEH | Each | 1 | 598 | None | -2.65 | -0.000132 | 14.6 | -19.4 | -0.00256 | 8.41 | -2.65 | -0.000132 | 14.6 | -19.4 | -0.00256 | 8.41 |  |  | 1 |  | RB-Appl-EffCW-med-GasDHW-GasCDryer-Tier3-FrontAnyDMoMH72CZ03rNCEH
RB-Appl-EffCW-med-GasDHW-GasCDryer-Tier3-Front | DEER2016 | D16v1 | 2015-05-16 | Any | DMo | MH72 | CZ03 | rNCGF | Each | 1 | 598 | None | -1.32 | -0.000485 | 14.4 | -18.6 | -0.00263 | 8.31 | -1.32 | -0.000485 | 14.4 | -18.6 | -0.00263 | 8.31 |  |  | 1 |  | RB-Appl-EffCW-med-GasDHW-GasCDryer-Tier3-FrontAnyDMoMH72CZ03rNCGF
RB-Appl-EffCW-med-GasDHW-GasCDryer-Tier3-Front | DEER2016 | D16v1 | 2015-05-16 | Any | DMo | MH72 | CZ04 | rDXGF | Each | 1 | 598 | None | -0.304 | 0.00125 | 14.2 | -18.7 | -0.00218 | 8.32 | -0.304 | 0.00125 | 14.2 | -18.7 | -0.00218 | 8.32 |  |  | 1 |  | RB-Appl-EffCW-med-GasDHW-GasCDryer-Tier3-FrontAnyDMoMH72CZ04rDXGF
RB-Appl-EffCW-med-GasDHW-GasCDryer-Tier3-Front | DEER2016 | D16v1 | 2015-05-16 | Any | DMo | MH72 | CZ04 | rDXHP | Each | 1 | 598 | None | -3.27 | 6.68e-05 | 14.4 | -20.6 | -0.00304 | 8.39 | -3.27 | 6.68e-05 | 14.4 | -20.6 | -0.00304 | 8.39 |  |  | 1 |  | RB-Appl-EffCW-med-GasDHW-GasCDryer-Tier3-FrontAnyDMoMH72CZ04rDXHP
RB-Appl-EffCW-med-GasDHW-GasCDryer-Tier3-Front | DEER2016 | D16v1 | 2015-05-16 | Any | DMo | MH72 | CZ04 | rNCEH | Each | 1 | 598 | None | -2.87 | -0.000134 | 14.4 | -19.1 | -0.00256 | 8.38 | -2.87 | -0.000134 | 14.4 | -19.1 | -0.00256 | 8.38 |  |  | 1 |  | RB-Appl-EffCW-med-GasDHW-GasCDryer-Tier3-FrontAnyDMoMH72CZ04rNCEH
RB-Appl-EffCW-med-GasDHW-GasCDryer-Tier3-Front | DEER2016 | D16v1 | 2015-05-16 | Any | DMo | MH72 | CZ04 | rNCGF | Each | 1 | 598 | None | -1.34 | -0.000132 | 14.2 | -18.5 | -0.00255 | 8.32 | -1.34 | -0.000132 | 14.2 | -18.5 | -0.00255 | 8.32 |  |  | 1 |  | RB-Appl-EffCW-med-GasDHW-GasCDryer-Tier3-FrontAnyDMoMH72CZ04rNCGF
RB-Appl-EffCW-med-GasDHW-GasCDryer-Tier3-Front | DEER2016 | D16v1 | 2015-05-16 | Any | DMo | MH72 | CZ05 | rDXGF | Each | 1 | 598 | None | -0.505 | 0.00152 | 14.5 | -18.4 | -0.00237 | 8.31 | -0.505 | 0.00152 | 14.5 | -18.4 | -0.00237 | 8.31 |  |  | 1 |  | RB-Appl-EffCW-med-GasDHW-GasCDryer-Tier3-FrontAnyDMoMH72CZ05rDXGF
RB-Appl-EffCW-med-GasDHW-GasCDryer-Tier3-Front | DEER2016 | D16v1 | 2015-05-16 | Any | DMo | MH72 | CZ05 | rDXHP | Each | 1 | 598 | None | -3.55 | 0.000278 | 14.6 | -20.4 | -0.00272 | 8.43 | -3.55 | 0.000278 | 14.6 | -20.4 | -0.00272 | 8.43 |  |  | 1 |  | RB-Appl-EffCW-med-GasDHW-GasCDryer-Tier3-FrontAnyDMoMH72CZ05rDXHP
RB-Appl-EffCW-med-GasDHW-GasCDryer-Tier3-Front | DEER2016 | D16v1 | 2015-05-16 | Any | DMo | MH72 | CZ05 | rNCEH | Each | 1 | 598 | None | -2.61 | -0.000133 | 14.6 | -19.5 | -0.00256 | 8.43 | -2.61 | -0.000133 | 14.6 | -19.5 | -0.00256 | 8.43 |  |  | 1 |  | RB-Appl-EffCW-med-GasDHW-GasCDryer-Tier3-FrontAnyDMoMH72CZ05rNCEH
RB-Appl-EffCW-med-GasDHW-GasCDryer-Tier3-Front | DEER2016 | D16v1 | 2015-05-16 | Any | DMo | MH72 | CZ05 | rNCGF | Each | 1 | 598 | None | -1.26 | -0.000161 | 14.5 | -18.5 | -0.00257 | 8.3 | -1.26 | -0.000161 | 14.5 | -18.5 | -0.00257 | 8.3 |  |  | 1 |  | RB-Appl-EffCW-med-GasDHW-GasCDryer-Tier3-FrontAnyDMoMH72CZ05rNCGF
RB-Appl-EffCW-med-GasDHW-GasCDryer-Tier3-Front | DEER2016 | D16v1 | 2015-05-16 | Any | DMo | MH72 | CZ06 | rDXGF | Each | 1 | 598 | None | 6.6 | 0.00117 | 14.2 | -12.1 | -0.0021 | 8.31 | 6.6 | 0.00117 | 14.2 | -12.1 | -0.0021 | 8.31 |  |  | 1 |  | RB-Appl-EffCW-med-GasDHW-GasCDryer-Tier3-FrontAnyDMoMH72CZ06rDXGF
RB-Appl-EffCW-med-GasDHW-GasCDryer-Tier3-Front | DEER2016 | D16v1 | 2015-05-16 | Any | DMo | MH72 | CZ06 | rDXHP | Each | 1 | 598 | None | 5.67 | 0.000423 | 14.3 | -14.6 | -0.00277 | 8.36 | 5.67 | 0.000423 | 14.3 | -14.6 | -0.00277 | 8.36 |  |  | 1 |  | RB-Appl-EffCW-med-GasDHW-GasCDryer-Tier3-FrontAnyDMoMH72CZ06rDXHP
RB-Appl-EffCW-med-GasDHW-GasCDryer-Tier3-Front | DEER2016 | D16v1 | 2015-05-16 | Any | DMo | MH72 | CZ06 | rNCEH | Each | 1 | 598 | None | -1.7 | -0.000133 | 14.3 | -19 | -0.00256 | 8.36 | -1.7 | -0.000133 | 14.3 | -19 | -0.00256 | 8.36 |  |  | 1 |  | RB-Appl-EffCW-med-GasDHW-GasCDryer-Tier3-FrontAnyDMoMH72CZ06rNCEH
RB-Appl-EffCW-med-GasDHW-GasCDryer-Tier3-Front | DEER2016 | D16v1 | 2015-05-16 | Any | DMo | MH72 | CZ06 | rNCGF | Each | 1 | 598 | None | -1.2 | 0.000223 | 14.2 | -18.5 | -0.00256 | 8.31 | -1.2 | 0.000223 | 14.2 | -18.5 | -0.00256 | 8.31 |  |  | 1 |  | RB-Appl-EffCW-med-GasDHW-GasCDryer-Tier3-FrontAnyDMoMH72CZ06rNCGF
RB-Appl-EffCW-med-GasDHW-GasCDryer-Tier3-Front | DEER2016 | D16v1 | 2015-05-16 | Any | DMo | MH72 | CZ07 | rDXGF | Each | 1 | 598 | None | 3.6 | -0.0351 | 14.1 | -17.7 | -0.00244 | 8.23 | 3.6 | -0.0351 | 14.1 | -17.7 | -0.00244 | 8.23 |  |  | 1 |  | RB-Appl-EffCW-med-GasDHW-GasCDryer-Tier3-FrontAnyDMoMH72CZ07rDXGF
RB-Appl-EffCW-med-GasDHW-GasCDryer-Tier3-Front | DEER2016 | D16v1 | 2015-05-16 | Any | DMo | MH72 | CZ07 | rDXHP | Each | 1 | 598 | None | 0.454 | 0.0406 | 14.2 | -17.8 | -0.0023 | 8.35 | 0.454 | 0.0406 | 14.2 | -17.8 | -0.0023 | 8.35 |  |  | 1 |  | RB-Appl-EffCW-med-GasDHW-GasCDryer-Tier3-FrontAnyDMoMH72CZ07rDXHP
RB-Appl-EffCW-med-GasDHW-GasCDryer-Tier3-Front | DEER2016 | D16v1 | 2015-05-16 | Any | DMo | MH72 | CZ07 | rNCEH | Each | 1 | 598 | None | -1.8 | -0.000132 | 14.2 | -19 | -0.00256 | 8.35 | -1.8 | -0.000132 | 14.2 | -19 | -0.00256 | 8.35 |  |  | 1 |  | RB-Appl-EffCW-med-GasDHW-GasCDryer-Tier3-FrontAnyDMoMH72CZ07rNCEH
RB-Appl-EffCW-med-GasDHW-GasCDryer-Tier3-Front | DEER2016 | D16v1 | 2015-05-16 | Any | DMo | MH72 | CZ07 | rNCGF | Each | 1 | 598 | None | -1.27 | -0.000244 | 14.1 | -18.6 | -0.0026 | 8.25 | -1.27 | -0.000244 | 14.1 | -18.6 | -0.0026 | 8.25 |  |  | 1 |  | RB-Appl-EffCW-med-GasDHW-GasCDryer-Tier3-FrontAnyDMoMH72CZ07rNCGF
RB-Appl-EffCW-med-GasDHW-GasCDryer-Tier3-Front | DEER2016 | D16v1 | 2015-05-16 | Any | DMo | MH72 | CZ08 | rDXGF | Each | 1 | 598 | None | 0.151 | 0.000507 | 14 | -18.9 | -0.00266 | 8.23 | 0.151 | 0.000507 | 14 | -18.9 | -0.00266 | 8.23 |  |  | 1 |  | RB-Appl-EffCW-med-GasDHW-GasCDryer-Tier3-FrontAnyDMoMH72CZ08rDXGF
RB-Appl-EffCW-med-GasDHW-GasCDryer-Tier3-Front | DEER2016 | D16v1 | 2015-05-16 | Any | DMo | MH72 | CZ08 | rDXHP | Each | 1 | 598 | None | -0.58 | 1.33e-05 | 14.2 | -19.6 | -0.00296 | 8.34 | -0.58 | 1.33e-05 | 14.2 | -19.6 | -0.00296 | 8.34 |  |  | 1 |  | RB-Appl-EffCW-med-GasDHW-GasCDryer-Tier3-FrontAnyDMoMH72CZ08rDXHP
RB-Appl-EffCW-med-GasDHW-GasCDryer-Tier3-Front | DEER2016 | D16v1 | 2015-05-16 | Any | DMo | MH72 | CZ08 | rNCEH | Each | 1 | 598 | None | -2.27 | -0.000133 | 14.2 | -19.1 | -0.00256 | 8.33 | -2.27 | -0.000133 | 14.2 | -19.1 | -0.00256 | 8.33 |  |  | 1 |  | RB-Appl-EffCW-med-GasDHW-GasCDryer-Tier3-FrontAnyDMoMH72CZ08rNCEH
RB-Appl-EffCW-med-GasDHW-GasCDryer-Tier3-Front | DEER2016 | D16v1 | 2015-05-16 | Any | DMo | MH72 | CZ08 | rNCGF | Each | 1 | 598 | None | -1.35 | 0.000255 | 14 | -18.6 | -0.00248 | 8.26 | -1.35 | 0.000255 | 14 | -18.6 | -0.00248 | 8.26 |  |  | 1 |  | RB-Appl-EffCW-med-GasDHW-GasCDryer-Tier3-FrontAnyDMoMH72CZ08rNCGF
RB-Appl-EffCW-med-GasDHW-GasCDryer-Tier3-Front | DEER2016 | D16v1 | 2015-05-16 | Any | DMo | MH72 | CZ09 | rDXGF | Each | 1 | 598 | None | 2.01 | 0.00106 | 14 | -17.6 | -0.00201 | 8.24 | 2.01 | 0.00106 | 14 | -17.6 | -0.00201 | 8.24 |  |  | 1 |  | RB-Appl-EffCW-med-GasDHW-GasCDryer-Tier3-FrontAnyDMoMH72CZ09rDXGF
RB-Appl-EffCW-med-GasDHW-GasCDryer-Tier3-Front | DEER2016 | D16v1 | 2015-05-16 | Any | DMo | MH72 | CZ09 | rDXHP | Each | 1 | 598 | None | -0.374 | 0.000592 | 14.2 | -19 | -0.00247 | 8.34 | -0.374 | 0.000592 | 14.2 | -19 | -0.00247 | 8.34 |  |  | 1 |  | RB-Appl-EffCW-med-GasDHW-GasCDryer-Tier3-FrontAnyDMoMH72CZ09rDXHP
RB-Appl-EffCW-med-GasDHW-GasCDryer-Tier3-Front | DEER2016 | D16v1 | 2015-05-16 | Any | DMo | MH72 | CZ09 | rNCEH | Each | 1 | 598 | None | -2.5 | -0.000134 | 14.2 | -19.1 | -0.00256 | 8.33 | -2.5 | -0.000134 | 14.2 | -19.1 | -0.00256 | 8.33 |  |  | 1 |  | RB-Appl-EffCW-med-GasDHW-GasCDryer-Tier3-FrontAnyDMoMH72CZ09rNCEH
RB-Appl-EffCW-med-GasDHW-GasCDryer-Tier3-Front | DEER2016 | D16v1 | 2015-05-16 | Any | DMo | MH72 | CZ09 | rNCGF | Each | 1 | 598 | None | -1.31 | -0.000231 | 14 | -18.5 | -0.00263 | 8.27 | -1.31 | -0.000231 | 14 | -18.5 | -0.00263 | 8.27 |  |  | 1 |  | RB-Appl-EffCW-med-GasDHW-GasCDryer-Tier3-FrontAnyDMoMH72CZ09rNCGF
RB-Appl-EffCW-med-GasDHW-GasCDryer-Tier3-Front | DEER2016 | D16v1 | 2015-05-16 | Any | DMo | MH72 | CZ10 | rDXGF | Each | 1 | 598 | None | 0.823 | 0.0007 | 13.9 | -18.6 | -0.00251 | 8.2 | 0.823 | 0.0007 | 13.9 | -18.6 | -0.00251 | 8.2 |  |  | 1 |  | RB-Appl-EffCW-med-GasDHW-GasCDryer-Tier3-FrontAnyDMoMH72CZ10rDXGF
RB-Appl-EffCW-med-GasDHW-GasCDryer-Tier3-Front | DEER2016 | D16v1 | 2015-05-16 | Any | DMo | MH72 | CZ10 | rDXHP | Each | 1 | 598 | None | -1.04 | 0.000397 | 14.1 | -18.9 | -0.00278 | 8.33 | -1.04 | 0.000397 | 14.1 | -18.9 | -0.00278 | 8.33 |  |  | 1 |  | RB-Appl-EffCW-med-GasDHW-GasCDryer-Tier3-FrontAnyDMoMH72CZ10rDXHP
RB-Appl-EffCW-med-GasDHW-GasCDryer-Tier3-Front | DEER2016 | D16v1 | 2015-05-16 | Any | DMo | MH72 | CZ10 | rNCEH | Each | 1 | 598 | None | -2.46 | -0.000134 | 14.1 | -19.1 | -0.00256 | 8.33 | -2.46 | -0.000134 | 14.1 | -19.1 | -0.00256 | 8.33 |  |  | 1 |  | RB-Appl-EffCW-med-GasDHW-GasCDryer-Tier3-FrontAnyDMoMH72CZ10rNCEH
RB-Appl-EffCW-med-GasDHW-GasCDryer-Tier3-Front | DEER2016 | D16v1 | 2015-05-16 | Any | DMo | MH72 | CZ10 | rNCGF | Each | 1 | 598 | None | -1.4 | 0.000163 | 13.9 | -18.6 | -0.00255 | 8.21 | -1.4 | 0.000163 | 13.9 | -18.6 | -0.00255 | 8.21 |  |  | 1 |  | RB-Appl-EffCW-med-GasDHW-GasCDryer-Tier3-FrontAnyDMoMH72CZ10rNCGF
RB-Appl-EffCW-med-GasDHW-GasCDryer-Tier3-Front | DEER2016 | D16v1 | 2015-05-16 | Any | DMo | MH72 | CZ11 | rDXGF | Each | 1 | 598 | None | -0.247 | 0.00191 | 14.1 | -18.8 | -0.00214 | 8.29 | -0.247 | 0.00191 | 14.1 | -18.8 | -0.00214 | 8.29 |  |  | 1 |  | RB-Appl-EffCW-med-GasDHW-GasCDryer-Tier3-FrontAnyDMoMH72CZ11rDXGF
RB-Appl-EffCW-med-GasDHW-GasCDryer-Tier3-Front | DEER2016 | D16v1 | 2015-05-16 | Any | DMo | MH72 | CZ11 | rDXHP | Each | 1 | 598 | None | -3.21 | 0.000637 | 14.2 | -20.7 | -0.0027 | 8.34 | -3.21 | 0.000637 | 14.2 | -20.7 | -0.0027 | 8.34 |  |  | 1 |  | RB-Appl-EffCW-med-GasDHW-GasCDryer-Tier3-FrontAnyDMoMH72CZ11rDXHP
RB-Appl-EffCW-med-GasDHW-GasCDryer-Tier3-Front | DEER2016 | D16v1 | 2015-05-16 | Any | DMo | MH72 | CZ11 | rNCEH | Each | 1 | 598 | None | -2.79 | -0.000134 | 14.2 | -19.2 | -0.00256 | 8.34 | -2.79 | -0.000134 | 14.2 | -19.2 | -0.00256 | 8.34 |  |  | 1 |  | RB-Appl-EffCW-med-GasDHW-GasCDryer-Tier3-FrontAnyDMoMH72CZ11rNCEH
RB-Appl-EffCW-med-GasDHW-GasCDryer-Tier3-Front | DEER2016 | D16v1 | 2015-05-16 | Any | DMo | MH72 | CZ11 | rNCGF | Each | 1 | 598 | None | -1.29 | -0.000193 | 14 | -18.5 | -0.00261 | 8.28 | -1.29 | -0.000193 | 14 | -18.5 | -0.00261 | 8.28 |  |  | 1 |  | RB-Appl-EffCW-med-GasDHW-GasCDryer-Tier3-FrontAnyDMoMH72CZ11rNCGF
RB-Appl-EffCW-med-GasDHW-GasCDryer-Tier3-Front | DEER2016 | D16v1 | 2015-05-16 | Any | DMo | MH72 | CZ12 | rDXGF | Each | 1 | 598 | None | -0.546 | 0.00123 | 14.1 | -19.1 | -0.00246 | 8.29 | -0.546 | 0.00123 | 14.1 | -19.1 | -0.00246 | 8.29 |  |  | 1 |  | RB-Appl-EffCW-med-GasDHW-GasCDryer-Tier3-FrontAnyDMoMH72CZ12rDXGF
RB-Appl-EffCW-med-GasDHW-GasCDryer-Tier3-Front | DEER2016 | D16v1 | 2015-05-16 | Any | DMo | MH72 | CZ12 | rDXHP | Each | 1 | 598 | None | -2.12 | 0.000617 | 14.3 | -19.8 | -0.0026 | 8.37 | -2.12 | 0.000617 | 14.3 | -19.8 | -0.0026 | 8.37 |  |  | 1 |  | RB-Appl-EffCW-med-GasDHW-GasCDryer-Tier3-FrontAnyDMoMH72CZ12rDXHP
RB-Appl-EffCW-med-GasDHW-GasCDryer-Tier3-Front | DEER2016 | D16v1 | 2015-05-16 | Any | DMo | MH72 | CZ12 | rNCEH | Each | 1 | 598 | None | -3.2 | -0.000134 | 14.3 | -19.3 | -0.00256 | 8.37 | -3.2 | -0.000134 | 14.3 | -19.3 | -0.00256 | 8.37 |  |  | 1 |  | RB-Appl-EffCW-med-GasDHW-GasCDryer-Tier3-FrontAnyDMoMH72CZ12rNCEH
RB-Appl-EffCW-med-GasDHW-GasCDryer-Tier3-Front | DEER2016 | D16v1 | 2015-05-16 | Any | DMo | MH72 | CZ12 | rNCGF | Each | 1 | 598 | None | -1.3 | -0.000133 | 14.1 | -18.5 | -0.00255 | 8.31 | -1.3 | -0.000133 | 14.1 | -18.5 | -0.00255 | 8.31 |  |  | 1 |  | RB-Appl-EffCW-med-GasDHW-GasCDryer-Tier3-FrontAnyDMoMH72CZ12rNCGF
RB-Appl-EffCW-med-GasDHW-GasCDryer-Tier3-Front | DEER2016 | D16v1 | 2015-05-16 | Any | DMo | MH72 | CZ13 | rDXGF | Each | 1 | 598 | None | 0.568 | 0.0001 | 13.9 | -18.1 | -0.00318 | 8.27 | 0.568 | 0.0001 | 13.9 | -18.1 | -0.00318 | 8.27 |  |  | 1 |  | RB-Appl-EffCW-med-GasDHW-GasCDryer-Tier3-FrontAnyDMoMH72CZ13rDXGF
RB-Appl-EffCW-med-GasDHW-GasCDryer-Tier3-Front | DEER2016 | D16v1 | 2015-05-16 | Any | DMo | MH72 | CZ13 | rDXHP | Each | 1 | 598 | None | -2.37 | -0.000427 | 14.1 | -19.5 | -0.00347 | 8.33 | -2.37 | -0.000427 | 14.1 | -19.5 | -0.00347 | 8.33 |  |  | 1 |  | RB-Appl-EffCW-med-GasDHW-GasCDryer-Tier3-FrontAnyDMoMH72CZ13rDXHP
RB-Appl-EffCW-med-GasDHW-GasCDryer-Tier3-Front | DEER2016 | D16v1 | 2015-05-16 | Any | DMo | MH72 | CZ13 | rNCEH | Each | 1 | 598 | None | -3.17 | -0.000133 | 14.1 | -19.2 | -0.00256 | 8.33 | -3.17 | -0.000133 | 14.1 | -19.2 | -0.00256 | 8.33 |  |  | 1 |  | RB-Appl-EffCW-med-GasDHW-GasCDryer-Tier3-FrontAnyDMoMH72CZ13rNCEH
RB-Appl-EffCW-med-GasDHW-GasCDryer-Tier3-Front | DEER2016 | D16v1 | 2015-05-16 | Any | DMo | MH72 | CZ13 | rNCGF | Each | 1 | 598 | None | -1.37 | 0.000104 | 14 | -18.6 | -0.00238 | 8.28 | -1.37 | 0.000104 | 14 | -18.6 | -0.00238 | 8.28 |  |  | 1 |  | RB-Appl-EffCW-med-GasDHW-GasCDryer-Tier3-FrontAnyDMoMH72CZ13rNCGF
RB-Appl-EffCW-med-GasDHW-GasCDryer-Tier3-Front | DEER2016 | D16v1 | 2015-05-16 | Any | DMo | MH72 | CZ14 | rDXGF | Each | 1 | 598 | None | 2.3 | 0.00117 | 14.1 | -17.4 | -0.00243 | 8.31 | 2.3 | 0.00117 | 14.1 | -17.4 | -0.00243 | 8.31 |  |  | 1 |  | RB-Appl-EffCW-med-GasDHW-GasCDryer-Tier3-FrontAnyDMoMH72CZ14rDXGF
RB-Appl-EffCW-med-GasDHW-GasCDryer-Tier3-Front | DEER2016 | D16v1 | 2015-05-16 | Any | DMo | MH72 | CZ14 | rDXHP | Each | 1 | 598 | None | -0.27 | -3.56e-05 | 14.2 | -19.7 | -0.00307 | 8.35 | -0.27 | -3.56e-05 | 14.2 | -19.7 | -0.00307 | 8.35 |  |  | 1 |  | RB-Appl-EffCW-med-GasDHW-GasCDryer-Tier3-FrontAnyDMoMH72CZ14rDXHP
RB-Appl-EffCW-med-GasDHW-GasCDryer-Tier3-Front | DEER2016 | D16v1 | 2015-05-16 | Any | DMo | MH72 | CZ14 | rNCEH | Each | 1 | 598 | None | -2.33 | -0.000134 | 14.2 | -19.1 | -0.00256 | 8.35 | -2.33 | -0.000134 | 14.2 | -19.1 | -0.00256 | 8.35 |  |  | 1 |  | RB-Appl-EffCW-med-GasDHW-GasCDryer-Tier3-FrontAnyDMoMH72CZ14rNCEH
RB-Appl-EffCW-med-GasDHW-GasCDryer-Tier3-Front | DEER2016 | D16v1 | 2015-05-16 | Any | DMo | MH72 | CZ14 | rNCGF | Each | 1 | 598 | None | -1.23 | -8.99e-05 | 14.1 | -18.5 | -0.00255 | 8.31 | -1.23 | -8.99e-05 | 14.1 | -18.5 | -0.00255 | 8.31 |  |  | 1 |  | RB-Appl-EffCW-med-GasDHW-GasCDryer-Tier3-FrontAnyDMoMH72CZ14rNCGF
RB-Appl-EffCW-med-GasDHW-GasCDryer-Tier3-Front | DEER2016 | D16v1 | 2015-05-16 | Any | DMo | MH72 | CZ15 | rDXGF | Each | 1 | 598 | None | 4.8 | 0.000841 | 13.5 | -17 | -0.00246 | 8.18 | 4.8 | 0.000841 | 13.5 | -17 | -0.00246 | 8.18 |  |  | 1 |  | RB-Appl-EffCW-med-GasDHW-GasCDryer-Tier3-FrontAnyDMoMH72CZ15rDXGF
RB-Appl-EffCW-med-GasDHW-GasCDryer-Tier3-Front | DEER2016 | D16v1 | 2015-05-16 | Any | DMo | MH72 | CZ15 | rDXHP | Each | 1 | 598 | None | 4.33 | 0.000938 | 13.5 | -16.8 | -0.00234 | 8.2 | 4.33 | 0.000938 | 13.5 | -16.8 | -0.00234 | 8.2 |  |  | 1 |  | RB-Appl-EffCW-med-GasDHW-GasCDryer-Tier3-FrontAnyDMoMH72CZ15rDXHP
RB-Appl-EffCW-med-GasDHW-GasCDryer-Tier3-Front | DEER2016 | D16v1 | 2015-05-16 | Any | DMo | MH72 | CZ15 | rNCEH | Each | 1 | 598 | None | -1.47 | -0.000135 | 13.4 | -18.8 | -0.00256 | 8.2 | -1.47 | -0.000135 | 13.4 | -18.8 | -0.00256 | 8.2 |  |  | 1 |  | RB-Appl-EffCW-med-GasDHW-GasCDryer-Tier3-FrontAnyDMoMH72CZ15rNCEH
RB-Appl-EffCW-med-GasDHW-GasCDryer-Tier3-Front | DEER2016 | D16v1 | 2015-05-16 | Any | DMo | MH72 | CZ15 | rNCGF | Each | 1 | 598 | None | -1.19 | 0.000266 | 13.4 | -18.5 | -0.00218 | 8.18 | -1.19 | 0.000266 | 13.4 | -18.5 | -0.00218 | 8.18 |  |  | 1 |  | RB-Appl-EffCW-med-GasDHW-GasCDryer-Tier3-FrontAnyDMoMH72CZ15rNCGF
RB-Appl-EffCW-med-GasDHW-GasCDryer-Tier3-Front | DEER2016 | D16v1 | 2015-05-16 | Any | DMo | MH72 | CZ16 | rDXGF | Each | 1 | 598 | None | 0.447 | 0.000899 | 14.8 | -17.8 | -0.00224 | 8.49 | 0.447 | 0.000899 | 14.8 | -17.8 | -0.00224 | 8.49 |  |  | 1 |  | RB-Appl-EffCW-med-GasDHW-GasCDryer-Tier3-FrontAnyDMoMH72CZ16rDXGF
RB-Appl-EffCW-med-GasDHW-GasCDryer-Tier3-Front | DEER2016 | D16v1 | 2015-05-16 | Any | DMo | MH72 | CZ16 | rDXHP | Each | 1 | 598 | None | -2.45 | -6.78e-05 | 14.9 | -19.9 | -0.00295 | 8.48 | -2.45 | -6.78e-05 | 14.9 | -19.9 | -0.00295 | 8.48 |  |  | 1 |  | RB-Appl-EffCW-med-GasDHW-GasCDryer-Tier3-FrontAnyDMoMH72CZ16rDXHP
RB-Appl-EffCW-med-GasDHW-GasCDryer-Tier3-Front | DEER2016 | D16v1 | 2015-05-16 | Any | DMo | MH72 | CZ16 | rNCEH | Each | 1 | 598 | None | -3.46 | -0.000132 | 14.9 | -19.4 | -0.00256 | 8.47 | -3.46 | -0.000132 | 14.9 | -19.4 | -0.00256 | 8.47 |  |  | 1 |  | RB-Appl-EffCW-med-GasDHW-GasCDryer-Tier3-FrontAnyDMoMH72CZ16rNCEH
RB-Appl-EffCW-med-GasDHW-GasCDryer-Tier3-Front | DEER2016 | D16v1 | 2015-05-16 | Any | DMo | MH72 | CZ16 | rNCGF | Each | 1 | 598 | None | -1.28 | -5.38e-05 | 14.8 | -18.5 | -0.00256 | 8.5 | -1.28 | -5.38e-05 | 14.8 | -18.5 | -0.00256 | 8.5 |  |  | 1 |  | RB-Appl-EffCW-med-GasDHW-GasCDryer-Tier3-FrontAnyDMoMH72CZ16rNCGF
RB-Appl-EffCW-med-GasDHW-GasCDryer-Tier3-Front | DEER2016 | D16v1 | 2015-05-16 | Any | DMo | MH85 | CZ01 | rDXGF | Each | 1 | 621 | None | -1.12 | 0.00465 | 14 | -18.9 | -0.00118 | 8.49 | -1.12 | 0.00465 | 14 | -18.9 | -0.00118 | 8.49 |  |  | 1 |  | RB-Appl-EffCW-med-GasDHW-GasCDryer-Tier3-FrontAnyDMoMH85CZ01rDXGF
RB-Appl-EffCW-med-GasDHW-GasCDryer-Tier3-Front | DEER2016 | D16v1 | 2015-05-16 | Any | DMo | MH85 | CZ01 | rDXHP | Each | 1 | 621 | None | -10.3 | -0.013 | 14.9 | -20.9 | -0.0014 | 8.48 | -10.3 | -0.013 | 14.9 | -20.9 | -0.0014 | 8.48 |  |  | 1 |  | RB-Appl-EffCW-med-GasDHW-GasCDryer-Tier3-FrontAnyDMoMH85CZ01rDXHP
RB-Appl-EffCW-med-GasDHW-GasCDryer-Tier3-Front | DEER2016 | D16v1 | 2015-05-16 | Any | DMo | MH85 | CZ01 | rNCEH | Each | 1 | 621 | None | -10.7 | -0.000125 | 14.9 | -19.6 | -0.00258 | 8.48 | -10.7 | -0.000125 | 14.9 | -19.6 | -0.00258 | 8.48 |  |  | 1 |  | RB-Appl-EffCW-med-GasDHW-GasCDryer-Tier3-FrontAnyDMoMH85CZ01rNCEH
RB-Appl-EffCW-med-GasDHW-GasCDryer-Tier3-Front | DEER2016 | D16v1 | 2015-05-16 | Any | DMo | MH85 | CZ01 | rNCGF | Each | 1 | 621 | None | -1.57 | -3.66e-05 | 14 | -18.7 | -0.00242 | 8.51 | -1.57 | -3.66e-05 | 14 | -18.7 | -0.00242 | 8.51 |  |  | 1 |  | RB-Appl-EffCW-med-GasDHW-GasCDryer-Tier3-FrontAnyDMoMH85CZ01rNCGF
RB-Appl-EffCW-med-GasDHW-GasCDryer-Tier3-Front | DEER2016 | D16v1 | 2015-05-16 | Any | DMo | MH85 | CZ02 | rDXGF | Each | 1 | 621 | None | -0.546 | 0.00272 | 13.5 | -21.3 | -0.0019 | 8.42 | -0.546 | 0.00272 | 13.5 | -21.3 | -0.0019 | 8.42 |  |  | 1 |  | RB-Appl-EffCW-med-GasDHW-GasCDryer-Tier3-FrontAnyDMoMH85CZ02rDXGF
RB-Appl-EffCW-med-GasDHW-GasCDryer-Tier3-Front | DEER2016 | D16v1 | 2015-05-16 | Any | DMo | MH85 | CZ02 | rDXHP | Each | 1 | 621 | None | -10 | 0.00188 | 14.6 | -21.2 | -0.00323 | 8.41 | -10 | 0.00188 | 14.6 | -21.2 | -0.00323 | 8.41 |  |  | 1 |  | RB-Appl-EffCW-med-GasDHW-GasCDryer-Tier3-FrontAnyDMoMH85CZ02rDXHP
RB-Appl-EffCW-med-GasDHW-GasCDryer-Tier3-Front | DEER2016 | D16v1 | 2015-05-16 | Any | DMo | MH85 | CZ02 | rNCEH | Each | 1 | 621 | None | -11.9 | -0.000125 | 14.5 | -19.7 | -0.00258 | 8.41 | -11.9 | -0.000125 | 14.5 | -19.7 | -0.00258 | 8.41 |  |  | 1 |  | RB-Appl-EffCW-med-GasDHW-GasCDryer-Tier3-FrontAnyDMoMH85CZ02rNCEH
RB-Appl-EffCW-med-GasDHW-GasCDryer-Tier3-Front | DEER2016 | D16v1 | 2015-05-16 | Any | DMo | MH85 | CZ02 | rNCGF | Each | 1 | 621 | None | -1.81 | -0.000212 | 13.4 | -18.8 | -0.0027 | 8.29 | -1.81 | -0.000212 | 13.4 | -18.8 | -0.0027 | 8.29 |  |  | 1 |  | RB-Appl-EffCW-med-GasDHW-GasCDryer-Tier3-FrontAnyDMoMH85CZ02rNCGF
RB-Appl-EffCW-med-GasDHW-GasCDryer-Tier3-Front | DEER2016 | D16v1 | 2015-05-16 | Any | DMo | MH85 | CZ03 | rDXGF | Each | 1 | 621 | None | 0.152 | 0.00314 | 13.5 | -18.6 | -0.00206 | 8.27 | 0.152 | 0.00314 | 13.5 | -18.6 | -0.00206 | 8.27 |  |  | 1 |  | RB-Appl-EffCW-med-GasDHW-GasCDryer-Tier3-FrontAnyDMoMH85CZ03rDXGF
RB-Appl-EffCW-med-GasDHW-GasCDryer-Tier3-Front | DEER2016 | D16v1 | 2015-05-16 | Any | DMo | MH85 | CZ03 | rDXHP | Each | 1 | 621 | None | -8.4 | 0.0042 | 14.6 | -21 | -0.0028 | 8.41 | -8.4 | 0.0042 | 14.6 | -21 | -0.0028 | 8.41 |  |  | 1 |  | RB-Appl-EffCW-med-GasDHW-GasCDryer-Tier3-FrontAnyDMoMH85CZ03rDXHP
RB-Appl-EffCW-med-GasDHW-GasCDryer-Tier3-Front | DEER2016 | D16v1 | 2015-05-16 | Any | DMo | MH85 | CZ03 | rNCEH | Each | 1 | 621 | None | -11.1 | -0.000125 | 14.6 | -19.7 | -0.00258 | 8.41 | -11.1 | -0.000125 | 14.6 | -19.7 | -0.00258 | 8.41 |  |  | 1 |  | RB-Appl-EffCW-med-GasDHW-GasCDryer-Tier3-FrontAnyDMoMH85CZ03rNCEH
RB-Appl-EffCW-med-GasDHW-GasCDryer-Tier3-Front | DEER2016 | D16v1 | 2015-05-16 | Any | DMo | MH85 | CZ03 | rNCGF | Each | 1 | 621 | None | -1.85 | -0.000348 | 13.5 | -18.8 | -0.00259 | 8.29 | -1.85 | -0.000348 | 13.5 | -18.8 | -0.00259 | 8.29 |  |  | 1 |  | RB-Appl-EffCW-med-GasDHW-GasCDryer-Tier3-FrontAnyDMoMH85CZ03rNCGF
RB-Appl-EffCW-med-GasDHW-GasCDryer-Tier3-Front | DEER2016 | D16v1 | 2015-05-16 | Any | DMo | MH85 | CZ04 | rDXGF | Each | 1 | 621 | None | 2.65 | 0.00254 | 13.4 | -18.5 | -0.00201 | 8.28 | 2.65 | 0.00254 | 13.4 | -18.5 | -0.00201 | 8.28 |  |  | 1 |  | RB-Appl-EffCW-med-GasDHW-GasCDryer-Tier3-FrontAnyDMoMH85CZ04rDXGF
RB-Appl-EffCW-med-GasDHW-GasCDryer-Tier3-Front | DEER2016 | D16v1 | 2015-05-16 | Any | DMo | MH85 | CZ04 | rDXHP | Each | 1 | 621 | None | -7.56 | 0.00192 | 14.4 | -21.4 | -0.00295 | 8.39 | -7.56 | 0.00192 | 14.4 | -21.4 | -0.00295 | 8.39 |  |  | 1 |  | RB-Appl-EffCW-med-GasDHW-GasCDryer-Tier3-FrontAnyDMoMH85CZ04rDXHP
RB-Appl-EffCW-med-GasDHW-GasCDryer-Tier3-Front | DEER2016 | D16v1 | 2015-05-16 | Any | DMo | MH85 | CZ04 | rNCEH | Each | 1 | 621 | None | -10.2 | -0.000125 | 14.4 | -19.6 | -0.00258 | 8.38 | -10.2 | -0.000125 | 14.4 | -19.6 | -0.00258 | 8.38 |  |  | 1 |  | RB-Appl-EffCW-med-GasDHW-GasCDryer-Tier3-FrontAnyDMoMH85CZ04rNCEH
RB-Appl-EffCW-med-GasDHW-GasCDryer-Tier3-Front | DEER2016 | D16v1 | 2015-05-16 | Any | DMo | MH85 | CZ04 | rNCGF | Each | 1 | 621 | None | -1.67 | -0.000119 | 13.4 | -18.8 | -0.00258 | 8.31 | -1.67 | -0.000119 | 13.4 | -18.8 | -0.00258 | 8.31 |  |  | 1 |  | RB-Appl-EffCW-med-GasDHW-GasCDryer-Tier3-FrontAnyDMoMH85CZ04rNCGF
RB-Appl-EffCW-med-GasDHW-GasCDryer-Tier3-Front | DEER2016 | D16v1 | 2015-05-16 | Any | DMo | MH85 | CZ05 | rDXGF | Each | 1 | 621 | None | 2.37 | 0.00415 | 13.5 | -17.6 | -0.00275 | 8.3 | 2.37 | 0.00415 | 13.5 | -17.6 | -0.00275 | 8.3 |  |  | 1 |  | RB-Appl-EffCW-med-GasDHW-GasCDryer-Tier3-FrontAnyDMoMH85CZ05rDXGF
RB-Appl-EffCW-med-GasDHW-GasCDryer-Tier3-Front | DEER2016 | D16v1 | 2015-05-16 | Any | DMo | MH85 | CZ05 | rDXHP | Each | 1 | 621 | None | -9.19 | 0.00387 | 14.6 | -20.4 | -0.00278 | 8.43 | -9.19 | 0.00387 | 14.6 | -20.4 | -0.00278 | 8.43 |  |  | 1 |  | RB-Appl-EffCW-med-GasDHW-GasCDryer-Tier3-FrontAnyDMoMH85CZ05rDXHP
RB-Appl-EffCW-med-GasDHW-GasCDryer-Tier3-Front | DEER2016 | D16v1 | 2015-05-16 | Any | DMo | MH85 | CZ05 | rNCEH | Each | 1 | 621 | None | -12 | -0.00013 | 14.6 | -19.8 | -0.00258 | 8.42 | -12 | -0.00013 | 14.6 | -19.8 | -0.00258 | 8.42 |  |  | 1 |  | RB-Appl-EffCW-med-GasDHW-GasCDryer-Tier3-FrontAnyDMoMH85CZ05rNCEH
RB-Appl-EffCW-med-GasDHW-GasCDryer-Tier3-Front | DEER2016 | D16v1 | 2015-05-16 | Any | DMo | MH85 | CZ05 | rNCGF | Each | 1 | 621 | None | -1.8 | -0.0011 | 13.4 | -18.8 | -0.00298 | 8.33 | -1.8 | -0.0011 | 13.4 | -18.8 | -0.00298 | 8.33 |  |  | 1 |  | RB-Appl-EffCW-med-GasDHW-GasCDryer-Tier3-FrontAnyDMoMH85CZ05rNCGF
RB-Appl-EffCW-med-GasDHW-GasCDryer-Tier3-Front | DEER2016 | D16v1 | 2015-05-16 | Any | DMo | MH85 | CZ06 | rDXGF | Each | 1 | 621 | None | 4.63 | 0.00219 | 13.6 | -17.2 | -0.0022 | 8.33 | 4.63 | 0.00219 | 13.6 | -17.2 | -0.0022 | 8.33 |  |  | 1 |  | RB-Appl-EffCW-med-GasDHW-GasCDryer-Tier3-FrontAnyDMoMH85CZ06rDXGF
RB-Appl-EffCW-med-GasDHW-GasCDryer-Tier3-Front | DEER2016 | D16v1 | 2015-05-16 | Any | DMo | MH85 | CZ06 | rDXHP | Each | 1 | 621 | None | 1.62 | 0.000121 | 14.3 | -19.1 | -0.00255 | 8.36 | 1.62 | 0.000121 | 14.3 | -19.1 | -0.00255 | 8.36 |  |  | 1 |  | RB-Appl-EffCW-med-GasDHW-GasCDryer-Tier3-FrontAnyDMoMH85CZ06rDXHP
RB-Appl-EffCW-med-GasDHW-GasCDryer-Tier3-Front | DEER2016 | D16v1 | 2015-05-16 | Any | DMo | MH85 | CZ06 | rNCEH | Each | 1 | 621 | None | -7.01 | -0.000124 | 14.3 | -19.3 | -0.00258 | 8.36 | -7.01 | -0.000124 | 14.3 | -19.3 | -0.00258 | 8.36 |  |  | 1 |  | RB-Appl-EffCW-med-GasDHW-GasCDryer-Tier3-FrontAnyDMoMH85CZ06rNCEH
RB-Appl-EffCW-med-GasDHW-GasCDryer-Tier3-Front | DEER2016 | D16v1 | 2015-05-16 | Any | DMo | MH85 | CZ06 | rNCGF | Each | 1 | 621 | None | -1.49 | -0.000151 | 13.7 | -18.8 | -0.00257 | 8.38 | -1.49 | -0.000151 | 13.7 | -18.8 | -0.00257 | 8.38 |  |  | 1 |  | RB-Appl-EffCW-med-GasDHW-GasCDryer-Tier3-FrontAnyDMoMH85CZ06rNCGF
RB-Appl-EffCW-med-GasDHW-GasCDryer-Tier3-Front | DEER2016 | D16v1 | 2015-05-16 | Any | DMo | MH85 | CZ07 | rDXGF | Each | 1 | 621 | None | 4.38 | 0.0111 | 13.5 | -18.5 | -0.00268 | 8.23 | 4.38 | 0.0111 | 13.5 | -18.5 | -0.00268 | 8.23 |  |  | 1 |  | RB-Appl-EffCW-med-GasDHW-GasCDryer-Tier3-FrontAnyDMoMH85CZ07rDXGF
RB-Appl-EffCW-med-GasDHW-GasCDryer-Tier3-Front | DEER2016 | D16v1 | 2015-05-16 | Any | DMo | MH85 | CZ07 | rDXHP | Each | 1 | 621 | None | -1.48 | 0.0124 | 14.2 | -21 | -0.00228 | 8.35 | -1.48 | 0.0124 | 14.2 | -21 | -0.00228 | 8.35 |  |  | 1 |  | RB-Appl-EffCW-med-GasDHW-GasCDryer-Tier3-FrontAnyDMoMH85CZ07rDXHP
RB-Appl-EffCW-med-GasDHW-GasCDryer-Tier3-Front | DEER2016 | D16v1 | 2015-05-16 | Any | DMo | MH85 | CZ07 | rNCEH | Each | 1 | 621 | None | -6.67 | -0.000124 | 14.2 | -19.3 | -0.00258 | 8.35 | -6.67 | -0.000124 | 14.2 | -19.3 | -0.00258 | 8.35 |  |  | 1 |  | RB-Appl-EffCW-med-GasDHW-GasCDryer-Tier3-FrontAnyDMoMH85CZ07rNCEH
RB-Appl-EffCW-med-GasDHW-GasCDryer-Tier3-Front | DEER2016 | D16v1 | 2015-05-16 | Any | DMo | MH85 | CZ07 | rNCGF | Each | 1 | 621 | None | -1.44 | -0.000285 | 13.6 | -18.8 | -0.00272 | 8.27 | -1.44 | -0.000285 | 13.6 | -18.8 | -0.00272 | 8.27 |  |  | 1 |  | RB-Appl-EffCW-med-GasDHW-GasCDryer-Tier3-FrontAnyDMoMH85CZ07rNCGF
RB-Appl-EffCW-med-GasDHW-GasCDryer-Tier3-Front | DEER2016 | D16v1 | 2015-05-16 | Any | DMo | MH85 | CZ08 | rDXGF | Each | 1 | 621 | None | 3.35 | 0.00147 | 13.4 | -19.7 | -0.00325 | 8.31 | 3.35 | 0.00147 | 13.4 | -19.7 | -0.00325 | 8.31 |  |  | 1 |  | RB-Appl-EffCW-med-GasDHW-GasCDryer-Tier3-FrontAnyDMoMH85CZ08rDXGF
RB-Appl-EffCW-med-GasDHW-GasCDryer-Tier3-Front | DEER2016 | D16v1 | 2015-05-16 | Any | DMo | MH85 | CZ08 | rDXHP | Each | 1 | 621 | None | 1.22 | 0.00153 | 14.2 | -20.3 | -0.00297 | 8.34 | 1.22 | 0.00153 | 14.2 | -20.3 | -0.00297 | 8.34 |  |  | 1 |  | RB-Appl-EffCW-med-GasDHW-GasCDryer-Tier3-FrontAnyDMoMH85CZ08rDXHP
RB-Appl-EffCW-med-GasDHW-GasCDryer-Tier3-Front | DEER2016 | D16v1 | 2015-05-16 | Any | DMo | MH85 | CZ08 | rNCEH | Each | 1 | 621 | None | -7.16 | -0.000124 | 14.2 | -19.3 | -0.00258 | 8.33 | -7.16 | -0.000124 | 14.2 | -19.3 | -0.00258 | 8.33 |  |  | 1 |  | RB-Appl-EffCW-med-GasDHW-GasCDryer-Tier3-FrontAnyDMoMH85CZ08rNCEH
RB-Appl-EffCW-med-GasDHW-GasCDryer-Tier3-Front | DEER2016 | D16v1 | 2015-05-16 | Any | DMo | MH85 | CZ08 | rNCGF | Each | 1 | 621 | None | -1.48 | 6.85e-05 | 13.5 | -18.8 | -0.00229 | 8.27 | -1.48 | 6.85e-05 | 13.5 | -18.8 | -0.00229 | 8.27 |  |  | 1 |  | RB-Appl-EffCW-med-GasDHW-GasCDryer-Tier3-FrontAnyDMoMH85CZ08rNCGF
RB-Appl-EffCW-med-GasDHW-GasCDryer-Tier3-Front | DEER2016 | D16v1 | 2015-05-16 | Any | DMo | MH85 | CZ09 | rDXGF | Each | 1 | 621 | None | 3.13 | 0.0024 | 13.5 | -21.5 | -0.00179 | 8.34 | 3.13 | 0.0024 | 13.5 | -21.5 | -0.00179 | 8.34 |  |  | 1 |  | RB-Appl-EffCW-med-GasDHW-GasCDryer-Tier3-FrontAnyDMoMH85CZ09rDXGF
RB-Appl-EffCW-med-GasDHW-GasCDryer-Tier3-Front | DEER2016 | D16v1 | 2015-05-16 | Any | DMo | MH85 | CZ09 | rDXHP | Each | 1 | 621 | None | -2.05 | 0.00192 | 14.2 | -20.7 | -0.00241 | 8.34 | -2.05 | 0.00192 | 14.2 | -20.7 | -0.00241 | 8.34 |  |  | 1 |  | RB-Appl-EffCW-med-GasDHW-GasCDryer-Tier3-FrontAnyDMoMH85CZ09rDXHP
RB-Appl-EffCW-med-GasDHW-GasCDryer-Tier3-Front | DEER2016 | D16v1 | 2015-05-16 | Any | DMo | MH85 | CZ09 | rNCEH | Each | 1 | 621 | None | -7.67 | -0.000126 | 14.2 | -19.4 | -0.00258 | 8.33 | -7.67 | -0.000126 | 14.2 | -19.4 | -0.00258 | 8.33 |  |  | 1 |  | RB-Appl-EffCW-med-GasDHW-GasCDryer-Tier3-FrontAnyDMoMH85CZ09rNCEH
RB-Appl-EffCW-med-GasDHW-GasCDryer-Tier3-Front | DEER2016 | D16v1 | 2015-05-16 | Any | DMo | MH85 | CZ09 | rNCGF | Each | 1 | 621 | None | -1.5 | -0.000224 | 13.5 | -18.7 | -0.00249 | 8.3 | -1.5 | -0.000224 | 13.5 | -18.7 | -0.00249 | 8.3 |  |  | 1 |  | RB-Appl-EffCW-med-GasDHW-GasCDryer-Tier3-FrontAnyDMoMH85CZ09rNCGF
RB-Appl-EffCW-med-GasDHW-GasCDryer-Tier3-Front | DEER2016 | D16v1 | 2015-05-16 | Any | DMo | MH85 | CZ10 | rDXGF | Each | 1 | 621 | None | 1.71 | 0.00187 | 13.5 | -18.2 | -0.00235 | 8.28 | 1.71 | 0.00187 | 13.5 | -18.2 | -0.00235 | 8.28 |  |  | 1 |  | RB-Appl-EffCW-med-GasDHW-GasCDryer-Tier3-FrontAnyDMoMH85CZ10rDXGF
RB-Appl-EffCW-med-GasDHW-GasCDryer-Tier3-Front | DEER2016 | D16v1 | 2015-05-16 | Any | DMo | MH85 | CZ10 | rDXHP | Each | 1 | 621 | None | -2.5 | 0.00163 | 14.1 | -19.1 | -0.00275 | 8.33 | -2.5 | 0.00163 | 14.1 | -19.1 | -0.00275 | 8.33 |  |  | 1 |  | RB-Appl-EffCW-med-GasDHW-GasCDryer-Tier3-FrontAnyDMoMH85CZ10rDXHP
RB-Appl-EffCW-med-GasDHW-GasCDryer-Tier3-Front | DEER2016 | D16v1 | 2015-05-16 | Any | DMo | MH85 | CZ10 | rNCEH | Each | 1 | 621 | None | -8.28 | -0.000126 | 14.1 | -19.4 | -0.00258 | 8.33 | -8.28 | -0.000126 | 14.1 | -19.4 | -0.00258 | 8.33 |  |  | 1 |  | RB-Appl-EffCW-med-GasDHW-GasCDryer-Tier3-FrontAnyDMoMH85CZ10rNCEH
RB-Appl-EffCW-med-GasDHW-GasCDryer-Tier3-Front | DEER2016 | D16v1 | 2015-05-16 | Any | DMo | MH85 | CZ10 | rNCGF | Each | 1 | 621 | None | -1.52 | -0.000403 | 13.3 | -18.8 | -0.00259 | 8.3 | -1.52 | -0.000403 | 13.3 | -18.8 | -0.00259 | 8.3 |  |  | 1 |  | RB-Appl-EffCW-med-GasDHW-GasCDryer-Tier3-FrontAnyDMoMH85CZ10rNCGF
RB-Appl-EffCW-med-GasDHW-GasCDryer-Tier3-Front | DEER2016 | D16v1 | 2015-05-16 | Any | DMo | MH85 | CZ11 | rDXGF | Each | 1 | 621 | None | 4.18 | 0.00174 | 13.2 | -18.4 | -0.00245 | 8.25 | 4.18 | 0.00174 | 13.2 | -18.4 | -0.00245 | 8.25 |  |  | 1 |  | RB-Appl-EffCW-med-GasDHW-GasCDryer-Tier3-FrontAnyDMoMH85CZ11rDXGF
RB-Appl-EffCW-med-GasDHW-GasCDryer-Tier3-Front | DEER2016 | D16v1 | 2015-05-16 | Any | DMo | MH85 | CZ11 | rDXHP | Each | 1 | 621 | None | -5.45 | 0.00192 | 14.2 | -21.2 | -0.00232 | 8.34 | -5.45 | 0.00192 | 14.2 | -21.2 | -0.00232 | 8.34 |  |  | 1 |  | RB-Appl-EffCW-med-GasDHW-GasCDryer-Tier3-FrontAnyDMoMH85CZ11rDXHP
RB-Appl-EffCW-med-GasDHW-GasCDryer-Tier3-Front | DEER2016 | D16v1 | 2015-05-16 | Any | DMo | MH85 | CZ11 | rNCEH | Each | 1 | 621 | None | -9.84 | -0.000127 | 14.2 | -19.6 | -0.00258 | 8.34 | -9.84 | -0.000127 | 14.2 | -19.6 | -0.00258 | 8.34 |  |  | 1 |  | RB-Appl-EffCW-med-GasDHW-GasCDryer-Tier3-FrontAnyDMoMH85CZ11rNCEH
RB-Appl-EffCW-med-GasDHW-GasCDryer-Tier3-Front | DEER2016 | D16v1 | 2015-05-16 | Any | DMo | MH85 | CZ11 | rNCGF | Each | 1 | 621 | None | -1.72 | -0.000178 | 13.3 | -18.8 | -0.00231 | 8.27 | -1.72 | -0.000178 | 13.3 | -18.8 | -0.00231 | 8.27 |  |  | 1 |  | RB-Appl-EffCW-med-GasDHW-GasCDryer-Tier3-FrontAnyDMoMH85CZ11rNCGF
RB-Appl-EffCW-med-GasDHW-GasCDryer-Tier3-Front | DEER2016 | D16v1 | 2015-05-16 | Any | DMo | MH85 | CZ12 | rDXGF | Each | 1 | 621 | None | 1.99 | 0.000701 | 13.2 | -19.6 | -0.0039 | 8.18 | 1.99 | 0.000701 | 13.2 | -19.6 | -0.0039 | 8.18 |  |  | 1 |  | RB-Appl-EffCW-med-GasDHW-GasCDryer-Tier3-FrontAnyDMoMH85CZ12rDXGF
RB-Appl-EffCW-med-GasDHW-GasCDryer-Tier3-Front | DEER2016 | D16v1 | 2015-05-16 | Any | DMo | MH85 | CZ12 | rDXHP | Each | 1 | 621 | None | -8.1 | 0.000701 | 14.3 | -21.3 | -0.00445 | 8.37 | -8.1 | 0.000701 | 14.3 | -21.3 | -0.00445 | 8.37 |  |  | 1 |  | RB-Appl-EffCW-med-GasDHW-GasCDryer-Tier3-FrontAnyDMoMH85CZ12rDXHP
RB-Appl-EffCW-med-GasDHW-GasCDryer-Tier3-Front | DEER2016 | D16v1 | 2015-05-16 | Any | DMo | MH85 | CZ12 | rNCEH | Each | 1 | 621 | None | -10.2 | -0.000125 | 14.3 | -19.6 | -0.00258 | 8.37 | -10.2 | -0.000125 | 14.3 | -19.6 | -0.00258 | 8.37 |  |  | 1 |  | RB-Appl-EffCW-med-GasDHW-GasCDryer-Tier3-FrontAnyDMoMH85CZ12rNCEH
RB-Appl-EffCW-med-GasDHW-GasCDryer-Tier3-Front | DEER2016 | D16v1 | 2015-05-16 | Any | DMo | MH85 | CZ12 | rNCGF | Each | 1 | 621 | None | -1.73 | -9.19e-05 | 13.4 | -18.8 | -0.00257 | 8.29 | -1.73 | -9.19e-05 | 13.4 | -18.8 | -0.00257 | 8.29 |  |  | 1 |  | RB-Appl-EffCW-med-GasDHW-GasCDryer-Tier3-FrontAnyDMoMH85CZ12rNCGF
RB-Appl-EffCW-med-GasDHW-GasCDryer-Tier3-Front | DEER2016 | D16v1 | 2015-05-16 | Any | DMo | MH85 | CZ13 | rDXGF | Each | 1 | 621 | None | 3.86 | 0.00216 | 13.3 | -18.4 | -0.00254 | 8.28 | 3.86 | 0.00216 | 13.3 | -18.4 | -0.00254 | 8.28 |  |  | 1 |  | RB-Appl-EffCW-med-GasDHW-GasCDryer-Tier3-FrontAnyDMoMH85CZ13rDXGF
RB-Appl-EffCW-med-GasDHW-GasCDryer-Tier3-Front | DEER2016 | D16v1 | 2015-05-16 | Any | DMo | MH85 | CZ13 | rDXHP | Each | 1 | 621 | None | -3.15 | 0.00208 | 14.1 | -19.6 | -0.00279 | 8.33 | -3.15 | 0.00208 | 14.1 | -19.6 | -0.00279 | 8.33 |  |  | 1 |  | RB-Appl-EffCW-med-GasDHW-GasCDryer-Tier3-FrontAnyDMoMH85CZ13rDXHP
RB-Appl-EffCW-med-GasDHW-GasCDryer-Tier3-Front | DEER2016 | D16v1 | 2015-05-16 | Any | DMo | MH85 | CZ13 | rNCEH | Each | 1 | 621 | None | -9.36 | -0.000126 | 14.1 | -19.5 | -0.00258 | 8.33 | -9.36 | -0.000126 | 14.1 | -19.5 | -0.00258 | 8.33 |  |  | 1 |  | RB-Appl-EffCW-med-GasDHW-GasCDryer-Tier3-FrontAnyDMoMH85CZ13rNCEH
RB-Appl-EffCW-med-GasDHW-GasCDryer-Tier3-Front | DEER2016 | D16v1 | 2015-05-16 | Any | DMo | MH85 | CZ13 | rNCGF | Each | 1 | 621 | None | -1.65 | 3.21e-05 | 13.3 | -18.8 | -0.00237 | 8.31 | -1.65 | 3.21e-05 | 13.3 | -18.8 | -0.00237 | 8.31 |  |  | 1 |  | RB-Appl-EffCW-med-GasDHW-GasCDryer-Tier3-FrontAnyDMoMH85CZ13rNCGF
RB-Appl-EffCW-med-GasDHW-GasCDryer-Tier3-Front | DEER2016 | D16v1 | 2015-05-16 | Any | DMo | MH85 | CZ14 | rDXGF | Each | 1 | 621 | None | 6.32 | 0.00175 | 13.3 | -17.8 | -0.0024 | 8.28 | 6.32 | 0.00175 | 13.3 | -17.8 | -0.0024 | 8.28 |  |  | 1 |  | RB-Appl-EffCW-med-GasDHW-GasCDryer-Tier3-FrontAnyDMoMH85CZ14rDXGF
RB-Appl-EffCW-med-GasDHW-GasCDryer-Tier3-Front | DEER2016 | D16v1 | 2015-05-16 | Any | DMo | MH85 | CZ14 | rDXHP | Each | 1 | 621 | None | -3.07 | 0.00117 | 14.2 | -20.6 | -0.00292 | 8.35 | -3.07 | 0.00117 | 14.2 | -20.6 | -0.00292 | 8.35 |  |  | 1 |  | RB-Appl-EffCW-med-GasDHW-GasCDryer-Tier3-FrontAnyDMoMH85CZ14rDXHP
RB-Appl-EffCW-med-GasDHW-GasCDryer-Tier3-Front | DEER2016 | D16v1 | 2015-05-16 | Any | DMo | MH85 | CZ14 | rNCEH | Each | 1 | 621 | None | -9.6 | -0.000126 | 14.2 | -19.5 | -0.00258 | 8.35 | -9.6 | -0.000126 | 14.2 | -19.5 | -0.00258 | 8.35 |  |  | 1 |  | RB-Appl-EffCW-med-GasDHW-GasCDryer-Tier3-FrontAnyDMoMH85CZ14rNCEH
RB-Appl-EffCW-med-GasDHW-GasCDryer-Tier3-Front | DEER2016 | D16v1 | 2015-05-16 | Any | DMo | MH85 | CZ14 | rNCGF | Each | 1 | 621 | None | -1.69 | -0.000283 | 13.3 | -18.8 | -0.00262 | 8.3 | -1.69 | -0.000283 | 13.3 | -18.8 | -0.00262 | 8.3 |  |  | 1 |  | RB-Appl-EffCW-med-GasDHW-GasCDryer-Tier3-FrontAnyDMoMH85CZ14rNCGF
RB-Appl-EffCW-med-GasDHW-GasCDryer-Tier3-Front | DEER2016 | D16v1 | 2015-05-16 | Any | DMo | MH85 | CZ15 | rDXGF | Each | 1 | 621 | None | 6.92 | 0.00187 | 13 | -19.4 | -0.00265 | 8.18 | 6.92 | 0.00187 | 13 | -19.4 | -0.00265 | 8.18 |  |  | 1 |  | RB-Appl-EffCW-med-GasDHW-GasCDryer-Tier3-FrontAnyDMoMH85CZ15rDXGF
RB-Appl-EffCW-med-GasDHW-GasCDryer-Tier3-Front | DEER2016 | D16v1 | 2015-05-16 | Any | DMo | MH85 | CZ15 | rDXHP | Each | 1 | 621 | None | 3.51 | 0.00178 | 13.5 | -19.4 | -0.00259 | 8.2 | 3.51 | 0.00178 | 13.5 | -19.4 | -0.00259 | 8.2 |  |  | 1 |  | RB-Appl-EffCW-med-GasDHW-GasCDryer-Tier3-FrontAnyDMoMH85CZ15rDXHP
RB-Appl-EffCW-med-GasDHW-GasCDryer-Tier3-Front | DEER2016 | D16v1 | 2015-05-16 | Any | DMo | MH85 | CZ15 | rNCEH | Each | 1 | 621 | None | -5.82 | -0.000128 | 13.4 | -19.2 | -0.00258 | 8.2 | -5.82 | -0.000128 | 13.4 | -19.2 | -0.00258 | 8.2 |  |  | 1 |  | RB-Appl-EffCW-med-GasDHW-GasCDryer-Tier3-FrontAnyDMoMH85CZ15rNCEH
RB-Appl-EffCW-med-GasDHW-GasCDryer-Tier3-Front | DEER2016 | D16v1 | 2015-05-16 | Any | DMo | MH85 | CZ15 | rNCGF | Each | 1 | 621 | None | -1.36 | -0.00035 | 13 | -18.7 | -0.00258 | 8.19 | -1.36 | -0.00035 | 13 | -18.7 | -0.00258 | 8.19 |  |  | 1 |  | RB-Appl-EffCW-med-GasDHW-GasCDryer-Tier3-FrontAnyDMoMH85CZ15rNCGF
RB-Appl-EffCW-med-GasDHW-GasCDryer-Tier3-Front | DEER2016 | D16v1 | 2015-05-16 | Any | DMo | MH85 | CZ16 | rDXGF | Each | 1 | 621 | None | 1.14 | 0.00192 | 13.9 | -18.3 | -0.00231 | 8.52 | 1.14 | 0.00192 | 13.9 | -18.3 | -0.00231 | 8.52 |  |  | 1 |  | RB-Appl-EffCW-med-GasDHW-GasCDryer-Tier3-FrontAnyDMoMH85CZ16rDXGF
RB-Appl-EffCW-med-GasDHW-GasCDryer-Tier3-Front | DEER2016 | D16v1 | 2015-05-16 | Any | DMo | MH85 | CZ16 | rDXHP | Each | 1 | 621 | None | -12 | 0.00193 | 14.9 | -21.3 | -0.00297 | 8.47 | -12 | 0.00193 | 14.9 | -21.3 | -0.00297 | 8.47 |  |  | 1 |  | RB-Appl-EffCW-med-GasDHW-GasCDryer-Tier3-FrontAnyDMoMH85CZ16rDXHP
RB-Appl-EffCW-med-GasDHW-GasCDryer-Tier3-Front | DEER2016 | D16v1 | 2015-05-16 | Any | DMo | MH85 | CZ16 | rNCEH | Each | 1 | 621 | None | -11.7 | -0.000121 | 14.9 | -19.8 | -0.00258 | 8.47 | -11.7 | -0.000121 | 14.9 | -19.8 | -0.00258 | 8.47 |  |  | 1 |  | RB-Appl-EffCW-med-GasDHW-GasCDryer-Tier3-FrontAnyDMoMH85CZ16rNCEH
RB-Appl-EffCW-med-GasDHW-GasCDryer-Tier3-Front | DEER2016 | D16v1 | 2015-05-16 | Any | DMo | MH85 | CZ16 | rNCGF | Each | 1 | 621 | None | -1.72 | -0.000155 | 13.9 | -18.7 | -0.00258 | 8.52 | -1.72 | -0.000155 | 13.9 | -18.7 | -0.00258 | 8.52 |  |  | 1 |  | RB-Appl-EffCW-med-GasDHW-GasCDryer-Tier3-FrontAnyDMoMH85CZ16rNCGF
RB-Appl-EffCW-med-GasDHW-GasCDryer-Tier3-Front | DEER2016 | D16v1 | 2015-05-16 | Any | MFm | 1975 | CZ01 | rDXGF | Each | 1 | 474 | None | -1.74 | 0.00504 | 14.5 | -19 | -0.00176 | 9.08 | -1.74 | 0.00504 | 14.5 | -19 | -0.00176 | 9.08 |  |  | 1 |  | RB-Appl-EffCW-med-GasDHW-GasCDryer-Tier3-FrontAnyMFm1975CZ01rDXGF
RB-Appl-EffCW-med-GasDHW-GasCDryer-Tier3-Front | DEER2016 | D16v1 | 2015-05-16 | Any | MFm | 1975 | CZ01 | rDXHP | Each | 1 | 474 | None | -6.49 | -0.00046 | 15.1 | -14.2 | -0.00163 | 8.6 | -6.49 | -0.00046 | 15.1 | -14.2 | -0.00163 | 8.6 |  |  | 1 |  | RB-Appl-EffCW-med-GasDHW-GasCDryer-Tier3-FrontAnyMFm1975CZ01rDXHP
RB-Appl-EffCW-med-GasDHW-GasCDryer-Tier3-Front | DEER2016 | D16v1 | 2015-05-16 | Any | MFm | 1975 | CZ01 | rNCEH | Each | 1 | 474 | None | -9.92 | -0.000231 | 15.1 | -11.2 | -0.0026 | 8.6 | -9.92 | -0.000231 | 15.1 | -11.2 | -0.0026 | 8.6 |  |  | 1 |  | RB-Appl-EffCW-med-GasDHW-GasCDryer-Tier3-FrontAnyMFm1975CZ01rNCEH
RB-Appl-EffCW-med-GasDHW-GasCDryer-Tier3-Front | DEER2016 | D16v1 | 2015-05-16 | Any | MFm | 1975 | CZ01 | rNCGF | Each | 1 | 474 | None | -1.75 | -0.000156 | 14.5 | -18.7 | -0.00264 | 9.08 | -1.75 | -0.000156 | 14.5 | -18.7 | -0.00264 | 9.08 |  |  | 1 |  | RB-Appl-EffCW-med-GasDHW-GasCDryer-Tier3-FrontAnyMFm1975CZ01rNCGF
RB-Appl-EffCW-med-GasDHW-GasCDryer-Tier3-Front | DEER2016 | D16v1 | 2015-05-16 | Any | MFm | 1975 | CZ02 | rDXGF | Each | 1 | 474 | None | -1.62 | 0.00137 | 14.4 | -20.5 | -0.00445 | 8.86 | -1.62 | 0.00137 | 14.4 | -20.5 | -0.00445 | 8.86 |  |  | 1 |  | RB-Appl-EffCW-med-GasDHW-GasCDryer-Tier3-FrontAnyMFm1975CZ02rDXGF
RB-Appl-EffCW-med-GasDHW-GasCDryer-Tier3-Front | DEER2016 | D16v1 | 2015-05-16 | Any | MFm | 1975 | CZ02 | rDXHP | Each | 1 | 474 | None | -3.18 | 0.00262 | 14.7 | -16.3 | -0.00347 | 8.53 | -3.18 | 0.00262 | 14.7 | -16.3 | -0.00347 | 8.53 |  |  | 1 |  | RB-Appl-EffCW-med-GasDHW-GasCDryer-Tier3-FrontAnyMFm1975CZ02rDXHP
RB-Appl-EffCW-med-GasDHW-GasCDryer-Tier3-Front | DEER2016 | D16v1 | 2015-05-16 | Any | MFm | 1975 | CZ02 | rNCEH | Each | 1 | 474 | None | -5.95 | -0.000133 | 14.7 | -14.4 | -0.00265 | 8.54 | -5.95 | -0.000133 | 14.7 | -14.4 | -0.00265 | 8.54 |  |  | 1 |  | RB-Appl-EffCW-med-GasDHW-GasCDryer-Tier3-FrontAnyMFm1975CZ02rNCEH
RB-Appl-EffCW-med-GasDHW-GasCDryer-Tier3-Front | DEER2016 | D16v1 | 2015-05-16 | Any | MFm | 1975 | CZ02 | rNCGF | Each | 1 | 474 | None | -1.49 | -0.000118 | 14.4 | -18.9 | -0.00261 | 8.9 | -1.49 | -0.000118 | 14.4 | -18.9 | -0.00261 | 8.9 |  |  | 1 |  | RB-Appl-EffCW-med-GasDHW-GasCDryer-Tier3-FrontAnyMFm1975CZ02rNCGF
RB-Appl-EffCW-med-GasDHW-GasCDryer-Tier3-Front | DEER2016 | D16v1 | 2015-05-16 | Any | MFm | 1975 | CZ03 | rDXGF | Each | 1 | 474 | None | -1.39 | 0.00548 | 14.4 | -19.2 | -0.00188 | 8.92 | -1.39 | 0.00548 | 14.4 | -19.2 | -0.00188 | 8.92 |  |  | 1 |  | RB-Appl-EffCW-med-GasDHW-GasCDryer-Tier3-FrontAnyMFm1975CZ03rDXGF
RB-Appl-EffCW-med-GasDHW-GasCDryer-Tier3-Front | DEER2016 | D16v1 | 2015-05-16 | Any | MFm | 1975 | CZ03 | rDXHP | Each | 1 | 474 | None | -3.91 | 0.00429 | 14.8 | -15.6 | -0.00131 | 8.53 | -3.91 | 0.00429 | 14.8 | -15.6 | -0.00131 | 8.53 |  |  | 1 |  | RB-Appl-EffCW-med-GasDHW-GasCDryer-Tier3-FrontAnyMFm1975CZ03rDXHP
RB-Appl-EffCW-med-GasDHW-GasCDryer-Tier3-Front | DEER2016 | D16v1 | 2015-05-16 | Any | MFm | 1975 | CZ03 | rNCEH | Each | 1 | 474 | None | -6.62 | -0.000135 | 14.7 | -13.7 | -0.00265 | 8.54 | -6.62 | -0.000135 | 14.7 | -13.7 | -0.00265 | 8.54 |  |  | 1 |  | RB-Appl-EffCW-med-GasDHW-GasCDryer-Tier3-FrontAnyMFm1975CZ03rNCEH
RB-Appl-EffCW-med-GasDHW-GasCDryer-Tier3-Front | DEER2016 | D16v1 | 2015-05-16 | Any | MFm | 1975 | CZ03 | rNCGF | Each | 1 | 474 | None | -1.54 | -0.000192 | 14.4 | -18.8 | -0.00262 | 8.94 | -1.54 | -0.000192 | 14.4 | -18.8 | -0.00262 | 8.94 |  |  | 1 |  | RB-Appl-EffCW-med-GasDHW-GasCDryer-Tier3-FrontAnyMFm1975CZ03rNCGF
RB-Appl-EffCW-med-GasDHW-GasCDryer-Tier3-Front | DEER2016 | D16v1 | 2015-05-16 | Any | MFm | 1975 | CZ04 | rDXGF | Each | 1 | 474 | None | -0.758 | 7.96e-05 | 14.3 | -20.1 | -0.00396 | 8.79 | -0.758 | 7.96e-05 | 14.3 | -20.1 | -0.00396 | 8.79 |  |  | 1 |  | RB-Appl-EffCW-med-GasDHW-GasCDryer-Tier3-FrontAnyMFm1975CZ04rDXGF
RB-Appl-EffCW-med-GasDHW-GasCDryer-Tier3-Front | DEER2016 | D16v1 | 2015-05-16 | Any | MFm | 1975 | CZ04 | rDXHP | Each | 1 | 474 | None | -1.8 | 0.00177 | 14.6 | -16.7 | -0.00284 | 8.51 | -1.8 | 0.00177 | 14.6 | -16.7 | -0.00284 | 8.51 |  |  | 1 |  | RB-Appl-EffCW-med-GasDHW-GasCDryer-Tier3-FrontAnyMFm1975CZ04rDXHP
RB-Appl-EffCW-med-GasDHW-GasCDryer-Tier3-Front | DEER2016 | D16v1 | 2015-05-16 | Any | MFm | 1975 | CZ04 | rNCEH | Each | 1 | 474 | None | -5 | -0.000134 | 14.6 | -15.3 | -0.00265 | 8.52 | -5 | -0.000134 | 14.6 | -15.3 | -0.00265 | 8.52 |  |  | 1 |  | RB-Appl-EffCW-med-GasDHW-GasCDryer-Tier3-FrontAnyMFm1975CZ04rNCEH
RB-Appl-EffCW-med-GasDHW-GasCDryer-Tier3-Front | DEER2016 | D16v1 | 2015-05-16 | Any | MFm | 1975 | CZ04 | rNCGF | Each | 1 | 474 | None | -1.4 | -0.000149 | 14.3 | -18.9 | -0.00265 | 8.8 | -1.4 | -0.000149 | 14.3 | -18.9 | -0.00265 | 8.8 |  |  | 1 |  | RB-Appl-EffCW-med-GasDHW-GasCDryer-Tier3-FrontAnyMFm1975CZ04rNCGF
RB-Appl-EffCW-med-GasDHW-GasCDryer-Tier3-Front | DEER2016 | D16v1 | 2015-05-16 | Any | MFm | 1975 | CZ05 | rDXGF | Each | 1 | 474 | None | -1.53 | -0.0021 | 14.4 | -19 | -0.0061 | 8.91 | -1.53 | -0.0021 | 14.4 | -19 | -0.0061 | 8.91 |  |  | 1 |  | RB-Appl-EffCW-med-GasDHW-GasCDryer-Tier3-FrontAnyMFm1975CZ05rDXGF
RB-Appl-EffCW-med-GasDHW-GasCDryer-Tier3-Front | DEER2016 | D16v1 | 2015-05-16 | Any | MFm | 1975 | CZ05 | rDXHP | Each | 1 | 474 | None | -4.61 | 0.00283 | 14.8 | -14.9 | 0.000905 | 8.55 | -4.61 | 0.00283 | 14.8 | -14.9 | 0.000905 | 8.55 |  |  | 1 |  | RB-Appl-EffCW-med-GasDHW-GasCDryer-Tier3-FrontAnyMFm1975CZ05rDXHP
RB-Appl-EffCW-med-GasDHW-GasCDryer-Tier3-Front | DEER2016 | D16v1 | 2015-05-16 | Any | MFm | 1975 | CZ05 | rNCEH | Each | 1 | 474 | None | -7.25 | -0.00014 | 14.8 | -12.9 | -0.00264 | 8.56 | -7.25 | -0.00014 | 14.8 | -12.9 | -0.00264 | 8.56 |  |  | 1 |  | RB-Appl-EffCW-med-GasDHW-GasCDryer-Tier3-FrontAnyMFm1975CZ05rNCEH
RB-Appl-EffCW-med-GasDHW-GasCDryer-Tier3-Front | DEER2016 | D16v1 | 2015-05-16 | Any | MFm | 1975 | CZ05 | rNCGF | Each | 1 | 474 | None | -1.56 | -5.81e-05 | 14.4 | -18.8 | -0.00258 | 8.97 | -1.56 | -5.81e-05 | 14.4 | -18.8 | -0.00258 | 8.97 |  |  | 1 |  | RB-Appl-EffCW-med-GasDHW-GasCDryer-Tier3-FrontAnyMFm1975CZ05rNCGF
RB-Appl-EffCW-med-GasDHW-GasCDryer-Tier3-Front | DEER2016 | D16v1 | 2015-05-16 | Any | MFm | 1975 | CZ06 | rDXGF | Each | 1 | 465 | None | 0.371 | -0.000282 | 14.3 | -20.4 | -0.00607 | 8.71 | 0.371 | -0.000282 | 14.3 | -20.4 | -0.00607 | 8.71 |  |  | 1 |  | RB-Appl-EffCW-med-GasDHW-GasCDryer-Tier3-FrontAnyMFm1975CZ06rDXGF
RB-Appl-EffCW-med-GasDHW-GasCDryer-Tier3-Front | DEER2016 | D16v1 | 2015-05-16 | Any | MFm | 1975 | CZ06 | rDXHP | Each | 1 | 465 | None | -0.378 | 0.00124 | 14.5 | -17.9 | 5.23e-05 | 8.48 | -0.378 | 0.00124 | 14.5 | -17.9 | 5.23e-05 | 8.48 |  |  | 1 |  | RB-Appl-EffCW-med-GasDHW-GasCDryer-Tier3-FrontAnyMFm1975CZ06rDXHP
RB-Appl-EffCW-med-GasDHW-GasCDryer-Tier3-Front | DEER2016 | D16v1 | 2015-05-16 | Any | MFm | 1975 | CZ06 | rNCEH | Each | 1 | 465 | None | -3.88 | -0.000141 | 14.4 | -16.3 | -0.00269 | 8.49 | -3.88 | -0.000141 | 14.4 | -16.3 | -0.00269 | 8.49 |  |  | 1 |  | RB-Appl-EffCW-med-GasDHW-GasCDryer-Tier3-FrontAnyMFm1975CZ06rNCEH
RB-Appl-EffCW-med-GasDHW-GasCDryer-Tier3-Front | DEER2016 | D16v1 | 2015-05-16 | Any | MFm | 1975 | CZ06 | rNCGF | Each | 1 | 465 | None | -1.26 | -0.0002 | 14.3 | -19.2 | -0.00265 | 8.73 | -1.26 | -0.0002 | 14.3 | -19.2 | -0.00265 | 8.73 |  |  | 1 |  | RB-Appl-EffCW-med-GasDHW-GasCDryer-Tier3-FrontAnyMFm1975CZ06rNCGF
RB-Appl-EffCW-med-GasDHW-GasCDryer-Tier3-Front | DEER2016 | D16v1 | 2015-05-16 | Any | MFm | 1975 | CZ07 | rDXGF | Each | 1 | 465 | None | -0.0923 | -0.000492 | 14.3 | -20.9 | -0.0037 | 8.63 | -0.0923 | -0.000492 | 14.3 | -20.9 | -0.0037 | 8.63 |  |  | 1 |  | RB-Appl-EffCW-med-GasDHW-GasCDryer-Tier3-FrontAnyMFm1975CZ07rDXGF
RB-Appl-EffCW-med-GasDHW-GasCDryer-Tier3-Front | DEER2016 | D16v1 | 2015-05-16 | Any | MFm | 1975 | CZ07 | rDXHP | Each | 1 | 465 | None | -0.785 | -0.000887 | 14.4 | -19.3 | -0.00327 | 8.47 | -0.785 | -0.000887 | 14.4 | -19.3 | -0.00327 | 8.47 |  |  | 1 |  | RB-Appl-EffCW-med-GasDHW-GasCDryer-Tier3-FrontAnyMFm1975CZ07rDXHP
RB-Appl-EffCW-med-GasDHW-GasCDryer-Tier3-Front | DEER2016 | D16v1 | 2015-05-16 | Any | MFm | 1975 | CZ07 | rNCEH | Each | 1 | 465 | None | -3.06 | -0.000142 | 14.4 | -17.3 | -0.00269 | 8.49 | -3.06 | -0.000142 | 14.4 | -17.3 | -0.00269 | 8.49 |  |  | 1 |  | RB-Appl-EffCW-med-GasDHW-GasCDryer-Tier3-FrontAnyMFm1975CZ07rNCEH
RB-Appl-EffCW-med-GasDHW-GasCDryer-Tier3-Front | DEER2016 | D16v1 | 2015-05-16 | Any | MFm | 1975 | CZ07 | rNCGF | Each | 1 | 465 | None | -1.23 | -0.000181 | 14.3 | -19.3 | -0.00269 | 8.64 | -1.23 | -0.000181 | 14.3 | -19.3 | -0.00269 | 8.64 |  |  | 1 |  | RB-Appl-EffCW-med-GasDHW-GasCDryer-Tier3-FrontAnyMFm1975CZ07rNCGF
RB-Appl-EffCW-med-GasDHW-GasCDryer-Tier3-Front | DEER2016 | D16v1 | 2015-05-16 | Any | MFm | 1975 | CZ08 | rDXGF | Each | 1 | 465 | None | -0.211 | 0.00338 | 14.1 | -21.9 | -0.000947 | 8.68 | -0.211 | 0.00338 | 14.1 | -21.9 | -0.000947 | 8.68 |  |  | 1 |  | RB-Appl-EffCW-med-GasDHW-GasCDryer-Tier3-FrontAnyMFm1975CZ08rDXGF
RB-Appl-EffCW-med-GasDHW-GasCDryer-Tier3-Front | DEER2016 | D16v1 | 2015-05-16 | Any | MFm | 1975 | CZ08 | rDXHP | Each | 1 | 465 | None | -0.455 | 0.00191 | 14.3 | -18.5 | -0.00204 | 8.46 | -0.455 | 0.00191 | 14.3 | -18.5 | -0.00204 | 8.46 |  |  | 1 |  | RB-Appl-EffCW-med-GasDHW-GasCDryer-Tier3-FrontAnyMFm1975CZ08rDXHP
RB-Appl-EffCW-med-GasDHW-GasCDryer-Tier3-Front | DEER2016 | D16v1 | 2015-05-16 | Any | MFm | 1975 | CZ08 | rNCEH | Each | 1 | 465 | None | -4.15 | -0.000141 | 14.3 | -16.3 | -0.00269 | 8.47 | -4.15 | -0.000141 | 14.3 | -16.3 | -0.00269 | 8.47 |  |  | 1 |  | RB-Appl-EffCW-med-GasDHW-GasCDryer-Tier3-FrontAnyMFm1975CZ08rNCEH
RB-Appl-EffCW-med-GasDHW-GasCDryer-Tier3-Front | DEER2016 | D16v1 | 2015-05-16 | Any | MFm | 1975 | CZ08 | rNCGF | Each | 1 | 465 | None | -1.27 | -0.000112 | 14.1 | -19.2 | -0.00263 | 8.71 | -1.27 | -0.000112 | 14.1 | -19.2 | -0.00263 | 8.71 |  |  | 1 |  | RB-Appl-EffCW-med-GasDHW-GasCDryer-Tier3-FrontAnyMFm1975CZ08rNCGF
RB-Appl-EffCW-med-GasDHW-GasCDryer-Tier3-Front | DEER2016 | D16v1 | 2015-05-16 | Any | MFm | 1975 | CZ09 | rDXGF | Each | 1 | 544 | None | -0.483 | 0.000361 | 14.1 | -20.1 | -0.00287 | 8.36 | -0.483 | 0.000361 | 14.1 | -20.1 | -0.00287 | 8.36 |  |  | 1 |  | RB-Appl-EffCW-med-GasDHW-GasCDryer-Tier3-FrontAnyMFm1975CZ09rDXGF
RB-Appl-EffCW-med-GasDHW-GasCDryer-Tier3-Front | DEER2016 | D16v1 | 2015-05-16 | Any | MFm | 1975 | CZ09 | rDXHP | Each | 1 | 544 | None | -0.151 | 0.00139 | 14.3 | -18.8 | -0.00226 | 8.45 | -0.151 | 0.00139 | 14.3 | -18.8 | -0.00226 | 8.45 |  |  | 1 |  | RB-Appl-EffCW-med-GasDHW-GasCDryer-Tier3-FrontAnyMFm1975CZ09rDXHP
RB-Appl-EffCW-med-GasDHW-GasCDryer-Tier3-Front | DEER2016 | D16v1 | 2015-05-16 | Any | MFm | 1975 | CZ09 | rNCEH | Each | 1 | 544 | None | -3.98 | -0.000163 | 14.3 | -19.8 | -0.00263 | 8.44 | -3.98 | -0.000163 | 14.3 | -19.8 | -0.00263 | 8.44 |  |  | 1 |  | RB-Appl-EffCW-med-GasDHW-GasCDryer-Tier3-FrontAnyMFm1975CZ09rNCEH
RB-Appl-EffCW-med-GasDHW-GasCDryer-Tier3-Front | DEER2016 | D16v1 | 2015-05-16 | Any | MFm | 1975 | CZ09 | rNCGF | Each | 1 | 544 | None | -1.32 | -0.000182 | 14.1 | -19 | -0.00263 | 8.37 | -1.32 | -0.000182 | 14.1 | -19 | -0.00263 | 8.37 |  |  | 1 |  | RB-Appl-EffCW-med-GasDHW-GasCDryer-Tier3-FrontAnyMFm1975CZ09rNCGF
RB-Appl-EffCW-med-GasDHW-GasCDryer-Tier3-Front | DEER2016 | D16v1 | 2015-05-16 | Any | MFm | 1975 | CZ10 | rDXGF | Each | 1 | 544 | None | -0.103 | 0.000706 | 14.2 | -19.1 | -0.00344 | 8.38 | -0.103 | 0.000706 | 14.2 | -19.1 | -0.00344 | 8.38 |  |  | 1 |  | RB-Appl-EffCW-med-GasDHW-GasCDryer-Tier3-FrontAnyMFm1975CZ10rDXGF
RB-Appl-EffCW-med-GasDHW-GasCDryer-Tier3-Front | DEER2016 | D16v1 | 2015-05-16 | Any | MFm | 1975 | CZ10 | rDXHP | Each | 1 | 544 | None | -0.618 | 0.00158 | 14.3 | -18.8 | -0.00269 | 8.44 | -0.618 | 0.00158 | 14.3 | -18.8 | -0.00269 | 8.44 |  |  | 1 |  | RB-Appl-EffCW-med-GasDHW-GasCDryer-Tier3-FrontAnyMFm1975CZ10rDXHP
RB-Appl-EffCW-med-GasDHW-GasCDryer-Tier3-Front | DEER2016 | D16v1 | 2015-05-16 | Any | MFm | 1975 | CZ10 | rNCEH | Each | 1 | 544 | None | -3.72 | -0.000163 | 14.3 | -19.8 | -0.00263 | 8.44 | -3.72 | -0.000163 | 14.3 | -19.8 | -0.00263 | 8.44 |  |  | 1 |  | RB-Appl-EffCW-med-GasDHW-GasCDryer-Tier3-FrontAnyMFm1975CZ10rNCEH
RB-Appl-EffCW-med-GasDHW-GasCDryer-Tier3-Front | DEER2016 | D16v1 | 2015-05-16 | Any | MFm | 1975 | CZ10 | rNCGF | Each | 1 | 544 | None | -1.3 | -0.000155 | 14.1 | -19 | -0.00263 | 8.39 | -1.3 | -0.000155 | 14.1 | -19 | -0.00263 | 8.39 |  |  | 1 |  | RB-Appl-EffCW-med-GasDHW-GasCDryer-Tier3-FrontAnyMFm1975CZ10rNCGF
RB-Appl-EffCW-med-GasDHW-GasCDryer-Tier3-Front | DEER2016 | D16v1 | 2015-05-16 | Any | MFm | 1975 | CZ11 | rDXGF | Each | 1 | 487 | None | 0.435 | 0.000843 | 14.1 | -21.2 | -0.00353 | 8.75 | 0.435 | 0.000843 | 14.1 | -21.2 | -0.00353 | 8.75 |  |  | 1 |  | RB-Appl-EffCW-med-GasDHW-GasCDryer-Tier3-FrontAnyMFm1975CZ11rDXGF
RB-Appl-EffCW-med-GasDHW-GasCDryer-Tier3-Front | DEER2016 | D16v1 | 2015-05-16 | Any | MFm | 1975 | CZ11 | rDXHP | Each | 1 | 487 | None | -2.01 | 0.00149 | 14.4 | -18.4 | -0.0037 | 8.46 | -2.01 | 0.00149 | 14.4 | -18.4 | -0.0037 | 8.46 |  |  | 1 |  | RB-Appl-EffCW-med-GasDHW-GasCDryer-Tier3-FrontAnyMFm1975CZ11rDXHP
RB-Appl-EffCW-med-GasDHW-GasCDryer-Tier3-Front | DEER2016 | D16v1 | 2015-05-16 | Any | MFm | 1975 | CZ11 | rNCEH | Each | 1 | 487 | None | -5.46 | -0.000143 | 14.4 | -15.2 | -0.00268 | 8.47 | -5.46 | -0.000143 | 14.4 | -15.2 | -0.00268 | 8.47 |  |  | 1 |  | RB-Appl-EffCW-med-GasDHW-GasCDryer-Tier3-FrontAnyMFm1975CZ11rNCEH
RB-Appl-EffCW-med-GasDHW-GasCDryer-Tier3-Front | DEER2016 | D16v1 | 2015-05-16 | Any | MFm | 1975 | CZ11 | rNCGF | Each | 1 | 487 | None | -1.46 | -0.000179 | 14.1 | -19.2 | -0.00268 | 8.77 | -1.46 | -0.000179 | 14.1 | -19.2 | -0.00268 | 8.77 |  |  | 1 |  | RB-Appl-EffCW-med-GasDHW-GasCDryer-Tier3-FrontAnyMFm1975CZ11rNCGF
RB-Appl-EffCW-med-GasDHW-GasCDryer-Tier3-Front | DEER2016 | D16v1 | 2015-05-16 | Any | MFm | 1975 | CZ12 | rDXGF | Each | 1 | 487 | None | 0.42 | 0.00188 | 14.3 | -20.5 | -0.00327 | 8.85 | 0.42 | 0.00188 | 14.3 | -20.5 | -0.00327 | 8.85 |  |  | 1 |  | RB-Appl-EffCW-med-GasDHW-GasCDryer-Tier3-FrontAnyMFm1975CZ12rDXGF
RB-Appl-EffCW-med-GasDHW-GasCDryer-Tier3-Front | DEER2016 | D16v1 | 2015-05-16 | Any | MFm | 1975 | CZ12 | rDXHP | Each | 1 | 487 | None | -2.37 | 0.00108 | 14.5 | -17.9 | -0.00514 | 8.49 | -2.37 | 0.00108 | 14.5 | -17.9 | -0.00514 | 8.49 |  |  | 1 |  | RB-Appl-EffCW-med-GasDHW-GasCDryer-Tier3-FrontAnyMFm1975CZ12rDXHP
RB-Appl-EffCW-med-GasDHW-GasCDryer-Tier3-Front | DEER2016 | D16v1 | 2015-05-16 | Any | MFm | 1975 | CZ12 | rNCEH | Each | 1 | 487 | None | -5.48 | -0.000142 | 14.5 | -14.9 | -0.00268 | 8.5 | -5.48 | -0.000142 | 14.5 | -14.9 | -0.00268 | 8.5 |  |  | 1 |  | RB-Appl-EffCW-med-GasDHW-GasCDryer-Tier3-FrontAnyMFm1975CZ12rNCEH
RB-Appl-EffCW-med-GasDHW-GasCDryer-Tier3-Front | DEER2016 | D16v1 | 2015-05-16 | Any | MFm | 1975 | CZ12 | rNCGF | Each | 1 | 487 | None | -1.44 | -0.000147 | 14.2 | -19.1 | -0.00267 | 8.85 | -1.44 | -0.000147 | 14.2 | -19.1 | -0.00267 | 8.85 |  |  | 1 |  | RB-Appl-EffCW-med-GasDHW-GasCDryer-Tier3-FrontAnyMFm1975CZ12rNCGF
RB-Appl-EffCW-med-GasDHW-GasCDryer-Tier3-Front | DEER2016 | D16v1 | 2015-05-16 | Any | MFm | 1975 | CZ13 | rDXGF | Each | 1 | 487 | None | 1.08 | 0.000177 | 14.1 | -21.2 | -0.00376 | 8.75 | 1.08 | 0.000177 | 14.1 | -21.2 | -0.00376 | 8.75 |  |  | 1 |  | RB-Appl-EffCW-med-GasDHW-GasCDryer-Tier3-FrontAnyMFm1975CZ13rDXGF
RB-Appl-EffCW-med-GasDHW-GasCDryer-Tier3-Front | DEER2016 | D16v1 | 2015-05-16 | Any | MFm | 1975 | CZ13 | rDXHP | Each | 1 | 487 | None | -1.16 | 0.00146 | 14.3 | -19.1 | -0.00365 | 8.45 | -1.16 | 0.00146 | 14.3 | -19.1 | -0.00365 | 8.45 |  |  | 1 |  | RB-Appl-EffCW-med-GasDHW-GasCDryer-Tier3-FrontAnyMFm1975CZ13rDXHP
RB-Appl-EffCW-med-GasDHW-GasCDryer-Tier3-Front | DEER2016 | D16v1 | 2015-05-16 | Any | MFm | 1975 | CZ13 | rNCEH | Each | 1 | 487 | None | -5.2 | -0.000143 | 14.3 | -15.4 | -0.00268 | 8.46 | -5.2 | -0.000143 | 14.3 | -15.4 | -0.00268 | 8.46 |  |  | 1 |  | RB-Appl-EffCW-med-GasDHW-GasCDryer-Tier3-FrontAnyMFm1975CZ13rNCEH
RB-Appl-EffCW-med-GasDHW-GasCDryer-Tier3-Front | DEER2016 | D16v1 | 2015-05-16 | Any | MFm | 1975 | CZ13 | rNCGF | Each | 1 | 487 | None | -1.46 | -0.000158 | 14.1 | -19.2 | -0.00267 | 8.76 | -1.46 | -0.000158 | 14.1 | -19.2 | -0.00267 | 8.76 |  |  | 1 |  | RB-Appl-EffCW-med-GasDHW-GasCDryer-Tier3-FrontAnyMFm1975CZ13rNCGF
RB-Appl-EffCW-med-GasDHW-GasCDryer-Tier3-Front | DEER2016 | D16v1 | 2015-05-16 | Any | MFm | 1975 | CZ14 | rDXGF | Each | 1 | 634 | None | 4.03 | 0.00107 | 13.7 | -19.2 | -0.00291 | 8.36 | 4.03 | 0.00107 | 13.7 | -19.2 | -0.00291 | 8.36 |  |  | 1 |  | RB-Appl-EffCW-med-GasDHW-GasCDryer-Tier3-FrontAnyMFm1975CZ14rDXGF
RB-Appl-EffCW-med-GasDHW-GasCDryer-Tier3-Front | DEER2016 | D16v1 | 2015-05-16 | Any | MFm | 1975 | CZ14 | rDXHP | Each | 1 | 634 | None | -0.562 | 0.00162 | 14.4 | -19.3 | -0.00279 | 8.46 | -0.562 | 0.00162 | 14.4 | -19.3 | -0.00279 | 8.46 |  |  | 1 |  | RB-Appl-EffCW-med-GasDHW-GasCDryer-Tier3-FrontAnyMFm1975CZ14rDXHP
RB-Appl-EffCW-med-GasDHW-GasCDryer-Tier3-Front | DEER2016 | D16v1 | 2015-05-16 | Any | MFm | 1975 | CZ14 | rNCEH | Each | 1 | 634 | None | -10.3 | -8.03e-05 | 14.4 | -20.1 | -0.00261 | 8.46 | -10.3 | -8.03e-05 | 14.4 | -20.1 | -0.00261 | 8.46 |  |  | 1 |  | RB-Appl-EffCW-med-GasDHW-GasCDryer-Tier3-FrontAnyMFm1975CZ14rNCEH
RB-Appl-EffCW-med-GasDHW-GasCDryer-Tier3-Front | DEER2016 | D16v1 | 2015-05-16 | Any | MFm | 1975 | CZ14 | rNCGF | Each | 1 | 634 | None | -1.45 | -0.00011 | 13.7 | -19.1 | -0.00262 | 8.39 | -1.45 | -0.00011 | 13.7 | -19.1 | -0.00262 | 8.39 |  |  | 1 |  | RB-Appl-EffCW-med-GasDHW-GasCDryer-Tier3-FrontAnyMFm1975CZ14rNCGF
RB-Appl-EffCW-med-GasDHW-GasCDryer-Tier3-Front | DEER2016 | D16v1 | 2015-05-16 | Any | MFm | 1975 | CZ15 | rDXGF | Each | 1 | 634 | None | 7.67 | 0.000543 | 13.3 | -18.2 | -0.00339 | 8.27 | 7.67 | 0.000543 | 13.3 | -18.2 | -0.00339 | 8.27 |  |  | 1 |  | RB-Appl-EffCW-med-GasDHW-GasCDryer-Tier3-FrontAnyMFm1975CZ15rDXGF
RB-Appl-EffCW-med-GasDHW-GasCDryer-Tier3-Front | DEER2016 | D16v1 | 2015-05-16 | Any | MFm | 1975 | CZ15 | rDXHP | Each | 1 | 634 | None | 5.26 | 0.00122 | 13.6 | -18.9 | -0.00312 | 8.31 | 5.26 | 0.00122 | 13.6 | -18.9 | -0.00312 | 8.31 |  |  | 1 |  | RB-Appl-EffCW-med-GasDHW-GasCDryer-Tier3-FrontAnyMFm1975CZ15rDXHP
RB-Appl-EffCW-med-GasDHW-GasCDryer-Tier3-Front | DEER2016 | D16v1 | 2015-05-16 | Any | MFm | 1975 | CZ15 | rNCEH | Each | 1 | 634 | None | -4.59 | -8.29e-05 | 13.6 | -19.5 | -0.00261 | 8.31 | -4.59 | -8.29e-05 | 13.6 | -19.5 | -0.00261 | 8.31 |  |  | 1 |  | RB-Appl-EffCW-med-GasDHW-GasCDryer-Tier3-FrontAnyMFm1975CZ15rNCEH
RB-Appl-EffCW-med-GasDHW-GasCDryer-Tier3-Front | DEER2016 | D16v1 | 2015-05-16 | Any | MFm | 1975 | CZ15 | rNCGF | Each | 1 | 634 | None | -1.19 | -0.000102 | 13.3 | -19.1 | -0.00262 | 8.29 | -1.19 | -0.000102 | 13.3 | -19.1 | -0.00262 | 8.29 |  |  | 1 |  | RB-Appl-EffCW-med-GasDHW-GasCDryer-Tier3-FrontAnyMFm1975CZ15rNCGF
RB-Appl-EffCW-med-GasDHW-GasCDryer-Tier3-Front | DEER2016 | D16v1 | 2015-05-16 | Any | MFm | 1975 | CZ16 | rDXGF | Each | 1 | 474 | None | -0.188 | 1.58e-05 | 14.7 | -20 | -0.00536 | 8.93 | -0.188 | 1.58e-05 | 14.7 | -20 | -0.00536 | 8.93 |  |  | 1 |  | RB-Appl-EffCW-med-GasDHW-GasCDryer-Tier3-FrontAnyMFm1975CZ16rDXGF
RB-Appl-EffCW-med-GasDHW-GasCDryer-Tier3-Front | DEER2016 | D16v1 | 2015-05-16 | Any | MFm | 1975 | CZ16 | rDXHP | Each | 1 | 474 | None | -4.56 | 0.00195 | 15.1 | -16.6 | -0.00372 | 8.6 | -4.56 | 0.00195 | 15.1 | -16.6 | -0.00372 | 8.6 |  |  | 1 |  | RB-Appl-EffCW-med-GasDHW-GasCDryer-Tier3-FrontAnyMFm1975CZ16rDXHP
RB-Appl-EffCW-med-GasDHW-GasCDryer-Tier3-Front | DEER2016 | D16v1 | 2015-05-16 | Any | MFm | 1975 | CZ16 | rNCEH | Each | 1 | 474 | None | -7.42 | -0.000131 | 15.1 | -14.1 | -0.00265 | 8.6 | -7.42 | -0.000131 | 15.1 | -14.1 | -0.00265 | 8.6 |  |  | 1 |  | RB-Appl-EffCW-med-GasDHW-GasCDryer-Tier3-FrontAnyMFm1975CZ16rNCEH
RB-Appl-EffCW-med-GasDHW-GasCDryer-Tier3-Front | DEER2016 | D16v1 | 2015-05-16 | Any | MFm | 1975 | CZ16 | rNCGF | Each | 1 | 474 | None | -1.58 | -0.000174 | 14.7 | -18.8 | -0.00265 | 8.95 | -1.58 | -0.000174 | 14.7 | -18.8 | -0.00265 | 8.95 |  |  | 1 |  | RB-Appl-EffCW-med-GasDHW-GasCDryer-Tier3-FrontAnyMFm1975CZ16rNCGF
RB-Appl-EffCW-med-GasDHW-GasCDryer-Tier3-Front | DEER2016 | D16v1 | 2015-05-16 | Any | MFm | 1985 | CZ01 | rDXGF | Each | 1 | 512 | None | -1.32 | 0.00368 | 14.7 | -18.8 | -0.00168 | 9.07 | -1.32 | 0.00368 | 14.7 | -18.8 | -0.00168 | 9.07 |  |  | 1 |  | RB-Appl-EffCW-med-GasDHW-GasCDryer-Tier3-FrontAnyMFm1985CZ01rDXGF
RB-Appl-EffCW-med-GasDHW-GasCDryer-Tier3-Front | DEER2016 | D16v1 | 2015-05-16 | Any | MFm | 1985 | CZ01 | rDXHP | Each | 1 | 512 | None | -4.66 | 0.000756 | 15.1 | -14.3 | -0.00223 | 8.6 | -4.66 | 0.000756 | 15.1 | -14.3 | -0.00223 | 8.6 |  |  | 1 |  | RB-Appl-EffCW-med-GasDHW-GasCDryer-Tier3-FrontAnyMFm1985CZ01rDXHP
RB-Appl-EffCW-med-GasDHW-GasCDryer-Tier3-Front | DEER2016 | D16v1 | 2015-05-16 | Any | MFm | 1985 | CZ01 | rNCEH | Each | 1 | 512 | None | -7.84 | -0.000208 | 15.1 | -11.1 | -0.00264 | 8.6 | -7.84 | -0.000208 | 15.1 | -11.1 | -0.00264 | 8.6 |  |  | 1 |  | RB-Appl-EffCW-med-GasDHW-GasCDryer-Tier3-FrontAnyMFm1985CZ01rNCEH
RB-Appl-EffCW-med-GasDHW-GasCDryer-Tier3-Front | DEER2016 | D16v1 | 2015-05-16 | Any | MFm | 1985 | CZ01 | rNCGF | Each | 1 | 512 | None | -1.65 | -0.000267 | 14.7 | -18.8 | -0.00251 | 9.13 | -1.65 | -0.000267 | 14.7 | -18.8 | -0.00251 | 9.13 |  |  | 1 |  | RB-Appl-EffCW-med-GasDHW-GasCDryer-Tier3-FrontAnyMFm1985CZ01rNCGF
RB-Appl-EffCW-med-GasDHW-GasCDryer-Tier3-Front | DEER2016 | D16v1 | 2015-05-16 | Any | MFm | 1985 | CZ02 | rDXGF | Each | 1 | 512 | None | -1.32 | 0.00126 | 14.4 | -20.2 | -0.00453 | 8.92 | -1.32 | 0.00126 | 14.4 | -20.2 | -0.00453 | 8.92 |  |  | 1 |  | RB-Appl-EffCW-med-GasDHW-GasCDryer-Tier3-FrontAnyMFm1985CZ02rDXGF
RB-Appl-EffCW-med-GasDHW-GasCDryer-Tier3-Front | DEER2016 | D16v1 | 2015-05-16 | Any | MFm | 1985 | CZ02 | rDXHP | Each | 1 | 512 | None | -2.77 | 0.00239 | 14.7 | -15.2 | -0.003 | 8.53 | -2.77 | 0.00239 | 14.7 | -15.2 | -0.003 | 8.53 |  |  | 1 |  | RB-Appl-EffCW-med-GasDHW-GasCDryer-Tier3-FrontAnyMFm1985CZ02rDXHP
RB-Appl-EffCW-med-GasDHW-GasCDryer-Tier3-Front | DEER2016 | D16v1 | 2015-05-16 | Any | MFm | 1985 | CZ02 | rNCEH | Each | 1 | 512 | None | -5.48 | -0.000157 | 14.7 | -14 | -0.00267 | 8.54 | -5.48 | -0.000157 | 14.7 | -14 | -0.00267 | 8.54 |  |  | 1 |  | RB-Appl-EffCW-med-GasDHW-GasCDryer-Tier3-FrontAnyMFm1985CZ02rNCEH
RB-Appl-EffCW-med-GasDHW-GasCDryer-Tier3-Front | DEER2016 | D16v1 | 2015-05-16 | Any | MFm | 1985 | CZ02 | rNCGF | Each | 1 | 512 | None | -1.57 | -0.000157 | 14.4 | -19 | -0.00265 | 8.96 | -1.57 | -0.000157 | 14.4 | -19 | -0.00265 | 8.96 |  |  | 1 |  | RB-Appl-EffCW-med-GasDHW-GasCDryer-Tier3-FrontAnyMFm1985CZ02rNCGF
RB-Appl-EffCW-med-GasDHW-GasCDryer-Tier3-Front | DEER2016 | D16v1 | 2015-05-16 | Any | MFm | 1985 | CZ03 | rDXGF | Each | 1 | 512 | None | -1.79 | 0.00114 | 14.5 | -19.4 | -0.00313 | 9 | -1.79 | 0.00114 | 14.5 | -19.4 | -0.00313 | 9 |  |  | 1 |  | RB-Appl-EffCW-med-GasDHW-GasCDryer-Tier3-FrontAnyMFm1985CZ03rDXGF
RB-Appl-EffCW-med-GasDHW-GasCDryer-Tier3-Front | DEER2016 | D16v1 | 2015-05-16 | Any | MFm | 1985 | CZ03 | rDXHP | Each | 1 | 512 | None | -3.7 | 0.00218 | 14.8 | -15.1 | -0.00238 | 8.53 | -3.7 | 0.00218 | 14.8 | -15.1 | -0.00238 | 8.53 |  |  | 1 |  | RB-Appl-EffCW-med-GasDHW-GasCDryer-Tier3-FrontAnyMFm1985CZ03rDXHP
RB-Appl-EffCW-med-GasDHW-GasCDryer-Tier3-Front | DEER2016 | D16v1 | 2015-05-16 | Any | MFm | 1985 | CZ03 | rNCEH | Each | 1 | 512 | None | -6.14 | -0.000159 | 14.7 | -13.1 | -0.00267 | 8.54 | -6.14 | -0.000159 | 14.7 | -13.1 | -0.00267 | 8.54 |  |  | 1 |  | RB-Appl-EffCW-med-GasDHW-GasCDryer-Tier3-FrontAnyMFm1985CZ03rNCEH
RB-Appl-EffCW-med-GasDHW-GasCDryer-Tier3-Front | DEER2016 | D16v1 | 2015-05-16 | Any | MFm | 1985 | CZ03 | rNCGF | Each | 1 | 512 | None | -1.6 | -0.000149 | 14.4 | -18.9 | -0.00266 | 9.01 | -1.6 | -0.000149 | 14.4 | -18.9 | -0.00266 | 9.01 |  |  | 1 |  | RB-Appl-EffCW-med-GasDHW-GasCDryer-Tier3-FrontAnyMFm1985CZ03rNCGF
RB-Appl-EffCW-med-GasDHW-GasCDryer-Tier3-Front | DEER2016 | D16v1 | 2015-05-16 | Any | MFm | 1985 | CZ04 | rDXGF | Each | 1 | 512 | None | -0.899 | -0.00132 | 14.4 | -20 | -0.00613 | 8.84 | -0.899 | -0.00132 | 14.4 | -20 | -0.00613 | 8.84 |  |  | 1 |  | RB-Appl-EffCW-med-GasDHW-GasCDryer-Tier3-FrontAnyMFm1985CZ04rDXGF
RB-Appl-EffCW-med-GasDHW-GasCDryer-Tier3-Front | DEER2016 | D16v1 | 2015-05-16 | Any | MFm | 1985 | CZ04 | rDXHP | Each | 1 | 512 | None | -2.4 | 0.00139 | 14.6 | -15.7 | -0.0045 | 8.51 | -2.4 | 0.00139 | 14.6 | -15.7 | -0.0045 | 8.51 |  |  | 1 |  | RB-Appl-EffCW-med-GasDHW-GasCDryer-Tier3-FrontAnyMFm1985CZ04rDXHP
RB-Appl-EffCW-med-GasDHW-GasCDryer-Tier3-Front | DEER2016 | D16v1 | 2015-05-16 | Any | MFm | 1985 | CZ04 | rNCEH | Each | 1 | 512 | None | -4.61 | -0.000157 | 14.6 | -14.9 | -0.00267 | 8.52 | -4.61 | -0.000157 | 14.6 | -14.9 | -0.00267 | 8.52 |  |  | 1 |  | RB-Appl-EffCW-med-GasDHW-GasCDryer-Tier3-FrontAnyMFm1985CZ04rNCEH
RB-Appl-EffCW-med-GasDHW-GasCDryer-Tier3-Front | DEER2016 | D16v1 | 2015-05-16 | Any | MFm | 1985 | CZ04 | rNCGF | Each | 1 | 512 | None | -1.46 | -0.000147 | 14.4 | -19 | -0.00265 | 8.85 | -1.46 | -0.000147 | 14.4 | -19 | -0.00265 | 8.85 |  |  | 1 |  | RB-Appl-EffCW-med-GasDHW-GasCDryer-Tier3-FrontAnyMFm1985CZ04rNCGF
RB-Appl-EffCW-med-GasDHW-GasCDryer-Tier3-Front | DEER2016 | D16v1 | 2015-05-16 | Any | MFm | 1985 | CZ05 | rDXGF | Each | 1 | 512 | None | -1.38 | -0.00181 | 14.5 | -19 | -0.00313 | 9.02 | -1.38 | -0.00181 | 14.5 | -19 | -0.00313 | 9.02 |  |  | 1 |  | RB-Appl-EffCW-med-GasDHW-GasCDryer-Tier3-FrontAnyMFm1985CZ05rDXGF
RB-Appl-EffCW-med-GasDHW-GasCDryer-Tier3-Front | DEER2016 | D16v1 | 2015-05-16 | Any | MFm | 1985 | CZ05 | rDXHP | Each | 1 | 512 | None | -4.04 | -0.000791 | 14.8 | -14.8 | -0.00634 | 8.55 | -4.04 | -0.000791 | 14.8 | -14.8 | -0.00634 | 8.55 |  |  | 1 |  | RB-Appl-EffCW-med-GasDHW-GasCDryer-Tier3-FrontAnyMFm1985CZ05rDXHP
RB-Appl-EffCW-med-GasDHW-GasCDryer-Tier3-Front | DEER2016 | D16v1 | 2015-05-16 | Any | MFm | 1985 | CZ05 | rNCEH | Each | 1 | 512 | None | -6.31 | -0.000161 | 14.8 | -12.6 | -0.00266 | 8.56 | -6.31 | -0.000161 | 14.8 | -12.6 | -0.00266 | 8.56 |  |  | 1 |  | RB-Appl-EffCW-med-GasDHW-GasCDryer-Tier3-FrontAnyMFm1985CZ05rNCEH
RB-Appl-EffCW-med-GasDHW-GasCDryer-Tier3-Front | DEER2016 | D16v1 | 2015-05-16 | Any | MFm | 1985 | CZ05 | rNCGF | Each | 1 | 512 | None | -1.6 | -0.000215 | 14.5 | -18.9 | -0.0027 | 9.03 | -1.6 | -0.000215 | 14.5 | -18.9 | -0.0027 | 9.03 |  |  | 1 |  | RB-Appl-EffCW-med-GasDHW-GasCDryer-Tier3-FrontAnyMFm1985CZ05rNCGF
RB-Appl-EffCW-med-GasDHW-GasCDryer-Tier3-Front | DEER2016 | D16v1 | 2015-05-16 | Any | MFm | 1985 | CZ06 | rDXGF | Each | 1 | 578 | None | -0.775 | 0.0043 | 14.4 | -19.2 | -0.00061 | 8.41 | -0.775 | 0.0043 | 14.4 | -19.2 | -0.00061 | 8.41 |  |  | 1 |  | RB-Appl-EffCW-med-GasDHW-GasCDryer-Tier3-FrontAnyMFm1985CZ06rDXGF
RB-Appl-EffCW-med-GasDHW-GasCDryer-Tier3-Front | DEER2016 | D16v1 | 2015-05-16 | Any | MFm | 1985 | CZ06 | rDXHP | Each | 1 | 578 | None | -1.15 | 0.00439 | 14.5 | -19.2 | -0.00175 | 8.47 | -1.15 | 0.00439 | 14.5 | -19.2 | -0.00175 | 8.47 |  |  | 1 |  | RB-Appl-EffCW-med-GasDHW-GasCDryer-Tier3-FrontAnyMFm1985CZ06rDXHP
RB-Appl-EffCW-med-GasDHW-GasCDryer-Tier3-Front | DEER2016 | D16v1 | 2015-05-16 | Any | MFm | 1985 | CZ06 | rNCEH | Each | 1 | 578 | None | -3.48 | -0.000161 | 14.5 | -19.7 | -0.00261 | 8.47 | -3.48 | -0.000161 | 14.5 | -19.7 | -0.00261 | 8.47 |  |  | 1 |  | RB-Appl-EffCW-med-GasDHW-GasCDryer-Tier3-FrontAnyMFm1985CZ06rNCEH
RB-Appl-EffCW-med-GasDHW-GasCDryer-Tier3-Front | DEER2016 | D16v1 | 2015-05-16 | Any | MFm | 1985 | CZ06 | rNCGF | Each | 1 | 578 | None | -1.4 | -8.38e-05 | 14.3 | -18.9 | -0.00258 | 8.4 | -1.4 | -8.38e-05 | 14.3 | -18.9 | -0.00258 | 8.4 |  |  | 1 |  | RB-Appl-EffCW-med-GasDHW-GasCDryer-Tier3-FrontAnyMFm1985CZ06rNCGF
RB-Appl-EffCW-med-GasDHW-GasCDryer-Tier3-Front | DEER2016 | D16v1 | 2015-05-16 | Any | MFm | 1985 | CZ07 | rDXGF | Each | 1 | 578 | None | -0.995 | 0.00117 | 14.3 | -18.8 | -0.00217 | 8.43 | -0.995 | 0.00117 | 14.3 | -18.8 | -0.00217 | 8.43 |  |  | 1 |  | RB-Appl-EffCW-med-GasDHW-GasCDryer-Tier3-FrontAnyMFm1985CZ07rDXGF
RB-Appl-EffCW-med-GasDHW-GasCDryer-Tier3-Front | DEER2016 | D16v1 | 2015-05-16 | Any | MFm | 1985 | CZ07 | rDXHP | Each | 1 | 578 | None | -1.03 | 0.000175 | 14.4 | -18.7 | -5.66e-05 | 8.46 | -1.03 | 0.000175 | 14.4 | -18.7 | -5.66e-05 | 8.46 |  |  | 1 |  | RB-Appl-EffCW-med-GasDHW-GasCDryer-Tier3-FrontAnyMFm1985CZ07rDXHP
RB-Appl-EffCW-med-GasDHW-GasCDryer-Tier3-Front | DEER2016 | D16v1 | 2015-05-16 | Any | MFm | 1985 | CZ07 | rNCEH | Each | 1 | 578 | None | -2.81 | -0.00016 | 14.4 | -19.4 | -0.00261 | 8.46 | -2.81 | -0.00016 | 14.4 | -19.4 | -0.00261 | 8.46 |  |  | 1 |  | RB-Appl-EffCW-med-GasDHW-GasCDryer-Tier3-FrontAnyMFm1985CZ07rNCEH
RB-Appl-EffCW-med-GasDHW-GasCDryer-Tier3-Front | DEER2016 | D16v1 | 2015-05-16 | Any | MFm | 1985 | CZ07 | rNCGF | Each | 1 | 578 | None | -1.38 | -0.000167 | 14.3 | -18.9 | -0.00259 | 8.41 | -1.38 | -0.000167 | 14.3 | -18.9 | -0.00259 | 8.41 |  |  | 1 |  | RB-Appl-EffCW-med-GasDHW-GasCDryer-Tier3-FrontAnyMFm1985CZ07rNCGF
RB-Appl-EffCW-med-GasDHW-GasCDryer-Tier3-Front | DEER2016 | D16v1 | 2015-05-16 | Any | MFm | 1985 | CZ08 | rDXGF | Each | 1 | 578 | None | 0.384 | 0.000777 | 14.3 | -19.2 | -0.00307 | 8.39 | 0.384 | 0.000777 | 14.3 | -19.2 | -0.00307 | 8.39 |  |  | 1 |  | RB-Appl-EffCW-med-GasDHW-GasCDryer-Tier3-FrontAnyMFm1985CZ08rDXGF
RB-Appl-EffCW-med-GasDHW-GasCDryer-Tier3-Front | DEER2016 | D16v1 | 2015-05-16 | Any | MFm | 1985 | CZ08 | rDXHP | Each | 1 | 578 | None | -1.16 | 0.00265 | 14.3 | -18.6 | -0.00183 | 8.45 | -1.16 | 0.00265 | 14.3 | -18.6 | -0.00183 | 8.45 |  |  | 1 |  | RB-Appl-EffCW-med-GasDHW-GasCDryer-Tier3-FrontAnyMFm1985CZ08rDXHP
RB-Appl-EffCW-med-GasDHW-GasCDryer-Tier3-Front | DEER2016 | D16v1 | 2015-05-16 | Any | MFm | 1985 | CZ08 | rNCEH | Each | 1 | 578 | None | -3.13 | -0.00016 | 14.3 | -19.6 | -0.00261 | 8.44 | -3.13 | -0.00016 | 14.3 | -19.6 | -0.00261 | 8.44 |  |  | 1 |  | RB-Appl-EffCW-med-GasDHW-GasCDryer-Tier3-FrontAnyMFm1985CZ08rNCEH
RB-Appl-EffCW-med-GasDHW-GasCDryer-Tier3-Front | DEER2016 | D16v1 | 2015-05-16 | Any | MFm | 1985 | CZ08 | rNCGF | Each | 1 | 578 | None | -1.38 | -7.35e-05 | 14.2 | -18.9 | -0.0026 | 8.4 | -1.38 | -7.35e-05 | 14.2 | -18.9 | -0.0026 | 8.4 |  |  | 1 |  | RB-Appl-EffCW-med-GasDHW-GasCDryer-Tier3-FrontAnyMFm1985CZ08rNCGF
RB-Appl-EffCW-med-GasDHW-GasCDryer-Tier3-Front | DEER2016 | D16v1 | 2015-05-16 | Any | MFm | 1985 | CZ09 | rDXGF | Each | 1 | 648 | None | 3.95 | 0.00142 | 13.8 | -19.2 | -0.00272 | 8.36 | 3.95 | 0.00142 | 13.8 | -19.2 | -0.00272 | 8.36 |  |  | 1 |  | RB-Appl-EffCW-med-GasDHW-GasCDryer-Tier3-FrontAnyMFm1985CZ09rDXGF
RB-Appl-EffCW-med-GasDHW-GasCDryer-Tier3-Front | DEER2016 | D16v1 | 2015-05-16 | Any | MFm | 1985 | CZ09 | rDXHP | Each | 1 | 648 | None | -0.642 | 0.00187 | 14.3 | -20.1 | -0.00249 | 8.45 | -0.642 | 0.00187 | 14.3 | -20.1 | -0.00249 | 8.45 |  |  | 1 |  | RB-Appl-EffCW-med-GasDHW-GasCDryer-Tier3-FrontAnyMFm1985CZ09rDXHP
RB-Appl-EffCW-med-GasDHW-GasCDryer-Tier3-Front | DEER2016 | D16v1 | 2015-05-16 | Any | MFm | 1985 | CZ09 | rNCEH | Each | 1 | 648 | None | -7.94 | -0.000119 | 14.3 | -19.7 | -0.00261 | 8.45 | -7.94 | -0.000119 | 14.3 | -19.7 | -0.00261 | 8.45 |  |  | 1 |  | RB-Appl-EffCW-med-GasDHW-GasCDryer-Tier3-FrontAnyMFm1985CZ09rNCEH
RB-Appl-EffCW-med-GasDHW-GasCDryer-Tier3-Front | DEER2016 | D16v1 | 2015-05-16 | Any | MFm | 1985 | CZ09 | rNCGF | Each | 1 | 648 | None | -1.28 | -0.000136 | 13.8 | -18.9 | -0.00261 | 8.39 | -1.28 | -0.000136 | 13.8 | -18.9 | -0.00261 | 8.39 |  |  | 1 |  | RB-Appl-EffCW-med-GasDHW-GasCDryer-Tier3-FrontAnyMFm1985CZ09rNCGF
RB-Appl-EffCW-med-GasDHW-GasCDryer-Tier3-Front | DEER2016 | D16v1 | 2015-05-16 | Any | MFm | 1985 | CZ10 | rDXGF | Each | 1 | 648 | None | 2.3 | 0.00143 | 13.8 | -18.8 | -0.00323 | 8.39 | 2.3 | 0.00143 | 13.8 | -18.8 | -0.00323 | 8.39 |  |  | 1 |  | RB-Appl-EffCW-med-GasDHW-GasCDryer-Tier3-FrontAnyMFm1985CZ10rDXGF
RB-Appl-EffCW-med-GasDHW-GasCDryer-Tier3-Front | DEER2016 | D16v1 | 2015-05-16 | Any | MFm | 1985 | CZ10 | rDXHP | Each | 1 | 648 | None | -1.45 | 0.00273 | 14.3 | -19.3 | -0.00223 | 8.44 | -1.45 | 0.00273 | 14.3 | -19.3 | -0.00223 | 8.44 |  |  | 1 |  | RB-Appl-EffCW-med-GasDHW-GasCDryer-Tier3-FrontAnyMFm1985CZ10rDXHP
RB-Appl-EffCW-med-GasDHW-GasCDryer-Tier3-Front | DEER2016 | D16v1 | 2015-05-16 | Any | MFm | 1985 | CZ10 | rNCEH | Each | 1 | 648 | None | -7.82 | -0.000118 | 14.3 | -19.7 | -0.00261 | 8.44 | -7.82 | -0.000118 | 14.3 | -19.7 | -0.00261 | 8.44 |  |  | 1 |  | RB-Appl-EffCW-med-GasDHW-GasCDryer-Tier3-FrontAnyMFm1985CZ10rNCEH
RB-Appl-EffCW-med-GasDHW-GasCDryer-Tier3-Front | DEER2016 | D16v1 | 2015-05-16 | Any | MFm | 1985 | CZ10 | rNCGF | Each | 1 | 648 | None | -1.24 | -0.000117 | 13.8 | -18.9 | -0.00261 | 8.39 | -1.24 | -0.000117 | 13.8 | -18.9 | -0.00261 | 8.39 |  |  | 1 |  | RB-Appl-EffCW-med-GasDHW-GasCDryer-Tier3-FrontAnyMFm1985CZ10rNCGF
RB-Appl-EffCW-med-GasDHW-GasCDryer-Tier3-Front | DEER2016 | D16v1 | 2015-05-16 | Any | MFm | 1985 | CZ11 | rDXGF | Each | 1 | 512 | None | -0.000337 | -0.000236 | 14.1 | -21.3 | -0.00467 | 8.76 | -0.000337 | -0.000236 | 14.1 | -21.3 | -0.00467 | 8.76 |  |  | 1 |  | RB-Appl-EffCW-med-GasDHW-GasCDryer-Tier3-FrontAnyMFm1985CZ11rDXGF
RB-Appl-EffCW-med-GasDHW-GasCDryer-Tier3-Front | DEER2016 | D16v1 | 2015-05-16 | Any | MFm | 1985 | CZ11 | rDXHP | Each | 1 | 512 | None | -1.84 | 0.00104 | 14.4 | -18.3 | -0.00435 | 8.46 | -1.84 | 0.00104 | 14.4 | -18.3 | -0.00435 | 8.46 |  |  | 1 |  | RB-Appl-EffCW-med-GasDHW-GasCDryer-Tier3-FrontAnyMFm1985CZ11rDXHP
RB-Appl-EffCW-med-GasDHW-GasCDryer-Tier3-Front | DEER2016 | D16v1 | 2015-05-16 | Any | MFm | 1985 | CZ11 | rNCEH | Each | 1 | 512 | None | -5.23 | -0.000156 | 14.4 | -14.9 | -0.00267 | 8.47 | -5.23 | -0.000156 | 14.4 | -14.9 | -0.00267 | 8.47 |  |  | 1 |  | RB-Appl-EffCW-med-GasDHW-GasCDryer-Tier3-FrontAnyMFm1985CZ11rNCEH
RB-Appl-EffCW-med-GasDHW-GasCDryer-Tier3-Front | DEER2016 | D16v1 | 2015-05-16 | Any | MFm | 1985 | CZ11 | rNCGF | Each | 1 | 512 | None | -1.59 | -0.000165 | 14.1 | -19 | -0.00265 | 8.77 | -1.59 | -0.000165 | 14.1 | -19 | -0.00265 | 8.77 |  |  | 1 |  | RB-Appl-EffCW-med-GasDHW-GasCDryer-Tier3-FrontAnyMFm1985CZ11rNCGF
RB-Appl-EffCW-med-GasDHW-GasCDryer-Tier3-Front | DEER2016 | D16v1 | 2015-05-16 | Any | MFm | 1985 | CZ12 | rDXGF | Each | 1 | 512 | None | -0.36 | 0.0015 | 14.3 | -20.7 | -0.00284 | 8.82 | -0.36 | 0.0015 | 14.3 | -20.7 | -0.00284 | 8.82 |  |  | 1 |  | RB-Appl-EffCW-med-GasDHW-GasCDryer-Tier3-FrontAnyMFm1985CZ12rDXGF
RB-Appl-EffCW-med-GasDHW-GasCDryer-Tier3-Front | DEER2016 | D16v1 | 2015-05-16 | Any | MFm | 1985 | CZ12 | rDXHP | Each | 1 | 512 | None | -2.06 | 0.00221 | 14.5 | -17 | -0.00266 | 8.49 | -2.06 | 0.00221 | 14.5 | -17 | -0.00266 | 8.49 |  |  | 1 |  | RB-Appl-EffCW-med-GasDHW-GasCDryer-Tier3-FrontAnyMFm1985CZ12rDXHP
RB-Appl-EffCW-med-GasDHW-GasCDryer-Tier3-Front | DEER2016 | D16v1 | 2015-05-16 | Any | MFm | 1985 | CZ12 | rNCEH | Each | 1 | 512 | None | -5.28 | -0.000155 | 14.5 | -14.7 | -0.00267 | 8.5 | -5.28 | -0.000155 | 14.5 | -14.7 | -0.00267 | 8.5 |  |  | 1 |  | RB-Appl-EffCW-med-GasDHW-GasCDryer-Tier3-FrontAnyMFm1985CZ12rNCEH
RB-Appl-EffCW-med-GasDHW-GasCDryer-Tier3-Front | DEER2016 | D16v1 | 2015-05-16 | Any | MFm | 1985 | CZ12 | rNCGF | Each | 1 | 512 | None | -1.58 | -0.000182 | 14.2 | -19 | -0.00266 | 8.85 | -1.58 | -0.000182 | 14.2 | -19 | -0.00266 | 8.85 |  |  | 1 |  | RB-Appl-EffCW-med-GasDHW-GasCDryer-Tier3-FrontAnyMFm1985CZ12rNCGF
RB-Appl-EffCW-med-GasDHW-GasCDryer-Tier3-Front | DEER2016 | D16v1 | 2015-05-16 | Any | MFm | 1985 | CZ13 | rDXGF | Each | 1 | 512 | None | -0.757 | 0.000812 | 14.1 | -22 | -0.00367 | 8.77 | -0.757 | 0.000812 | 14.1 | -22 | -0.00367 | 8.77 |  |  | 1 |  | RB-Appl-EffCW-med-GasDHW-GasCDryer-Tier3-FrontAnyMFm1985CZ13rDXGF
RB-Appl-EffCW-med-GasDHW-GasCDryer-Tier3-Front | DEER2016 | D16v1 | 2015-05-16 | Any | MFm | 1985 | CZ13 | rDXHP | Each | 1 | 512 | None | -1.16 | 0.00148 | 14.3 | -17.8 | -0.00334 | 8.45 | -1.16 | 0.00148 | 14.3 | -17.8 | -0.00334 | 8.45 |  |  | 1 |  | RB-Appl-EffCW-med-GasDHW-GasCDryer-Tier3-FrontAnyMFm1985CZ13rDXHP
RB-Appl-EffCW-med-GasDHW-GasCDryer-Tier3-Front | DEER2016 | D16v1 | 2015-05-16 | Any | MFm | 1985 | CZ13 | rNCEH | Each | 1 | 512 | None | -5.25 | -0.000155 | 14.3 | -14.9 | -0.00267 | 8.47 | -5.25 | -0.000155 | 14.3 | -14.9 | -0.00267 | 8.47 |  |  | 1 |  | RB-Appl-EffCW-med-GasDHW-GasCDryer-Tier3-FrontAnyMFm1985CZ13rNCEH
RB-Appl-EffCW-med-GasDHW-GasCDryer-Tier3-Front | DEER2016 | D16v1 | 2015-05-16 | Any | MFm | 1985 | CZ13 | rNCGF | Each | 1 | 512 | None | -1.5 | -0.000157 | 14.1 | -19 | -0.00266 | 8.78 | -1.5 | -0.000157 | 14.1 | -19 | -0.00266 | 8.78 |  |  | 1 |  | RB-Appl-EffCW-med-GasDHW-GasCDryer-Tier3-FrontAnyMFm1985CZ13rNCGF
RB-Appl-EffCW-med-GasDHW-GasCDryer-Tier3-Front | DEER2016 | D16v1 | 2015-05-16 | Any | MFm | 1985 | CZ14 | rDXGF | Each | 1 | 630 | None | 4.18 | 0.000171 | 13.8 | -18.8 | -0.00341 | 8.39 | 4.18 | 0.000171 | 13.8 | -18.8 | -0.00341 | 8.39 |  |  | 1 |  | RB-Appl-EffCW-med-GasDHW-GasCDryer-Tier3-FrontAnyMFm1985CZ14rDXGF
RB-Appl-EffCW-med-GasDHW-GasCDryer-Tier3-Front | DEER2016 | D16v1 | 2015-05-16 | Any | MFm | 1985 | CZ14 | rDXHP | Each | 1 | 630 | None | -0.656 | 0.0013 | 14.4 | -18.8 | -0.00315 | 8.46 | -0.656 | 0.0013 | 14.4 | -18.8 | -0.00315 | 8.46 |  |  | 1 |  | RB-Appl-EffCW-med-GasDHW-GasCDryer-Tier3-FrontAnyMFm1985CZ14rDXHP
RB-Appl-EffCW-med-GasDHW-GasCDryer-Tier3-Front | DEER2016 | D16v1 | 2015-05-16 | Any | MFm | 1985 | CZ14 | rNCEH | Each | 1 | 630 | None | -9.05 | -0.000115 | 14.4 | -19.9 | -0.00262 | 8.46 | -9.05 | -0.000115 | 14.4 | -19.9 | -0.00262 | 8.46 |  |  | 1 |  | RB-Appl-EffCW-med-GasDHW-GasCDryer-Tier3-FrontAnyMFm1985CZ14rNCEH
RB-Appl-EffCW-med-GasDHW-GasCDryer-Tier3-Front | DEER2016 | D16v1 | 2015-05-16 | Any | MFm | 1985 | CZ14 | rNCGF | Each | 1 | 630 | None | -1.37 | -0.000129 | 13.8 | -19 | -0.00262 | 8.38 | -1.37 | -0.000129 | 13.8 | -19 | -0.00262 | 8.38 |  |  | 1 |  | RB-Appl-EffCW-med-GasDHW-GasCDryer-Tier3-FrontAnyMFm1985CZ14rNCGF
RB-Appl-EffCW-med-GasDHW-GasCDryer-Tier3-Front | DEER2016 | D16v1 | 2015-05-16 | Any | MFm | 1985 | CZ15 | rDXGF | Each | 1 | 630 | None | 7.55 | 0.000546 | 13.4 | -18.3 | -0.0036 | 8.28 | 7.55 | 0.000546 | 13.4 | -18.3 | -0.0036 | 8.28 |  |  | 1 |  | RB-Appl-EffCW-med-GasDHW-GasCDryer-Tier3-FrontAnyMFm1985CZ15rDXGF
RB-Appl-EffCW-med-GasDHW-GasCDryer-Tier3-Front | DEER2016 | D16v1 | 2015-05-16 | Any | MFm | 1985 | CZ15 | rDXHP | Each | 1 | 630 | None | 4.84 | 0.00132 | 13.6 | -18.8 | -0.00299 | 8.31 | 4.84 | 0.00132 | 13.6 | -18.8 | -0.00299 | 8.31 |  |  | 1 |  | RB-Appl-EffCW-med-GasDHW-GasCDryer-Tier3-FrontAnyMFm1985CZ15rDXHP
RB-Appl-EffCW-med-GasDHW-GasCDryer-Tier3-Front | DEER2016 | D16v1 | 2015-05-16 | Any | MFm | 1985 | CZ15 | rNCEH | Each | 1 | 630 | None | -4.27 | -0.000117 | 13.6 | -19.4 | -0.00262 | 8.31 | -4.27 | -0.000117 | 13.6 | -19.4 | -0.00262 | 8.31 |  |  | 1 |  | RB-Appl-EffCW-med-GasDHW-GasCDryer-Tier3-FrontAnyMFm1985CZ15rNCEH
RB-Appl-EffCW-med-GasDHW-GasCDryer-Tier3-Front | DEER2016 | D16v1 | 2015-05-16 | Any | MFm | 1985 | CZ15 | rNCGF | Each | 1 | 630 | None | -1.1 | -0.000147 | 13.3 | -19 | -0.00264 | 8.28 | -1.1 | -0.000147 | 13.3 | -19 | -0.00264 | 8.28 |  |  | 1 |  | RB-Appl-EffCW-med-GasDHW-GasCDryer-Tier3-FrontAnyMFm1985CZ15rNCGF
RB-Appl-EffCW-med-GasDHW-GasCDryer-Tier3-Front | DEER2016 | D16v1 | 2015-05-16 | Any | MFm | 1985 | CZ16 | rDXGF | Each | 1 | 512 | None | 0.0644 | -0.000681 | 14.7 | -20.5 | -0.00448 | 8.99 | 0.0644 | -0.000681 | 14.7 | -20.5 | -0.00448 | 8.99 |  |  | 1 |  | RB-Appl-EffCW-med-GasDHW-GasCDryer-Tier3-FrontAnyMFm1985CZ16rDXGF
RB-Appl-EffCW-med-GasDHW-GasCDryer-Tier3-Front | DEER2016 | D16v1 | 2015-05-16 | Any | MFm | 1985 | CZ16 | rDXHP | Each | 1 | 512 | None | -3.49 | 0.000247 | 15.1 | -16.1 | -0.00346 | 8.6 | -3.49 | 0.000247 | 15.1 | -16.1 | -0.00346 | 8.6 |  |  | 1 |  | RB-Appl-EffCW-med-GasDHW-GasCDryer-Tier3-FrontAnyMFm1985CZ16rDXHP
RB-Appl-EffCW-med-GasDHW-GasCDryer-Tier3-Front | DEER2016 | D16v1 | 2015-05-16 | Any | MFm | 1985 | CZ16 | rNCEH | Each | 1 | 512 | None | -6.7 | -0.000154 | 15.1 | -13.7 | -0.00267 | 8.61 | -6.7 | -0.000154 | 15.1 | -13.7 | -0.00267 | 8.61 |  |  | 1 |  | RB-Appl-EffCW-med-GasDHW-GasCDryer-Tier3-FrontAnyMFm1985CZ16rNCEH
RB-Appl-EffCW-med-GasDHW-GasCDryer-Tier3-Front | DEER2016 | D16v1 | 2015-05-16 | Any | MFm | 1985 | CZ16 | rNCGF | Each | 1 | 512 | None | -1.64 | -0.00019 | 14.7 | -18.9 | -0.00267 | 9 | -1.64 | -0.00019 | 14.7 | -18.9 | -0.00267 | 9 |  |  | 1 |  | RB-Appl-EffCW-med-GasDHW-GasCDryer-Tier3-FrontAnyMFm1985CZ16rNCGF
RB-Appl-EffCW-med-GasDHW-GasCDryer-Tier3-Front | DEER2016 | D16v1 | 2015-05-16 | Any | MFm | 1996 | CZ01 | rDXGF | Each | 1 | 432 | None | -1.58 | 0.00248 | 14.6 | -19.2 | -0.000376 | 8.92 | -1.58 | 0.00248 | 14.6 | -19.2 | -0.000376 | 8.92 |  |  | 1 |  | RB-Appl-EffCW-med-GasDHW-GasCDryer-Tier3-FrontAnyMFm1996CZ01rDXGF
RB-Appl-EffCW-med-GasDHW-GasCDryer-Tier3-Front | DEER2016 | D16v1 | 2015-05-16 | Any | MFm | 1996 | CZ01 | rDXHP | Each | 1 | 432 | None | -5.31 | -0.000979 | 15.1 | -15.4 | -0.00417 | 8.6 | -5.31 | -0.000979 | 15.1 | -15.4 | -0.00417 | 8.6 |  |  | 1 |  | RB-Appl-EffCW-med-GasDHW-GasCDryer-Tier3-FrontAnyMFm1996CZ01rDXHP
RB-Appl-EffCW-med-GasDHW-GasCDryer-Tier3-Front | DEER2016 | D16v1 | 2015-05-16 | Any | MFm | 1996 | CZ01 | rNCEH | Each | 1 | 432 | None | -9.68 | -0.000222 | 15.1 | -13 | -0.00262 | 8.61 | -9.68 | -0.000222 | 15.1 | -13 | -0.00262 | 8.61 |  |  | 1 |  | RB-Appl-EffCW-med-GasDHW-GasCDryer-Tier3-FrontAnyMFm1996CZ01rNCEH
RB-Appl-EffCW-med-GasDHW-GasCDryer-Tier3-Front | DEER2016 | D16v1 | 2015-05-16 | Any | MFm | 1996 | CZ01 | rNCGF | Each | 1 | 432 | None | -1.67 | -0.000174 | 14.5 | -19 | -0.00261 | 8.89 | -1.67 | -0.000174 | 14.5 | -19 | -0.00261 | 8.89 |  |  | 1 |  | RB-Appl-EffCW-med-GasDHW-GasCDryer-Tier3-FrontAnyMFm1996CZ01rNCGF
RB-Appl-EffCW-med-GasDHW-GasCDryer-Tier3-Front | DEER2016 | D16v1 | 2015-05-16 | Any | MFm | 1996 | CZ02 | rDXGF | Each | 1 | 432 | None | -0.994 | 0.0032 | 14.4 | -20.1 | -0.00185 | 8.78 | -0.994 | 0.0032 | 14.4 | -20.1 | -0.00185 | 8.78 |  |  | 1 |  | RB-Appl-EffCW-med-GasDHW-GasCDryer-Tier3-FrontAnyMFm1996CZ02rDXGF
RB-Appl-EffCW-med-GasDHW-GasCDryer-Tier3-Front | DEER2016 | D16v1 | 2015-05-16 | Any | MFm | 1996 | CZ02 | rDXHP | Each | 1 | 432 | None | -3.28 | 0.00565 | 14.7 | -16.9 | -0.00233 | 8.53 | -3.28 | 0.00565 | 14.7 | -16.9 | -0.00233 | 8.53 |  |  | 1 |  | RB-Appl-EffCW-med-GasDHW-GasCDryer-Tier3-FrontAnyMFm1996CZ02rDXHP
RB-Appl-EffCW-med-GasDHW-GasCDryer-Tier3-Front | DEER2016 | D16v1 | 2015-05-16 | Any | MFm | 1996 | CZ02 | rNCEH | Each | 1 | 432 | None | -5.58 | -0.000127 | 14.7 | -15.9 | -0.00267 | 8.55 | -5.58 | -0.000127 | 14.7 | -15.9 | -0.00267 | 8.55 |  |  | 1 |  | RB-Appl-EffCW-med-GasDHW-GasCDryer-Tier3-FrontAnyMFm1996CZ02rNCEH
RB-Appl-EffCW-med-GasDHW-GasCDryer-Tier3-Front | DEER2016 | D16v1 | 2015-05-16 | Any | MFm | 1996 | CZ02 | rNCGF | Each | 1 | 432 | None | -1.41 | -4.17e-05 | 14.4 | -19.1 | -0.0026 | 8.81 | -1.41 | -4.17e-05 | 14.4 | -19.1 | -0.0026 | 8.81 |  |  | 1 |  | RB-Appl-EffCW-med-GasDHW-GasCDryer-Tier3-FrontAnyMFm1996CZ02rNCGF
RB-Appl-EffCW-med-GasDHW-GasCDryer-Tier3-Front | DEER2016 | D16v1 | 2015-05-16 | Any | MFm | 1996 | CZ03 | rDXGF | Each | 1 | 432 | None | -0.972 | -0.00154 | 14.5 | -19.7 | -0.00453 | 8.83 | -0.972 | -0.00154 | 14.5 | -19.7 | -0.00453 | 8.83 |  |  | 1 |  | RB-Appl-EffCW-med-GasDHW-GasCDryer-Tier3-FrontAnyMFm1996CZ03rDXGF
RB-Appl-EffCW-med-GasDHW-GasCDryer-Tier3-Front | DEER2016 | D16v1 | 2015-05-16 | Any | MFm | 1996 | CZ03 | rDXHP | Each | 1 | 432 | None | -3.48 | 0.0013 | 14.8 | -16.4 | -0.00207 | 8.53 | -3.48 | 0.0013 | 14.8 | -16.4 | -0.00207 | 8.53 |  |  | 1 |  | RB-Appl-EffCW-med-GasDHW-GasCDryer-Tier3-FrontAnyMFm1996CZ03rDXHP
RB-Appl-EffCW-med-GasDHW-GasCDryer-Tier3-Front | DEER2016 | D16v1 | 2015-05-16 | Any | MFm | 1996 | CZ03 | rNCEH | Each | 1 | 432 | None | -6.08 | -0.000132 | 14.7 | -15.3 | -0.00266 | 8.55 | -6.08 | -0.000132 | 14.7 | -15.3 | -0.00266 | 8.55 |  |  | 1 |  | RB-Appl-EffCW-med-GasDHW-GasCDryer-Tier3-FrontAnyMFm1996CZ03rNCEH
RB-Appl-EffCW-med-GasDHW-GasCDryer-Tier3-Front | DEER2016 | D16v1 | 2015-05-16 | Any | MFm | 1996 | CZ03 | rNCGF | Each | 1 | 432 | None | -1.46 | -0.000179 | 14.4 | -19 | -0.00262 | 8.84 | -1.46 | -0.000179 | 14.4 | -19 | -0.00262 | 8.84 |  |  | 1 |  | RB-Appl-EffCW-med-GasDHW-GasCDryer-Tier3-FrontAnyMFm1996CZ03rNCGF
RB-Appl-EffCW-med-GasDHW-GasCDryer-Tier3-Front | DEER2016 | D16v1 | 2015-05-16 | Any | MFm | 1996 | CZ04 | rDXGF | Each | 1 | 432 | None | -0.856 | 0.00139 | 14.4 | -20 | -0.00287 | 8.72 | -0.856 | 0.00139 | 14.4 | -20 | -0.00287 | 8.72 |  |  | 1 |  | RB-Appl-EffCW-med-GasDHW-GasCDryer-Tier3-FrontAnyMFm1996CZ04rDXGF
RB-Appl-EffCW-med-GasDHW-GasCDryer-Tier3-Front | DEER2016 | D16v1 | 2015-05-16 | Any | MFm | 1996 | CZ04 | rDXHP | Each | 1 | 432 | None | -2.49 | 0.00194 | 14.6 | -17.4 | -0.00309 | 8.51 | -2.49 | 0.00194 | 14.6 | -17.4 | -0.00309 | 8.51 |  |  | 1 |  | RB-Appl-EffCW-med-GasDHW-GasCDryer-Tier3-FrontAnyMFm1996CZ04rDXHP
RB-Appl-EffCW-med-GasDHW-GasCDryer-Tier3-Front | DEER2016 | D16v1 | 2015-05-16 | Any | MFm | 1996 | CZ04 | rNCEH | Each | 1 | 432 | None | -4.74 | -0.000131 | 14.6 | -16.3 | -0.00266 | 8.52 | -4.74 | -0.000131 | 14.6 | -16.3 | -0.00266 | 8.52 |  |  | 1 |  | RB-Appl-EffCW-med-GasDHW-GasCDryer-Tier3-FrontAnyMFm1996CZ04rNCEH
RB-Appl-EffCW-med-GasDHW-GasCDryer-Tier3-Front | DEER2016 | D16v1 | 2015-05-16 | Any | MFm | 1996 | CZ04 | rNCGF | Each | 1 | 432 | None | -1.34 | -0.000151 | 14.4 | -19.1 | -0.00265 | 8.73 | -1.34 | -0.000151 | 14.4 | -19.1 | -0.00265 | 8.73 |  |  | 1 |  | RB-Appl-EffCW-med-GasDHW-GasCDryer-Tier3-FrontAnyMFm1996CZ04rNCGF
RB-Appl-EffCW-med-GasDHW-GasCDryer-Tier3-Front | DEER2016 | D16v1 | 2015-05-16 | Any | MFm | 1996 | CZ05 | rDXGF | Each | 1 | 432 | None | -1.28 | 0.00132 | 14.5 | -19.1 | -0.00401 | 8.85 | -1.28 | 0.00132 | 14.5 | -19.1 | -0.00401 | 8.85 |  |  | 1 |  | RB-Appl-EffCW-med-GasDHW-GasCDryer-Tier3-FrontAnyMFm1996CZ05rDXGF
RB-Appl-EffCW-med-GasDHW-GasCDryer-Tier3-Front | DEER2016 | D16v1 | 2015-05-16 | Any | MFm | 1996 | CZ05 | rDXHP | Each | 1 | 432 | None | -4.37 | 0.000889 | 14.8 | -16.1 | -0.00219 | 8.55 | -4.37 | 0.000889 | 14.8 | -16.1 | -0.00219 | 8.55 |  |  | 1 |  | RB-Appl-EffCW-med-GasDHW-GasCDryer-Tier3-FrontAnyMFm1996CZ05rDXHP
RB-Appl-EffCW-med-GasDHW-GasCDryer-Tier3-Front | DEER2016 | D16v1 | 2015-05-16 | Any | MFm | 1996 | CZ05 | rNCEH | Each | 1 | 432 | None | -6.47 | -0.000134 | 14.8 | -15 | -0.00266 | 8.56 | -6.47 | -0.000134 | 14.8 | -15 | -0.00266 | 8.56 |  |  | 1 |  | RB-Appl-EffCW-med-GasDHW-GasCDryer-Tier3-FrontAnyMFm1996CZ05rNCEH
RB-Appl-EffCW-med-GasDHW-GasCDryer-Tier3-Front | DEER2016 | D16v1 | 2015-05-16 | Any | MFm | 1996 | CZ05 | rNCGF | Each | 1 | 432 | None | -1.46 | -0.000219 | 14.4 | -19 | -0.00265 | 8.86 | -1.46 | -0.000219 | 14.4 | -19 | -0.00265 | 8.86 |  |  | 1 |  | RB-Appl-EffCW-med-GasDHW-GasCDryer-Tier3-FrontAnyMFm1996CZ05rNCGF
RB-Appl-EffCW-med-GasDHW-GasCDryer-Tier3-Front | DEER2016 | D16v1 | 2015-05-16 | Any | MFm | 1996 | CZ06 | rDXGF | Each | 1 | 518 | None | 0.394 | 0.00262 | 14.3 | -18.8 | -0.00102 | 8.41 | 0.394 | 0.00262 | 14.3 | -18.8 | -0.00102 | 8.41 |  |  | 1 |  | RB-Appl-EffCW-med-GasDHW-GasCDryer-Tier3-FrontAnyMFm1996CZ06rDXGF
RB-Appl-EffCW-med-GasDHW-GasCDryer-Tier3-Front | DEER2016 | D16v1 | 2015-05-16 | Any | MFm | 1996 | CZ06 | rDXHP | Each | 1 | 518 | None | -0.32 | 0.00146 | 14.5 | -18.3 | -0.00261 | 8.47 | -0.32 | 0.00146 | 14.5 | -18.3 | -0.00261 | 8.47 |  |  | 1 |  | RB-Appl-EffCW-med-GasDHW-GasCDryer-Tier3-FrontAnyMFm1996CZ06rDXHP
RB-Appl-EffCW-med-GasDHW-GasCDryer-Tier3-Front | DEER2016 | D16v1 | 2015-05-16 | Any | MFm | 1996 | CZ06 | rNCEH | Each | 1 | 518 | None | -3.62 | -0.000126 | 14.4 | -19.7 | -0.00262 | 8.47 | -3.62 | -0.000126 | 14.4 | -19.7 | -0.00262 | 8.47 |  |  | 1 |  | RB-Appl-EffCW-med-GasDHW-GasCDryer-Tier3-FrontAnyMFm1996CZ06rNCEH
RB-Appl-EffCW-med-GasDHW-GasCDryer-Tier3-Front | DEER2016 | D16v1 | 2015-05-16 | Any | MFm | 1996 | CZ06 | rNCGF | Each | 1 | 518 | None | -1.19 | -0.000156 | 14.3 | -19 | -0.00263 | 8.42 | -1.19 | -0.000156 | 14.3 | -19 | -0.00263 | 8.42 |  |  | 1 |  | RB-Appl-EffCW-med-GasDHW-GasCDryer-Tier3-FrontAnyMFm1996CZ06rNCGF
RB-Appl-EffCW-med-GasDHW-GasCDryer-Tier3-Front | DEER2016 | D16v1 | 2015-05-16 | Any | MFm | 1996 | CZ07 | rDXGF | Each | 1 | 518 | None | 0.379 | 0.0039 | 14.3 | -18.6 | 0.00186 | 8.42 | 0.379 | 0.0039 | 14.3 | -18.6 | 0.00186 | 8.42 |  |  | 1 |  | RB-Appl-EffCW-med-GasDHW-GasCDryer-Tier3-FrontAnyMFm1996CZ07rDXGF
RB-Appl-EffCW-med-GasDHW-GasCDryer-Tier3-Front | DEER2016 | D16v1 | 2015-05-16 | Any | MFm | 1996 | CZ07 | rDXHP | Each | 1 | 518 | None | -0.49 | 0.00956 | 14.4 | -18.6 | 0.00645 | 8.46 | -0.49 | 0.00956 | 14.4 | -18.6 | 0.00645 | 8.46 |  |  | 1 |  | RB-Appl-EffCW-med-GasDHW-GasCDryer-Tier3-FrontAnyMFm1996CZ07rDXHP
RB-Appl-EffCW-med-GasDHW-GasCDryer-Tier3-Front | DEER2016 | D16v1 | 2015-05-16 | Any | MFm | 1996 | CZ07 | rNCEH | Each | 1 | 518 | None | -2.75 | -0.000125 | 14.4 | -19.5 | -0.00261 | 8.46 | -2.75 | -0.000125 | 14.4 | -19.5 | -0.00261 | 8.46 |  |  | 1 |  | RB-Appl-EffCW-med-GasDHW-GasCDryer-Tier3-FrontAnyMFm1996CZ07rNCEH
RB-Appl-EffCW-med-GasDHW-GasCDryer-Tier3-Front | DEER2016 | D16v1 | 2015-05-16 | Any | MFm | 1996 | CZ07 | rNCGF | Each | 1 | 518 | None | -1.18 | -0.000165 | 14.3 | -19 | -0.00264 | 8.43 | -1.18 | -0.000165 | 14.3 | -19 | -0.00264 | 8.43 |  |  | 1 |  | RB-Appl-EffCW-med-GasDHW-GasCDryer-Tier3-FrontAnyMFm1996CZ07rNCGF
RB-Appl-EffCW-med-GasDHW-GasCDryer-Tier3-Front | DEER2016 | D16v1 | 2015-05-16 | Any | MFm | 1996 | CZ08 | rDXGF | Each | 1 | 518 | None | 1.24 | 0.00178 | 14.2 | -19.1 | -0.0032 | 8.38 | 1.24 | 0.00178 | 14.2 | -19.1 | -0.0032 | 8.38 |  |  | 1 |  | RB-Appl-EffCW-med-GasDHW-GasCDryer-Tier3-FrontAnyMFm1996CZ08rDXGF
RB-Appl-EffCW-med-GasDHW-GasCDryer-Tier3-Front | DEER2016 | D16v1 | 2015-05-16 | Any | MFm | 1996 | CZ08 | rDXHP | Each | 1 | 518 | None | 0.444 | 0.00262 | 14.3 | -18.5 | -0.00333 | 8.45 | 0.444 | 0.00262 | 14.3 | -18.5 | -0.00333 | 8.45 |  |  | 1 |  | RB-Appl-EffCW-med-GasDHW-GasCDryer-Tier3-FrontAnyMFm1996CZ08rDXHP
RB-Appl-EffCW-med-GasDHW-GasCDryer-Tier3-Front | DEER2016 | D16v1 | 2015-05-16 | Any | MFm | 1996 | CZ08 | rNCEH | Each | 1 | 518 | None | -3.26 | -0.000125 | 14.3 | -19.6 | -0.00262 | 8.44 | -3.26 | -0.000125 | 14.3 | -19.6 | -0.00262 | 8.44 |  |  | 1 |  | RB-Appl-EffCW-med-GasDHW-GasCDryer-Tier3-FrontAnyMFm1996CZ08rNCEH
RB-Appl-EffCW-med-GasDHW-GasCDryer-Tier3-Front | DEER2016 | D16v1 | 2015-05-16 | Any | MFm | 1996 | CZ08 | rNCGF | Each | 1 | 518 | None | -1.18 | -0.000108 | 14.2 | -19 | -0.00266 | 8.4 | -1.18 | -0.000108 | 14.2 | -19 | -0.00266 | 8.4 |  |  | 1 |  | RB-Appl-EffCW-med-GasDHW-GasCDryer-Tier3-FrontAnyMFm1996CZ08rNCGF
RB-Appl-EffCW-med-GasDHW-GasCDryer-Tier3-Front | DEER2016 | D16v1 | 2015-05-16 | Any | MFm | 1996 | CZ09 | rDXGF | Each | 1 | 487 | None | 2.53 | 0.000762 | 14.2 | -21.2 | -0.00341 | 8.66 | 2.53 | 0.000762 | 14.2 | -21.2 | -0.00341 | 8.66 |  |  | 1 |  | RB-Appl-EffCW-med-GasDHW-GasCDryer-Tier3-FrontAnyMFm1996CZ09rDXGF
RB-Appl-EffCW-med-GasDHW-GasCDryer-Tier3-Front | DEER2016 | D16v1 | 2015-05-16 | Any | MFm | 1996 | CZ09 | rDXHP | Each | 1 | 487 | None | 0.755 | 0.00141 | 14.3 | -19.1 | -0.00283 | 8.45 | 0.755 | 0.00141 | 14.3 | -19.1 | -0.00283 | 8.45 |  |  | 1 |  | RB-Appl-EffCW-med-GasDHW-GasCDryer-Tier3-FrontAnyMFm1996CZ09rDXHP
RB-Appl-EffCW-med-GasDHW-GasCDryer-Tier3-Front | DEER2016 | D16v1 | 2015-05-16 | Any | MFm | 1996 | CZ09 | rNCEH | Each | 1 | 487 | None | -4.22 | -0.000132 | 14.3 | -16.2 | -0.00269 | 8.47 | -4.22 | -0.000132 | 14.3 | -16.2 | -0.00269 | 8.47 |  |  | 1 |  | RB-Appl-EffCW-med-GasDHW-GasCDryer-Tier3-FrontAnyMFm1996CZ09rNCEH
RB-Appl-EffCW-med-GasDHW-GasCDryer-Tier3-Front | DEER2016 | D16v1 | 2015-05-16 | Any | MFm | 1996 | CZ09 | rNCGF | Each | 1 | 487 | None | -1.35 | -0.000162 | 14.1 | -19.2 | -0.00269 | 8.71 | -1.35 | -0.000162 | 14.1 | -19.2 | -0.00269 | 8.71 |  |  | 1 |  | RB-Appl-EffCW-med-GasDHW-GasCDryer-Tier3-FrontAnyMFm1996CZ09rNCGF
RB-Appl-EffCW-med-GasDHW-GasCDryer-Tier3-Front | DEER2016 | D16v1 | 2015-05-16 | Any | MFm | 1996 | CZ10 | rDXGF | Each | 1 | 487 | None | 0.303 | 0.00158 | 14.1 | -20.3 | -0.00528 | 8.69 | 0.303 | 0.00158 | 14.1 | -20.3 | -0.00528 | 8.69 |  |  | 1 |  | RB-Appl-EffCW-med-GasDHW-GasCDryer-Tier3-FrontAnyMFm1996CZ10rDXGF
RB-Appl-EffCW-med-GasDHW-GasCDryer-Tier3-Front | DEER2016 | D16v1 | 2015-05-16 | Any | MFm | 1996 | CZ10 | rDXHP | Each | 1 | 487 | None | -1.55 | 0.00271 | 14.3 | -18.2 | -0.00398 | 8.46 | -1.55 | 0.00271 | 14.3 | -18.2 | -0.00398 | 8.46 |  |  | 1 |  | RB-Appl-EffCW-med-GasDHW-GasCDryer-Tier3-FrontAnyMFm1996CZ10rDXHP
RB-Appl-EffCW-med-GasDHW-GasCDryer-Tier3-Front | DEER2016 | D16v1 | 2015-05-16 | Any | MFm | 1996 | CZ10 | rNCEH | Each | 1 | 487 | None | -4.29 | -0.000132 | 14.3 | -16.1 | -0.00269 | 8.47 | -4.29 | -0.000132 | 14.3 | -16.1 | -0.00269 | 8.47 |  |  | 1 |  | RB-Appl-EffCW-med-GasDHW-GasCDryer-Tier3-FrontAnyMFm1996CZ10rNCEH
RB-Appl-EffCW-med-GasDHW-GasCDryer-Tier3-Front | DEER2016 | D16v1 | 2015-05-16 | Any | MFm | 1996 | CZ10 | rNCGF | Each | 1 | 487 | None | -1.32 | -0.000125 | 14.1 | -19.2 | -0.00263 | 8.69 | -1.32 | -0.000125 | 14.1 | -19.2 | -0.00263 | 8.69 |  |  | 1 |  | RB-Appl-EffCW-med-GasDHW-GasCDryer-Tier3-FrontAnyMFm1996CZ10rNCGF
RB-Appl-EffCW-med-GasDHW-GasCDryer-Tier3-Front | DEER2016 | D16v1 | 2015-05-16 | Any | MFm | 1996 | CZ11 | rDXGF | Each | 1 | 456 | None | 0.932 | 0.00138 | 14.1 | -21.1 | -0.00315 | 8.65 | 0.932 | 0.00138 | 14.1 | -21.1 | -0.00315 | 8.65 |  |  | 1 |  | RB-Appl-EffCW-med-GasDHW-GasCDryer-Tier3-FrontAnyMFm1996CZ11rDXGF
RB-Appl-EffCW-med-GasDHW-GasCDryer-Tier3-Front | DEER2016 | D16v1 | 2015-05-16 | Any | MFm | 1996 | CZ11 | rDXHP | Each | 1 | 456 | None | -1.33 | 0.00082 | 14.4 | -19.2 | -0.00361 | 8.47 | -1.33 | 0.00082 | 14.4 | -19.2 | -0.00361 | 8.47 |  |  | 1 |  | RB-Appl-EffCW-med-GasDHW-GasCDryer-Tier3-FrontAnyMFm1996CZ11rDXHP
RB-Appl-EffCW-med-GasDHW-GasCDryer-Tier3-Front | DEER2016 | D16v1 | 2015-05-16 | Any | MFm | 1996 | CZ11 | rNCEH | Each | 1 | 456 | None | -5.16 | -0.000144 | 14.4 | -16.5 | -0.00269 | 8.48 | -5.16 | -0.000144 | 14.4 | -16.5 | -0.00269 | 8.48 |  |  | 1 |  | RB-Appl-EffCW-med-GasDHW-GasCDryer-Tier3-FrontAnyMFm1996CZ11rNCEH
RB-Appl-EffCW-med-GasDHW-GasCDryer-Tier3-Front | DEER2016 | D16v1 | 2015-05-16 | Any | MFm | 1996 | CZ11 | rNCGF | Each | 1 | 456 | None | -1.51 | -0.00015 | 14.1 | -19.3 | -0.00266 | 8.66 | -1.51 | -0.00015 | 14.1 | -19.3 | -0.00266 | 8.66 |  |  | 1 |  | RB-Appl-EffCW-med-GasDHW-GasCDryer-Tier3-FrontAnyMFm1996CZ11rNCGF
RB-Appl-EffCW-med-GasDHW-GasCDryer-Tier3-Front | DEER2016 | D16v1 | 2015-05-16 | Any | MFm | 1996 | CZ12 | rDXGF | Each | 1 | 456 | None | -0.178 | 0.000751 | 14.2 | -20.8 | -0.000913 | 8.75 | -0.178 | 0.000751 | 14.2 | -20.8 | -0.000913 | 8.75 |  |  | 1 |  | RB-Appl-EffCW-med-GasDHW-GasCDryer-Tier3-FrontAnyMFm1996CZ12rDXGF
RB-Appl-EffCW-med-GasDHW-GasCDryer-Tier3-Front | DEER2016 | D16v1 | 2015-05-16 | Any | MFm | 1996 | CZ12 | rDXHP | Each | 1 | 456 | None | -2.86 | -0.000574 | 14.5 | -17.6 | -0.00358 | 8.49 | -2.86 | -0.000574 | 14.5 | -17.6 | -0.00358 | 8.49 |  |  | 1 |  | RB-Appl-EffCW-med-GasDHW-GasCDryer-Tier3-FrontAnyMFm1996CZ12rDXHP
RB-Appl-EffCW-med-GasDHW-GasCDryer-Tier3-Front | DEER2016 | D16v1 | 2015-05-16 | Any | MFm | 1996 | CZ12 | rNCEH | Each | 1 | 456 | None | -6.08 | -0.000143 | 14.5 | -15.6 | -0.00269 | 8.51 | -6.08 | -0.000143 | 14.5 | -15.6 | -0.00269 | 8.51 |  |  | 1 |  | RB-Appl-EffCW-med-GasDHW-GasCDryer-Tier3-FrontAnyMFm1996CZ12rNCEH
RB-Appl-EffCW-med-GasDHW-GasCDryer-Tier3-Front | DEER2016 | D16v1 | 2015-05-16 | Any | MFm | 1996 | CZ12 | rNCGF | Each | 1 | 456 | None | -1.61 | -0.000155 | 14.2 | -19.3 | -0.00265 | 8.76 | -1.61 | -0.000155 | 14.2 | -19.3 | -0.00265 | 8.76 |  |  | 1 |  | RB-Appl-EffCW-med-GasDHW-GasCDryer-Tier3-FrontAnyMFm1996CZ12rNCGF
RB-Appl-EffCW-med-GasDHW-GasCDryer-Tier3-Front | DEER2016 | D16v1 | 2015-05-16 | Any | MFm | 1996 | CZ13 | rDXGF | Each | 1 | 456 | None | 1.11 | 0.00026 | 14 | -21.1 | -0.00368 | 8.68 | 1.11 | 0.00026 | 14 | -21.1 | -0.00368 | 8.68 |  |  | 1 |  | RB-Appl-EffCW-med-GasDHW-GasCDryer-Tier3-FrontAnyMFm1996CZ13rDXGF
RB-Appl-EffCW-med-GasDHW-GasCDryer-Tier3-Front | DEER2016 | D16v1 | 2015-05-16 | Any | MFm | 1996 | CZ13 | rDXHP | Each | 1 | 456 | None | -1.6 | 0.000729 | 14.3 | -19.3 | -0.00363 | 8.45 | -1.6 | 0.000729 | 14.3 | -19.3 | -0.00363 | 8.45 |  |  | 1 |  | RB-Appl-EffCW-med-GasDHW-GasCDryer-Tier3-FrontAnyMFm1996CZ13rDXHP
RB-Appl-EffCW-med-GasDHW-GasCDryer-Tier3-Front | DEER2016 | D16v1 | 2015-05-16 | Any | MFm | 1996 | CZ13 | rNCEH | Each | 1 | 456 | None | -5.61 | -0.000144 | 14.3 | -15.9 | -0.00269 | 8.47 | -5.61 | -0.000144 | 14.3 | -15.9 | -0.00269 | 8.47 |  |  | 1 |  | RB-Appl-EffCW-med-GasDHW-GasCDryer-Tier3-FrontAnyMFm1996CZ13rNCEH
RB-Appl-EffCW-med-GasDHW-GasCDryer-Tier3-Front | DEER2016 | D16v1 | 2015-05-16 | Any | MFm | 1996 | CZ13 | rNCGF | Each | 1 | 456 | None | -1.55 | -0.000164 | 14 | -19.3 | -0.00266 | 8.71 | -1.55 | -0.000164 | 14 | -19.3 | -0.00266 | 8.71 |  |  | 1 |  | RB-Appl-EffCW-med-GasDHW-GasCDryer-Tier3-FrontAnyMFm1996CZ13rNCGF
RB-Appl-EffCW-med-GasDHW-GasCDryer-Tier3-Front | DEER2016 | D16v1 | 2015-05-16 | Any | MFm | 1996 | CZ14 | rDXGF | Each | 1 | 480 | None | 1.77 | -1.11e-05 | 14.2 | -21.4 | -0.0035 | 8.68 | 1.77 | -1.11e-05 | 14.2 | -21.4 | -0.0035 | 8.68 |  |  | 1 |  | RB-Appl-EffCW-med-GasDHW-GasCDryer-Tier3-FrontAnyMFm1996CZ14rDXGF
RB-Appl-EffCW-med-GasDHW-GasCDryer-Tier3-Front | DEER2016 | D16v1 | 2015-05-16 | Any | MFm | 1996 | CZ14 | rDXHP | Each | 1 | 480 | None | 0.181 | 0.000303 | 14.4 | -19.4 | -0.00346 | 8.47 | 0.181 | 0.000303 | 14.4 | -19.4 | -0.00346 | 8.47 |  |  | 1 |  | RB-Appl-EffCW-med-GasDHW-GasCDryer-Tier3-FrontAnyMFm1996CZ14rDXHP
RB-Appl-EffCW-med-GasDHW-GasCDryer-Tier3-Front | DEER2016 | D16v1 | 2015-05-16 | Any | MFm | 1996 | CZ14 | rNCEH | Each | 1 | 480 | None | -4.86 | -0.000149 | 14.4 | -15.8 | -0.0027 | 8.49 | -4.86 | -0.000149 | 14.4 | -15.8 | -0.0027 | 8.49 |  |  | 1 |  | RB-Appl-EffCW-med-GasDHW-GasCDryer-Tier3-FrontAnyMFm1996CZ14rNCEH
RB-Appl-EffCW-med-GasDHW-GasCDryer-Tier3-Front | DEER2016 | D16v1 | 2015-05-16 | Any | MFm | 1996 | CZ14 | rNCGF | Each | 1 | 480 | None | -1.28 | -0.000187 | 14.2 | -19.2 | -0.00272 | 8.73 | -1.28 | -0.000187 | 14.2 | -19.2 | -0.00272 | 8.73 |  |  | 1 |  | RB-Appl-EffCW-med-GasDHW-GasCDryer-Tier3-FrontAnyMFm1996CZ14rNCGF
RB-Appl-EffCW-med-GasDHW-GasCDryer-Tier3-Front | DEER2016 | D16v1 | 2015-05-16 | Any | MFm | 1996 | CZ15 | rDXGF | Each | 1 | 480 | None | 2.39 | 0.000207 | 13.5 | -21.8 | -0.00407 | 8.41 | 2.39 | 0.000207 | 13.5 | -21.8 | -0.00407 | 8.41 |  |  | 1 |  | RB-Appl-EffCW-med-GasDHW-GasCDryer-Tier3-FrontAnyMFm1996CZ15rDXGF
RB-Appl-EffCW-med-GasDHW-GasCDryer-Tier3-Front | DEER2016 | D16v1 | 2015-05-16 | Any | MFm | 1996 | CZ15 | rDXHP | Each | 1 | 480 | None | 1.36 | 0.000981 | 13.6 | -21.3 | -0.00387 | 8.32 | 1.36 | 0.000981 | 13.6 | -21.3 | -0.00387 | 8.32 |  |  | 1 |  | RB-Appl-EffCW-med-GasDHW-GasCDryer-Tier3-FrontAnyMFm1996CZ15rDXHP
RB-Appl-EffCW-med-GasDHW-GasCDryer-Tier3-Front | DEER2016 | D16v1 | 2015-05-16 | Any | MFm | 1996 | CZ15 | rNCEH | Each | 1 | 480 | None | -2.33 | -0.000151 | 13.6 | -18.2 | -0.0027 | 8.35 | -2.33 | -0.000151 | 13.6 | -18.2 | -0.0027 | 8.35 |  |  | 1 |  | RB-Appl-EffCW-med-GasDHW-GasCDryer-Tier3-FrontAnyMFm1996CZ15rNCEH
RB-Appl-EffCW-med-GasDHW-GasCDryer-Tier3-Front | DEER2016 | D16v1 | 2015-05-16 | Any | MFm | 1996 | CZ15 | rNCGF | Each | 1 | 480 | None | -1.16 | -0.00019 | 13.5 | -19.4 | -0.00268 | 8.43 | -1.16 | -0.00019 | 13.5 | -19.4 | -0.00268 | 8.43 |  |  | 1 |  | RB-Appl-EffCW-med-GasDHW-GasCDryer-Tier3-FrontAnyMFm1996CZ15rNCGF
RB-Appl-EffCW-med-GasDHW-GasCDryer-Tier3-Front | DEER2016 | D16v1 | 2015-05-16 | Any | MFm | 1996 | CZ16 | rDXGF | Each | 1 | 432 | None | 0.608 | -0.000839 | 14.7 | -20.6 | -0.00477 | 8.88 | 0.608 | -0.000839 | 14.7 | -20.6 | -0.00477 | 8.88 |  |  | 1 |  | RB-Appl-EffCW-med-GasDHW-GasCDryer-Tier3-FrontAnyMFm1996CZ16rDXGF
RB-Appl-EffCW-med-GasDHW-GasCDryer-Tier3-Front | DEER2016 | D16v1 | 2015-05-16 | Any | MFm | 1996 | CZ16 | rDXHP | Each | 1 | 432 | None | -4.34 | 0.000498 | 15.1 | -16.9 | -0.00388 | 8.59 | -4.34 | 0.000498 | 15.1 | -16.9 | -0.00388 | 8.59 |  |  | 1 |  | RB-Appl-EffCW-med-GasDHW-GasCDryer-Tier3-FrontAnyMFm1996CZ16rDXHP
RB-Appl-EffCW-med-GasDHW-GasCDryer-Tier3-Front | DEER2016 | D16v1 | 2015-05-16 | Any | MFm | 1996 | CZ16 | rNCEH | Each | 1 | 432 | None | -7.88 | -0.000119 | 15.1 | -14.7 | -0.00267 | 8.61 | -7.88 | -0.000119 | 15.1 | -14.7 | -0.00267 | 8.61 |  |  | 1 |  | RB-Appl-EffCW-med-GasDHW-GasCDryer-Tier3-FrontAnyMFm1996CZ16rNCEH
RB-Appl-EffCW-med-GasDHW-GasCDryer-Tier3-Front | DEER2016 | D16v1 | 2015-05-16 | Any | MFm | 1996 | CZ16 | rNCGF | Each | 1 | 432 | None | -1.54 | -0.000146 | 14.7 | -19 | -0.00266 | 8.91 | -1.54 | -0.000146 | 14.7 | -19 | -0.00266 | 8.91 |  |  | 1 |  | RB-Appl-EffCW-med-GasDHW-GasCDryer-Tier3-FrontAnyMFm1996CZ16rNCGF
RB-Appl-EffCW-med-GasDHW-GasCDryer-Tier3-Front | DEER2016 | D16v1 | 2015-05-16 | Any | MFm | 2003 | CZ01 | rDXGF | Each | 1 | 441 | None | -1.53 | 9.24e-05 | 14.8 | -19.3 | -0.00375 | 8.92 | -1.53 | 9.24e-05 | 14.8 | -19.3 | -0.00375 | 8.92 |  |  | 1 |  | RB-Appl-EffCW-med-GasDHW-GasCDryer-Tier3-FrontAnyMFm2003CZ01rDXGF
RB-Appl-EffCW-med-GasDHW-GasCDryer-Tier3-Front | DEER2016 | D16v1 | 2015-05-16 | Any | MFm | 2003 | CZ01 | rDXHP | Each | 1 | 441 | None | -4.74 | 0.00109 | 15.1 | -15.6 | -0.000952 | 8.6 | -4.74 | 0.00109 | 15.1 | -15.6 | -0.000952 | 8.6 |  |  | 1 |  | RB-Appl-EffCW-med-GasDHW-GasCDryer-Tier3-FrontAnyMFm2003CZ01rDXHP
RB-Appl-EffCW-med-GasDHW-GasCDryer-Tier3-Front | DEER2016 | D16v1 | 2015-05-16 | Any | MFm | 2003 | CZ01 | rNCEH | Each | 1 | 441 | None | -7.97 | -0.000141 | 15.1 | -13.7 | -0.00267 | 8.61 | -7.97 | -0.000141 | 15.1 | -13.7 | -0.00267 | 8.61 |  |  | 1 |  | RB-Appl-EffCW-med-GasDHW-GasCDryer-Tier3-FrontAnyMFm2003CZ01rNCEH
RB-Appl-EffCW-med-GasDHW-GasCDryer-Tier3-Front | DEER2016 | D16v1 | 2015-05-16 | Any | MFm | 2003 | CZ01 | rNCGF | Each | 1 | 441 | None | -1.6 | -0.000245 | 14.7 | -19 | -0.00271 | 8.95 | -1.6 | -0.000245 | 14.7 | -19 | -0.00271 | 8.95 |  |  | 1 |  | RB-Appl-EffCW-med-GasDHW-GasCDryer-Tier3-FrontAnyMFm2003CZ01rNCGF
RB-Appl-EffCW-med-GasDHW-GasCDryer-Tier3-Front | DEER2016 | D16v1 | 2015-05-16 | Any | MFm | 2003 | CZ02 | rDXGF | Each | 1 | 474 | None | -1.09 | 0.00435 | 14.4 | -20.2 | -0.00245 | 8.75 | -1.09 | 0.00435 | 14.4 | -20.2 | -0.00245 | 8.75 |  |  | 1 |  | RB-Appl-EffCW-med-GasDHW-GasCDryer-Tier3-FrontAnyMFm2003CZ02rDXGF
RB-Appl-EffCW-med-GasDHW-GasCDryer-Tier3-Front | DEER2016 | D16v1 | 2015-05-16 | Any | MFm | 2003 | CZ02 | rDXHP | Each | 1 | 474 | None | -3.69 | 0.00137 | 14.7 | -17.3 | -0.00436 | 8.53 | -3.69 | 0.00137 | 14.7 | -17.3 | -0.00436 | 8.53 |  |  | 1 |  | RB-Appl-EffCW-med-GasDHW-GasCDryer-Tier3-FrontAnyMFm2003CZ02rDXHP
RB-Appl-EffCW-med-GasDHW-GasCDryer-Tier3-Front | DEER2016 | D16v1 | 2015-05-16 | Any | MFm | 2003 | CZ02 | rNCEH | Each | 1 | 474 | None | -6.08 | -0.000121 | 14.7 | -15.3 | -0.00266 | 8.55 | -6.08 | -0.000121 | 14.7 | -15.3 | -0.00266 | 8.55 |  |  | 1 |  | RB-Appl-EffCW-med-GasDHW-GasCDryer-Tier3-FrontAnyMFm2003CZ02rNCEH
RB-Appl-EffCW-med-GasDHW-GasCDryer-Tier3-Front | DEER2016 | D16v1 | 2015-05-16 | Any | MFm | 2003 | CZ02 | rNCGF | Each | 1 | 474 | None | -1.58 | -0.000157 | 14.4 | -19 | -0.00258 | 8.78 | -1.58 | -0.000157 | 14.4 | -19 | -0.00258 | 8.78 |  |  | 1 |  | RB-Appl-EffCW-med-GasDHW-GasCDryer-Tier3-FrontAnyMFm2003CZ02rNCGF
RB-Appl-EffCW-med-GasDHW-GasCDryer-Tier3-Front | DEER2016 | D16v1 | 2015-05-16 | Any | MFm | 2003 | CZ03 | rDXGF | Each | 1 | 441 | None | -1.7 | 0.00176 | 14.3 | -19.3 | -0.00296 | 8.86 | -1.7 | 0.00176 | 14.3 | -19.3 | -0.00296 | 8.86 |  |  | 1 |  | RB-Appl-EffCW-med-GasDHW-GasCDryer-Tier3-FrontAnyMFm2003CZ03rDXGF
RB-Appl-EffCW-med-GasDHW-GasCDryer-Tier3-Front | DEER2016 | D16v1 | 2015-05-16 | Any | MFm | 2003 | CZ03 | rDXHP | Each | 1 | 441 | None | -5.01 | 0.000673 | 14.8 | -15.7 | -0.00272 | 8.53 | -5.01 | 0.000673 | 14.8 | -15.7 | -0.00272 | 8.53 |  |  | 1 |  | RB-Appl-EffCW-med-GasDHW-GasCDryer-Tier3-FrontAnyMFm2003CZ03rDXHP
RB-Appl-EffCW-med-GasDHW-GasCDryer-Tier3-Front | DEER2016 | D16v1 | 2015-05-16 | Any | MFm | 2003 | CZ03 | rNCEH | Each | 1 | 441 | None | -7.31 | -0.000129 | 14.7 | -14.5 | -0.00267 | 8.54 | -7.31 | -0.000129 | 14.7 | -14.5 | -0.00267 | 8.54 |  |  | 1 |  | RB-Appl-EffCW-med-GasDHW-GasCDryer-Tier3-FrontAnyMFm2003CZ03rNCEH
RB-Appl-EffCW-med-GasDHW-GasCDryer-Tier3-Front | DEER2016 | D16v1 | 2015-05-16 | Any | MFm | 2003 | CZ03 | rNCGF | Each | 1 | 441 | None | -1.64 | -0.000145 | 14.3 | -19.1 | -0.00267 | 8.89 | -1.64 | -0.000145 | 14.3 | -19.1 | -0.00267 | 8.89 |  |  | 1 |  | RB-Appl-EffCW-med-GasDHW-GasCDryer-Tier3-FrontAnyMFm2003CZ03rNCGF
RB-Appl-EffCW-med-GasDHW-GasCDryer-Tier3-Front | DEER2016 | D16v1 | 2015-05-16 | Any | MFm | 2003 | CZ04 | rDXGF | Each | 1 | 441 | None | -0.188 | 0.00236 | 14.3 | -20.9 | -0.0024 | 8.68 | -0.188 | 0.00236 | 14.3 | -20.9 | -0.0024 | 8.68 |  |  | 1 |  | RB-Appl-EffCW-med-GasDHW-GasCDryer-Tier3-FrontAnyMFm2003CZ04rDXGF
RB-Appl-EffCW-med-GasDHW-GasCDryer-Tier3-Front | DEER2016 | D16v1 | 2015-05-16 | Any | MFm | 2003 | CZ04 | rDXHP | Each | 1 | 441 | None | -2.04 | 0.0024 | 14.6 | -17.8 | -0.00331 | 8.51 | -2.04 | 0.0024 | 14.6 | -17.8 | -0.00331 | 8.51 |  |  | 1 |  | RB-Appl-EffCW-med-GasDHW-GasCDryer-Tier3-FrontAnyMFm2003CZ04rDXHP
RB-Appl-EffCW-med-GasDHW-GasCDryer-Tier3-Front | DEER2016 | D16v1 | 2015-05-16 | Any | MFm | 2003 | CZ04 | rNCEH | Each | 1 | 441 | None | -5.35 | -0.000126 | 14.6 | -16.4 | -0.00268 | 8.52 | -5.35 | -0.000126 | 14.6 | -16.4 | -0.00268 | 8.52 |  |  | 1 |  | RB-Appl-EffCW-med-GasDHW-GasCDryer-Tier3-FrontAnyMFm2003CZ04rNCEH
RB-Appl-EffCW-med-GasDHW-GasCDryer-Tier3-Front | DEER2016 | D16v1 | 2015-05-16 | Any | MFm | 2003 | CZ04 | rNCGF | Each | 1 | 441 | None | -1.54 | -0.000166 | 14.3 | -19.3 | -0.00269 | 8.69 | -1.54 | -0.000166 | 14.3 | -19.3 | -0.00269 | 8.69 |  |  | 1 |  | RB-Appl-EffCW-med-GasDHW-GasCDryer-Tier3-FrontAnyMFm2003CZ04rNCGF
RB-Appl-EffCW-med-GasDHW-GasCDryer-Tier3-Front | DEER2016 | D16v1 | 2015-05-16 | Any | MFm | 2003 | CZ05 | rDXGF | Each | 1 | 441 | None | -1.42 | 0.000523 | 14.5 | -19.2 | -0.00304 | 8.87 | -1.42 | 0.000523 | 14.5 | -19.2 | -0.00304 | 8.87 |  |  | 1 |  | RB-Appl-EffCW-med-GasDHW-GasCDryer-Tier3-FrontAnyMFm2003CZ05rDXGF
RB-Appl-EffCW-med-GasDHW-GasCDryer-Tier3-Front | DEER2016 | D16v1 | 2015-05-16 | Any | MFm | 2003 | CZ05 | rDXHP | Each | 1 | 441 | None | -4.4 | 7.62e-05 | 14.8 | -15.8 | -0.00293 | 8.55 | -4.4 | 7.62e-05 | 14.8 | -15.8 | -0.00293 | 8.55 |  |  | 1 |  | RB-Appl-EffCW-med-GasDHW-GasCDryer-Tier3-FrontAnyMFm2003CZ05rDXHP
RB-Appl-EffCW-med-GasDHW-GasCDryer-Tier3-Front | DEER2016 | D16v1 | 2015-05-16 | Any | MFm | 2003 | CZ05 | rNCEH | Each | 1 | 441 | None | -6.94 | -0.000131 | 14.8 | -14.5 | -0.00267 | 8.56 | -6.94 | -0.000131 | 14.8 | -14.5 | -0.00267 | 8.56 |  |  | 1 |  | RB-Appl-EffCW-med-GasDHW-GasCDryer-Tier3-FrontAnyMFm2003CZ05rNCEH
RB-Appl-EffCW-med-GasDHW-GasCDryer-Tier3-Front | DEER2016 | D16v1 | 2015-05-16 | Any | MFm | 2003 | CZ05 | rNCGF | Each | 1 | 441 | None | -1.61 | -0.000172 | 14.4 | -19.1 | -0.00265 | 8.89 | -1.61 | -0.000172 | 14.4 | -19.1 | -0.00265 | 8.89 |  |  | 1 |  | RB-Appl-EffCW-med-GasDHW-GasCDryer-Tier3-FrontAnyMFm2003CZ05rNCGF
RB-Appl-EffCW-med-GasDHW-GasCDryer-Tier3-Front | DEER2016 | D16v1 | 2015-05-16 | Any | MFm | 2003 | CZ06 | rDXGF | Each | 1 | 538 | None | -0.613 | -0.0013 | 14.3 | -19.2 | -0.00283 | 8.43 | -0.613 | -0.0013 | 14.3 | -19.2 | -0.00283 | 8.43 |  |  | 1 |  | RB-Appl-EffCW-med-GasDHW-GasCDryer-Tier3-FrontAnyMFm2003CZ06rDXGF
RB-Appl-EffCW-med-GasDHW-GasCDryer-Tier3-Front | DEER2016 | D16v1 | 2015-05-16 | Any | MFm | 2003 | CZ06 | rDXHP | Each | 1 | 538 | None | -1.35 | -0.000266 | 14.5 | -19.4 | -0.0037 | 8.47 | -1.35 | -0.000266 | 14.5 | -19.4 | -0.0037 | 8.47 |  |  | 1 |  | RB-Appl-EffCW-med-GasDHW-GasCDryer-Tier3-FrontAnyMFm2003CZ06rDXHP
RB-Appl-EffCW-med-GasDHW-GasCDryer-Tier3-Front | DEER2016 | D16v1 | 2015-05-16 | Any | MFm | 2003 | CZ06 | rNCEH | Each | 1 | 538 | None | -3.56 | -0.000137 | 14.5 | -19.8 | -0.00262 | 8.47 | -3.56 | -0.000137 | 14.5 | -19.8 | -0.00262 | 8.47 |  |  | 1 |  | RB-Appl-EffCW-med-GasDHW-GasCDryer-Tier3-FrontAnyMFm2003CZ06rNCEH
RB-Appl-EffCW-med-GasDHW-GasCDryer-Tier3-Front | DEER2016 | D16v1 | 2015-05-16 | Any | MFm | 2003 | CZ06 | rNCGF | Each | 1 | 538 | None | -1.25 | -0.000122 | 14.3 | -19.1 | -0.00266 | 8.41 | -1.25 | -0.000122 | 14.3 | -19.1 | -0.00266 | 8.41 |  |  | 1 |  | RB-Appl-EffCW-med-GasDHW-GasCDryer-Tier3-FrontAnyMFm2003CZ06rNCGF
RB-Appl-EffCW-med-GasDHW-GasCDryer-Tier3-Front | DEER2016 | D16v1 | 2015-05-16 | Any | MFm | 2003 | CZ07 | rDXGF | Each | 1 | 538 | None | -0.578 | -0.000858 | 14.3 | -19.2 | -0.00498 | 8.42 | -0.578 | -0.000858 | 14.3 | -19.2 | -0.00498 | 8.42 |  |  | 1 |  | RB-Appl-EffCW-med-GasDHW-GasCDryer-Tier3-FrontAnyMFm2003CZ07rDXGF
RB-Appl-EffCW-med-GasDHW-GasCDryer-Tier3-Front | DEER2016 | D16v1 | 2015-05-16 | Any | MFm | 2003 | CZ07 | rDXHP | Each | 1 | 538 | None | -0.746 | -0.00011 | 14.4 | -19 | -0.00342 | 8.46 | -0.746 | -0.00011 | 14.4 | -19 | -0.00342 | 8.46 |  |  | 1 |  | RB-Appl-EffCW-med-GasDHW-GasCDryer-Tier3-FrontAnyMFm2003CZ07rDXHP
RB-Appl-EffCW-med-GasDHW-GasCDryer-Tier3-Front | DEER2016 | D16v1 | 2015-05-16 | Any | MFm | 2003 | CZ07 | rNCEH | Each | 1 | 538 | None | -3.05 | -0.000137 | 14.4 | -19.6 | -0.00262 | 8.46 | -3.05 | -0.000137 | 14.4 | -19.6 | -0.00262 | 8.46 |  |  | 1 |  | RB-Appl-EffCW-med-GasDHW-GasCDryer-Tier3-FrontAnyMFm2003CZ07rNCEH
RB-Appl-EffCW-med-GasDHW-GasCDryer-Tier3-Front | DEER2016 | D16v1 | 2015-05-16 | Any | MFm | 2003 | CZ07 | rNCGF | Each | 1 | 538 | None | -1.22 | -0.000167 | 14.3 | -19.1 | -0.00262 | 8.43 | -1.22 | -0.000167 | 14.3 | -19.1 | -0.00262 | 8.43 |  |  | 1 |  | RB-Appl-EffCW-med-GasDHW-GasCDryer-Tier3-FrontAnyMFm2003CZ07rNCGF
RB-Appl-EffCW-med-GasDHW-GasCDryer-Tier3-Front | DEER2016 | D16v1 | 2015-05-16 | Any | MFm | 2003 | CZ08 | rDXGF | Each | 1 | 538 | None | 0.344 | 0.000452 | 14.2 | -19.4 | -0.00298 | 8.4 | 0.344 | 0.000452 | 14.2 | -19.4 | -0.00298 | 8.4 |  |  | 1 |  | RB-Appl-EffCW-med-GasDHW-GasCDryer-Tier3-FrontAnyMFm2003CZ08rDXGF
RB-Appl-EffCW-med-GasDHW-GasCDryer-Tier3-Front | DEER2016 | D16v1 | 2015-05-16 | Any | MFm | 2003 | CZ08 | rDXHP | Each | 1 | 538 | None | -0.0871 | 0.000203 | 14.3 | -19 | -0.00258 | 8.45 | -0.0871 | 0.000203 | 14.3 | -19 | -0.00258 | 8.45 |  |  | 1 |  | RB-Appl-EffCW-med-GasDHW-GasCDryer-Tier3-FrontAnyMFm2003CZ08rDXHP
RB-Appl-EffCW-med-GasDHW-GasCDryer-Tier3-Front | DEER2016 | D16v1 | 2015-05-16 | Any | MFm | 2003 | CZ08 | rNCEH | Each | 1 | 538 | None | -3.37 | -0.000135 | 14.3 | -19.7 | -0.00262 | 8.44 | -3.37 | -0.000135 | 14.3 | -19.7 | -0.00262 | 8.44 |  |  | 1 |  | RB-Appl-EffCW-med-GasDHW-GasCDryer-Tier3-FrontAnyMFm2003CZ08rNCEH
RB-Appl-EffCW-med-GasDHW-GasCDryer-Tier3-Front | DEER2016 | D16v1 | 2015-05-16 | Any | MFm | 2003 | CZ08 | rNCGF | Each | 1 | 538 | None | -1.23 | -0.000161 | 14.2 | -19.1 | -0.00262 | 8.4 | -1.23 | -0.000161 | 14.2 | -19.1 | -0.00262 | 8.4 |  |  | 1 |  | RB-Appl-EffCW-med-GasDHW-GasCDryer-Tier3-FrontAnyMFm2003CZ08rNCGF
RB-Appl-EffCW-med-GasDHW-GasCDryer-Tier3-Front | DEER2016 | D16v1 | 2015-05-16 | Any | MFm | 2003 | CZ09 | rDXGF | Each | 1 | 499 | None | 0.479 | 0.000806 | 14.2 | -20.9 | -0.00327 | 8.69 | 0.479 | 0.000806 | 14.2 | -20.9 | -0.00327 | 8.69 |  |  | 1 |  | RB-Appl-EffCW-med-GasDHW-GasCDryer-Tier3-FrontAnyMFm2003CZ09rDXGF
RB-Appl-EffCW-med-GasDHW-GasCDryer-Tier3-Front | DEER2016 | D16v1 | 2015-05-16 | Any | MFm | 2003 | CZ09 | rDXHP | Each | 1 | 499 | None | -1.28 | 0.00129 | 14.3 | -18.3 | -0.00299 | 8.46 | -1.28 | 0.00129 | 14.3 | -18.3 | -0.00299 | 8.46 |  |  | 1 |  | RB-Appl-EffCW-med-GasDHW-GasCDryer-Tier3-FrontAnyMFm2003CZ09rDXHP
RB-Appl-EffCW-med-GasDHW-GasCDryer-Tier3-Front | DEER2016 | D16v1 | 2015-05-16 | Any | MFm | 2003 | CZ09 | rNCEH | Each | 1 | 499 | None | -4.43 | -0.00014 | 14.3 | -15.8 | -0.00267 | 8.47 | -4.43 | -0.00014 | 14.3 | -15.8 | -0.00267 | 8.47 |  |  | 1 |  | RB-Appl-EffCW-med-GasDHW-GasCDryer-Tier3-FrontAnyMFm2003CZ09rNCEH
RB-Appl-EffCW-med-GasDHW-GasCDryer-Tier3-Front | DEER2016 | D16v1 | 2015-05-16 | Any | MFm | 2003 | CZ09 | rNCGF | Each | 1 | 499 | None | -1.35 | -0.000132 | 14.1 | -19 | -0.00266 | 8.7 | -1.35 | -0.000132 | 14.1 | -19 | -0.00266 | 8.7 |  |  | 1 |  | RB-Appl-EffCW-med-GasDHW-GasCDryer-Tier3-FrontAnyMFm2003CZ09rNCGF
RB-Appl-EffCW-med-GasDHW-GasCDryer-Tier3-Front | DEER2016 | D16v1 | 2015-05-16 | Any | MFm | 2003 | CZ10 | rDXGF | Each | 1 | 474 | None | 0.339 | 0.000968 | 14.2 | -20.8 | -0.00339 | 8.62 | 0.339 | 0.000968 | 14.2 | -20.8 | -0.00339 | 8.62 |  |  | 1 |  | RB-Appl-EffCW-med-GasDHW-GasCDryer-Tier3-FrontAnyMFm2003CZ10rDXGF
RB-Appl-EffCW-med-GasDHW-GasCDryer-Tier3-Front | DEER2016 | D16v1 | 2015-05-16 | Any | MFm | 2003 | CZ10 | rDXHP | Each | 1 | 474 | None | -0.195 | 0.00105 | 14.3 | -18.8 | -0.00372 | 8.45 | -0.195 | 0.00105 | 14.3 | -18.8 | -0.00372 | 8.45 |  |  | 1 |  | RB-Appl-EffCW-med-GasDHW-GasCDryer-Tier3-FrontAnyMFm2003CZ10rDXHP
RB-Appl-EffCW-med-GasDHW-GasCDryer-Tier3-Front | DEER2016 | D16v1 | 2015-05-16 | Any | MFm | 2003 | CZ10 | rNCEH | Each | 1 | 474 | None | -3.8 | -0.000123 | 14.3 | -16.7 | -0.00266 | 8.47 | -3.8 | -0.000123 | 14.3 | -16.7 | -0.00266 | 8.47 |  |  | 1 |  | RB-Appl-EffCW-med-GasDHW-GasCDryer-Tier3-FrontAnyMFm2003CZ10rNCEH
RB-Appl-EffCW-med-GasDHW-GasCDryer-Tier3-Front | DEER2016 | D16v1 | 2015-05-16 | Any | MFm | 2003 | CZ10 | rNCGF | Each | 1 | 474 | None | -1.16 | -0.000102 | 14.1 | -19 | -0.00262 | 8.63 | -1.16 | -0.000102 | 14.1 | -19 | -0.00262 | 8.63 |  |  | 1 |  | RB-Appl-EffCW-med-GasDHW-GasCDryer-Tier3-FrontAnyMFm2003CZ10rNCGF
RB-Appl-EffCW-med-GasDHW-GasCDryer-Tier3-Front | DEER2016 | D16v1 | 2015-05-16 | Any | MFm | 2003 | CZ11 | rDXGF | Each | 1 | 474 | None | 1.32 | 8.22e-05 | 14.1 | -20.7 | -0.00349 | 8.69 | 1.32 | 8.22e-05 | 14.1 | -20.7 | -0.00349 | 8.69 |  |  | 1 |  | RB-Appl-EffCW-med-GasDHW-GasCDryer-Tier3-FrontAnyMFm2003CZ11rDXGF
RB-Appl-EffCW-med-GasDHW-GasCDryer-Tier3-Front | DEER2016 | D16v1 | 2015-05-16 | Any | MFm | 2003 | CZ11 | rDXHP | Each | 1 | 474 | None | -1.55 | 0.000556 | 14.4 | -18.9 | -0.00334 | 8.46 | -1.55 | 0.000556 | 14.4 | -18.9 | -0.00334 | 8.46 |  |  | 1 |  | RB-Appl-EffCW-med-GasDHW-GasCDryer-Tier3-FrontAnyMFm2003CZ11rDXHP
RB-Appl-EffCW-med-GasDHW-GasCDryer-Tier3-Front | DEER2016 | D16v1 | 2015-05-16 | Any | MFm | 2003 | CZ11 | rNCEH | Each | 1 | 474 | None | -5.66 | -0.000122 | 14.4 | -15.4 | -0.00266 | 8.48 | -5.66 | -0.000122 | 14.4 | -15.4 | -0.00266 | 8.48 |  |  | 1 |  | RB-Appl-EffCW-med-GasDHW-GasCDryer-Tier3-FrontAnyMFm2003CZ11rNCEH
RB-Appl-EffCW-med-GasDHW-GasCDryer-Tier3-Front | DEER2016 | D16v1 | 2015-05-16 | Any | MFm | 2003 | CZ11 | rNCGF | Each | 1 | 474 | None | -1.49 | -0.000157 | 14.1 | -19.1 | -0.00271 | 8.73 | -1.49 | -0.000157 | 14.1 | -19.1 | -0.00271 | 8.73 |  |  | 1 |  | RB-Appl-EffCW-med-GasDHW-GasCDryer-Tier3-FrontAnyMFm2003CZ11rNCGF
RB-Appl-EffCW-med-GasDHW-GasCDryer-Tier3-Front | DEER2016 | D16v1 | 2015-05-16 | Any | MFm | 2003 | CZ12 | rDXGF | Each | 1 | 474 | None | 0.444 | 0.00134 | 14.2 | -20.8 | -0.00382 | 8.71 | 0.444 | 0.00134 | 14.2 | -20.8 | -0.00382 | 8.71 |  |  | 1 |  | RB-Appl-EffCW-med-GasDHW-GasCDryer-Tier3-FrontAnyMFm2003CZ12rDXGF
RB-Appl-EffCW-med-GasDHW-GasCDryer-Tier3-Front | DEER2016 | D16v1 | 2015-05-16 | Any | MFm | 2003 | CZ12 | rDXHP | Each | 1 | 474 | None | -1.88 | 0.00262 | 14.5 | -18.5 | -0.00289 | 8.49 | -1.88 | 0.00262 | 14.5 | -18.5 | -0.00289 | 8.49 |  |  | 1 |  | RB-Appl-EffCW-med-GasDHW-GasCDryer-Tier3-FrontAnyMFm2003CZ12rDXHP
RB-Appl-EffCW-med-GasDHW-GasCDryer-Tier3-Front | DEER2016 | D16v1 | 2015-05-16 | Any | MFm | 2003 | CZ12 | rNCEH | Each | 1 | 474 | None | -5.39 | -0.00012 | 14.5 | -15.6 | -0.00266 | 8.5 | -5.39 | -0.00012 | 14.5 | -15.6 | -0.00266 | 8.5 |  |  | 1 |  | RB-Appl-EffCW-med-GasDHW-GasCDryer-Tier3-FrontAnyMFm2003CZ12rNCEH
RB-Appl-EffCW-med-GasDHW-GasCDryer-Tier3-Front | DEER2016 | D16v1 | 2015-05-16 | Any | MFm | 2003 | CZ12 | rNCGF | Each | 1 | 474 | None | -1.38 | -0.000102 | 14.2 | -19 | -0.00261 | 8.73 | -1.38 | -0.000102 | 14.2 | -19 | -0.00261 | 8.73 |  |  | 1 |  | RB-Appl-EffCW-med-GasDHW-GasCDryer-Tier3-FrontAnyMFm2003CZ12rNCGF
RB-Appl-EffCW-med-GasDHW-GasCDryer-Tier3-Front | DEER2016 | D16v1 | 2015-05-16 | Any | MFm | 2003 | CZ13 | rDXGF | Each | 1 | 474 | None | 1.68 | 0.000264 | 14.1 | -20.6 | -0.00351 | 8.67 | 1.68 | 0.000264 | 14.1 | -20.6 | -0.00351 | 8.67 |  |  | 1 |  | RB-Appl-EffCW-med-GasDHW-GasCDryer-Tier3-FrontAnyMFm2003CZ13rDXGF
RB-Appl-EffCW-med-GasDHW-GasCDryer-Tier3-Front | DEER2016 | D16v1 | 2015-05-16 | Any | MFm | 2003 | CZ13 | rDXHP | Each | 1 | 474 | None | -0.649 | 0.00111 | 14.3 | -19.1 | -0.00345 | 8.45 | -0.649 | 0.00111 | 14.3 | -19.1 | -0.00345 | 8.45 |  |  | 1 |  | RB-Appl-EffCW-med-GasDHW-GasCDryer-Tier3-FrontAnyMFm2003CZ13rDXHP
RB-Appl-EffCW-med-GasDHW-GasCDryer-Tier3-Front | DEER2016 | D16v1 | 2015-05-16 | Any | MFm | 2003 | CZ13 | rNCEH | Each | 1 | 474 | None | -4.8 | -0.000121 | 14.3 | -15.8 | -0.00266 | 8.47 | -4.8 | -0.000121 | 14.3 | -15.8 | -0.00266 | 8.47 |  |  | 1 |  | RB-Appl-EffCW-med-GasDHW-GasCDryer-Tier3-FrontAnyMFm2003CZ13rNCEH
RB-Appl-EffCW-med-GasDHW-GasCDryer-Tier3-Front | DEER2016 | D16v1 | 2015-05-16 | Any | MFm | 2003 | CZ13 | rNCGF | Each | 1 | 474 | None | -1.36 | -0.000142 | 14.1 | -19 | -0.00263 | 8.68 | -1.36 | -0.000142 | 14.1 | -19 | -0.00263 | 8.68 |  |  | 1 |  | RB-Appl-EffCW-med-GasDHW-GasCDryer-Tier3-FrontAnyMFm2003CZ13rNCGF
RB-Appl-EffCW-med-GasDHW-GasCDryer-Tier3-Front | DEER2016 | D16v1 | 2015-05-16 | Any | MFm | 2003 | CZ14 | rDXGF | Each | 1 | 487 | None | 2.25 | 3.67e-05 | 14.2 | -21.2 | -0.00343 | 8.69 | 2.25 | 3.67e-05 | 14.2 | -21.2 | -0.00343 | 8.69 |  |  | 1 |  | RB-Appl-EffCW-med-GasDHW-GasCDryer-Tier3-FrontAnyMFm2003CZ14rDXGF
RB-Appl-EffCW-med-GasDHW-GasCDryer-Tier3-Front | DEER2016 | D16v1 | 2015-05-16 | Any | MFm | 2003 | CZ14 | rDXHP | Each | 1 | 487 | None | 0.509 | 0.000429 | 14.4 | -19.3 | -0.00307 | 8.47 | 0.509 | 0.000429 | 14.4 | -19.3 | -0.00307 | 8.47 |  |  | 1 |  | RB-Appl-EffCW-med-GasDHW-GasCDryer-Tier3-FrontAnyMFm2003CZ14rDXHP
RB-Appl-EffCW-med-GasDHW-GasCDryer-Tier3-Front | DEER2016 | D16v1 | 2015-05-16 | Any | MFm | 2003 | CZ14 | rNCEH | Each | 1 | 487 | None | -5.09 | -0.000127 | 14.4 | -15.6 | -0.00269 | 8.48 | -5.09 | -0.000127 | 14.4 | -15.6 | -0.00269 | 8.48 |  |  | 1 |  | RB-Appl-EffCW-med-GasDHW-GasCDryer-Tier3-FrontAnyMFm2003CZ14rNCEH
RB-Appl-EffCW-med-GasDHW-GasCDryer-Tier3-Front | DEER2016 | D16v1 | 2015-05-16 | Any | MFm | 2003 | CZ14 | rNCGF | Each | 1 | 487 | None | -1.4 | -0.000152 | 14.2 | -19.2 | -0.00267 | 8.74 | -1.4 | -0.000152 | 14.2 | -19.2 | -0.00267 | 8.74 |  |  | 1 |  | RB-Appl-EffCW-med-GasDHW-GasCDryer-Tier3-FrontAnyMFm2003CZ14rNCGF
RB-Appl-EffCW-med-GasDHW-GasCDryer-Tier3-Front | DEER2016 | D16v1 | 2015-05-16 | Any | MFm | 2003 | CZ15 | rDXGF | Each | 1 | 487 | None | 2.71 | 0.000272 | 13.5 | -21.7 | -0.00398 | 8.42 | 2.71 | 0.000272 | 13.5 | -21.7 | -0.00398 | 8.42 |  |  | 1 |  | RB-Appl-EffCW-med-GasDHW-GasCDryer-Tier3-FrontAnyMFm2003CZ15rDXGF
RB-Appl-EffCW-med-GasDHW-GasCDryer-Tier3-Front | DEER2016 | D16v1 | 2015-05-16 | Any | MFm | 2003 | CZ15 | rDXHP | Each | 1 | 487 | None | 1.28 | 0.000667 | 13.6 | -21.3 | -0.00356 | 8.32 | 1.28 | 0.000667 | 13.6 | -21.3 | -0.00356 | 8.32 |  |  | 1 |  | RB-Appl-EffCW-med-GasDHW-GasCDryer-Tier3-FrontAnyMFm2003CZ15rDXHP
RB-Appl-EffCW-med-GasDHW-GasCDryer-Tier3-Front | DEER2016 | D16v1 | 2015-05-16 | Any | MFm | 2003 | CZ15 | rNCEH | Each | 1 | 487 | None | -2.42 | -0.000129 | 13.6 | -18.1 | -0.00269 | 8.34 | -2.42 | -0.000129 | 13.6 | -18.1 | -0.00269 | 8.34 |  |  | 1 |  | RB-Appl-EffCW-med-GasDHW-GasCDryer-Tier3-FrontAnyMFm2003CZ15rNCEH
RB-Appl-EffCW-med-GasDHW-GasCDryer-Tier3-Front | DEER2016 | D16v1 | 2015-05-16 | Any | MFm | 2003 | CZ15 | rNCGF | Each | 1 | 487 | None | -1.17 | -0.000115 | 13.5 | -19.4 | -0.00265 | 8.43 | -1.17 | -0.000115 | 13.5 | -19.4 | -0.00265 | 8.43 |  |  | 1 |  | RB-Appl-EffCW-med-GasDHW-GasCDryer-Tier3-FrontAnyMFm2003CZ15rNCGF
RB-Appl-EffCW-med-GasDHW-GasCDryer-Tier3-Front | DEER2016 | D16v1 | 2015-05-16 | Any | MFm | 2003 | CZ16 | rDXGF | Each | 1 | 441 | None | 0.393 | 0.000697 | 14.7 | -20.6 | -0.00344 | 8.87 | 0.393 | 0.000697 | 14.7 | -20.6 | -0.00344 | 8.87 |  |  | 1 |  | RB-Appl-EffCW-med-GasDHW-GasCDryer-Tier3-FrontAnyMFm2003CZ16rDXGF
RB-Appl-EffCW-med-GasDHW-GasCDryer-Tier3-Front | DEER2016 | D16v1 | 2015-05-16 | Any | MFm | 2003 | CZ16 | rDXHP | Each | 1 | 441 | None | -3.43 | 0.000477 | 15.1 | -17.1 | -0.00342 | 8.59 | -3.43 | 0.000477 | 15.1 | -17.1 | -0.00342 | 8.59 |  |  | 1 |  | RB-Appl-EffCW-med-GasDHW-GasCDryer-Tier3-FrontAnyMFm2003CZ16rDXHP
RB-Appl-EffCW-med-GasDHW-GasCDryer-Tier3-Front | DEER2016 | D16v1 | 2015-05-16 | Any | MFm | 2003 | CZ16 | rNCEH | Each | 1 | 441 | None | -7.3 | -0.000114 | 15.1 | -15 | -0.00268 | 8.61 | -7.3 | -0.000114 | 15.1 | -15 | -0.00268 | 8.61 |  |  | 1 |  | RB-Appl-EffCW-med-GasDHW-GasCDryer-Tier3-FrontAnyMFm2003CZ16rNCEH
RB-Appl-EffCW-med-GasDHW-GasCDryer-Tier3-Front | DEER2016 | D16v1 | 2015-05-16 | Any | MFm | 2003 | CZ16 | rNCGF | Each | 1 | 441 | None | -1.57 | -0.000147 | 14.7 | -19.1 | -0.00264 | 8.9 | -1.57 | -0.000147 | 14.7 | -19.1 | -0.00264 | 8.9 |  |  | 1 |  | RB-Appl-EffCW-med-GasDHW-GasCDryer-Tier3-FrontAnyMFm2003CZ16rNCGF
RB-Appl-EffCW-med-GasDHW-GasCDryer-Tier3-Front | DEER2016 | D16v1 | 2015-05-16 | Any | MFm | 2007 | CZ01 | rDXGF | Each | 1 | 441 | None | -1.44 | 0.000689 | 14.6 | -19.8 | -0.00309 | 8.91 | -1.44 | 0.000689 | 14.6 | -19.8 | -0.00309 | 8.91 |  |  | 1 |  | RB-Appl-EffCW-med-GasDHW-GasCDryer-Tier3-FrontAnyMFm2007CZ01rDXGF
RB-Appl-EffCW-med-GasDHW-GasCDryer-Tier3-Front | DEER2016 | D16v1 | 2015-05-16 | Any | MFm | 2007 | CZ01 | rDXHP | Each | 1 | 441 | None | -4.84 | 0.00132 | 15.1 | -16.4 | -0.00534 | 8.6 | -4.84 | 0.00132 | 15.1 | -16.4 | -0.00534 | 8.6 |  |  | 1 |  | RB-Appl-EffCW-med-GasDHW-GasCDryer-Tier3-FrontAnyMFm2007CZ01rDXHP
RB-Appl-EffCW-med-GasDHW-GasCDryer-Tier3-Front | DEER2016 | D16v1 | 2015-05-16 | Any | MFm | 2007 | CZ01 | rNCEH | Each | 1 | 441 | None | -9.85 | -0.000236 | 15.1 | -12.8 | -0.00263 | 8.6 | -9.85 | -0.000236 | 15.1 | -12.8 | -0.00263 | 8.6 |  |  | 1 |  | RB-Appl-EffCW-med-GasDHW-GasCDryer-Tier3-FrontAnyMFm2007CZ01rNCEH
RB-Appl-EffCW-med-GasDHW-GasCDryer-Tier3-Front | DEER2016 | D16v1 | 2015-05-16 | Any | MFm | 2007 | CZ01 | rNCGF | Each | 1 | 441 | None | -1.77 | -0.000211 | 14.6 | -19.1 | -0.00264 | 9.01 | -1.77 | -0.000211 | 14.6 | -19.1 | -0.00264 | 9.01 |  |  | 1 |  | RB-Appl-EffCW-med-GasDHW-GasCDryer-Tier3-FrontAnyMFm2007CZ01rNCGF
RB-Appl-EffCW-med-GasDHW-GasCDryer-Tier3-Front | DEER2016 | D16v1 | 2015-05-16 | Any | MFm | 2007 | CZ02 | rDXGF | Each | 1 | 474 | None | -1.24 | 0.000813 | 14.5 | -20.3 | -0.00366 | 8.83 | -1.24 | 0.000813 | 14.5 | -20.3 | -0.00366 | 8.83 |  |  | 1 |  | RB-Appl-EffCW-med-GasDHW-GasCDryer-Tier3-FrontAnyMFm2007CZ02rDXGF
RB-Appl-EffCW-med-GasDHW-GasCDryer-Tier3-Front | DEER2016 | D16v1 | 2015-05-16 | Any | MFm | 2007 | CZ02 | rDXHP | Each | 1 | 474 | None | -2.76 | 0.000631 | 14.7 | -17.4 | -0.00224 | 8.53 | -2.76 | 0.000631 | 14.7 | -17.4 | -0.00224 | 8.53 |  |  | 1 |  | RB-Appl-EffCW-med-GasDHW-GasCDryer-Tier3-FrontAnyMFm2007CZ02rDXHP
RB-Appl-EffCW-med-GasDHW-GasCDryer-Tier3-Front | DEER2016 | D16v1 | 2015-05-16 | Any | MFm | 2007 | CZ02 | rNCEH | Each | 1 | 474 | None | -5.63 | -0.000118 | 14.7 | -15.1 | -0.00266 | 8.54 | -5.63 | -0.000118 | 14.7 | -15.1 | -0.00266 | 8.54 |  |  | 1 |  | RB-Appl-EffCW-med-GasDHW-GasCDryer-Tier3-FrontAnyMFm2007CZ02rNCEH
RB-Appl-EffCW-med-GasDHW-GasCDryer-Tier3-Front | DEER2016 | D16v1 | 2015-05-16 | Any | MFm | 2007 | CZ02 | rNCGF | Each | 1 | 474 | None | -1.42 | -0.000189 | 14.5 | -18.9 | -0.00267 | 8.83 | -1.42 | -0.000189 | 14.5 | -18.9 | -0.00267 | 8.83 |  |  | 1 |  | RB-Appl-EffCW-med-GasDHW-GasCDryer-Tier3-FrontAnyMFm2007CZ02rNCGF
RB-Appl-EffCW-med-GasDHW-GasCDryer-Tier3-Front | DEER2016 | D16v1 | 2015-05-16 | Any | MFm | 2007 | CZ03 | rDXGF | Each | 1 | 441 | None | -1.56 | -0.00172 | 14.4 | -19.3 | -0.0045 | 8.85 | -1.56 | -0.00172 | 14.4 | -19.3 | -0.0045 | 8.85 |  |  | 1 |  | RB-Appl-EffCW-med-GasDHW-GasCDryer-Tier3-FrontAnyMFm2007CZ03rDXGF
RB-Appl-EffCW-med-GasDHW-GasCDryer-Tier3-Front | DEER2016 | D16v1 | 2015-05-16 | Any | MFm | 2007 | CZ03 | rDXHP | Each | 1 | 441 | None | -4.19 | -0.000855 | 14.8 | -16.4 | -0.00296 | 8.53 | -4.19 | -0.000855 | 14.8 | -16.4 | -0.00296 | 8.53 |  |  | 1 |  | RB-Appl-EffCW-med-GasDHW-GasCDryer-Tier3-FrontAnyMFm2007CZ03rDXHP
RB-Appl-EffCW-med-GasDHW-GasCDryer-Tier3-Front | DEER2016 | D16v1 | 2015-05-16 | Any | MFm | 2007 | CZ03 | rNCEH | Each | 1 | 441 | None | -6.89 | -0.000125 | 14.7 | -14.8 | -0.00267 | 8.54 | -6.89 | -0.000125 | 14.7 | -14.8 | -0.00267 | 8.54 |  |  | 1 |  | RB-Appl-EffCW-med-GasDHW-GasCDryer-Tier3-FrontAnyMFm2007CZ03rNCEH
RB-Appl-EffCW-med-GasDHW-GasCDryer-Tier3-Front | DEER2016 | D16v1 | 2015-05-16 | Any | MFm | 2007 | CZ03 | rNCGF | Each | 1 | 441 | None | -1.6 | -0.000155 | 14.4 | -19.1 | -0.00268 | 8.89 | -1.6 | -0.000155 | 14.4 | -19.1 | -0.00268 | 8.89 |  |  | 1 |  | RB-Appl-EffCW-med-GasDHW-GasCDryer-Tier3-FrontAnyMFm2007CZ03rNCGF
RB-Appl-EffCW-med-GasDHW-GasCDryer-Tier3-Front | DEER2016 | D16v1 | 2015-05-16 | Any | MFm | 2007 | CZ04 | rDXGF | Each | 1 | 441 | None | -0.631 | 0.000443 | 14.3 | -20.7 | -0.00307 | 8.69 | -0.631 | 0.000443 | 14.3 | -20.7 | -0.00307 | 8.69 |  |  | 1 |  | RB-Appl-EffCW-med-GasDHW-GasCDryer-Tier3-FrontAnyMFm2007CZ04rDXGF
RB-Appl-EffCW-med-GasDHW-GasCDryer-Tier3-Front | DEER2016 | D16v1 | 2015-05-16 | Any | MFm | 2007 | CZ04 | rDXHP | Each | 1 | 441 | None | -2.15 | 0.000996 | 14.6 | -18.4 | -0.00331 | 8.5 | -2.15 | 0.000996 | 14.6 | -18.4 | -0.00331 | 8.5 |  |  | 1 |  | RB-Appl-EffCW-med-GasDHW-GasCDryer-Tier3-FrontAnyMFm2007CZ04rDXHP
RB-Appl-EffCW-med-GasDHW-GasCDryer-Tier3-Front | DEER2016 | D16v1 | 2015-05-16 | Any | MFm | 2007 | CZ04 | rNCEH | Each | 1 | 441 | None | -5.45 | -0.000124 | 14.6 | -16.2 | -0.00268 | 8.52 | -5.45 | -0.000124 | 14.6 | -16.2 | -0.00268 | 8.52 |  |  | 1 |  | RB-Appl-EffCW-med-GasDHW-GasCDryer-Tier3-FrontAnyMFm2007CZ04rNCEH
RB-Appl-EffCW-med-GasDHW-GasCDryer-Tier3-Front | DEER2016 | D16v1 | 2015-05-16 | Any | MFm | 2007 | CZ04 | rNCGF | Each | 1 | 441 | None | -1.52 | -0.000172 | 14.3 | -19.2 | -0.00269 | 8.71 | -1.52 | -0.000172 | 14.3 | -19.2 | -0.00269 | 8.71 |  |  | 1 |  | RB-Appl-EffCW-med-GasDHW-GasCDryer-Tier3-FrontAnyMFm2007CZ04rNCGF
RB-Appl-EffCW-med-GasDHW-GasCDryer-Tier3-Front | DEER2016 | D16v1 | 2015-05-16 | Any | MFm | 2007 | CZ05 | rDXGF | Each | 1 | 441 | None | -1.57 | 0.00186 | 14.5 | -19.4 | -0.000283 | 8.84 | -1.57 | 0.00186 | 14.5 | -19.4 | -0.000283 | 8.84 |  |  | 1 |  | RB-Appl-EffCW-med-GasDHW-GasCDryer-Tier3-FrontAnyMFm2007CZ05rDXGF
RB-Appl-EffCW-med-GasDHW-GasCDryer-Tier3-Front | DEER2016 | D16v1 | 2015-05-16 | Any | MFm | 2007 | CZ05 | rDXHP | Each | 1 | 441 | None | -3.53 | 0.000135 | 14.8 | -16.8 | -0.0043 | 8.55 | -3.53 | 0.000135 | 14.8 | -16.8 | -0.0043 | 8.55 |  |  | 1 |  | RB-Appl-EffCW-med-GasDHW-GasCDryer-Tier3-FrontAnyMFm2007CZ05rDXHP
RB-Appl-EffCW-med-GasDHW-GasCDryer-Tier3-Front | DEER2016 | D16v1 | 2015-05-16 | Any | MFm | 2007 | CZ05 | rNCEH | Each | 1 | 441 | None | -5.92 | -0.000126 | 14.8 | -15.4 | -0.00267 | 8.56 | -5.92 | -0.000126 | 14.8 | -15.4 | -0.00267 | 8.56 |  |  | 1 |  | RB-Appl-EffCW-med-GasDHW-GasCDryer-Tier3-FrontAnyMFm2007CZ05rNCEH
RB-Appl-EffCW-med-GasDHW-GasCDryer-Tier3-Front | DEER2016 | D16v1 | 2015-05-16 | Any | MFm | 2007 | CZ05 | rNCGF | Each | 1 | 441 | None | -1.5 | -0.000107 | 14.5 | -19.1 | -0.00262 | 8.83 | -1.5 | -0.000107 | 14.5 | -19.1 | -0.00262 | 8.83 |  |  | 1 |  | RB-Appl-EffCW-med-GasDHW-GasCDryer-Tier3-FrontAnyMFm2007CZ05rNCGF
RB-Appl-EffCW-med-GasDHW-GasCDryer-Tier3-Front | DEER2016 | D16v1 | 2015-05-16 | Any | MFm | 2007 | CZ06 | rDXGF | Each | 1 | 538 | None | -0.385 | 0.00329 | 14.3 | -19.3 | -0.000349 | 8.4 | -0.385 | 0.00329 | 14.3 | -19.3 | -0.000349 | 8.4 |  |  | 1 |  | RB-Appl-EffCW-med-GasDHW-GasCDryer-Tier3-FrontAnyMFm2007CZ06rDXGF
RB-Appl-EffCW-med-GasDHW-GasCDryer-Tier3-Front | DEER2016 | D16v1 | 2015-05-16 | Any | MFm | 2007 | CZ06 | rDXHP | Each | 1 | 538 | None | -0.751 | -0.000533 | 14.5 | -18.9 | -0.00363 | 8.47 | -0.751 | -0.000533 | 14.5 | -18.9 | -0.00363 | 8.47 |  |  | 1 |  | RB-Appl-EffCW-med-GasDHW-GasCDryer-Tier3-FrontAnyMFm2007CZ06rDXHP
RB-Appl-EffCW-med-GasDHW-GasCDryer-Tier3-Front | DEER2016 | D16v1 | 2015-05-16 | Any | MFm | 2007 | CZ06 | rNCEH | Each | 1 | 538 | None | -3.59 | -0.000133 | 14.5 | -19.8 | -0.00262 | 8.47 | -3.59 | -0.000133 | 14.5 | -19.8 | -0.00262 | 8.47 |  |  | 1 |  | RB-Appl-EffCW-med-GasDHW-GasCDryer-Tier3-FrontAnyMFm2007CZ06rNCEH
RB-Appl-EffCW-med-GasDHW-GasCDryer-Tier3-Front | DEER2016 | D16v1 | 2015-05-16 | Any | MFm | 2007 | CZ06 | rNCGF | Each | 1 | 538 | None | -1.22 | -0.000178 | 14.3 | -19.1 | -0.00264 | 8.4 | -1.22 | -0.000178 | 14.3 | -19.1 | -0.00264 | 8.4 |  |  | 1 |  | RB-Appl-EffCW-med-GasDHW-GasCDryer-Tier3-FrontAnyMFm2007CZ06rNCGF
RB-Appl-EffCW-med-GasDHW-GasCDryer-Tier3-Front | DEER2016 | D16v1 | 2015-05-16 | Any | MFm | 2007 | CZ07 | rDXGF | Each | 1 | 538 | None | -0.348 | 0.00276 | 14.3 | -18.9 | -0.00023 | 8.43 | -0.348 | 0.00276 | 14.3 | -18.9 | -0.00023 | 8.43 |  |  | 1 |  | RB-Appl-EffCW-med-GasDHW-GasCDryer-Tier3-FrontAnyMFm2007CZ07rDXGF
RB-Appl-EffCW-med-GasDHW-GasCDryer-Tier3-Front | DEER2016 | D16v1 | 2015-05-16 | Any | MFm | 2007 | CZ07 | rDXHP | Each | 1 | 538 | None | -0.237 | 0.00513 | 14.4 | -18.7 | -0.00131 | 8.46 | -0.237 | 0.00513 | 14.4 | -18.7 | -0.00131 | 8.46 |  |  | 1 |  | RB-Appl-EffCW-med-GasDHW-GasCDryer-Tier3-FrontAnyMFm2007CZ07rDXHP
RB-Appl-EffCW-med-GasDHW-GasCDryer-Tier3-Front | DEER2016 | D16v1 | 2015-05-16 | Any | MFm | 2007 | CZ07 | rNCEH | Each | 1 | 538 | None | -2.46 | -0.000133 | 14.4 | -19.4 | -0.00262 | 8.46 | -2.46 | -0.000133 | 14.4 | -19.4 | -0.00262 | 8.46 |  |  | 1 |  | RB-Appl-EffCW-med-GasDHW-GasCDryer-Tier3-FrontAnyMFm2007CZ07rNCEH
RB-Appl-EffCW-med-GasDHW-GasCDryer-Tier3-Front | DEER2016 | D16v1 | 2015-05-16 | Any | MFm | 2007 | CZ07 | rNCGF | Each | 1 | 538 | None | -1.13 | -0.000135 | 14.3 | -19 | -0.0026 | 8.43 | -1.13 | -0.000135 | 14.3 | -19 | -0.0026 | 8.43 |  |  | 1 |  | RB-Appl-EffCW-med-GasDHW-GasCDryer-Tier3-FrontAnyMFm2007CZ07rNCGF
RB-Appl-EffCW-med-GasDHW-GasCDryer-Tier3-Front | DEER2016 | D16v1 | 2015-05-16 | Any | MFm | 2007 | CZ08 | rDXGF | Each | 1 | 538 | None | 0.4 | 0.000103 | 14.2 | -19.5 | -0.00268 | 8.39 | 0.4 | 0.000103 | 14.2 | -19.5 | -0.00268 | 8.39 |  |  | 1 |  | RB-Appl-EffCW-med-GasDHW-GasCDryer-Tier3-FrontAnyMFm2007CZ08rDXGF
RB-Appl-EffCW-med-GasDHW-GasCDryer-Tier3-Front | DEER2016 | D16v1 | 2015-05-16 | Any | MFm | 2007 | CZ08 | rDXHP | Each | 1 | 538 | None | 0.48 | 0.00115 | 14.4 | -18.5 | -0.00232 | 8.45 | 0.48 | 0.00115 | 14.4 | -18.5 | -0.00232 | 8.45 |  |  | 1 |  | RB-Appl-EffCW-med-GasDHW-GasCDryer-Tier3-FrontAnyMFm2007CZ08rDXHP
RB-Appl-EffCW-med-GasDHW-GasCDryer-Tier3-Front | DEER2016 | D16v1 | 2015-05-16 | Any | MFm | 2007 | CZ08 | rNCEH | Each | 1 | 538 | None | -3.44 | -0.000135 | 14.3 | -19.7 | -0.00262 | 8.45 | -3.44 | -0.000135 | 14.3 | -19.7 | -0.00262 | 8.45 |  |  | 1 |  | RB-Appl-EffCW-med-GasDHW-GasCDryer-Tier3-FrontAnyMFm2007CZ08rNCEH
RB-Appl-EffCW-med-GasDHW-GasCDryer-Tier3-Front | DEER2016 | D16v1 | 2015-05-16 | Any | MFm | 2007 | CZ08 | rNCGF | Each | 1 | 538 | None | -1.22 | -0.000149 | 14.2 | -19.1 | -0.00261 | 8.4 | -1.22 | -0.000149 | 14.2 | -19.1 | -0.00261 | 8.4 |  |  | 1 |  | RB-Appl-EffCW-med-GasDHW-GasCDryer-Tier3-FrontAnyMFm2007CZ08rNCGF
RB-Appl-EffCW-med-GasDHW-GasCDryer-Tier3-Front | DEER2016 | D16v1 | 2015-05-16 | Any | MFm | 2007 | CZ09 | rDXGF | Each | 1 | 499 | None | 0.652 | 0.000907 | 14.2 | -20.7 | -0.00299 | 8.67 | 0.652 | 0.000907 | 14.2 | -20.7 | -0.00299 | 8.67 |  |  | 1 |  | RB-Appl-EffCW-med-GasDHW-GasCDryer-Tier3-FrontAnyMFm2007CZ09rDXGF
RB-Appl-EffCW-med-GasDHW-GasCDryer-Tier3-Front | DEER2016 | D16v1 | 2015-05-16 | Any | MFm | 2007 | CZ09 | rDXHP | Each | 1 | 499 | None | -0.177 | 0.000976 | 14.3 | -18.5 | -0.00317 | 8.45 | -0.177 | 0.000976 | 14.3 | -18.5 | -0.00317 | 8.45 |  |  | 1 |  | RB-Appl-EffCW-med-GasDHW-GasCDryer-Tier3-FrontAnyMFm2007CZ09rDXHP
RB-Appl-EffCW-med-GasDHW-GasCDryer-Tier3-Front | DEER2016 | D16v1 | 2015-05-16 | Any | MFm | 2007 | CZ09 | rNCEH | Each | 1 | 499 | None | -4.22 | -0.000138 | 14.3 | -16 | -0.00267 | 8.47 | -4.22 | -0.000138 | 14.3 | -16 | -0.00267 | 8.47 |  |  | 1 |  | RB-Appl-EffCW-med-GasDHW-GasCDryer-Tier3-FrontAnyMFm2007CZ09rNCEH
RB-Appl-EffCW-med-GasDHW-GasCDryer-Tier3-Front | DEER2016 | D16v1 | 2015-05-16 | Any | MFm | 2007 | CZ09 | rNCGF | Each | 1 | 499 | None | -1.3 | -0.000128 | 14.1 | -19.1 | -0.00265 | 8.68 | -1.3 | -0.000128 | 14.1 | -19.1 | -0.00265 | 8.68 |  |  | 1 |  | RB-Appl-EffCW-med-GasDHW-GasCDryer-Tier3-FrontAnyMFm2007CZ09rNCGF
RB-Appl-EffCW-med-GasDHW-GasCDryer-Tier3-Front | DEER2016 | D16v1 | 2015-05-16 | Any | MFm | 2007 | CZ10 | rDXGF | Each | 1 | 474 | None | 0.0394 | 0.00045 | 14.2 | -20.7 | -0.00323 | 8.62 | 0.0394 | 0.00045 | 14.2 | -20.7 | -0.00323 | 8.62 |  |  | 1 |  | RB-Appl-EffCW-med-GasDHW-GasCDryer-Tier3-FrontAnyMFm2007CZ10rDXGF
RB-Appl-EffCW-med-GasDHW-GasCDryer-Tier3-Front | DEER2016 | D16v1 | 2015-05-16 | Any | MFm | 2007 | CZ10 | rDXHP | Each | 1 | 474 | None | -0.371 | 0.000446 | 14.3 | -18.9 | -0.00325 | 8.45 | -0.371 | 0.000446 | 14.3 | -18.9 | -0.00325 | 8.45 |  |  | 1 |  | RB-Appl-EffCW-med-GasDHW-GasCDryer-Tier3-FrontAnyMFm2007CZ10rDXHP
RB-Appl-EffCW-med-GasDHW-GasCDryer-Tier3-Front | DEER2016 | D16v1 | 2015-05-16 | Any | MFm | 2007 | CZ10 | rNCEH | Each | 1 | 474 | None | -3.72 | -0.00012 | 14.3 | -16.7 | -0.00266 | 8.47 | -3.72 | -0.00012 | 14.3 | -16.7 | -0.00266 | 8.47 |  |  | 1 |  | RB-Appl-EffCW-med-GasDHW-GasCDryer-Tier3-FrontAnyMFm2007CZ10rNCEH
RB-Appl-EffCW-med-GasDHW-GasCDryer-Tier3-Front | DEER2016 | D16v1 | 2015-05-16 | Any | MFm | 2007 | CZ10 | rNCGF | Each | 1 | 474 | None | -1.24 | -0.000114 | 14.2 | -19 | -0.00264 | 8.64 | -1.24 | -0.000114 | 14.2 | -19 | -0.00264 | 8.64 |  |  | 1 |  | RB-Appl-EffCW-med-GasDHW-GasCDryer-Tier3-FrontAnyMFm2007CZ10rNCGF
RB-Appl-EffCW-med-GasDHW-GasCDryer-Tier3-Front | DEER2016 | D16v1 | 2015-05-16 | Any | MFm | 2007 | CZ11 | rDXGF | Each | 1 | 474 | None | 1.73 | 2.4e-05 | 14.2 | -20 | -0.00348 | 8.67 | 1.73 | 2.4e-05 | 14.2 | -20 | -0.00348 | 8.67 |  |  | 1 |  | RB-Appl-EffCW-med-GasDHW-GasCDryer-Tier3-FrontAnyMFm2007CZ11rDXGF
RB-Appl-EffCW-med-GasDHW-GasCDryer-Tier3-Front | DEER2016 | D16v1 | 2015-05-16 | Any | MFm | 2007 | CZ11 | rDXHP | Each | 1 | 474 | None | -0.306 | 0.000672 | 14.4 | -18.8 | -0.00297 | 8.46 | -0.306 | 0.000672 | 14.4 | -18.8 | -0.00297 | 8.46 |  |  | 1 |  | RB-Appl-EffCW-med-GasDHW-GasCDryer-Tier3-FrontAnyMFm2007CZ11rDXHP
RB-Appl-EffCW-med-GasDHW-GasCDryer-Tier3-Front | DEER2016 | D16v1 | 2015-05-16 | Any | MFm | 2007 | CZ11 | rNCEH | Each | 1 | 474 | None | -5.19 | -0.000119 | 14.4 | -15.5 | -0.00266 | 8.47 | -5.19 | -0.000119 | 14.4 | -15.5 | -0.00266 | 8.47 |  |  | 1 |  | RB-Appl-EffCW-med-GasDHW-GasCDryer-Tier3-FrontAnyMFm2007CZ11rNCEH
RB-Appl-EffCW-med-GasDHW-GasCDryer-Tier3-Front | DEER2016 | D16v1 | 2015-05-16 | Any | MFm | 2007 | CZ11 | rNCGF | Each | 1 | 474 | None | -1.29 | -0.000159 | 14.1 | -18.9 | -0.00265 | 8.71 | -1.29 | -0.000159 | 14.1 | -18.9 | -0.00265 | 8.71 |  |  | 1 |  | RB-Appl-EffCW-med-GasDHW-GasCDryer-Tier3-FrontAnyMFm2007CZ11rNCGF
RB-Appl-EffCW-med-GasDHW-GasCDryer-Tier3-Front | DEER2016 | D16v1 | 2015-05-16 | Any | MFm | 2007 | CZ12 | rDXGF | Each | 1 | 474 | None | 0.283 | 0.000643 | 14.3 | -20.2 | -0.00298 | 8.72 | 0.283 | 0.000643 | 14.3 | -20.2 | -0.00298 | 8.72 |  |  | 1 |  | RB-Appl-EffCW-med-GasDHW-GasCDryer-Tier3-FrontAnyMFm2007CZ12rDXGF
RB-Appl-EffCW-med-GasDHW-GasCDryer-Tier3-Front | DEER2016 | D16v1 | 2015-05-16 | Any | MFm | 2007 | CZ12 | rDXHP | Each | 1 | 474 | None | -0.823 | 0.00107 | 14.5 | -18.1 | -0.00329 | 8.49 | -0.823 | 0.00107 | 14.5 | -18.1 | -0.00329 | 8.49 |  |  | 1 |  | RB-Appl-EffCW-med-GasDHW-GasCDryer-Tier3-FrontAnyMFm2007CZ12rDXHP
RB-Appl-EffCW-med-GasDHW-GasCDryer-Tier3-Front | DEER2016 | D16v1 | 2015-05-16 | Any | MFm | 2007 | CZ12 | rNCEH | Each | 1 | 474 | None | -5.13 | -0.000118 | 14.5 | -15.6 | -0.00266 | 8.5 | -5.13 | -0.000118 | 14.5 | -15.6 | -0.00266 | 8.5 |  |  | 1 |  | RB-Appl-EffCW-med-GasDHW-GasCDryer-Tier3-FrontAnyMFm2007CZ12rNCEH
RB-Appl-EffCW-med-GasDHW-GasCDryer-Tier3-Front | DEER2016 | D16v1 | 2015-05-16 | Any | MFm | 2007 | CZ12 | rNCGF | Each | 1 | 474 | None | -1.34 | -0.000186 | 14.3 | -19 | -0.00267 | 8.73 | -1.34 | -0.000186 | 14.3 | -19 | -0.00267 | 8.73 |  |  | 1 |  | RB-Appl-EffCW-med-GasDHW-GasCDryer-Tier3-FrontAnyMFm2007CZ12rNCGF
RB-Appl-EffCW-med-GasDHW-GasCDryer-Tier3-Front | DEER2016 | D16v1 | 2015-05-16 | Any | MFm | 2007 | CZ13 | rDXGF | Each | 1 | 474 | None | 1.21 | 0.0001 | 14.1 | -20.4 | -0.00345 | 8.64 | 1.21 | 0.0001 | 14.1 | -20.4 | -0.00345 | 8.64 |  |  | 1 |  | RB-Appl-EffCW-med-GasDHW-GasCDryer-Tier3-FrontAnyMFm2007CZ13rDXGF
RB-Appl-EffCW-med-GasDHW-GasCDryer-Tier3-Front | DEER2016 | D16v1 | 2015-05-16 | Any | MFm | 2007 | CZ13 | rDXHP | Each | 1 | 474 | None | -0.618 | 0.000283 | 14.3 | -18.3 | -0.00273 | 8.45 | -0.618 | 0.000283 | 14.3 | -18.3 | -0.00273 | 8.45 |  |  | 1 |  | RB-Appl-EffCW-med-GasDHW-GasCDryer-Tier3-FrontAnyMFm2007CZ13rDXHP
RB-Appl-EffCW-med-GasDHW-GasCDryer-Tier3-Front | DEER2016 | D16v1 | 2015-05-16 | Any | MFm | 2007 | CZ13 | rNCEH | Each | 1 | 474 | None | -5.12 | -0.000118 | 14.3 | -15.8 | -0.00266 | 8.46 | -5.12 | -0.000118 | 14.3 | -15.8 | -0.00266 | 8.46 |  |  | 1 |  | RB-Appl-EffCW-med-GasDHW-GasCDryer-Tier3-FrontAnyMFm2007CZ13rNCEH
RB-Appl-EffCW-med-GasDHW-GasCDryer-Tier3-Front | DEER2016 | D16v1 | 2015-05-16 | Any | MFm | 2007 | CZ13 | rNCGF | Each | 1 | 474 | None | -1.33 | -0.000128 | 14.1 | -19 | -0.00263 | 8.68 | -1.33 | -0.000128 | 14.1 | -19 | -0.00263 | 8.68 |  |  | 1 |  | RB-Appl-EffCW-med-GasDHW-GasCDryer-Tier3-FrontAnyMFm2007CZ13rNCGF
RB-Appl-EffCW-med-GasDHW-GasCDryer-Tier3-Front | DEER2016 | D16v1 | 2015-05-16 | Any | MFm | 2007 | CZ14 | rDXGF | Each | 1 | 487 | None | 1.3 | -4.78e-05 | 14.2 | -20.9 | -0.00344 | 8.68 | 1.3 | -4.78e-05 | 14.2 | -20.9 | -0.00344 | 8.68 |  |  | 1 |  | RB-Appl-EffCW-med-GasDHW-GasCDryer-Tier3-FrontAnyMFm2007CZ14rDXGF
RB-Appl-EffCW-med-GasDHW-GasCDryer-Tier3-Front | DEER2016 | D16v1 | 2015-05-16 | Any | MFm | 2007 | CZ14 | rDXHP | Each | 1 | 487 | None | -0.158 | 0.000212 | 14.4 | -19.3 | -0.00337 | 8.47 | -0.158 | 0.000212 | 14.4 | -19.3 | -0.00337 | 8.47 |  |  | 1 |  | RB-Appl-EffCW-med-GasDHW-GasCDryer-Tier3-FrontAnyMFm2007CZ14rDXHP
RB-Appl-EffCW-med-GasDHW-GasCDryer-Tier3-Front | DEER2016 | D16v1 | 2015-05-16 | Any | MFm | 2007 | CZ14 | rNCEH | Each | 1 | 487 | None | -5.23 | -0.000124 | 14.4 | -15.5 | -0.00269 | 8.48 | -5.23 | -0.000124 | 14.4 | -15.5 | -0.00269 | 8.48 |  |  | 1 |  | RB-Appl-EffCW-med-GasDHW-GasCDryer-Tier3-FrontAnyMFm2007CZ14rNCEH
RB-Appl-EffCW-med-GasDHW-GasCDryer-Tier3-Front | DEER2016 | D16v1 | 2015-05-16 | Any | MFm | 2007 | CZ14 | rNCGF | Each | 1 | 487 | None | -1.32 | -0.000121 | 14.2 | -19.2 | -0.00266 | 8.73 | -1.32 | -0.000121 | 14.2 | -19.2 | -0.00266 | 8.73 |  |  | 1 |  | RB-Appl-EffCW-med-GasDHW-GasCDryer-Tier3-FrontAnyMFm2007CZ14rNCGF
RB-Appl-EffCW-med-GasDHW-GasCDryer-Tier3-Front | DEER2016 | D16v1 | 2015-05-16 | Any | MFm | 2007 | CZ15 | rDXGF | Each | 1 | 487 | None | 2.16 | 0.000301 | 13.6 | -21.3 | -0.00359 | 8.39 | 2.16 | 0.000301 | 13.6 | -21.3 | -0.00359 | 8.39 |  |  | 1 |  | RB-Appl-EffCW-med-GasDHW-GasCDryer-Tier3-FrontAnyMFm2007CZ15rDXGF
RB-Appl-EffCW-med-GasDHW-GasCDryer-Tier3-Front | DEER2016 | D16v1 | 2015-05-16 | Any | MFm | 2007 | CZ15 | rDXHP | Each | 1 | 487 | None | 1.11 | 0.000463 | 13.6 | -21.4 | -0.00331 | 8.32 | 1.11 | 0.000463 | 13.6 | -21.4 | -0.00331 | 8.32 |  |  | 1 |  | RB-Appl-EffCW-med-GasDHW-GasCDryer-Tier3-FrontAnyMFm2007CZ15rDXHP
RB-Appl-EffCW-med-GasDHW-GasCDryer-Tier3-Front | DEER2016 | D16v1 | 2015-05-16 | Any | MFm | 2007 | CZ15 | rNCEH | Each | 1 | 487 | None | -2.15 | -0.000127 | 13.6 | -18.4 | -0.00269 | 8.34 | -2.15 | -0.000127 | 13.6 | -18.4 | -0.00269 | 8.34 |  |  | 1 |  | RB-Appl-EffCW-med-GasDHW-GasCDryer-Tier3-FrontAnyMFm2007CZ15rNCEH
RB-Appl-EffCW-med-GasDHW-GasCDryer-Tier3-Front | DEER2016 | D16v1 | 2015-05-16 | Any | MFm | 2007 | CZ15 | rNCGF | Each | 1 | 487 | None | -1 | -8.91e-05 | 13.5 | -19.3 | -0.00264 | 8.4 | -1 | -8.91e-05 | 13.5 | -19.3 | -0.00264 | 8.4 |  |  | 1 |  | RB-Appl-EffCW-med-GasDHW-GasCDryer-Tier3-FrontAnyMFm2007CZ15rNCGF
RB-Appl-EffCW-med-GasDHW-GasCDryer-Tier3-Front | DEER2016 | D16v1 | 2015-05-16 | Any | MFm | 2007 | CZ16 | rDXGF | Each | 1 | 441 | None | 0.791 | 0.000364 | 14.8 | -20.3 | -0.00346 | 8.86 | 0.791 | 0.000364 | 14.8 | -20.3 | -0.00346 | 8.86 |  |  | 1 |  | RB-Appl-EffCW-med-GasDHW-GasCDryer-Tier3-FrontAnyMFm2007CZ16rDXGF
RB-Appl-EffCW-med-GasDHW-GasCDryer-Tier3-Front | DEER2016 | D16v1 | 2015-05-16 | Any | MFm | 2007 | CZ16 | rDXHP | Each | 1 | 441 | None | -1.86 | 0.000283 | 15.1 | -17.4 | -0.00368 | 8.59 | -1.86 | 0.000283 | 15.1 | -17.4 | -0.00368 | 8.59 |  |  | 1 |  | RB-Appl-EffCW-med-GasDHW-GasCDryer-Tier3-FrontAnyMFm2007CZ16rDXHP
RB-Appl-EffCW-med-GasDHW-GasCDryer-Tier3-Front | DEER2016 | D16v1 | 2015-05-16 | Any | MFm | 2007 | CZ16 | rNCEH | Each | 1 | 441 | None | -7.15 | -0.000112 | 15.1 | -14.9 | -0.00268 | 8.6 | -7.15 | -0.000112 | 15.1 | -14.9 | -0.00268 | 8.6 |  |  | 1 |  | RB-Appl-EffCW-med-GasDHW-GasCDryer-Tier3-FrontAnyMFm2007CZ16rNCEH
RB-Appl-EffCW-med-GasDHW-GasCDryer-Tier3-Front | DEER2016 | D16v1 | 2015-05-16 | Any | MFm | 2007 | CZ16 | rNCGF | Each | 1 | 441 | None | -1.55 | -0.000162 | 14.7 | -19.1 | -0.00265 | 8.9 | -1.55 | -0.000162 | 14.7 | -19.1 | -0.00265 | 8.9 |  |  | 1 |  | RB-Appl-EffCW-med-GasDHW-GasCDryer-Tier3-FrontAnyMFm2007CZ16rNCGF
RB-Appl-EffCW-med-GasDHW-GasCDryer-Tier3-Front | DEER2016 | D16v1 | 2015-05-16 | Any | MFm | 2011 | CZ01 | rDXGF | Each | 1 | 441 | None | -1.73 | -0.00169 | 14.7 | -20 | -0.00613 | 8.92 | -1.73 | -0.00169 | 14.7 | -20 | -0.00613 | 8.92 |  |  | 1 |  | RB-Appl-EffCW-med-GasDHW-GasCDryer-Tier3-FrontAnyMFm2011CZ01rDXGF
RB-Appl-EffCW-med-GasDHW-GasCDryer-Tier3-Front | DEER2016 | D16v1 | 2015-05-16 | Any | MFm | 2011 | CZ01 | rDXHP | Each | 1 | 441 | None | -4.51 | 0.00178 | 15.1 | -16.7 | -0.000854 | 8.6 | -4.51 | 0.00178 | 15.1 | -16.7 | -0.000854 | 8.6 |  |  | 1 |  | RB-Appl-EffCW-med-GasDHW-GasCDryer-Tier3-FrontAnyMFm2011CZ01rDXHP
RB-Appl-EffCW-med-GasDHW-GasCDryer-Tier3-Front | DEER2016 | D16v1 | 2015-05-16 | Any | MFm | 2011 | CZ01 | rNCEH | Each | 1 | 441 | None | -8.98 | -0.000166 | 15.1 | -13.5 | -0.00265 | 8.61 | -8.98 | -0.000166 | 15.1 | -13.5 | -0.00265 | 8.61 |  |  | 1 |  | RB-Appl-EffCW-med-GasDHW-GasCDryer-Tier3-FrontAnyMFm2011CZ01rNCEH
RB-Appl-EffCW-med-GasDHW-GasCDryer-Tier3-Front | DEER2016 | D16v1 | 2015-05-16 | Any | MFm | 2011 | CZ01 | rNCGF | Each | 1 | 441 | None | -1.73 | -0.000193 | 14.6 | -19.1 | -0.00258 | 8.94 | -1.73 | -0.000193 | 14.6 | -19.1 | -0.00258 | 8.94 |  |  | 1 |  | RB-Appl-EffCW-med-GasDHW-GasCDryer-Tier3-FrontAnyMFm2011CZ01rNCGF
RB-Appl-EffCW-med-GasDHW-GasCDryer-Tier3-Front | DEER2016 | D16v1 | 2015-05-16 | Any | MFm | 2011 | CZ02 | rDXGF | Each | 1 | 474 | None | -0.673 | 0.00162 | 14.5 | -19.5 | -0.00402 | 8.78 | -0.673 | 0.00162 | 14.5 | -19.5 | -0.00402 | 8.78 |  |  | 1 |  | RB-Appl-EffCW-med-GasDHW-GasCDryer-Tier3-FrontAnyMFm2011CZ02rDXGF
RB-Appl-EffCW-med-GasDHW-GasCDryer-Tier3-Front | DEER2016 | D16v1 | 2015-05-16 | Any | MFm | 2011 | CZ02 | rDXHP | Each | 1 | 474 | None | -3.25 | 0.00315 | 14.7 | -17.9 | -0.00288 | 8.53 | -3.25 | 0.00315 | 14.7 | -17.9 | -0.00288 | 8.53 |  |  | 1 |  | RB-Appl-EffCW-med-GasDHW-GasCDryer-Tier3-FrontAnyMFm2011CZ02rDXHP
RB-Appl-EffCW-med-GasDHW-GasCDryer-Tier3-Front | DEER2016 | D16v1 | 2015-05-16 | Any | MFm | 2011 | CZ02 | rNCEH | Each | 1 | 474 | None | -5.15 | -0.000114 | 14.7 | -15.6 | -0.00266 | 8.54 | -5.15 | -0.000114 | 14.7 | -15.6 | -0.00266 | 8.54 |  |  | 1 |  | RB-Appl-EffCW-med-GasDHW-GasCDryer-Tier3-FrontAnyMFm2011CZ02rNCEH
RB-Appl-EffCW-med-GasDHW-GasCDryer-Tier3-Front | DEER2016 | D16v1 | 2015-05-16 | Any | MFm | 2011 | CZ02 | rNCGF | Each | 1 | 474 | None | -1.4 | -0.000124 | 14.5 | -18.9 | -0.00256 | 8.8 | -1.4 | -0.000124 | 14.5 | -18.9 | -0.00256 | 8.8 |  |  | 1 |  | RB-Appl-EffCW-med-GasDHW-GasCDryer-Tier3-FrontAnyMFm2011CZ02rNCGF
RB-Appl-EffCW-med-GasDHW-GasCDryer-Tier3-Front | DEER2016 | D16v1 | 2015-05-16 | Any | MFm | 2011 | CZ03 | rDXGF | Each | 1 | 441 | None | -1.47 | -0.00125 | 14.4 | -19.3 | -0.00325 | 8.8 | -1.47 | -0.00125 | 14.4 | -19.3 | -0.00325 | 8.8 |  |  | 1 |  | RB-Appl-EffCW-med-GasDHW-GasCDryer-Tier3-FrontAnyMFm2011CZ03rDXGF
RB-Appl-EffCW-med-GasDHW-GasCDryer-Tier3-Front | DEER2016 | D16v1 | 2015-05-16 | Any | MFm | 2011 | CZ03 | rDXHP | Each | 1 | 441 | None | -3.63 | 0.0012 | 14.8 | -17 | -0.00375 | 8.53 | -3.63 | 0.0012 | 14.8 | -17 | -0.00375 | 8.53 |  |  | 1 |  | RB-Appl-EffCW-med-GasDHW-GasCDryer-Tier3-FrontAnyMFm2011CZ03rDXHP
RB-Appl-EffCW-med-GasDHW-GasCDryer-Tier3-Front | DEER2016 | D16v1 | 2015-05-16 | Any | MFm | 2011 | CZ03 | rNCEH | Each | 1 | 441 | None | -5.55 | -0.000116 | 14.7 | -16 | -0.00268 | 8.54 | -5.55 | -0.000116 | 14.7 | -16 | -0.00268 | 8.54 |  |  | 1 |  | RB-Appl-EffCW-med-GasDHW-GasCDryer-Tier3-FrontAnyMFm2011CZ03rNCEH
RB-Appl-EffCW-med-GasDHW-GasCDryer-Tier3-Front | DEER2016 | D16v1 | 2015-05-16 | Any | MFm | 2011 | CZ03 | rNCGF | Each | 1 | 441 | None | -1.52 | -0.000114 | 14.4 | -19.1 | -0.00263 | 8.83 | -1.52 | -0.000114 | 14.4 | -19.1 | -0.00263 | 8.83 |  |  | 1 |  | RB-Appl-EffCW-med-GasDHW-GasCDryer-Tier3-FrontAnyMFm2011CZ03rNCGF
RB-Appl-EffCW-med-GasDHW-GasCDryer-Tier3-Front | DEER2016 | D16v1 | 2015-05-16 | Any | MFm | 2011 | CZ04 | rDXGF | Each | 1 | 441 | None | -0.328 | 0.00143 | 14.4 | -20.7 | -0.00225 | 8.64 | -0.328 | 0.00143 | 14.4 | -20.7 | -0.00225 | 8.64 |  |  | 1 |  | RB-Appl-EffCW-med-GasDHW-GasCDryer-Tier3-FrontAnyMFm2011CZ04rDXGF
RB-Appl-EffCW-med-GasDHW-GasCDryer-Tier3-Front | DEER2016 | D16v1 | 2015-05-16 | Any | MFm | 2011 | CZ04 | rDXHP | Each | 1 | 441 | None | -1.37 | 0.000358 | 14.6 | -19 | -0.00338 | 8.51 | -1.37 | 0.000358 | 14.6 | -19 | -0.00338 | 8.51 |  |  | 1 |  | RB-Appl-EffCW-med-GasDHW-GasCDryer-Tier3-FrontAnyMFm2011CZ04rDXHP
RB-Appl-EffCW-med-GasDHW-GasCDryer-Tier3-Front | DEER2016 | D16v1 | 2015-05-16 | Any | MFm | 2011 | CZ04 | rNCEH | Each | 1 | 441 | None | -4.69 | -0.000116 | 14.6 | -16.8 | -0.00268 | 8.52 | -4.69 | -0.000116 | 14.6 | -16.8 | -0.00268 | 8.52 |  |  | 1 |  | RB-Appl-EffCW-med-GasDHW-GasCDryer-Tier3-FrontAnyMFm2011CZ04rNCEH
RB-Appl-EffCW-med-GasDHW-GasCDryer-Tier3-Front | DEER2016 | D16v1 | 2015-05-16 | Any | MFm | 2011 | CZ04 | rNCGF | Each | 1 | 441 | None | -1.48 | -0.000113 | 14.4 | -19.3 | -0.00263 | 8.67 | -1.48 | -0.000113 | 14.4 | -19.3 | -0.00263 | 8.67 |  |  | 1 |  | RB-Appl-EffCW-med-GasDHW-GasCDryer-Tier3-FrontAnyMFm2011CZ04rNCGF
RB-Appl-EffCW-med-GasDHW-GasCDryer-Tier3-Front | DEER2016 | D16v1 | 2015-05-16 | Any | MFm | 2011 | CZ05 | rDXGF | Each | 1 | 441 | None | -1.38 | 0.00031 | 14.5 | -19.3 | -0.0016 | 8.82 | -1.38 | 0.00031 | 14.5 | -19.3 | -0.0016 | 8.82 |  |  | 1 |  | RB-Appl-EffCW-med-GasDHW-GasCDryer-Tier3-FrontAnyMFm2011CZ05rDXGF
RB-Appl-EffCW-med-GasDHW-GasCDryer-Tier3-Front | DEER2016 | D16v1 | 2015-05-16 | Any | MFm | 2011 | CZ05 | rDXHP | Each | 1 | 441 | None | -3.5 | -0.000312 | 14.8 | -16.9 | -0.00189 | 8.55 | -3.5 | -0.000312 | 14.8 | -16.9 | -0.00189 | 8.55 |  |  | 1 |  | RB-Appl-EffCW-med-GasDHW-GasCDryer-Tier3-FrontAnyMFm2011CZ05rDXHP
RB-Appl-EffCW-med-GasDHW-GasCDryer-Tier3-Front | DEER2016 | D16v1 | 2015-05-16 | Any | MFm | 2011 | CZ05 | rNCEH | Each | 1 | 441 | None | -5.72 | -0.000116 | 14.8 | -15.7 | -0.00268 | 8.56 | -5.72 | -0.000116 | 14.8 | -15.7 | -0.00268 | 8.56 |  |  | 1 |  | RB-Appl-EffCW-med-GasDHW-GasCDryer-Tier3-FrontAnyMFm2011CZ05rNCEH
RB-Appl-EffCW-med-GasDHW-GasCDryer-Tier3-Front | DEER2016 | D16v1 | 2015-05-16 | Any | MFm | 2011 | CZ05 | rNCGF | Each | 1 | 441 | None | -1.5 | -0.00016 | 14.5 | -19.2 | -0.00263 | 8.82 | -1.5 | -0.00016 | 14.5 | -19.2 | -0.00263 | 8.82 |  |  | 1 |  | RB-Appl-EffCW-med-GasDHW-GasCDryer-Tier3-FrontAnyMFm2011CZ05rNCGF
RB-Appl-EffCW-med-GasDHW-GasCDryer-Tier3-Front | DEER2016 | D16v1 | 2015-05-16 | Any | MFm | 2011 | CZ06 | rDXGF | Each | 1 | 538 | None | -0.355 | 0.00323 | 14.4 | -19.1 | 0.000976 | 8.43 | -0.355 | 0.00323 | 14.4 | -19.1 | 0.000976 | 8.43 |  |  | 1 |  | RB-Appl-EffCW-med-GasDHW-GasCDryer-Tier3-FrontAnyMFm2011CZ06rDXGF
RB-Appl-EffCW-med-GasDHW-GasCDryer-Tier3-Front | DEER2016 | D16v1 | 2015-05-16 | Any | MFm | 2011 | CZ06 | rDXHP | Each | 1 | 538 | None | -0.89 | 0.00288 | 14.5 | -19 | -0.00266 | 8.47 | -0.89 | 0.00288 | 14.5 | -19 | -0.00266 | 8.47 |  |  | 1 |  | RB-Appl-EffCW-med-GasDHW-GasCDryer-Tier3-FrontAnyMFm2011CZ06rDXHP
RB-Appl-EffCW-med-GasDHW-GasCDryer-Tier3-Front | DEER2016 | D16v1 | 2015-05-16 | Any | MFm | 2011 | CZ06 | rNCEH | Each | 1 | 538 | None | -3.52 | -0.000128 | 14.5 | -19.8 | -0.00262 | 8.47 | -3.52 | -0.000128 | 14.5 | -19.8 | -0.00262 | 8.47 |  |  | 1 |  | RB-Appl-EffCW-med-GasDHW-GasCDryer-Tier3-FrontAnyMFm2011CZ06rNCEH
RB-Appl-EffCW-med-GasDHW-GasCDryer-Tier3-Front | DEER2016 | D16v1 | 2015-05-16 | Any | MFm | 2011 | CZ06 | rNCGF | Each | 1 | 538 | None | -1.19 | -0.00017 | 14.3 | -19.1 | -0.00264 | 8.42 | -1.19 | -0.00017 | 14.3 | -19.1 | -0.00264 | 8.42 |  |  | 1 |  | RB-Appl-EffCW-med-GasDHW-GasCDryer-Tier3-FrontAnyMFm2011CZ06rNCGF
RB-Appl-EffCW-med-GasDHW-GasCDryer-Tier3-Front | DEER2016 | D16v1 | 2015-05-16 | Any | MFm | 2011 | CZ07 | rDXGF | Each | 1 | 538 | None | -0.222 | 0.00251 | 14.4 | -19.1 | -0.00249 | 8.45 | -0.222 | 0.00251 | 14.4 | -19.1 | -0.00249 | 8.45 |  |  | 1 |  | RB-Appl-EffCW-med-GasDHW-GasCDryer-Tier3-FrontAnyMFm2011CZ07rDXGF
RB-Appl-EffCW-med-GasDHW-GasCDryer-Tier3-Front | DEER2016 | D16v1 | 2015-05-16 | Any | MFm | 2011 | CZ07 | rDXHP | Each | 1 | 538 | None | 0.161 | -0.00108 | 14.4 | -18.6 | -0.00187 | 8.46 | 0.161 | -0.00108 | 14.4 | -18.6 | -0.00187 | 8.46 |  |  | 1 |  | RB-Appl-EffCW-med-GasDHW-GasCDryer-Tier3-FrontAnyMFm2011CZ07rDXHP
RB-Appl-EffCW-med-GasDHW-GasCDryer-Tier3-Front | DEER2016 | D16v1 | 2015-05-16 | Any | MFm | 2011 | CZ07 | rNCEH | Each | 1 | 538 | None | -1.73 | -0.000128 | 14.4 | -19.2 | -0.00262 | 8.46 | -1.73 | -0.000128 | 14.4 | -19.2 | -0.00262 | 8.46 |  |  | 1 |  | RB-Appl-EffCW-med-GasDHW-GasCDryer-Tier3-FrontAnyMFm2011CZ07rNCEH
RB-Appl-EffCW-med-GasDHW-GasCDryer-Tier3-Front | DEER2016 | D16v1 | 2015-05-16 | Any | MFm | 2011 | CZ07 | rNCGF | Each | 1 | 538 | None | -1.11 | -0.00018 | 14.4 | -19 | -0.00264 | 8.45 | -1.11 | -0.00018 | 14.4 | -19 | -0.00264 | 8.45 |  |  | 1 |  | RB-Appl-EffCW-med-GasDHW-GasCDryer-Tier3-FrontAnyMFm2011CZ07rNCGF
RB-Appl-EffCW-med-GasDHW-GasCDryer-Tier3-Front | DEER2016 | D16v1 | 2015-05-16 | Any | MFm | 2011 | CZ08 | rDXGF | Each | 1 | 538 | None | 1.13 | 0.000132 | 14.2 | -18.8 | -0.00264 | 8.38 | 1.13 | 0.000132 | 14.2 | -18.8 | -0.00264 | 8.38 |  |  | 1 |  | RB-Appl-EffCW-med-GasDHW-GasCDryer-Tier3-FrontAnyMFm2011CZ08rDXGF
RB-Appl-EffCW-med-GasDHW-GasCDryer-Tier3-Front | DEER2016 | D16v1 | 2015-05-16 | Any | MFm | 2011 | CZ08 | rDXHP | Each | 1 | 538 | None | 1.5 | 0.000646 | 14.4 | -17.9 | -0.00268 | 8.45 | 1.5 | 0.000646 | 14.4 | -17.9 | -0.00268 | 8.45 |  |  | 1 |  | RB-Appl-EffCW-med-GasDHW-GasCDryer-Tier3-FrontAnyMFm2011CZ08rDXHP
RB-Appl-EffCW-med-GasDHW-GasCDryer-Tier3-Front | DEER2016 | D16v1 | 2015-05-16 | Any | MFm | 2011 | CZ08 | rNCEH | Each | 1 | 538 | None | -2.8 | -0.000128 | 14.3 | -19.5 | -0.00262 | 8.44 | -2.8 | -0.000128 | 14.3 | -19.5 | -0.00262 | 8.44 |  |  | 1 |  | RB-Appl-EffCW-med-GasDHW-GasCDryer-Tier3-FrontAnyMFm2011CZ08rNCEH
RB-Appl-EffCW-med-GasDHW-GasCDryer-Tier3-Front | DEER2016 | D16v1 | 2015-05-16 | Any | MFm | 2011 | CZ08 | rNCGF | Each | 1 | 538 | None | -1.16 | -0.000176 | 14.2 | -19.1 | -0.00261 | 8.41 | -1.16 | -0.000176 | 14.2 | -19.1 | -0.00261 | 8.41 |  |  | 1 |  | RB-Appl-EffCW-med-GasDHW-GasCDryer-Tier3-FrontAnyMFm2011CZ08rNCGF
RB-Appl-EffCW-med-GasDHW-GasCDryer-Tier3-Front | DEER2016 | D16v1 | 2015-05-16 | Any | MFm | 2011 | CZ09 | rDXGF | Each | 1 | 499 | None | 0.949 | 0.000489 | 14.2 | -20.9 | -0.00322 | 8.62 | 0.949 | 0.000489 | 14.2 | -20.9 | -0.00322 | 8.62 |  |  | 1 |  | RB-Appl-EffCW-med-GasDHW-GasCDryer-Tier3-FrontAnyMFm2011CZ09rDXGF
RB-Appl-EffCW-med-GasDHW-GasCDryer-Tier3-Front | DEER2016 | D16v1 | 2015-05-16 | Any | MFm | 2011 | CZ09 | rDXHP | Each | 1 | 499 | None | -0.615 | 0.00102 | 14.3 | -19.6 | -0.00327 | 8.45 | -0.615 | 0.00102 | 14.3 | -19.6 | -0.00327 | 8.45 |  |  | 1 |  | RB-Appl-EffCW-med-GasDHW-GasCDryer-Tier3-FrontAnyMFm2011CZ09rDXHP
RB-Appl-EffCW-med-GasDHW-GasCDryer-Tier3-Front | DEER2016 | D16v1 | 2015-05-16 | Any | MFm | 2011 | CZ09 | rNCEH | Each | 1 | 499 | None | -3.52 | -0.000132 | 14.3 | -16.8 | -0.00268 | 8.47 | -3.52 | -0.000132 | 14.3 | -16.8 | -0.00268 | 8.47 |  |  | 1 |  | RB-Appl-EffCW-med-GasDHW-GasCDryer-Tier3-FrontAnyMFm2011CZ09rNCEH
RB-Appl-EffCW-med-GasDHW-GasCDryer-Tier3-Front | DEER2016 | D16v1 | 2015-05-16 | Any | MFm | 2011 | CZ09 | rNCGF | Each | 1 | 499 | None | -1.27 | -0.000137 | 14.2 | -19.2 | -0.00267 | 8.65 | -1.27 | -0.000137 | 14.2 | -19.2 | -0.00267 | 8.65 |  |  | 1 |  | RB-Appl-EffCW-med-GasDHW-GasCDryer-Tier3-FrontAnyMFm2011CZ09rNCGF
RB-Appl-EffCW-med-GasDHW-GasCDryer-Tier3-Front | DEER2016 | D16v1 | 2015-05-16 | Any | MFm | 2011 | CZ10 | rDXGF | Each | 1 | 474 | None | 0.837 | 0.000406 | 14.2 | -20.7 | -0.00313 | 8.6 | 0.837 | 0.000406 | 14.2 | -20.7 | -0.00313 | 8.6 |  |  | 1 |  | RB-Appl-EffCW-med-GasDHW-GasCDryer-Tier3-FrontAnyMFm2011CZ10rDXGF
RB-Appl-EffCW-med-GasDHW-GasCDryer-Tier3-Front | DEER2016 | D16v1 | 2015-05-16 | Any | MFm | 2011 | CZ10 | rDXHP | Each | 1 | 474 | None | -0.147 | 0.000922 | 14.3 | -19.4 | -0.00317 | 8.45 | -0.147 | 0.000922 | 14.3 | -19.4 | -0.00317 | 8.45 |  |  | 1 |  | RB-Appl-EffCW-med-GasDHW-GasCDryer-Tier3-FrontAnyMFm2011CZ10rDXHP
RB-Appl-EffCW-med-GasDHW-GasCDryer-Tier3-Front | DEER2016 | D16v1 | 2015-05-16 | Any | MFm | 2011 | CZ10 | rNCEH | Each | 1 | 474 | None | -3.24 | -0.000116 | 14.3 | -17.2 | -0.00266 | 8.47 | -3.24 | -0.000116 | 14.3 | -17.2 | -0.00266 | 8.47 |  |  | 1 |  | RB-Appl-EffCW-med-GasDHW-GasCDryer-Tier3-FrontAnyMFm2011CZ10rNCEH
RB-Appl-EffCW-med-GasDHW-GasCDryer-Tier3-Front | DEER2016 | D16v1 | 2015-05-16 | Any | MFm | 2011 | CZ10 | rNCGF | Each | 1 | 474 | None | -1.2 | -0.000119 | 14.2 | -19.1 | -0.00263 | 8.6 | -1.2 | -0.000119 | 14.2 | -19.1 | -0.00263 | 8.6 |  |  | 1 |  | RB-Appl-EffCW-med-GasDHW-GasCDryer-Tier3-FrontAnyMFm2011CZ10rNCGF
RB-Appl-EffCW-med-GasDHW-GasCDryer-Tier3-Front | DEER2016 | D16v1 | 2015-05-16 | Any | MFm | 2011 | CZ11 | rDXGF | Each | 1 | 474 | None | 1.67 | 0.000117 | 14.2 | -20.3 | -0.00362 | 8.65 | 1.67 | 0.000117 | 14.2 | -20.3 | -0.00362 | 8.65 |  |  | 1 |  | RB-Appl-EffCW-med-GasDHW-GasCDryer-Tier3-FrontAnyMFm2011CZ11rDXGF
RB-Appl-EffCW-med-GasDHW-GasCDryer-Tier3-Front | DEER2016 | D16v1 | 2015-05-16 | Any | MFm | 2011 | CZ11 | rDXHP | Each | 1 | 474 | None | 0.039 | 0.000723 | 14.4 | -19.1 | -0.00286 | 8.46 | 0.039 | 0.000723 | 14.4 | -19.1 | -0.00286 | 8.46 |  |  | 1 |  | RB-Appl-EffCW-med-GasDHW-GasCDryer-Tier3-FrontAnyMFm2011CZ11rDXHP
RB-Appl-EffCW-med-GasDHW-GasCDryer-Tier3-Front | DEER2016 | D16v1 | 2015-05-16 | Any | MFm | 2011 | CZ11 | rNCEH | Each | 1 | 474 | None | -4.86 | -0.000114 | 14.4 | -15.8 | -0.00266 | 8.48 | -4.86 | -0.000114 | 14.4 | -15.8 | -0.00266 | 8.48 |  |  | 1 |  | RB-Appl-EffCW-med-GasDHW-GasCDryer-Tier3-FrontAnyMFm2011CZ11rNCEH
RB-Appl-EffCW-med-GasDHW-GasCDryer-Tier3-Front | DEER2016 | D16v1 | 2015-05-16 | Any | MFm | 2011 | CZ11 | rNCGF | Each | 1 | 474 | None | -1.27 | -0.000112 | 14.1 | -19 | -0.00268 | 8.69 | -1.27 | -0.000112 | 14.1 | -19 | -0.00268 | 8.69 |  |  | 1 |  | RB-Appl-EffCW-med-GasDHW-GasCDryer-Tier3-FrontAnyMFm2011CZ11rNCGF
RB-Appl-EffCW-med-GasDHW-GasCDryer-Tier3-Front | DEER2016 | D16v1 | 2015-05-16 | Any | MFm | 2011 | CZ12 | rDXGF | Each | 1 | 474 | None | 0.842 | 0.000246 | 14.3 | -20.5 | -0.00329 | 8.69 | 0.842 | 0.000246 | 14.3 | -20.5 | -0.00329 | 8.69 |  |  | 1 |  | RB-Appl-EffCW-med-GasDHW-GasCDryer-Tier3-FrontAnyMFm2011CZ12rDXGF
RB-Appl-EffCW-med-GasDHW-GasCDryer-Tier3-Front | DEER2016 | D16v1 | 2015-05-16 | Any | MFm | 2011 | CZ12 | rDXHP | Each | 1 | 474 | None | -0.928 | 0.000438 | 14.5 | -18.9 | -0.00293 | 8.49 | -0.928 | 0.000438 | 14.5 | -18.9 | -0.00293 | 8.49 |  |  | 1 |  | RB-Appl-EffCW-med-GasDHW-GasCDryer-Tier3-FrontAnyMFm2011CZ12rDXHP
RB-Appl-EffCW-med-GasDHW-GasCDryer-Tier3-Front | DEER2016 | D16v1 | 2015-05-16 | Any | MFm | 2011 | CZ12 | rNCEH | Each | 1 | 474 | None | -4.73 | -0.000113 | 14.5 | -16 | -0.00266 | 8.5 | -4.73 | -0.000113 | 14.5 | -16 | -0.00266 | 8.5 |  |  | 1 |  | RB-Appl-EffCW-med-GasDHW-GasCDryer-Tier3-FrontAnyMFm2011CZ12rNCEH
RB-Appl-EffCW-med-GasDHW-GasCDryer-Tier3-Front | DEER2016 | D16v1 | 2015-05-16 | Any | MFm | 2011 | CZ12 | rNCGF | Each | 1 | 474 | None | -1.34 | -0.000134 | 14.3 | -19 | -0.00266 | 8.7 | -1.34 | -0.000134 | 14.3 | -19 | -0.00266 | 8.7 |  |  | 1 |  | RB-Appl-EffCW-med-GasDHW-GasCDryer-Tier3-FrontAnyMFm2011CZ12rNCGF
RB-Appl-EffCW-med-GasDHW-GasCDryer-Tier3-Front | DEER2016 | D16v1 | 2015-05-16 | Any | MFm | 2011 | CZ13 | rDXGF | Each | 1 | 474 | None | 1.62 | -4.9e-06 | 14.1 | -20.3 | -0.00338 | 8.62 | 1.62 | -4.9e-06 | 14.1 | -20.3 | -0.00338 | 8.62 |  |  | 1 |  | RB-Appl-EffCW-med-GasDHW-GasCDryer-Tier3-FrontAnyMFm2011CZ13rDXGF
RB-Appl-EffCW-med-GasDHW-GasCDryer-Tier3-Front | DEER2016 | D16v1 | 2015-05-16 | Any | MFm | 2011 | CZ13 | rDXHP | Each | 1 | 474 | None | -0.234 | 0.000308 | 14.3 | -19 | -0.00337 | 8.45 | -0.234 | 0.000308 | 14.3 | -19 | -0.00337 | 8.45 |  |  | 1 |  | RB-Appl-EffCW-med-GasDHW-GasCDryer-Tier3-FrontAnyMFm2011CZ13rDXHP
RB-Appl-EffCW-med-GasDHW-GasCDryer-Tier3-Front | DEER2016 | D16v1 | 2015-05-16 | Any | MFm | 2011 | CZ13 | rNCEH | Each | 1 | 474 | None | -4.72 | -0.000113 | 14.3 | -16.2 | -0.00266 | 8.47 | -4.72 | -0.000113 | 14.3 | -16.2 | -0.00266 | 8.47 |  |  | 1 |  | RB-Appl-EffCW-med-GasDHW-GasCDryer-Tier3-FrontAnyMFm2011CZ13rNCEH
RB-Appl-EffCW-med-GasDHW-GasCDryer-Tier3-Front | DEER2016 | D16v1 | 2015-05-16 | Any | MFm | 2011 | CZ13 | rNCGF | Each | 1 | 474 | None | -1.3 | -8.07e-05 | 14.1 | -19 | -0.00262 | 8.65 | -1.3 | -8.07e-05 | 14.1 | -19 | -0.00262 | 8.65 |  |  | 1 |  | RB-Appl-EffCW-med-GasDHW-GasCDryer-Tier3-FrontAnyMFm2011CZ13rNCGF
RB-Appl-EffCW-med-GasDHW-GasCDryer-Tier3-Front | DEER2016 | D16v1 | 2015-05-16 | Any | MFm | 2011 | CZ14 | rDXGF | Each | 1 | 487 | None | 1.78 | -2.67e-05 | 14.2 | -20.8 | -0.00326 | 8.65 | 1.78 | -2.67e-05 | 14.2 | -20.8 | -0.00326 | 8.65 |  |  | 1 |  | RB-Appl-EffCW-med-GasDHW-GasCDryer-Tier3-FrontAnyMFm2011CZ14rDXGF
RB-Appl-EffCW-med-GasDHW-GasCDryer-Tier3-Front | DEER2016 | D16v1 | 2015-05-16 | Any | MFm | 2011 | CZ14 | rDXHP | Each | 1 | 487 | None | 0.5 | 0.000389 | 14.4 | -19.4 | -0.00344 | 8.47 | 0.5 | 0.000389 | 14.4 | -19.4 | -0.00344 | 8.47 |  |  | 1 |  | RB-Appl-EffCW-med-GasDHW-GasCDryer-Tier3-FrontAnyMFm2011CZ14rDXHP
RB-Appl-EffCW-med-GasDHW-GasCDryer-Tier3-Front | DEER2016 | D16v1 | 2015-05-16 | Any | MFm | 2011 | CZ14 | rNCEH | Each | 1 | 487 | None | -4.82 | -0.000119 | 14.4 | -15.9 | -0.0027 | 8.48 | -4.82 | -0.000119 | 14.4 | -15.9 | -0.0027 | 8.48 |  |  | 1 |  | RB-Appl-EffCW-med-GasDHW-GasCDryer-Tier3-FrontAnyMFm2011CZ14rNCEH
RB-Appl-EffCW-med-GasDHW-GasCDryer-Tier3-Front | DEER2016 | D16v1 | 2015-05-16 | Any | MFm | 2011 | CZ14 | rNCGF | Each | 1 | 487 | None | -1.26 | -7.84e-05 | 14.2 | -19.3 | -0.00266 | 8.71 | -1.26 | -7.84e-05 | 14.2 | -19.3 | -0.00266 | 8.71 |  |  | 1 |  | RB-Appl-EffCW-med-GasDHW-GasCDryer-Tier3-FrontAnyMFm2011CZ14rNCGF
RB-Appl-EffCW-med-GasDHW-GasCDryer-Tier3-Front | DEER2016 | D16v1 | 2015-05-16 | Any | MFm | 2011 | CZ15 | rDXGF | Each | 1 | 487 | None | 2.18 | 0.00033 | 13.6 | -21.7 | -0.00354 | 8.37 | 2.18 | 0.00033 | 13.6 | -21.7 | -0.00354 | 8.37 |  |  | 1 |  | RB-Appl-EffCW-med-GasDHW-GasCDryer-Tier3-FrontAnyMFm2011CZ15rDXGF
RB-Appl-EffCW-med-GasDHW-GasCDryer-Tier3-Front | DEER2016 | D16v1 | 2015-05-16 | Any | MFm | 2011 | CZ15 | rDXHP | Each | 1 | 487 | None | 1.65 | 0.000508 | 13.6 | -21.8 | -0.00346 | 8.32 | 1.65 | 0.000508 | 13.6 | -21.8 | -0.00346 | 8.32 |  |  | 1 |  | RB-Appl-EffCW-med-GasDHW-GasCDryer-Tier3-FrontAnyMFm2011CZ15rDXHP
RB-Appl-EffCW-med-GasDHW-GasCDryer-Tier3-Front | DEER2016 | D16v1 | 2015-05-16 | Any | MFm | 2011 | CZ15 | rNCEH | Each | 1 | 487 | None | -1.82 | -0.000122 | 13.6 | -18.7 | -0.00269 | 8.34 | -1.82 | -0.000122 | 13.6 | -18.7 | -0.00269 | 8.34 |  |  | 1 |  | RB-Appl-EffCW-med-GasDHW-GasCDryer-Tier3-FrontAnyMFm2011CZ15rNCEH
RB-Appl-EffCW-med-GasDHW-GasCDryer-Tier3-Front | DEER2016 | D16v1 | 2015-05-16 | Any | MFm | 2011 | CZ15 | rNCGF | Each | 1 | 487 | None | -1.12 | -0.00013 | 13.6 | -19.4 | -0.00267 | 8.39 | -1.12 | -0.00013 | 13.6 | -19.4 | -0.00267 | 8.39 |  |  | 1 |  | RB-Appl-EffCW-med-GasDHW-GasCDryer-Tier3-FrontAnyMFm2011CZ15rNCGF
RB-Appl-EffCW-med-GasDHW-GasCDryer-Tier3-Front | DEER2016 | D16v1 | 2015-05-16 | Any | MFm | 2011 | CZ16 | rDXGF | Each | 1 | 441 | None | 0.695 | 4.14e-05 | 14.8 | -20.9 | -0.00329 | 8.82 | 0.695 | 4.14e-05 | 14.8 | -20.9 | -0.00329 | 8.82 |  |  | 1 |  | RB-Appl-EffCW-med-GasDHW-GasCDryer-Tier3-FrontAnyMFm2011CZ16rDXGF
RB-Appl-EffCW-med-GasDHW-GasCDryer-Tier3-Front | DEER2016 | D16v1 | 2015-05-16 | Any | MFm | 2011 | CZ16 | rDXHP | Each | 1 | 441 | None | -2.03 | 0.000131 | 15.1 | -18.1 | -0.00323 | 8.59 | -2.03 | 0.000131 | 15.1 | -18.1 | -0.00323 | 8.59 |  |  | 1 |  | RB-Appl-EffCW-med-GasDHW-GasCDryer-Tier3-FrontAnyMFm2011CZ16rDXHP
RB-Appl-EffCW-med-GasDHW-GasCDryer-Tier3-Front | DEER2016 | D16v1 | 2015-05-16 | Any | MFm | 2011 | CZ16 | rNCEH | Each | 1 | 441 | None | -6.75 | -0.000108 | 15.1 | -15.2 | -0.00269 | 8.61 | -6.75 | -0.000108 | 15.1 | -15.2 | -0.00269 | 8.61 |  |  | 1 |  | RB-Appl-EffCW-med-GasDHW-GasCDryer-Tier3-FrontAnyMFm2011CZ16rNCEH
RB-Appl-EffCW-med-GasDHW-GasCDryer-Tier3-Front | DEER2016 | D16v1 | 2015-05-16 | Any | MFm | 2011 | CZ16 | rNCGF | Each | 1 | 441 | None | -1.47 | -0.000139 | 14.7 | -19.1 | -0.00264 | 8.87 | -1.47 | -0.000139 | 14.7 | -19.1 | -0.00264 | 8.87 |  |  | 1 |  | RB-Appl-EffCW-med-GasDHW-GasCDryer-Tier3-FrontAnyMFm2011CZ16rNCGF
RB-Appl-EffCW-med-GasDHW-GasCDryer-Tier3-Front | DEER2016 | D16v1 | 2015-05-16 | Any | MFm | 2014 | CZ01 | rDXGF | Each | 1 | 441 | None | -1.61 | 0.000559 | 14.7 | -19.9 | -0.0044 | 8.83 | -1.61 | 0.000559 | 14.7 | -19.9 | -0.0044 | 8.83 |  |  | 1 |  | RB-Appl-EffCW-med-GasDHW-GasCDryer-Tier3-FrontAnyMFm2014CZ01rDXGF
RB-Appl-EffCW-med-GasDHW-GasCDryer-Tier3-Front | DEER2016 | D16v1 | 2015-05-16 | Any | MFm | 2014 | CZ01 | rDXHP | Each | 1 | 441 | None | -3.63 | 0.000789 | 15.1 | -16.9 | -0.00286 | 8.6 | -3.63 | 0.000789 | 15.1 | -16.9 | -0.00286 | 8.6 |  |  | 1 |  | RB-Appl-EffCW-med-GasDHW-GasCDryer-Tier3-FrontAnyMFm2014CZ01rDXHP
RB-Appl-EffCW-med-GasDHW-GasCDryer-Tier3-Front | DEER2016 | D16v1 | 2015-05-16 | Any | MFm | 2014 | CZ01 | rNCEH | Each | 1 | 441 | None | -8.24 | -0.000118 | 15.1 | -14.1 | -0.00268 | 8.61 | -8.24 | -0.000118 | 15.1 | -14.1 | -0.00268 | 8.61 |  |  | 1 |  | RB-Appl-EffCW-med-GasDHW-GasCDryer-Tier3-FrontAnyMFm2014CZ01rNCEH
RB-Appl-EffCW-med-GasDHW-GasCDryer-Tier3-Front | DEER2016 | D16v1 | 2015-05-16 | Any | MFm | 2014 | CZ01 | rNCGF | Each | 1 | 441 | None | -1.7 | -0.000259 | 14.7 | -19.1 | -0.00263 | 8.94 | -1.7 | -0.000259 | 14.7 | -19.1 | -0.00263 | 8.94 |  |  | 1 |  | RB-Appl-EffCW-med-GasDHW-GasCDryer-Tier3-FrontAnyMFm2014CZ01rNCGF
RB-Appl-EffCW-med-GasDHW-GasCDryer-Tier3-Front | DEER2016 | D16v1 | 2015-05-16 | Any | MFm | 2014 | CZ02 | rDXGF | Each | 1 | 474 | None | -0.438 | 0.00322 | 14.5 | -19.9 | -0.00235 | 8.76 | -0.438 | 0.00322 | 14.5 | -19.9 | -0.00235 | 8.76 |  |  | 1 |  | RB-Appl-EffCW-med-GasDHW-GasCDryer-Tier3-FrontAnyMFm2014CZ02rDXGF
RB-Appl-EffCW-med-GasDHW-GasCDryer-Tier3-Front | DEER2016 | D16v1 | 2015-05-16 | Any | MFm | 2014 | CZ02 | rDXHP | Each | 1 | 474 | None | -2.1 | 0.00205 | 14.7 | -17.3 | -0.00314 | 8.53 | -2.1 | 0.00205 | 14.7 | -17.3 | -0.00314 | 8.53 |  |  | 1 |  | RB-Appl-EffCW-med-GasDHW-GasCDryer-Tier3-FrontAnyMFm2014CZ02rDXHP
RB-Appl-EffCW-med-GasDHW-GasCDryer-Tier3-Front | DEER2016 | D16v1 | 2015-05-16 | Any | MFm | 2014 | CZ02 | rNCEH | Each | 1 | 474 | None | -4.81 | -0.000107 | 14.7 | -15.9 | -0.00266 | 8.54 | -4.81 | -0.000107 | 14.7 | -15.9 | -0.00266 | 8.54 |  |  | 1 |  | RB-Appl-EffCW-med-GasDHW-GasCDryer-Tier3-FrontAnyMFm2014CZ02rNCEH
RB-Appl-EffCW-med-GasDHW-GasCDryer-Tier3-Front | DEER2016 | D16v1 | 2015-05-16 | Any | MFm | 2014 | CZ02 | rNCGF | Each | 1 | 474 | None | -1.37 | -0.000186 | 14.5 | -19 | -0.00262 | 8.78 | -1.37 | -0.000186 | 14.5 | -19 | -0.00262 | 8.78 |  |  | 1 |  | RB-Appl-EffCW-med-GasDHW-GasCDryer-Tier3-FrontAnyMFm2014CZ02rNCGF
RB-Appl-EffCW-med-GasDHW-GasCDryer-Tier3-Front | DEER2016 | D16v1 | 2015-05-16 | Any | MFm | 2014 | CZ03 | rDXGF | Each | 1 | 441 | None | -1.1 | 0.000815 | 14.5 | -19.4 | -0.000764 | 8.75 | -1.1 | 0.000815 | 14.5 | -19.4 | -0.000764 | 8.75 |  |  | 1 |  | RB-Appl-EffCW-med-GasDHW-GasCDryer-Tier3-FrontAnyMFm2014CZ03rDXGF
RB-Appl-EffCW-med-GasDHW-GasCDryer-Tier3-Front | DEER2016 | D16v1 | 2015-05-16 | Any | MFm | 2014 | CZ03 | rDXHP | Each | 1 | 441 | None | -2.96 | 0.000186 | 14.8 | -17.4 | -0.00212 | 8.54 | -2.96 | 0.000186 | 14.8 | -17.4 | -0.00212 | 8.54 |  |  | 1 |  | RB-Appl-EffCW-med-GasDHW-GasCDryer-Tier3-FrontAnyMFm2014CZ03rDXHP
RB-Appl-EffCW-med-GasDHW-GasCDryer-Tier3-Front | DEER2016 | D16v1 | 2015-05-16 | Any | MFm | 2014 | CZ03 | rNCEH | Each | 1 | 441 | None | -4.41 | -0.000108 | 14.7 | -16.9 | -0.00268 | 8.55 | -4.41 | -0.000108 | 14.7 | -16.9 | -0.00268 | 8.55 |  |  | 1 |  | RB-Appl-EffCW-med-GasDHW-GasCDryer-Tier3-FrontAnyMFm2014CZ03rNCEH
RB-Appl-EffCW-med-GasDHW-GasCDryer-Tier3-Front | DEER2016 | D16v1 | 2015-05-16 | Any | MFm | 2014 | CZ03 | rNCGF | Each | 1 | 441 | None | -1.41 | -0.000167 | 14.5 | -19.2 | -0.00269 | 8.77 | -1.41 | -0.000167 | 14.5 | -19.2 | -0.00269 | 8.77 |  |  | 1 |  | RB-Appl-EffCW-med-GasDHW-GasCDryer-Tier3-FrontAnyMFm2014CZ03rNCGF
RB-Appl-EffCW-med-GasDHW-GasCDryer-Tier3-Front | DEER2016 | D16v1 | 2015-05-16 | Any | MFm | 2014 | CZ04 | rDXGF | Each | 1 | 441 | None | -0.048 | 0.00123 | 14.4 | -20.8 | -0.00218 | 8.62 | -0.048 | 0.00123 | 14.4 | -20.8 | -0.00218 | 8.62 |  |  | 1 |  | RB-Appl-EffCW-med-GasDHW-GasCDryer-Tier3-FrontAnyMFm2014CZ04rDXGF
RB-Appl-EffCW-med-GasDHW-GasCDryer-Tier3-Front | DEER2016 | D16v1 | 2015-05-16 | Any | MFm | 2014 | CZ04 | rDXHP | Each | 1 | 441 | None | -0.582 | 0.00121 | 14.6 | -19 | -0.0027 | 8.51 | -0.582 | 0.00121 | 14.6 | -19 | -0.0027 | 8.51 |  |  | 1 |  | RB-Appl-EffCW-med-GasDHW-GasCDryer-Tier3-FrontAnyMFm2014CZ04rDXHP
RB-Appl-EffCW-med-GasDHW-GasCDryer-Tier3-Front | DEER2016 | D16v1 | 2015-05-16 | Any | MFm | 2014 | CZ04 | rNCEH | Each | 1 | 441 | None | -4.3 | -0.000108 | 14.6 | -17.2 | -0.00268 | 8.52 | -4.3 | -0.000108 | 14.6 | -17.2 | -0.00268 | 8.52 |  |  | 1 |  | RB-Appl-EffCW-med-GasDHW-GasCDryer-Tier3-FrontAnyMFm2014CZ04rNCEH
RB-Appl-EffCW-med-GasDHW-GasCDryer-Tier3-Front | DEER2016 | D16v1 | 2015-05-16 | Any | MFm | 2014 | CZ04 | rNCGF | Each | 1 | 441 | None | -1.32 | -0.00014 | 14.4 | -19.3 | -0.00266 | 8.65 | -1.32 | -0.00014 | 14.4 | -19.3 | -0.00266 | 8.65 |  |  | 1 |  | RB-Appl-EffCW-med-GasDHW-GasCDryer-Tier3-FrontAnyMFm2014CZ04rNCGF
RB-Appl-EffCW-med-GasDHW-GasCDryer-Tier3-Front | DEER2016 | D16v1 | 2015-05-16 | Any | MFm | 2014 | CZ05 | rDXGF | Each | 1 | 441 | None | -0.953 | -0.00031 | 14.7 | -19.8 | -0.00326 | 8.74 | -0.953 | -0.00031 | 14.7 | -19.8 | -0.00326 | 8.74 |  |  | 1 |  | RB-Appl-EffCW-med-GasDHW-GasCDryer-Tier3-FrontAnyMFm2014CZ05rDXGF
RB-Appl-EffCW-med-GasDHW-GasCDryer-Tier3-Front | DEER2016 | D16v1 | 2015-05-16 | Any | MFm | 2014 | CZ05 | rDXHP | Each | 1 | 441 | None | -2.04 | 0.000626 | 14.8 | -18 | -0.00185 | 8.55 | -2.04 | 0.000626 | 14.8 | -18 | -0.00185 | 8.55 |  |  | 1 |  | RB-Appl-EffCW-med-GasDHW-GasCDryer-Tier3-FrontAnyMFm2014CZ05rDXHP
RB-Appl-EffCW-med-GasDHW-GasCDryer-Tier3-Front | DEER2016 | D16v1 | 2015-05-16 | Any | MFm | 2014 | CZ05 | rNCEH | Each | 1 | 441 | None | -3.3 | -0.000107 | 14.8 | -17.6 | -0.00269 | 8.56 | -3.3 | -0.000107 | 14.8 | -17.6 | -0.00269 | 8.56 |  |  | 1 |  | RB-Appl-EffCW-med-GasDHW-GasCDryer-Tier3-FrontAnyMFm2014CZ05rNCEH
RB-Appl-EffCW-med-GasDHW-GasCDryer-Tier3-Front | DEER2016 | D16v1 | 2015-05-16 | Any | MFm | 2014 | CZ05 | rNCGF | Each | 1 | 441 | None | -1.29 | -0.000107 | 14.7 | -19.3 | -0.00264 | 8.75 | -1.29 | -0.000107 | 14.7 | -19.3 | -0.00264 | 8.75 |  |  | 1 |  | RB-Appl-EffCW-med-GasDHW-GasCDryer-Tier3-FrontAnyMFm2014CZ05rNCGF
RB-Appl-EffCW-med-GasDHW-GasCDryer-Tier3-Front | DEER2016 | D16v1 | 2015-05-16 | Any | MFm | 2014 | CZ06 | rDXGF | Each | 1 | 538 | None | -0.499 | 0.00182 | 14.4 | -19.1 | -0.00353 | 8.42 | -0.499 | 0.00182 | 14.4 | -19.1 | -0.00353 | 8.42 |  |  | 1 |  | RB-Appl-EffCW-med-GasDHW-GasCDryer-Tier3-FrontAnyMFm2014CZ06rDXGF
RB-Appl-EffCW-med-GasDHW-GasCDryer-Tier3-Front | DEER2016 | D16v1 | 2015-05-16 | Any | MFm | 2014 | CZ06 | rDXHP | Each | 1 | 538 | None | -0.922 | 0.000729 | 14.5 | -19 | -0.00524 | 8.47 | -0.922 | 0.000729 | 14.5 | -19 | -0.00524 | 8.47 |  |  | 1 |  | RB-Appl-EffCW-med-GasDHW-GasCDryer-Tier3-FrontAnyMFm2014CZ06rDXHP
RB-Appl-EffCW-med-GasDHW-GasCDryer-Tier3-Front | DEER2016 | D16v1 | 2015-05-16 | Any | MFm | 2014 | CZ06 | rNCEH | Each | 1 | 538 | None | -3.16 | -0.000122 | 14.5 | -19.7 | -0.00262 | 8.47 | -3.16 | -0.000122 | 14.5 | -19.7 | -0.00262 | 8.47 |  |  | 1 |  | RB-Appl-EffCW-med-GasDHW-GasCDryer-Tier3-FrontAnyMFm2014CZ06rNCEH
RB-Appl-EffCW-med-GasDHW-GasCDryer-Tier3-Front | DEER2016 | D16v1 | 2015-05-16 | Any | MFm | 2014 | CZ06 | rNCGF | Each | 1 | 538 | None | -1.13 | -0.000131 | 14.3 | -19 | -0.0026 | 8.41 | -1.13 | -0.000131 | 14.3 | -19 | -0.0026 | 8.41 |  |  | 1 |  | RB-Appl-EffCW-med-GasDHW-GasCDryer-Tier3-FrontAnyMFm2014CZ06rNCGF
RB-Appl-EffCW-med-GasDHW-GasCDryer-Tier3-Front | DEER2016 | D16v1 | 2015-05-16 | Any | MFm | 2014 | CZ07 | rDXGF | Each | 1 | 538 | None | -0.0387 | 0.00393 | 14.4 | -18.8 | -0.00289 | 8.45 | -0.0387 | 0.00393 | 14.4 | -18.8 | -0.00289 | 8.45 |  |  | 1 |  | RB-Appl-EffCW-med-GasDHW-GasCDryer-Tier3-FrontAnyMFm2014CZ07rDXGF
RB-Appl-EffCW-med-GasDHW-GasCDryer-Tier3-Front | DEER2016 | D16v1 | 2015-05-16 | Any | MFm | 2014 | CZ07 | rDXHP | Each | 1 | 538 | None | 0.0273 | -0.000475 | 14.4 | -18.8 | -0.00253 | 8.46 | 0.0273 | -0.000475 | 14.4 | -18.8 | -0.00253 | 8.46 |  |  | 1 |  | RB-Appl-EffCW-med-GasDHW-GasCDryer-Tier3-FrontAnyMFm2014CZ07rDXHP
RB-Appl-EffCW-med-GasDHW-GasCDryer-Tier3-Front | DEER2016 | D16v1 | 2015-05-16 | Any | MFm | 2014 | CZ07 | rNCEH | Each | 1 | 538 | None | -1.42 | -0.000124 | 14.4 | -19.1 | -0.00262 | 8.46 | -1.42 | -0.000124 | 14.4 | -19.1 | -0.00262 | 8.46 |  |  | 1 |  | RB-Appl-EffCW-med-GasDHW-GasCDryer-Tier3-FrontAnyMFm2014CZ07rNCEH
RB-Appl-EffCW-med-GasDHW-GasCDryer-Tier3-Front | DEER2016 | D16v1 | 2015-05-16 | Any | MFm | 2014 | CZ07 | rNCGF | Each | 1 | 538 | None | -1.07 | -0.000151 | 14.4 | -19.1 | -0.00264 | 8.45 | -1.07 | -0.000151 | 14.4 | -19.1 | -0.00264 | 8.45 |  |  | 1 |  | RB-Appl-EffCW-med-GasDHW-GasCDryer-Tier3-FrontAnyMFm2014CZ07rNCGF
RB-Appl-EffCW-med-GasDHW-GasCDryer-Tier3-Front | DEER2016 | D16v1 | 2015-05-16 | Any | MFm | 2014 | CZ08 | rDXGF | Each | 1 | 538 | None | 0.95 | 0.000548 | 14.3 | -19.1 | -0.00219 | 8.39 | 0.95 | 0.000548 | 14.3 | -19.1 | -0.00219 | 8.39 |  |  | 1 |  | RB-Appl-EffCW-med-GasDHW-GasCDryer-Tier3-FrontAnyMFm2014CZ08rDXGF
RB-Appl-EffCW-med-GasDHW-GasCDryer-Tier3-Front | DEER2016 | D16v1 | 2015-05-16 | Any | MFm | 2014 | CZ08 | rDXHP | Each | 1 | 538 | None | 0.835 | 0.000902 | 14.4 | -18.9 | -0.00225 | 8.45 | 0.835 | 0.000902 | 14.4 | -18.9 | -0.00225 | 8.45 |  |  | 1 |  | RB-Appl-EffCW-med-GasDHW-GasCDryer-Tier3-FrontAnyMFm2014CZ08rDXHP
RB-Appl-EffCW-med-GasDHW-GasCDryer-Tier3-Front | DEER2016 | D16v1 | 2015-05-16 | Any | MFm | 2014 | CZ08 | rNCEH | Each | 1 | 538 | None | -2.46 | -0.000123 | 14.3 | -19.4 | -0.00262 | 8.44 | -2.46 | -0.000123 | 14.3 | -19.4 | -0.00262 | 8.44 |  |  | 1 |  | RB-Appl-EffCW-med-GasDHW-GasCDryer-Tier3-FrontAnyMFm2014CZ08rNCEH
RB-Appl-EffCW-med-GasDHW-GasCDryer-Tier3-Front | DEER2016 | D16v1 | 2015-05-16 | Any | MFm | 2014 | CZ08 | rNCGF | Each | 1 | 538 | None | -1.14 | -0.000179 | 14.2 | -19.1 | -0.00269 | 8.41 | -1.14 | -0.000179 | 14.2 | -19.1 | -0.00269 | 8.41 |  |  | 1 |  | RB-Appl-EffCW-med-GasDHW-GasCDryer-Tier3-FrontAnyMFm2014CZ08rNCGF
RB-Appl-EffCW-med-GasDHW-GasCDryer-Tier3-Front | DEER2016 | D16v1 | 2015-05-16 | Any | MFm | 2014 | CZ09 | rDXGF | Each | 1 | 499 | None | 0.198 | 0.000711 | 14.2 | -21.1 | -0.00325 | 8.59 | 0.198 | 0.000711 | 14.2 | -21.1 | -0.00325 | 8.59 |  |  | 1 |  | RB-Appl-EffCW-med-GasDHW-GasCDryer-Tier3-FrontAnyMFm2014CZ09rDXGF
RB-Appl-EffCW-med-GasDHW-GasCDryer-Tier3-Front | DEER2016 | D16v1 | 2015-05-16 | Any | MFm | 2014 | CZ09 | rDXHP | Each | 1 | 499 | None | 0.573 | 0.00147 | 14.3 | -19.7 | -0.00303 | 8.45 | 0.573 | 0.00147 | 14.3 | -19.7 | -0.00303 | 8.45 |  |  | 1 |  | RB-Appl-EffCW-med-GasDHW-GasCDryer-Tier3-FrontAnyMFm2014CZ09rDXHP
RB-Appl-EffCW-med-GasDHW-GasCDryer-Tier3-Front | DEER2016 | D16v1 | 2015-05-16 | Any | MFm | 2014 | CZ09 | rNCEH | Each | 1 | 499 | None | -3.16 | -0.000125 | 14.3 | -17.3 | -0.00268 | 8.47 | -3.16 | -0.000125 | 14.3 | -17.3 | -0.00268 | 8.47 |  |  | 1 |  | RB-Appl-EffCW-med-GasDHW-GasCDryer-Tier3-FrontAnyMFm2014CZ09rNCEH
RB-Appl-EffCW-med-GasDHW-GasCDryer-Tier3-Front | DEER2016 | D16v1 | 2015-05-16 | Any | MFm | 2014 | CZ09 | rNCGF | Each | 1 | 499 | None | -1.24 | -0.000134 | 14.2 | -19.2 | -0.00264 | 8.61 | -1.24 | -0.000134 | 14.2 | -19.2 | -0.00264 | 8.61 |  |  | 1 |  | RB-Appl-EffCW-med-GasDHW-GasCDryer-Tier3-FrontAnyMFm2014CZ09rNCGF
RB-Appl-EffCW-med-GasDHW-GasCDryer-Tier3-Front | DEER2016 | D16v1 | 2015-05-16 | Any | MFm | 2014 | CZ10 | rDXGF | Each | 1 | 474 | None | 1.05 | 0.000267 | 14.2 | -20.5 | -0.00386 | 8.57 | 1.05 | 0.000267 | 14.2 | -20.5 | -0.00386 | 8.57 |  |  | 1 |  | RB-Appl-EffCW-med-GasDHW-GasCDryer-Tier3-FrontAnyMFm2014CZ10rDXGF
RB-Appl-EffCW-med-GasDHW-GasCDryer-Tier3-Front | DEER2016 | D16v1 | 2015-05-16 | Any | MFm | 2014 | CZ10 | rDXHP | Each | 1 | 474 | None | -0.486 | 0.000903 | 14.3 | -19.9 | -0.00347 | 8.45 | -0.486 | 0.000903 | 14.3 | -19.9 | -0.00347 | 8.45 |  |  | 1 |  | RB-Appl-EffCW-med-GasDHW-GasCDryer-Tier3-FrontAnyMFm2014CZ10rDXHP
RB-Appl-EffCW-med-GasDHW-GasCDryer-Tier3-Front | DEER2016 | D16v1 | 2015-05-16 | Any | MFm | 2014 | CZ10 | rNCEH | Each | 1 | 474 | None | -2.87 | -0.000109 | 14.3 | -17.6 | -0.00266 | 8.47 | -2.87 | -0.000109 | 14.3 | -17.6 | -0.00266 | 8.47 |  |  | 1 |  | RB-Appl-EffCW-med-GasDHW-GasCDryer-Tier3-FrontAnyMFm2014CZ10rNCEH
RB-Appl-EffCW-med-GasDHW-GasCDryer-Tier3-Front | DEER2016 | D16v1 | 2015-05-16 | Any | MFm | 2014 | CZ10 | rNCGF | Each | 1 | 474 | None | -1.13 | -0.00013 | 14.2 | -19.1 | -0.00263 | 8.58 | -1.13 | -0.00013 | 14.2 | -19.1 | -0.00263 | 8.58 |  |  | 1 |  | RB-Appl-EffCW-med-GasDHW-GasCDryer-Tier3-FrontAnyMFm2014CZ10rNCGF
RB-Appl-EffCW-med-GasDHW-GasCDryer-Tier3-Front | DEER2016 | D16v1 | 2015-05-16 | Any | MFm | 2014 | CZ11 | rDXGF | Each | 1 | 474 | None | 1.42 | 0.00025 | 14.2 | -20.7 | -0.00318 | 8.64 | 1.42 | 0.00025 | 14.2 | -20.7 | -0.00318 | 8.64 |  |  | 1 |  | RB-Appl-EffCW-med-GasDHW-GasCDryer-Tier3-FrontAnyMFm2014CZ11rDXGF
RB-Appl-EffCW-med-GasDHW-GasCDryer-Tier3-Front | DEER2016 | D16v1 | 2015-05-16 | Any | MFm | 2014 | CZ11 | rDXHP | Each | 1 | 474 | None | 0.0256 | 0.000509 | 14.4 | -18.9 | -0.00308 | 8.46 | 0.0256 | 0.000509 | 14.4 | -18.9 | -0.00308 | 8.46 |  |  | 1 |  | RB-Appl-EffCW-med-GasDHW-GasCDryer-Tier3-FrontAnyMFm2014CZ11rDXHP
RB-Appl-EffCW-med-GasDHW-GasCDryer-Tier3-Front | DEER2016 | D16v1 | 2015-05-16 | Any | MFm | 2014 | CZ11 | rNCEH | Each | 1 | 474 | None | -4.8 | -0.000109 | 14.4 | -15.9 | -0.00266 | 8.48 | -4.8 | -0.000109 | 14.4 | -15.9 | -0.00266 | 8.48 |  |  | 1 |  | RB-Appl-EffCW-med-GasDHW-GasCDryer-Tier3-FrontAnyMFm2014CZ11rNCEH
RB-Appl-EffCW-med-GasDHW-GasCDryer-Tier3-Front | DEER2016 | D16v1 | 2015-05-16 | Any | MFm | 2014 | CZ11 | rNCGF | Each | 1 | 474 | None | -1.33 | -0.000116 | 14.2 | -19 | -0.00259 | 8.68 | -1.33 | -0.000116 | 14.2 | -19 | -0.00259 | 8.68 |  |  | 1 |  | RB-Appl-EffCW-med-GasDHW-GasCDryer-Tier3-FrontAnyMFm2014CZ11rNCGF
RB-Appl-EffCW-med-GasDHW-GasCDryer-Tier3-Front | DEER2016 | D16v1 | 2015-05-16 | Any | MFm | 2014 | CZ12 | rDXGF | Each | 1 | 474 | None | 0.788 | 0.000519 | 14.3 | -20.5 | -0.00312 | 8.67 | 0.788 | 0.000519 | 14.3 | -20.5 | -0.00312 | 8.67 |  |  | 1 |  | RB-Appl-EffCW-med-GasDHW-GasCDryer-Tier3-FrontAnyMFm2014CZ12rDXGF
RB-Appl-EffCW-med-GasDHW-GasCDryer-Tier3-Front | DEER2016 | D16v1 | 2015-05-16 | Any | MFm | 2014 | CZ12 | rDXHP | Each | 1 | 474 | None | -0.312 | 0.000531 | 14.5 | -17.9 | -0.00335 | 8.49 | -0.312 | 0.000531 | 14.5 | -17.9 | -0.00335 | 8.49 |  |  | 1 |  | RB-Appl-EffCW-med-GasDHW-GasCDryer-Tier3-FrontAnyMFm2014CZ12rDXHP
RB-Appl-EffCW-med-GasDHW-GasCDryer-Tier3-Front | DEER2016 | D16v1 | 2015-05-16 | Any | MFm | 2014 | CZ12 | rNCEH | Each | 1 | 474 | None | -4.63 | -0.000108 | 14.5 | -16.1 | -0.00266 | 8.5 | -4.63 | -0.000108 | 14.5 | -16.1 | -0.00266 | 8.5 |  |  | 1 |  | RB-Appl-EffCW-med-GasDHW-GasCDryer-Tier3-FrontAnyMFm2014CZ12rNCEH
RB-Appl-EffCW-med-GasDHW-GasCDryer-Tier3-Front | DEER2016 | D16v1 | 2015-05-16 | Any | MFm | 2014 | CZ12 | rNCGF | Each | 1 | 474 | None | -1.31 | -0.000136 | 14.3 | -19 | -0.00262 | 8.69 | -1.31 | -0.000136 | 14.3 | -19 | -0.00262 | 8.69 |  |  | 1 |  | RB-Appl-EffCW-med-GasDHW-GasCDryer-Tier3-FrontAnyMFm2014CZ12rNCGF
RB-Appl-EffCW-med-GasDHW-GasCDryer-Tier3-Front | DEER2016 | D16v1 | 2015-05-16 | Any | MFm | 2014 | CZ13 | rDXGF | Each | 1 | 474 | None | 1.49 | 2.92e-05 | 14.1 | -20.5 | -0.00325 | 8.61 | 1.49 | 2.92e-05 | 14.1 | -20.5 | -0.00325 | 8.61 |  |  | 1 |  | RB-Appl-EffCW-med-GasDHW-GasCDryer-Tier3-FrontAnyMFm2014CZ13rDXGF
RB-Appl-EffCW-med-GasDHW-GasCDryer-Tier3-Front | DEER2016 | D16v1 | 2015-05-16 | Any | MFm | 2014 | CZ13 | rDXHP | Each | 1 | 474 | None | -0.146 | 0.000228 | 14.3 | -19.1 | -0.00352 | 8.45 | -0.146 | 0.000228 | 14.3 | -19.1 | -0.00352 | 8.45 |  |  | 1 |  | RB-Appl-EffCW-med-GasDHW-GasCDryer-Tier3-FrontAnyMFm2014CZ13rDXHP
RB-Appl-EffCW-med-GasDHW-GasCDryer-Tier3-Front | DEER2016 | D16v1 | 2015-05-16 | Any | MFm | 2014 | CZ13 | rNCEH | Each | 1 | 474 | None | -4.6 | -0.000109 | 14.3 | -16.3 | -0.00266 | 8.47 | -4.6 | -0.000109 | 14.3 | -16.3 | -0.00266 | 8.47 |  |  | 1 |  | RB-Appl-EffCW-med-GasDHW-GasCDryer-Tier3-FrontAnyMFm2014CZ13rNCEH
RB-Appl-EffCW-med-GasDHW-GasCDryer-Tier3-Front | DEER2016 | D16v1 | 2015-05-16 | Any | MFm | 2014 | CZ13 | rNCGF | Each | 1 | 474 | None | -1.27 | -0.000112 | 14.1 | -19.1 | -0.00268 | 8.64 | -1.27 | -0.000112 | 14.1 | -19.1 | -0.00268 | 8.64 |  |  | 1 |  | RB-Appl-EffCW-med-GasDHW-GasCDryer-Tier3-FrontAnyMFm2014CZ13rNCGF
RB-Appl-EffCW-med-GasDHW-GasCDryer-Tier3-Front | DEER2016 | D16v1 | 2015-05-16 | Any | MFm | 2014 | CZ14 | rDXGF | Each | 1 | 487 | None | 1 | 0.000146 | 14.2 | -21.7 | -0.00333 | 8.65 | 1 | 0.000146 | 14.2 | -21.7 | -0.00333 | 8.65 |  |  | 1 |  | RB-Appl-EffCW-med-GasDHW-GasCDryer-Tier3-FrontAnyMFm2014CZ14rDXGF
RB-Appl-EffCW-med-GasDHW-GasCDryer-Tier3-Front | DEER2016 | D16v1 | 2015-05-16 | Any | MFm | 2014 | CZ14 | rDXHP | Each | 1 | 487 | None | 0.344 | 0.000544 | 14.4 | -19.4 | -0.00331 | 8.47 | 0.344 | 0.000544 | 14.4 | -19.4 | -0.00331 | 8.47 |  |  | 1 |  | RB-Appl-EffCW-med-GasDHW-GasCDryer-Tier3-FrontAnyMFm2014CZ14rDXHP
RB-Appl-EffCW-med-GasDHW-GasCDryer-Tier3-Front | DEER2016 | D16v1 | 2015-05-16 | Any | MFm | 2014 | CZ14 | rNCEH | Each | 1 | 487 | None | -4.85 | -0.000115 | 14.4 | -16 | -0.0027 | 8.48 | -4.85 | -0.000115 | 14.4 | -16 | -0.0027 | 8.48 |  |  | 1 |  | RB-Appl-EffCW-med-GasDHW-GasCDryer-Tier3-FrontAnyMFm2014CZ14rNCEH
RB-Appl-EffCW-med-GasDHW-GasCDryer-Tier3-Front | DEER2016 | D16v1 | 2015-05-16 | Any | MFm | 2014 | CZ14 | rNCGF | Each | 1 | 487 | None | -1.32 | -0.000114 | 14.2 | -19.3 | -0.00267 | 8.7 | -1.32 | -0.000114 | 14.2 | -19.3 | -0.00267 | 8.7 |  |  | 1 |  | RB-Appl-EffCW-med-GasDHW-GasCDryer-Tier3-FrontAnyMFm2014CZ14rNCGF
RB-Appl-EffCW-med-GasDHW-GasCDryer-Tier3-Front | DEER2016 | D16v1 | 2015-05-16 | Any | MFm | 2014 | CZ15 | rDXGF | Each | 1 | 487 | None | 2.29 | 0.000186 | 13.6 | -21.7 | -0.00361 | 8.37 | 2.29 | 0.000186 | 13.6 | -21.7 | -0.00361 | 8.37 |  |  | 1 |  | RB-Appl-EffCW-med-GasDHW-GasCDryer-Tier3-FrontAnyMFm2014CZ15rDXGF
RB-Appl-EffCW-med-GasDHW-GasCDryer-Tier3-Front | DEER2016 | D16v1 | 2015-05-16 | Any | MFm | 2014 | CZ15 | rDXHP | Each | 1 | 487 | None | 1.51 | 0.000534 | 13.6 | -21.4 | -0.0034 | 8.32 | 1.51 | 0.000534 | 13.6 | -21.4 | -0.0034 | 8.32 |  |  | 1 |  | RB-Appl-EffCW-med-GasDHW-GasCDryer-Tier3-FrontAnyMFm2014CZ15rDXHP
RB-Appl-EffCW-med-GasDHW-GasCDryer-Tier3-Front | DEER2016 | D16v1 | 2015-05-16 | Any | MFm | 2014 | CZ15 | rNCEH | Each | 1 | 487 | None | -1.69 | -0.000118 | 13.6 | -18.8 | -0.0027 | 8.34 | -1.69 | -0.000118 | 13.6 | -18.8 | -0.0027 | 8.34 |  |  | 1 |  | RB-Appl-EffCW-med-GasDHW-GasCDryer-Tier3-FrontAnyMFm2014CZ15rNCEH
RB-Appl-EffCW-med-GasDHW-GasCDryer-Tier3-Front | DEER2016 | D16v1 | 2015-05-16 | Any | MFm | 2014 | CZ15 | rNCGF | Each | 1 | 487 | None | -1.07 | -0.000114 | 13.6 | -19.5 | -0.00266 | 8.38 | -1.07 | -0.000114 | 13.6 | -19.5 | -0.00266 | 8.38 |  |  | 1 |  | RB-Appl-EffCW-med-GasDHW-GasCDryer-Tier3-FrontAnyMFm2014CZ15rNCGF
RB-Appl-EffCW-med-GasDHW-GasCDryer-Tier3-Front | DEER2016 | D16v1 | 2015-05-16 | Any | MFm | 2014 | CZ16 | rDXGF | Each | 1 | 441 | None | 0.401 | 0.000462 | 14.8 | -20.4 | -0.00293 | 8.86 | 0.401 | 0.000462 | 14.8 | -20.4 | -0.00293 | 8.86 |  |  | 1 |  | RB-Appl-EffCW-med-GasDHW-GasCDryer-Tier3-FrontAnyMFm2014CZ16rDXGF
RB-Appl-EffCW-med-GasDHW-GasCDryer-Tier3-Front | DEER2016 | D16v1 | 2015-05-16 | Any | MFm | 2014 | CZ16 | rDXHP | Each | 1 | 441 | None | -2.5 | 0.000536 | 15.1 | -17.5 | -0.00355 | 8.59 | -2.5 | 0.000536 | 15.1 | -17.5 | -0.00355 | 8.59 |  |  | 1 |  | RB-Appl-EffCW-med-GasDHW-GasCDryer-Tier3-FrontAnyMFm2014CZ16rDXHP
RB-Appl-EffCW-med-GasDHW-GasCDryer-Tier3-Front | DEER2016 | D16v1 | 2015-05-16 | Any | MFm | 2014 | CZ16 | rNCEH | Each | 1 | 441 | None | -7.51 | -0.000101 | 15.1 | -14.8 | -0.00269 | 8.6 | -7.51 | -0.000101 | 15.1 | -14.8 | -0.00269 | 8.6 |  |  | 1 |  | RB-Appl-EffCW-med-GasDHW-GasCDryer-Tier3-FrontAnyMFm2014CZ16rNCEH
RB-Appl-EffCW-med-GasDHW-GasCDryer-Tier3-Front | DEER2016 | D16v1 | 2015-05-16 | Any | MFm | 2014 | CZ16 | rNCGF | Each | 1 | 441 | None | -1.5 | -0.000155 | 14.7 | -19.1 | -0.00268 | 8.91 | -1.5 | -0.000155 | 14.7 | -19.1 | -0.00268 | 8.91 |  |  | 1 |  | RB-Appl-EffCW-med-GasDHW-GasCDryer-Tier3-FrontAnyMFm2014CZ16rNCGF
RB-Appl-EffCW-med-GasDHW-GasCDryer-Tier3-Front | DEER2016 | D16v1 | 2015-05-16 | Any | SFm | 1975 | CZ01 | rDXGF | Each | 1 | 796 | None | -2.24 | 0.000519 | 18.5 | -23.2 | -0.00508 | 11.7 | -2.24 | 0.000519 | 18.5 | -23.2 | -0.00508 | 11.7 |  |  | 1 |  | RB-Appl-EffCW-med-GasDHW-GasCDryer-Tier3-FrontAnySFm1975CZ01rDXGF
RB-Appl-EffCW-med-GasDHW-GasCDryer-Tier3-Front | DEER2016 | D16v1 | 2015-05-16 | Any | SFm | 1975 | CZ01 | rDXHP | Each | 1 | 796 | None | -4.81 | 0.000699 | 18.7 | -16.2 | -0.00505 | 10.7 | -4.81 | 0.000699 | 18.7 | -16.2 | -0.00505 | 10.7 |  |  | 1 |  | RB-Appl-EffCW-med-GasDHW-GasCDryer-Tier3-FrontAnySFm1975CZ01rDXHP
RB-Appl-EffCW-med-GasDHW-GasCDryer-Tier3-Front | DEER2016 | D16v1 | 2015-05-16 | Any | SFm | 1975 | CZ01 | rNCEH | Each | 1 | 796 | None | -4.32 | -0.000243 | 18.7 | -14.9 | -0.00327 | 10.7 | -4.32 | -0.000243 | 18.7 | -14.9 | -0.00327 | 10.7 |  |  | 1 |  | RB-Appl-EffCW-med-GasDHW-GasCDryer-Tier3-FrontAnySFm1975CZ01rNCEH
RB-Appl-EffCW-med-GasDHW-GasCDryer-Tier3-Front | DEER2016 | D16v1 | 2015-05-16 | Any | SFm | 1975 | CZ01 | rNCGF | Each | 1 | 796 | None | -1.79 | -0.000227 | 18.5 | -23.1 | -0.0034 | 11.7 | -1.79 | -0.000227 | 18.5 | -23.1 | -0.0034 | 11.7 |  |  | 1 |  | RB-Appl-EffCW-med-GasDHW-GasCDryer-Tier3-FrontAnySFm1975CZ01rNCGF
RB-Appl-EffCW-med-GasDHW-GasCDryer-Tier3-Front | DEER2016 | D16v1 | 2015-05-16 | Any | SFm | 1975 | CZ02 | rDXGF | Each | 1 | 796 | None | -1.46 | 0.00285 | 18 | -25 | -0.00536 | 11.4 | -1.46 | 0.00285 | 18 | -25 | -0.00536 | 11.4 |  |  | 1 |  | RB-Appl-EffCW-med-GasDHW-GasCDryer-Tier3-FrontAnySFm1975CZ02rDXGF
RB-Appl-EffCW-med-GasDHW-GasCDryer-Tier3-Front | DEER2016 | D16v1 | 2015-05-16 | Any | SFm | 1975 | CZ02 | rDXHP | Each | 1 | 796 | None | -3.05 | 0.00141 | 18.3 | -18.5 | -0.00759 | 10.6 | -3.05 | 0.00141 | 18.3 | -18.5 | -0.00759 | 10.6 |  |  | 1 |  | RB-Appl-EffCW-med-GasDHW-GasCDryer-Tier3-FrontAnySFm1975CZ02rDXHP
RB-Appl-EffCW-med-GasDHW-GasCDryer-Tier3-Front | DEER2016 | D16v1 | 2015-05-16 | Any | SFm | 1975 | CZ02 | rNCEH | Each | 1 | 796 | None | -4.2 | -0.000229 | 18.3 | -15.8 | -0.00328 | 10.6 | -4.2 | -0.000229 | 18.3 | -15.8 | -0.00328 | 10.6 |  |  | 1 |  | RB-Appl-EffCW-med-GasDHW-GasCDryer-Tier3-FrontAnySFm1975CZ02rNCEH
RB-Appl-EffCW-med-GasDHW-GasCDryer-Tier3-Front | DEER2016 | D16v1 | 2015-05-16 | Any | SFm | 1975 | CZ02 | rNCGF | Each | 1 | 796 | None | -1.85 | -0.000214 | 18 | -23.2 | -0.00328 | 11.4 | -1.85 | -0.000214 | 18 | -23.2 | -0.00328 | 11.4 |  |  | 1 |  | RB-Appl-EffCW-med-GasDHW-GasCDryer-Tier3-FrontAnySFm1975CZ02rNCGF
RB-Appl-EffCW-med-GasDHW-GasCDryer-Tier3-Front | DEER2016 | D16v1 | 2015-05-16 | Any | SFm | 1975 | CZ03 | rDXGF | Each | 1 | 796 | None | -2.07 | 0.00259 | 18.1 | -24.5 | 0.00106 | 11.4 | -2.07 | 0.00259 | 18.1 | -24.5 | 0.00106 | 11.4 |  |  | 1 |  | RB-Appl-EffCW-med-GasDHW-GasCDryer-Tier3-FrontAnySFm1975CZ03rDXGF
RB-Appl-EffCW-med-GasDHW-GasCDryer-Tier3-Front | DEER2016 | D16v1 | 2015-05-16 | Any | SFm | 1975 | CZ03 | rDXHP | Each | 1 | 796 | None | -4.06 | -0.00416 | 18.3 | -17.8 | -0.00191 | 10.6 | -4.06 | -0.00416 | 18.3 | -17.8 | -0.00191 | 10.6 |  |  | 1 |  | RB-Appl-EffCW-med-GasDHW-GasCDryer-Tier3-FrontAnySFm1975CZ03rDXHP
RB-Appl-EffCW-med-GasDHW-GasCDryer-Tier3-Front | DEER2016 | D16v1 | 2015-05-16 | Any | SFm | 1975 | CZ03 | rNCEH | Each | 1 | 796 | None | -3.97 | -0.000228 | 18.3 | -15.1 | -0.00328 | 10.6 | -3.97 | -0.000228 | 18.3 | -15.1 | -0.00328 | 10.6 |  |  | 1 |  | RB-Appl-EffCW-med-GasDHW-GasCDryer-Tier3-FrontAnySFm1975CZ03rNCEH
RB-Appl-EffCW-med-GasDHW-GasCDryer-Tier3-Front | DEER2016 | D16v1 | 2015-05-16 | Any | SFm | 1975 | CZ03 | rNCGF | Each | 1 | 796 | None | -1.79 | -0.00022 | 18.1 | -23.1 | -0.00327 | 11.5 | -1.79 | -0.00022 | 18.1 | -23.1 | -0.00327 | 11.5 |  |  | 1 |  | RB-Appl-EffCW-med-GasDHW-GasCDryer-Tier3-FrontAnySFm1975CZ03rNCGF
RB-Appl-EffCW-med-GasDHW-GasCDryer-Tier3-Front | DEER2016 | D16v1 | 2015-05-16 | Any | SFm | 1975 | CZ04 | rDXGF | Each | 1 | 796 | None | -4.22 | 0.00205 | 17.9 | -25.7 | -0.00442 | 11.1 | -4.22 | 0.00205 | 17.9 | -25.7 | -0.00442 | 11.1 |  |  | 1 |  | RB-Appl-EffCW-med-GasDHW-GasCDryer-Tier3-FrontAnySFm1975CZ04rDXGF
RB-Appl-EffCW-med-GasDHW-GasCDryer-Tier3-Front | DEER2016 | D16v1 | 2015-05-16 | Any | SFm | 1975 | CZ04 | rDXHP | Each | 1 | 796 | None | -0.775 | 0.000615 | 18.1 | -16.9 | -0.00571 | 10.5 | -0.775 | 0.000615 | 18.1 | -16.9 | -0.00571 | 10.5 |  |  | 1 |  | RB-Appl-EffCW-med-GasDHW-GasCDryer-Tier3-FrontAnySFm1975CZ04rDXHP
RB-Appl-EffCW-med-GasDHW-GasCDryer-Tier3-Front | DEER2016 | D16v1 | 2015-05-16 | Any | SFm | 1975 | CZ04 | rNCEH | Each | 1 | 796 | None | -4.19 | -0.000229 | 18.1 | -17.8 | -0.00328 | 10.6 | -4.19 | -0.000229 | 18.1 | -17.8 | -0.00328 | 10.6 |  |  | 1 |  | RB-Appl-EffCW-med-GasDHW-GasCDryer-Tier3-FrontAnySFm1975CZ04rNCEH
RB-Appl-EffCW-med-GasDHW-GasCDryer-Tier3-Front | DEER2016 | D16v1 | 2015-05-16 | Any | SFm | 1975 | CZ04 | rNCGF | Each | 1 | 796 | None | -1.81 | -6.66e-05 | 17.8 | -23.3 | -0.00311 | 11.1 | -1.81 | -6.66e-05 | 17.8 | -23.3 | -0.00311 | 11.1 |  |  | 1 |  | RB-Appl-EffCW-med-GasDHW-GasCDryer-Tier3-FrontAnySFm1975CZ04rNCGF
RB-Appl-EffCW-med-GasDHW-GasCDryer-Tier3-Front | DEER2016 | D16v1 | 2015-05-16 | Any | SFm | 1975 | CZ05 | rDXGF | Each | 1 | 796 | None | -1.67 | -0.00461 | 18 | -23.3 | -0.0112 | 11.5 | -1.67 | -0.00461 | 18 | -23.3 | -0.0112 | 11.5 |  |  | 1 |  | RB-Appl-EffCW-med-GasDHW-GasCDryer-Tier3-FrontAnySFm1975CZ05rDXGF
RB-Appl-EffCW-med-GasDHW-GasCDryer-Tier3-Front | DEER2016 | D16v1 | 2015-05-16 | Any | SFm | 1975 | CZ05 | rDXHP | Each | 1 | 796 | None | -4.05 | 0.00548 | 18.4 | -16.6 | 0.00399 | 10.6 | -4.05 | 0.00548 | 18.4 | -16.6 | 0.00399 | 10.6 |  |  | 1 |  | RB-Appl-EffCW-med-GasDHW-GasCDryer-Tier3-FrontAnySFm1975CZ05rDXHP
RB-Appl-EffCW-med-GasDHW-GasCDryer-Tier3-Front | DEER2016 | D16v1 | 2015-05-16 | Any | SFm | 1975 | CZ05 | rNCEH | Each | 1 | 796 | None | -4.12 | -0.000229 | 18.4 | -13.6 | -0.00327 | 10.6 | -4.12 | -0.000229 | 18.4 | -13.6 | -0.00327 | 10.6 |  |  | 1 |  | RB-Appl-EffCW-med-GasDHW-GasCDryer-Tier3-FrontAnySFm1975CZ05rNCEH
RB-Appl-EffCW-med-GasDHW-GasCDryer-Tier3-Front | DEER2016 | D16v1 | 2015-05-16 | Any | SFm | 1975 | CZ05 | rNCGF | Each | 1 | 796 | None | -1.92 | -0.000347 | 18 | -23.1 | -0.00329 | 11.5 | -1.92 | -0.000347 | 18 | -23.1 | -0.00329 | 11.5 |  |  | 1 |  | RB-Appl-EffCW-med-GasDHW-GasCDryer-Tier3-FrontAnySFm1975CZ05rNCGF
RB-Appl-EffCW-med-GasDHW-GasCDryer-Tier3-Front | DEER2016 | D16v1 | 2015-05-16 | Any | SFm | 1975 | CZ06 | rDXGF | Each | 1 | 764 | None | -1.29 | 0.00152 | 17.9 | -26 | -0.00344 | 10.9 | -1.29 | 0.00152 | 17.9 | -26 | -0.00344 | 10.9 |  |  | 1 |  | RB-Appl-EffCW-med-GasDHW-GasCDryer-Tier3-FrontAnySFm1975CZ06rDXGF
RB-Appl-EffCW-med-GasDHW-GasCDryer-Tier3-Front | DEER2016 | D16v1 | 2015-05-16 | Any | SFm | 1975 | CZ06 | rDXHP | Each | 1 | 764 | None | -0.622 | 0.00139 | 17.9 | -22.7 | -0.00395 | 10.5 | -0.622 | 0.00139 | 17.9 | -22.7 | -0.00395 | 10.5 |  |  | 1 |  | RB-Appl-EffCW-med-GasDHW-GasCDryer-Tier3-FrontAnySFm1975CZ06rDXHP
RB-Appl-EffCW-med-GasDHW-GasCDryer-Tier3-Front | DEER2016 | D16v1 | 2015-05-16 | Any | SFm | 1975 | CZ06 | rNCEH | Each | 1 | 764 | None | -2.72 | -0.000204 | 17.9 | -20.3 | -0.00328 | 10.5 | -2.72 | -0.000204 | 17.9 | -20.3 | -0.00328 | 10.5 |  |  | 1 |  | RB-Appl-EffCW-med-GasDHW-GasCDryer-Tier3-FrontAnySFm1975CZ06rNCEH
RB-Appl-EffCW-med-GasDHW-GasCDryer-Tier3-Front | DEER2016 | D16v1 | 2015-05-16 | Any | SFm | 1975 | CZ06 | rNCGF | Each | 1 | 764 | None | -1.68 | -0.000178 | 17.9 | -23.6 | -0.00329 | 10.9 | -1.68 | -0.000178 | 17.9 | -23.6 | -0.00329 | 10.9 |  |  | 1 |  | RB-Appl-EffCW-med-GasDHW-GasCDryer-Tier3-FrontAnySFm1975CZ06rNCGF
RB-Appl-EffCW-med-GasDHW-GasCDryer-Tier3-Front | DEER2016 | D16v1 | 2015-05-16 | Any | SFm | 1975 | CZ07 | rDXGF | Each | 1 | 764 | None | -2.58 | -0.0482 | 17.6 | -28.1 | -0.0478 | 10.7 | -2.58 | -0.0482 | 17.6 | -28.1 | -0.0478 | 10.7 |  |  | 1 |  | RB-Appl-EffCW-med-GasDHW-GasCDryer-Tier3-FrontAnySFm1975CZ07rDXGF
RB-Appl-EffCW-med-GasDHW-GasCDryer-Tier3-Front | DEER2016 | D16v1 | 2015-05-16 | Any | SFm | 1975 | CZ07 | rDXHP | Each | 1 | 764 | None | -0.46 | 0.0578 | 17.9 | -22 | 0.0616 | 10.5 | -0.46 | 0.0578 | 17.9 | -22 | 0.0616 | 10.5 |  |  | 1 |  | RB-Appl-EffCW-med-GasDHW-GasCDryer-Tier3-FrontAnySFm1975CZ07rDXHP
RB-Appl-EffCW-med-GasDHW-GasCDryer-Tier3-Front | DEER2016 | D16v1 | 2015-05-16 | Any | SFm | 1975 | CZ07 | rNCEH | Each | 1 | 764 | None | -3.18 | -0.000204 | 17.9 | -20.6 | -0.00328 | 10.5 | -3.18 | -0.000204 | 17.9 | -20.6 | -0.00328 | 10.5 |  |  | 1 |  | RB-Appl-EffCW-med-GasDHW-GasCDryer-Tier3-FrontAnySFm1975CZ07rNCEH
RB-Appl-EffCW-med-GasDHW-GasCDryer-Tier3-Front | DEER2016 | D16v1 | 2015-05-16 | Any | SFm | 1975 | CZ07 | rNCGF | Each | 1 | 764 | None | -1.81 | -0.00048 | 17.6 | -23.7 | -0.00352 | 10.8 | -1.81 | -0.00048 | 17.6 | -23.7 | -0.00352 | 10.8 |  |  | 1 |  | RB-Appl-EffCW-med-GasDHW-GasCDryer-Tier3-FrontAnySFm1975CZ07rNCGF
RB-Appl-EffCW-med-GasDHW-GasCDryer-Tier3-Front | DEER2016 | D16v1 | 2015-05-16 | Any | SFm | 1975 | CZ08 | rDXGF | Each | 1 | 764 | None | -0.55 | 0.000726 | 17.5 | -27 | -0.00401 | 10.8 | -0.55 | 0.000726 | 17.5 | -27 | -0.00401 | 10.8 |  |  | 1 |  | RB-Appl-EffCW-med-GasDHW-GasCDryer-Tier3-FrontAnySFm1975CZ08rDXGF
RB-Appl-EffCW-med-GasDHW-GasCDryer-Tier3-Front | DEER2016 | D16v1 | 2015-05-16 | Any | SFm | 1975 | CZ08 | rDXHP | Each | 1 | 764 | None | -2.4 | 0.000983 | 17.8 | -22.4 | -0.00406 | 10.5 | -2.4 | 0.000983 | 17.8 | -22.4 | -0.00406 | 10.5 |  |  | 1 |  | RB-Appl-EffCW-med-GasDHW-GasCDryer-Tier3-FrontAnySFm1975CZ08rDXHP
RB-Appl-EffCW-med-GasDHW-GasCDryer-Tier3-Front | DEER2016 | D16v1 | 2015-05-16 | Any | SFm | 1975 | CZ08 | rNCEH | Each | 1 | 764 | None | -3.52 | -0.000204 | 17.8 | -20.4 | -0.00328 | 10.5 | -3.52 | -0.000204 | 17.8 | -20.4 | -0.00328 | 10.5 |  |  | 1 |  | RB-Appl-EffCW-med-GasDHW-GasCDryer-Tier3-FrontAnySFm1975CZ08rNCEH
RB-Appl-EffCW-med-GasDHW-GasCDryer-Tier3-Front | DEER2016 | D16v1 | 2015-05-16 | Any | SFm | 1975 | CZ08 | rNCGF | Each | 1 | 764 | None | -1.73 | -0.000435 | 17.5 | -23.6 | -0.00315 | 10.8 | -1.73 | -0.000435 | 17.5 | -23.6 | -0.00315 | 10.8 |  |  | 1 |  | RB-Appl-EffCW-med-GasDHW-GasCDryer-Tier3-FrontAnySFm1975CZ08rNCGF
RB-Appl-EffCW-med-GasDHW-GasCDryer-Tier3-Front | DEER2016 | D16v1 | 2015-05-16 | Any | SFm | 1975 | CZ09 | rDXGF | Each | 1 | 818 | None | 4.24 | 0.00208 | 17.5 | -22.9 | -0.00332 | 10.8 | 4.24 | 0.00208 | 17.5 | -22.9 | -0.00332 | 10.8 |  |  | 1 |  | RB-Appl-EffCW-med-GasDHW-GasCDryer-Tier3-FrontAnySFm1975CZ09rDXGF
RB-Appl-EffCW-med-GasDHW-GasCDryer-Tier3-Front | DEER2016 | D16v1 | 2015-05-16 | Any | SFm | 1975 | CZ09 | rDXHP | Each | 1 | 818 | None | -1.76 | 0.00131 | 17.8 | -24 | -0.00369 | 10.5 | -1.76 | 0.00131 | 17.8 | -24 | -0.00369 | 10.5 |  |  | 1 |  | RB-Appl-EffCW-med-GasDHW-GasCDryer-Tier3-FrontAnySFm1975CZ09rDXHP
RB-Appl-EffCW-med-GasDHW-GasCDryer-Tier3-Front | DEER2016 | D16v1 | 2015-05-16 | Any | SFm | 1975 | CZ09 | rNCEH | Each | 1 | 818 | None | -3.59 | -0.000198 | 17.8 | -20.6 | -0.00325 | 10.5 | -3.59 | -0.000198 | 17.8 | -20.6 | -0.00325 | 10.5 |  |  | 1 |  | RB-Appl-EffCW-med-GasDHW-GasCDryer-Tier3-FrontAnySFm1975CZ09rNCEH
RB-Appl-EffCW-med-GasDHW-GasCDryer-Tier3-Front | DEER2016 | D16v1 | 2015-05-16 | Any | SFm | 1975 | CZ09 | rNCGF | Each | 1 | 818 | None | -1.75 | -0.000262 | 17.5 | -23.4 | -0.00324 | 10.8 | -1.75 | -0.000262 | 17.5 | -23.4 | -0.00324 | 10.8 |  |  | 1 |  | RB-Appl-EffCW-med-GasDHW-GasCDryer-Tier3-FrontAnySFm1975CZ09rNCGF
RB-Appl-EffCW-med-GasDHW-GasCDryer-Tier3-Front | DEER2016 | D16v1 | 2015-05-16 | Any | SFm | 1975 | CZ10 | rDXGF | Each | 1 | 818 | None | 1.1 | 0.00108 | 17.5 | -24.1 | -0.0049 | 10.8 | 1.1 | 0.00108 | 17.5 | -24.1 | -0.0049 | 10.8 |  |  | 1 |  | RB-Appl-EffCW-med-GasDHW-GasCDryer-Tier3-FrontAnySFm1975CZ10rDXGF
RB-Appl-EffCW-med-GasDHW-GasCDryer-Tier3-Front | DEER2016 | D16v1 | 2015-05-16 | Any | SFm | 1975 | CZ10 | rDXHP | Each | 1 | 818 | None | 0.0349 | 0.000963 | 17.8 | -24 | -0.00531 | 10.5 | 0.0349 | 0.000963 | 17.8 | -24 | -0.00531 | 10.5 |  |  | 1 |  | RB-Appl-EffCW-med-GasDHW-GasCDryer-Tier3-FrontAnySFm1975CZ10rDXHP
RB-Appl-EffCW-med-GasDHW-GasCDryer-Tier3-Front | DEER2016 | D16v1 | 2015-05-16 | Any | SFm | 1975 | CZ10 | rNCEH | Each | 1 | 818 | None | -3.46 | -0.000198 | 17.8 | -20.6 | -0.00325 | 10.5 | -3.46 | -0.000198 | 17.8 | -20.6 | -0.00325 | 10.5 |  |  | 1 |  | RB-Appl-EffCW-med-GasDHW-GasCDryer-Tier3-FrontAnySFm1975CZ10rNCEH
RB-Appl-EffCW-med-GasDHW-GasCDryer-Tier3-Front | DEER2016 | D16v1 | 2015-05-16 | Any | SFm | 1975 | CZ10 | rNCGF | Each | 1 | 818 | None | -1.76 | -0.000194 | 17.5 | -23.4 | -0.00324 | 10.8 | -1.76 | -0.000194 | 17.5 | -23.4 | -0.00324 | 10.8 |  |  | 1 |  | RB-Appl-EffCW-med-GasDHW-GasCDryer-Tier3-FrontAnySFm1975CZ10rNCGF
RB-Appl-EffCW-med-GasDHW-GasCDryer-Tier3-Front | DEER2016 | D16v1 | 2015-05-16 | Any | SFm | 1975 | CZ11 | rDXGF | Each | 1 | 764 | None | 0.103 | 0.00219 | 17.6 | -25.2 | -0.00418 | 10.9 | 0.103 | 0.00219 | 17.6 | -25.2 | -0.00418 | 10.9 |  |  | 1 |  | RB-Appl-EffCW-med-GasDHW-GasCDryer-Tier3-FrontAnySFm1975CZ11rDXGF
RB-Appl-EffCW-med-GasDHW-GasCDryer-Tier3-Front | DEER2016 | D16v1 | 2015-05-16 | Any | SFm | 1975 | CZ11 | rDXHP | Each | 1 | 764 | None | -3.1 | 0.00199 | 17.8 | -22.7 | -0.00514 | 10.5 | -3.1 | 0.00199 | 17.8 | -22.7 | -0.00514 | 10.5 |  |  | 1 |  | RB-Appl-EffCW-med-GasDHW-GasCDryer-Tier3-FrontAnySFm1975CZ11rDXHP
RB-Appl-EffCW-med-GasDHW-GasCDryer-Tier3-Front | DEER2016 | D16v1 | 2015-05-16 | Any | SFm | 1975 | CZ11 | rNCEH | Each | 1 | 764 | None | -3.88 | -0.000212 | 17.8 | -20.4 | -0.00325 | 10.5 | -3.88 | -0.000212 | 17.8 | -20.4 | -0.00325 | 10.5 |  |  | 1 |  | RB-Appl-EffCW-med-GasDHW-GasCDryer-Tier3-FrontAnySFm1975CZ11rNCEH
RB-Appl-EffCW-med-GasDHW-GasCDryer-Tier3-Front | DEER2016 | D16v1 | 2015-05-16 | Any | SFm | 1975 | CZ11 | rNCGF | Each | 1 | 764 | None | -1.74 | -0.00023 | 17.6 | -23.3 | -0.00324 | 10.9 | -1.74 | -0.00023 | 17.6 | -23.3 | -0.00324 | 10.9 |  |  | 1 |  | RB-Appl-EffCW-med-GasDHW-GasCDryer-Tier3-FrontAnySFm1975CZ11rNCGF
RB-Appl-EffCW-med-GasDHW-GasCDryer-Tier3-Front | DEER2016 | D16v1 | 2015-05-16 | Any | SFm | 1975 | CZ12 | rDXGF | Each | 1 | 764 | None | -1.59 | 0.00321 | 17.7 | -25.7 | 0.0002 | 10.9 | -1.59 | 0.00321 | 17.7 | -25.7 | 0.0002 | 10.9 |  |  | 1 |  | RB-Appl-EffCW-med-GasDHW-GasCDryer-Tier3-FrontAnySFm1975CZ12rDXGF
RB-Appl-EffCW-med-GasDHW-GasCDryer-Tier3-Front | DEER2016 | D16v1 | 2015-05-16 | Any | SFm | 1975 | CZ12 | rDXHP | Each | 1 | 764 | None | -2.78 | 0.00209 | 18 | -21.4 | -0.00498 | 10.5 | -2.78 | 0.00209 | 18 | -21.4 | -0.00498 | 10.5 |  |  | 1 |  | RB-Appl-EffCW-med-GasDHW-GasCDryer-Tier3-FrontAnySFm1975CZ12rDXHP
RB-Appl-EffCW-med-GasDHW-GasCDryer-Tier3-Front | DEER2016 | D16v1 | 2015-05-16 | Any | SFm | 1975 | CZ12 | rNCEH | Each | 1 | 764 | None | -4.7 | -0.000211 | 18 | -20 | -0.00325 | 10.5 | -4.7 | -0.000211 | 18 | -20 | -0.00325 | 10.5 |  |  | 1 |  | RB-Appl-EffCW-med-GasDHW-GasCDryer-Tier3-FrontAnySFm1975CZ12rNCEH
RB-Appl-EffCW-med-GasDHW-GasCDryer-Tier3-Front | DEER2016 | D16v1 | 2015-05-16 | Any | SFm | 1975 | CZ12 | rNCGF | Each | 1 | 764 | None | -1.83 | -0.000205 | 17.7 | -23.3 | -0.00324 | 10.9 | -1.83 | -0.000205 | 17.7 | -23.3 | -0.00324 | 10.9 |  |  | 1 |  | RB-Appl-EffCW-med-GasDHW-GasCDryer-Tier3-FrontAnySFm1975CZ12rNCGF
RB-Appl-EffCW-med-GasDHW-GasCDryer-Tier3-Front | DEER2016 | D16v1 | 2015-05-16 | Any | SFm | 1975 | CZ13 | rDXGF | Each | 1 | 764 | None | 1.62 | 0.00163 | 17.5 | -24.1 | -0.00465 | 10.9 | 1.62 | 0.00163 | 17.5 | -24.1 | -0.00465 | 10.9 |  |  | 1 |  | RB-Appl-EffCW-med-GasDHW-GasCDryer-Tier3-FrontAnySFm1975CZ13rDXGF
RB-Appl-EffCW-med-GasDHW-GasCDryer-Tier3-Front | DEER2016 | D16v1 | 2015-05-16 | Any | SFm | 1975 | CZ13 | rDXHP | Each | 1 | 764 | None | -2.49 | -0.000394 | 17.8 | -22.8 | -0.00579 | 10.5 | -2.49 | -0.000394 | 17.8 | -22.8 | -0.00579 | 10.5 |  |  | 1 |  | RB-Appl-EffCW-med-GasDHW-GasCDryer-Tier3-FrontAnySFm1975CZ13rDXHP
RB-Appl-EffCW-med-GasDHW-GasCDryer-Tier3-Front | DEER2016 | D16v1 | 2015-05-16 | Any | SFm | 1975 | CZ13 | rNCEH | Each | 1 | 764 | None | -4.6 | -0.000211 | 17.8 | -20.2 | -0.00325 | 10.5 | -4.6 | -0.000211 | 17.8 | -20.2 | -0.00325 | 10.5 |  |  | 1 |  | RB-Appl-EffCW-med-GasDHW-GasCDryer-Tier3-FrontAnySFm1975CZ13rNCEH
RB-Appl-EffCW-med-GasDHW-GasCDryer-Tier3-Front | DEER2016 | D16v1 | 2015-05-16 | Any | SFm | 1975 | CZ13 | rNCGF | Each | 1 | 764 | None | -1.74 | -0.000199 | 17.5 | -23.3 | -0.00324 | 10.9 | -1.74 | -0.000199 | 17.5 | -23.3 | -0.00324 | 10.9 |  |  | 1 |  | RB-Appl-EffCW-med-GasDHW-GasCDryer-Tier3-FrontAnySFm1975CZ13rNCGF
RB-Appl-EffCW-med-GasDHW-GasCDryer-Tier3-Front | DEER2016 | D16v1 | 2015-05-16 | Any | SFm | 1975 | CZ14 | rDXGF | Each | 1 | 778 | None | 2.86 | 0.00156 | 17.7 | -22.6 | -0.00313 | 10.5 | 2.86 | 0.00156 | 17.7 | -22.6 | -0.00313 | 10.5 |  |  | 1 |  | RB-Appl-EffCW-med-GasDHW-GasCDryer-Tier3-FrontAnySFm1975CZ14rDXGF
RB-Appl-EffCW-med-GasDHW-GasCDryer-Tier3-Front | DEER2016 | D16v1 | 2015-05-16 | Any | SFm | 1975 | CZ14 | rDXHP | Each | 1 | 778 | None | 0.57 | 0.00155 | 17.9 | -23.7 | -0.00339 | 10.5 | 0.57 | 0.00155 | 17.9 | -23.7 | -0.00339 | 10.5 |  |  | 1 |  | RB-Appl-EffCW-med-GasDHW-GasCDryer-Tier3-FrontAnySFm1975CZ14rDXHP
RB-Appl-EffCW-med-GasDHW-GasCDryer-Tier3-Front | DEER2016 | D16v1 | 2015-05-16 | Any | SFm | 1975 | CZ14 | rNCEH | Each | 1 | 778 | None | -4.17 | -0.000233 | 17.9 | -24.3 | -0.00326 | 10.5 | -4.17 | -0.000233 | 17.9 | -24.3 | -0.00326 | 10.5 |  |  | 1 |  | RB-Appl-EffCW-med-GasDHW-GasCDryer-Tier3-FrontAnySFm1975CZ14rNCEH
RB-Appl-EffCW-med-GasDHW-GasCDryer-Tier3-Front | DEER2016 | D16v1 | 2015-05-16 | Any | SFm | 1975 | CZ14 | rNCGF | Each | 1 | 778 | None | -1.8 | -0.000231 | 17.7 | -23.6 | -0.00322 | 10.5 | -1.8 | -0.000231 | 17.7 | -23.6 | -0.00322 | 10.5 |  |  | 1 |  | RB-Appl-EffCW-med-GasDHW-GasCDryer-Tier3-FrontAnySFm1975CZ14rNCGF
RB-Appl-EffCW-med-GasDHW-GasCDryer-Tier3-Front | DEER2016 | D16v1 | 2015-05-16 | Any | SFm | 1975 | CZ15 | rDXGF | Each | 1 | 778 | None | 5.65 | 0.00148 | 16.8 | -21.2 | -0.00316 | 10.3 | 5.65 | 0.00148 | 16.8 | -21.2 | -0.00316 | 10.3 |  |  | 1 |  | RB-Appl-EffCW-med-GasDHW-GasCDryer-Tier3-FrontAnySFm1975CZ15rDXGF
RB-Appl-EffCW-med-GasDHW-GasCDryer-Tier3-Front | DEER2016 | D16v1 | 2015-05-16 | Any | SFm | 1975 | CZ15 | rDXHP | Each | 1 | 778 | None | 1.69 | 0.000977 | 16.9 | -23.5 | -0.0034 | 10.3 | 1.69 | 0.000977 | 16.9 | -23.5 | -0.0034 | 10.3 |  |  | 1 |  | RB-Appl-EffCW-med-GasDHW-GasCDryer-Tier3-FrontAnySFm1975CZ15rDXHP
RB-Appl-EffCW-med-GasDHW-GasCDryer-Tier3-Front | DEER2016 | D16v1 | 2015-05-16 | Any | SFm | 1975 | CZ15 | rNCEH | Each | 1 | 778 | None | -2.97 | -0.000234 | 16.9 | -24 | -0.00326 | 10.3 | -2.97 | -0.000234 | 16.9 | -24 | -0.00326 | 10.3 |  |  | 1 |  | RB-Appl-EffCW-med-GasDHW-GasCDryer-Tier3-FrontAnySFm1975CZ15rNCEH
RB-Appl-EffCW-med-GasDHW-GasCDryer-Tier3-Front | DEER2016 | D16v1 | 2015-05-16 | Any | SFm | 1975 | CZ15 | rNCGF | Each | 1 | 778 | None | -1.74 | -0.000203 | 16.8 | -23.6 | -0.00325 | 10.3 | -1.74 | -0.000203 | 16.8 | -23.6 | -0.00325 | 10.3 |  |  | 1 |  | RB-Appl-EffCW-med-GasDHW-GasCDryer-Tier3-FrontAnySFm1975CZ15rNCGF
RB-Appl-EffCW-med-GasDHW-GasCDryer-Tier3-Front | DEER2016 | D16v1 | 2015-05-16 | Any | SFm | 1975 | CZ16 | rDXGF | Each | 1 | 796 | None | 3.18 | 0.00225 | 18.6 | -23.2 | -0.00414 | 11.5 | 3.18 | 0.00225 | 18.6 | -23.2 | -0.00414 | 11.5 |  |  | 1 |  | RB-Appl-EffCW-med-GasDHW-GasCDryer-Tier3-FrontAnySFm1975CZ16rDXGF
RB-Appl-EffCW-med-GasDHW-GasCDryer-Tier3-Front | DEER2016 | D16v1 | 2015-05-16 | Any | SFm | 1975 | CZ16 | rDXHP | Each | 1 | 796 | None | -5.45 | 0.00167 | 18.7 | -19.9 | -0.00526 | 10.7 | -5.45 | 0.00167 | 18.7 | -19.9 | -0.00526 | 10.7 |  |  | 1 |  | RB-Appl-EffCW-med-GasDHW-GasCDryer-Tier3-FrontAnySFm1975CZ16rDXHP
RB-Appl-EffCW-med-GasDHW-GasCDryer-Tier3-Front | DEER2016 | D16v1 | 2015-05-16 | Any | SFm | 1975 | CZ16 | rNCEH | Each | 1 | 796 | None | -4.4 | -0.000227 | 18.7 | -16.2 | -0.00328 | 10.7 | -4.4 | -0.000227 | 18.7 | -16.2 | -0.00328 | 10.7 |  |  | 1 |  | RB-Appl-EffCW-med-GasDHW-GasCDryer-Tier3-FrontAnySFm1975CZ16rNCEH
RB-Appl-EffCW-med-GasDHW-GasCDryer-Tier3-Front | DEER2016 | D16v1 | 2015-05-16 | Any | SFm | 1975 | CZ16 | rNCGF | Each | 1 | 796 | None | -1.77 | -0.000146 | 18.6 | -23.1 | -0.00326 | 11.6 | -1.77 | -0.000146 | 18.6 | -23.1 | -0.00326 | 11.6 |  |  | 1 |  | RB-Appl-EffCW-med-GasDHW-GasCDryer-Tier3-FrontAnySFm1975CZ16rNCGF
RB-Appl-EffCW-med-GasDHW-GasCDryer-Tier3-Front | DEER2016 | D16v1 | 2015-05-16 | Any | SFm | 1985 | CZ01 | rDXGF | Each | 1 | 952 | None | -2.26 | 0.0026 | 17.9 | -23.6 | -0.00612 | 10.4 | -2.26 | 0.0026 | 17.9 | -23.6 | -0.00612 | 10.4 |  |  | 1 |  | RB-Appl-EffCW-med-GasDHW-GasCDryer-Tier3-FrontAnySFm1985CZ01rDXGF
RB-Appl-EffCW-med-GasDHW-GasCDryer-Tier3-Front | DEER2016 | D16v1 | 2015-05-16 | Any | SFm | 1985 | CZ01 | rDXHP | Each | 1 | 952 | None | -8.3 | -0.00176 | 18.7 | -25 | -0.00319 | 10.7 | -8.3 | -0.00176 | 18.7 | -25 | -0.00319 | 10.7 |  |  | 1 |  | RB-Appl-EffCW-med-GasDHW-GasCDryer-Tier3-FrontAnySFm1985CZ01rDXHP
RB-Appl-EffCW-med-GasDHW-GasCDryer-Tier3-Front | DEER2016 | D16v1 | 2015-05-16 | Any | SFm | 1985 | CZ01 | rNCEH | Each | 1 | 952 | None | -8.66 | -0.000287 | 18.7 | -25 | -0.00329 | 10.7 | -8.66 | -0.000287 | 18.7 | -25 | -0.00329 | 10.7 |  |  | 1 |  | RB-Appl-EffCW-med-GasDHW-GasCDryer-Tier3-FrontAnySFm1985CZ01rNCEH
RB-Appl-EffCW-med-GasDHW-GasCDryer-Tier3-Front | DEER2016 | D16v1 | 2015-05-16 | Any | SFm | 1985 | CZ01 | rNCGF | Each | 1 | 952 | None | -2.28 | -0.000257 | 17.9 | -23.8 | -0.0033 | 10.4 | -2.28 | -0.000257 | 17.9 | -23.8 | -0.0033 | 10.4 |  |  | 1 |  | RB-Appl-EffCW-med-GasDHW-GasCDryer-Tier3-FrontAnySFm1985CZ01rNCGF
RB-Appl-EffCW-med-GasDHW-GasCDryer-Tier3-Front | DEER2016 | D16v1 | 2015-05-16 | Any | SFm | 1985 | CZ02 | rDXGF | Each | 1 | 952 | None | -2.44 | 0.00566 | 17.6 | -24.3 | -0.00109 | 10.5 | -2.44 | 0.00566 | 17.6 | -24.3 | -0.00109 | 10.5 |  |  | 1 |  | RB-Appl-EffCW-med-GasDHW-GasCDryer-Tier3-FrontAnySFm1985CZ02rDXGF
RB-Appl-EffCW-med-GasDHW-GasCDryer-Tier3-Front | DEER2016 | D16v1 | 2015-05-16 | Any | SFm | 1985 | CZ02 | rDXHP | Each | 1 | 952 | None | -6.11 | 0.00627 | 18.3 | -25.2 | -0.00219 | 10.6 | -6.11 | 0.00627 | 18.3 | -25.2 | -0.00219 | 10.6 |  |  | 1 |  | RB-Appl-EffCW-med-GasDHW-GasCDryer-Tier3-FrontAnySFm1985CZ02rDXHP
RB-Appl-EffCW-med-GasDHW-GasCDryer-Tier3-Front | DEER2016 | D16v1 | 2015-05-16 | Any | SFm | 1985 | CZ02 | rNCEH | Each | 1 | 952 | None | -8.94 | -0.000256 | 18.3 | -25.1 | -0.00329 | 10.6 | -8.94 | -0.000256 | 18.3 | -25.1 | -0.00329 | 10.6 |  |  | 1 |  | RB-Appl-EffCW-med-GasDHW-GasCDryer-Tier3-FrontAnySFm1985CZ02rNCEH
RB-Appl-EffCW-med-GasDHW-GasCDryer-Tier3-Front | DEER2016 | D16v1 | 2015-05-16 | Any | SFm | 1985 | CZ02 | rNCGF | Each | 1 | 952 | None | -2.22 | -0.000269 | 17.6 | -23.7 | -0.0033 | 10.5 | -2.22 | -0.000269 | 17.6 | -23.7 | -0.0033 | 10.5 |  |  | 1 |  | RB-Appl-EffCW-med-GasDHW-GasCDryer-Tier3-FrontAnySFm1985CZ02rNCGF
RB-Appl-EffCW-med-GasDHW-GasCDryer-Tier3-Front | DEER2016 | D16v1 | 2015-05-16 | Any | SFm | 1985 | CZ03 | rDXGF | Each | 1 | 952 | None | -3.49 | 0.00779 | 17.7 | -25.1 | 0.00289 | 10.5 | -3.49 | 0.00779 | 17.7 | -25.1 | 0.00289 | 10.5 |  |  | 1 |  | RB-Appl-EffCW-med-GasDHW-GasCDryer-Tier3-FrontAnySFm1985CZ03rDXGF
RB-Appl-EffCW-med-GasDHW-GasCDryer-Tier3-Front | DEER2016 | D16v1 | 2015-05-16 | Any | SFm | 1985 | CZ03 | rDXHP | Each | 1 | 952 | None | -7.43 | -0.00361 | 18.3 | -25.1 | -0.00581 | 10.6 | -7.43 | -0.00361 | 18.3 | -25.1 | -0.00581 | 10.6 |  |  | 1 |  | RB-Appl-EffCW-med-GasDHW-GasCDryer-Tier3-FrontAnySFm1985CZ03rDXHP
RB-Appl-EffCW-med-GasDHW-GasCDryer-Tier3-Front | DEER2016 | D16v1 | 2015-05-16 | Any | SFm | 1985 | CZ03 | rNCEH | Each | 1 | 952 | None | -8.57 | -0.000257 | 18.3 | -25.1 | -0.00329 | 10.6 | -8.57 | -0.000257 | 18.3 | -25.1 | -0.00329 | 10.6 |  |  | 1 |  | RB-Appl-EffCW-med-GasDHW-GasCDryer-Tier3-FrontAnySFm1985CZ03rNCEH
RB-Appl-EffCW-med-GasDHW-GasCDryer-Tier3-Front | DEER2016 | D16v1 | 2015-05-16 | Any | SFm | 1985 | CZ03 | rNCGF | Each | 1 | 952 | None | -2.13 | -0.000213 | 17.7 | -23.7 | -0.00321 | 10.5 | -2.13 | -0.000213 | 17.7 | -23.7 | -0.00321 | 10.5 |  |  | 1 |  | RB-Appl-EffCW-med-GasDHW-GasCDryer-Tier3-FrontAnySFm1985CZ03rNCGF
RB-Appl-EffCW-med-GasDHW-GasCDryer-Tier3-Front | DEER2016 | D16v1 | 2015-05-16 | Any | SFm | 1985 | CZ04 | rDXGF | Each | 1 | 952 | None | -1.07 | 0.00338 | 17.5 | -25.6 | -0.00135 | 10.5 | -1.07 | 0.00338 | 17.5 | -25.6 | -0.00135 | 10.5 |  |  | 1 |  | RB-Appl-EffCW-med-GasDHW-GasCDryer-Tier3-FrontAnySFm1985CZ04rDXGF
RB-Appl-EffCW-med-GasDHW-GasCDryer-Tier3-Front | DEER2016 | D16v1 | 2015-05-16 | Any | SFm | 1985 | CZ04 | rDXHP | Each | 1 | 952 | None | -3.67 | 0.00185 | 18.1 | -24.4 | -0.00293 | 10.5 | -3.67 | 0.00185 | 18.1 | -24.4 | -0.00293 | 10.5 |  |  | 1 |  | RB-Appl-EffCW-med-GasDHW-GasCDryer-Tier3-FrontAnySFm1985CZ04rDXHP
RB-Appl-EffCW-med-GasDHW-GasCDryer-Tier3-Front | DEER2016 | D16v1 | 2015-05-16 | Any | SFm | 1985 | CZ04 | rNCEH | Each | 1 | 952 | None | -8.12 | -0.000256 | 18.1 | -24.8 | -0.00329 | 10.5 | -8.12 | -0.000256 | 18.1 | -24.8 | -0.00329 | 10.5 |  |  | 1 |  | RB-Appl-EffCW-med-GasDHW-GasCDryer-Tier3-FrontAnySFm1985CZ04rNCEH
RB-Appl-EffCW-med-GasDHW-GasCDryer-Tier3-Front | DEER2016 | D16v1 | 2015-05-16 | Any | SFm | 1985 | CZ04 | rNCGF | Each | 1 | 952 | None | -2.16 | -0.000323 | 17.5 | -23.7 | -0.00328 | 10.5 | -2.16 | -0.000323 | 17.5 | -23.7 | -0.00328 | 10.5 |  |  | 1 |  | RB-Appl-EffCW-med-GasDHW-GasCDryer-Tier3-FrontAnySFm1985CZ04rNCGF
RB-Appl-EffCW-med-GasDHW-GasCDryer-Tier3-Front | DEER2016 | D16v1 | 2015-05-16 | Any | SFm | 1985 | CZ05 | rDXGF | Each | 1 | 952 | None | -1.33 | -0.0097 | 17.5 | -23.8 | -0.00655 | 10.4 | -1.33 | -0.0097 | 17.5 | -23.8 | -0.00655 | 10.4 |  |  | 1 |  | RB-Appl-EffCW-med-GasDHW-GasCDryer-Tier3-FrontAnySFm1985CZ05rDXGF
RB-Appl-EffCW-med-GasDHW-GasCDryer-Tier3-Front | DEER2016 | D16v1 | 2015-05-16 | Any | SFm | 1985 | CZ05 | rDXHP | Each | 1 | 952 | None | -8.53 | 0.00138 | 18.4 | -25 | -0.00305 | 10.6 | -8.53 | 0.00138 | 18.4 | -25 | -0.00305 | 10.6 |  |  | 1 |  | RB-Appl-EffCW-med-GasDHW-GasCDryer-Tier3-FrontAnySFm1985CZ05rDXHP
RB-Appl-EffCW-med-GasDHW-GasCDryer-Tier3-Front | DEER2016 | D16v1 | 2015-05-16 | Any | SFm | 1985 | CZ05 | rNCEH | Each | 1 | 952 | None | -9.67 | -0.000258 | 18.4 | -25.3 | -0.00329 | 10.6 | -9.67 | -0.000258 | 18.4 | -25.3 | -0.00329 | 10.6 |  |  | 1 |  | RB-Appl-EffCW-med-GasDHW-GasCDryer-Tier3-FrontAnySFm1985CZ05rNCEH
RB-Appl-EffCW-med-GasDHW-GasCDryer-Tier3-Front | DEER2016 | D16v1 | 2015-05-16 | Any | SFm | 1985 | CZ05 | rNCGF | Each | 1 | 952 | None | -2.38 | -0.000343 | 17.4 | -23.8 | -0.00328 | 10.4 | -2.38 | -0.000343 | 17.4 | -23.8 | -0.00328 | 10.4 |  |  | 1 |  | RB-Appl-EffCW-med-GasDHW-GasCDryer-Tier3-FrontAnySFm1985CZ05rNCGF
RB-Appl-EffCW-med-GasDHW-GasCDryer-Tier3-Front | DEER2016 | D16v1 | 2015-05-16 | Any | SFm | 1985 | CZ06 | rDXGF | Each | 1 | 1030 | None | 0.412 | 0.0256 | 18.1 | -23 | 0.0363 | 10.5 | 0.412 | 0.0256 | 18.1 | -23 | 0.0363 | 10.5 |  |  | 1 |  | RB-Appl-EffCW-med-GasDHW-GasCDryer-Tier3-FrontAnySFm1985CZ06rDXGF
RB-Appl-EffCW-med-GasDHW-GasCDryer-Tier3-Front | DEER2016 | D16v1 | 2015-05-16 | Any | SFm | 1985 | CZ06 | rDXHP | Each | 1 | 1030 | None | 0.335 | 0.0026 | 17.9 | -22.5 | -0.00213 | 10.5 | 0.335 | 0.0026 | 17.9 | -22.5 | -0.00213 | 10.5 |  |  | 1 |  | RB-Appl-EffCW-med-GasDHW-GasCDryer-Tier3-FrontAnySFm1985CZ06rDXHP
RB-Appl-EffCW-med-GasDHW-GasCDryer-Tier3-Front | DEER2016 | D16v1 | 2015-05-16 | Any | SFm | 1985 | CZ06 | rNCEH | Each | 1 | 1030 | None | -1.25 | -0.000209 | 17.9 | -24.4 | -0.00323 | 10.5 | -1.25 | -0.000209 | 17.9 | -24.4 | -0.00323 | 10.5 |  |  | 1 |  | RB-Appl-EffCW-med-GasDHW-GasCDryer-Tier3-FrontAnySFm1985CZ06rNCEH
RB-Appl-EffCW-med-GasDHW-GasCDryer-Tier3-Front | DEER2016 | D16v1 | 2015-05-16 | Any | SFm | 1985 | CZ06 | rNCGF | Each | 1 | 1030 | None | -1.57 | 0.000339 | 18.1 | -23.6 | -0.00294 | 10.5 | -1.57 | 0.000339 | 18.1 | -23.6 | -0.00294 | 10.5 |  |  | 1 |  | RB-Appl-EffCW-med-GasDHW-GasCDryer-Tier3-FrontAnySFm1985CZ06rNCGF
RB-Appl-EffCW-med-GasDHW-GasCDryer-Tier3-Front | DEER2016 | D16v1 | 2015-05-16 | Any | SFm | 1985 | CZ07 | rDXGF | Each | 1 | 1030 | None | -0.77 | 0.0229 | 18 | -24.9 | -0.0957 | 10.4 | -0.77 | 0.0229 | 18 | -24.9 | -0.0957 | 10.4 |  |  | 1 |  | RB-Appl-EffCW-med-GasDHW-GasCDryer-Tier3-FrontAnySFm1985CZ07rDXGF
RB-Appl-EffCW-med-GasDHW-GasCDryer-Tier3-Front | DEER2016 | D16v1 | 2015-05-16 | Any | SFm | 1985 | CZ07 | rDXHP | Each | 1 | 1030 | None | -1.4 | -0.0202 | 17.9 | -24.2 | -0.00278 | 10.5 | -1.4 | -0.0202 | 17.9 | -24.2 | -0.00278 | 10.5 |  |  | 1 |  | RB-Appl-EffCW-med-GasDHW-GasCDryer-Tier3-FrontAnySFm1985CZ07rDXHP
RB-Appl-EffCW-med-GasDHW-GasCDryer-Tier3-Front | DEER2016 | D16v1 | 2015-05-16 | Any | SFm | 1985 | CZ07 | rNCEH | Each | 1 | 1030 | None | -1.39 | -0.000203 | 17.9 | -24.3 | -0.00323 | 10.5 | -1.39 | -0.000203 | 17.9 | -24.3 | -0.00323 | 10.5 |  |  | 1 |  | RB-Appl-EffCW-med-GasDHW-GasCDryer-Tier3-FrontAnySFm1985CZ07rNCEH
RB-Appl-EffCW-med-GasDHW-GasCDryer-Tier3-Front | DEER2016 | D16v1 | 2015-05-16 | Any | SFm | 1985 | CZ07 | rNCGF | Each | 1 | 1030 | None | -1.62 | -0.000198 | 18 | -23.6 | -0.00324 | 10.4 | -1.62 | -0.000198 | 18 | -23.6 | -0.00324 | 10.4 |  |  | 1 |  | RB-Appl-EffCW-med-GasDHW-GasCDryer-Tier3-FrontAnySFm1985CZ07rNCGF
RB-Appl-EffCW-med-GasDHW-GasCDryer-Tier3-Front | DEER2016 | D16v1 | 2015-05-16 | Any | SFm | 1985 | CZ08 | rDXGF | Each | 1 | 1030 | None | 0.246 | 6.89e-05 | 17.8 | -23 | -0.00345 | 10.4 | 0.246 | 6.89e-05 | 17.8 | -23 | -0.00345 | 10.4 |  |  | 1 |  | RB-Appl-EffCW-med-GasDHW-GasCDryer-Tier3-FrontAnySFm1985CZ08rDXGF
RB-Appl-EffCW-med-GasDHW-GasCDryer-Tier3-Front | DEER2016 | D16v1 | 2015-05-16 | Any | SFm | 1985 | CZ08 | rDXHP | Each | 1 | 1030 | None | 3.15 | -0.00427 | 17.8 | -23.4 | -0.00289 | 10.5 | 3.15 | -0.00427 | 17.8 | -23.4 | -0.00289 | 10.5 |  |  | 1 |  | RB-Appl-EffCW-med-GasDHW-GasCDryer-Tier3-FrontAnySFm1985CZ08rDXHP
RB-Appl-EffCW-med-GasDHW-GasCDryer-Tier3-Front | DEER2016 | D16v1 | 2015-05-16 | Any | SFm | 1985 | CZ08 | rNCEH | Each | 1 | 1030 | None | -1.14 | -0.000203 | 17.8 | -24.4 | -0.00323 | 10.5 | -1.14 | -0.000203 | 17.8 | -24.4 | -0.00323 | 10.5 |  |  | 1 |  | RB-Appl-EffCW-med-GasDHW-GasCDryer-Tier3-FrontAnySFm1985CZ08rNCEH
RB-Appl-EffCW-med-GasDHW-GasCDryer-Tier3-Front | DEER2016 | D16v1 | 2015-05-16 | Any | SFm | 1985 | CZ08 | rNCGF | Each | 1 | 1030 | None | -1.61 | 0.000207 | 17.8 | -23.6 | -0.00323 | 10.4 | -1.61 | 0.000207 | 17.8 | -23.6 | -0.00323 | 10.4 |  |  | 1 |  | RB-Appl-EffCW-med-GasDHW-GasCDryer-Tier3-FrontAnySFm1985CZ08rNCGF
RB-Appl-EffCW-med-GasDHW-GasCDryer-Tier3-Front | DEER2016 | D16v1 | 2015-05-16 | Any | SFm | 1985 | CZ09 | rDXGF | Each | 1 | 906 | None | 0.471 | 0.00109 | 17.8 | -23.4 | -0.00276 | 10.4 | 0.471 | 0.00109 | 17.8 | -23.4 | -0.00276 | 10.4 |  |  | 1 |  | RB-Appl-EffCW-med-GasDHW-GasCDryer-Tier3-FrontAnySFm1985CZ09rDXGF
RB-Appl-EffCW-med-GasDHW-GasCDryer-Tier3-Front | DEER2016 | D16v1 | 2015-05-16 | Any | SFm | 1985 | CZ09 | rDXHP | Each | 1 | 906 | None | -3.36 | 0.00141 | 17.8 | -24.2 | -0.00273 | 10.5 | -3.36 | 0.00141 | 17.8 | -24.2 | -0.00273 | 10.5 |  |  | 1 |  | RB-Appl-EffCW-med-GasDHW-GasCDryer-Tier3-FrontAnySFm1985CZ09rDXHP
RB-Appl-EffCW-med-GasDHW-GasCDryer-Tier3-Front | DEER2016 | D16v1 | 2015-05-16 | Any | SFm | 1985 | CZ09 | rNCEH | Each | 1 | 906 | None | -2.5 | -0.000225 | 17.8 | -24.5 | -0.00325 | 10.5 | -2.5 | -0.000225 | 17.8 | -24.5 | -0.00325 | 10.5 |  |  | 1 |  | RB-Appl-EffCW-med-GasDHW-GasCDryer-Tier3-FrontAnySFm1985CZ09rNCEH
RB-Appl-EffCW-med-GasDHW-GasCDryer-Tier3-Front | DEER2016 | D16v1 | 2015-05-16 | Any | SFm | 1985 | CZ09 | rNCGF | Each | 1 | 906 | None | -1.75 | -0.000231 | 17.7 | -23.7 | -0.00323 | 10.4 | -1.75 | -0.000231 | 17.7 | -23.7 | -0.00323 | 10.4 |  |  | 1 |  | RB-Appl-EffCW-med-GasDHW-GasCDryer-Tier3-FrontAnySFm1985CZ09rNCGF
RB-Appl-EffCW-med-GasDHW-GasCDryer-Tier3-Front | DEER2016 | D16v1 | 2015-05-16 | Any | SFm | 1985 | CZ10 | rDXGF | Each | 1 | 906 | None | -1.51 | 0.00146 | 17.7 | -23.2 | -0.00379 | 10.4 | -1.51 | 0.00146 | 17.7 | -23.2 | -0.00379 | 10.4 |  |  | 1 |  | RB-Appl-EffCW-med-GasDHW-GasCDryer-Tier3-FrontAnySFm1985CZ10rDXGF
RB-Appl-EffCW-med-GasDHW-GasCDryer-Tier3-Front | DEER2016 | D16v1 | 2015-05-16 | Any | SFm | 1985 | CZ10 | rDXHP | Each | 1 | 906 | None | -1.48 | -0.00151 | 17.8 | -23.5 | -0.00361 | 10.5 | -1.48 | -0.00151 | 17.8 | -23.5 | -0.00361 | 10.5 |  |  | 1 |  | RB-Appl-EffCW-med-GasDHW-GasCDryer-Tier3-FrontAnySFm1985CZ10rDXHP
RB-Appl-EffCW-med-GasDHW-GasCDryer-Tier3-Front | DEER2016 | D16v1 | 2015-05-16 | Any | SFm | 1985 | CZ10 | rNCEH | Each | 1 | 906 | None | -2.73 | -0.000225 | 17.8 | -24.6 | -0.00325 | 10.5 | -2.73 | -0.000225 | 17.8 | -24.6 | -0.00325 | 10.5 |  |  | 1 |  | RB-Appl-EffCW-med-GasDHW-GasCDryer-Tier3-FrontAnySFm1985CZ10rNCEH
RB-Appl-EffCW-med-GasDHW-GasCDryer-Tier3-Front | DEER2016 | D16v1 | 2015-05-16 | Any | SFm | 1985 | CZ10 | rNCGF | Each | 1 | 906 | None | -1.8 | -0.000251 | 17.7 | -23.7 | -0.00324 | 10.4 | -1.8 | -0.000251 | 17.7 | -23.7 | -0.00324 | 10.4 |  |  | 1 |  | RB-Appl-EffCW-med-GasDHW-GasCDryer-Tier3-FrontAnySFm1985CZ10rNCGF
RB-Appl-EffCW-med-GasDHW-GasCDryer-Tier3-Front | DEER2016 | D16v1 | 2015-05-16 | Any | SFm | 1985 | CZ11 | rDXGF | Each | 1 | 852 | None | 1.4 | 0.00177 | 17.3 | -23.5 | -0.00319 | 10.4 | 1.4 | 0.00177 | 17.3 | -23.5 | -0.00319 | 10.4 |  |  | 1 |  | RB-Appl-EffCW-med-GasDHW-GasCDryer-Tier3-FrontAnySFm1985CZ11rDXGF
RB-Appl-EffCW-med-GasDHW-GasCDryer-Tier3-Front | DEER2016 | D16v1 | 2015-05-16 | Any | SFm | 1985 | CZ11 | rDXHP | Each | 1 | 852 | None | -2.73 | 0.00221 | 17.8 | -24.1 | -0.00313 | 10.5 | -2.73 | 0.00221 | 17.8 | -24.1 | -0.00313 | 10.5 |  |  | 1 |  | RB-Appl-EffCW-med-GasDHW-GasCDryer-Tier3-FrontAnySFm1985CZ11rDXHP
RB-Appl-EffCW-med-GasDHW-GasCDryer-Tier3-Front | DEER2016 | D16v1 | 2015-05-16 | Any | SFm | 1985 | CZ11 | rNCEH | Each | 1 | 852 | None | -7.17 | -0.000203 | 17.8 | -24.7 | -0.00325 | 10.5 | -7.17 | -0.000203 | 17.8 | -24.7 | -0.00325 | 10.5 |  |  | 1 |  | RB-Appl-EffCW-med-GasDHW-GasCDryer-Tier3-FrontAnySFm1985CZ11rNCEH
RB-Appl-EffCW-med-GasDHW-GasCDryer-Tier3-Front | DEER2016 | D16v1 | 2015-05-16 | Any | SFm | 1985 | CZ11 | rNCGF | Each | 1 | 852 | None | -2.06 | -0.000258 | 17.3 | -23.6 | -0.00325 | 10.4 | -2.06 | -0.000258 | 17.3 | -23.6 | -0.00325 | 10.4 |  |  | 1 |  | RB-Appl-EffCW-med-GasDHW-GasCDryer-Tier3-FrontAnySFm1985CZ11rNCGF
RB-Appl-EffCW-med-GasDHW-GasCDryer-Tier3-Front | DEER2016 | D16v1 | 2015-05-16 | Any | SFm | 1985 | CZ12 | rDXGF | Each | 1 | 852 | None | 1.19 | 0.00219 | 17.5 | -22.4 | -0.00386 | 10.5 | 1.19 | 0.00219 | 17.5 | -22.4 | -0.00386 | 10.5 |  |  | 1 |  | RB-Appl-EffCW-med-GasDHW-GasCDryer-Tier3-FrontAnySFm1985CZ12rDXGF
RB-Appl-EffCW-med-GasDHW-GasCDryer-Tier3-Front | DEER2016 | D16v1 | 2015-05-16 | Any | SFm | 1985 | CZ12 | rDXHP | Each | 1 | 852 | None | -4.58 | -0.000722 | 18 | -23.9 | -0.00303 | 10.5 | -4.58 | -0.000722 | 18 | -23.9 | -0.00303 | 10.5 |  |  | 1 |  | RB-Appl-EffCW-med-GasDHW-GasCDryer-Tier3-FrontAnySFm1985CZ12rDXHP
RB-Appl-EffCW-med-GasDHW-GasCDryer-Tier3-Front | DEER2016 | D16v1 | 2015-05-16 | Any | SFm | 1985 | CZ12 | rNCEH | Each | 1 | 852 | None | -7.56 | -0.000202 | 18 | -24.7 | -0.00325 | 10.5 | -7.56 | -0.000202 | 18 | -24.7 | -0.00325 | 10.5 |  |  | 1 |  | RB-Appl-EffCW-med-GasDHW-GasCDryer-Tier3-FrontAnySFm1985CZ12rNCEH
RB-Appl-EffCW-med-GasDHW-GasCDryer-Tier3-Front | DEER2016 | D16v1 | 2015-05-16 | Any | SFm | 1985 | CZ12 | rNCGF | Each | 1 | 852 | None | -2.02 | -0.000195 | 17.5 | -23.7 | -0.00325 | 10.5 | -2.02 | -0.000195 | 17.5 | -23.7 | -0.00325 | 10.5 |  |  | 1 |  | RB-Appl-EffCW-med-GasDHW-GasCDryer-Tier3-FrontAnySFm1985CZ12rNCGF
RB-Appl-EffCW-med-GasDHW-GasCDryer-Tier3-Front | DEER2016 | D16v1 | 2015-05-16 | Any | SFm | 1985 | CZ13 | rDXGF | Each | 1 | 852 | None | 1.35 | 0.00507 | 17.3 | -23.5 | -0.000444 | 10.5 | 1.35 | 0.00507 | 17.3 | -23.5 | -0.000444 | 10.5 |  |  | 1 |  | RB-Appl-EffCW-med-GasDHW-GasCDryer-Tier3-FrontAnySFm1985CZ13rDXGF
RB-Appl-EffCW-med-GasDHW-GasCDryer-Tier3-Front | DEER2016 | D16v1 | 2015-05-16 | Any | SFm | 1985 | CZ13 | rDXHP | Each | 1 | 852 | None | -2.73 | 0.00225 | 17.8 | -23.8 | -0.00339 | 10.5 | -2.73 | 0.00225 | 17.8 | -23.8 | -0.00339 | 10.5 |  |  | 1 |  | RB-Appl-EffCW-med-GasDHW-GasCDryer-Tier3-FrontAnySFm1985CZ13rDXHP
RB-Appl-EffCW-med-GasDHW-GasCDryer-Tier3-Front | DEER2016 | D16v1 | 2015-05-16 | Any | SFm | 1985 | CZ13 | rNCEH | Each | 1 | 852 | None | -6.9 | -0.000202 | 17.8 | -24.6 | -0.00325 | 10.5 | -6.9 | -0.000202 | 17.8 | -24.6 | -0.00325 | 10.5 |  |  | 1 |  | RB-Appl-EffCW-med-GasDHW-GasCDryer-Tier3-FrontAnySFm1985CZ13rNCEH
RB-Appl-EffCW-med-GasDHW-GasCDryer-Tier3-Front | DEER2016 | D16v1 | 2015-05-16 | Any | SFm | 1985 | CZ13 | rNCGF | Each | 1 | 852 | None | -1.98 | -0.000218 | 17.3 | -23.6 | -0.00319 | 10.5 | -1.98 | -0.000218 | 17.3 | -23.6 | -0.00319 | 10.5 |  |  | 1 |  | RB-Appl-EffCW-med-GasDHW-GasCDryer-Tier3-FrontAnySFm1985CZ13rNCGF
RB-Appl-EffCW-med-GasDHW-GasCDryer-Tier3-Front | DEER2016 | D16v1 | 2015-05-16 | Any | SFm | 1985 | CZ14 | rDXGF | Each | 1 | 870 | None | 8.38 | 0.00294 | 16.7 | -22.4 | -0.00321 | 10.5 | 8.38 | 0.00294 | 16.7 | -22.4 | -0.00321 | 10.5 |  |  | 1 |  | RB-Appl-EffCW-med-GasDHW-GasCDryer-Tier3-FrontAnySFm1985CZ14rDXGF
RB-Appl-EffCW-med-GasDHW-GasCDryer-Tier3-Front | DEER2016 | D16v1 | 2015-05-16 | Any | SFm | 1985 | CZ14 | rDXHP | Each | 1 | 870 | None | -3.18 | 0.00443 | 17.9 | -23.8 | -0.00326 | 10.5 | -3.18 | 0.00443 | 17.9 | -23.8 | -0.00326 | 10.5 |  |  | 1 |  | RB-Appl-EffCW-med-GasDHW-GasCDryer-Tier3-FrontAnySFm1985CZ14rDXHP
RB-Appl-EffCW-med-GasDHW-GasCDryer-Tier3-Front | DEER2016 | D16v1 | 2015-05-16 | Any | SFm | 1985 | CZ14 | rNCEH | Each | 1 | 870 | None | -12.8 | -0.000163 | 17.9 | -24.7 | -0.00324 | 10.5 | -12.8 | -0.000163 | 17.9 | -24.7 | -0.00324 | 10.5 |  |  | 1 |  | RB-Appl-EffCW-med-GasDHW-GasCDryer-Tier3-FrontAnySFm1985CZ14rNCEH
RB-Appl-EffCW-med-GasDHW-GasCDryer-Tier3-Front | DEER2016 | D16v1 | 2015-05-16 | Any | SFm | 1985 | CZ14 | rNCGF | Each | 1 | 870 | None | -2.04 | -0.00017 | 16.7 | -23.5 | -0.00324 | 10.5 | -2.04 | -0.00017 | 16.7 | -23.5 | -0.00324 | 10.5 |  |  | 1 |  | RB-Appl-EffCW-med-GasDHW-GasCDryer-Tier3-FrontAnySFm1985CZ14rNCGF
RB-Appl-EffCW-med-GasDHW-GasCDryer-Tier3-Front | DEER2016 | D16v1 | 2015-05-16 | Any | SFm | 1985 | CZ15 | rDXGF | Each | 1 | 870 | None | 10.4 | 0.00279 | 16.2 | -21.5 | -0.00329 | 10.3 | 10.4 | 0.00279 | 16.2 | -21.5 | -0.00329 | 10.3 |  |  | 1 |  | RB-Appl-EffCW-med-GasDHW-GasCDryer-Tier3-FrontAnySFm1985CZ15rDXGF
RB-Appl-EffCW-med-GasDHW-GasCDryer-Tier3-Front | DEER2016 | D16v1 | 2015-05-16 | Any | SFm | 1985 | CZ15 | rDXHP | Each | 1 | 870 | None | 1.35 | 0.00308 | 16.9 | -23.3 | -0.0034 | 10.3 | 1.35 | 0.00308 | 16.9 | -23.3 | -0.0034 | 10.3 |  |  | 1 |  | RB-Appl-EffCW-med-GasDHW-GasCDryer-Tier3-FrontAnySFm1985CZ15rDXHP
RB-Appl-EffCW-med-GasDHW-GasCDryer-Tier3-Front | DEER2016 | D16v1 | 2015-05-16 | Any | SFm | 1985 | CZ15 | rNCEH | Each | 1 | 870 | None | -7.82 | -0.000164 | 16.9 | -24.2 | -0.00324 | 10.3 | -7.82 | -0.000164 | 16.9 | -24.2 | -0.00324 | 10.3 |  |  | 1 |  | RB-Appl-EffCW-med-GasDHW-GasCDryer-Tier3-FrontAnySFm1985CZ15rNCEH
RB-Appl-EffCW-med-GasDHW-GasCDryer-Tier3-Front | DEER2016 | D16v1 | 2015-05-16 | Any | SFm | 1985 | CZ15 | rNCGF | Each | 1 | 870 | None | -1.67 | -0.000178 | 16.2 | -23.5 | -0.00323 | 10.2 | -1.67 | -0.000178 | 16.2 | -23.5 | -0.00323 | 10.2 |  |  | 1 |  | RB-Appl-EffCW-med-GasDHW-GasCDryer-Tier3-FrontAnySFm1985CZ15rNCGF
RB-Appl-EffCW-med-GasDHW-GasCDryer-Tier3-Front | DEER2016 | D16v1 | 2015-05-16 | Any | SFm | 1985 | CZ16 | rDXGF | Each | 1 | 952 | None | -1.84 | -0.00106 | 18.1 | -24.2 | -0.00555 | 10.6 | -1.84 | -0.00106 | 18.1 | -24.2 | -0.00555 | 10.6 |  |  | 1 |  | RB-Appl-EffCW-med-GasDHW-GasCDryer-Tier3-FrontAnySFm1985CZ16rDXGF
RB-Appl-EffCW-med-GasDHW-GasCDryer-Tier3-Front | DEER2016 | D16v1 | 2015-05-16 | Any | SFm | 1985 | CZ16 | rDXHP | Each | 1 | 952 | None | -6.06 | 0.00227 | 18.7 | -25.4 | -0.00262 | 10.6 | -6.06 | 0.00227 | 18.7 | -25.4 | -0.00262 | 10.6 |  |  | 1 |  | RB-Appl-EffCW-med-GasDHW-GasCDryer-Tier3-FrontAnySFm1985CZ16rDXHP
RB-Appl-EffCW-med-GasDHW-GasCDryer-Tier3-Front | DEER2016 | D16v1 | 2015-05-16 | Any | SFm | 1985 | CZ16 | rNCEH | Each | 1 | 952 | None | -9.01 | -0.000254 | 18.7 | -25 | -0.00329 | 10.6 | -9.01 | -0.000254 | 18.7 | -25 | -0.00329 | 10.6 |  |  | 1 |  | RB-Appl-EffCW-med-GasDHW-GasCDryer-Tier3-FrontAnySFm1985CZ16rNCEH
RB-Appl-EffCW-med-GasDHW-GasCDryer-Tier3-Front | DEER2016 | D16v1 | 2015-05-16 | Any | SFm | 1985 | CZ16 | rNCGF | Each | 1 | 952 | None | -2.22 | -0.000268 | 18.1 | -23.7 | -0.00329 | 10.6 | -2.22 | -0.000268 | 18.1 | -23.7 | -0.00329 | 10.6 |  |  | 1 |  | RB-Appl-EffCW-med-GasDHW-GasCDryer-Tier3-FrontAnySFm1985CZ16rNCGF
RB-Appl-EffCW-med-GasDHW-GasCDryer-Tier3-Front | DEER2016 | D16v1 | 2015-05-16 | Any | SFm | 1996 | CZ01 | rDXGF | Each | 1 | 1100 | None | -1.51 | -0.00615 | 18.7 | -23.5 | -0.00833 | 10.6 | -1.51 | -0.00615 | 18.7 | -23.5 | -0.00833 | 10.6 |  |  | 1 |  | RB-Appl-EffCW-med-GasDHW-GasCDryer-Tier3-FrontAnySFm1996CZ01rDXGF
RB-Appl-EffCW-med-GasDHW-GasCDryer-Tier3-Front | DEER2016 | D16v1 | 2015-05-16 | Any | SFm | 1996 | CZ01 | rDXHP | Each | 1 | 1100 | None | -2.1 | 0.00138 | 18.7 | -24.5 | -0.00316 | 10.7 | -2.1 | 0.00138 | 18.7 | -24.5 | -0.00316 | 10.7 |  |  | 1 |  | RB-Appl-EffCW-med-GasDHW-GasCDryer-Tier3-FrontAnySFm1996CZ01rDXHP
RB-Appl-EffCW-med-GasDHW-GasCDryer-Tier3-Front | DEER2016 | D16v1 | 2015-05-16 | Any | SFm | 1996 | CZ01 | rNCEH | Each | 1 | 1100 | None | -1.89 | -0.000294 | 18.7 | -24.6 | -0.00329 | 10.7 | -1.89 | -0.000294 | 18.7 | -24.6 | -0.00329 | 10.7 |  |  | 1 |  | RB-Appl-EffCW-med-GasDHW-GasCDryer-Tier3-FrontAnySFm1996CZ01rNCEH
RB-Appl-EffCW-med-GasDHW-GasCDryer-Tier3-Front | DEER2016 | D16v1 | 2015-05-16 | Any | SFm | 1996 | CZ01 | rNCGF | Each | 1 | 1100 | None | -1.8 | -0.000168 | 18.7 | -23.6 | -0.00318 | 10.6 | -1.8 | -0.000168 | 18.7 | -23.6 | -0.00318 | 10.6 |  |  | 1 |  | RB-Appl-EffCW-med-GasDHW-GasCDryer-Tier3-FrontAnySFm1996CZ01rNCGF
RB-Appl-EffCW-med-GasDHW-GasCDryer-Tier3-Front | DEER2016 | D16v1 | 2015-05-16 | Any | SFm | 1996 | CZ02 | rDXGF | Each | 1 | 1100 | None | -1.4 | -0.00439 | 18.3 | -24 | -0.00326 | 10.5 | -1.4 | -0.00439 | 18.3 | -24 | -0.00326 | 10.5 |  |  | 1 |  | RB-Appl-EffCW-med-GasDHW-GasCDryer-Tier3-FrontAnySFm1996CZ02rDXGF
RB-Appl-EffCW-med-GasDHW-GasCDryer-Tier3-Front | DEER2016 | D16v1 | 2015-05-16 | Any | SFm | 1996 | CZ02 | rDXHP | Each | 1 | 1100 | None | -1.97 | 0.00395 | 18.3 | -24.2 | -0.00307 | 10.6 | -1.97 | 0.00395 | 18.3 | -24.2 | -0.00307 | 10.6 |  |  | 1 |  | RB-Appl-EffCW-med-GasDHW-GasCDryer-Tier3-FrontAnySFm1996CZ02rDXHP
RB-Appl-EffCW-med-GasDHW-GasCDryer-Tier3-Front | DEER2016 | D16v1 | 2015-05-16 | Any | SFm | 1996 | CZ02 | rNCEH | Each | 1 | 1100 | None | -1.81 | -0.000251 | 18.3 | -24.5 | -0.00328 | 10.6 | -1.81 | -0.000251 | 18.3 | -24.5 | -0.00328 | 10.6 |  |  | 1 |  | RB-Appl-EffCW-med-GasDHW-GasCDryer-Tier3-FrontAnySFm1996CZ02rNCEH
RB-Appl-EffCW-med-GasDHW-GasCDryer-Tier3-Front | DEER2016 | D16v1 | 2015-05-16 | Any | SFm | 1996 | CZ02 | rNCGF | Each | 1 | 1100 | None | -1.82 | -0.000241 | 18.3 | -23.6 | -0.0032 | 10.5 | -1.82 | -0.000241 | 18.3 | -23.6 | -0.0032 | 10.5 |  |  | 1 |  | RB-Appl-EffCW-med-GasDHW-GasCDryer-Tier3-FrontAnySFm1996CZ02rNCGF
RB-Appl-EffCW-med-GasDHW-GasCDryer-Tier3-Front | DEER2016 | D16v1 | 2015-05-16 | Any | SFm | 1996 | CZ03 | rDXGF | Each | 1 | 1100 | None | -3.38 | 0.00818 | 18.4 | -24.2 | 0.00123 | 10.5 | -3.38 | 0.00818 | 18.4 | -24.2 | 0.00123 | 10.5 |  |  | 1 |  | RB-Appl-EffCW-med-GasDHW-GasCDryer-Tier3-FrontAnySFm1996CZ03rDXGF
RB-Appl-EffCW-med-GasDHW-GasCDryer-Tier3-Front | DEER2016 | D16v1 | 2015-05-16 | Any | SFm | 1996 | CZ03 | rDXHP | Each | 1 | 1100 | None | -1.8 | -0.00955 | 18.3 | -24.1 | -0.00204 | 10.6 | -1.8 | -0.00955 | 18.3 | -24.1 | -0.00204 | 10.6 |  |  | 1 |  | RB-Appl-EffCW-med-GasDHW-GasCDryer-Tier3-FrontAnySFm1996CZ03rDXHP
RB-Appl-EffCW-med-GasDHW-GasCDryer-Tier3-Front | DEER2016 | D16v1 | 2015-05-16 | Any | SFm | 1996 | CZ03 | rNCEH | Each | 1 | 1100 | None | -1.54 | -0.000251 | 18.3 | -24.7 | -0.00328 | 10.6 | -1.54 | -0.000251 | 18.3 | -24.7 | -0.00328 | 10.6 |  |  | 1 |  | RB-Appl-EffCW-med-GasDHW-GasCDryer-Tier3-FrontAnySFm1996CZ03rNCEH
RB-Appl-EffCW-med-GasDHW-GasCDryer-Tier3-Front | DEER2016 | D16v1 | 2015-05-16 | Any | SFm | 1996 | CZ03 | rNCGF | Each | 1 | 1100 | None | -1.76 | -0.000239 | 18.3 | -23.6 | -0.00329 | 10.4 | -1.76 | -0.000239 | 18.3 | -23.6 | -0.00329 | 10.4 |  |  | 1 |  | RB-Appl-EffCW-med-GasDHW-GasCDryer-Tier3-FrontAnySFm1996CZ03rNCGF
RB-Appl-EffCW-med-GasDHW-GasCDryer-Tier3-Front | DEER2016 | D16v1 | 2015-05-16 | Any | SFm | 1996 | CZ04 | rDXGF | Each | 1 | 1100 | None | -2.62 | -0.00103 | 18.2 | -21.4 | -0.00491 | 10.5 | -2.62 | -0.00103 | 18.2 | -21.4 | -0.00491 | 10.5 |  |  | 1 |  | RB-Appl-EffCW-med-GasDHW-GasCDryer-Tier3-FrontAnySFm1996CZ04rDXGF
RB-Appl-EffCW-med-GasDHW-GasCDryer-Tier3-Front | DEER2016 | D16v1 | 2015-05-16 | Any | SFm | 1996 | CZ04 | rDXHP | Each | 1 | 1100 | None | -1.87 | 0.000316 | 18.1 | -24.2 | -0.00313 | 10.5 | -1.87 | 0.000316 | 18.1 | -24.2 | -0.00313 | 10.5 |  |  | 1 |  | RB-Appl-EffCW-med-GasDHW-GasCDryer-Tier3-FrontAnySFm1996CZ04rDXHP
RB-Appl-EffCW-med-GasDHW-GasCDryer-Tier3-Front | DEER2016 | D16v1 | 2015-05-16 | Any | SFm | 1996 | CZ04 | rNCEH | Each | 1 | 1100 | None | -1.29 | -0.000251 | 18.1 | -24.4 | -0.00328 | 10.5 | -1.29 | -0.000251 | 18.1 | -24.4 | -0.00328 | 10.5 |  |  | 1 |  | RB-Appl-EffCW-med-GasDHW-GasCDryer-Tier3-FrontAnySFm1996CZ04rNCEH
RB-Appl-EffCW-med-GasDHW-GasCDryer-Tier3-Front | DEER2016 | D16v1 | 2015-05-16 | Any | SFm | 1996 | CZ04 | rNCGF | Each | 1 | 1100 | None | -1.78 | -0.00029 | 18.2 | -23.5 | -0.00326 | 10.5 | -1.78 | -0.00029 | 18.2 | -23.5 | -0.00326 | 10.5 |  |  | 1 |  | RB-Appl-EffCW-med-GasDHW-GasCDryer-Tier3-FrontAnySFm1996CZ04rNCGF
RB-Appl-EffCW-med-GasDHW-GasCDryer-Tier3-Front | DEER2016 | D16v1 | 2015-05-16 | Any | SFm | 1996 | CZ05 | rDXGF | Each | 1 | 1100 | None | -1.67 | 0.000642 | 18.4 | -23.6 | -0.00177 | 10.4 | -1.67 | 0.000642 | 18.4 | -23.6 | -0.00177 | 10.4 |  |  | 1 |  | RB-Appl-EffCW-med-GasDHW-GasCDryer-Tier3-FrontAnySFm1996CZ05rDXGF
RB-Appl-EffCW-med-GasDHW-GasCDryer-Tier3-Front | DEER2016 | D16v1 | 2015-05-16 | Any | SFm | 1996 | CZ05 | rDXHP | Each | 1 | 1100 | None | 1.45 | -0.00226 | 18.4 | -24.5 | -0.00251 | 10.6 | 1.45 | -0.00226 | 18.4 | -24.5 | -0.00251 | 10.6 |  |  | 1 |  | RB-Appl-EffCW-med-GasDHW-GasCDryer-Tier3-FrontAnySFm1996CZ05rDXHP
RB-Appl-EffCW-med-GasDHW-GasCDryer-Tier3-Front | DEER2016 | D16v1 | 2015-05-16 | Any | SFm | 1996 | CZ05 | rNCEH | Each | 1 | 1100 | None | -0.595 | -0.000251 | 18.4 | -25.1 | -0.00328 | 10.6 | -0.595 | -0.000251 | 18.4 | -25.1 | -0.00328 | 10.6 |  |  | 1 |  | RB-Appl-EffCW-med-GasDHW-GasCDryer-Tier3-FrontAnySFm1996CZ05rNCEH
RB-Appl-EffCW-med-GasDHW-GasCDryer-Tier3-Front | DEER2016 | D16v1 | 2015-05-16 | Any | SFm | 1996 | CZ05 | rNCGF | Each | 1 | 1100 | None | -1.82 | -0.000197 | 18.3 | -23.7 | -0.00318 | 10.3 | -1.82 | -0.000197 | 18.3 | -23.7 | -0.00318 | 10.3 |  |  | 1 |  | RB-Appl-EffCW-med-GasDHW-GasCDryer-Tier3-FrontAnySFm1996CZ05rNCGF
RB-Appl-EffCW-med-GasDHW-GasCDryer-Tier3-Front | DEER2016 | D16v1 | 2015-05-16 | Any | SFm | 1996 | CZ06 | rDXGF | Each | 1 | 1150 | None | 0.964 | -0.0356 | 18.2 | -23.1 | -0.00504 | 10.5 | 0.964 | -0.0356 | 18.2 | -23.1 | -0.00504 | 10.5 |  |  | 1 |  | RB-Appl-EffCW-med-GasDHW-GasCDryer-Tier3-FrontAnySFm1996CZ06rDXGF
RB-Appl-EffCW-med-GasDHW-GasCDryer-Tier3-Front | DEER2016 | D16v1 | 2015-05-16 | Any | SFm | 1996 | CZ06 | rDXHP | Each | 1 | 1150 | None | -6.51 | -0.0603 | 18 | -27.2 | -0.047 | 10.5 | -6.51 | -0.0603 | 18 | -27.2 | -0.047 | 10.5 |  |  | 1 |  | RB-Appl-EffCW-med-GasDHW-GasCDryer-Tier3-FrontAnySFm1996CZ06rDXHP
RB-Appl-EffCW-med-GasDHW-GasCDryer-Tier3-Front | DEER2016 | D16v1 | 2015-05-16 | Any | SFm | 1996 | CZ06 | rNCEH | Each | 1 | 1150 | None | -0.3 | -0.000251 | 17.9 | -24.5 | -0.00324 | 10.5 | -0.3 | -0.000251 | 17.9 | -24.5 | -0.00324 | 10.5 |  |  | 1 |  | RB-Appl-EffCW-med-GasDHW-GasCDryer-Tier3-FrontAnySFm1996CZ06rNCEH
RB-Appl-EffCW-med-GasDHW-GasCDryer-Tier3-Front | DEER2016 | D16v1 | 2015-05-16 | Any | SFm | 1996 | CZ06 | rNCGF | Each | 1 | 1150 | None | -1.64 | -0.000275 | 18.1 | -23.7 | -0.00315 | 10.5 | -1.64 | -0.000275 | 18.1 | -23.7 | -0.00315 | 10.5 |  |  | 1 |  | RB-Appl-EffCW-med-GasDHW-GasCDryer-Tier3-FrontAnySFm1996CZ06rNCGF
RB-Appl-EffCW-med-GasDHW-GasCDryer-Tier3-Front | DEER2016 | D16v1 | 2015-05-16 | Any | SFm | 1996 | CZ07 | rDXGF | Each | 1 | 1150 | None | -0.617 | 0.00112 | 18.1 | -24.6 | -0.00313 | 10.4 | -0.617 | 0.00112 | 18.1 | -24.6 | -0.00313 | 10.4 |  |  | 1 |  | RB-Appl-EffCW-med-GasDHW-GasCDryer-Tier3-FrontAnySFm1996CZ07rDXGF
RB-Appl-EffCW-med-GasDHW-GasCDryer-Tier3-Front | DEER2016 | D16v1 | 2015-05-16 | Any | SFm | 1996 | CZ07 | rDXHP | Each | 1 | 1150 | None | -1.72 | -0.0414 | 17.9 | -26.1 | -0.0438 | 10.5 | -1.72 | -0.0414 | 17.9 | -26.1 | -0.0438 | 10.5 |  |  | 1 |  | RB-Appl-EffCW-med-GasDHW-GasCDryer-Tier3-FrontAnySFm1996CZ07rDXHP
RB-Appl-EffCW-med-GasDHW-GasCDryer-Tier3-Front | DEER2016 | D16v1 | 2015-05-16 | Any | SFm | 1996 | CZ07 | rNCEH | Each | 1 | 1150 | None | -0.731 | -0.000252 | 17.9 | -24.4 | -0.00324 | 10.5 | -0.731 | -0.000252 | 17.9 | -24.4 | -0.00324 | 10.5 |  |  | 1 |  | RB-Appl-EffCW-med-GasDHW-GasCDryer-Tier3-FrontAnySFm1996CZ07rNCEH
RB-Appl-EffCW-med-GasDHW-GasCDryer-Tier3-Front | DEER2016 | D16v1 | 2015-05-16 | Any | SFm | 1996 | CZ07 | rNCGF | Each | 1 | 1150 | None | -1.76 | -0.000369 | 18.1 | -23.8 | -0.00321 | 10.4 | -1.76 | -0.000369 | 18.1 | -23.8 | -0.00321 | 10.4 |  |  | 1 |  | RB-Appl-EffCW-med-GasDHW-GasCDryer-Tier3-FrontAnySFm1996CZ07rNCGF
RB-Appl-EffCW-med-GasDHW-GasCDryer-Tier3-Front | DEER2016 | D16v1 | 2015-05-16 | Any | SFm | 1996 | CZ08 | rDXGF | Each | 1 | 1150 | None | 1 | -0.00249 | 17.9 | -20.9 | -0.00532 | 10.4 | 1 | -0.00249 | 17.9 | -20.9 | -0.00532 | 10.4 |  |  | 1 |  | RB-Appl-EffCW-med-GasDHW-GasCDryer-Tier3-FrontAnySFm1996CZ08rDXGF
RB-Appl-EffCW-med-GasDHW-GasCDryer-Tier3-Front | DEER2016 | D16v1 | 2015-05-16 | Any | SFm | 1996 | CZ08 | rDXHP | Each | 1 | 1150 | None | 0.264 | -0.000622 | 17.8 | -23.4 | -0.00296 | 10.5 | 0.264 | -0.000622 | 17.8 | -23.4 | -0.00296 | 10.5 |  |  | 1 |  | RB-Appl-EffCW-med-GasDHW-GasCDryer-Tier3-FrontAnySFm1996CZ08rDXHP
RB-Appl-EffCW-med-GasDHW-GasCDryer-Tier3-Front | DEER2016 | D16v1 | 2015-05-16 | Any | SFm | 1996 | CZ08 | rNCEH | Each | 1 | 1150 | None | -0.565 | -0.000251 | 17.8 | -24.4 | -0.00324 | 10.5 | -0.565 | -0.000251 | 17.8 | -24.4 | -0.00324 | 10.5 |  |  | 1 |  | RB-Appl-EffCW-med-GasDHW-GasCDryer-Tier3-FrontAnySFm1996CZ08rNCEH
RB-Appl-EffCW-med-GasDHW-GasCDryer-Tier3-Front | DEER2016 | D16v1 | 2015-05-16 | Any | SFm | 1996 | CZ08 | rNCGF | Each | 1 | 1150 | None | -1.73 | -0.00043 | 17.8 | -23.8 | -0.00335 | 10.4 | -1.73 | -0.00043 | 17.8 | -23.8 | -0.00335 | 10.4 |  |  | 1 |  | RB-Appl-EffCW-med-GasDHW-GasCDryer-Tier3-FrontAnySFm1996CZ08rNCGF
RB-Appl-EffCW-med-GasDHW-GasCDryer-Tier3-Front | DEER2016 | D16v1 | 2015-05-16 | Any | SFm | 1996 | CZ09 | rDXGF | Each | 1 | 1090 | None | -2.89 | 0.000323 | 17.8 | -30.2 | -0.00379 | 10.5 | -2.89 | 0.000323 | 17.8 | -30.2 | -0.00379 | 10.5 |  |  | 1 |  | RB-Appl-EffCW-med-GasDHW-GasCDryer-Tier3-FrontAnySFm1996CZ09rDXGF
RB-Appl-EffCW-med-GasDHW-GasCDryer-Tier3-Front | DEER2016 | D16v1 | 2015-05-16 | Any | SFm | 1996 | CZ09 | rDXHP | Each | 1 | 1090 | None | 1.23 | 0.000418 | 17.8 | -25.6 | -0.00307 | 10.5 | 1.23 | 0.000418 | 17.8 | -25.6 | -0.00307 | 10.5 |  |  | 1 |  | RB-Appl-EffCW-med-GasDHW-GasCDryer-Tier3-FrontAnySFm1996CZ09rDXHP
RB-Appl-EffCW-med-GasDHW-GasCDryer-Tier3-Front | DEER2016 | D16v1 | 2015-05-16 | Any | SFm | 1996 | CZ09 | rNCEH | Each | 1 | 1090 | None | -1.05 | -0.000242 | 17.8 | -23.7 | -0.00329 | 10.5 | -1.05 | -0.000242 | 17.8 | -23.7 | -0.00329 | 10.5 |  |  | 1 |  | RB-Appl-EffCW-med-GasDHW-GasCDryer-Tier3-FrontAnySFm1996CZ09rNCEH
RB-Appl-EffCW-med-GasDHW-GasCDryer-Tier3-Front | DEER2016 | D16v1 | 2015-05-16 | Any | SFm | 1996 | CZ09 | rNCGF | Each | 1 | 1090 | None | -1.74 | -0.000188 | 17.8 | -24 | -0.00325 | 10.5 | -1.74 | -0.000188 | 17.8 | -24 | -0.00325 | 10.5 |  |  | 1 |  | RB-Appl-EffCW-med-GasDHW-GasCDryer-Tier3-FrontAnySFm1996CZ09rNCGF
RB-Appl-EffCW-med-GasDHW-GasCDryer-Tier3-Front | DEER2016 | D16v1 | 2015-05-16 | Any | SFm | 1996 | CZ10 | rDXGF | Each | 1 | 1090 | None | -1.83 | -0.00104 | 17.8 | -23.2 | -0.00427 | 10.5 | -1.83 | -0.00104 | 17.8 | -23.2 | -0.00427 | 10.5 |  |  | 1 |  | RB-Appl-EffCW-med-GasDHW-GasCDryer-Tier3-FrontAnySFm1996CZ10rDXGF
RB-Appl-EffCW-med-GasDHW-GasCDryer-Tier3-Front | DEER2016 | D16v1 | 2015-05-16 | Any | SFm | 1996 | CZ10 | rDXHP | Each | 1 | 1090 | None | 1.96 | -0.000364 | 17.8 | -23.1 | -0.00378 | 10.5 | 1.96 | -0.000364 | 17.8 | -23.1 | -0.00378 | 10.5 |  |  | 1 |  | RB-Appl-EffCW-med-GasDHW-GasCDryer-Tier3-FrontAnySFm1996CZ10rDXHP
RB-Appl-EffCW-med-GasDHW-GasCDryer-Tier3-Front | DEER2016 | D16v1 | 2015-05-16 | Any | SFm | 1996 | CZ10 | rNCEH | Each | 1 | 1090 | None | -0.908 | -0.000242 | 17.8 | -23.6 | -0.00329 | 10.5 | -0.908 | -0.000242 | 17.8 | -23.6 | -0.00329 | 10.5 |  |  | 1 |  | RB-Appl-EffCW-med-GasDHW-GasCDryer-Tier3-FrontAnySFm1996CZ10rNCEH
RB-Appl-EffCW-med-GasDHW-GasCDryer-Tier3-Front | DEER2016 | D16v1 | 2015-05-16 | Any | SFm | 1996 | CZ10 | rNCGF | Each | 1 | 1090 | None | -1.7 | -0.000237 | 17.8 | -24 | -0.00327 | 10.5 | -1.7 | -0.000237 | 17.8 | -24 | -0.00327 | 10.5 |  |  | 1 |  | RB-Appl-EffCW-med-GasDHW-GasCDryer-Tier3-FrontAnySFm1996CZ10rNCGF
RB-Appl-EffCW-med-GasDHW-GasCDryer-Tier3-Front | DEER2016 | D16v1 | 2015-05-16 | Any | SFm | 1996 | CZ11 | rDXGF | Each | 1 | 1020 | None | 2.98 | 0.00215 | 17.3 | -23.3 | -0.00321 | 10.4 | 2.98 | 0.00215 | 17.3 | -23.3 | -0.00321 | 10.4 |  |  | 1 |  | RB-Appl-EffCW-med-GasDHW-GasCDryer-Tier3-FrontAnySFm1996CZ11rDXGF
RB-Appl-EffCW-med-GasDHW-GasCDryer-Tier3-Front | DEER2016 | D16v1 | 2015-05-16 | Any | SFm | 1996 | CZ11 | rDXHP | Each | 1 | 1020 | None | -3.26 | 0.0025 | 17.8 | -24.2 | -0.00313 | 10.5 | -3.26 | 0.0025 | 17.8 | -24.2 | -0.00313 | 10.5 |  |  | 1 |  | RB-Appl-EffCW-med-GasDHW-GasCDryer-Tier3-FrontAnySFm1996CZ11rDXHP
RB-Appl-EffCW-med-GasDHW-GasCDryer-Tier3-Front | DEER2016 | D16v1 | 2015-05-16 | Any | SFm | 1996 | CZ11 | rNCEH | Each | 1 | 1020 | None | -8.16 | -0.000225 | 17.8 | -24.7 | -0.00328 | 10.5 | -8.16 | -0.000225 | 17.8 | -24.7 | -0.00328 | 10.5 |  |  | 1 |  | RB-Appl-EffCW-med-GasDHW-GasCDryer-Tier3-FrontAnySFm1996CZ11rNCEH
RB-Appl-EffCW-med-GasDHW-GasCDryer-Tier3-Front | DEER2016 | D16v1 | 2015-05-16 | Any | SFm | 1996 | CZ11 | rNCGF | Each | 1 | 1020 | None | -1.86 | -0.000223 | 17.3 | -23.6 | -0.00327 | 10.4 | -1.86 | -0.000223 | 17.3 | -23.6 | -0.00327 | 10.4 |  |  | 1 |  | RB-Appl-EffCW-med-GasDHW-GasCDryer-Tier3-FrontAnySFm1996CZ11rNCGF
RB-Appl-EffCW-med-GasDHW-GasCDryer-Tier3-Front | DEER2016 | D16v1 | 2015-05-16 | Any | SFm | 1996 | CZ12 | rDXGF | Each | 1 | 1020 | None | 0.825 | 0.00644 | 17.4 | -23.5 | -0.00259 | 10.4 | 0.825 | 0.00644 | 17.4 | -23.5 | -0.00259 | 10.4 |  |  | 1 |  | RB-Appl-EffCW-med-GasDHW-GasCDryer-Tier3-FrontAnySFm1996CZ12rDXGF
RB-Appl-EffCW-med-GasDHW-GasCDryer-Tier3-Front | DEER2016 | D16v1 | 2015-05-16 | Any | SFm | 1996 | CZ12 | rDXHP | Each | 1 | 1020 | None | -3.9 | 0.00309 | 18 | -23.7 | -0.00307 | 10.5 | -3.9 | 0.00309 | 18 | -23.7 | -0.00307 | 10.5 |  |  | 1 |  | RB-Appl-EffCW-med-GasDHW-GasCDryer-Tier3-FrontAnySFm1996CZ12rDXHP
RB-Appl-EffCW-med-GasDHW-GasCDryer-Tier3-Front | DEER2016 | D16v1 | 2015-05-16 | Any | SFm | 1996 | CZ12 | rNCEH | Each | 1 | 1020 | None | -8.2 | -0.000224 | 18 | -24.8 | -0.00328 | 10.5 | -8.2 | -0.000224 | 18 | -24.8 | -0.00328 | 10.5 |  |  | 1 |  | RB-Appl-EffCW-med-GasDHW-GasCDryer-Tier3-FrontAnySFm1996CZ12rNCEH
RB-Appl-EffCW-med-GasDHW-GasCDryer-Tier3-Front | DEER2016 | D16v1 | 2015-05-16 | Any | SFm | 1996 | CZ12 | rNCGF | Each | 1 | 1020 | None | -1.92 | -0.000277 | 17.4 | -23.6 | -0.00328 | 10.5 | -1.92 | -0.000277 | 17.4 | -23.6 | -0.00328 | 10.5 |  |  | 1 |  | RB-Appl-EffCW-med-GasDHW-GasCDryer-Tier3-FrontAnySFm1996CZ12rNCGF
RB-Appl-EffCW-med-GasDHW-GasCDryer-Tier3-Front | DEER2016 | D16v1 | 2015-05-16 | Any | SFm | 1996 | CZ13 | rDXGF | Each | 1 | 1020 | None | 3.15 | 0.00138 | 17.2 | -22.4 | -0.00419 | 10.4 | 3.15 | 0.00138 | 17.2 | -22.4 | -0.00419 | 10.4 |  |  | 1 |  | RB-Appl-EffCW-med-GasDHW-GasCDryer-Tier3-FrontAnySFm1996CZ13rDXGF
RB-Appl-EffCW-med-GasDHW-GasCDryer-Tier3-Front | DEER2016 | D16v1 | 2015-05-16 | Any | SFm | 1996 | CZ13 | rDXHP | Each | 1 | 1020 | None | -3.44 | 0.00537 | 17.8 | -23.8 | -0.00312 | 10.5 | -3.44 | 0.00537 | 17.8 | -23.8 | -0.00312 | 10.5 |  |  | 1 |  | RB-Appl-EffCW-med-GasDHW-GasCDryer-Tier3-FrontAnySFm1996CZ13rDXHP
RB-Appl-EffCW-med-GasDHW-GasCDryer-Tier3-Front | DEER2016 | D16v1 | 2015-05-16 | Any | SFm | 1996 | CZ13 | rNCEH | Each | 1 | 1020 | None | -8.52 | -0.000224 | 17.8 | -24.7 | -0.00328 | 10.5 | -8.52 | -0.000224 | 17.8 | -24.7 | -0.00328 | 10.5 |  |  | 1 |  | RB-Appl-EffCW-med-GasDHW-GasCDryer-Tier3-FrontAnySFm1996CZ13rNCEH
RB-Appl-EffCW-med-GasDHW-GasCDryer-Tier3-Front | DEER2016 | D16v1 | 2015-05-16 | Any | SFm | 1996 | CZ13 | rNCGF | Each | 1 | 1020 | None | -1.85 | -0.000232 | 17.2 | -23.6 | -0.00328 | 10.5 | -1.85 | -0.000232 | 17.2 | -23.6 | -0.00328 | 10.5 |  |  | 1 |  | RB-Appl-EffCW-med-GasDHW-GasCDryer-Tier3-FrontAnySFm1996CZ13rNCGF
RB-Appl-EffCW-med-GasDHW-GasCDryer-Tier3-Front | DEER2016 | D16v1 | 2015-05-16 | Any | SFm | 1996 | CZ14 | rDXGF | Each | 1 | 879 | None | 3 | 0.00119 | 17.5 | -22.5 | -0.00321 | 10.4 | 3 | 0.00119 | 17.5 | -22.5 | -0.00321 | 10.4 |  |  | 1 |  | RB-Appl-EffCW-med-GasDHW-GasCDryer-Tier3-FrontAnySFm1996CZ14rDXGF
RB-Appl-EffCW-med-GasDHW-GasCDryer-Tier3-Front | DEER2016 | D16v1 | 2015-05-16 | Any | SFm | 1996 | CZ14 | rDXHP | Each | 1 | 879 | None | -0.182 | 0.00137 | 17.9 | -24 | -0.00323 | 10.5 | -0.182 | 0.00137 | 17.9 | -24 | -0.00323 | 10.5 |  |  | 1 |  | RB-Appl-EffCW-med-GasDHW-GasCDryer-Tier3-FrontAnySFm1996CZ14rDXHP
RB-Appl-EffCW-med-GasDHW-GasCDryer-Tier3-Front | DEER2016 | D16v1 | 2015-05-16 | Any | SFm | 1996 | CZ14 | rNCEH | Each | 1 | 879 | None | -6.15 | -0.0002 | 17.9 | -24.8 | -0.00327 | 10.5 | -6.15 | -0.0002 | 17.9 | -24.8 | -0.00327 | 10.5 |  |  | 1 |  | RB-Appl-EffCW-med-GasDHW-GasCDryer-Tier3-FrontAnySFm1996CZ14rNCEH
RB-Appl-EffCW-med-GasDHW-GasCDryer-Tier3-Front | DEER2016 | D16v1 | 2015-05-16 | Any | SFm | 1996 | CZ14 | rNCGF | Each | 1 | 879 | None | -1.88 | -0.000187 | 17.5 | -23.8 | -0.00327 | 10.4 | -1.88 | -0.000187 | 17.5 | -23.8 | -0.00327 | 10.4 |  |  | 1 |  | RB-Appl-EffCW-med-GasDHW-GasCDryer-Tier3-FrontAnySFm1996CZ14rNCGF
RB-Appl-EffCW-med-GasDHW-GasCDryer-Tier3-Front | DEER2016 | D16v1 | 2015-05-16 | Any | SFm | 1996 | CZ15 | rDXGF | Each | 1 | 879 | None | 5.31 | 0.00132 | 16.6 | -21.5 | -0.00322 | 10.3 | 5.31 | 0.00132 | 16.6 | -21.5 | -0.00322 | 10.3 |  |  | 1 |  | RB-Appl-EffCW-med-GasDHW-GasCDryer-Tier3-FrontAnySFm1996CZ15rDXGF
RB-Appl-EffCW-med-GasDHW-GasCDryer-Tier3-Front | DEER2016 | D16v1 | 2015-05-16 | Any | SFm | 1996 | CZ15 | rDXHP | Each | 1 | 879 | None | 1.43 | 0.00115 | 16.9 | -23.7 | -0.00331 | 10.3 | 1.43 | 0.00115 | 16.9 | -23.7 | -0.00331 | 10.3 |  |  | 1 |  | RB-Appl-EffCW-med-GasDHW-GasCDryer-Tier3-FrontAnySFm1996CZ15rDXHP
RB-Appl-EffCW-med-GasDHW-GasCDryer-Tier3-Front | DEER2016 | D16v1 | 2015-05-16 | Any | SFm | 1996 | CZ15 | rNCEH | Each | 1 | 879 | None | -4.48 | -0.000201 | 16.9 | -24.4 | -0.00327 | 10.3 | -4.48 | -0.000201 | 16.9 | -24.4 | -0.00327 | 10.3 |  |  | 1 |  | RB-Appl-EffCW-med-GasDHW-GasCDryer-Tier3-FrontAnySFm1996CZ15rNCEH
RB-Appl-EffCW-med-GasDHW-GasCDryer-Tier3-Front | DEER2016 | D16v1 | 2015-05-16 | Any | SFm | 1996 | CZ15 | rNCGF | Each | 1 | 879 | None | -2.09 | -0.000281 | 16.6 | -23.7 | -0.00326 | 10.2 | -2.09 | -0.000281 | 16.6 | -23.7 | -0.00326 | 10.2 |  |  | 1 |  | RB-Appl-EffCW-med-GasDHW-GasCDryer-Tier3-FrontAnySFm1996CZ15rNCGF
RB-Appl-EffCW-med-GasDHW-GasCDryer-Tier3-Front | DEER2016 | D16v1 | 2015-05-16 | Any | SFm | 1996 | CZ16 | rDXGF | Each | 1 | 1100 | None | -1.67 | 0.000178 | 18.7 | -23.5 | -0.00297 | 10.6 | -1.67 | 0.000178 | 18.7 | -23.5 | -0.00297 | 10.6 |  |  | 1 |  | RB-Appl-EffCW-med-GasDHW-GasCDryer-Tier3-FrontAnySFm1996CZ16rDXGF
RB-Appl-EffCW-med-GasDHW-GasCDryer-Tier3-Front | DEER2016 | D16v1 | 2015-05-16 | Any | SFm | 1996 | CZ16 | rDXHP | Each | 1 | 1100 | None | -0.0948 | 0.000523 | 18.7 | -22.9 | -0.00168 | 10.6 | -0.0948 | 0.000523 | 18.7 | -22.9 | -0.00168 | 10.6 |  |  | 1 |  | RB-Appl-EffCW-med-GasDHW-GasCDryer-Tier3-FrontAnySFm1996CZ16rDXHP
RB-Appl-EffCW-med-GasDHW-GasCDryer-Tier3-Front | DEER2016 | D16v1 | 2015-05-16 | Any | SFm | 1996 | CZ16 | rNCEH | Each | 1 | 1100 | None | -1.81 | -0.000249 | 18.7 | -24.4 | -0.00328 | 10.6 | -1.81 | -0.000249 | 18.7 | -24.4 | -0.00328 | 10.6 |  |  | 1 |  | RB-Appl-EffCW-med-GasDHW-GasCDryer-Tier3-FrontAnySFm1996CZ16rNCEH
RB-Appl-EffCW-med-GasDHW-GasCDryer-Tier3-Front | DEER2016 | D16v1 | 2015-05-16 | Any | SFm | 1996 | CZ16 | rNCGF | Each | 1 | 1100 | None | -1.73 | -0.000259 | 18.7 | -23.5 | -0.00329 | 10.6 | -1.73 | -0.000259 | 18.7 | -23.5 | -0.00329 | 10.6 |  |  | 1 |  | RB-Appl-EffCW-med-GasDHW-GasCDryer-Tier3-FrontAnySFm1996CZ16rNCGF
RB-Appl-EffCW-med-GasDHW-GasCDryer-Tier3-Front | DEER2016 | D16v1 | 2015-05-16 | Any | SFm | 2003 | CZ01 | rDXGF | Each | 1 | 1150 | None | -2.2 | -0.00233 | 17.9 | -23.6 | -0.0031 | 10.6 | -2.2 | -0.00233 | 17.9 | -23.6 | -0.0031 | 10.6 |  |  | 1 |  | RB-Appl-EffCW-med-GasDHW-GasCDryer-Tier3-FrontAnySFm2003CZ01rDXGF
RB-Appl-EffCW-med-GasDHW-GasCDryer-Tier3-Front | DEER2016 | D16v1 | 2015-05-16 | Any | SFm | 2003 | CZ01 | rDXHP | Each | 1 | 1150 | None | -9.04 | -0.00112 | 18.7 | -24.4 | -0.00312 | 10.7 | -9.04 | -0.00112 | 18.7 | -24.4 | -0.00312 | 10.7 |  |  | 1 |  | RB-Appl-EffCW-med-GasDHW-GasCDryer-Tier3-FrontAnySFm2003CZ01rDXHP
RB-Appl-EffCW-med-GasDHW-GasCDryer-Tier3-Front | DEER2016 | D16v1 | 2015-05-16 | Any | SFm | 2003 | CZ01 | rNCEH | Each | 1 | 1150 | None | -10.4 | -0.000232 | 18.7 | -24.6 | -0.00325 | 10.7 | -10.4 | -0.000232 | 18.7 | -24.6 | -0.00325 | 10.7 |  |  | 1 |  | RB-Appl-EffCW-med-GasDHW-GasCDryer-Tier3-FrontAnySFm2003CZ01rNCEH
RB-Appl-EffCW-med-GasDHW-GasCDryer-Tier3-Front | DEER2016 | D16v1 | 2015-05-16 | Any | SFm | 2003 | CZ01 | rNCGF | Each | 1 | 1150 | None | -2.16 | -0.000278 | 17.9 | -23.5 | -0.00324 | 10.6 | -2.16 | -0.000278 | 17.9 | -23.5 | -0.00324 | 10.6 |  |  | 1 |  | RB-Appl-EffCW-med-GasDHW-GasCDryer-Tier3-FrontAnySFm2003CZ01rNCGF
RB-Appl-EffCW-med-GasDHW-GasCDryer-Tier3-Front | DEER2016 | D16v1 | 2015-05-16 | Any | SFm | 2003 | CZ02 | rDXGF | Each | 1 | 974 | None | -1.28 | 0.00416 | 17.7 | -23.6 | -0.00144 | 10.5 | -1.28 | 0.00416 | 17.7 | -23.6 | -0.00144 | 10.5 |  |  | 1 |  | RB-Appl-EffCW-med-GasDHW-GasCDryer-Tier3-FrontAnySFm2003CZ02rDXGF
RB-Appl-EffCW-med-GasDHW-GasCDryer-Tier3-Front | DEER2016 | D16v1 | 2015-05-16 | Any | SFm | 2003 | CZ02 | rDXHP | Each | 1 | 974 | None | -6.28 | 0.00364 | 18.3 | -24.4 | -0.00297 | 10.6 | -6.28 | 0.00364 | 18.3 | -24.4 | -0.00297 | 10.6 |  |  | 1 |  | RB-Appl-EffCW-med-GasDHW-GasCDryer-Tier3-FrontAnySFm2003CZ02rDXHP
RB-Appl-EffCW-med-GasDHW-GasCDryer-Tier3-Front | DEER2016 | D16v1 | 2015-05-16 | Any | SFm | 2003 | CZ02 | rNCEH | Each | 1 | 974 | None | -9.01 | -0.000231 | 18.3 | -24.9 | -0.00327 | 10.6 | -9.01 | -0.000231 | 18.3 | -24.9 | -0.00327 | 10.6 |  |  | 1 |  | RB-Appl-EffCW-med-GasDHW-GasCDryer-Tier3-FrontAnySFm2003CZ02rNCEH
RB-Appl-EffCW-med-GasDHW-GasCDryer-Tier3-Front | DEER2016 | D16v1 | 2015-05-16 | Any | SFm | 2003 | CZ02 | rNCGF | Each | 1 | 974 | None | -2.04 | -0.000263 | 17.7 | -23.7 | -0.00327 | 10.5 | -2.04 | -0.000263 | 17.7 | -23.7 | -0.00327 | 10.5 |  |  | 1 |  | RB-Appl-EffCW-med-GasDHW-GasCDryer-Tier3-FrontAnySFm2003CZ02rNCGF
RB-Appl-EffCW-med-GasDHW-GasCDryer-Tier3-Front | DEER2016 | D16v1 | 2015-05-16 | Any | SFm | 2003 | CZ03 | rDXGF | Each | 1 | 1150 | None | 0.599 | 0.00807 | 17.4 | -23.8 | -0.0172 | 10.5 | 0.599 | 0.00807 | 17.4 | -23.8 | -0.0172 | 10.5 |  |  | 1 |  | RB-Appl-EffCW-med-GasDHW-GasCDryer-Tier3-FrontAnySFm2003CZ03rDXGF
RB-Appl-EffCW-med-GasDHW-GasCDryer-Tier3-Front | DEER2016 | D16v1 | 2015-05-16 | Any | SFm | 2003 | CZ03 | rDXHP | Each | 1 | 1150 | None | -7.21 | 0.0204 | 18.3 | -24.8 | -0.00282 | 10.6 | -7.21 | 0.0204 | 18.3 | -24.8 | -0.00282 | 10.6 |  |  | 1 |  | RB-Appl-EffCW-med-GasDHW-GasCDryer-Tier3-FrontAnySFm2003CZ03rDXHP
RB-Appl-EffCW-med-GasDHW-GasCDryer-Tier3-Front | DEER2016 | D16v1 | 2015-05-16 | Any | SFm | 2003 | CZ03 | rNCEH | Each | 1 | 1150 | None | -10.4 | -0.000217 | 18.3 | -24.6 | -0.00324 | 10.6 | -10.4 | -0.000217 | 18.3 | -24.6 | -0.00324 | 10.6 |  |  | 1 |  | RB-Appl-EffCW-med-GasDHW-GasCDryer-Tier3-FrontAnySFm2003CZ03rNCEH
RB-Appl-EffCW-med-GasDHW-GasCDryer-Tier3-Front | DEER2016 | D16v1 | 2015-05-16 | Any | SFm | 2003 | CZ03 | rNCGF | Each | 1 | 1150 | None | -2.2 | -0.000203 | 17.5 | -23.5 | -0.0033 | 10.5 | -2.2 | -0.000203 | 17.5 | -23.5 | -0.0033 | 10.5 |  |  | 1 |  | RB-Appl-EffCW-med-GasDHW-GasCDryer-Tier3-FrontAnySFm2003CZ03rNCGF
RB-Appl-EffCW-med-GasDHW-GasCDryer-Tier3-Front | DEER2016 | D16v1 | 2015-05-16 | Any | SFm | 2003 | CZ04 | rDXGF | Each | 1 | 1150 | None | 0.811 | 0.000729 | 17.5 | -24.5 | -0.00355 | 10.5 | 0.811 | 0.000729 | 17.5 | -24.5 | -0.00355 | 10.5 |  |  | 1 |  | RB-Appl-EffCW-med-GasDHW-GasCDryer-Tier3-FrontAnySFm2003CZ04rDXGF
RB-Appl-EffCW-med-GasDHW-GasCDryer-Tier3-Front | DEER2016 | D16v1 | 2015-05-16 | Any | SFm | 2003 | CZ04 | rDXHP | Each | 1 | 1150 | None | -4.05 | 0.00337 | 18.1 | -23.9 | -0.00285 | 10.5 | -4.05 | 0.00337 | 18.1 | -23.9 | -0.00285 | 10.5 |  |  | 1 |  | RB-Appl-EffCW-med-GasDHW-GasCDryer-Tier3-FrontAnySFm2003CZ04rDXHP
RB-Appl-EffCW-med-GasDHW-GasCDryer-Tier3-Front | DEER2016 | D16v1 | 2015-05-16 | Any | SFm | 2003 | CZ04 | rNCEH | Each | 1 | 1150 | None | -9.08 | -0.000217 | 18.1 | -24.4 | -0.00324 | 10.5 | -9.08 | -0.000217 | 18.1 | -24.4 | -0.00324 | 10.5 |  |  | 1 |  | RB-Appl-EffCW-med-GasDHW-GasCDryer-Tier3-FrontAnySFm2003CZ04rNCEH
RB-Appl-EffCW-med-GasDHW-GasCDryer-Tier3-Front | DEER2016 | D16v1 | 2015-05-16 | Any | SFm | 2003 | CZ04 | rNCGF | Each | 1 | 1150 | None | -2.04 | -0.000224 | 17.4 | -23.5 | -0.00323 | 10.5 | -2.04 | -0.000224 | 17.4 | -23.5 | -0.00323 | 10.5 |  |  | 1 |  | RB-Appl-EffCW-med-GasDHW-GasCDryer-Tier3-FrontAnySFm2003CZ04rNCGF
RB-Appl-EffCW-med-GasDHW-GasCDryer-Tier3-Front | DEER2016 | D16v1 | 2015-05-16 | Any | SFm | 2003 | CZ05 | rDXGF | Each | 1 | 1150 | None | -1.49 | -0.0288 | 17.1 | -23.2 | -0.00156 | 10.3 | -1.49 | -0.0288 | 17.1 | -23.2 | -0.00156 | 10.3 |  |  | 1 |  | RB-Appl-EffCW-med-GasDHW-GasCDryer-Tier3-FrontAnySFm2003CZ05rDXGF
RB-Appl-EffCW-med-GasDHW-GasCDryer-Tier3-Front | DEER2016 | D16v1 | 2015-05-16 | Any | SFm | 2003 | CZ05 | rDXHP | Each | 1 | 1150 | None | -10.2 | 0.00205 | 18.4 | -24.7 | -0.00305 | 10.6 | -10.2 | 0.00205 | 18.4 | -24.7 | -0.00305 | 10.6 |  |  | 1 |  | RB-Appl-EffCW-med-GasDHW-GasCDryer-Tier3-FrontAnySFm2003CZ05rDXHP
RB-Appl-EffCW-med-GasDHW-GasCDryer-Tier3-Front | DEER2016 | D16v1 | 2015-05-16 | Any | SFm | 2003 | CZ05 | rNCEH | Each | 1 | 1150 | None | -13 | -0.000219 | 18.4 | -24.9 | -0.00324 | 10.6 | -13 | -0.000219 | 18.4 | -24.9 | -0.00324 | 10.6 |  |  | 1 |  | RB-Appl-EffCW-med-GasDHW-GasCDryer-Tier3-FrontAnySFm2003CZ05rNCEH
RB-Appl-EffCW-med-GasDHW-GasCDryer-Tier3-Front | DEER2016 | D16v1 | 2015-05-16 | Any | SFm | 2003 | CZ05 | rNCGF | Each | 1 | 1150 | None | -2.5 | -0.000352 | 17.1 | -23.6 | -0.00332 | 10.3 | -2.5 | -0.000352 | 17.1 | -23.6 | -0.00332 | 10.3 |  |  | 1 |  | RB-Appl-EffCW-med-GasDHW-GasCDryer-Tier3-FrontAnySFm2003CZ05rNCGF
RB-Appl-EffCW-med-GasDHW-GasCDryer-Tier3-Front | DEER2016 | D16v1 | 2015-05-16 | Any | SFm | 2003 | CZ06 | rDXGF | Each | 1 | 1200 | None | 1.71 | -0.0008 | 17.4 | -25.1 | -0.00571 | 10.5 | 1.71 | -0.0008 | 17.4 | -25.1 | -0.00571 | 10.5 |  |  | 1 |  | RB-Appl-EffCW-med-GasDHW-GasCDryer-Tier3-FrontAnySFm2003CZ06rDXGF
RB-Appl-EffCW-med-GasDHW-GasCDryer-Tier3-Front | DEER2016 | D16v1 | 2015-05-16 | Any | SFm | 2003 | CZ06 | rDXHP | Each | 1 | 1200 | None | -7.6 | 0.00439 | 17.9 | -26.5 | -0.0139 | 10.5 | -7.6 | 0.00439 | 17.9 | -26.5 | -0.0139 | 10.5 |  |  | 1 |  | RB-Appl-EffCW-med-GasDHW-GasCDryer-Tier3-FrontAnySFm2003CZ06rDXHP
RB-Appl-EffCW-med-GasDHW-GasCDryer-Tier3-Front | DEER2016 | D16v1 | 2015-05-16 | Any | SFm | 2003 | CZ06 | rNCEH | Each | 1 | 1200 | None | -7.62 | -0.000233 | 17.9 | -24.5 | -0.0033 | 10.5 | -7.62 | -0.000233 | 17.9 | -24.5 | -0.0033 | 10.5 |  |  | 1 |  | RB-Appl-EffCW-med-GasDHW-GasCDryer-Tier3-FrontAnySFm2003CZ06rNCEH
RB-Appl-EffCW-med-GasDHW-GasCDryer-Tier3-Front | DEER2016 | D16v1 | 2015-05-16 | Any | SFm | 2003 | CZ06 | rNCGF | Each | 1 | 1200 | None | -2.2 | -0.00027 | 17.3 | -23.8 | -0.00342 | 10.5 | -2.2 | -0.00027 | 17.3 | -23.8 | -0.00342 | 10.5 |  |  | 1 |  | RB-Appl-EffCW-med-GasDHW-GasCDryer-Tier3-FrontAnySFm2003CZ06rNCGF
RB-Appl-EffCW-med-GasDHW-GasCDryer-Tier3-Front | DEER2016 | D16v1 | 2015-05-16 | Any | SFm | 2003 | CZ07 | rDXGF | Each | 1 | 1200 | None | 7.12 | -0.000779 | 17.3 | -21.8 | -0.00257 | 10.4 | 7.12 | -0.000779 | 17.3 | -21.8 | -0.00257 | 10.4 |  |  | 1 |  | RB-Appl-EffCW-med-GasDHW-GasCDryer-Tier3-FrontAnySFm2003CZ07rDXGF
RB-Appl-EffCW-med-GasDHW-GasCDryer-Tier3-Front | DEER2016 | D16v1 | 2015-05-16 | Any | SFm | 2003 | CZ07 | rDXHP | Each | 1 | 1200 | None | 1.03 | 0.0743 | 17.9 | -18.7 | 0.00375 | 10.5 | 1.03 | 0.0743 | 17.9 | -18.7 | 0.00375 | 10.5 |  |  | 1 |  | RB-Appl-EffCW-med-GasDHW-GasCDryer-Tier3-FrontAnySFm2003CZ07rDXHP
RB-Appl-EffCW-med-GasDHW-GasCDryer-Tier3-Front | DEER2016 | D16v1 | 2015-05-16 | Any | SFm | 2003 | CZ07 | rNCEH | Each | 1 | 1200 | None | -8.39 | -0.000232 | 17.9 | -24.5 | -0.0033 | 10.5 | -8.39 | -0.000232 | 17.9 | -24.5 | -0.0033 | 10.5 |  |  | 1 |  | RB-Appl-EffCW-med-GasDHW-GasCDryer-Tier3-FrontAnySFm2003CZ07rNCEH
RB-Appl-EffCW-med-GasDHW-GasCDryer-Tier3-Front | DEER2016 | D16v1 | 2015-05-16 | Any | SFm | 2003 | CZ07 | rNCGF | Each | 1 | 1200 | None | -2.25 | -0.000195 | 17.2 | -23.9 | -0.00323 | 10.4 | -2.25 | -0.000195 | 17.2 | -23.9 | -0.00323 | 10.4 |  |  | 1 |  | RB-Appl-EffCW-med-GasDHW-GasCDryer-Tier3-FrontAnySFm2003CZ07rNCGF
RB-Appl-EffCW-med-GasDHW-GasCDryer-Tier3-Front | DEER2016 | D16v1 | 2015-05-16 | Any | SFm | 2003 | CZ08 | rDXGF | Each | 1 | 1200 | None | 2.72 | 0.00124 | 17.1 | -27.5 | -0.00318 | 10.4 | 2.72 | 0.00124 | 17.1 | -27.5 | -0.00318 | 10.4 |  |  | 1 |  | RB-Appl-EffCW-med-GasDHW-GasCDryer-Tier3-FrontAnySFm2003CZ08rDXGF
RB-Appl-EffCW-med-GasDHW-GasCDryer-Tier3-Front | DEER2016 | D16v1 | 2015-05-16 | Any | SFm | 2003 | CZ08 | rDXHP | Each | 1 | 1200 | None | 3.32 | 0.00272 | 17.8 | -21.1 | -0.00249 | 10.5 | 3.32 | 0.00272 | 17.8 | -21.1 | -0.00249 | 10.5 |  |  | 1 |  | RB-Appl-EffCW-med-GasDHW-GasCDryer-Tier3-FrontAnySFm2003CZ08rDXHP
RB-Appl-EffCW-med-GasDHW-GasCDryer-Tier3-Front | DEER2016 | D16v1 | 2015-05-16 | Any | SFm | 2003 | CZ08 | rNCEH | Each | 1 | 1200 | None | -8.66 | -0.000232 | 17.8 | -24.5 | -0.0033 | 10.5 | -8.66 | -0.000232 | 17.8 | -24.5 | -0.0033 | 10.5 |  |  | 1 |  | RB-Appl-EffCW-med-GasDHW-GasCDryer-Tier3-FrontAnySFm2003CZ08rNCEH
RB-Appl-EffCW-med-GasDHW-GasCDryer-Tier3-Front | DEER2016 | D16v1 | 2015-05-16 | Any | SFm | 2003 | CZ08 | rNCGF | Each | 1 | 1200 | None | -2.27 | -0.000181 | 17.1 | -23.9 | -0.00315 | 10.4 | -2.27 | -0.000181 | 17.1 | -23.9 | -0.00315 | 10.4 |  |  | 1 |  | RB-Appl-EffCW-med-GasDHW-GasCDryer-Tier3-FrontAnySFm2003CZ08rNCGF
RB-Appl-EffCW-med-GasDHW-GasCDryer-Tier3-Front | DEER2016 | D16v1 | 2015-05-16 | Any | SFm | 2003 | CZ09 | rDXGF | Each | 1 | 1210 | None | 3.65 | 0.00123 | 17.1 | -27 | -0.00325 | 10.4 | 3.65 | 0.00123 | 17.1 | -27 | -0.00325 | 10.4 |  |  | 1 |  | RB-Appl-EffCW-med-GasDHW-GasCDryer-Tier3-FrontAnySFm2003CZ09rDXGF
RB-Appl-EffCW-med-GasDHW-GasCDryer-Tier3-Front | DEER2016 | D16v1 | 2015-05-16 | Any | SFm | 2003 | CZ09 | rDXHP | Each | 1 | 1210 | None | 0.127 | 0.00203 | 17.8 | -22.2 | -0.00289 | 10.5 | 0.127 | 0.00203 | 17.8 | -22.2 | -0.00289 | 10.5 |  |  | 1 |  | RB-Appl-EffCW-med-GasDHW-GasCDryer-Tier3-FrontAnySFm2003CZ09rDXHP
RB-Appl-EffCW-med-GasDHW-GasCDryer-Tier3-Front | DEER2016 | D16v1 | 2015-05-16 | Any | SFm | 2003 | CZ09 | rNCEH | Each | 1 | 1210 | None | -8.84 | -0.000137 | 17.8 | -24.4 | -0.00323 | 10.5 | -8.84 | -0.000137 | 17.8 | -24.4 | -0.00323 | 10.5 |  |  | 1 |  | RB-Appl-EffCW-med-GasDHW-GasCDryer-Tier3-FrontAnySFm2003CZ09rNCEH
RB-Appl-EffCW-med-GasDHW-GasCDryer-Tier3-Front | DEER2016 | D16v1 | 2015-05-16 | Any | SFm | 2003 | CZ09 | rNCGF | Each | 1 | 1210 | None | -1.7 | -0.000142 | 17 | -23.6 | -0.00319 | 10.4 | -1.7 | -0.000142 | 17 | -23.6 | -0.00319 | 10.4 |  |  | 1 |  | RB-Appl-EffCW-med-GasDHW-GasCDryer-Tier3-FrontAnySFm2003CZ09rNCGF
RB-Appl-EffCW-med-GasDHW-GasCDryer-Tier3-Front | DEER2016 | D16v1 | 2015-05-16 | Any | SFm | 2003 | CZ10 | rDXGF | Each | 1 | 974 | None | 1.47 | 0.000334 | 17.3 | -24.3 | -0.00331 | 10.4 | 1.47 | 0.000334 | 17.3 | -24.3 | -0.00331 | 10.4 |  |  | 1 |  | RB-Appl-EffCW-med-GasDHW-GasCDryer-Tier3-FrontAnySFm2003CZ10rDXGF
RB-Appl-EffCW-med-GasDHW-GasCDryer-Tier3-Front | DEER2016 | D16v1 | 2015-05-16 | Any | SFm | 2003 | CZ10 | rDXHP | Each | 1 | 974 | None | -0.546 | 0.000295 | 17.8 | -23.8 | -0.00325 | 10.5 | -0.546 | 0.000295 | 17.8 | -23.8 | -0.00325 | 10.5 |  |  | 1 |  | RB-Appl-EffCW-med-GasDHW-GasCDryer-Tier3-FrontAnySFm2003CZ10rDXHP
RB-Appl-EffCW-med-GasDHW-GasCDryer-Tier3-Front | DEER2016 | D16v1 | 2015-05-16 | Any | SFm | 2003 | CZ10 | rNCEH | Each | 1 | 974 | None | -7.16 | -0.000232 | 17.8 | -24.6 | -0.00327 | 10.5 | -7.16 | -0.000232 | 17.8 | -24.6 | -0.00327 | 10.5 |  |  | 1 |  | RB-Appl-EffCW-med-GasDHW-GasCDryer-Tier3-FrontAnySFm2003CZ10rNCEH
RB-Appl-EffCW-med-GasDHW-GasCDryer-Tier3-Front | DEER2016 | D16v1 | 2015-05-16 | Any | SFm | 2003 | CZ10 | rNCGF | Each | 1 | 974 | None | -1.95 | -0.000248 | 17.3 | -23.7 | -0.00327 | 10.4 | -1.95 | -0.000248 | 17.3 | -23.7 | -0.00327 | 10.4 |  |  | 1 |  | RB-Appl-EffCW-med-GasDHW-GasCDryer-Tier3-FrontAnySFm2003CZ10rNCGF
RB-Appl-EffCW-med-GasDHW-GasCDryer-Tier3-Front | DEER2016 | D16v1 | 2015-05-16 | Any | SFm | 2003 | CZ11 | rDXGF | Each | 1 | 974 | None | 1.63 | 0.00182 | 17.2 | -23.2 | -0.00308 | 10.4 | 1.63 | 0.00182 | 17.2 | -23.2 | -0.00308 | 10.4 |  |  | 1 |  | RB-Appl-EffCW-med-GasDHW-GasCDryer-Tier3-FrontAnySFm2003CZ11rDXGF
RB-Appl-EffCW-med-GasDHW-GasCDryer-Tier3-Front | DEER2016 | D16v1 | 2015-05-16 | Any | SFm | 2003 | CZ11 | rDXHP | Each | 1 | 974 | None | -3.96 | 0.00264 | 17.8 | -25 | -0.00275 | 10.5 | -3.96 | 0.00264 | 17.8 | -25 | -0.00275 | 10.5 |  |  | 1 |  | RB-Appl-EffCW-med-GasDHW-GasCDryer-Tier3-FrontAnySFm2003CZ11rDXHP
RB-Appl-EffCW-med-GasDHW-GasCDryer-Tier3-Front | DEER2016 | D16v1 | 2015-05-16 | Any | SFm | 2003 | CZ11 | rNCEH | Each | 1 | 974 | None | -8.19 | -0.00023 | 17.8 | -24.7 | -0.00327 | 10.5 | -8.19 | -0.00023 | 17.8 | -24.7 | -0.00327 | 10.5 |  |  | 1 |  | RB-Appl-EffCW-med-GasDHW-GasCDryer-Tier3-FrontAnySFm2003CZ11rNCEH
RB-Appl-EffCW-med-GasDHW-GasCDryer-Tier3-Front | DEER2016 | D16v1 | 2015-05-16 | Any | SFm | 2003 | CZ11 | rNCGF | Each | 1 | 974 | None | -2.03 | -0.000255 | 17.2 | -23.6 | -0.00327 | 10.4 | -2.03 | -0.000255 | 17.2 | -23.6 | -0.00327 | 10.4 |  |  | 1 |  | RB-Appl-EffCW-med-GasDHW-GasCDryer-Tier3-FrontAnySFm2003CZ11rNCGF
RB-Appl-EffCW-med-GasDHW-GasCDryer-Tier3-Front | DEER2016 | D16v1 | 2015-05-16 | Any | SFm | 2003 | CZ12 | rDXGF | Each | 1 | 974 | None | 1.5 | 0.00429 | 17.4 | -23.9 | -0.00296 | 10.4 | 1.5 | 0.00429 | 17.4 | -23.9 | -0.00296 | 10.4 |  |  | 1 |  | RB-Appl-EffCW-med-GasDHW-GasCDryer-Tier3-FrontAnySFm2003CZ12rDXGF
RB-Appl-EffCW-med-GasDHW-GasCDryer-Tier3-Front | DEER2016 | D16v1 | 2015-05-16 | Any | SFm | 2003 | CZ12 | rDXHP | Each | 1 | 974 | None | -4.35 | -0.000257 | 18 | -24.2 | -0.00299 | 10.5 | -4.35 | -0.000257 | 18 | -24.2 | -0.00299 | 10.5 |  |  | 1 |  | RB-Appl-EffCW-med-GasDHW-GasCDryer-Tier3-FrontAnySFm2003CZ12rDXHP
RB-Appl-EffCW-med-GasDHW-GasCDryer-Tier3-Front | DEER2016 | D16v1 | 2015-05-16 | Any | SFm | 2003 | CZ12 | rNCEH | Each | 1 | 974 | None | -8.58 | -0.00023 | 18 | -24.7 | -0.00327 | 10.5 | -8.58 | -0.00023 | 18 | -24.7 | -0.00327 | 10.5 |  |  | 1 |  | RB-Appl-EffCW-med-GasDHW-GasCDryer-Tier3-FrontAnySFm2003CZ12rNCEH
RB-Appl-EffCW-med-GasDHW-GasCDryer-Tier3-Front | DEER2016 | D16v1 | 2015-05-16 | Any | SFm | 2003 | CZ12 | rNCGF | Each | 1 | 974 | None | -2.05 | -0.000201 | 17.4 | -23.7 | -0.00327 | 10.4 | -2.05 | -0.000201 | 17.4 | -23.7 | -0.00327 | 10.4 |  |  | 1 |  | RB-Appl-EffCW-med-GasDHW-GasCDryer-Tier3-FrontAnySFm2003CZ12rNCGF
RB-Appl-EffCW-med-GasDHW-GasCDryer-Tier3-Front | DEER2016 | D16v1 | 2015-05-16 | Any | SFm | 2003 | CZ13 | rDXGF | Each | 1 | 974 | None | 3.04 | 0.00233 | 17.2 | -22.8 | -0.00298 | 10.4 | 3.04 | 0.00233 | 17.2 | -22.8 | -0.00298 | 10.4 |  |  | 1 |  | RB-Appl-EffCW-med-GasDHW-GasCDryer-Tier3-FrontAnySFm2003CZ13rDXGF
RB-Appl-EffCW-med-GasDHW-GasCDryer-Tier3-Front | DEER2016 | D16v1 | 2015-05-16 | Any | SFm | 2003 | CZ13 | rDXHP | Each | 1 | 974 | None | -2.21 | 0.00217 | 17.8 | -23.9 | -0.00307 | 10.5 | -2.21 | 0.00217 | 17.8 | -23.9 | -0.00307 | 10.5 |  |  | 1 |  | RB-Appl-EffCW-med-GasDHW-GasCDryer-Tier3-FrontAnySFm2003CZ13rDXHP
RB-Appl-EffCW-med-GasDHW-GasCDryer-Tier3-Front | DEER2016 | D16v1 | 2015-05-16 | Any | SFm | 2003 | CZ13 | rNCEH | Each | 1 | 974 | None | -7.85 | -0.00023 | 17.8 | -24.6 | -0.00327 | 10.5 | -7.85 | -0.00023 | 17.8 | -24.6 | -0.00327 | 10.5 |  |  | 1 |  | RB-Appl-EffCW-med-GasDHW-GasCDryer-Tier3-FrontAnySFm2003CZ13rNCEH
RB-Appl-EffCW-med-GasDHW-GasCDryer-Tier3-Front | DEER2016 | D16v1 | 2015-05-16 | Any | SFm | 2003 | CZ13 | rNCGF | Each | 1 | 974 | None | -1.97 | -0.000256 | 17.2 | -23.7 | -0.0033 | 10.4 | -1.97 | -0.000256 | 17.2 | -23.7 | -0.0033 | 10.4 |  |  | 1 |  | RB-Appl-EffCW-med-GasDHW-GasCDryer-Tier3-FrontAnySFm2003CZ13rNCGF
RB-Appl-EffCW-med-GasDHW-GasCDryer-Tier3-Front | DEER2016 | D16v1 | 2015-05-16 | Any | SFm | 2003 | CZ14 | rDXGF | Each | 1 | 1080 | None | 2.83 | -0.00029 | 17.6 | -24.6 | -0.00367 | 11.2 | 2.83 | -0.00029 | 17.6 | -24.6 | -0.00367 | 11.2 |  |  | 1 |  | RB-Appl-EffCW-med-GasDHW-GasCDryer-Tier3-FrontAnySFm2003CZ14rDXGF
RB-Appl-EffCW-med-GasDHW-GasCDryer-Tier3-Front | DEER2016 | D16v1 | 2015-05-16 | Any | SFm | 2003 | CZ14 | rDXHP | Each | 1 | 1080 | None | -1.91 | 0.000187 | 17.9 | -24.6 | -0.00358 | 10.5 | -1.91 | 0.000187 | 17.9 | -24.6 | -0.00358 | 10.5 |  |  | 1 |  | RB-Appl-EffCW-med-GasDHW-GasCDryer-Tier3-FrontAnySFm2003CZ14rDXHP
RB-Appl-EffCW-med-GasDHW-GasCDryer-Tier3-Front | DEER2016 | D16v1 | 2015-05-16 | Any | SFm | 2003 | CZ14 | rNCEH | Each | 1 | 1080 | None | -5.13 | -0.000191 | 17.9 | -18 | -0.0033 | 10.5 | -5.13 | -0.000191 | 17.9 | -18 | -0.0033 | 10.5 |  |  | 1 |  | RB-Appl-EffCW-med-GasDHW-GasCDryer-Tier3-FrontAnySFm2003CZ14rNCEH
RB-Appl-EffCW-med-GasDHW-GasCDryer-Tier3-Front | DEER2016 | D16v1 | 2015-05-16 | Any | SFm | 2003 | CZ14 | rNCGF | Each | 1 | 1080 | None | -1.72 | -0.000191 | 17.6 | -23.5 | -0.00329 | 11.2 | -1.72 | -0.000191 | 17.6 | -23.5 | -0.00329 | 11.2 |  |  | 1 |  | RB-Appl-EffCW-med-GasDHW-GasCDryer-Tier3-FrontAnySFm2003CZ14rNCGF
RB-Appl-EffCW-med-GasDHW-GasCDryer-Tier3-Front | DEER2016 | D16v1 | 2015-05-16 | Any | SFm | 2003 | CZ15 | rDXGF | Each | 1 | 1080 | None | 4.6 | 0.00119 | 16.7 | -28.5 | -0.00522 | 10.7 | 4.6 | 0.00119 | 16.7 | -28.5 | -0.00522 | 10.7 |  |  | 1 |  | RB-Appl-EffCW-med-GasDHW-GasCDryer-Tier3-FrontAnySFm2003CZ15rDXGF
RB-Appl-EffCW-med-GasDHW-GasCDryer-Tier3-Front | DEER2016 | D16v1 | 2015-05-16 | Any | SFm | 2003 | CZ15 | rDXHP | Each | 1 | 1080 | None | 1.56 | 0.00113 | 16.9 | -26.4 | -0.00511 | 10.3 | 1.56 | 0.00113 | 16.9 | -26.4 | -0.00511 | 10.3 |  |  | 1 |  | RB-Appl-EffCW-med-GasDHW-GasCDryer-Tier3-FrontAnySFm2003CZ15rDXHP
RB-Appl-EffCW-med-GasDHW-GasCDryer-Tier3-Front | DEER2016 | D16v1 | 2015-05-16 | Any | SFm | 2003 | CZ15 | rNCEH | Each | 1 | 1080 | None | -3.31 | -0.000192 | 16.9 | -20.9 | -0.0033 | 10.3 | -3.31 | -0.000192 | 16.9 | -20.9 | -0.0033 | 10.3 |  |  | 1 |  | RB-Appl-EffCW-med-GasDHW-GasCDryer-Tier3-FrontAnySFm2003CZ15rNCEH
RB-Appl-EffCW-med-GasDHW-GasCDryer-Tier3-Front | DEER2016 | D16v1 | 2015-05-16 | Any | SFm | 2003 | CZ15 | rNCGF | Each | 1 | 1080 | None | -1.67 | -0.000178 | 16.7 | -23.7 | -0.00326 | 10.7 | -1.67 | -0.000178 | 16.7 | -23.7 | -0.00326 | 10.7 |  |  | 1 |  | RB-Appl-EffCW-med-GasDHW-GasCDryer-Tier3-FrontAnySFm2003CZ15rNCGF
RB-Appl-EffCW-med-GasDHW-GasCDryer-Tier3-Front | DEER2016 | D16v1 | 2015-05-16 | Any | SFm | 2003 | CZ16 | rDXGF | Each | 1 | 1150 | None | 1.7 | 0.0351 | 18 | -20.9 | 0.0148 | 10.6 | 1.7 | 0.0351 | 18 | -20.9 | 0.0148 | 10.6 |  |  | 1 |  | RB-Appl-EffCW-med-GasDHW-GasCDryer-Tier3-FrontAnySFm2003CZ16rDXGF
RB-Appl-EffCW-med-GasDHW-GasCDryer-Tier3-Front | DEER2016 | D16v1 | 2015-05-16 | Any | SFm | 2003 | CZ16 | rDXHP | Each | 1 | 1150 | None | -4.44 | 0.00277 | 18.7 | -24.4 | -0.00303 | 10.6 | -4.44 | 0.00277 | 18.7 | -24.4 | -0.00303 | 10.6 |  |  | 1 |  | RB-Appl-EffCW-med-GasDHW-GasCDryer-Tier3-FrontAnySFm2003CZ16rDXHP
RB-Appl-EffCW-med-GasDHW-GasCDryer-Tier3-Front | DEER2016 | D16v1 | 2015-05-16 | Any | SFm | 2003 | CZ16 | rNCEH | Each | 1 | 1150 | None | -9.2 | -0.00021 | 18.7 | -24.5 | -0.00324 | 10.6 | -9.2 | -0.00021 | 18.7 | -24.5 | -0.00324 | 10.6 |  |  | 1 |  | RB-Appl-EffCW-med-GasDHW-GasCDryer-Tier3-FrontAnySFm2003CZ16rNCEH
RB-Appl-EffCW-med-GasDHW-GasCDryer-Tier3-Front | DEER2016 | D16v1 | 2015-05-16 | Any | SFm | 2003 | CZ16 | rNCGF | Each | 1 | 1150 | None | -2.08 | -0.000209 | 18 | -23.5 | -0.00324 | 10.6 | -2.08 | -0.000209 | 18 | -23.5 | -0.00324 | 10.6 |  |  | 1 |  | RB-Appl-EffCW-med-GasDHW-GasCDryer-Tier3-FrontAnySFm2003CZ16rNCGF
RB-Appl-EffCW-med-GasDHW-GasCDryer-Tier3-Front | DEER2016 | D16v1 | 2015-05-16 | Any | SFm | 2007 | CZ01 | rDXGF | Each | 1 | 1150 | None | -1.95 | -0.00697 | 17.9 | -23.7 | -0.00708 | 10.6 | -1.95 | -0.00697 | 17.9 | -23.7 | -0.00708 | 10.6 |  |  | 1 |  | RB-Appl-EffCW-med-GasDHW-GasCDryer-Tier3-FrontAnySFm2007CZ01rDXGF
RB-Appl-EffCW-med-GasDHW-GasCDryer-Tier3-Front | DEER2016 | D16v1 | 2015-05-16 | Any | SFm | 2007 | CZ01 | rDXHP | Each | 1 | 1150 | None | -8.64 | -0.000892 | 18.7 | -24.2 | -0.00447 | 10.7 | -8.64 | -0.000892 | 18.7 | -24.2 | -0.00447 | 10.7 |  |  | 1 |  | RB-Appl-EffCW-med-GasDHW-GasCDryer-Tier3-FrontAnySFm2007CZ01rDXHP
RB-Appl-EffCW-med-GasDHW-GasCDryer-Tier3-Front | DEER2016 | D16v1 | 2015-05-16 | Any | SFm | 2007 | CZ01 | rNCEH | Each | 1 | 1150 | None | -10.9 | -0.000234 | 18.7 | -24.7 | -0.00325 | 10.7 | -10.9 | -0.000234 | 18.7 | -24.7 | -0.00325 | 10.7 |  |  | 1 |  | RB-Appl-EffCW-med-GasDHW-GasCDryer-Tier3-FrontAnySFm2007CZ01rNCEH
RB-Appl-EffCW-med-GasDHW-GasCDryer-Tier3-Front | DEER2016 | D16v1 | 2015-05-16 | Any | SFm | 2007 | CZ01 | rNCGF | Each | 1 | 1150 | None | -2.16 | -0.000393 | 17.9 | -23.5 | -0.00329 | 10.6 | -2.16 | -0.000393 | 17.9 | -23.5 | -0.00329 | 10.6 |  |  | 1 |  | RB-Appl-EffCW-med-GasDHW-GasCDryer-Tier3-FrontAnySFm2007CZ01rNCGF
RB-Appl-EffCW-med-GasDHW-GasCDryer-Tier3-Front | DEER2016 | D16v1 | 2015-05-16 | Any | SFm | 2007 | CZ02 | rDXGF | Each | 1 | 974 | None | -1.6 | 0.00184 | 17.5 | -24.6 | -0.00416 | 10.5 | -1.6 | 0.00184 | 17.5 | -24.6 | -0.00416 | 10.5 |  |  | 1 |  | RB-Appl-EffCW-med-GasDHW-GasCDryer-Tier3-FrontAnySFm2007CZ02rDXGF
RB-Appl-EffCW-med-GasDHW-GasCDryer-Tier3-Front | DEER2016 | D16v1 | 2015-05-16 | Any | SFm | 2007 | CZ02 | rDXHP | Each | 1 | 974 | None | -5.31 | 0.00129 | 18.3 | -23.2 | -0.0029 | 10.6 | -5.31 | 0.00129 | 18.3 | -23.2 | -0.0029 | 10.6 |  |  | 1 |  | RB-Appl-EffCW-med-GasDHW-GasCDryer-Tier3-FrontAnySFm2007CZ02rDXHP
RB-Appl-EffCW-med-GasDHW-GasCDryer-Tier3-Front | DEER2016 | D16v1 | 2015-05-16 | Any | SFm | 2007 | CZ02 | rNCEH | Each | 1 | 974 | None | -10.6 | -0.000229 | 18.3 | -25.1 | -0.00327 | 10.6 | -10.6 | -0.000229 | 18.3 | -25.1 | -0.00327 | 10.6 |  |  | 1 |  | RB-Appl-EffCW-med-GasDHW-GasCDryer-Tier3-FrontAnySFm2007CZ02rNCEH
RB-Appl-EffCW-med-GasDHW-GasCDryer-Tier3-Front | DEER2016 | D16v1 | 2015-05-16 | Any | SFm | 2007 | CZ02 | rNCGF | Each | 1 | 974 | None | -2.14 | -0.000234 | 17.5 | -23.7 | -0.00325 | 10.5 | -2.14 | -0.000234 | 17.5 | -23.7 | -0.00325 | 10.5 |  |  | 1 |  | RB-Appl-EffCW-med-GasDHW-GasCDryer-Tier3-FrontAnySFm2007CZ02rNCGF
RB-Appl-EffCW-med-GasDHW-GasCDryer-Tier3-Front | DEER2016 | D16v1 | 2015-05-16 | Any | SFm | 2007 | CZ03 | rDXGF | Each | 1 | 1150 | None | -1.5 | 0.00427 | 17.3 | -23.4 | -0.0139 | 10.4 | -1.5 | 0.00427 | 17.3 | -23.4 | -0.0139 | 10.4 |  |  | 1 |  | RB-Appl-EffCW-med-GasDHW-GasCDryer-Tier3-FrontAnySFm2007CZ03rDXGF
RB-Appl-EffCW-med-GasDHW-GasCDryer-Tier3-Front | DEER2016 | D16v1 | 2015-05-16 | Any | SFm | 2007 | CZ03 | rDXHP | Each | 1 | 1150 | None | -7.8 | 0.0185 | 18.3 | -24.4 | -0.00296 | 10.6 | -7.8 | 0.0185 | 18.3 | -24.4 | -0.00296 | 10.6 |  |  | 1 |  | RB-Appl-EffCW-med-GasDHW-GasCDryer-Tier3-FrontAnySFm2007CZ03rDXHP
RB-Appl-EffCW-med-GasDHW-GasCDryer-Tier3-Front | DEER2016 | D16v1 | 2015-05-16 | Any | SFm | 2007 | CZ03 | rNCEH | Each | 1 | 1150 | None | -12 | -0.000216 | 18.3 | -24.7 | -0.00324 | 10.6 | -12 | -0.000216 | 18.3 | -24.7 | -0.00324 | 10.6 |  |  | 1 |  | RB-Appl-EffCW-med-GasDHW-GasCDryer-Tier3-FrontAnySFm2007CZ03rNCEH
RB-Appl-EffCW-med-GasDHW-GasCDryer-Tier3-Front | DEER2016 | D16v1 | 2015-05-16 | Any | SFm | 2007 | CZ03 | rNCGF | Each | 1 | 1150 | None | -2.29 | -0.000138 | 17.2 | -23.5 | -0.00321 | 10.4 | -2.29 | -0.000138 | 17.2 | -23.5 | -0.00321 | 10.4 |  |  | 1 |  | RB-Appl-EffCW-med-GasDHW-GasCDryer-Tier3-FrontAnySFm2007CZ03rNCGF
RB-Appl-EffCW-med-GasDHW-GasCDryer-Tier3-Front | DEER2016 | D16v1 | 2015-05-16 | Any | SFm | 2007 | CZ04 | rDXGF | Each | 1 | 1150 | None | -1.3 | 0.00189 | 17.4 | -24.3 | -0.00289 | 10.5 | -1.3 | 0.00189 | 17.4 | -24.3 | -0.00289 | 10.5 |  |  | 1 |  | RB-Appl-EffCW-med-GasDHW-GasCDryer-Tier3-FrontAnySFm2007CZ04rDXGF
RB-Appl-EffCW-med-GasDHW-GasCDryer-Tier3-Front | DEER2016 | D16v1 | 2015-05-16 | Any | SFm | 2007 | CZ04 | rDXHP | Each | 1 | 1150 | None | -5.03 | 0.00239 | 18.1 | -24.6 | -0.0025 | 10.5 | -5.03 | 0.00239 | 18.1 | -24.6 | -0.0025 | 10.5 |  |  | 1 |  | RB-Appl-EffCW-med-GasDHW-GasCDryer-Tier3-FrontAnySFm2007CZ04rDXHP
RB-Appl-EffCW-med-GasDHW-GasCDryer-Tier3-Front | DEER2016 | D16v1 | 2015-05-16 | Any | SFm | 2007 | CZ04 | rNCEH | Each | 1 | 1150 | None | -10.4 | -0.000215 | 18.1 | -24.5 | -0.00324 | 10.5 | -10.4 | -0.000215 | 18.1 | -24.5 | -0.00324 | 10.5 |  |  | 1 |  | RB-Appl-EffCW-med-GasDHW-GasCDryer-Tier3-FrontAnySFm2007CZ04rNCEH
RB-Appl-EffCW-med-GasDHW-GasCDryer-Tier3-Front | DEER2016 | D16v1 | 2015-05-16 | Any | SFm | 2007 | CZ04 | rNCGF | Each | 1 | 1150 | None | -2.23 | -0.000261 | 17.3 | -23.5 | -0.00324 | 10.5 | -2.23 | -0.000261 | 17.3 | -23.5 | -0.00324 | 10.5 |  |  | 1 |  | RB-Appl-EffCW-med-GasDHW-GasCDryer-Tier3-FrontAnySFm2007CZ04rNCGF
RB-Appl-EffCW-med-GasDHW-GasCDryer-Tier3-Front | DEER2016 | D16v1 | 2015-05-16 | Any | SFm | 2007 | CZ05 | rDXGF | Each | 1 | 1150 | None | -0.913 | -0.00336 | 17.3 | -23.6 | -0.0118 | 10.4 | -0.913 | -0.00336 | 17.3 | -23.6 | -0.0118 | 10.4 |  |  | 1 |  | RB-Appl-EffCW-med-GasDHW-GasCDryer-Tier3-FrontAnySFm2007CZ05rDXGF
RB-Appl-EffCW-med-GasDHW-GasCDryer-Tier3-Front | DEER2016 | D16v1 | 2015-05-16 | Any | SFm | 2007 | CZ05 | rDXHP | Each | 1 | 1150 | None | -7.26 | 0.00582 | 18.4 | -24.3 | -0.00311 | 10.6 | -7.26 | 0.00582 | 18.4 | -24.3 | -0.00311 | 10.6 |  |  | 1 |  | RB-Appl-EffCW-med-GasDHW-GasCDryer-Tier3-FrontAnySFm2007CZ05rDXHP
RB-Appl-EffCW-med-GasDHW-GasCDryer-Tier3-Front | DEER2016 | D16v1 | 2015-05-16 | Any | SFm | 2007 | CZ05 | rNCEH | Each | 1 | 1150 | None | -12.1 | -0.000218 | 18.4 | -24.9 | -0.00324 | 10.6 | -12.1 | -0.000218 | 18.4 | -24.9 | -0.00324 | 10.6 |  |  | 1 |  | RB-Appl-EffCW-med-GasDHW-GasCDryer-Tier3-FrontAnySFm2007CZ05rNCEH
RB-Appl-EffCW-med-GasDHW-GasCDryer-Tier3-Front | DEER2016 | D16v1 | 2015-05-16 | Any | SFm | 2007 | CZ05 | rNCGF | Each | 1 | 1150 | None | -2.36 | -0.000132 | 17.3 | -23.6 | -0.00317 | 10.4 | -2.36 | -0.000132 | 17.3 | -23.6 | -0.00317 | 10.4 |  |  | 1 |  | RB-Appl-EffCW-med-GasDHW-GasCDryer-Tier3-FrontAnySFm2007CZ05rNCGF
RB-Appl-EffCW-med-GasDHW-GasCDryer-Tier3-Front | DEER2016 | D16v1 | 2015-05-16 | Any | SFm | 2007 | CZ06 | rDXGF | Each | 1 | 1200 | None | 0.242 | -0.00926 | 17.4 | -24.4 | -0.00204 | 10.4 | 0.242 | -0.00926 | 17.4 | -24.4 | -0.00204 | 10.4 |  |  | 1 |  | RB-Appl-EffCW-med-GasDHW-GasCDryer-Tier3-FrontAnySFm2007CZ06rDXGF
RB-Appl-EffCW-med-GasDHW-GasCDryer-Tier3-Front | DEER2016 | D16v1 | 2015-05-16 | Any | SFm | 2007 | CZ06 | rDXHP | Each | 1 | 1200 | None | -0.823 | 0.0077 | 17.9 | -23.4 | -0.00293 | 10.5 | -0.823 | 0.0077 | 17.9 | -23.4 | -0.00293 | 10.5 |  |  | 1 |  | RB-Appl-EffCW-med-GasDHW-GasCDryer-Tier3-FrontAnySFm2007CZ06rDXHP
RB-Appl-EffCW-med-GasDHW-GasCDryer-Tier3-Front | DEER2016 | D16v1 | 2015-05-16 | Any | SFm | 2007 | CZ06 | rNCEH | Each | 1 | 1200 | None | -7.27 | -0.000229 | 17.9 | -24.4 | -0.0033 | 10.5 | -7.27 | -0.000229 | 17.9 | -24.4 | -0.0033 | 10.5 |  |  | 1 |  | RB-Appl-EffCW-med-GasDHW-GasCDryer-Tier3-FrontAnySFm2007CZ06rNCEH
RB-Appl-EffCW-med-GasDHW-GasCDryer-Tier3-Front | DEER2016 | D16v1 | 2015-05-16 | Any | SFm | 2007 | CZ06 | rNCGF | Each | 1 | 1200 | None | -2.11 | -0.000327 | 17.4 | -23.8 | -0.00325 | 10.4 | -2.11 | -0.000327 | 17.4 | -23.8 | -0.00325 | 10.4 |  |  | 1 |  | RB-Appl-EffCW-med-GasDHW-GasCDryer-Tier3-FrontAnySFm2007CZ06rNCGF
RB-Appl-EffCW-med-GasDHW-GasCDryer-Tier3-Front | DEER2016 | D16v1 | 2015-05-16 | Any | SFm | 2007 | CZ07 | rDXGF | Each | 1 | 1200 | None | 1.08 | 0.00632 | 17.2 | -25.3 | -0.000429 | 10.4 | 1.08 | 0.00632 | 17.2 | -25.3 | -0.000429 | 10.4 |  |  | 1 |  | RB-Appl-EffCW-med-GasDHW-GasCDryer-Tier3-FrontAnySFm2007CZ07rDXGF
RB-Appl-EffCW-med-GasDHW-GasCDryer-Tier3-Front | DEER2016 | D16v1 | 2015-05-16 | Any | SFm | 2007 | CZ07 | rDXHP | Each | 1 | 1200 | None | -4.65 | 0.0334 | 17.9 | -24.6 | 0.0356 | 10.5 | -4.65 | 0.0334 | 17.9 | -24.6 | 0.0356 | 10.5 |  |  | 1 |  | RB-Appl-EffCW-med-GasDHW-GasCDryer-Tier3-FrontAnySFm2007CZ07rDXHP
RB-Appl-EffCW-med-GasDHW-GasCDryer-Tier3-Front | DEER2016 | D16v1 | 2015-05-16 | Any | SFm | 2007 | CZ07 | rNCEH | Each | 1 | 1200 | None | -8.62 | -0.00023 | 17.9 | -24.5 | -0.0033 | 10.5 | -8.62 | -0.00023 | 17.9 | -24.5 | -0.0033 | 10.5 |  |  | 1 |  | RB-Appl-EffCW-med-GasDHW-GasCDryer-Tier3-FrontAnySFm2007CZ07rNCEH
RB-Appl-EffCW-med-GasDHW-GasCDryer-Tier3-Front | DEER2016 | D16v1 | 2015-05-16 | Any | SFm | 2007 | CZ07 | rNCGF | Each | 1 | 1200 | None | -2.22 | 0.000122 | 17.3 | -23.8 | -0.00304 | 10.4 | -2.22 | 0.000122 | 17.3 | -23.8 | -0.00304 | 10.4 |  |  | 1 |  | RB-Appl-EffCW-med-GasDHW-GasCDryer-Tier3-FrontAnySFm2007CZ07rNCGF
RB-Appl-EffCW-med-GasDHW-GasCDryer-Tier3-Front | DEER2016 | D16v1 | 2015-05-16 | Any | SFm | 2007 | CZ08 | rDXGF | Each | 1 | 1200 | None | 1.51 | 0.000628 | 17.2 | -23.7 | -0.00281 | 10.4 | 1.51 | 0.000628 | 17.2 | -23.7 | -0.00281 | 10.4 |  |  | 1 |  | RB-Appl-EffCW-med-GasDHW-GasCDryer-Tier3-FrontAnySFm2007CZ08rDXGF
RB-Appl-EffCW-med-GasDHW-GasCDryer-Tier3-Front | DEER2016 | D16v1 | 2015-05-16 | Any | SFm | 2007 | CZ08 | rDXHP | Each | 1 | 1200 | None | -5.35 | 0.00125 | 17.8 | -22.8 | -0.00389 | 10.5 | -5.35 | 0.00125 | 17.8 | -22.8 | -0.00389 | 10.5 |  |  | 1 |  | RB-Appl-EffCW-med-GasDHW-GasCDryer-Tier3-FrontAnySFm2007CZ08rDXHP
RB-Appl-EffCW-med-GasDHW-GasCDryer-Tier3-Front | DEER2016 | D16v1 | 2015-05-16 | Any | SFm | 2007 | CZ08 | rNCEH | Each | 1 | 1200 | None | -8.36 | -0.000231 | 17.8 | -24.5 | -0.0033 | 10.5 | -8.36 | -0.000231 | 17.8 | -24.5 | -0.0033 | 10.5 |  |  | 1 |  | RB-Appl-EffCW-med-GasDHW-GasCDryer-Tier3-FrontAnySFm2007CZ08rNCEH
RB-Appl-EffCW-med-GasDHW-GasCDryer-Tier3-Front | DEER2016 | D16v1 | 2015-05-16 | Any | SFm | 2007 | CZ08 | rNCGF | Each | 1 | 1200 | None | -2.24 | -6.36e-05 | 17.1 | -23.9 | -0.00329 | 10.4 | -2.24 | -6.36e-05 | 17.1 | -23.9 | -0.00329 | 10.4 |  |  | 1 |  | RB-Appl-EffCW-med-GasDHW-GasCDryer-Tier3-FrontAnySFm2007CZ08rNCGF
RB-Appl-EffCW-med-GasDHW-GasCDryer-Tier3-Front | DEER2016 | D16v1 | 2015-05-16 | Any | SFm | 2007 | CZ09 | rDXGF | Each | 1 | 1210 | None | 6.07 | -7.45e-05 | 17.1 | -23.8 | -0.0037 | 10.4 | 6.07 | -7.45e-05 | 17.1 | -23.8 | -0.0037 | 10.4 |  |  | 1 |  | RB-Appl-EffCW-med-GasDHW-GasCDryer-Tier3-FrontAnySFm2007CZ09rDXGF
RB-Appl-EffCW-med-GasDHW-GasCDryer-Tier3-Front | DEER2016 | D16v1 | 2015-05-16 | Any | SFm | 2007 | CZ09 | rDXHP | Each | 1 | 1210 | None | -0.818 | 0.000712 | 17.8 | -23.8 | -0.00305 | 10.5 | -0.818 | 0.000712 | 17.8 | -23.8 | -0.00305 | 10.5 |  |  | 1 |  | RB-Appl-EffCW-med-GasDHW-GasCDryer-Tier3-FrontAnySFm2007CZ09rDXHP
RB-Appl-EffCW-med-GasDHW-GasCDryer-Tier3-Front | DEER2016 | D16v1 | 2015-05-16 | Any | SFm | 2007 | CZ09 | rNCEH | Each | 1 | 1210 | None | -9.01 | -0.000136 | 17.8 | -24.4 | -0.00323 | 10.5 | -9.01 | -0.000136 | 17.8 | -24.4 | -0.00323 | 10.5 |  |  | 1 |  | RB-Appl-EffCW-med-GasDHW-GasCDryer-Tier3-FrontAnySFm2007CZ09rNCEH
RB-Appl-EffCW-med-GasDHW-GasCDryer-Tier3-Front | DEER2016 | D16v1 | 2015-05-16 | Any | SFm | 2007 | CZ09 | rNCGF | Each | 1 | 1210 | None | -1.79 | -0.000138 | 17 | -23.6 | -0.00322 | 10.3 | -1.79 | -0.000138 | 17 | -23.6 | -0.00322 | 10.3 |  |  | 1 |  | RB-Appl-EffCW-med-GasDHW-GasCDryer-Tier3-FrontAnySFm2007CZ09rNCGF
RB-Appl-EffCW-med-GasDHW-GasCDryer-Tier3-Front | DEER2016 | D16v1 | 2015-05-16 | Any | SFm | 2007 | CZ10 | rDXGF | Each | 1 | 974 | None | 0.724 | -4.42e-06 | 17.3 | -24.9 | -0.00336 | 10.4 | 0.724 | -4.42e-06 | 17.3 | -24.9 | -0.00336 | 10.4 |  |  | 1 |  | RB-Appl-EffCW-med-GasDHW-GasCDryer-Tier3-FrontAnySFm2007CZ10rDXGF
RB-Appl-EffCW-med-GasDHW-GasCDryer-Tier3-Front | DEER2016 | D16v1 | 2015-05-16 | Any | SFm | 2007 | CZ10 | rDXHP | Each | 1 | 974 | None | -0.55 | -0.000132 | 17.8 | -23.6 | -0.00333 | 10.5 | -0.55 | -0.000132 | 17.8 | -23.6 | -0.00333 | 10.5 |  |  | 1 |  | RB-Appl-EffCW-med-GasDHW-GasCDryer-Tier3-FrontAnySFm2007CZ10rDXHP
RB-Appl-EffCW-med-GasDHW-GasCDryer-Tier3-Front | DEER2016 | D16v1 | 2015-05-16 | Any | SFm | 2007 | CZ10 | rNCEH | Each | 1 | 974 | None | -7.39 | -0.00023 | 17.8 | -24.7 | -0.00327 | 10.5 | -7.39 | -0.00023 | 17.8 | -24.7 | -0.00327 | 10.5 |  |  | 1 |  | RB-Appl-EffCW-med-GasDHW-GasCDryer-Tier3-FrontAnySFm2007CZ10rNCEH
RB-Appl-EffCW-med-GasDHW-GasCDryer-Tier3-Front | DEER2016 | D16v1 | 2015-05-16 | Any | SFm | 2007 | CZ10 | rNCGF | Each | 1 | 974 | None | -1.95 | -0.000239 | 17.3 | -23.7 | -0.00328 | 10.4 | -1.95 | -0.000239 | 17.3 | -23.7 | -0.00328 | 10.4 |  |  | 1 |  | RB-Appl-EffCW-med-GasDHW-GasCDryer-Tier3-FrontAnySFm2007CZ10rNCGF
RB-Appl-EffCW-med-GasDHW-GasCDryer-Tier3-Front | DEER2016 | D16v1 | 2015-05-16 | Any | SFm | 2007 | CZ11 | rDXGF | Each | 1 | 974 | None | 2.54 | 0.00118 | 17.3 | -22.3 | -0.00344 | 10.4 | 2.54 | 0.00118 | 17.3 | -22.3 | -0.00344 | 10.4 |  |  | 1 |  | RB-Appl-EffCW-med-GasDHW-GasCDryer-Tier3-FrontAnySFm2007CZ11rDXGF
RB-Appl-EffCW-med-GasDHW-GasCDryer-Tier3-Front | DEER2016 | D16v1 | 2015-05-16 | Any | SFm | 2007 | CZ11 | rDXHP | Each | 1 | 974 | None | -2.18 | 0.00132 | 17.8 | -23.9 | -0.00321 | 10.5 | -2.18 | 0.00132 | 17.8 | -23.9 | -0.00321 | 10.5 |  |  | 1 |  | RB-Appl-EffCW-med-GasDHW-GasCDryer-Tier3-FrontAnySFm2007CZ11rDXHP
RB-Appl-EffCW-med-GasDHW-GasCDryer-Tier3-Front | DEER2016 | D16v1 | 2015-05-16 | Any | SFm | 2007 | CZ11 | rNCEH | Each | 1 | 974 | None | -8.1 | -0.000229 | 17.8 | -24.7 | -0.00327 | 10.5 | -8.1 | -0.000229 | 17.8 | -24.7 | -0.00327 | 10.5 |  |  | 1 |  | RB-Appl-EffCW-med-GasDHW-GasCDryer-Tier3-FrontAnySFm2007CZ11rNCEH
RB-Appl-EffCW-med-GasDHW-GasCDryer-Tier3-Front | DEER2016 | D16v1 | 2015-05-16 | Any | SFm | 2007 | CZ11 | rNCGF | Each | 1 | 974 | None | -2.05 | -0.000216 | 17.3 | -23.7 | -0.00323 | 10.4 | -2.05 | -0.000216 | 17.3 | -23.7 | -0.00323 | 10.4 |  |  | 1 |  | RB-Appl-EffCW-med-GasDHW-GasCDryer-Tier3-FrontAnySFm2007CZ11rNCGF
RB-Appl-EffCW-med-GasDHW-GasCDryer-Tier3-Front | DEER2016 | D16v1 | 2015-05-16 | Any | SFm | 2007 | CZ12 | rDXGF | Each | 1 | 974 | None | -0.0774 | -0.000766 | 17.5 | -24.1 | -0.00539 | 10.5 | -0.0774 | -0.000766 | 17.5 | -24.1 | -0.00539 | 10.5 |  |  | 1 |  | RB-Appl-EffCW-med-GasDHW-GasCDryer-Tier3-FrontAnySFm2007CZ12rDXGF
RB-Appl-EffCW-med-GasDHW-GasCDryer-Tier3-Front | DEER2016 | D16v1 | 2015-05-16 | Any | SFm | 2007 | CZ12 | rDXHP | Each | 1 | 974 | None | -3.88 | 0.00151 | 18 | -24.5 | -0.00315 | 10.5 | -3.88 | 0.00151 | 18 | -24.5 | -0.00315 | 10.5 |  |  | 1 |  | RB-Appl-EffCW-med-GasDHW-GasCDryer-Tier3-FrontAnySFm2007CZ12rDXHP
RB-Appl-EffCW-med-GasDHW-GasCDryer-Tier3-Front | DEER2016 | D16v1 | 2015-05-16 | Any | SFm | 2007 | CZ12 | rNCEH | Each | 1 | 974 | None | -8.22 | -0.000228 | 18 | -24.7 | -0.00327 | 10.5 | -8.22 | -0.000228 | 18 | -24.7 | -0.00327 | 10.5 |  |  | 1 |  | RB-Appl-EffCW-med-GasDHW-GasCDryer-Tier3-FrontAnySFm2007CZ12rNCEH
RB-Appl-EffCW-med-GasDHW-GasCDryer-Tier3-Front | DEER2016 | D16v1 | 2015-05-16 | Any | SFm | 2007 | CZ12 | rNCGF | Each | 1 | 974 | None | -1.99 | -0.000211 | 17.5 | -23.8 | -0.0033 | 10.5 | -1.99 | -0.000211 | 17.5 | -23.8 | -0.0033 | 10.5 |  |  | 1 |  | RB-Appl-EffCW-med-GasDHW-GasCDryer-Tier3-FrontAnySFm2007CZ12rNCGF
RB-Appl-EffCW-med-GasDHW-GasCDryer-Tier3-Front | DEER2016 | D16v1 | 2015-05-16 | Any | SFm | 2007 | CZ13 | rDXGF | Each | 1 | 974 | None | 3.25 | 0.00221 | 17.2 | -22.5 | -0.00307 | 10.4 | 3.25 | 0.00221 | 17.2 | -22.5 | -0.00307 | 10.4 |  |  | 1 |  | RB-Appl-EffCW-med-GasDHW-GasCDryer-Tier3-FrontAnySFm2007CZ13rDXGF
RB-Appl-EffCW-med-GasDHW-GasCDryer-Tier3-Front | DEER2016 | D16v1 | 2015-05-16 | Any | SFm | 2007 | CZ13 | rDXHP | Each | 1 | 974 | None | -1.87 | 0.000144 | 17.8 | -23.8 | -0.00313 | 10.5 | -1.87 | 0.000144 | 17.8 | -23.8 | -0.00313 | 10.5 |  |  | 1 |  | RB-Appl-EffCW-med-GasDHW-GasCDryer-Tier3-FrontAnySFm2007CZ13rDXHP
RB-Appl-EffCW-med-GasDHW-GasCDryer-Tier3-Front | DEER2016 | D16v1 | 2015-05-16 | Any | SFm | 2007 | CZ13 | rNCEH | Each | 1 | 974 | None | -8.94 | -0.000228 | 17.8 | -24.8 | -0.00327 | 10.5 | -8.94 | -0.000228 | 17.8 | -24.8 | -0.00327 | 10.5 |  |  | 1 |  | RB-Appl-EffCW-med-GasDHW-GasCDryer-Tier3-FrontAnySFm2007CZ13rNCEH
RB-Appl-EffCW-med-GasDHW-GasCDryer-Tier3-Front | DEER2016 | D16v1 | 2015-05-16 | Any | SFm | 2007 | CZ13 | rNCGF | Each | 1 | 974 | None | -2.03 | -0.00028 | 17.2 | -23.7 | -0.00327 | 10.4 | -2.03 | -0.00028 | 17.2 | -23.7 | -0.00327 | 10.4 |  |  | 1 |  | RB-Appl-EffCW-med-GasDHW-GasCDryer-Tier3-FrontAnySFm2007CZ13rNCGF
RB-Appl-EffCW-med-GasDHW-GasCDryer-Tier3-Front | DEER2016 | D16v1 | 2015-05-16 | Any | SFm | 2007 | CZ14 | rDXGF | Each | 1 | 1080 | None | 2.38 | 0.000734 | 17.5 | -27.2 | -0.00353 | 11.2 | 2.38 | 0.000734 | 17.5 | -27.2 | -0.00353 | 11.2 |  |  | 1 |  | RB-Appl-EffCW-med-GasDHW-GasCDryer-Tier3-FrontAnySFm2007CZ14rDXGF
RB-Appl-EffCW-med-GasDHW-GasCDryer-Tier3-Front | DEER2016 | D16v1 | 2015-05-16 | Any | SFm | 2007 | CZ14 | rDXHP | Each | 1 | 1080 | None | -1.05 | 0.000409 | 17.9 | -22.8 | -0.0036 | 10.5 | -1.05 | 0.000409 | 17.9 | -22.8 | -0.0036 | 10.5 |  |  | 1 |  | RB-Appl-EffCW-med-GasDHW-GasCDryer-Tier3-FrontAnySFm2007CZ14rDXHP
RB-Appl-EffCW-med-GasDHW-GasCDryer-Tier3-Front | DEER2016 | D16v1 | 2015-05-16 | Any | SFm | 2007 | CZ14 | rNCEH | Each | 1 | 1080 | None | -6.09 | -0.00019 | 17.9 | -17.7 | -0.00331 | 10.5 | -6.09 | -0.00019 | 17.9 | -17.7 | -0.00331 | 10.5 |  |  | 1 |  | RB-Appl-EffCW-med-GasDHW-GasCDryer-Tier3-FrontAnySFm2007CZ14rNCEH
RB-Appl-EffCW-med-GasDHW-GasCDryer-Tier3-Front | DEER2016 | D16v1 | 2015-05-16 | Any | SFm | 2007 | CZ14 | rNCGF | Each | 1 | 1080 | None | -1.74 | -0.000159 | 17.5 | -23.7 | -0.00339 | 11.2 | -1.74 | -0.000159 | 17.5 | -23.7 | -0.00339 | 11.2 |  |  | 1 |  | RB-Appl-EffCW-med-GasDHW-GasCDryer-Tier3-FrontAnySFm2007CZ14rNCGF
RB-Appl-EffCW-med-GasDHW-GasCDryer-Tier3-Front | DEER2016 | D16v1 | 2015-05-16 | Any | SFm | 2007 | CZ15 | rDXGF | Each | 1 | 1080 | None | 3.08 | 0.000803 | 16.7 | -27.7 | -0.00412 | 10.7 | 3.08 | 0.000803 | 16.7 | -27.7 | -0.00412 | 10.7 |  |  | 1 |  | RB-Appl-EffCW-med-GasDHW-GasCDryer-Tier3-FrontAnySFm2007CZ15rDXGF
RB-Appl-EffCW-med-GasDHW-GasCDryer-Tier3-Front | DEER2016 | D16v1 | 2015-05-16 | Any | SFm | 2007 | CZ15 | rDXHP | Each | 1 | 1080 | None | 0.799 | 0.000633 | 16.9 | -25.3 | -0.00586 | 10.3 | 0.799 | 0.000633 | 16.9 | -25.3 | -0.00586 | 10.3 |  |  | 1 |  | RB-Appl-EffCW-med-GasDHW-GasCDryer-Tier3-FrontAnySFm2007CZ15rDXHP
RB-Appl-EffCW-med-GasDHW-GasCDryer-Tier3-Front | DEER2016 | D16v1 | 2015-05-16 | Any | SFm | 2007 | CZ15 | rNCEH | Each | 1 | 1080 | None | -3.39 | -0.000191 | 16.9 | -20.8 | -0.0033 | 10.3 | -3.39 | -0.000191 | 16.9 | -20.8 | -0.0033 | 10.3 |  |  | 1 |  | RB-Appl-EffCW-med-GasDHW-GasCDryer-Tier3-FrontAnySFm2007CZ15rNCEH
RB-Appl-EffCW-med-GasDHW-GasCDryer-Tier3-Front | DEER2016 | D16v1 | 2015-05-16 | Any | SFm | 2007 | CZ15 | rNCGF | Each | 1 | 1080 | None | -1.56 | -0.000216 | 16.7 | -23.7 | -0.00329 | 10.7 | -1.56 | -0.000216 | 16.7 | -23.7 | -0.00329 | 10.7 |  |  | 1 |  | RB-Appl-EffCW-med-GasDHW-GasCDryer-Tier3-FrontAnySFm2007CZ15rNCGF
RB-Appl-EffCW-med-GasDHW-GasCDryer-Tier3-Front | DEER2016 | D16v1 | 2015-05-16 | Any | SFm | 2007 | CZ16 | rDXGF | Each | 1 | 1150 | None | -3.27 | 0.0189 | 18.1 | -24.3 | -0.00253 | 10.6 | -3.27 | 0.0189 | 18.1 | -24.3 | -0.00253 | 10.6 |  |  | 1 |  | RB-Appl-EffCW-med-GasDHW-GasCDryer-Tier3-FrontAnySFm2007CZ16rDXGF
RB-Appl-EffCW-med-GasDHW-GasCDryer-Tier3-Front | DEER2016 | D16v1 | 2015-05-16 | Any | SFm | 2007 | CZ16 | rDXHP | Each | 1 | 1150 | None | -5.03 | 0.00263 | 18.7 | -23.8 | -0.00308 | 10.6 | -5.03 | 0.00263 | 18.7 | -23.8 | -0.00308 | 10.6 |  |  | 1 |  | RB-Appl-EffCW-med-GasDHW-GasCDryer-Tier3-FrontAnySFm2007CZ16rDXHP
RB-Appl-EffCW-med-GasDHW-GasCDryer-Tier3-Front | DEER2016 | D16v1 | 2015-05-16 | Any | SFm | 2007 | CZ16 | rNCEH | Each | 1 | 1150 | None | -8.83 | -0.000209 | 18.7 | -24.4 | -0.00324 | 10.6 | -8.83 | -0.000209 | 18.7 | -24.4 | -0.00324 | 10.6 |  |  | 1 |  | RB-Appl-EffCW-med-GasDHW-GasCDryer-Tier3-FrontAnySFm2007CZ16rNCEH
RB-Appl-EffCW-med-GasDHW-GasCDryer-Tier3-Front | DEER2016 | D16v1 | 2015-05-16 | Any | SFm | 2007 | CZ16 | rNCGF | Each | 1 | 1150 | None | -2.05 | -0.000359 | 18.1 | -23.5 | -0.00334 | 10.6 | -2.05 | -0.000359 | 18.1 | -23.5 | -0.00334 | 10.6 |  |  | 1 |  | RB-Appl-EffCW-med-GasDHW-GasCDryer-Tier3-FrontAnySFm2007CZ16rNCGF
RB-Appl-EffCW-med-GasDHW-GasCDryer-Tier3-Front | DEER2016 | D16v1 | 2015-05-16 | Any | SFm | 2011 | CZ01 | rDXGF | Each | 1 | 1150 | None | -2.09 | 0.00309 | 17.9 | -23.7 | -0.00502 | 10.5 | -2.09 | 0.00309 | 17.9 | -23.7 | -0.00502 | 10.5 |  |  | 1 |  | RB-Appl-EffCW-med-GasDHW-GasCDryer-Tier3-FrontAnySFm2011CZ01rDXGF
RB-Appl-EffCW-med-GasDHW-GasCDryer-Tier3-Front | DEER2016 | D16v1 | 2015-05-16 | Any | SFm | 2011 | CZ01 | rDXHP | Each | 1 | 1150 | None | -7.57 | 0.0056 | 18.7 | -24.5 | -0.0137 | 10.7 | -7.57 | 0.0056 | 18.7 | -24.5 | -0.0137 | 10.7 |  |  | 1 |  | RB-Appl-EffCW-med-GasDHW-GasCDryer-Tier3-FrontAnySFm2011CZ01rDXHP
RB-Appl-EffCW-med-GasDHW-GasCDryer-Tier3-Front | DEER2016 | D16v1 | 2015-05-16 | Any | SFm | 2011 | CZ01 | rNCEH | Each | 1 | 1150 | None | -9.81 | -0.000236 | 18.7 | -24.6 | -0.00325 | 10.7 | -9.81 | -0.000236 | 18.7 | -24.6 | -0.00325 | 10.7 |  |  | 1 |  | RB-Appl-EffCW-med-GasDHW-GasCDryer-Tier3-FrontAnySFm2011CZ01rNCEH
RB-Appl-EffCW-med-GasDHW-GasCDryer-Tier3-Front | DEER2016 | D16v1 | 2015-05-16 | Any | SFm | 2011 | CZ01 | rNCGF | Each | 1 | 1150 | None | -2.12 | -0.000455 | 17.9 | -23.5 | -0.00324 | 10.5 | -2.12 | -0.000455 | 17.9 | -23.5 | -0.00324 | 10.5 |  |  | 1 |  | RB-Appl-EffCW-med-GasDHW-GasCDryer-Tier3-FrontAnySFm2011CZ01rNCGF
RB-Appl-EffCW-med-GasDHW-GasCDryer-Tier3-Front | DEER2016 | D16v1 | 2015-05-16 | Any | SFm | 2011 | CZ02 | rDXGF | Each | 1 | 974 | None | -0.392 | 0.0033 | 17.6 | -23.8 | -0.00225 | 10.5 | -0.392 | 0.0033 | 17.6 | -23.8 | -0.00225 | 10.5 |  |  | 1 |  | RB-Appl-EffCW-med-GasDHW-GasCDryer-Tier3-FrontAnySFm2011CZ02rDXGF
RB-Appl-EffCW-med-GasDHW-GasCDryer-Tier3-Front | DEER2016 | D16v1 | 2015-05-16 | Any | SFm | 2011 | CZ02 | rDXHP | Each | 1 | 974 | None | -5.64 | 0.00436 | 18.3 | -24.4 | -0.00157 | 10.6 | -5.64 | 0.00436 | 18.3 | -24.4 | -0.00157 | 10.6 |  |  | 1 |  | RB-Appl-EffCW-med-GasDHW-GasCDryer-Tier3-FrontAnySFm2011CZ02rDXHP
RB-Appl-EffCW-med-GasDHW-GasCDryer-Tier3-Front | DEER2016 | D16v1 | 2015-05-16 | Any | SFm | 2011 | CZ02 | rNCEH | Each | 1 | 974 | None | -10.1 | -0.000226 | 18.3 | -25 | -0.00327 | 10.6 | -10.1 | -0.000226 | 18.3 | -25 | -0.00327 | 10.6 |  |  | 1 |  | RB-Appl-EffCW-med-GasDHW-GasCDryer-Tier3-FrontAnySFm2011CZ02rNCEH
RB-Appl-EffCW-med-GasDHW-GasCDryer-Tier3-Front | DEER2016 | D16v1 | 2015-05-16 | Any | SFm | 2011 | CZ02 | rNCGF | Each | 1 | 974 | None | -2.12 | -0.000224 | 17.5 | -23.7 | -0.00328 | 10.5 | -2.12 | -0.000224 | 17.5 | -23.7 | -0.00328 | 10.5 |  |  | 1 |  | RB-Appl-EffCW-med-GasDHW-GasCDryer-Tier3-FrontAnySFm2011CZ02rNCGF
RB-Appl-EffCW-med-GasDHW-GasCDryer-Tier3-Front | DEER2016 | D16v1 | 2015-05-16 | Any | SFm | 2011 | CZ03 | rDXGF | Each | 1 | 1150 | None | -1.75 | -0.00939 | 17.4 | -22.4 | -0.0157 | 10.4 | -1.75 | -0.00939 | 17.4 | -22.4 | -0.0157 | 10.4 |  |  | 1 |  | RB-Appl-EffCW-med-GasDHW-GasCDryer-Tier3-FrontAnySFm2011CZ03rDXGF
RB-Appl-EffCW-med-GasDHW-GasCDryer-Tier3-Front | DEER2016 | D16v1 | 2015-05-16 | Any | SFm | 2011 | CZ03 | rDXHP | Each | 1 | 1150 | None | -7.8 | -0.00341 | 18.3 | -24.2 | -0.00293 | 10.6 | -7.8 | -0.00341 | 18.3 | -24.2 | -0.00293 | 10.6 |  |  | 1 |  | RB-Appl-EffCW-med-GasDHW-GasCDryer-Tier3-FrontAnySFm2011CZ03rDXHP
RB-Appl-EffCW-med-GasDHW-GasCDryer-Tier3-Front | DEER2016 | D16v1 | 2015-05-16 | Any | SFm | 2011 | CZ03 | rNCEH | Each | 1 | 1150 | None | -10.2 | -0.000212 | 18.3 | -24.6 | -0.00324 | 10.6 | -10.2 | -0.000212 | 18.3 | -24.6 | -0.00324 | 10.6 |  |  | 1 |  | RB-Appl-EffCW-med-GasDHW-GasCDryer-Tier3-FrontAnySFm2011CZ03rNCEH
RB-Appl-EffCW-med-GasDHW-GasCDryer-Tier3-Front | DEER2016 | D16v1 | 2015-05-16 | Any | SFm | 2011 | CZ03 | rNCGF | Each | 1 | 1150 | None | -2.22 | -0.000312 | 17.3 | -23.5 | -0.00333 | 10.4 | -2.22 | -0.000312 | 17.3 | -23.5 | -0.00333 | 10.4 |  |  | 1 |  | RB-Appl-EffCW-med-GasDHW-GasCDryer-Tier3-FrontAnySFm2011CZ03rNCGF
RB-Appl-EffCW-med-GasDHW-GasCDryer-Tier3-Front | DEER2016 | D16v1 | 2015-05-16 | Any | SFm | 2011 | CZ04 | rDXGF | Each | 1 | 1150 | None | 0.691 | 0.00155 | 17.4 | -23.6 | -0.00324 | 10.5 | 0.691 | 0.00155 | 17.4 | -23.6 | -0.00324 | 10.5 |  |  | 1 |  | RB-Appl-EffCW-med-GasDHW-GasCDryer-Tier3-FrontAnySFm2011CZ04rDXGF
RB-Appl-EffCW-med-GasDHW-GasCDryer-Tier3-Front | DEER2016 | D16v1 | 2015-05-16 | Any | SFm | 2011 | CZ04 | rDXHP | Each | 1 | 1150 | None | -2.08 | 0.000638 | 18.1 | -24 | -0.00342 | 10.5 | -2.08 | 0.000638 | 18.1 | -24 | -0.00342 | 10.5 |  |  | 1 |  | RB-Appl-EffCW-med-GasDHW-GasCDryer-Tier3-FrontAnySFm2011CZ04rDXHP
RB-Appl-EffCW-med-GasDHW-GasCDryer-Tier3-Front | DEER2016 | D16v1 | 2015-05-16 | Any | SFm | 2011 | CZ04 | rNCEH | Each | 1 | 1150 | None | -9.44 | -0.000211 | 18.1 | -24.5 | -0.00324 | 10.5 | -9.44 | -0.000211 | 18.1 | -24.5 | -0.00324 | 10.5 |  |  | 1 |  | RB-Appl-EffCW-med-GasDHW-GasCDryer-Tier3-FrontAnySFm2011CZ04rNCEH
RB-Appl-EffCW-med-GasDHW-GasCDryer-Tier3-Front | DEER2016 | D16v1 | 2015-05-16 | Any | SFm | 2011 | CZ04 | rNCGF | Each | 1 | 1150 | None | -2.09 | -0.00019 | 17.4 | -23.5 | -0.00323 | 10.5 | -2.09 | -0.00019 | 17.4 | -23.5 | -0.00323 | 10.5 |  |  | 1 |  | RB-Appl-EffCW-med-GasDHW-GasCDryer-Tier3-FrontAnySFm2011CZ04rNCGF
RB-Appl-EffCW-med-GasDHW-GasCDryer-Tier3-Front | DEER2016 | D16v1 | 2015-05-16 | Any | SFm | 2011 | CZ05 | rDXGF | Each | 1 | 1150 | None | -1.93 | -3.69e-05 | 17.1 | -23.7 | -0.00367 | 10.4 | -1.93 | -3.69e-05 | 17.1 | -23.7 | -0.00367 | 10.4 |  |  | 1 |  | RB-Appl-EffCW-med-GasDHW-GasCDryer-Tier3-FrontAnySFm2011CZ05rDXGF
RB-Appl-EffCW-med-GasDHW-GasCDryer-Tier3-Front | DEER2016 | D16v1 | 2015-05-16 | Any | SFm | 2011 | CZ05 | rDXHP | Each | 1 | 1150 | None | -9.46 | 0.00288 | 18.4 | -24.4 | -0.00308 | 10.6 | -9.46 | 0.00288 | 18.4 | -24.4 | -0.00308 | 10.6 |  |  | 1 |  | RB-Appl-EffCW-med-GasDHW-GasCDryer-Tier3-FrontAnySFm2011CZ05rDXHP
RB-Appl-EffCW-med-GasDHW-GasCDryer-Tier3-Front | DEER2016 | D16v1 | 2015-05-16 | Any | SFm | 2011 | CZ05 | rNCEH | Each | 1 | 1150 | None | -14.2 | -0.000217 | 18.4 | -25.2 | -0.00324 | 10.6 | -14.2 | -0.000217 | 18.4 | -25.2 | -0.00324 | 10.6 |  |  | 1 |  | RB-Appl-EffCW-med-GasDHW-GasCDryer-Tier3-FrontAnySFm2011CZ05rNCEH
RB-Appl-EffCW-med-GasDHW-GasCDryer-Tier3-Front | DEER2016 | D16v1 | 2015-05-16 | Any | SFm | 2011 | CZ05 | rNCGF | Each | 1 | 1150 | None | -2.43 | -0.000194 | 17.1 | -23.6 | -0.00324 | 10.4 | -2.43 | -0.000194 | 17.1 | -23.6 | -0.00324 | 10.4 |  |  | 1 |  | RB-Appl-EffCW-med-GasDHW-GasCDryer-Tier3-FrontAnySFm2011CZ05rNCGF
RB-Appl-EffCW-med-GasDHW-GasCDryer-Tier3-Front | DEER2016 | D16v1 | 2015-05-16 | Any | SFm | 2011 | CZ06 | rDXGF | Each | 1 | 1200 | None | 0.642 | -0.00362 | 17.3 | -23.2 | -0.00238 | 10.4 | 0.642 | -0.00362 | 17.3 | -23.2 | -0.00238 | 10.4 |  |  | 1 |  | RB-Appl-EffCW-med-GasDHW-GasCDryer-Tier3-FrontAnySFm2011CZ06rDXGF
RB-Appl-EffCW-med-GasDHW-GasCDryer-Tier3-Front | DEER2016 | D16v1 | 2015-05-16 | Any | SFm | 2011 | CZ06 | rDXHP | Each | 1 | 1200 | None | -4.8 | -0.00935 | 17.9 | -23.6 | -0.0191 | 10.5 | -4.8 | -0.00935 | 17.9 | -23.6 | -0.0191 | 10.5 |  |  | 1 |  | RB-Appl-EffCW-med-GasDHW-GasCDryer-Tier3-FrontAnySFm2011CZ06rDXHP
RB-Appl-EffCW-med-GasDHW-GasCDryer-Tier3-Front | DEER2016 | D16v1 | 2015-05-16 | Any | SFm | 2011 | CZ06 | rNCEH | Each | 1 | 1200 | None | -8.28 | -0.000226 | 17.9 | -24.6 | -0.0033 | 10.5 | -8.28 | -0.000226 | 17.9 | -24.6 | -0.0033 | 10.5 |  |  | 1 |  | RB-Appl-EffCW-med-GasDHW-GasCDryer-Tier3-FrontAnySFm2011CZ06rNCEH
RB-Appl-EffCW-med-GasDHW-GasCDryer-Tier3-Front | DEER2016 | D16v1 | 2015-05-16 | Any | SFm | 2011 | CZ06 | rNCGF | Each | 1 | 1200 | None | -2.19 | -0.000273 | 17.3 | -23.8 | -0.00326 | 10.5 | -2.19 | -0.000273 | 17.3 | -23.8 | -0.00326 | 10.5 |  |  | 1 |  | RB-Appl-EffCW-med-GasDHW-GasCDryer-Tier3-FrontAnySFm2011CZ06rNCGF
RB-Appl-EffCW-med-GasDHW-GasCDryer-Tier3-Front | DEER2016 | D16v1 | 2015-05-16 | Any | SFm | 2011 | CZ07 | rDXGF | Each | 1 | 1200 | None | 3.01 | -0.034 | 17.3 | -23.5 | -0.0377 | 10.4 | 3.01 | -0.034 | 17.3 | -23.5 | -0.0377 | 10.4 |  |  | 1 |  | RB-Appl-EffCW-med-GasDHW-GasCDryer-Tier3-FrontAnySFm2011CZ07rDXGF
RB-Appl-EffCW-med-GasDHW-GasCDryer-Tier3-Front | DEER2016 | D16v1 | 2015-05-16 | Any | SFm | 2011 | CZ07 | rDXHP | Each | 1 | 1200 | None | 6.17 | -0.0307 | 17.9 | -23.9 | -0.00279 | 10.5 | 6.17 | -0.0307 | 17.9 | -23.9 | -0.00279 | 10.5 |  |  | 1 |  | RB-Appl-EffCW-med-GasDHW-GasCDryer-Tier3-FrontAnySFm2011CZ07rDXHP
RB-Appl-EffCW-med-GasDHW-GasCDryer-Tier3-Front | DEER2016 | D16v1 | 2015-05-16 | Any | SFm | 2011 | CZ07 | rNCEH | Each | 1 | 1200 | None | -6.92 | -0.000226 | 17.9 | -24.4 | -0.00329 | 10.5 | -6.92 | -0.000226 | 17.9 | -24.4 | -0.00329 | 10.5 |  |  | 1 |  | RB-Appl-EffCW-med-GasDHW-GasCDryer-Tier3-FrontAnySFm2011CZ07rNCEH
RB-Appl-EffCW-med-GasDHW-GasCDryer-Tier3-Front | DEER2016 | D16v1 | 2015-05-16 | Any | SFm | 2011 | CZ07 | rNCGF | Each | 1 | 1200 | None | -2.13 | -0.000296 | 17.2 | -23.9 | -0.00323 | 10.4 | -2.13 | -0.000296 | 17.2 | -23.9 | -0.00323 | 10.4 |  |  | 1 |  | RB-Appl-EffCW-med-GasDHW-GasCDryer-Tier3-FrontAnySFm2011CZ07rNCGF
RB-Appl-EffCW-med-GasDHW-GasCDryer-Tier3-Front | DEER2016 | D16v1 | 2015-05-16 | Any | SFm | 2011 | CZ08 | rDXGF | Each | 1 | 1200 | None | 15.4 | -0.000311 | 17.2 | -25.2 | -0.00365 | 10.3 | 15.4 | -0.000311 | 17.2 | -25.2 | -0.00365 | 10.3 |  |  | 1 |  | RB-Appl-EffCW-med-GasDHW-GasCDryer-Tier3-FrontAnySFm2011CZ08rDXGF
RB-Appl-EffCW-med-GasDHW-GasCDryer-Tier3-Front | DEER2016 | D16v1 | 2015-05-16 | Any | SFm | 2011 | CZ08 | rDXHP | Each | 1 | 1200 | None | 5.1 | 0.00285 | 17.8 | -23.6 | -0.00262 | 10.5 | 5.1 | 0.00285 | 17.8 | -23.6 | -0.00262 | 10.5 |  |  | 1 |  | RB-Appl-EffCW-med-GasDHW-GasCDryer-Tier3-FrontAnySFm2011CZ08rDXHP
RB-Appl-EffCW-med-GasDHW-GasCDryer-Tier3-Front | DEER2016 | D16v1 | 2015-05-16 | Any | SFm | 2011 | CZ08 | rNCEH | Each | 1 | 1200 | None | -7.3 | -0.000229 | 17.8 | -24.4 | -0.0033 | 10.5 | -7.3 | -0.000229 | 17.8 | -24.4 | -0.0033 | 10.5 |  |  | 1 |  | RB-Appl-EffCW-med-GasDHW-GasCDryer-Tier3-FrontAnySFm2011CZ08rNCEH
RB-Appl-EffCW-med-GasDHW-GasCDryer-Tier3-Front | DEER2016 | D16v1 | 2015-05-16 | Any | SFm | 2011 | CZ08 | rNCGF | Each | 1 | 1200 | None | -2.16 | -0.000257 | 17.2 | -23.9 | -0.00331 | 10.4 | -2.16 | -0.000257 | 17.2 | -23.9 | -0.00331 | 10.4 |  |  | 1 |  | RB-Appl-EffCW-med-GasDHW-GasCDryer-Tier3-FrontAnySFm2011CZ08rNCGF
RB-Appl-EffCW-med-GasDHW-GasCDryer-Tier3-Front | DEER2016 | D16v1 | 2015-05-16 | Any | SFm | 2011 | CZ09 | rDXGF | Each | 1 | 1210 | None | 5.52 | 0.00101 | 17.2 | -25 | -0.00348 | 10.4 | 5.52 | 0.00101 | 17.2 | -25 | -0.00348 | 10.4 |  |  | 1 |  | RB-Appl-EffCW-med-GasDHW-GasCDryer-Tier3-FrontAnySFm2011CZ09rDXGF
RB-Appl-EffCW-med-GasDHW-GasCDryer-Tier3-Front | DEER2016 | D16v1 | 2015-05-16 | Any | SFm | 2011 | CZ09 | rDXHP | Each | 1 | 1210 | None | -3.98 | 0.00295 | 17.8 | -22 | -0.00299 | 10.5 | -3.98 | 0.00295 | 17.8 | -22 | -0.00299 | 10.5 |  |  | 1 |  | RB-Appl-EffCW-med-GasDHW-GasCDryer-Tier3-FrontAnySFm2011CZ09rDXHP
RB-Appl-EffCW-med-GasDHW-GasCDryer-Tier3-Front | DEER2016 | D16v1 | 2015-05-16 | Any | SFm | 2011 | CZ09 | rNCEH | Each | 1 | 1210 | None | -7.93 | -0.000132 | 17.8 | -24.3 | -0.00323 | 10.5 | -7.93 | -0.000132 | 17.8 | -24.3 | -0.00323 | 10.5 |  |  | 1 |  | RB-Appl-EffCW-med-GasDHW-GasCDryer-Tier3-FrontAnySFm2011CZ09rNCEH
RB-Appl-EffCW-med-GasDHW-GasCDryer-Tier3-Front | DEER2016 | D16v1 | 2015-05-16 | Any | SFm | 2011 | CZ09 | rNCGF | Each | 1 | 1210 | None | -1.66 | -0.000106 | 17.2 | -23.6 | -0.00324 | 10.4 | -1.66 | -0.000106 | 17.2 | -23.6 | -0.00324 | 10.4 |  |  | 1 |  | RB-Appl-EffCW-med-GasDHW-GasCDryer-Tier3-FrontAnySFm2011CZ09rNCGF
RB-Appl-EffCW-med-GasDHW-GasCDryer-Tier3-Front | DEER2016 | D16v1 | 2015-05-16 | Any | SFm | 2011 | CZ10 | rDXGF | Each | 1 | 974 | None | 2.03 | 0.000702 | 17.3 | -23.5 | -0.0032 | 10.4 | 2.03 | 0.000702 | 17.3 | -23.5 | -0.0032 | 10.4 |  |  | 1 |  | RB-Appl-EffCW-med-GasDHW-GasCDryer-Tier3-FrontAnySFm2011CZ10rDXGF
RB-Appl-EffCW-med-GasDHW-GasCDryer-Tier3-Front | DEER2016 | D16v1 | 2015-05-16 | Any | SFm | 2011 | CZ10 | rDXHP | Each | 1 | 974 | None | -0.63 | 0.000312 | 17.8 | -23.5 | -0.00329 | 10.5 | -0.63 | 0.000312 | 17.8 | -23.5 | -0.00329 | 10.5 |  |  | 1 |  | RB-Appl-EffCW-med-GasDHW-GasCDryer-Tier3-FrontAnySFm2011CZ10rDXHP
RB-Appl-EffCW-med-GasDHW-GasCDryer-Tier3-Front | DEER2016 | D16v1 | 2015-05-16 | Any | SFm | 2011 | CZ10 | rNCEH | Each | 1 | 974 | None | -7.1 | -0.000227 | 17.8 | -24.7 | -0.00327 | 10.5 | -7.1 | -0.000227 | 17.8 | -24.7 | -0.00327 | 10.5 |  |  | 1 |  | RB-Appl-EffCW-med-GasDHW-GasCDryer-Tier3-FrontAnySFm2011CZ10rNCEH
RB-Appl-EffCW-med-GasDHW-GasCDryer-Tier3-Front | DEER2016 | D16v1 | 2015-05-16 | Any | SFm | 2011 | CZ10 | rNCGF | Each | 1 | 974 | None | -1.91 | -0.000239 | 17.3 | -23.7 | -0.00328 | 10.4 | -1.91 | -0.000239 | 17.3 | -23.7 | -0.00328 | 10.4 |  |  | 1 |  | RB-Appl-EffCW-med-GasDHW-GasCDryer-Tier3-FrontAnySFm2011CZ10rNCGF
RB-Appl-EffCW-med-GasDHW-GasCDryer-Tier3-Front | DEER2016 | D16v1 | 2015-05-16 | Any | SFm | 2011 | CZ11 | rDXGF | Each | 1 | 974 | None | 0.158 | 0.00193 | 17.3 | -25.3 | -0.00244 | 10.4 | 0.158 | 0.00193 | 17.3 | -25.3 | -0.00244 | 10.4 |  |  | 1 |  | RB-Appl-EffCW-med-GasDHW-GasCDryer-Tier3-FrontAnySFm2011CZ11rDXGF
RB-Appl-EffCW-med-GasDHW-GasCDryer-Tier3-Front | DEER2016 | D16v1 | 2015-05-16 | Any | SFm | 2011 | CZ11 | rDXHP | Each | 1 | 974 | None | -2.2 | 0.000994 | 17.8 | -23.9 | -0.00313 | 10.5 | -2.2 | 0.000994 | 17.8 | -23.9 | -0.00313 | 10.5 |  |  | 1 |  | RB-Appl-EffCW-med-GasDHW-GasCDryer-Tier3-FrontAnySFm2011CZ11rDXHP
RB-Appl-EffCW-med-GasDHW-GasCDryer-Tier3-Front | DEER2016 | D16v1 | 2015-05-16 | Any | SFm | 2011 | CZ11 | rNCEH | Each | 1 | 974 | None | -7.7 | -0.000226 | 17.8 | -24.7 | -0.00327 | 10.5 | -7.7 | -0.000226 | 17.8 | -24.7 | -0.00327 | 10.5 |  |  | 1 |  | RB-Appl-EffCW-med-GasDHW-GasCDryer-Tier3-FrontAnySFm2011CZ11rNCEH
RB-Appl-EffCW-med-GasDHW-GasCDryer-Tier3-Front | DEER2016 | D16v1 | 2015-05-16 | Any | SFm | 2011 | CZ11 | rNCGF | Each | 1 | 974 | None | -1.98 | -0.000247 | 17.3 | -23.7 | -0.00327 | 10.4 | -1.98 | -0.000247 | 17.3 | -23.7 | -0.00327 | 10.4 |  |  | 1 |  | RB-Appl-EffCW-med-GasDHW-GasCDryer-Tier3-FrontAnySFm2011CZ11rNCGF
RB-Appl-EffCW-med-GasDHW-GasCDryer-Tier3-Front | DEER2016 | D16v1 | 2015-05-16 | Any | SFm | 2011 | CZ12 | rDXGF | Each | 1 | 974 | None | 0.738 | 0.000488 | 17.5 | -23.9 | -0.00352 | 10.5 | 0.738 | 0.000488 | 17.5 | -23.9 | -0.00352 | 10.5 |  |  | 1 |  | RB-Appl-EffCW-med-GasDHW-GasCDryer-Tier3-FrontAnySFm2011CZ12rDXGF
RB-Appl-EffCW-med-GasDHW-GasCDryer-Tier3-Front | DEER2016 | D16v1 | 2015-05-16 | Any | SFm | 2011 | CZ12 | rDXHP | Each | 1 | 974 | None | -2.88 | 0.00156 | 18 | -24.1 | -0.0031 | 10.5 | -2.88 | 0.00156 | 18 | -24.1 | -0.0031 | 10.5 |  |  | 1 |  | RB-Appl-EffCW-med-GasDHW-GasCDryer-Tier3-FrontAnySFm2011CZ12rDXHP
RB-Appl-EffCW-med-GasDHW-GasCDryer-Tier3-Front | DEER2016 | D16v1 | 2015-05-16 | Any | SFm | 2011 | CZ12 | rNCEH | Each | 1 | 974 | None | -7.86 | -0.000225 | 18 | -24.7 | -0.00327 | 10.5 | -7.86 | -0.000225 | 18 | -24.7 | -0.00327 | 10.5 |  |  | 1 |  | RB-Appl-EffCW-med-GasDHW-GasCDryer-Tier3-FrontAnySFm2011CZ12rNCEH
RB-Appl-EffCW-med-GasDHW-GasCDryer-Tier3-Front | DEER2016 | D16v1 | 2015-05-16 | Any | SFm | 2011 | CZ12 | rNCGF | Each | 1 | 974 | None | -1.94 | -0.000225 | 17.5 | -23.7 | -0.00327 | 10.5 | -1.94 | -0.000225 | 17.5 | -23.7 | -0.00327 | 10.5 |  |  | 1 |  | RB-Appl-EffCW-med-GasDHW-GasCDryer-Tier3-FrontAnySFm2011CZ12rNCGF
RB-Appl-EffCW-med-GasDHW-GasCDryer-Tier3-Front | DEER2016 | D16v1 | 2015-05-16 | Any | SFm | 2011 | CZ13 | rDXGF | Each | 1 | 974 | None | 1.53 | 0.00148 | 17.2 | -23.4 | -0.00294 | 10.4 | 1.53 | 0.00148 | 17.2 | -23.4 | -0.00294 | 10.4 |  |  | 1 |  | RB-Appl-EffCW-med-GasDHW-GasCDryer-Tier3-FrontAnySFm2011CZ13rDXGF
RB-Appl-EffCW-med-GasDHW-GasCDryer-Tier3-Front | DEER2016 | D16v1 | 2015-05-16 | Any | SFm | 2011 | CZ13 | rDXHP | Each | 1 | 974 | None | -1.73 | 0.0016 | 17.8 | -23.8 | -0.0031 | 10.5 | -1.73 | 0.0016 | 17.8 | -23.8 | -0.0031 | 10.5 |  |  | 1 |  | RB-Appl-EffCW-med-GasDHW-GasCDryer-Tier3-FrontAnySFm2011CZ13rDXHP
RB-Appl-EffCW-med-GasDHW-GasCDryer-Tier3-Front | DEER2016 | D16v1 | 2015-05-16 | Any | SFm | 2011 | CZ13 | rNCEH | Each | 1 | 974 | None | -8.59 | -0.000225 | 17.8 | -24.8 | -0.00327 | 10.5 | -8.59 | -0.000225 | 17.8 | -24.8 | -0.00327 | 10.5 |  |  | 1 |  | RB-Appl-EffCW-med-GasDHW-GasCDryer-Tier3-FrontAnySFm2011CZ13rNCEH
RB-Appl-EffCW-med-GasDHW-GasCDryer-Tier3-Front | DEER2016 | D16v1 | 2015-05-16 | Any | SFm | 2011 | CZ13 | rNCGF | Each | 1 | 974 | None | -2.05 | -0.000238 | 17.2 | -23.7 | -0.00327 | 10.4 | -2.05 | -0.000238 | 17.2 | -23.7 | -0.00327 | 10.4 |  |  | 1 |  | RB-Appl-EffCW-med-GasDHW-GasCDryer-Tier3-FrontAnySFm2011CZ13rNCGF
RB-Appl-EffCW-med-GasDHW-GasCDryer-Tier3-Front | DEER2016 | D16v1 | 2015-05-16 | Any | SFm | 2011 | CZ14 | rDXGF | Each | 1 | 1080 | None | 0.431 | 0.00248 | 17.5 | -28.2 | -0.0023 | 11.1 | 0.431 | 0.00248 | 17.5 | -28.2 | -0.0023 | 11.1 |  |  | 1 |  | RB-Appl-EffCW-med-GasDHW-GasCDryer-Tier3-FrontAnySFm2011CZ14rDXGF
RB-Appl-EffCW-med-GasDHW-GasCDryer-Tier3-Front | DEER2016 | D16v1 | 2015-05-16 | Any | SFm | 2011 | CZ14 | rDXHP | Each | 1 | 1080 | None | -0.944 | 0.00192 | 17.9 | -24.2 | -0.00401 | 10.5 | -0.944 | 0.00192 | 17.9 | -24.2 | -0.00401 | 10.5 |  |  | 1 |  | RB-Appl-EffCW-med-GasDHW-GasCDryer-Tier3-FrontAnySFm2011CZ14rDXHP
RB-Appl-EffCW-med-GasDHW-GasCDryer-Tier3-Front | DEER2016 | D16v1 | 2015-05-16 | Any | SFm | 2011 | CZ14 | rNCEH | Each | 1 | 1080 | None | -5.84 | -0.000188 | 17.9 | -18.1 | -0.00331 | 10.5 | -5.84 | -0.000188 | 17.9 | -18.1 | -0.00331 | 10.5 |  |  | 1 |  | RB-Appl-EffCW-med-GasDHW-GasCDryer-Tier3-FrontAnySFm2011CZ14rNCEH
RB-Appl-EffCW-med-GasDHW-GasCDryer-Tier3-Front | DEER2016 | D16v1 | 2015-05-16 | Any | SFm | 2011 | CZ14 | rNCGF | Each | 1 | 1080 | None | -1.73 | -0.000195 | 17.5 | -23.5 | -0.00326 | 11.1 | -1.73 | -0.000195 | 17.5 | -23.5 | -0.00326 | 11.1 |  |  | 1 |  | RB-Appl-EffCW-med-GasDHW-GasCDryer-Tier3-FrontAnySFm2011CZ14rNCGF
RB-Appl-EffCW-med-GasDHW-GasCDryer-Tier3-Front | DEER2016 | D16v1 | 2015-05-16 | Any | SFm | 2011 | CZ15 | rDXGF | Each | 1 | 1080 | None | 3.8 | 0.00106 | 16.8 | -27.4 | -0.00495 | 10.6 | 3.8 | 0.00106 | 16.8 | -27.4 | -0.00495 | 10.6 |  |  | 1 |  | RB-Appl-EffCW-med-GasDHW-GasCDryer-Tier3-FrontAnySFm2011CZ15rDXGF
RB-Appl-EffCW-med-GasDHW-GasCDryer-Tier3-Front | DEER2016 | D16v1 | 2015-05-16 | Any | SFm | 2011 | CZ15 | rDXHP | Each | 1 | 1080 | None | 0.473 | 0.000778 | 16.9 | -26.3 | -0.00448 | 10.3 | 0.473 | 0.000778 | 16.9 | -26.3 | -0.00448 | 10.3 |  |  | 1 |  | RB-Appl-EffCW-med-GasDHW-GasCDryer-Tier3-FrontAnySFm2011CZ15rDXHP
RB-Appl-EffCW-med-GasDHW-GasCDryer-Tier3-Front | DEER2016 | D16v1 | 2015-05-16 | Any | SFm | 2011 | CZ15 | rNCEH | Each | 1 | 1080 | None | -3.27 | -0.000189 | 16.9 | -21.1 | -0.00331 | 10.3 | -3.27 | -0.000189 | 16.9 | -21.1 | -0.00331 | 10.3 |  |  | 1 |  | RB-Appl-EffCW-med-GasDHW-GasCDryer-Tier3-FrontAnySFm2011CZ15rNCEH
RB-Appl-EffCW-med-GasDHW-GasCDryer-Tier3-Front | DEER2016 | D16v1 | 2015-05-16 | Any | SFm | 2011 | CZ15 | rNCGF | Each | 1 | 1080 | None | -1.56 | -0.000201 | 16.7 | -23.7 | -0.0033 | 10.6 | -1.56 | -0.000201 | 16.7 | -23.7 | -0.0033 | 10.6 |  |  | 1 |  | RB-Appl-EffCW-med-GasDHW-GasCDryer-Tier3-FrontAnySFm2011CZ15rNCGF
RB-Appl-EffCW-med-GasDHW-GasCDryer-Tier3-Front | DEER2016 | D16v1 | 2015-05-16 | Any | SFm | 2011 | CZ16 | rDXGF | Each | 1 | 1150 | None | -0.134 | 0.00226 | 18.1 | -23.5 | -0.00277 | 10.6 | -0.134 | 0.00226 | 18.1 | -23.5 | -0.00277 | 10.6 |  |  | 1 |  | RB-Appl-EffCW-med-GasDHW-GasCDryer-Tier3-FrontAnySFm2011CZ16rDXGF
RB-Appl-EffCW-med-GasDHW-GasCDryer-Tier3-Front | DEER2016 | D16v1 | 2015-05-16 | Any | SFm | 2011 | CZ16 | rDXHP | Each | 1 | 1150 | None | -10.7 | -0.0189 | 18.7 | -25 | -0.00291 | 10.6 | -10.7 | -0.0189 | 18.7 | -25 | -0.00291 | 10.6 |  |  | 1 |  | RB-Appl-EffCW-med-GasDHW-GasCDryer-Tier3-FrontAnySFm2011CZ16rDXHP
RB-Appl-EffCW-med-GasDHW-GasCDryer-Tier3-Front | DEER2016 | D16v1 | 2015-05-16 | Any | SFm | 2011 | CZ16 | rNCEH | Each | 1 | 1150 | None | -8.15 | -0.000206 | 18.7 | -24.4 | -0.00324 | 10.6 | -8.15 | -0.000206 | 18.7 | -24.4 | -0.00324 | 10.6 |  |  | 1 |  | RB-Appl-EffCW-med-GasDHW-GasCDryer-Tier3-FrontAnySFm2011CZ16rNCEH
RB-Appl-EffCW-med-GasDHW-GasCDryer-Tier3-Front | DEER2016 | D16v1 | 2015-05-16 | Any | SFm | 2011 | CZ16 | rNCGF | Each | 1 | 1150 | None | -2.05 | -0.000268 | 18.1 | -23.5 | -0.00325 | 10.6 | -2.05 | -0.000268 | 18.1 | -23.5 | -0.00325 | 10.6 |  |  | 1 |  | RB-Appl-EffCW-med-GasDHW-GasCDryer-Tier3-FrontAnySFm2011CZ16rNCGF
RB-Appl-EffCW-med-GasDHW-GasCDryer-Tier3-Front | DEER2016 | D16v1 | 2015-05-16 | Any | SFm | 2014 | CZ01 | rDXGF | Each | 1 | 1150 | None | -2.54 | -0.00342 | 18 | -23.8 | -0.00899 | 10.6 | -2.54 | -0.00342 | 18 | -23.8 | -0.00899 | 10.6 |  |  | 1 |  | RB-Appl-EffCW-med-GasDHW-GasCDryer-Tier3-FrontAnySFm2014CZ01rDXGF
RB-Appl-EffCW-med-GasDHW-GasCDryer-Tier3-Front | DEER2016 | D16v1 | 2015-05-16 | Any | SFm | 2014 | CZ01 | rDXHP | Each | 1 | 1150 | None | -5.9 | 0.00171 | 18.7 | -24.2 | -0.00311 | 10.7 | -5.9 | 0.00171 | 18.7 | -24.2 | -0.00311 | 10.7 |  |  | 1 |  | RB-Appl-EffCW-med-GasDHW-GasCDryer-Tier3-FrontAnySFm2014CZ01rDXHP
RB-Appl-EffCW-med-GasDHW-GasCDryer-Tier3-Front | DEER2016 | D16v1 | 2015-05-16 | Any | SFm | 2014 | CZ01 | rNCEH | Each | 1 | 1150 | None | -9.04 | -0.000231 | 18.7 | -24.5 | -0.00325 | 10.7 | -9.04 | -0.000231 | 18.7 | -24.5 | -0.00325 | 10.7 |  |  | 1 |  | RB-Appl-EffCW-med-GasDHW-GasCDryer-Tier3-FrontAnySFm2014CZ01rNCEH
RB-Appl-EffCW-med-GasDHW-GasCDryer-Tier3-Front | DEER2016 | D16v1 | 2015-05-16 | Any | SFm | 2014 | CZ01 | rNCGF | Each | 1 | 1150 | None | -2.06 | -0.000175 | 18 | -23.5 | -0.00322 | 10.6 | -2.06 | -0.000175 | 18 | -23.5 | -0.00322 | 10.6 |  |  | 1 |  | RB-Appl-EffCW-med-GasDHW-GasCDryer-Tier3-FrontAnySFm2014CZ01rNCGF
RB-Appl-EffCW-med-GasDHW-GasCDryer-Tier3-Front | DEER2016 | D16v1 | 2015-05-16 | Any | SFm | 2014 | CZ02 | rDXGF | Each | 1 | 974 | None | -0.872 | 0.000839 | 17.5 | -24.1 | -0.00481 | 10.5 | -0.872 | 0.000839 | 17.5 | -24.1 | -0.00481 | 10.5 |  |  | 1 |  | RB-Appl-EffCW-med-GasDHW-GasCDryer-Tier3-FrontAnySFm2014CZ02rDXGF
RB-Appl-EffCW-med-GasDHW-GasCDryer-Tier3-Front | DEER2016 | D16v1 | 2015-05-16 | Any | SFm | 2014 | CZ02 | rDXHP | Each | 1 | 974 | None | -7.03 | 2.12e-05 | 18.3 | -24.4 | -0.00287 | 10.6 | -7.03 | 2.12e-05 | 18.3 | -24.4 | -0.00287 | 10.6 |  |  | 1 |  | RB-Appl-EffCW-med-GasDHW-GasCDryer-Tier3-FrontAnySFm2014CZ02rDXHP
RB-Appl-EffCW-med-GasDHW-GasCDryer-Tier3-Front | DEER2016 | D16v1 | 2015-05-16 | Any | SFm | 2014 | CZ02 | rNCEH | Each | 1 | 974 | None | -10.2 | -0.000222 | 18.3 | -25.1 | -0.00327 | 10.6 | -10.2 | -0.000222 | 18.3 | -25.1 | -0.00327 | 10.6 |  |  | 1 |  | RB-Appl-EffCW-med-GasDHW-GasCDryer-Tier3-FrontAnySFm2014CZ02rNCEH
RB-Appl-EffCW-med-GasDHW-GasCDryer-Tier3-Front | DEER2016 | D16v1 | 2015-05-16 | Any | SFm | 2014 | CZ02 | rNCGF | Each | 1 | 974 | None | -2.15 | -0.000331 | 17.6 | -23.7 | -0.00329 | 10.5 | -2.15 | -0.000331 | 17.6 | -23.7 | -0.00329 | 10.5 |  |  | 1 |  | RB-Appl-EffCW-med-GasDHW-GasCDryer-Tier3-FrontAnySFm2014CZ02rNCGF
RB-Appl-EffCW-med-GasDHW-GasCDryer-Tier3-Front | DEER2016 | D16v1 | 2015-05-16 | Any | SFm | 2014 | CZ03 | rDXGF | Each | 1 | 1150 | None | -2.89 | 0.0036 | 17.6 | -25.6 | 0.0052 | 10.4 | -2.89 | 0.0036 | 17.6 | -25.6 | 0.0052 | 10.4 |  |  | 1 |  | RB-Appl-EffCW-med-GasDHW-GasCDryer-Tier3-FrontAnySFm2014CZ03rDXGF
RB-Appl-EffCW-med-GasDHW-GasCDryer-Tier3-Front | DEER2016 | D16v1 | 2015-05-16 | Any | SFm | 2014 | CZ03 | rDXHP | Each | 1 | 1150 | None | -4.5 | 0.00229 | 18.3 | -23.9 | -0.00255 | 10.6 | -4.5 | 0.00229 | 18.3 | -23.9 | -0.00255 | 10.6 |  |  | 1 |  | RB-Appl-EffCW-med-GasDHW-GasCDryer-Tier3-FrontAnySFm2014CZ03rDXHP
RB-Appl-EffCW-med-GasDHW-GasCDryer-Tier3-Front | DEER2016 | D16v1 | 2015-05-16 | Any | SFm | 2014 | CZ03 | rNCEH | Each | 1 | 1150 | None | -8.45 | -0.000206 | 18.3 | -24.4 | -0.00324 | 10.6 | -8.45 | -0.000206 | 18.3 | -24.4 | -0.00324 | 10.6 |  |  | 1 |  | RB-Appl-EffCW-med-GasDHW-GasCDryer-Tier3-FrontAnySFm2014CZ03rNCEH
RB-Appl-EffCW-med-GasDHW-GasCDryer-Tier3-Front | DEER2016 | D16v1 | 2015-05-16 | Any | SFm | 2014 | CZ03 | rNCGF | Each | 1 | 1150 | None | -2.15 | -5.12e-05 | 17.6 | -23.6 | -0.00324 | 10.5 | -2.15 | -5.12e-05 | 17.6 | -23.6 | -0.00324 | 10.5 |  |  | 1 |  | RB-Appl-EffCW-med-GasDHW-GasCDryer-Tier3-FrontAnySFm2014CZ03rNCGF
RB-Appl-EffCW-med-GasDHW-GasCDryer-Tier3-Front | DEER2016 | D16v1 | 2015-05-16 | Any | SFm | 2014 | CZ04 | rDXGF | Each | 1 | 1150 | None | 1.15 | 0.00209 | 17.4 | -22.6 | -0.00365 | 10.5 | 1.15 | 0.00209 | 17.4 | -22.6 | -0.00365 | 10.5 |  |  | 1 |  | RB-Appl-EffCW-med-GasDHW-GasCDryer-Tier3-FrontAnySFm2014CZ04rDXGF
RB-Appl-EffCW-med-GasDHW-GasCDryer-Tier3-Front | DEER2016 | D16v1 | 2015-05-16 | Any | SFm | 2014 | CZ04 | rDXHP | Each | 1 | 1150 | None | -4.75 | 0.00536 | 18.1 | -23.6 | -0.00407 | 10.5 | -4.75 | 0.00536 | 18.1 | -23.6 | -0.00407 | 10.5 |  |  | 1 |  | RB-Appl-EffCW-med-GasDHW-GasCDryer-Tier3-FrontAnySFm2014CZ04rDXHP
RB-Appl-EffCW-med-GasDHW-GasCDryer-Tier3-Front | DEER2016 | D16v1 | 2015-05-16 | Any | SFm | 2014 | CZ04 | rNCEH | Each | 1 | 1150 | None | -9.57 | -0.000206 | 18.1 | -24.5 | -0.00324 | 10.5 | -9.57 | -0.000206 | 18.1 | -24.5 | -0.00324 | 10.5 |  |  | 1 |  | RB-Appl-EffCW-med-GasDHW-GasCDryer-Tier3-FrontAnySFm2014CZ04rNCEH
RB-Appl-EffCW-med-GasDHW-GasCDryer-Tier3-Front | DEER2016 | D16v1 | 2015-05-16 | Any | SFm | 2014 | CZ04 | rNCGF | Each | 1 | 1150 | None | -2.07 | -0.000227 | 17.4 | -23.6 | -0.00326 | 10.5 | -2.07 | -0.000227 | 17.4 | -23.6 | -0.00326 | 10.5 |  |  | 1 |  | RB-Appl-EffCW-med-GasDHW-GasCDryer-Tier3-FrontAnySFm2014CZ04rNCGF
RB-Appl-EffCW-med-GasDHW-GasCDryer-Tier3-Front | DEER2016 | D16v1 | 2015-05-16 | Any | SFm | 2014 | CZ05 | rDXGF | Each | 1 | 1150 | None | 0.556 | -0.00146 | 17.6 | -22.4 | 0.006 | 10.5 | 0.556 | -0.00146 | 17.6 | -22.4 | 0.006 | 10.5 |  |  | 1 |  | RB-Appl-EffCW-med-GasDHW-GasCDryer-Tier3-FrontAnySFm2014CZ05rDXGF
RB-Appl-EffCW-med-GasDHW-GasCDryer-Tier3-Front | DEER2016 | D16v1 | 2015-05-16 | Any | SFm | 2014 | CZ05 | rDXHP | Each | 1 | 1150 | None | -5.8 | 0.00168 | 18.4 | -24 | -0.00325 | 10.6 | -5.8 | 0.00168 | 18.4 | -24 | -0.00325 | 10.6 |  |  | 1 |  | RB-Appl-EffCW-med-GasDHW-GasCDryer-Tier3-FrontAnySFm2014CZ05rDXHP
RB-Appl-EffCW-med-GasDHW-GasCDryer-Tier3-Front | DEER2016 | D16v1 | 2015-05-16 | Any | SFm | 2014 | CZ05 | rNCEH | Each | 1 | 1150 | None | -8.11 | -0.000206 | 18.4 | -24.5 | -0.00324 | 10.6 | -8.11 | -0.000206 | 18.4 | -24.5 | -0.00324 | 10.6 |  |  | 1 |  | RB-Appl-EffCW-med-GasDHW-GasCDryer-Tier3-FrontAnySFm2014CZ05rNCEH
RB-Appl-EffCW-med-GasDHW-GasCDryer-Tier3-Front | DEER2016 | D16v1 | 2015-05-16 | Any | SFm | 2014 | CZ05 | rNCGF | Each | 1 | 1150 | None | -2.11 | -0.00021 | 17.6 | -23.6 | -0.00321 | 10.4 | -2.11 | -0.00021 | 17.6 | -23.6 | -0.00321 | 10.4 |  |  | 1 |  | RB-Appl-EffCW-med-GasDHW-GasCDryer-Tier3-FrontAnySFm2014CZ05rNCGF
RB-Appl-EffCW-med-GasDHW-GasCDryer-Tier3-Front | DEER2016 | D16v1 | 2015-05-16 | Any | SFm | 2014 | CZ06 | rDXGF | Each | 1 | 1200 | None | -2.52 | 0.0212 | 17.3 | -26.7 | -0.00653 | 10.4 | -2.52 | 0.0212 | 17.3 | -26.7 | -0.00653 | 10.4 |  |  | 1 |  | RB-Appl-EffCW-med-GasDHW-GasCDryer-Tier3-FrontAnySFm2014CZ06rDXGF
RB-Appl-EffCW-med-GasDHW-GasCDryer-Tier3-Front | DEER2016 | D16v1 | 2015-05-16 | Any | SFm | 2014 | CZ06 | rDXHP | Each | 1 | 1200 | None | -5.77 | -0.00646 | 17.9 | -24.4 | -0.00275 | 10.5 | -5.77 | -0.00646 | 17.9 | -24.4 | -0.00275 | 10.5 |  |  | 1 |  | RB-Appl-EffCW-med-GasDHW-GasCDryer-Tier3-FrontAnySFm2014CZ06rDXHP
RB-Appl-EffCW-med-GasDHW-GasCDryer-Tier3-Front | DEER2016 | D16v1 | 2015-05-16 | Any | SFm | 2014 | CZ06 | rNCEH | Each | 1 | 1200 | None | -8.41 | -0.000221 | 17.9 | -24.6 | -0.0033 | 10.5 | -8.41 | -0.000221 | 17.9 | -24.6 | -0.0033 | 10.5 |  |  | 1 |  | RB-Appl-EffCW-med-GasDHW-GasCDryer-Tier3-FrontAnySFm2014CZ06rNCEH
RB-Appl-EffCW-med-GasDHW-GasCDryer-Tier3-Front | DEER2016 | D16v1 | 2015-05-16 | Any | SFm | 2014 | CZ06 | rNCGF | Each | 1 | 1200 | None | -2.19 | -0.000259 | 17.3 | -23.9 | -0.00329 | 10.5 | -2.19 | -0.000259 | 17.3 | -23.9 | -0.00329 | 10.5 |  |  | 1 |  | RB-Appl-EffCW-med-GasDHW-GasCDryer-Tier3-FrontAnySFm2014CZ06rNCGF
RB-Appl-EffCW-med-GasDHW-GasCDryer-Tier3-Front | DEER2016 | D16v1 | 2015-05-16 | Any | SFm | 2014 | CZ07 | rDXGF | Each | 1 | 1200 | None | 2.23 | 0.0012 | 17.3 | -22 | -0.00466 | 10.4 | 2.23 | 0.0012 | 17.3 | -22 | -0.00466 | 10.4 |  |  | 1 |  | RB-Appl-EffCW-med-GasDHW-GasCDryer-Tier3-FrontAnySFm2014CZ07rDXGF
RB-Appl-EffCW-med-GasDHW-GasCDryer-Tier3-Front | DEER2016 | D16v1 | 2015-05-16 | Any | SFm | 2014 | CZ07 | rDXHP | Each | 1 | 1200 | None | 1.11 | 0.0477 | 17.9 | -25.6 | -0.00283 | 10.5 | 1.11 | 0.0477 | 17.9 | -25.6 | -0.00283 | 10.5 |  |  | 1 |  | RB-Appl-EffCW-med-GasDHW-GasCDryer-Tier3-FrontAnySFm2014CZ07rDXHP
RB-Appl-EffCW-med-GasDHW-GasCDryer-Tier3-Front | DEER2016 | D16v1 | 2015-05-16 | Any | SFm | 2014 | CZ07 | rNCEH | Each | 1 | 1200 | None | -6.95 | -0.000221 | 17.9 | -24.4 | -0.0033 | 10.5 | -6.95 | -0.000221 | 17.9 | -24.4 | -0.0033 | 10.5 |  |  | 1 |  | RB-Appl-EffCW-med-GasDHW-GasCDryer-Tier3-FrontAnySFm2014CZ07rNCEH
RB-Appl-EffCW-med-GasDHW-GasCDryer-Tier3-Front | DEER2016 | D16v1 | 2015-05-16 | Any | SFm | 2014 | CZ07 | rNCGF | Each | 1 | 1200 | None | -2.12 | -0.000476 | 17.3 | -23.8 | -0.00347 | 10.4 | -2.12 | -0.000476 | 17.3 | -23.8 | -0.00347 | 10.4 |  |  | 1 |  | RB-Appl-EffCW-med-GasDHW-GasCDryer-Tier3-FrontAnySFm2014CZ07rNCGF
RB-Appl-EffCW-med-GasDHW-GasCDryer-Tier3-Front | DEER2016 | D16v1 | 2015-05-16 | Any | SFm | 2014 | CZ08 | rDXGF | Each | 1 | 1200 | None | 0.227 | 0.000758 | 17.2 | -23.8 | -0.00369 | 10.4 | 0.227 | 0.000758 | 17.2 | -23.8 | -0.00369 | 10.4 |  |  | 1 |  | RB-Appl-EffCW-med-GasDHW-GasCDryer-Tier3-FrontAnySFm2014CZ08rDXGF
RB-Appl-EffCW-med-GasDHW-GasCDryer-Tier3-Front | DEER2016 | D16v1 | 2015-05-16 | Any | SFm | 2014 | CZ08 | rDXHP | Each | 1 | 1200 | None | 5.38 | 0.00148 | 17.8 | -23.6 | -0.00293 | 10.5 | 5.38 | 0.00148 | 17.8 | -23.6 | -0.00293 | 10.5 |  |  | 1 |  | RB-Appl-EffCW-med-GasDHW-GasCDryer-Tier3-FrontAnySFm2014CZ08rDXHP
RB-Appl-EffCW-med-GasDHW-GasCDryer-Tier3-Front | DEER2016 | D16v1 | 2015-05-16 | Any | SFm | 2014 | CZ08 | rNCEH | Each | 1 | 1200 | None | -7.37 | -0.000222 | 17.8 | -24.5 | -0.0033 | 10.5 | -7.37 | -0.000222 | 17.8 | -24.5 | -0.0033 | 10.5 |  |  | 1 |  | RB-Appl-EffCW-med-GasDHW-GasCDryer-Tier3-FrontAnySFm2014CZ08rNCEH
RB-Appl-EffCW-med-GasDHW-GasCDryer-Tier3-Front | DEER2016 | D16v1 | 2015-05-16 | Any | SFm | 2014 | CZ08 | rNCGF | Each | 1 | 1200 | None | -2.12 | 7.88e-06 | 17.2 | -23.8 | -0.00327 | 10.4 | -2.12 | 7.88e-06 | 17.2 | -23.8 | -0.00327 | 10.4 |  |  | 1 |  | RB-Appl-EffCW-med-GasDHW-GasCDryer-Tier3-FrontAnySFm2014CZ08rNCGF
RB-Appl-EffCW-med-GasDHW-GasCDryer-Tier3-Front | DEER2016 | D16v1 | 2015-05-16 | Any | SFm | 2014 | CZ09 | rDXGF | Each | 1 | 1210 | None | 0.222 | 0.00126 | 17.2 | -27.8 | -0.00297 | 10.4 | 0.222 | 0.00126 | 17.2 | -27.8 | -0.00297 | 10.4 |  |  | 1 |  | RB-Appl-EffCW-med-GasDHW-GasCDryer-Tier3-FrontAnySFm2014CZ09rDXGF
RB-Appl-EffCW-med-GasDHW-GasCDryer-Tier3-Front | DEER2016 | D16v1 | 2015-05-16 | Any | SFm | 2014 | CZ09 | rDXHP | Each | 1 | 1210 | None | 2.17 | 0.00236 | 17.8 | -23.3 | -0.0028 | 10.5 | 2.17 | 0.00236 | 17.8 | -23.3 | -0.0028 | 10.5 |  |  | 1 |  | RB-Appl-EffCW-med-GasDHW-GasCDryer-Tier3-FrontAnySFm2014CZ09rDXHP
RB-Appl-EffCW-med-GasDHW-GasCDryer-Tier3-Front | DEER2016 | D16v1 | 2015-05-16 | Any | SFm | 2014 | CZ09 | rNCEH | Each | 1 | 1210 | None | -8.04 | -0.000127 | 17.8 | -24.4 | -0.00323 | 10.5 | -8.04 | -0.000127 | 17.8 | -24.4 | -0.00323 | 10.5 |  |  | 1 |  | RB-Appl-EffCW-med-GasDHW-GasCDryer-Tier3-FrontAnySFm2014CZ09rNCEH
RB-Appl-EffCW-med-GasDHW-GasCDryer-Tier3-Front | DEER2016 | D16v1 | 2015-05-16 | Any | SFm | 2014 | CZ09 | rNCGF | Each | 1 | 1210 | None | -1.59 | -8.61e-05 | 17.2 | -23.6 | -0.00328 | 10.4 | -1.59 | -8.61e-05 | 17.2 | -23.6 | -0.00328 | 10.4 |  |  | 1 |  | RB-Appl-EffCW-med-GasDHW-GasCDryer-Tier3-FrontAnySFm2014CZ09rNCGF
RB-Appl-EffCW-med-GasDHW-GasCDryer-Tier3-Front | DEER2016 | D16v1 | 2015-05-16 | Any | SFm | 2014 | CZ10 | rDXGF | Each | 1 | 974 | None | 2.37 | 0.00165 | 17.3 | -22.7 | -0.00292 | 10.4 | 2.37 | 0.00165 | 17.3 | -22.7 | -0.00292 | 10.4 |  |  | 1 |  | RB-Appl-EffCW-med-GasDHW-GasCDryer-Tier3-FrontAnySFm2014CZ10rDXGF
RB-Appl-EffCW-med-GasDHW-GasCDryer-Tier3-Front | DEER2016 | D16v1 | 2015-05-16 | Any | SFm | 2014 | CZ10 | rDXHP | Each | 1 | 974 | None | -0.399 | 0.0011 | 17.8 | -23.5 | -0.00318 | 10.5 | -0.399 | 0.0011 | 17.8 | -23.5 | -0.00318 | 10.5 |  |  | 1 |  | RB-Appl-EffCW-med-GasDHW-GasCDryer-Tier3-FrontAnySFm2014CZ10rDXHP
RB-Appl-EffCW-med-GasDHW-GasCDryer-Tier3-Front | DEER2016 | D16v1 | 2015-05-16 | Any | SFm | 2014 | CZ10 | rNCEH | Each | 1 | 974 | None | -7.2 | -0.000223 | 17.7 | -24.7 | -0.00327 | 10.5 | -7.2 | -0.000223 | 17.7 | -24.7 | -0.00327 | 10.5 |  |  | 1 |  | RB-Appl-EffCW-med-GasDHW-GasCDryer-Tier3-FrontAnySFm2014CZ10rNCEH
RB-Appl-EffCW-med-GasDHW-GasCDryer-Tier3-Front | DEER2016 | D16v1 | 2015-05-16 | Any | SFm | 2014 | CZ10 | rNCGF | Each | 1 | 974 | None | -1.89 | -0.000216 | 17.3 | -23.7 | -0.00327 | 10.4 | -1.89 | -0.000216 | 17.3 | -23.7 | -0.00327 | 10.4 |  |  | 1 |  | RB-Appl-EffCW-med-GasDHW-GasCDryer-Tier3-FrontAnySFm2014CZ10rNCGF
RB-Appl-EffCW-med-GasDHW-GasCDryer-Tier3-Front | DEER2016 | D16v1 | 2015-05-16 | Any | SFm | 2014 | CZ11 | rDXGF | Each | 1 | 974 | None | 1.6 | 0.00146 | 17.3 | -22 | -0.00309 | 10.4 | 1.6 | 0.00146 | 17.3 | -22 | -0.00309 | 10.4 |  |  | 1 |  | RB-Appl-EffCW-med-GasDHW-GasCDryer-Tier3-FrontAnySFm2014CZ11rDXGF
RB-Appl-EffCW-med-GasDHW-GasCDryer-Tier3-Front | DEER2016 | D16v1 | 2015-05-16 | Any | SFm | 2014 | CZ11 | rDXHP | Each | 1 | 974 | None | -2.66 | 0.00203 | 17.8 | -24 | -0.00213 | 10.5 | -2.66 | 0.00203 | 17.8 | -24 | -0.00213 | 10.5 |  |  | 1 |  | RB-Appl-EffCW-med-GasDHW-GasCDryer-Tier3-FrontAnySFm2014CZ11rDXHP
RB-Appl-EffCW-med-GasDHW-GasCDryer-Tier3-Front | DEER2016 | D16v1 | 2015-05-16 | Any | SFm | 2014 | CZ11 | rNCEH | Each | 1 | 974 | None | -7.93 | -0.000222 | 17.8 | -24.7 | -0.00327 | 10.5 | -7.93 | -0.000222 | 17.8 | -24.7 | -0.00327 | 10.5 |  |  | 1 |  | RB-Appl-EffCW-med-GasDHW-GasCDryer-Tier3-FrontAnySFm2014CZ11rNCEH
RB-Appl-EffCW-med-GasDHW-GasCDryer-Tier3-Front | DEER2016 | D16v1 | 2015-05-16 | Any | SFm | 2014 | CZ11 | rNCGF | Each | 1 | 974 | None | -1.92 | -0.000156 | 17.3 | -23.7 | -0.00328 | 10.4 | -1.92 | -0.000156 | 17.3 | -23.7 | -0.00328 | 10.4 |  |  | 1 |  | RB-Appl-EffCW-med-GasDHW-GasCDryer-Tier3-FrontAnySFm2014CZ11rNCGF
RB-Appl-EffCW-med-GasDHW-GasCDryer-Tier3-Front | DEER2016 | D16v1 | 2015-05-16 | Any | SFm | 2014 | CZ12 | rDXGF | Each | 1 | 974 | None | 0.949 | -0.00073 | 17.5 | -23.3 | -0.00274 | 10.4 | 0.949 | -0.00073 | 17.5 | -23.3 | -0.00274 | 10.4 |  |  | 1 |  | RB-Appl-EffCW-med-GasDHW-GasCDryer-Tier3-FrontAnySFm2014CZ12rDXGF
RB-Appl-EffCW-med-GasDHW-GasCDryer-Tier3-Front | DEER2016 | D16v1 | 2015-05-16 | Any | SFm | 2014 | CZ12 | rDXHP | Each | 1 | 974 | None | -3.15 | 0.00158 | 18 | -23.7 | -0.00297 | 10.5 | -3.15 | 0.00158 | 18 | -23.7 | -0.00297 | 10.5 |  |  | 1 |  | RB-Appl-EffCW-med-GasDHW-GasCDryer-Tier3-FrontAnySFm2014CZ12rDXHP
RB-Appl-EffCW-med-GasDHW-GasCDryer-Tier3-Front | DEER2016 | D16v1 | 2015-05-16 | Any | SFm | 2014 | CZ12 | rNCEH | Each | 1 | 974 | None | -8.05 | -0.000222 | 18 | -24.7 | -0.00327 | 10.5 | -8.05 | -0.000222 | 18 | -24.7 | -0.00327 | 10.5 |  |  | 1 |  | RB-Appl-EffCW-med-GasDHW-GasCDryer-Tier3-FrontAnySFm2014CZ12rNCEH
RB-Appl-EffCW-med-GasDHW-GasCDryer-Tier3-Front | DEER2016 | D16v1 | 2015-05-16 | Any | SFm | 2014 | CZ12 | rNCGF | Each | 1 | 974 | None | -1.95 | -0.000279 | 17.5 | -23.7 | -0.00329 | 10.4 | -1.95 | -0.000279 | 17.5 | -23.7 | -0.00329 | 10.4 |  |  | 1 |  | RB-Appl-EffCW-med-GasDHW-GasCDryer-Tier3-FrontAnySFm2014CZ12rNCGF
RB-Appl-EffCW-med-GasDHW-GasCDryer-Tier3-Front | DEER2016 | D16v1 | 2015-05-16 | Any | SFm | 2014 | CZ13 | rDXGF | Each | 1 | 974 | None | -1.95 | 0.000432 | 17.2 | -27.4 | -0.00421 | 10.4 | -1.95 | 0.000432 | 17.2 | -27.4 | -0.00421 | 10.4 |  |  | 1 |  | RB-Appl-EffCW-med-GasDHW-GasCDryer-Tier3-FrontAnySFm2014CZ13rDXGF
RB-Appl-EffCW-med-GasDHW-GasCDryer-Tier3-Front | DEER2016 | D16v1 | 2015-05-16 | Any | SFm | 2014 | CZ13 | rDXHP | Each | 1 | 974 | None | -2.11 | 0.00181 | 17.8 | -23.8 | -0.00301 | 10.5 | -2.11 | 0.00181 | 17.8 | -23.8 | -0.00301 | 10.5 |  |  | 1 |  | RB-Appl-EffCW-med-GasDHW-GasCDryer-Tier3-FrontAnySFm2014CZ13rDXHP
RB-Appl-EffCW-med-GasDHW-GasCDryer-Tier3-Front | DEER2016 | D16v1 | 2015-05-16 | Any | SFm | 2014 | CZ13 | rNCEH | Each | 1 | 974 | None | -8.84 | -0.000222 | 17.8 | -24.8 | -0.00327 | 10.5 | -8.84 | -0.000222 | 17.8 | -24.8 | -0.00327 | 10.5 |  |  | 1 |  | RB-Appl-EffCW-med-GasDHW-GasCDryer-Tier3-FrontAnySFm2014CZ13rNCEH
RB-Appl-EffCW-med-GasDHW-GasCDryer-Tier3-Front | DEER2016 | D16v1 | 2015-05-16 | Any | SFm | 2014 | CZ13 | rNCGF | Each | 1 | 974 | None | -2.06 | -0.000187 | 17.2 | -23.8 | -0.00323 | 10.4 | -2.06 | -0.000187 | 17.2 | -23.8 | -0.00323 | 10.4 |  |  | 1 |  | RB-Appl-EffCW-med-GasDHW-GasCDryer-Tier3-FrontAnySFm2014CZ13rNCGF
RB-Appl-EffCW-med-GasDHW-GasCDryer-Tier3-Front | DEER2016 | D16v1 | 2015-05-16 | Any | SFm | 2014 | CZ14 | rDXGF | Each | 1 | 1080 | None | 1.88 | 0.000697 | 17.5 | -26.6 | -0.00491 | 11.1 | 1.88 | 0.000697 | 17.5 | -26.6 | -0.00491 | 11.1 |  |  | 1 |  | RB-Appl-EffCW-med-GasDHW-GasCDryer-Tier3-FrontAnySFm2014CZ14rDXGF
RB-Appl-EffCW-med-GasDHW-GasCDryer-Tier3-Front | DEER2016 | D16v1 | 2015-05-16 | Any | SFm | 2014 | CZ14 | rDXHP | Each | 1 | 1080 | None | -1.36 | 0.00113 | 17.9 | -23.1 | -0.00464 | 10.5 | -1.36 | 0.00113 | 17.9 | -23.1 | -0.00464 | 10.5 |  |  | 1 |  | RB-Appl-EffCW-med-GasDHW-GasCDryer-Tier3-FrontAnySFm2014CZ14rDXHP
RB-Appl-EffCW-med-GasDHW-GasCDryer-Tier3-Front | DEER2016 | D16v1 | 2015-05-16 | Any | SFm | 2014 | CZ14 | rNCEH | Each | 1 | 1080 | None | -6.23 | -0.000187 | 17.9 | -18 | -0.00331 | 10.5 | -6.23 | -0.000187 | 17.9 | -18 | -0.00331 | 10.5 |  |  | 1 |  | RB-Appl-EffCW-med-GasDHW-GasCDryer-Tier3-FrontAnySFm2014CZ14rNCEH
RB-Appl-EffCW-med-GasDHW-GasCDryer-Tier3-Front | DEER2016 | D16v1 | 2015-05-16 | Any | SFm | 2014 | CZ14 | rNCGF | Each | 1 | 1080 | None | -1.76 | -0.000187 | 17.6 | -23.5 | -0.00331 | 11.1 | -1.76 | -0.000187 | 17.6 | -23.5 | -0.00331 | 11.1 |  |  | 1 |  | RB-Appl-EffCW-med-GasDHW-GasCDryer-Tier3-FrontAnySFm2014CZ14rNCGF
RB-Appl-EffCW-med-GasDHW-GasCDryer-Tier3-Front | DEER2016 | D16v1 | 2015-05-16 | Any | SFm | 2014 | CZ15 | rDXGF | Each | 1 | 1080 | None | 3.91 | 0.00121 | 16.7 | -27.2 | -0.00425 | 10.6 | 3.91 | 0.00121 | 16.7 | -27.2 | -0.00425 | 10.6 |  |  | 1 |  | RB-Appl-EffCW-med-GasDHW-GasCDryer-Tier3-FrontAnySFm2014CZ15rDXGF
RB-Appl-EffCW-med-GasDHW-GasCDryer-Tier3-Front | DEER2016 | D16v1 | 2015-05-16 | Any | SFm | 2014 | CZ15 | rDXHP | Each | 1 | 1080 | None | 0.729 | 0.000882 | 16.9 | -26.1 | -0.00453 | 10.3 | 0.729 | 0.000882 | 16.9 | -26.1 | -0.00453 | 10.3 |  |  | 1 |  | RB-Appl-EffCW-med-GasDHW-GasCDryer-Tier3-FrontAnySFm2014CZ15rDXHP
RB-Appl-EffCW-med-GasDHW-GasCDryer-Tier3-Front | DEER2016 | D16v1 | 2015-05-16 | Any | SFm | 2014 | CZ15 | rNCEH | Each | 1 | 1080 | None | -3.35 | -0.000188 | 16.9 | -21.1 | -0.00331 | 10.3 | -3.35 | -0.000188 | 16.9 | -21.1 | -0.00331 | 10.3 |  |  | 1 |  | RB-Appl-EffCW-med-GasDHW-GasCDryer-Tier3-FrontAnySFm2014CZ15rNCEH
RB-Appl-EffCW-med-GasDHW-GasCDryer-Tier3-Front | DEER2016 | D16v1 | 2015-05-16 | Any | SFm | 2014 | CZ15 | rNCGF | Each | 1 | 1080 | None | -1.62 | -0.00019 | 16.7 | -23.8 | -0.00329 | 10.7 | -1.62 | -0.00019 | 16.7 | -23.8 | -0.00329 | 10.7 |  |  | 1 |  | RB-Appl-EffCW-med-GasDHW-GasCDryer-Tier3-FrontAnySFm2014CZ15rNCGF
RB-Appl-EffCW-med-GasDHW-GasCDryer-Tier3-Front | DEER2016 | D16v1 | 2015-05-16 | Any | SFm | 2014 | CZ16 | rDXGF | Each | 1 | 1150 | None | -0.0319 | -0.000407 | 17.9 | -23.2 | -0.00443 | 10.6 | -0.0319 | -0.000407 | 17.9 | -23.2 | -0.00443 | 10.6 |  |  | 1 |  | RB-Appl-EffCW-med-GasDHW-GasCDryer-Tier3-FrontAnySFm2014CZ16rDXGF
RB-Appl-EffCW-med-GasDHW-GasCDryer-Tier3-Front | DEER2016 | D16v1 | 2015-05-16 | Any | SFm | 2014 | CZ16 | rDXHP | Each | 1 | 1150 | None | -10.2 | 0.00167 | 18.7 | -24.1 | -0.00326 | 10.6 | -10.2 | 0.00167 | 18.7 | -24.1 | -0.00326 | 10.6 |  |  | 1 |  | RB-Appl-EffCW-med-GasDHW-GasCDryer-Tier3-FrontAnySFm2014CZ16rDXHP
RB-Appl-EffCW-med-GasDHW-GasCDryer-Tier3-Front | DEER2016 | D16v1 | 2015-05-16 | Any | SFm | 2014 | CZ16 | rNCEH | Each | 1 | 1150 | None | -10.9 | -0.000202 | 18.7 | -24.7 | -0.00324 | 10.6 | -10.9 | -0.000202 | 18.7 | -24.7 | -0.00324 | 10.6 |  |  | 1 |  | RB-Appl-EffCW-med-GasDHW-GasCDryer-Tier3-FrontAnySFm2014CZ16rNCEH
RB-Appl-EffCW-med-GasDHW-GasCDryer-Tier3-Front | DEER2016 | D16v1 | 2015-05-16 | Any | SFm | 2014 | CZ16 | rNCGF | Each | 1 | 1150 | None | -2.12 | -0.000301 | 17.9 | -23.5 | -0.00328 | 10.6 | -2.12 | -0.000301 | 17.9 | -23.5 | -0.00328 | 10.6 |  |  | 1 |  | RB-Appl-EffCW-med-GasDHW-GasCDryer-Tier3-FrontAnySFm2014CZ16rNCGF
RB-Appl-EffCW-med-GasDHW-GasCDryer-Tier3-Front | DEER2016 | D16v1 | 2015-05-14 08:10 | PGE | DMo | Ex | CZ01 | rWtd | Each | 1 | 606 | None | -2.13 | -0.0027 | 14.6 | -18.8 | -0.00378 | 8.48 | -2.13 | -0.0027 | 14.6 | -18.8 | -0.00378 | 8.48 |  |  | 2 |  | RB-Appl-EffCW-med-GasDHW-GasCDryer-Tier3-FrontPGEDMoExCZ01rWtd
RB-Appl-EffCW-med-GasDHW-GasCDryer-Tier3-Front | DEER2016 | D16v1 | 2015-05-14 08:10 | PGE | DMo | Ex | CZ02 | rWtd | Each | 1 | 606 | None | -1.09 | 0.00188 | 14.1 | -19.9 | -0.00196 | 8.35 | -1.09 | 0.00188 | 14.1 | -19.9 | -0.00196 | 8.35 |  |  | 2 |  | RB-Appl-EffCW-med-GasDHW-GasCDryer-Tier3-FrontPGEDMoExCZ02rWtd
RB-Appl-EffCW-med-GasDHW-GasCDryer-Tier3-Front | DEER2016 | D16v1 | 2015-05-14 08:10 | PGE | DMo | Ex | CZ03 | rWtd | Each | 1 | 606 | None | -1.84 | 0.000743 | 14.1 | -19.3 | -0.00267 | 8.3 | -1.84 | 0.000743 | 14.1 | -19.3 | -0.00267 | 8.3 |  |  | 2 |  | RB-Appl-EffCW-med-GasDHW-GasCDryer-Tier3-FrontPGEDMoExCZ03rWtd
RB-Appl-EffCW-med-GasDHW-GasCDryer-Tier3-Front | DEER2016 | D16v1 | 2015-05-14 08:10 | PGE | DMo | Ex | CZ04 | rWtd | Each | 1 | 608 | None | -0.309 | 0.00121 | 14 | -19 | -0.00208 | 8.33 | -0.309 | 0.00121 | 14 | -19 | -0.00208 | 8.33 |  |  | 2 |  | RB-Appl-EffCW-med-GasDHW-GasCDryer-Tier3-FrontPGEDMoExCZ04rWtd
RB-Appl-EffCW-med-GasDHW-GasCDryer-Tier3-Front | DEER2016 | D16v1 | 2015-05-14 08:10 | PGE | DMo | Ex | CZ05 | rWtd | Each | 1 | 607 | None | -1.84 | -3.28e-05 | 14.2 | -18.7 | -0.00267 | 8.32 | -1.84 | -3.28e-05 | 14.2 | -18.7 | -0.00267 | 8.32 |  |  | 2 |  | RB-Appl-EffCW-med-GasDHW-GasCDryer-Tier3-FrontPGEDMoExCZ05rWtd
RB-Appl-EffCW-med-GasDHW-GasCDryer-Tier3-Front | DEER2016 | D16v1 | 2015-05-14 08:10 | PGE | DMo | Ex | CZ11 | rWtd | Each | 1 | 610 | None | 1.05 | 0.00163 | 13.7 | -18.8 | -0.00234 | 8.28 | 1.05 | 0.00163 | 13.7 | -18.8 | -0.00234 | 8.28 |  |  | 2 |  | RB-Appl-EffCW-med-GasDHW-GasCDryer-Tier3-FrontPGEDMoExCZ11rWtd
RB-Appl-EffCW-med-GasDHW-GasCDryer-Tier3-Front | DEER2016 | D16v1 | 2015-05-14 08:10 | PGE | DMo | Ex | CZ12 | rWtd | Each | 1 | 606 | None | -0.147 | 0.00103 | 13.9 | -19.3 | -0.00291 | 8.27 | -0.147 | 0.00103 | 13.9 | -19.3 | -0.00291 | 8.27 |  |  | 2 |  | RB-Appl-EffCW-med-GasDHW-GasCDryer-Tier3-FrontPGEDMoExCZ12rWtd
RB-Appl-EffCW-med-GasDHW-GasCDryer-Tier3-Front | DEER2016 | D16v1 | 2015-05-14 08:10 | PGE | DMo | Ex | CZ13 | rWtd | Each | 1 | 604 | None | 0.811 | 0.000563 | 13.8 | -18.3 | -0.003 | 8.28 | 0.811 | 0.000563 | 13.8 | -18.3 | -0.003 | 8.28 |  |  | 2 |  | RB-Appl-EffCW-med-GasDHW-GasCDryer-Tier3-FrontPGEDMoExCZ13rWtd
RB-Appl-EffCW-med-GasDHW-GasCDryer-Tier3-Front | DEER2016 | D16v1 | 2015-05-14 08:10 | PGE | DMo | Ex | CZ16 | rWtd | Each | 1 | 614 | None | -1.22 | 0.000871 | 14.3 | -18.6 | -0.00246 | 8.51 | -1.22 | 0.000871 | 14.3 | -18.6 | -0.00246 | 8.51 |  |  | 2 |  | RB-Appl-EffCW-med-GasDHW-GasCDryer-Tier3-FrontPGEDMoExCZ16rWtd
RB-Appl-EffCW-med-GasDHW-GasCDryer-Tier3-Front | DEER2016 | D16v1 | 2015-05-14 08:10 | PGE | DMo | Ex | IOU | rWtd | Each | 1 | 608 | None | -0.0748 | 0.00109 | 13.9 | -19 | -0.00256 | 8.31 | -0.0748 | 0.00109 | 13.9 | -19 | -0.00256 | 8.31 |  |  | 2 |  | RB-Appl-EffCW-med-GasDHW-GasCDryer-Tier3-FrontPGEDMoExIOUrWtd
RB-Appl-EffCW-med-GasDHW-GasCDryer-Tier3-Front | DEER2016 | D16v1 | 2015-05-14 08:09 | PGE | DMo | MH00 | CZ01 | rWtd | Each | 1 | 621 | None | -2.57 | 0.000168 | 14.1 | -19 | -0.00251 | 8.45 | -2.57 | 0.000168 | 14.1 | -19 | -0.00251 | 8.45 |  |  | 2 |  | RB-Appl-EffCW-med-GasDHW-GasCDryer-Tier3-FrontPGEDMoMH00CZ01rWtd
RB-Appl-EffCW-med-GasDHW-GasCDryer-Tier3-Front | DEER2016 | D16v1 | 2015-05-14 08:09 | PGE | DMo | MH00 | CZ02 | rWtd | Each | 1 | 621 | None | -0.23 | 0.00323 | 13.7 | -20.1 | -0.00182 | 8.3 | -0.23 | 0.00323 | 13.7 | -20.1 | -0.00182 | 8.3 |  |  | 2 |  | RB-Appl-EffCW-med-GasDHW-GasCDryer-Tier3-FrontPGEDMoMH00CZ02rWtd
RB-Appl-EffCW-med-GasDHW-GasCDryer-Tier3-Front | DEER2016 | D16v1 | 2015-05-14 08:09 | PGE | DMo | MH00 | CZ03 | rWtd | Each | 1 | 621 | None | -2.24 | 0.000848 | 13.7 | -19.2 | -0.00246 | 8.3 | -2.24 | 0.000848 | 13.7 | -19.2 | -0.00246 | 8.3 |  |  | 2 |  | RB-Appl-EffCW-med-GasDHW-GasCDryer-Tier3-FrontPGEDMoMH00CZ03rWtd
RB-Appl-EffCW-med-GasDHW-GasCDryer-Tier3-Front | DEER2016 | D16v1 | 2015-05-14 08:09 | PGE | DMo | MH00 | CZ04 | rWtd | Each | 1 | 621 | None | 0.374 | 0.00182 | 13.8 | -19.6 | -0.00104 | 8.35 | 0.374 | 0.00182 | 13.8 | -19.6 | -0.00104 | 8.35 |  |  | 2 |  | RB-Appl-EffCW-med-GasDHW-GasCDryer-Tier3-FrontPGEDMoMH00CZ04rWtd
RB-Appl-EffCW-med-GasDHW-GasCDryer-Tier3-Front | DEER2016 | D16v1 | 2015-05-14 08:09 | PGE | DMo | MH00 | CZ05 | rWtd | Each | 1 | 621 | None | -3.24 | 0.000679 | 13.6 | -19 | -0.00261 | 8.32 | -3.24 | 0.000679 | 13.6 | -19 | -0.00261 | 8.32 |  |  | 2 |  | RB-Appl-EffCW-med-GasDHW-GasCDryer-Tier3-FrontPGEDMoMH00CZ05rWtd
RB-Appl-EffCW-med-GasDHW-GasCDryer-Tier3-Front | DEER2016 | D16v1 | 2015-05-14 08:09 | PGE | DMo | MH00 | CZ11 | rWtd | Each | 1 | 621 | None | 3.18 | 0.00199 | 13.4 | -18.7 | -0.00244 | 8.27 | 3.18 | 0.00199 | 13.4 | -18.7 | -0.00244 | 8.27 |  |  | 2 |  | RB-Appl-EffCW-med-GasDHW-GasCDryer-Tier3-FrontPGEDMoMH00CZ11rWtd
RB-Appl-EffCW-med-GasDHW-GasCDryer-Tier3-Front | DEER2016 | D16v1 | 2015-05-14 08:09 | PGE | DMo | MH00 | CZ12 | rWtd | Each | 1 | 621 | None | 2.27 | 0.00182 | 13.5 | -18.7 | -0.00244 | 8.31 | 2.27 | 0.00182 | 13.5 | -18.7 | -0.00244 | 8.31 |  |  | 2 |  | RB-Appl-EffCW-med-GasDHW-GasCDryer-Tier3-FrontPGEDMoMH00CZ12rWtd
RB-Appl-EffCW-med-GasDHW-GasCDryer-Tier3-Front | DEER2016 | D16v1 | 2015-05-14 08:09 | PGE | DMo | MH00 | CZ13 | rWtd | Each | 1 | 621 | None | 3.87 | 0.00204 | 13.4 | -18 | -0.00255 | 8.29 | 3.87 | 0.00204 | 13.4 | -18 | -0.00255 | 8.29 |  |  | 2 |  | RB-Appl-EffCW-med-GasDHW-GasCDryer-Tier3-FrontPGEDMoMH00CZ13rWtd
RB-Appl-EffCW-med-GasDHW-GasCDryer-Tier3-Front | DEER2016 | D16v1 | 2015-05-14 08:09 | PGE | DMo | MH00 | CZ16 | rWtd | Each | 1 | 621 | None | -0.779 | 0.00113 | 14.2 | -18.4 | -0.00246 | 8.45 | -0.779 | 0.00113 | 14.2 | -18.4 | -0.00246 | 8.45 |  |  | 2 |  | RB-Appl-EffCW-med-GasDHW-GasCDryer-Tier3-FrontPGEDMoMH00CZ16rWtd
RB-Appl-EffCW-med-GasDHW-GasCDryer-Tier3-Front | DEER2016 | D16v1 | 2015-05-14 08:09 | PGE | DMo | MH06 | CZ01 | rWtd | Each | 1 | 621 | None | -2.63 | -0.000107 | 14.1 | -18.9 | -0.00266 | 8.45 | -2.63 | -0.000107 | 14.1 | -18.9 | -0.00266 | 8.45 |  |  | 2 |  | RB-Appl-EffCW-med-GasDHW-GasCDryer-Tier3-FrontPGEDMoMH06CZ01rWtd
RB-Appl-EffCW-med-GasDHW-GasCDryer-Tier3-Front | DEER2016 | D16v1 | 2015-05-14 08:09 | PGE | DMo | MH06 | CZ02 | rWtd | Each | 1 | 621 | None | 0.0848 | 0.00175 | 13.6 | -19.3 | -0.00244 | 8.32 | 0.0848 | 0.00175 | 13.6 | -19.3 | -0.00244 | 8.32 |  |  | 2 |  | RB-Appl-EffCW-med-GasDHW-GasCDryer-Tier3-FrontPGEDMoMH06CZ02rWtd
RB-Appl-EffCW-med-GasDHW-GasCDryer-Tier3-Front | DEER2016 | D16v1 | 2015-05-14 08:09 | PGE | DMo | MH06 | CZ03 | rWtd | Each | 1 | 621 | None | -3.93 | 0.00231 | 13.5 | -19.7 | -0.00262 | 8.25 | -3.93 | 0.00231 | 13.5 | -19.7 | -0.00262 | 8.25 |  |  | 2 |  | RB-Appl-EffCW-med-GasDHW-GasCDryer-Tier3-FrontPGEDMoMH06CZ03rWtd
RB-Appl-EffCW-med-GasDHW-GasCDryer-Tier3-Front | DEER2016 | D16v1 | 2015-05-14 08:09 | PGE | DMo | MH06 | CZ04 | rWtd | Each | 1 | 621 | None | 1.34 | 0.00145 | 13.7 | -18.7 | -0.00234 | 8.32 | 1.34 | 0.00145 | 13.7 | -18.7 | -0.00234 | 8.32 |  |  | 2 |  | RB-Appl-EffCW-med-GasDHW-GasCDryer-Tier3-FrontPGEDMoMH06CZ04rWtd
RB-Appl-EffCW-med-GasDHW-GasCDryer-Tier3-Front | DEER2016 | D16v1 | 2015-05-14 08:09 | PGE | DMo | MH06 | CZ05 | rWtd | Each | 1 | 621 | None | -2.71 | 0.000129 | 13.7 | -18.9 | -0.00272 | 8.32 | -2.71 | 0.000129 | 13.7 | -18.9 | -0.00272 | 8.32 |  |  | 2 |  | RB-Appl-EffCW-med-GasDHW-GasCDryer-Tier3-FrontPGEDMoMH06CZ05rWtd
RB-Appl-EffCW-med-GasDHW-GasCDryer-Tier3-Front | DEER2016 | D16v1 | 2015-05-14 08:09 | PGE | DMo | MH06 | CZ11 | rWtd | Each | 1 | 621 | None | 3.07 | 0.00105 | 13.5 | -18.4 | -0.0025 | 8.27 | 3.07 | 0.00105 | 13.5 | -18.4 | -0.0025 | 8.27 |  |  | 2 |  | RB-Appl-EffCW-med-GasDHW-GasCDryer-Tier3-FrontPGEDMoMH06CZ11rWtd
RB-Appl-EffCW-med-GasDHW-GasCDryer-Tier3-Front | DEER2016 | D16v1 | 2015-05-14 08:09 | PGE | DMo | MH06 | CZ12 | rWtd | Each | 1 | 621 | None | 1.94 | 0.00178 | 13.6 | -18.6 | -0.00241 | 8.31 | 1.94 | 0.00178 | 13.6 | -18.6 | -0.00241 | 8.31 |  |  | 2 |  | RB-Appl-EffCW-med-GasDHW-GasCDryer-Tier3-FrontPGEDMoMH06CZ12rWtd
RB-Appl-EffCW-med-GasDHW-GasCDryer-Tier3-Front | DEER2016 | D16v1 | 2015-05-14 08:09 | PGE | DMo | MH06 | CZ13 | rWtd | Each | 1 | 621 | None | 4.24 | 0.00189 | 13.4 | -17.9 | -0.0025 | 8.27 | 4.24 | 0.00189 | 13.4 | -17.9 | -0.0025 | 8.27 |  |  | 2 |  | RB-Appl-EffCW-med-GasDHW-GasCDryer-Tier3-FrontPGEDMoMH06CZ13rWtd
RB-Appl-EffCW-med-GasDHW-GasCDryer-Tier3-Front | DEER2016 | D16v1 | 2015-05-14 08:09 | PGE | DMo | MH06 | CZ16 | rWtd | Each | 1 | 621 | None | -0.264 | 0.0009 | 14.1 | -19 | -0.00247 | 8.45 | -0.264 | 0.0009 | 14.1 | -19 | -0.00247 | 8.45 |  |  | 2 |  | RB-Appl-EffCW-med-GasDHW-GasCDryer-Tier3-FrontPGEDMoMH06CZ16rWtd
RB-Appl-EffCW-med-GasDHW-GasCDryer-Tier3-Front | DEER2016 | D16v1 | 2015-05-14 08:09 | PGE | DMo | MH72 | CZ01 | rWtd | Each | 1 | 598 | None | -1.86 | -0.00423 | 14.8 | -18.8 | -0.00455 | 8.47 | -1.86 | -0.00423 | 14.8 | -18.8 | -0.00455 | 8.47 |  |  | 2 |  | RB-Appl-EffCW-med-GasDHW-GasCDryer-Tier3-FrontPGEDMoMH72CZ01rWtd
RB-Appl-EffCW-med-GasDHW-GasCDryer-Tier3-Front | DEER2016 | D16v1 | 2015-05-14 08:09 | PGE | DMo | MH72 | CZ02 | rWtd | Each | 1 | 598 | None | -0.91 | 0.00154 | 14.4 | -19.4 | -0.00191 | 8.34 | -0.91 | 0.00154 | 14.4 | -19.4 | -0.00191 | 8.34 |  |  | 2 |  | RB-Appl-EffCW-med-GasDHW-GasCDryer-Tier3-FrontPGEDMoMH72CZ02rWtd
RB-Appl-EffCW-med-GasDHW-GasCDryer-Tier3-Front | DEER2016 | D16v1 | 2015-05-14 08:09 | PGE | DMo | MH72 | CZ03 | rWtd | Each | 1 | 598 | None | -1.81 | 0.000287 | 14.4 | -19.5 | -0.00283 | 8.3 | -1.81 | 0.000287 | 14.4 | -19.5 | -0.00283 | 8.3 |  |  | 2 |  | RB-Appl-EffCW-med-GasDHW-GasCDryer-Tier3-FrontPGEDMoMH72CZ03rWtd
RB-Appl-EffCW-med-GasDHW-GasCDryer-Tier3-Front | DEER2016 | D16v1 | 2015-05-14 08:09 | PGE | DMo | MH72 | CZ04 | rWtd | Each | 1 | 598 | None | -0.895 | 0.000784 | 14.3 | -18.8 | -0.00236 | 8.33 | -0.895 | 0.000784 | 14.3 | -18.8 | -0.00236 | 8.33 |  |  | 2 |  | RB-Appl-EffCW-med-GasDHW-GasCDryer-Tier3-FrontPGEDMoMH72CZ04rWtd
RB-Appl-EffCW-med-GasDHW-GasCDryer-Tier3-Front | DEER2016 | D16v1 | 2015-05-14 08:09 | PGE | DMo | MH72 | CZ05 | rWtd | Each | 1 | 598 | None | -1.36 | 4.61e-05 | 14.5 | -18.6 | -0.00255 | 8.32 | -1.36 | 4.61e-05 | 14.5 | -18.6 | -0.00255 | 8.32 |  |  | 2 |  | RB-Appl-EffCW-med-GasDHW-GasCDryer-Tier3-FrontPGEDMoMH72CZ05rWtd
RB-Appl-EffCW-med-GasDHW-GasCDryer-Tier3-Front | DEER2016 | D16v1 | 2015-05-14 08:09 | PGE | DMo | MH72 | CZ11 | rWtd | Each | 1 | 598 | None | -0.68 | 0.00161 | 14.1 | -19 | -0.00224 | 8.3 | -0.68 | 0.00161 | 14.1 | -19 | -0.00224 | 8.3 |  |  | 2 |  | RB-Appl-EffCW-med-GasDHW-GasCDryer-Tier3-FrontPGEDMoMH72CZ11rWtd
RB-Appl-EffCW-med-GasDHW-GasCDryer-Tier3-Front | DEER2016 | D16v1 | 2015-05-14 08:09 | PGE | DMo | MH72 | CZ12 | rWtd | Each | 1 | 598 | None | -0.769 | 0.00111 | 14.1 | -19.2 | -0.00248 | 8.3 | -0.769 | 0.00111 | 14.1 | -19.2 | -0.00248 | 8.3 |  |  | 2 |  | RB-Appl-EffCW-med-GasDHW-GasCDryer-Tier3-FrontPGEDMoMH72CZ12rWtd
RB-Appl-EffCW-med-GasDHW-GasCDryer-Tier3-Front | DEER2016 | D16v1 | 2015-05-14 08:09 | PGE | DMo | MH72 | CZ13 | rWtd | Each | 1 | 598 | None | 0.0847 | 3.68e-05 | 14 | -18.3 | -0.00317 | 8.28 | 0.0847 | 3.68e-05 | 14 | -18.3 | -0.00317 | 8.28 |  |  | 2 |  | RB-Appl-EffCW-med-GasDHW-GasCDryer-Tier3-FrontPGEDMoMH72CZ13rWtd
RB-Appl-EffCW-med-GasDHW-GasCDryer-Tier3-Front | DEER2016 | D16v1 | 2015-05-14 08:09 | PGE | DMo | MH72 | CZ16 | rWtd | Each | 1 | 598 | None | -0.592 | 0.000429 | 14.8 | -18.3 | -0.00243 | 8.49 | -0.592 | 0.000429 | 14.8 | -18.3 | -0.00243 | 8.49 |  |  | 2 |  | RB-Appl-EffCW-med-GasDHW-GasCDryer-Tier3-FrontPGEDMoMH72CZ16rWtd
RB-Appl-EffCW-med-GasDHW-GasCDryer-Tier3-Front | DEER2016 | D16v1 | 2015-05-14 08:09 | PGE | DMo | MH85 | CZ01 | rWtd | Each | 1 | 621 | None | -2.66 | 0.000257 | 14.1 | -18.9 | -0.00229 | 8.5 | -2.66 | 0.000257 | 14.1 | -18.9 | -0.00229 | 8.5 |  |  | 2 |  | RB-Appl-EffCW-med-GasDHW-GasCDryer-Tier3-FrontPGEDMoMH85CZ01rWtd
RB-Appl-EffCW-med-GasDHW-GasCDryer-Tier3-Front | DEER2016 | D16v1 | 2015-05-14 08:09 | PGE | DMo | MH85 | CZ02 | rWtd | Each | 1 | 621 | None | -1.85 | 0.00237 | 13.7 | -21.1 | -0.00212 | 8.41 | -1.85 | 0.00237 | 13.7 | -21.1 | -0.00212 | 8.41 |  |  | 2 |  | RB-Appl-EffCW-med-GasDHW-GasCDryer-Tier3-FrontPGEDMoMH85CZ02rWtd
RB-Appl-EffCW-med-GasDHW-GasCDryer-Tier3-Front | DEER2016 | D16v1 | 2015-05-14 08:09 | PGE | DMo | MH85 | CZ03 | rWtd | Each | 1 | 621 | None | -1.84 | 0.00169 | 13.6 | -18.9 | -0.00235 | 8.29 | -1.84 | 0.00169 | 13.6 | -18.9 | -0.00235 | 8.29 |  |  | 2 |  | RB-Appl-EffCW-med-GasDHW-GasCDryer-Tier3-FrontPGEDMoMH85CZ03rWtd
RB-Appl-EffCW-med-GasDHW-GasCDryer-Tier3-Front | DEER2016 | D16v1 | 2015-05-14 08:09 | PGE | DMo | MH85 | CZ04 | rWtd | Each | 1 | 621 | None | 0.315 | 0.00179 | 13.5 | -18.8 | -0.00224 | 8.3 | 0.315 | 0.00179 | 13.5 | -18.8 | -0.00224 | 8.3 |  |  | 2 |  | RB-Appl-EffCW-med-GasDHW-GasCDryer-Tier3-FrontPGEDMoMH85CZ04rWtd
RB-Appl-EffCW-med-GasDHW-GasCDryer-Tier3-Front | DEER2016 | D16v1 | 2015-05-14 08:09 | PGE | DMo | MH85 | CZ05 | rWtd | Each | 1 | 621 | None | -2.55 | -0.000299 | 13.6 | -18.8 | -0.00291 | 8.34 | -2.55 | -0.000299 | 13.6 | -18.8 | -0.00291 | 8.34 |  |  | 2 |  | RB-Appl-EffCW-med-GasDHW-GasCDryer-Tier3-FrontPGEDMoMH85CZ05rWtd
RB-Appl-EffCW-med-GasDHW-GasCDryer-Tier3-Front | DEER2016 | D16v1 | 2015-05-14 08:09 | PGE | DMo | MH85 | CZ11 | rWtd | Each | 1 | 621 | None | 2.56 | 0.00162 | 13.3 | -18.7 | -0.00243 | 8.26 | 2.56 | 0.00162 | 13.3 | -18.7 | -0.00243 | 8.26 |  |  | 2 |  | RB-Appl-EffCW-med-GasDHW-GasCDryer-Tier3-FrontPGEDMoMH85CZ11rWtd
RB-Appl-EffCW-med-GasDHW-GasCDryer-Tier3-Front | DEER2016 | D16v1 | 2015-05-14 08:09 | PGE | DMo | MH85 | CZ12 | rWtd | Each | 1 | 621 | None | 0.62 | 0.000675 | 13.4 | -19.8 | -0.00392 | 8.21 | 0.62 | 0.000675 | 13.4 | -19.8 | -0.00392 | 8.21 |  |  | 2 |  | RB-Appl-EffCW-med-GasDHW-GasCDryer-Tier3-FrontPGEDMoMH85CZ12rWtd
RB-Appl-EffCW-med-GasDHW-GasCDryer-Tier3-Front | DEER2016 | D16v1 | 2015-05-14 08:09 | PGE | DMo | MH85 | CZ13 | rWtd | Each | 1 | 621 | None | 2.62 | 0.00201 | 13.4 | -18.6 | -0.00256 | 8.29 | 2.62 | 0.00201 | 13.4 | -18.6 | -0.00256 | 8.29 |  |  | 2 |  | RB-Appl-EffCW-med-GasDHW-GasCDryer-Tier3-FrontPGEDMoMH85CZ13rWtd
RB-Appl-EffCW-med-GasDHW-GasCDryer-Tier3-Front | DEER2016 | D16v1 | 2015-05-14 08:09 | PGE | DMo | MH85 | CZ16 | rWtd | Each | 1 | 621 | None | -1.53 | 0.00106 | 14 | -18.8 | -0.00247 | 8.52 | -1.53 | 0.00106 | 14 | -18.8 | -0.00247 | 8.52 |  |  | 2 |  | RB-Appl-EffCW-med-GasDHW-GasCDryer-Tier3-FrontPGEDMoMH85CZ16rWtd
RB-Appl-EffCW-med-GasDHW-GasCDryer-Tier3-Front | DEER2016 | D16v1 | 2015-05-14 08:09 | PGE | MFm | 1975 | CZ01 | rWtd | Each | 1 | 474 | None | -2.77 | -2.95e-05 | 14.6 | -17.8 | -0.00261 | 9.02 | -2.77 | -2.95e-05 | 14.6 | -17.8 | -0.00261 | 9.02 |  |  | 2 |  | RB-Appl-EffCW-med-GasDHW-GasCDryer-Tier3-FrontPGEMFm1975CZ01rWtd
RB-Appl-EffCW-med-GasDHW-GasCDryer-Tier3-Front | DEER2016 | D16v1 | 2015-05-14 08:09 | PGE | MFm | 1975 | CZ02 | rWtd | Each | 1 | 474 | None | -1.96 | 0.000508 | 14.5 | -18.9 | -0.00327 | 8.84 | -1.96 | 0.000508 | 14.5 | -18.9 | -0.00327 | 8.84 |  |  | 2 |  | RB-Appl-EffCW-med-GasDHW-GasCDryer-Tier3-FrontPGEMFm1975CZ02rWtd
RB-Appl-EffCW-med-GasDHW-GasCDryer-Tier3-Front | DEER2016 | D16v1 | 2015-05-14 08:09 | PGE | MFm | 1975 | CZ03 | rWtd | Each | 1 | 474 | None | -2.14 | 0.000246 | 14.4 | -18.2 | -0.00256 | 8.89 | -2.14 | 0.000246 | 14.4 | -18.2 | -0.00256 | 8.89 |  |  | 2 |  | RB-Appl-EffCW-med-GasDHW-GasCDryer-Tier3-FrontPGEMFm1975CZ03rWtd
RB-Appl-EffCW-med-GasDHW-GasCDryer-Tier3-Front | DEER2016 | D16v1 | 2015-05-14 08:09 | PGE | MFm | 1975 | CZ04 | rWtd | Each | 1 | 474 | None | -1.46 | 3.2e-05 | 14.4 | -18.9 | -0.00313 | 8.76 | -1.46 | 3.2e-05 | 14.4 | -18.9 | -0.00313 | 8.76 |  |  | 2 |  | RB-Appl-EffCW-med-GasDHW-GasCDryer-Tier3-FrontPGEMFm1975CZ04rWtd
RB-Appl-EffCW-med-GasDHW-GasCDryer-Tier3-Front | DEER2016 | D16v1 | 2015-05-14 08:09 | PGE | MFm | 1975 | CZ05 | rWtd | Each | 1 | 474 | None | -2.18 | -0.000462 | 14.4 | -18.2 | -0.00332 | 8.9 | -2.18 | -0.000462 | 14.4 | -18.2 | -0.00332 | 8.9 |  |  | 2 |  | RB-Appl-EffCW-med-GasDHW-GasCDryer-Tier3-FrontPGEMFm1975CZ05rWtd
RB-Appl-EffCW-med-GasDHW-GasCDryer-Tier3-Front | DEER2016 | D16v1 | 2015-05-14 08:09 | PGE | MFm | 1975 | CZ11 | rWtd | Each | 1 | 487 | None | 0.0681 | 0.000893 | 14.1 | -20.8 | -0.00352 | 8.71 | 0.0681 | 0.000893 | 14.1 | -20.8 | -0.00352 | 8.71 |  |  | 2 |  | RB-Appl-EffCW-med-GasDHW-GasCDryer-Tier3-FrontPGEMFm1975CZ11rWtd
RB-Appl-EffCW-med-GasDHW-GasCDryer-Tier3-Front | DEER2016 | D16v1 | 2015-05-14 08:09 | PGE | MFm | 1975 | CZ12 | rWtd | Each | 1 | 487 | None | -0.197 | 0.00153 | 14.3 | -19.9 | -0.00339 | 8.8 | -0.197 | 0.00153 | 14.3 | -19.9 | -0.00339 | 8.8 |  |  | 2 |  | RB-Appl-EffCW-med-GasDHW-GasCDryer-Tier3-FrontPGEMFm1975CZ12rWtd
RB-Appl-EffCW-med-GasDHW-GasCDryer-Tier3-Front | DEER2016 | D16v1 | 2015-05-14 08:09 | PGE | MFm | 1975 | CZ13 | rWtd | Each | 1 | 487 | None | 0.71 | 0.000322 | 14.1 | -20.8 | -0.00371 | 8.71 | 0.71 | 0.000322 | 14.1 | -20.8 | -0.00371 | 8.71 |  |  | 2 |  | RB-Appl-EffCW-med-GasDHW-GasCDryer-Tier3-FrontPGEMFm1975CZ13rWtd
RB-Appl-EffCW-med-GasDHW-GasCDryer-Tier3-Front | DEER2016 | D16v1 | 2015-05-14 08:09 | PGE | MFm | 1975 | CZ16 | rWtd | Each | 1 | 474 | None | -1.2 | 0.000135 | 14.7 | -19.2 | -0.00443 | 8.9 | -1.2 | 0.000135 | 14.7 | -19.2 | -0.00443 | 8.9 |  |  | 2 |  | RB-Appl-EffCW-med-GasDHW-GasCDryer-Tier3-FrontPGEMFm1975CZ16rWtd
RB-Appl-EffCW-med-GasDHW-GasCDryer-Tier3-Front | DEER2016 | D16v1 | 2015-05-14 08:09 | PGE | MFm | 1985 | CZ01 | rWtd | Each | 1 | 512 | None | -2.41 | -0.000152 | 14.7 | -17.8 | -0.0025 | 9.06 | -2.41 | -0.000152 | 14.7 | -17.8 | -0.0025 | 9.06 |  |  | 2 |  | RB-Appl-EffCW-med-GasDHW-GasCDryer-Tier3-FrontPGEMFm1985CZ01rWtd
RB-Appl-EffCW-med-GasDHW-GasCDryer-Tier3-Front | DEER2016 | D16v1 | 2015-05-14 08:09 | PGE | MFm | 1985 | CZ02 | rWtd | Each | 1 | 512 | None | -1.85 | 0.000437 | 14.5 | -18.8 | -0.0033 | 8.89 | -1.85 | 0.000437 | 14.5 | -18.8 | -0.0033 | 8.89 |  |  | 2 |  | RB-Appl-EffCW-med-GasDHW-GasCDryer-Tier3-FrontPGEMFm1985CZ02rWtd
RB-Appl-EffCW-med-GasDHW-GasCDryer-Tier3-Front | DEER2016 | D16v1 | 2015-05-14 08:09 | PGE | MFm | 1985 | CZ03 | rWtd | Each | 1 | 512 | None | -2.16 | -3.94e-05 | 14.5 | -18.2 | -0.00269 | 8.95 | -2.16 | -3.94e-05 | 14.5 | -18.2 | -0.00269 | 8.95 |  |  | 2 |  | RB-Appl-EffCW-med-GasDHW-GasCDryer-Tier3-FrontPGEMFm1985CZ03rWtd
RB-Appl-EffCW-med-GasDHW-GasCDryer-Tier3-Front | DEER2016 | D16v1 | 2015-05-14 08:09 | PGE | MFm | 1985 | CZ04 | rWtd | Each | 1 | 512 | None | -1.54 | -0.000488 | 14.4 | -18.9 | -0.00399 | 8.8 | -1.54 | -0.000488 | 14.4 | -18.9 | -0.00399 | 8.8 |  |  | 2 |  | RB-Appl-EffCW-med-GasDHW-GasCDryer-Tier3-FrontPGEMFm1985CZ04rWtd
RB-Appl-EffCW-med-GasDHW-GasCDryer-Tier3-Front | DEER2016 | D16v1 | 2015-05-14 08:09 | PGE | MFm | 1985 | CZ05 | rWtd | Each | 1 | 512 | None | -2.06 | -0.000618 | 14.5 | -18.2 | -0.00293 | 8.97 | -2.06 | -0.000618 | 14.5 | -18.2 | -0.00293 | 8.97 |  |  | 2 |  | RB-Appl-EffCW-med-GasDHW-GasCDryer-Tier3-FrontPGEMFm1985CZ05rWtd
RB-Appl-EffCW-med-GasDHW-GasCDryer-Tier3-Front | DEER2016 | D16v1 | 2015-05-14 08:09 | PGE | MFm | 1985 | CZ11 | rWtd | Each | 1 | 512 | None | -0.283 | -7.82e-05 | 14.1 | -20.9 | -0.00457 | 8.72 | -0.283 | -7.82e-05 | 14.1 | -20.9 | -0.00457 | 8.72 |  |  | 2 |  | RB-Appl-EffCW-med-GasDHW-GasCDryer-Tier3-FrontPGEMFm1985CZ11rWtd
RB-Appl-EffCW-med-GasDHW-GasCDryer-Tier3-Front | DEER2016 | D16v1 | 2015-05-14 08:09 | PGE | MFm | 1985 | CZ12 | rWtd | Each | 1 | 512 | None | -0.768 | 0.00135 | 14.3 | -20 | -0.0028 | 8.79 | -0.768 | 0.00135 | 14.3 | -20 | -0.0028 | 8.79 |  |  | 2 |  | RB-Appl-EffCW-med-GasDHW-GasCDryer-Tier3-FrontPGEMFm1985CZ12rWtd
RB-Appl-EffCW-med-GasDHW-GasCDryer-Tier3-Front | DEER2016 | D16v1 | 2015-05-14 08:09 | PGE | MFm | 1985 | CZ13 | rWtd | Each | 1 | 512 | None | -0.846 | 0.000861 | 14.1 | -21.3 | -0.00359 | 8.73 | -0.846 | 0.000861 | 14.1 | -21.3 | -0.00359 | 8.73 |  |  | 2 |  | RB-Appl-EffCW-med-GasDHW-GasCDryer-Tier3-FrontPGEMFm1985CZ13rWtd
RB-Appl-EffCW-med-GasDHW-GasCDryer-Tier3-Front | DEER2016 | D16v1 | 2015-05-14 08:09 | PGE | MFm | 1985 | CZ16 | rWtd | Each | 1 | 512 | None | -0.931 | -0.000455 | 14.8 | -19.5 | -0.00387 | 8.94 | -0.931 | -0.000455 | 14.8 | -19.5 | -0.00387 | 8.94 |  |  | 2 |  | RB-Appl-EffCW-med-GasDHW-GasCDryer-Tier3-FrontPGEMFm1985CZ16rWtd
RB-Appl-EffCW-med-GasDHW-GasCDryer-Tier3-Front | DEER2016 | D16v1 | 2015-05-14 08:09 | PGE | MFm | 1996 | CZ01 | rWtd | Each | 1 | 432 | None | -2.66 | -0.000113 | 14.6 | -18.2 | -0.00256 | 8.86 | -2.66 | -0.000113 | 14.6 | -18.2 | -0.00256 | 8.86 |  |  | 2 |  | RB-Appl-EffCW-med-GasDHW-GasCDryer-Tier3-FrontPGEMFm1996CZ01rWtd
RB-Appl-EffCW-med-GasDHW-GasCDryer-Tier3-Front | DEER2016 | D16v1 | 2015-05-14 08:09 | PGE | MFm | 1996 | CZ02 | rWtd | Each | 1 | 432 | None | -1.68 | 0.00131 | 14.5 | -19.1 | -0.00234 | 8.76 | -1.68 | 0.00131 | 14.5 | -19.1 | -0.00234 | 8.76 |  |  | 2 |  | RB-Appl-EffCW-med-GasDHW-GasCDryer-Tier3-FrontPGEMFm1996CZ02rWtd
RB-Appl-EffCW-med-GasDHW-GasCDryer-Tier3-Front | DEER2016 | D16v1 | 2015-05-14 08:09 | PGE | MFm | 1996 | CZ03 | rWtd | Each | 1 | 432 | None | -1.98 | -0.000252 | 14.5 | -18.6 | -0.00275 | 8.8 | -1.98 | -0.000252 | 14.5 | -18.6 | -0.00275 | 8.8 |  |  | 2 |  | RB-Appl-EffCW-med-GasDHW-GasCDryer-Tier3-FrontPGEMFm1996CZ03rWtd
RB-Appl-EffCW-med-GasDHW-GasCDryer-Tier3-Front | DEER2016 | D16v1 | 2015-05-14 08:09 | PGE | MFm | 1996 | CZ04 | rWtd | Each | 1 | 432 | None | -1.48 | 0.000509 | 14.4 | -19.2 | -0.00275 | 8.7 | -1.48 | 0.000509 | 14.4 | -19.2 | -0.00275 | 8.7 |  |  | 2 |  | RB-Appl-EffCW-med-GasDHW-GasCDryer-Tier3-FrontPGEMFm1996CZ04rWtd
RB-Appl-EffCW-med-GasDHW-GasCDryer-Tier3-Front | DEER2016 | D16v1 | 2015-05-14 08:09 | PGE | MFm | 1996 | CZ05 | rWtd | Each | 1 | 432 | None | -1.97 | 0.000202 | 14.5 | -18.6 | -0.00297 | 8.82 | -1.97 | 0.000202 | 14.5 | -18.6 | -0.00297 | 8.82 |  |  | 2 |  | RB-Appl-EffCW-med-GasDHW-GasCDryer-Tier3-FrontPGEMFm1996CZ05rWtd
RB-Appl-EffCW-med-GasDHW-GasCDryer-Tier3-Front | DEER2016 | D16v1 | 2015-05-14 08:09 | PGE | MFm | 1996 | CZ11 | rWtd | Each | 1 | 456 | None | 0.573 | 0.00127 | 14.2 | -20.8 | -0.00319 | 8.63 | 0.573 | 0.00127 | 14.2 | -20.8 | -0.00319 | 8.63 |  |  | 2 |  | RB-Appl-EffCW-med-GasDHW-GasCDryer-Tier3-FrontPGEMFm1996CZ11rWtd
RB-Appl-EffCW-med-GasDHW-GasCDryer-Tier3-Front | DEER2016 | D16v1 | 2015-05-14 08:09 | PGE | MFm | 1996 | CZ12 | rWtd | Each | 1 | 456 | None | -0.733 | 0.000487 | 14.2 | -20.2 | -0.00143 | 8.72 | -0.733 | 0.000487 | 14.2 | -20.2 | -0.00143 | 8.72 |  |  | 2 |  | RB-Appl-EffCW-med-GasDHW-GasCDryer-Tier3-FrontPGEMFm1996CZ12rWtd
RB-Appl-EffCW-med-GasDHW-GasCDryer-Tier3-Front | DEER2016 | D16v1 | 2015-05-14 08:09 | PGE | MFm | 1996 | CZ13 | rWtd | Each | 1 | 456 | None | 0.676 | 0.000303 | 14.1 | -20.8 | -0.00364 | 8.65 | 0.676 | 0.000303 | 14.1 | -20.8 | -0.00364 | 8.65 |  |  | 2 |  | RB-Appl-EffCW-med-GasDHW-GasCDryer-Tier3-FrontPGEMFm1996CZ13rWtd
RB-Appl-EffCW-med-GasDHW-GasCDryer-Tier3-Front | DEER2016 | D16v1 | 2015-05-14 08:09 | PGE | MFm | 1996 | CZ16 | rWtd | Each | 1 | 432 | None | -0.686 | -0.000518 | 14.7 | -19.6 | -0.00408 | 8.85 | -0.686 | -0.000518 | 14.7 | -19.6 | -0.00408 | 8.85 |  |  | 2 |  | RB-Appl-EffCW-med-GasDHW-GasCDryer-Tier3-FrontPGEMFm1996CZ16rWtd
RB-Appl-EffCW-med-GasDHW-GasCDryer-Tier3-Front | DEER2016 | D16v1 | 2015-05-14 08:09 | PGE | MFm | 2003 | CZ01 | rWtd | Each | 1 | 441 | None | -2.39 | -0.000218 | 14.8 | -18.4 | -0.00273 | 8.91 | -2.39 | -0.000218 | 14.8 | -18.4 | -0.00273 | 8.91 |  |  | 2 |  | RB-Appl-EffCW-med-GasDHW-GasCDryer-Tier3-FrontPGEMFm2003CZ01rWtd
RB-Appl-EffCW-med-GasDHW-GasCDryer-Tier3-Front | DEER2016 | D16v1 | 2015-05-14 08:09 | PGE | MFm | 2003 | CZ02 | rWtd | Each | 1 | 474 | None | -1.87 | 0.00142 | 14.4 | -19 | -0.00263 | 8.74 | -1.87 | 0.00142 | 14.4 | -19 | -0.00263 | 8.74 |  |  | 2 |  | RB-Appl-EffCW-med-GasDHW-GasCDryer-Tier3-FrontPGEMFm2003CZ02rWtd
RB-Appl-EffCW-med-GasDHW-GasCDryer-Tier3-Front | DEER2016 | D16v1 | 2015-05-14 08:09 | PGE | MFm | 2003 | CZ03 | rWtd | Each | 1 | 441 | None | -2.34 | -4.97e-06 | 14.4 | -18.5 | -0.00269 | 8.84 | -2.34 | -4.97e-06 | 14.4 | -18.5 | -0.00269 | 8.84 |  |  | 2 |  | RB-Appl-EffCW-med-GasDHW-GasCDryer-Tier3-FrontPGEMFm2003CZ03rWtd
RB-Appl-EffCW-med-GasDHW-GasCDryer-Tier3-Front | DEER2016 | D16v1 | 2015-05-14 08:09 | PGE | MFm | 2003 | CZ04 | rWtd | Each | 1 | 441 | None | -1.37 | 0.000871 | 14.3 | -19.5 | -0.00262 | 8.67 | -1.37 | 0.000871 | 14.3 | -19.5 | -0.00262 | 8.67 |  |  | 2 |  | RB-Appl-EffCW-med-GasDHW-GasCDryer-Tier3-FrontPGEMFm2003CZ04rWtd
RB-Appl-EffCW-med-GasDHW-GasCDryer-Tier3-Front | DEER2016 | D16v1 | 2015-05-14 08:09 | PGE | MFm | 2003 | CZ05 | rWtd | Each | 1 | 441 | None | -2.14 | 9.71e-06 | 14.5 | -18.6 | -0.00276 | 8.84 | -2.14 | 9.71e-06 | 14.5 | -18.6 | -0.00276 | 8.84 |  |  | 2 |  | RB-Appl-EffCW-med-GasDHW-GasCDryer-Tier3-FrontPGEMFm2003CZ05rWtd
RB-Appl-EffCW-med-GasDHW-GasCDryer-Tier3-Front | DEER2016 | D16v1 | 2015-05-14 08:09 | PGE | MFm | 2003 | CZ11 | rWtd | Each | 1 | 474 | None | 0.874 | 0.000133 | 14.1 | -20.4 | -0.00345 | 8.66 | 0.874 | 0.000133 | 14.1 | -20.4 | -0.00345 | 8.66 |  |  | 2 |  | RB-Appl-EffCW-med-GasDHW-GasCDryer-Tier3-FrontPGEMFm2003CZ11rWtd
RB-Appl-EffCW-med-GasDHW-GasCDryer-Tier3-Front | DEER2016 | D16v1 | 2015-05-14 08:09 | PGE | MFm | 2003 | CZ12 | rWtd | Each | 1 | 474 | None | -0.116 | 0.00129 | 14.3 | -20.3 | -0.00356 | 8.68 | -0.116 | 0.00129 | 14.3 | -20.3 | -0.00356 | 8.68 |  |  | 2 |  | RB-Appl-EffCW-med-GasDHW-GasCDryer-Tier3-FrontPGEMFm2003CZ12rWtd
RB-Appl-EffCW-med-GasDHW-GasCDryer-Tier3-Front | DEER2016 | D16v1 | 2015-05-14 08:09 | PGE | MFm | 2003 | CZ13 | rWtd | Each | 1 | 474 | None | 1.28 | 0.000353 | 14.1 | -20.4 | -0.00347 | 8.64 | 1.28 | 0.000353 | 14.1 | -20.4 | -0.00347 | 8.64 |  |  | 2 |  | RB-Appl-EffCW-med-GasDHW-GasCDryer-Tier3-FrontPGEMFm2003CZ13rWtd
RB-Appl-EffCW-med-GasDHW-GasCDryer-Tier3-Front | DEER2016 | D16v1 | 2015-05-14 08:09 | PGE | MFm | 2003 | CZ16 | rWtd | Each | 1 | 441 | None | -0.726 | 0.000434 | 14.8 | -19.7 | -0.00321 | 8.85 | -0.726 | 0.000434 | 14.8 | -19.7 | -0.00321 | 8.85 |  |  | 2 |  | RB-Appl-EffCW-med-GasDHW-GasCDryer-Tier3-FrontPGEMFm2003CZ16rWtd
RB-Appl-EffCW-med-GasDHW-GasCDryer-Tier3-Front | DEER2016 | D16v1 | 2015-05-14 08:09 | PGE | MFm | 2007 | CZ01 | rWtd | Each | 1 | 441 | None | -2.76 | -0.000184 | 14.7 | -18.3 | -0.00266 | 8.96 | -2.76 | -0.000184 | 14.7 | -18.3 | -0.00266 | 8.96 |  |  | 2 |  | RB-Appl-EffCW-med-GasDHW-GasCDryer-Tier3-FrontPGEMFm2007CZ01rWtd
RB-Appl-EffCW-med-GasDHW-GasCDryer-Tier3-Front | DEER2016 | D16v1 | 2015-05-14 08:09 | PGE | MFm | 2007 | CZ02 | rWtd | Each | 1 | 474 | None | -1.75 | 0.00019 | 14.5 | -19 | -0.00298 | 8.79 | -1.75 | 0.00019 | 14.5 | -19 | -0.00298 | 8.79 |  |  | 2 |  | RB-Appl-EffCW-med-GasDHW-GasCDryer-Tier3-FrontPGEMFm2007CZ02rWtd
RB-Appl-EffCW-med-GasDHW-GasCDryer-Tier3-Front | DEER2016 | D16v1 | 2015-05-14 08:09 | PGE | MFm | 2007 | CZ03 | rWtd | Each | 1 | 441 | None | -2.23 | -0.000265 | 14.4 | -18.6 | -0.00281 | 8.84 | -2.23 | -0.000265 | 14.4 | -18.6 | -0.00281 | 8.84 |  |  | 2 |  | RB-Appl-EffCW-med-GasDHW-GasCDryer-Tier3-FrontPGEMFm2007CZ03rWtd
RB-Appl-EffCW-med-GasDHW-GasCDryer-Tier3-Front | DEER2016 | D16v1 | 2015-05-14 08:09 | PGE | MFm | 2007 | CZ04 | rWtd | Each | 1 | 441 | None | -1.52 | 0.000111 | 14.3 | -19.5 | -0.00286 | 8.68 | -1.52 | 0.000111 | 14.3 | -19.5 | -0.00286 | 8.68 |  |  | 2 |  | RB-Appl-EffCW-med-GasDHW-GasCDryer-Tier3-FrontPGEMFm2007CZ04rWtd
RB-Appl-EffCW-med-GasDHW-GasCDryer-Tier3-Front | DEER2016 | D16v1 | 2015-05-14 08:09 | PGE | MFm | 2007 | CZ05 | rWtd | Each | 1 | 441 | None | -1.99 | 0.000379 | 14.5 | -18.7 | -0.00212 | 8.8 | -1.99 | 0.000379 | 14.5 | -18.7 | -0.00212 | 8.8 |  |  | 2 |  | RB-Appl-EffCW-med-GasDHW-GasCDryer-Tier3-FrontPGEMFm2007CZ05rWtd
RB-Appl-EffCW-med-GasDHW-GasCDryer-Tier3-Front | DEER2016 | D16v1 | 2015-05-14 08:09 | PGE | MFm | 2007 | CZ11 | rWtd | Each | 1 | 474 | None | 1.38 | 9.81e-05 | 14.2 | -19.8 | -0.0034 | 8.64 | 1.38 | 9.81e-05 | 14.2 | -19.8 | -0.0034 | 8.64 |  |  | 2 |  | RB-Appl-EffCW-med-GasDHW-GasCDryer-Tier3-FrontPGEMFm2007CZ11rWtd
RB-Appl-EffCW-med-GasDHW-GasCDryer-Tier3-Front | DEER2016 | D16v1 | 2015-05-14 08:09 | PGE | MFm | 2007 | CZ12 | rWtd | Each | 1 | 474 | None | -0.114 | 0.000581 | 14.3 | -19.8 | -0.00297 | 8.69 | -0.114 | 0.000581 | 14.3 | -19.8 | -0.00297 | 8.69 |  |  | 2 |  | RB-Appl-EffCW-med-GasDHW-GasCDryer-Tier3-FrontPGEMFm2007CZ12rWtd
RB-Appl-EffCW-med-GasDHW-GasCDryer-Tier3-Front | DEER2016 | D16v1 | 2015-05-14 08:09 | PGE | MFm | 2007 | CZ13 | rWtd | Each | 1 | 474 | None | 0.885 | 0.000115 | 14.1 | -20.1 | -0.00333 | 8.62 | 0.885 | 0.000115 | 14.1 | -20.1 | -0.00333 | 8.62 |  |  | 2 |  | RB-Appl-EffCW-med-GasDHW-GasCDryer-Tier3-FrontPGEMFm2007CZ13rWtd
RB-Appl-EffCW-med-GasDHW-GasCDryer-Tier3-Front | DEER2016 | D16v1 | 2015-05-14 08:09 | PGE | MFm | 2007 | CZ16 | rWtd | Each | 1 | 441 | None | -0.328 | 0.000206 | 14.8 | -19.5 | -0.00325 | 8.84 | -0.328 | 0.000206 | 14.8 | -19.5 | -0.00325 | 8.84 |  |  | 2 |  | RB-Appl-EffCW-med-GasDHW-GasCDryer-Tier3-FrontPGEMFm2007CZ16rWtd
RB-Appl-EffCW-med-GasDHW-GasCDryer-Tier3-Front | DEER2016 | D16v1 | 2015-05-14 08:09 | PGE | MFm | 2011 | CZ01 | rWtd | Each | 1 | 441 | None | -2.62 | -0.000222 | 14.7 | -18.4 | -0.00267 | 8.9 | -2.62 | -0.000222 | 14.7 | -18.4 | -0.00267 | 8.9 |  |  | 2 |  | RB-Appl-EffCW-med-GasDHW-GasCDryer-Tier3-FrontPGEMFm2011CZ01rWtd
RB-Appl-EffCW-med-GasDHW-GasCDryer-Tier3-Front | DEER2016 | D16v1 | 2015-05-14 08:09 | PGE | MFm | 2011 | CZ02 | rWtd | Each | 1 | 474 | None | -1.54 | 0.000616 | 14.5 | -18.8 | -0.00307 | 8.76 | -1.54 | 0.000616 | 14.5 | -18.8 | -0.00307 | 8.76 |  |  | 2 |  | RB-Appl-EffCW-med-GasDHW-GasCDryer-Tier3-FrontPGEMFm2011CZ02rWtd
RB-Appl-EffCW-med-GasDHW-GasCDryer-Tier3-Front | DEER2016 | D16v1 | 2015-05-14 08:09 | PGE | MFm | 2011 | CZ03 | rWtd | Each | 1 | 441 | None | -2.01 | -0.000179 | 14.5 | -18.8 | -0.00269 | 8.79 | -2.01 | -0.000179 | 14.5 | -18.8 | -0.00269 | 8.79 |  |  | 2 |  | RB-Appl-EffCW-med-GasDHW-GasCDryer-Tier3-FrontPGEMFm2011CZ03rWtd
RB-Appl-EffCW-med-GasDHW-GasCDryer-Tier3-Front | DEER2016 | D16v1 | 2015-05-14 08:09 | PGE | MFm | 2011 | CZ04 | rWtd | Each | 1 | 441 | None | -1.3 | 0.00046 | 14.4 | -19.6 | -0.00254 | 8.64 | -1.3 | 0.00046 | 14.4 | -19.6 | -0.00254 | 8.64 |  |  | 2 |  | RB-Appl-EffCW-med-GasDHW-GasCDryer-Tier3-FrontPGEMFm2011CZ04rWtd
RB-Appl-EffCW-med-GasDHW-GasCDryer-Tier3-Front | DEER2016 | D16v1 | 2015-05-14 08:09 | PGE | MFm | 2011 | CZ05 | rWtd | Each | 1 | 441 | None | -1.92 | -4.71e-05 | 14.6 | -18.8 | -0.00235 | 8.79 | -1.92 | -4.71e-05 | 14.6 | -18.8 | -0.00235 | 8.79 |  |  | 2 |  | RB-Appl-EffCW-med-GasDHW-GasCDryer-Tier3-FrontPGEMFm2011CZ05rWtd
RB-Appl-EffCW-med-GasDHW-GasCDryer-Tier3-Front | DEER2016 | D16v1 | 2015-05-14 08:09 | PGE | MFm | 2011 | CZ11 | rWtd | Each | 1 | 474 | None | 1.37 | 0.000184 | 14.2 | -20.1 | -0.0035 | 8.63 | 1.37 | 0.000184 | 14.2 | -20.1 | -0.0035 | 8.63 |  |  | 2 |  | RB-Appl-EffCW-med-GasDHW-GasCDryer-Tier3-FrontPGEMFm2011CZ11rWtd
RB-Appl-EffCW-med-GasDHW-GasCDryer-Tier3-Front | DEER2016 | D16v1 | 2015-05-14 08:09 | PGE | MFm | 2011 | CZ12 | rWtd | Each | 1 | 474 | None | 0.305 | 0.000217 | 14.3 | -20.1 | -0.00317 | 8.66 | 0.305 | 0.000217 | 14.3 | -20.1 | -0.00317 | 8.66 |  |  | 2 |  | RB-Appl-EffCW-med-GasDHW-GasCDryer-Tier3-FrontPGEMFm2011CZ12rWtd
RB-Appl-EffCW-med-GasDHW-GasCDryer-Tier3-Front | DEER2016 | D16v1 | 2015-05-14 08:09 | PGE | MFm | 2011 | CZ13 | rWtd | Each | 1 | 474 | None | 1.28 | 3.05e-05 | 14.1 | -20.1 | -0.00335 | 8.6 | 1.28 | 3.05e-05 | 14.1 | -20.1 | -0.00335 | 8.6 |  |  | 2 |  | RB-Appl-EffCW-med-GasDHW-GasCDryer-Tier3-FrontPGEMFm2011CZ13rWtd
RB-Appl-EffCW-med-GasDHW-GasCDryer-Tier3-Front | DEER2016 | D16v1 | 2015-05-14 08:09 | PGE | MFm | 2011 | CZ16 | rWtd | Each | 1 | 441 | None | -0.368 | -1.81e-06 | 14.8 | -20 | -0.0031 | 8.8 | -0.368 | -1.81e-06 | 14.8 | -20 | -0.0031 | 8.8 |  |  | 2 |  | RB-Appl-EffCW-med-GasDHW-GasCDryer-Tier3-FrontPGEMFm2011CZ16rWtd
RB-Appl-EffCW-med-GasDHW-GasCDryer-Tier3-Front | DEER2016 | D16v1 | 2015-05-14 08:09 | PGE | MFm | 2014 | CZ01 | rWtd | Each | 1 | 441 | None | -2.5 | -0.000216 | 14.8 | -18.5 | -0.00269 | 8.9 | -2.5 | -0.000216 | 14.8 | -18.5 | -0.00269 | 8.9 |  |  | 2 |  | RB-Appl-EffCW-med-GasDHW-GasCDryer-Tier3-FrontPGEMFm2014CZ01rWtd
RB-Appl-EffCW-med-GasDHW-GasCDryer-Tier3-Front | DEER2016 | D16v1 | 2015-05-14 08:09 | PGE | MFm | 2014 | CZ02 | rWtd | Each | 1 | 474 | None | -1.36 | 0.00107 | 14.5 | -19 | -0.00256 | 8.74 | -1.36 | 0.00107 | 14.5 | -19 | -0.00256 | 8.74 |  |  | 2 |  | RB-Appl-EffCW-med-GasDHW-GasCDryer-Tier3-FrontPGEMFm2014CZ02rWtd
RB-Appl-EffCW-med-GasDHW-GasCDryer-Tier3-Front | DEER2016 | D16v1 | 2015-05-14 08:09 | PGE | MFm | 2014 | CZ03 | rWtd | Each | 1 | 441 | None | -1.75 | -9e-05 | 14.5 | -18.9 | -0.00255 | 8.74 | -1.75 | -9e-05 | 14.5 | -18.9 | -0.00255 | 8.74 |  |  | 2 |  | RB-Appl-EffCW-med-GasDHW-GasCDryer-Tier3-FrontPGEMFm2014CZ03rWtd
RB-Appl-EffCW-med-GasDHW-GasCDryer-Tier3-Front | DEER2016 | D16v1 | 2015-05-14 08:09 | PGE | MFm | 2014 | CZ04 | rWtd | Each | 1 | 441 | None | -1.05 | 0.000422 | 14.4 | -19.7 | -0.00249 | 8.62 | -1.05 | 0.000422 | 14.4 | -19.7 | -0.00249 | 8.62 |  |  | 2 |  | RB-Appl-EffCW-med-GasDHW-GasCDryer-Tier3-FrontPGEMFm2014CZ04rWtd
RB-Appl-EffCW-med-GasDHW-GasCDryer-Tier3-Front | DEER2016 | D16v1 | 2015-05-14 08:09 | PGE | MFm | 2014 | CZ05 | rWtd | Each | 1 | 441 | None | -1.42 | -0.000131 | 14.7 | -19.2 | -0.00277 | 8.72 | -1.42 | -0.000131 | 14.7 | -19.2 | -0.00277 | 8.72 |  |  | 2 |  | RB-Appl-EffCW-med-GasDHW-GasCDryer-Tier3-FrontPGEMFm2014CZ05rWtd
RB-Appl-EffCW-med-GasDHW-GasCDryer-Tier3-Front | DEER2016 | D16v1 | 2015-05-14 08:09 | PGE | MFm | 2014 | CZ11 | rWtd | Each | 1 | 474 | None | 1.16 | 0.000272 | 14.2 | -20.4 | -0.00315 | 8.62 | 1.16 | 0.000272 | 14.2 | -20.4 | -0.00315 | 8.62 |  |  | 2 |  | RB-Appl-EffCW-med-GasDHW-GasCDryer-Tier3-FrontPGEMFm2014CZ11rWtd
RB-Appl-EffCW-med-GasDHW-GasCDryer-Tier3-Front | DEER2016 | D16v1 | 2015-05-14 08:09 | PGE | MFm | 2014 | CZ12 | rWtd | Each | 1 | 474 | None | 0.336 | 0.000435 | 14.3 | -19.9 | -0.00308 | 8.65 | 0.336 | 0.000435 | 14.3 | -19.9 | -0.00308 | 8.65 |  |  | 2 |  | RB-Appl-EffCW-med-GasDHW-GasCDryer-Tier3-FrontPGEMFm2014CZ12rWtd
RB-Appl-EffCW-med-GasDHW-GasCDryer-Tier3-Front | DEER2016 | D16v1 | 2015-05-14 08:09 | PGE | MFm | 2014 | CZ13 | rWtd | Each | 1 | 474 | None | 1.19 | 4.87e-05 | 14.1 | -20.2 | -0.00326 | 8.59 | 1.19 | 4.87e-05 | 14.1 | -20.2 | -0.00326 | 8.59 |  |  | 2 |  | RB-Appl-EffCW-med-GasDHW-GasCDryer-Tier3-FrontPGEMFm2014CZ13rWtd
RB-Appl-EffCW-med-GasDHW-GasCDryer-Tier3-Front | DEER2016 | D16v1 | 2015-05-14 08:09 | PGE | MFm | 2014 | CZ16 | rWtd | Each | 1 | 441 | None | -0.629 | 0.000292 | 14.8 | -19.6 | -0.00291 | 8.84 | -0.629 | 0.000292 | 14.8 | -19.6 | -0.00291 | 8.84 |  |  | 2 |  | RB-Appl-EffCW-med-GasDHW-GasCDryer-Tier3-FrontPGEMFm2014CZ16rWtd
RB-Appl-EffCW-med-GasDHW-GasCDryer-Tier3-Front | DEER2016 | D16v1 | 2015-05-14 08:10 | PGE | MFm | Ex | CZ01 | rWtd | Each | 1 | 456 | None | -2.64 | -0.000118 | 14.7 | -18.1 | -0.00263 | 8.95 | -2.64 | -0.000118 | 14.7 | -18.1 | -0.00263 | 8.95 |  |  | 2 |  | RB-Appl-EffCW-med-GasDHW-GasCDryer-Tier3-FrontPGEMFmExCZ01rWtd
RB-Appl-EffCW-med-GasDHW-GasCDryer-Tier3-Front | DEER2016 | D16v1 | 2015-05-14 08:10 | PGE | MFm | Ex | CZ02 | rWtd | Each | 1 | 478 | None | -1.85 | 0.000685 | 14.5 | -18.9 | -0.00305 | 8.83 | -1.85 | 0.000685 | 14.5 | -18.9 | -0.00305 | 8.83 |  |  | 2 |  | RB-Appl-EffCW-med-GasDHW-GasCDryer-Tier3-FrontPGEMFmExCZ02rWtd
RB-Appl-EffCW-med-GasDHW-GasCDryer-Tier3-Front | DEER2016 | D16v1 | 2015-05-14 08:10 | PGE | MFm | Ex | CZ03 | rWtd | Each | 1 | 477 | None | -2.14 | 0.000149 | 14.4 | -18.3 | -0.0026 | 8.89 | -2.14 | 0.000149 | 14.4 | -18.3 | -0.0026 | 8.89 |  |  | 2 |  | RB-Appl-EffCW-med-GasDHW-GasCDryer-Tier3-FrontPGEMFmExCZ03rWtd
RB-Appl-EffCW-med-GasDHW-GasCDryer-Tier3-Front | DEER2016 | D16v1 | 2015-05-14 08:10 | PGE | MFm | Ex | CZ04 | rWtd | Each | 1 | 480 | None | -1.48 | -4.81e-05 | 14.4 | -19 | -0.00333 | 8.76 | -1.48 | -4.81e-05 | 14.4 | -19 | -0.00333 | 8.76 |  |  | 2 |  | RB-Appl-EffCW-med-GasDHW-GasCDryer-Tier3-FrontPGEMFmExCZ04rWtd
RB-Appl-EffCW-med-GasDHW-GasCDryer-Tier3-Front | DEER2016 | D16v1 | 2015-05-14 08:10 | PGE | MFm | Ex | CZ05 | rWtd | Each | 1 | 468 | None | -2.11 | -0.000306 | 14.5 | -18.3 | -0.00318 | 8.89 | -2.11 | -0.000306 | 14.5 | -18.3 | -0.00318 | 8.89 |  |  | 2 |  | RB-Appl-EffCW-med-GasDHW-GasCDryer-Tier3-FrontPGEMFmExCZ05rWtd
RB-Appl-EffCW-med-GasDHW-GasCDryer-Tier3-Front | DEER2016 | D16v1 | 2015-05-14 08:10 | PGE | MFm | Ex | CZ11 | rWtd | Each | 1 | 499 | None | -0.081 | 0.000391 | 14.1 | -20.8 | -0.00405 | 8.72 | -0.081 | 0.000391 | 14.1 | -20.8 | -0.00405 | 8.72 |  |  | 2 |  | RB-Appl-EffCW-med-GasDHW-GasCDryer-Tier3-FrontPGEMFmExCZ11rWtd
RB-Appl-EffCW-med-GasDHW-GasCDryer-Tier3-Front | DEER2016 | D16v1 | 2015-05-14 08:10 | PGE | MFm | Ex | CZ12 | rWtd | Each | 1 | 495 | None | -0.484 | 0.00131 | 14.3 | -20 | -0.00296 | 8.78 | -0.484 | 0.00131 | 14.3 | -20 | -0.00296 | 8.78 |  |  | 2 |  | RB-Appl-EffCW-med-GasDHW-GasCDryer-Tier3-FrontPGEMFmExCZ12rWtd
RB-Appl-EffCW-med-GasDHW-GasCDryer-Tier3-Front | DEER2016 | D16v1 | 2015-05-14 08:10 | PGE | MFm | Ex | CZ13 | rWtd | Each | 1 | 493 | None | 0.203 | 0.000497 | 14.1 | -21 | -0.00366 | 8.71 | 0.203 | 0.000497 | 14.1 | -21 | -0.00366 | 8.71 |  |  | 2 |  | RB-Appl-EffCW-med-GasDHW-GasCDryer-Tier3-FrontPGEMFmExCZ13rWtd
RB-Appl-EffCW-med-GasDHW-GasCDryer-Tier3-Front | DEER2016 | D16v1 | 2015-05-14 08:10 | PGE | MFm | Ex | CZ16 | rWtd | Each | 1 | 501 | None | -1.01 | -0.000284 | 14.8 | -19.4 | -0.00403 | 8.93 | -1.01 | -0.000284 | 14.8 | -19.4 | -0.00403 | 8.93 |  |  | 2 |  | RB-Appl-EffCW-med-GasDHW-GasCDryer-Tier3-FrontPGEMFmExCZ16rWtd
RB-Appl-EffCW-med-GasDHW-GasCDryer-Tier3-Front | DEER2016 | D16v1 | 2015-05-14 08:10 | PGE | MFm | Ex | IOU | rWtd | Each | 1 | 483 | None | -1.43 | 0.000388 | 14.4 | -19.1 | -0.00297 | 8.82 | -1.43 | 0.000388 | 14.4 | -19.1 | -0.00297 | 8.82 |  |  | 2 |  | RB-Appl-EffCW-med-GasDHW-GasCDryer-Tier3-FrontPGEMFmExIOUrWtd
RB-Appl-EffCW-med-GasDHW-GasCDryer-Tier3-Front | DEER2016 | D16v1 | 2015-05-14 08:09 | PGE | SFm | 1975 | CZ01 | rWtd | Each | 1 | 796 | None | -1.93 | -0.000218 | 18.5 | -22.6 | -0.00341 | 11.7 | -1.93 | -0.000218 | 18.5 | -22.6 | -0.00341 | 11.7 |  |  | 2 |  | RB-Appl-EffCW-med-GasDHW-GasCDryer-Tier3-FrontPGESFm1975CZ01rWtd
RB-Appl-EffCW-med-GasDHW-GasCDryer-Tier3-Front | DEER2016 | D16v1 | 2015-05-14 08:09 | PGE | SFm | 1975 | CZ02 | rWtd | Each | 1 | 796 | None | -1.81 | 0.000922 | 18 | -23.5 | -0.00412 | 11.3 | -1.81 | 0.000922 | 18 | -23.5 | -0.00412 | 11.3 |  |  | 2 |  | RB-Appl-EffCW-med-GasDHW-GasCDryer-Tier3-FrontPGESFm1975CZ02rWtd
RB-Appl-EffCW-med-GasDHW-GasCDryer-Tier3-Front | DEER2016 | D16v1 | 2015-05-14 08:09 | PGE | SFm | 1975 | CZ03 | rWtd | Each | 1 | 796 | None | -1.94 | 8.34e-05 | 18.1 | -22.9 | -0.00275 | 11.4 | -1.94 | 8.34e-05 | 18.1 | -22.9 | -0.00275 | 11.4 |  |  | 2 |  | RB-Appl-EffCW-med-GasDHW-GasCDryer-Tier3-FrontPGESFm1975CZ03rWtd
RB-Appl-EffCW-med-GasDHW-GasCDryer-Tier3-Front | DEER2016 | D16v1 | 2015-05-14 08:09 | PGE | SFm | 1975 | CZ04 | rWtd | Each | 1 | 796 | None | -2.98 | 0.000944 | 17.9 | -24.1 | -0.0038 | 11.1 | -2.98 | 0.000944 | 17.9 | -24.1 | -0.0038 | 11.1 |  |  | 2 |  | RB-Appl-EffCW-med-GasDHW-GasCDryer-Tier3-FrontPGESFm1975CZ04rWtd
RB-Appl-EffCW-med-GasDHW-GasCDryer-Tier3-Front | DEER2016 | D16v1 | 2015-05-14 08:09 | PGE | SFm | 1975 | CZ05 | rWtd | Each | 1 | 796 | None | -2 | -0.00108 | 18 | -22.7 | -0.00469 | 11.4 | -2 | -0.00108 | 18 | -22.7 | -0.00469 | 11.4 |  |  | 2 |  | RB-Appl-EffCW-med-GasDHW-GasCDryer-Tier3-FrontPGESFm1975CZ05rWtd
RB-Appl-EffCW-med-GasDHW-GasCDryer-Tier3-Front | DEER2016 | D16v1 | 2015-05-14 08:09 | PGE | SFm | 1975 | CZ11 | rWtd | Each | 1 | 764 | None | -0.199 | 0.00201 | 17.6 | -24.9 | -0.00416 | 10.8 | -0.199 | 0.00201 | 17.6 | -24.9 | -0.00416 | 10.8 |  |  | 2 |  | RB-Appl-EffCW-med-GasDHW-GasCDryer-Tier3-FrontPGESFm1975CZ11rWtd
RB-Appl-EffCW-med-GasDHW-GasCDryer-Tier3-Front | DEER2016 | D16v1 | 2015-05-14 08:09 | PGE | SFm | 1975 | CZ12 | rWtd | Each | 1 | 764 | None | -1.7 | 0.00272 | 17.7 | -25.2 | -0.000488 | 10.9 | -1.7 | 0.00272 | 17.7 | -25.2 | -0.000488 | 10.9 |  |  | 2 |  | RB-Appl-EffCW-med-GasDHW-GasCDryer-Tier3-FrontPGESFm1975CZ12rWtd
RB-Appl-EffCW-med-GasDHW-GasCDryer-Tier3-Front | DEER2016 | D16v1 | 2015-05-14 08:09 | PGE | SFm | 1975 | CZ13 | rWtd | Each | 1 | 764 | None | 1.26 | 0.00145 | 17.5 | -24 | -0.00465 | 10.9 | 1.26 | 0.00145 | 17.5 | -24 | -0.00465 | 10.9 |  |  | 2 |  | RB-Appl-EffCW-med-GasDHW-GasCDryer-Tier3-FrontPGESFm1975CZ13rWtd
RB-Appl-EffCW-med-GasDHW-GasCDryer-Tier3-Front | DEER2016 | D16v1 | 2015-05-14 08:09 | PGE | SFm | 1975 | CZ16 | rWtd | Each | 1 | 796 | None | 0.595 | 0.00113 | 18.6 | -22.9 | -0.00377 | 11.5 | 0.595 | 0.00113 | 18.6 | -22.9 | -0.00377 | 11.5 |  |  | 2 |  | RB-Appl-EffCW-med-GasDHW-GasCDryer-Tier3-FrontPGESFm1975CZ16rWtd
RB-Appl-EffCW-med-GasDHW-GasCDryer-Tier3-Front | DEER2016 | D16v1 | 2015-05-14 08:09 | PGE | SFm | 1985 | CZ01 | rWtd | Each | 1 | 952 | None | -2.63 | -0.000225 | 18 | -23.9 | -0.00333 | 10.5 | -2.63 | -0.000225 | 18 | -23.9 | -0.00333 | 10.5 |  |  | 2 |  | RB-Appl-EffCW-med-GasDHW-GasCDryer-Tier3-FrontPGESFm1985CZ01rWtd
RB-Appl-EffCW-med-GasDHW-GasCDryer-Tier3-Front | DEER2016 | D16v1 | 2015-05-14 08:09 | PGE | SFm | 1985 | CZ02 | rWtd | Each | 1 | 952 | None | -2.61 | 0.002 | 17.6 | -24 | -0.00248 | 10.5 | -2.61 | 0.002 | 17.6 | -24 | -0.00248 | 10.5 |  |  | 2 |  | RB-Appl-EffCW-med-GasDHW-GasCDryer-Tier3-FrontPGESFm1985CZ02rWtd
RB-Appl-EffCW-med-GasDHW-GasCDryer-Tier3-Front | DEER2016 | D16v1 | 2015-05-14 08:09 | PGE | SFm | 1985 | CZ03 | rWtd | Each | 1 | 952 | None | -2.63 | 0.000703 | 17.7 | -23.9 | -0.00252 | 10.5 | -2.63 | 0.000703 | 17.7 | -23.9 | -0.00252 | 10.5 |  |  | 2 |  | RB-Appl-EffCW-med-GasDHW-GasCDryer-Tier3-FrontPGESFm1985CZ03rWtd
RB-Appl-EffCW-med-GasDHW-GasCDryer-Tier3-Front | DEER2016 | D16v1 | 2015-05-14 08:09 | PGE | SFm | 1985 | CZ04 | rWtd | Each | 1 | 952 | None | -1.85 | 0.00148 | 17.6 | -24.6 | -0.00236 | 10.5 | -1.85 | 0.00148 | 17.6 | -24.6 | -0.00236 | 10.5 |  |  | 2 |  | RB-Appl-EffCW-med-GasDHW-GasCDryer-Tier3-FrontPGESFm1985CZ04rWtd
RB-Appl-EffCW-med-GasDHW-GasCDryer-Tier3-Front | DEER2016 | D16v1 | 2015-05-14 08:09 | PGE | SFm | 1985 | CZ05 | rWtd | Each | 1 | 952 | None | -2.57 | -0.00208 | 17.5 | -23.9 | -0.0039 | 10.4 | -2.57 | -0.00208 | 17.5 | -23.9 | -0.0039 | 10.4 |  |  | 2 |  | RB-Appl-EffCW-med-GasDHW-GasCDryer-Tier3-FrontPGESFm1985CZ05rWtd
RB-Appl-EffCW-med-GasDHW-GasCDryer-Tier3-Front | DEER2016 | D16v1 | 2015-05-14 08:09 | PGE | SFm | 1985 | CZ11 | rWtd | Each | 1 | 852 | None | 0.923 | 0.00165 | 17.4 | -23.5 | -0.00319 | 10.4 | 0.923 | 0.00165 | 17.4 | -23.5 | -0.00319 | 10.4 |  |  | 2 |  | RB-Appl-EffCW-med-GasDHW-GasCDryer-Tier3-FrontPGESFm1985CZ11rWtd
RB-Appl-EffCW-med-GasDHW-GasCDryer-Tier3-Front | DEER2016 | D16v1 | 2015-05-14 08:09 | PGE | SFm | 1985 | CZ12 | rWtd | Each | 1 | 852 | None | 0.463 | 0.00175 | 17.5 | -22.6 | -0.00374 | 10.5 | 0.463 | 0.00175 | 17.5 | -22.6 | -0.00374 | 10.5 |  |  | 2 |  | RB-Appl-EffCW-med-GasDHW-GasCDryer-Tier3-FrontPGESFm1985CZ12rWtd
RB-Appl-EffCW-med-GasDHW-GasCDryer-Tier3-Front | DEER2016 | D16v1 | 2015-05-14 08:09 | PGE | SFm | 1985 | CZ13 | rWtd | Each | 1 | 852 | None | 0.988 | 0.00471 | 17.4 | -23.5 | -0.000711 | 10.5 | 0.988 | 0.00471 | 17.4 | -23.5 | -0.000711 | 10.5 |  |  | 2 |  | RB-Appl-EffCW-med-GasDHW-GasCDryer-Tier3-FrontPGESFm1985CZ13rWtd
RB-Appl-EffCW-med-GasDHW-GasCDryer-Tier3-Front | DEER2016 | D16v1 | 2015-05-14 08:09 | PGE | SFm | 1985 | CZ16 | rWtd | Each | 1 | 952 | None | -2.31 | -0.000599 | 18.1 | -24.1 | -0.00443 | 10.6 | -2.31 | -0.000599 | 18.1 | -24.1 | -0.00443 | 10.6 |  |  | 2 |  | RB-Appl-EffCW-med-GasDHW-GasCDryer-Tier3-FrontPGESFm1985CZ16rWtd
RB-Appl-EffCW-med-GasDHW-GasCDryer-Tier3-Front | DEER2016 | D16v1 | 2015-05-14 08:09 | PGE | SFm | 1996 | CZ01 | rWtd | Each | 1 | 1100 | None | -1.8 | -0.000245 | 18.7 | -23.6 | -0.00325 | 10.6 | -1.8 | -0.000245 | 18.7 | -23.6 | -0.00325 | 10.6 |  |  | 2 |  | RB-Appl-EffCW-med-GasDHW-GasCDryer-Tier3-FrontPGESFm1996CZ01rWtd
RB-Appl-EffCW-med-GasDHW-GasCDryer-Tier3-Front | DEER2016 | D16v1 | 2015-05-14 08:09 | PGE | SFm | 1996 | CZ02 | rWtd | Each | 1 | 1100 | None | -1.67 | -0.00165 | 18.3 | -23.8 | -0.00322 | 10.5 | -1.67 | -0.00165 | 18.3 | -23.8 | -0.00322 | 10.5 |  |  | 2 |  | RB-Appl-EffCW-med-GasDHW-GasCDryer-Tier3-FrontPGESFm1996CZ02rWtd
RB-Appl-EffCW-med-GasDHW-GasCDryer-Tier3-Front | DEER2016 | D16v1 | 2015-05-14 08:09 | PGE | SFm | 1996 | CZ03 | rWtd | Each | 1 | 1100 | None | -1.94 | 0.000687 | 18.4 | -23.7 | -0.00275 | 10.4 | -1.94 | 0.000687 | 18.4 | -23.7 | -0.00275 | 10.4 |  |  | 2 |  | RB-Appl-EffCW-med-GasDHW-GasCDryer-Tier3-FrontPGESFm1996CZ03rWtd
RB-Appl-EffCW-med-GasDHW-GasCDryer-Tier3-Front | DEER2016 | D16v1 | 2015-05-14 08:09 | PGE | SFm | 1996 | CZ04 | rWtd | Each | 1 | 1100 | None | -2.16 | -0.00062 | 18.2 | -22.6 | -0.00403 | 10.5 | -2.16 | -0.00062 | 18.2 | -22.6 | -0.00403 | 10.5 |  |  | 2 |  | RB-Appl-EffCW-med-GasDHW-GasCDryer-Tier3-FrontPGESFm1996CZ04rWtd
RB-Appl-EffCW-med-GasDHW-GasCDryer-Tier3-Front | DEER2016 | D16v1 | 2015-05-14 08:09 | PGE | SFm | 1996 | CZ05 | rWtd | Each | 1 | 1100 | None | -1.7 | -6.44e-05 | 18.3 | -23.7 | -0.00292 | 10.4 | -1.7 | -6.44e-05 | 18.3 | -23.7 | -0.00292 | 10.4 |  |  | 2 |  | RB-Appl-EffCW-med-GasDHW-GasCDryer-Tier3-FrontPGESFm1996CZ05rWtd
RB-Appl-EffCW-med-GasDHW-GasCDryer-Tier3-Front | DEER2016 | D16v1 | 2015-05-14 08:09 | PGE | SFm | 1996 | CZ11 | rWtd | Each | 1 | 1020 | None | 2.29 | 0.002 | 17.3 | -23.4 | -0.00321 | 10.4 | 2.29 | 0.002 | 17.3 | -23.4 | -0.00321 | 10.4 |  |  | 2 |  | RB-Appl-EffCW-med-GasDHW-GasCDryer-Tier3-FrontPGESFm1996CZ11rWtd
RB-Appl-EffCW-med-GasDHW-GasCDryer-Tier3-Front | DEER2016 | D16v1 | 2015-05-14 08:09 | PGE | SFm | 1996 | CZ12 | rWtd | Each | 1 | 1020 | None | 0.204 | 0.00542 | 17.5 | -23.5 | -0.0027 | 10.4 | 0.204 | 0.00542 | 17.5 | -23.5 | -0.0027 | 10.4 |  |  | 2 |  | RB-Appl-EffCW-med-GasDHW-GasCDryer-Tier3-FrontPGESFm1996CZ12rWtd
RB-Appl-EffCW-med-GasDHW-GasCDryer-Tier3-Front | DEER2016 | D16v1 | 2015-05-14 08:09 | PGE | SFm | 1996 | CZ13 | rWtd | Each | 1 | 1020 | None | 2.58 | 0.00152 | 17.3 | -22.5 | -0.00409 | 10.4 | 2.58 | 0.00152 | 17.3 | -22.5 | -0.00409 | 10.4 |  |  | 2 |  | RB-Appl-EffCW-med-GasDHW-GasCDryer-Tier3-FrontPGESFm1996CZ13rWtd
RB-Appl-EffCW-med-GasDHW-GasCDryer-Tier3-Front | DEER2016 | D16v1 | 2015-05-14 08:09 | PGE | SFm | 1996 | CZ16 | rWtd | Each | 1 | 1100 | None | -1.66 | -1.13e-05 | 18.7 | -23.5 | -0.00308 | 10.6 | -1.66 | -1.13e-05 | 18.7 | -23.5 | -0.00308 | 10.6 |  |  | 2 |  | RB-Appl-EffCW-med-GasDHW-GasCDryer-Tier3-FrontPGESFm1996CZ16rWtd
RB-Appl-EffCW-med-GasDHW-GasCDryer-Tier3-Front | DEER2016 | D16v1 | 2015-05-14 08:09 | PGE | SFm | 2003 | CZ01 | rWtd | Each | 1 | 1150 | None | -2.6 | -0.000301 | 18 | -23.6 | -0.00324 | 10.6 | -2.6 | -0.000301 | 18 | -23.6 | -0.00324 | 10.6 |  |  | 2 |  | RB-Appl-EffCW-med-GasDHW-GasCDryer-Tier3-FrontPGESFm2003CZ01rWtd
RB-Appl-EffCW-med-GasDHW-GasCDryer-Tier3-Front | DEER2016 | D16v1 | 2015-05-14 08:09 | PGE | SFm | 2003 | CZ02 | rWtd | Each | 1 | 974 | None | -2.09 | 0.00141 | 17.7 | -23.7 | -0.00261 | 10.5 | -2.09 | 0.00141 | 17.7 | -23.7 | -0.00261 | 10.5 |  |  | 2 |  | RB-Appl-EffCW-med-GasDHW-GasCDryer-Tier3-FrontPGESFm2003CZ02rWtd
RB-Appl-EffCW-med-GasDHW-GasCDryer-Tier3-Front | DEER2016 | D16v1 | 2015-05-14 08:09 | PGE | SFm | 2003 | CZ03 | rWtd | Each | 1 | 1150 | None | -2.29 | 0.000908 | 17.5 | -23.6 | -0.00492 | 10.5 | -2.29 | 0.000908 | 17.5 | -23.6 | -0.00492 | 10.5 |  |  | 2 |  | RB-Appl-EffCW-med-GasDHW-GasCDryer-Tier3-FrontPGESFm2003CZ03rWtd
RB-Appl-EffCW-med-GasDHW-GasCDryer-Tier3-Front | DEER2016 | D16v1 | 2015-05-14 08:09 | PGE | SFm | 2003 | CZ04 | rWtd | Each | 1 | 1150 | None | -0.944 | 0.000323 | 17.5 | -24 | -0.00337 | 10.5 | -0.944 | 0.000323 | 17.5 | -24 | -0.00337 | 10.5 |  |  | 2 |  | RB-Appl-EffCW-med-GasDHW-GasCDryer-Tier3-FrontPGESFm2003CZ04rWtd
RB-Appl-EffCW-med-GasDHW-GasCDryer-Tier3-Front | DEER2016 | D16v1 | 2015-05-14 08:09 | PGE | SFm | 2003 | CZ05 | rWtd | Each | 1 | 1150 | None | -2.85 | -0.00566 | 17.2 | -23.6 | -0.00298 | 10.3 | -2.85 | -0.00566 | 17.2 | -23.6 | -0.00298 | 10.3 |  |  | 2 |  | RB-Appl-EffCW-med-GasDHW-GasCDryer-Tier3-FrontPGESFm2003CZ05rWtd
RB-Appl-EffCW-med-GasDHW-GasCDryer-Tier3-Front | DEER2016 | D16v1 | 2015-05-14 08:09 | PGE | SFm | 2003 | CZ11 | rWtd | Each | 1 | 974 | None | 1.06 | 0.00172 | 17.3 | -23.3 | -0.00308 | 10.4 | 1.06 | 0.00172 | 17.3 | -23.3 | -0.00308 | 10.4 |  |  | 2 |  | RB-Appl-EffCW-med-GasDHW-GasCDryer-Tier3-FrontPGESFm2003CZ11rWtd
RB-Appl-EffCW-med-GasDHW-GasCDryer-Tier3-Front | DEER2016 | D16v1 | 2015-05-14 08:09 | PGE | SFm | 2003 | CZ12 | rWtd | Each | 1 | 974 | None | 0.72 | 0.0035 | 17.4 | -23.9 | -0.003 | 10.4 | 0.72 | 0.0035 | 17.4 | -23.9 | -0.003 | 10.4 |  |  | 2 |  | RB-Appl-EffCW-med-GasDHW-GasCDryer-Tier3-FrontPGESFm2003CZ12rWtd
RB-Appl-EffCW-med-GasDHW-GasCDryer-Tier3-Front | DEER2016 | D16v1 | 2015-05-14 08:09 | PGE | SFm | 2003 | CZ13 | rWtd | Each | 1 | 974 | None | 2.55 | 0.00222 | 17.3 | -22.9 | -0.003 | 10.4 | 2.55 | 0.00222 | 17.3 | -22.9 | -0.003 | 10.4 |  |  | 2 |  | RB-Appl-EffCW-med-GasDHW-GasCDryer-Tier3-FrontPGESFm2003CZ13rWtd
RB-Appl-EffCW-med-GasDHW-GasCDryer-Tier3-Front | DEER2016 | D16v1 | 2015-05-14 08:09 | PGE | SFm | 2003 | CZ16 | rWtd | Each | 1 | 1150 | None | -0.387 | 0.018 | 18.1 | -22.2 | 0.00605 | 10.6 | -0.387 | 0.018 | 18.1 | -22.2 | 0.00605 | 10.6 |  |  | 2 |  | RB-Appl-EffCW-med-GasDHW-GasCDryer-Tier3-FrontPGESFm2003CZ16rWtd
RB-Appl-EffCW-med-GasDHW-GasCDryer-Tier3-Front | DEER2016 | D16v1 | 2015-05-14 08:09 | PGE | SFm | 2007 | CZ01 | rWtd | Each | 1 | 1150 | None | -2.63 | -0.000463 | 17.9 | -23.6 | -0.00334 | 10.6 | -2.63 | -0.000463 | 17.9 | -23.6 | -0.00334 | 10.6 |  |  | 2 |  | RB-Appl-EffCW-med-GasDHW-GasCDryer-Tier3-FrontPGESFm2007CZ01rWtd
RB-Appl-EffCW-med-GasDHW-GasCDryer-Tier3-Front | DEER2016 | D16v1 | 2015-05-14 08:09 | PGE | SFm | 2007 | CZ02 | rWtd | Each | 1 | 974 | None | -2.29 | 0.000544 | 17.5 | -24 | -0.00357 | 10.5 | -2.29 | 0.000544 | 17.5 | -24 | -0.00357 | 10.5 |  |  | 2 |  | RB-Appl-EffCW-med-GasDHW-GasCDryer-Tier3-FrontPGESFm2007CZ02rWtd
RB-Appl-EffCW-med-GasDHW-GasCDryer-Tier3-Front | DEER2016 | D16v1 | 2015-05-14 08:09 | PGE | SFm | 2007 | CZ03 | rWtd | Each | 1 | 1150 | None | -2.7 | 0.000503 | 17.3 | -23.6 | -0.00447 | 10.4 | -2.7 | 0.000503 | 17.3 | -23.6 | -0.00447 | 10.4 |  |  | 2 |  | RB-Appl-EffCW-med-GasDHW-GasCDryer-Tier3-FrontPGESFm2007CZ03rWtd
RB-Appl-EffCW-med-GasDHW-GasCDryer-Tier3-Front | DEER2016 | D16v1 | 2015-05-14 08:09 | PGE | SFm | 2007 | CZ04 | rWtd | Each | 1 | 1150 | None | -2.09 | 0.000827 | 17.4 | -24 | -0.00305 | 10.5 | -2.09 | 0.000827 | 17.4 | -24 | -0.00305 | 10.5 |  |  | 2 |  | RB-Appl-EffCW-med-GasDHW-GasCDryer-Tier3-FrontPGESFm2007CZ04rWtd
RB-Appl-EffCW-med-GasDHW-GasCDryer-Tier3-Front | DEER2016 | D16v1 | 2015-05-14 08:09 | PGE | SFm | 2007 | CZ05 | rWtd | Each | 1 | 1150 | None | -2.57 | -0.000678 | 17.4 | -23.7 | -0.00478 | 10.4 | -2.57 | -0.000678 | 17.4 | -23.7 | -0.00478 | 10.4 |  |  | 2 |  | RB-Appl-EffCW-med-GasDHW-GasCDryer-Tier3-FrontPGESFm2007CZ05rWtd
RB-Appl-EffCW-med-GasDHW-GasCDryer-Tier3-Front | DEER2016 | D16v1 | 2015-05-14 08:09 | PGE | SFm | 2007 | CZ11 | rWtd | Each | 1 | 974 | None | 1.95 | 0.00109 | 17.3 | -22.5 | -0.00341 | 10.4 | 1.95 | 0.00109 | 17.3 | -22.5 | -0.00341 | 10.4 |  |  | 2 |  | RB-Appl-EffCW-med-GasDHW-GasCDryer-Tier3-FrontPGESFm2007CZ11rWtd
RB-Appl-EffCW-med-GasDHW-GasCDryer-Tier3-Front | DEER2016 | D16v1 | 2015-05-14 08:09 | PGE | SFm | 2007 | CZ12 | rWtd | Each | 1 | 974 | None | -0.547 | -0.000587 | 17.5 | -24.1 | -0.00502 | 10.5 | -0.547 | -0.000587 | 17.5 | -24.1 | -0.00502 | 10.5 |  |  | 2 |  | RB-Appl-EffCW-med-GasDHW-GasCDryer-Tier3-FrontPGESFm2007CZ12rWtd
RB-Appl-EffCW-med-GasDHW-GasCDryer-Tier3-Front | DEER2016 | D16v1 | 2015-05-14 08:09 | PGE | SFm | 2007 | CZ13 | rWtd | Each | 1 | 974 | None | 2.75 | 0.002 | 17.2 | -22.6 | -0.00308 | 10.4 | 2.75 | 0.002 | 17.2 | -22.6 | -0.00308 | 10.4 |  |  | 2 |  | RB-Appl-EffCW-med-GasDHW-GasCDryer-Tier3-FrontPGESFm2007CZ13rWtd
RB-Appl-EffCW-med-GasDHW-GasCDryer-Tier3-Front | DEER2016 | D16v1 | 2015-05-14 08:09 | PGE | SFm | 2007 | CZ16 | rWtd | Each | 1 | 1150 | None | -2.93 | 0.00963 | 18.1 | -23.9 | -0.00291 | 10.6 | -2.93 | 0.00963 | 18.1 | -23.9 | -0.00291 | 10.6 |  |  | 2 |  | RB-Appl-EffCW-med-GasDHW-GasCDryer-Tier3-FrontPGESFm2007CZ16rWtd
RB-Appl-EffCW-med-GasDHW-GasCDryer-Tier3-Front | DEER2016 | D16v1 | 2015-05-14 08:09 | PGE | SFm | 2011 | CZ01 | rWtd | Each | 1 | 1150 | None | -2.54 | -0.000397 | 17.9 | -23.6 | -0.00327 | 10.5 | -2.54 | -0.000397 | 17.9 | -23.6 | -0.00327 | 10.5 |  |  | 2 |  | RB-Appl-EffCW-med-GasDHW-GasCDryer-Tier3-FrontPGESFm2011CZ01rWtd
RB-Appl-EffCW-med-GasDHW-GasCDryer-Tier3-Front | DEER2016 | D16v1 | 2015-05-14 08:09 | PGE | SFm | 2011 | CZ02 | rWtd | Each | 1 | 974 | None | -1.84 | 0.00114 | 17.6 | -23.8 | -0.00288 | 10.5 | -1.84 | 0.00114 | 17.6 | -23.8 | -0.00288 | 10.5 |  |  | 2 |  | RB-Appl-EffCW-med-GasDHW-GasCDryer-Tier3-FrontPGESFm2011CZ02rWtd
RB-Appl-EffCW-med-GasDHW-GasCDryer-Tier3-Front | DEER2016 | D16v1 | 2015-05-14 08:09 | PGE | SFm | 2011 | CZ03 | rWtd | Each | 1 | 1150 | None | -2.58 | -0.0014 | 17.4 | -23.5 | -0.00477 | 10.4 | -2.58 | -0.0014 | 17.4 | -23.5 | -0.00477 | 10.4 |  |  | 2 |  | RB-Appl-EffCW-med-GasDHW-GasCDryer-Tier3-FrontPGESFm2011CZ03rWtd
RB-Appl-EffCW-med-GasDHW-GasCDryer-Tier3-Front | DEER2016 | D16v1 | 2015-05-14 08:09 | PGE | SFm | 2011 | CZ04 | rWtd | Each | 1 | 1150 | None | -0.981 | 0.000652 | 17.4 | -23.6 | -0.00324 | 10.5 | -0.981 | 0.000652 | 17.4 | -23.6 | -0.00324 | 10.5 |  |  | 2 |  | RB-Appl-EffCW-med-GasDHW-GasCDryer-Tier3-FrontPGESFm2011CZ04rWtd
RB-Appl-EffCW-med-GasDHW-GasCDryer-Tier3-Front | DEER2016 | D16v1 | 2015-05-14 08:09 | PGE | SFm | 2011 | CZ05 | rWtd | Each | 1 | 1150 | None | -2.92 | -0.000132 | 17.1 | -23.7 | -0.00332 | 10.4 | -2.92 | -0.000132 | 17.1 | -23.7 | -0.00332 | 10.4 |  |  | 2 |  | RB-Appl-EffCW-med-GasDHW-GasCDryer-Tier3-FrontPGESFm2011CZ05rWtd
RB-Appl-EffCW-med-GasDHW-GasCDryer-Tier3-Front | DEER2016 | D16v1 | 2015-05-14 08:09 | PGE | SFm | 2011 | CZ11 | rWtd | Each | 1 | 974 | None | -0.137 | 0.00173 | 17.3 | -25.1 | -0.00254 | 10.4 | -0.137 | 0.00173 | 17.3 | -25.1 | -0.00254 | 10.4 |  |  | 2 |  | RB-Appl-EffCW-med-GasDHW-GasCDryer-Tier3-FrontPGESFm2011CZ11rWtd
RB-Appl-EffCW-med-GasDHW-GasCDryer-Tier3-Front | DEER2016 | D16v1 | 2015-05-14 08:09 | PGE | SFm | 2011 | CZ12 | rWtd | Each | 1 | 974 | None | 0.181 | 0.000447 | 17.5 | -23.9 | -0.00347 | 10.5 | 0.181 | 0.000447 | 17.5 | -23.9 | -0.00347 | 10.5 |  |  | 2 |  | RB-Appl-EffCW-med-GasDHW-GasCDryer-Tier3-FrontPGESFm2011CZ12rWtd
RB-Appl-EffCW-med-GasDHW-GasCDryer-Tier3-Front | DEER2016 | D16v1 | 2015-05-14 08:09 | PGE | SFm | 2011 | CZ13 | rWtd | Each | 1 | 974 | None | 1.2 | 0.00141 | 17.2 | -23.4 | -0.00296 | 10.4 | 1.2 | 0.00141 | 17.2 | -23.4 | -0.00296 | 10.4 |  |  | 2 |  | RB-Appl-EffCW-med-GasDHW-GasCDryer-Tier3-FrontPGESFm2011CZ13rWtd
RB-Appl-EffCW-med-GasDHW-GasCDryer-Tier3-Front | DEER2016 | D16v1 | 2015-05-14 08:09 | PGE | SFm | 2011 | CZ16 | rWtd | Each | 1 | 1150 | None | -1.47 | 0.000482 | 18.2 | -23.6 | -0.00299 | 10.6 | -1.47 | 0.000482 | 18.2 | -23.6 | -0.00299 | 10.6 |  |  | 2 |  | RB-Appl-EffCW-med-GasDHW-GasCDryer-Tier3-FrontPGESFm2011CZ16rWtd
RB-Appl-EffCW-med-GasDHW-GasCDryer-Tier3-Front | DEER2016 | D16v1 | 2015-05-14 08:09 | PGE | SFm | 2014 | CZ01 | rWtd | Each | 1 | 1150 | None | -2.44 | -0.000215 | 18 | -23.6 | -0.00329 | 10.6 | -2.44 | -0.000215 | 18 | -23.6 | -0.00329 | 10.6 |  |  | 2 |  | RB-Appl-EffCW-med-GasDHW-GasCDryer-Tier3-FrontPGESFm2014CZ01rWtd
RB-Appl-EffCW-med-GasDHW-GasCDryer-Tier3-Front | DEER2016 | D16v1 | 2015-05-14 08:09 | PGE | SFm | 2014 | CZ02 | rWtd | Each | 1 | 974 | None | -2.06 | 0.000102 | 17.6 | -23.9 | -0.00383 | 10.5 | -2.06 | 0.000102 | 17.6 | -23.9 | -0.00383 | 10.5 |  |  | 2 |  | RB-Appl-EffCW-med-GasDHW-GasCDryer-Tier3-FrontPGESFm2014CZ02rWtd
RB-Appl-EffCW-med-GasDHW-GasCDryer-Tier3-Front | DEER2016 | D16v1 | 2015-05-14 08:09 | PGE | SFm | 2014 | CZ03 | rWtd | Each | 1 | 1150 | None | -2.55 | 0.000387 | 17.6 | -23.8 | -0.00224 | 10.5 | -2.55 | 0.000387 | 17.6 | -23.8 | -0.00224 | 10.5 |  |  | 2 |  | RB-Appl-EffCW-med-GasDHW-GasCDryer-Tier3-FrontPGESFm2014CZ03rWtd
RB-Appl-EffCW-med-GasDHW-GasCDryer-Tier3-Front | DEER2016 | D16v1 | 2015-05-14 08:09 | PGE | SFm | 2014 | CZ04 | rWtd | Each | 1 | 1150 | None | -0.83 | 0.00101 | 17.4 | -23.2 | -0.00346 | 10.5 | -0.83 | 0.00101 | 17.4 | -23.2 | -0.00346 | 10.5 |  |  | 2 |  | RB-Appl-EffCW-med-GasDHW-GasCDryer-Tier3-FrontPGESFm2014CZ04rWtd
RB-Appl-EffCW-med-GasDHW-GasCDryer-Tier3-Front | DEER2016 | D16v1 | 2015-05-14 08:09 | PGE | SFm | 2014 | CZ05 | rWtd | Each | 1 | 1150 | None | -1.91 | -0.000424 | 17.6 | -23.4 | -0.00149 | 10.5 | -1.91 | -0.000424 | 17.6 | -23.4 | -0.00149 | 10.5 |  |  | 2 |  | RB-Appl-EffCW-med-GasDHW-GasCDryer-Tier3-FrontPGESFm2014CZ05rWtd
RB-Appl-EffCW-med-GasDHW-GasCDryer-Tier3-Front | DEER2016 | D16v1 | 2015-05-14 08:09 | PGE | SFm | 2014 | CZ11 | rWtd | Each | 1 | 974 | None | 1.11 | 0.00137 | 17.3 | -22.2 | -0.00306 | 10.4 | 1.11 | 0.00137 | 17.3 | -22.2 | -0.00306 | 10.4 |  |  | 2 |  | RB-Appl-EffCW-med-GasDHW-GasCDryer-Tier3-FrontPGESFm2014CZ11rWtd
RB-Appl-EffCW-med-GasDHW-GasCDryer-Tier3-Front | DEER2016 | D16v1 | 2015-05-14 08:09 | PGE | SFm | 2014 | CZ12 | rWtd | Each | 1 | 974 | None | 0.34 | -0.000562 | 17.5 | -23.4 | -0.00282 | 10.4 | 0.34 | -0.000562 | 17.5 | -23.4 | -0.00282 | 10.4 |  |  | 2 |  | RB-Appl-EffCW-med-GasDHW-GasCDryer-Tier3-FrontPGESFm2014CZ12rWtd
RB-Appl-EffCW-med-GasDHW-GasCDryer-Tier3-Front | DEER2016 | D16v1 | 2015-05-14 08:09 | PGE | SFm | 2014 | CZ13 | rWtd | Each | 1 | 974 | None | -1.98 | 0.000478 | 17.2 | -27.1 | -0.0041 | 10.4 | -1.98 | 0.000478 | 17.2 | -27.1 | -0.0041 | 10.4 |  |  | 2 |  | RB-Appl-EffCW-med-GasDHW-GasCDryer-Tier3-FrontPGESFm2014CZ13rWtd
RB-Appl-EffCW-med-GasDHW-GasCDryer-Tier3-Front | DEER2016 | D16v1 | 2015-05-14 08:09 | PGE | SFm | 2014 | CZ16 | rWtd | Each | 1 | 1150 | None | -1.5 | -0.000295 | 17.9 | -23.4 | -0.00387 | 10.6 | -1.5 | -0.000295 | 17.9 | -23.4 | -0.00387 | 10.6 |  |  | 2 |  | RB-Appl-EffCW-med-GasDHW-GasCDryer-Tier3-FrontPGESFm2014CZ16rWtd
RB-Appl-EffCW-med-GasDHW-GasCDryer-Tier3-Front | DEER2016 | D16v1 | 2015-05-14 08:10 | PGE | SFm | Ex | CZ01 | rWtd | Each | 1 | 982 | None | -2.22 | -0.000262 | 18.3 | -23.3 | -0.00333 | 10.9 | -2.22 | -0.000262 | 18.3 | -23.3 | -0.00333 | 10.9 |  |  | 2 |  | RB-Appl-EffCW-med-GasDHW-GasCDryer-Tier3-FrontPGESFmExCZ01rWtd
RB-Appl-EffCW-med-GasDHW-GasCDryer-Tier3-Front | DEER2016 | D16v1 | 2015-05-14 08:10 | PGE | SFm | Ex | CZ02 | rWtd | Each | 1 | 867 | None | -2.05 | 0.0011 | 17.9 | -23.7 | -0.00353 | 11 | -2.05 | 0.0011 | 17.9 | -23.7 | -0.00353 | 11 |  |  | 2 |  | RB-Appl-EffCW-med-GasDHW-GasCDryer-Tier3-FrontPGESFmExCZ02rWtd
RB-Appl-EffCW-med-GasDHW-GasCDryer-Tier3-Front | DEER2016 | D16v1 | 2015-05-14 08:10 | PGE | SFm | Ex | CZ03 | rWtd | Each | 1 | 859 | None | -2.06 | 0.000226 | 18 | -23.1 | -0.0028 | 11.2 | -2.06 | 0.000226 | 18 | -23.1 | -0.0028 | 11.2 |  |  | 2 |  | RB-Appl-EffCW-med-GasDHW-GasCDryer-Tier3-FrontPGESFmExCZ03rWtd
RB-Appl-EffCW-med-GasDHW-GasCDryer-Tier3-Front | DEER2016 | D16v1 | 2015-05-14 08:10 | PGE | SFm | Ex | CZ04 | rWtd | Each | 1 | 862 | None | -2.64 | 0.000893 | 17.8 | -24.1 | -0.00359 | 10.9 | -2.64 | 0.000893 | 17.8 | -24.1 | -0.00359 | 10.9 |  |  | 2 |  | RB-Appl-EffCW-med-GasDHW-GasCDryer-Tier3-FrontPGESFmExCZ04rWtd
RB-Appl-EffCW-med-GasDHW-GasCDryer-Tier3-Front | DEER2016 | D16v1 | 2015-05-14 08:10 | PGE | SFm | Ex | CZ05 | rWtd | Each | 1 | 884 | None | -2.1 | -0.00122 | 17.9 | -23.1 | -0.00423 | 11.1 | -2.1 | -0.00122 | 17.9 | -23.1 | -0.00423 | 11.1 |  |  | 2 |  | RB-Appl-EffCW-med-GasDHW-GasCDryer-Tier3-FrontPGESFmExCZ05rWtd
RB-Appl-EffCW-med-GasDHW-GasCDryer-Tier3-Front | DEER2016 | D16v1 | 2015-05-14 08:10 | PGE | SFm | Ex | CZ11 | rWtd | Each | 1 | 860 | None | 0.659 | 0.00183 | 17.5 | -24.1 | -0.00357 | 10.6 | 0.659 | 0.00183 | 17.5 | -24.1 | -0.00357 | 10.6 |  |  | 2 |  | RB-Appl-EffCW-med-GasDHW-GasCDryer-Tier3-FrontPGESFmExCZ11rWtd
RB-Appl-EffCW-med-GasDHW-GasCDryer-Tier3-Front | DEER2016 | D16v1 | 2015-05-14 08:10 | PGE | SFm | Ex | CZ12 | rWtd | Each | 1 | 847 | None | -0.652 | 0.00265 | 17.6 | -24.2 | -0.00199 | 10.7 | -0.652 | 0.00265 | 17.6 | -24.2 | -0.00199 | 10.7 |  |  | 2 |  | RB-Appl-EffCW-med-GasDHW-GasCDryer-Tier3-FrontPGESFmExCZ12rWtd
RB-Appl-EffCW-med-GasDHW-GasCDryer-Tier3-Front | DEER2016 | D16v1 | 2015-05-14 08:10 | PGE | SFm | Ex | CZ13 | rWtd | Each | 1 | 852 | None | 1.46 | 0.00233 | 17.4 | -23.6 | -0.00337 | 10.6 | 1.46 | 0.00233 | 17.4 | -23.6 | -0.00337 | 10.6 |  |  | 2 |  | RB-Appl-EffCW-med-GasDHW-GasCDryer-Tier3-FrontPGESFmExCZ13rWtd
RB-Appl-EffCW-med-GasDHW-GasCDryer-Tier3-Front | DEER2016 | D16v1 | 2015-05-14 08:10 | PGE | SFm | Ex | CZ16 | rWtd | Each | 1 | 898 | None | -0.791 | 0.000543 | 18.4 | -23.4 | -0.00383 | 11 | -0.791 | 0.000543 | 18.4 | -23.4 | -0.00383 | 11 |  |  | 2 |  | RB-Appl-EffCW-med-GasDHW-GasCDryer-Tier3-FrontPGESFmExCZ16rWtd
RB-Appl-EffCW-med-GasDHW-GasCDryer-Tier3-Front | DEER2016 | D16v1 | 2015-05-14 08:10 | PGE | SFm | Ex | IOU | rWtd | Each | 1 | 859 | None | -1.09 | 0.00137 | 17.8 | -23.7 | -0.00296 | 10.9 | -1.09 | 0.00137 | 17.8 | -23.7 | -0.00296 | 10.9 |  |  | 2 |  | RB-Appl-EffCW-med-GasDHW-GasCDryer-Tier3-FrontPGESFmExIOUrWtd
RB-Appl-EffCW-med-GasDHW-GasCDryer-Tier3-Front | DEER2016 | D16v1 | 2015-05-14 08:10 | SCE | DMo | Ex | CZ06 | rWtd | Each | 1 | 610 | None | -0.00831 | 0.000402 | 14 | -18 | -0.00249 | 8.34 | -0.00831 | 0.000402 | 14 | -18 | -0.00249 | 8.34 |  |  | 2 |  | RB-Appl-EffCW-med-GasDHW-GasCDryer-Tier3-FrontSCEDMoExCZ06rWtd
RB-Appl-EffCW-med-GasDHW-GasCDryer-Tier3-Front | DEER2016 | D16v1 | 2015-05-14 08:10 | SCE | DMo | Ex | CZ08 | rWtd | Each | 1 | 607 | None | 0.603 | 0.000701 | 13.9 | -19.1 | -0.00276 | 8.26 | 0.603 | 0.000701 | 13.9 | -19.1 | -0.00276 | 8.26 |  |  | 2 |  | RB-Appl-EffCW-med-GasDHW-GasCDryer-Tier3-FrontSCEDMoExCZ08rWtd
RB-Appl-EffCW-med-GasDHW-GasCDryer-Tier3-Front | DEER2016 | D16v1 | 2015-05-14 08:10 | SCE | DMo | Ex | CZ09 | rWtd | Each | 1 | 608 | None | 1.52 | 0.00123 | 13.8 | -18.7 | -0.00214 | 8.28 | 1.52 | 0.00123 | 13.8 | -18.7 | -0.00214 | 8.28 |  |  | 2 |  | RB-Appl-EffCW-med-GasDHW-GasCDryer-Tier3-FrontSCEDMoExCZ09rWtd
RB-Appl-EffCW-med-GasDHW-GasCDryer-Tier3-Front | DEER2016 | D16v1 | 2015-05-14 08:10 | SCE | DMo | Ex | CZ10 | rWtd | Each | 1 | 610 | None | 0.888 | 0.00123 | 13.7 | -18.5 | -0.00247 | 8.25 | 0.888 | 0.00123 | 13.7 | -18.5 | -0.00247 | 8.25 |  |  | 2 |  | RB-Appl-EffCW-med-GasDHW-GasCDryer-Tier3-FrontSCEDMoExCZ10rWtd
RB-Appl-EffCW-med-GasDHW-GasCDryer-Tier3-Front | DEER2016 | D16v1 | 2015-05-14 08:10 | SCE | DMo | Ex | CZ13 | rWtd | Each | 1 | 604 | None | 0.959 | 0.00061 | 13.8 | -18.4 | -0.00304 | 8.28 | 0.959 | 0.00061 | 13.8 | -18.4 | -0.00304 | 8.28 |  |  | 2 |  | RB-Appl-EffCW-med-GasDHW-GasCDryer-Tier3-FrontSCEDMoExCZ13rWtd
RB-Appl-EffCW-med-GasDHW-GasCDryer-Tier3-Front | DEER2016 | D16v1 | 2015-05-14 08:10 | SCE | DMo | Ex | CZ14 | rWtd | Each | 1 | 608 | None | 3.03 | 0.00125 | 13.8 | -17.9 | -0.00249 | 8.31 | 3.03 | 0.00125 | 13.8 | -17.9 | -0.00249 | 8.31 |  |  | 2 |  | RB-Appl-EffCW-med-GasDHW-GasCDryer-Tier3-FrontSCEDMoExCZ14rWtd
RB-Appl-EffCW-med-GasDHW-GasCDryer-Tier3-Front | DEER2016 | D16v1 | 2015-05-14 08:10 | SCE | DMo | Ex | CZ15 | rWtd | Each | 1 | 612 | None | 6.65 | 0.00138 | 13.2 | -17.8 | -0.00253 | 8.18 | 6.65 | 0.00138 | 13.2 | -17.8 | -0.00253 | 8.18 |  |  | 2 |  | RB-Appl-EffCW-med-GasDHW-GasCDryer-Tier3-FrontSCEDMoExCZ15rWtd
RB-Appl-EffCW-med-GasDHW-GasCDryer-Tier3-Front | DEER2016 | D16v1 | 2015-05-14 08:10 | SCE | DMo | Ex | CZ16 | rWtd | Each | 1 | 613 | None | -0.287 | 0.00154 | 14.3 | -18.5 | -0.00237 | 8.51 | -0.287 | 0.00154 | 14.3 | -18.5 | -0.00237 | 8.51 |  |  | 2 |  | RB-Appl-EffCW-med-GasDHW-GasCDryer-Tier3-FrontSCEDMoExCZ16rWtd
RB-Appl-EffCW-med-GasDHW-GasCDryer-Tier3-Front | DEER2016 | D16v1 | 2015-05-14 08:10 | SCE | DMo | Ex | IOU | rWtd | Each | 1 | 609 | None | 1.09 | 0.00104 | 13.9 | -18.5 | -0.00247 | 8.3 | 1.09 | 0.00104 | 13.9 | -18.5 | -0.00247 | 8.3 |  |  | 2 |  | RB-Appl-EffCW-med-GasDHW-GasCDryer-Tier3-FrontSCEDMoExIOUrWtd
RB-Appl-EffCW-med-GasDHW-GasCDryer-Tier3-Front | DEER2016 | D16v1 | 2015-05-14 08:09 | SCE | DMo | MH00 | CZ05 | rWtd | Each | 1 | 621 | None | -4.47 | 0.000773 | 13.8 | -19.2 | -0.00268 | 8.35 | -4.47 | 0.000773 | 13.8 | -19.2 | -0.00268 | 8.35 |  |  | 2 |  | RB-Appl-EffCW-med-GasDHW-GasCDryer-Tier3-FrontSCEDMoMH00CZ05rWtd
RB-Appl-EffCW-med-GasDHW-GasCDryer-Tier3-Front | DEER2016 | D16v1 | 2015-05-14 08:09 | SCE | DMo | MH00 | CZ06 | rWtd | Each | 1 | 621 | None | -0.685 | 0.00043 | 13.8 | -19.3 | -0.00254 | 8.36 | -0.685 | 0.00043 | 13.8 | -19.3 | -0.00254 | 8.36 |  |  | 2 |  | RB-Appl-EffCW-med-GasDHW-GasCDryer-Tier3-FrontSCEDMoMH00CZ06rWtd
RB-Appl-EffCW-med-GasDHW-GasCDryer-Tier3-Front | DEER2016 | D16v1 | 2015-05-14 08:09 | SCE | DMo | MH00 | CZ08 | rWtd | Each | 1 | 621 | None | 1.81 | 0.00136 | 13.6 | -18.8 | -0.00263 | 8.26 | 1.81 | 0.00136 | 13.6 | -18.8 | -0.00263 | 8.26 |  |  | 2 |  | RB-Appl-EffCW-med-GasDHW-GasCDryer-Tier3-FrontSCEDMoMH00CZ08rWtd
RB-Appl-EffCW-med-GasDHW-GasCDryer-Tier3-Front | DEER2016 | D16v1 | 2015-05-14 08:09 | SCE | DMo | MH00 | CZ09 | rWtd | Each | 1 | 621 | None | 2.53 | 0.00194 | 13.6 | -18.2 | -0.00225 | 8.29 | 2.53 | 0.00194 | 13.6 | -18.2 | -0.00225 | 8.29 |  |  | 2 |  | RB-Appl-EffCW-med-GasDHW-GasCDryer-Tier3-FrontSCEDMoMH00CZ09rWtd
RB-Appl-EffCW-med-GasDHW-GasCDryer-Tier3-Front | DEER2016 | D16v1 | 2015-05-14 08:09 | SCE | DMo | MH00 | CZ10 | rWtd | Each | 1 | 621 | None | 5.23 | 0.00233 | 13.6 | -18.2 | -0.00242 | 8.29 | 5.23 | 0.00233 | 13.6 | -18.2 | -0.00242 | 8.29 |  |  | 2 |  | RB-Appl-EffCW-med-GasDHW-GasCDryer-Tier3-FrontSCEDMoMH00CZ10rWtd
RB-Appl-EffCW-med-GasDHW-GasCDryer-Tier3-Front | DEER2016 | D16v1 | 2015-05-14 08:09 | SCE | DMo | MH00 | CZ13 | rWtd | Each | 1 | 621 | None | 4.32 | 0.00219 | 13.4 | -18 | -0.00254 | 8.29 | 4.32 | 0.00219 | 13.4 | -18 | -0.00254 | 8.29 |  |  | 2 |  | RB-Appl-EffCW-med-GasDHW-GasCDryer-Tier3-FrontSCEDMoMH00CZ13rWtd
RB-Appl-EffCW-med-GasDHW-GasCDryer-Tier3-Front | DEER2016 | D16v1 | 2015-05-14 08:09 | SCE | DMo | MH00 | CZ14 | rWtd | Each | 1 | 621 | None | 4.32 | 0.00248 | 13.6 | -17.9 | -0.00243 | 8.29 | 4.32 | 0.00248 | 13.6 | -17.9 | -0.00243 | 8.29 |  |  | 2 |  | RB-Appl-EffCW-med-GasDHW-GasCDryer-Tier3-FrontSCEDMoMH00CZ14rWtd
RB-Appl-EffCW-med-GasDHW-GasCDryer-Tier3-Front | DEER2016 | D16v1 | 2015-05-14 08:09 | SCE | DMo | MH00 | CZ15 | rWtd | Each | 1 | 621 | None | 10.3 | 0.00158 | 13 | -16.7 | -0.00249 | 8.17 | 10.3 | 0.00158 | 13 | -16.7 | -0.00249 | 8.17 |  |  | 2 |  | RB-Appl-EffCW-med-GasDHW-GasCDryer-Tier3-FrontSCEDMoMH00CZ15rWtd
RB-Appl-EffCW-med-GasDHW-GasCDryer-Tier3-Front | DEER2016 | D16v1 | 2015-05-14 08:09 | SCE | DMo | MH00 | CZ16 | rWtd | Each | 1 | 621 | None | 0.408 | 0.00202 | 14.2 | -18.2 | -0.00238 | 8.44 | 0.408 | 0.00202 | 14.2 | -18.2 | -0.00238 | 8.44 |  |  | 2 |  | RB-Appl-EffCW-med-GasDHW-GasCDryer-Tier3-FrontSCEDMoMH00CZ16rWtd
RB-Appl-EffCW-med-GasDHW-GasCDryer-Tier3-Front | DEER2016 | D16v1 | 2015-05-14 08:09 | SCE | DMo | MH06 | CZ05 | rWtd | Each | 1 | 621 | None | -1.82 | 0.000438 | 13.7 | -19 | -0.00257 | 8.31 | -1.82 | 0.000438 | 13.7 | -19 | -0.00257 | 8.31 |  |  | 2 |  | RB-Appl-EffCW-med-GasDHW-GasCDryer-Tier3-FrontSCEDMoMH06CZ05rWtd
RB-Appl-EffCW-med-GasDHW-GasCDryer-Tier3-Front | DEER2016 | D16v1 | 2015-05-14 08:09 | SCE | DMo | MH06 | CZ06 | rWtd | Each | 1 | 621 | None | -0.996 | 0.000321 | 13.8 | -19.2 | -0.00248 | 8.31 | -0.996 | 0.000321 | 13.8 | -19.2 | -0.00248 | 8.31 |  |  | 2 |  | RB-Appl-EffCW-med-GasDHW-GasCDryer-Tier3-FrontSCEDMoMH06CZ06rWtd
RB-Appl-EffCW-med-GasDHW-GasCDryer-Tier3-Front | DEER2016 | D16v1 | 2015-05-14 08:09 | SCE | DMo | MH06 | CZ08 | rWtd | Each | 1 | 621 | None | 3.32 | 0.000978 | 13.7 | -18.4 | -0.00263 | 8.25 | 3.32 | 0.000978 | 13.7 | -18.4 | -0.00263 | 8.25 |  |  | 2 |  | RB-Appl-EffCW-med-GasDHW-GasCDryer-Tier3-FrontSCEDMoMH06CZ08rWtd
RB-Appl-EffCW-med-GasDHW-GasCDryer-Tier3-Front | DEER2016 | D16v1 | 2015-05-14 08:09 | SCE | DMo | MH06 | CZ09 | rWtd | Each | 1 | 621 | None | 3.21 | 0.00129 | 13.6 | -18.1 | -0.00228 | 8.28 | 3.21 | 0.00129 | 13.6 | -18.1 | -0.00228 | 8.28 |  |  | 2 |  | RB-Appl-EffCW-med-GasDHW-GasCDryer-Tier3-FrontSCEDMoMH06CZ09rWtd
RB-Appl-EffCW-med-GasDHW-GasCDryer-Tier3-Front | DEER2016 | D16v1 | 2015-05-14 08:09 | SCE | DMo | MH06 | CZ10 | rWtd | Each | 1 | 621 | None | 4.64 | 0.000876 | 13.5 | -18.2 | -0.00244 | 8.27 | 4.64 | 0.000876 | 13.5 | -18.2 | -0.00244 | 8.27 |  |  | 2 |  | RB-Appl-EffCW-med-GasDHW-GasCDryer-Tier3-FrontSCEDMoMH06CZ10rWtd
RB-Appl-EffCW-med-GasDHW-GasCDryer-Tier3-Front | DEER2016 | D16v1 | 2015-05-14 08:09 | SCE | DMo | MH06 | CZ13 | rWtd | Each | 1 | 621 | None | 4.71 | 0.00203 | 13.4 | -17.9 | -0.00249 | 8.27 | 4.71 | 0.00203 | 13.4 | -17.9 | -0.00249 | 8.27 |  |  | 2 |  | RB-Appl-EffCW-med-GasDHW-GasCDryer-Tier3-FrontSCEDMoMH06CZ13rWtd
RB-Appl-EffCW-med-GasDHW-GasCDryer-Tier3-Front | DEER2016 | D16v1 | 2015-05-14 08:09 | SCE | DMo | MH06 | CZ14 | rWtd | Each | 1 | 621 | None | 4.87 | 1.59e-05 | 13.5 | -17.3 | -0.00264 | 8.27 | 4.87 | 1.59e-05 | 13.5 | -17.3 | -0.00264 | 8.27 |  |  | 2 |  | RB-Appl-EffCW-med-GasDHW-GasCDryer-Tier3-FrontSCEDMoMH06CZ14rWtd
RB-Appl-EffCW-med-GasDHW-GasCDryer-Tier3-Front | DEER2016 | D16v1 | 2015-05-14 08:09 | SCE | DMo | MH06 | CZ15 | rWtd | Each | 1 | 621 | None | 8.11 | 0.00108 | 13 | -16.9 | -0.00238 | 8.16 | 8.11 | 0.00108 | 13 | -16.9 | -0.00238 | 8.16 |  |  | 2 |  | RB-Appl-EffCW-med-GasDHW-GasCDryer-Tier3-FrontSCEDMoMH06CZ15rWtd
RB-Appl-EffCW-med-GasDHW-GasCDryer-Tier3-Front | DEER2016 | D16v1 | 2015-05-14 08:09 | SCE | DMo | MH06 | CZ16 | rWtd | Each | 1 | 621 | None | 1.3 | 0.00162 | 14.1 | -19.1 | -0.0024 | 8.45 | 1.3 | 0.00162 | 14.1 | -19.1 | -0.0024 | 8.45 |  |  | 2 |  | RB-Appl-EffCW-med-GasDHW-GasCDryer-Tier3-FrontSCEDMoMH06CZ16rWtd
RB-Appl-EffCW-med-GasDHW-GasCDryer-Tier3-Front | DEER2016 | D16v1 | 2015-05-14 08:09 | SCE | DMo | MH72 | CZ05 | rWtd | Each | 1 | 598 | None | -0.99 | 0.00108 | 14.5 | -18.6 | -0.00245 | 8.32 | -0.99 | 0.00108 | 14.5 | -18.6 | -0.00245 | 8.32 |  |  | 2 |  | RB-Appl-EffCW-med-GasDHW-GasCDryer-Tier3-FrontSCEDMoMH72CZ05rWtd
RB-Appl-EffCW-med-GasDHW-GasCDryer-Tier3-Front | DEER2016 | D16v1 | 2015-05-14 08:09 | SCE | DMo | MH72 | CZ06 | rWtd | Each | 1 | 598 | None | 0.698 | 0.000406 | 14.3 | -17 | -0.00246 | 8.32 | 0.698 | 0.000406 | 14.3 | -17 | -0.00246 | 8.32 |  |  | 2 |  | RB-Appl-EffCW-med-GasDHW-GasCDryer-Tier3-FrontSCEDMoMH72CZ06rWtd
RB-Appl-EffCW-med-GasDHW-GasCDryer-Tier3-Front | DEER2016 | D16v1 | 2015-05-14 08:09 | SCE | DMo | MH72 | CZ08 | rWtd | Each | 1 | 598 | None | -0.256 | 0.000396 | 14 | -18.9 | -0.00266 | 8.24 | -0.256 | 0.000396 | 14 | -18.9 | -0.00266 | 8.24 |  |  | 2 |  | RB-Appl-EffCW-med-GasDHW-GasCDryer-Tier3-FrontSCEDMoMH72CZ08rWtd
RB-Appl-EffCW-med-GasDHW-GasCDryer-Tier3-Front | DEER2016 | D16v1 | 2015-05-14 08:09 | SCE | DMo | MH72 | CZ09 | rWtd | Each | 1 | 598 | None | 1.14 | 0.000784 | 14 | -17.9 | -0.00217 | 8.26 | 1.14 | 0.000784 | 14 | -17.9 | -0.00217 | 8.26 |  |  | 2 |  | RB-Appl-EffCW-med-GasDHW-GasCDryer-Tier3-FrontSCEDMoMH72CZ09rWtd
RB-Appl-EffCW-med-GasDHW-GasCDryer-Tier3-Front | DEER2016 | D16v1 | 2015-05-14 08:09 | SCE | DMo | MH72 | CZ10 | rWtd | Each | 1 | 598 | None | 0.5 | 0.000639 | 14 | -18.7 | -0.00254 | 8.21 | 0.5 | 0.000639 | 14 | -18.7 | -0.00254 | 8.21 |  |  | 2 |  | RB-Appl-EffCW-med-GasDHW-GasCDryer-Tier3-FrontSCEDMoMH72CZ10rWtd
RB-Appl-EffCW-med-GasDHW-GasCDryer-Tier3-Front | DEER2016 | D16v1 | 2015-05-14 08:09 | SCE | DMo | MH72 | CZ13 | rWtd | Each | 1 | 598 | None | 0.201 | 3.42e-05 | 14 | -18.3 | -0.00322 | 8.27 | 0.201 | 3.42e-05 | 14 | -18.3 | -0.00322 | 8.27 |  |  | 2 |  | RB-Appl-EffCW-med-GasDHW-GasCDryer-Tier3-FrontSCEDMoMH72CZ13rWtd
RB-Appl-EffCW-med-GasDHW-GasCDryer-Tier3-Front | DEER2016 | D16v1 | 2015-05-14 08:09 | SCE | DMo | MH72 | CZ14 | rWtd | Each | 1 | 598 | None | 1.76 | 0.000953 | 14.1 | -17.8 | -0.00251 | 8.31 | 1.76 | 0.000953 | 14.1 | -17.8 | -0.00251 | 8.31 |  |  | 2 |  | RB-Appl-EffCW-med-GasDHW-GasCDryer-Tier3-FrontSCEDMoMH72CZ14rWtd
RB-Appl-EffCW-med-GasDHW-GasCDryer-Tier3-Front | DEER2016 | D16v1 | 2015-05-14 08:09 | SCE | DMo | MH72 | CZ15 | rWtd | Each | 1 | 598 | None | 4.74 | 0.000853 | 13.5 | -17 | -0.00245 | 8.19 | 4.74 | 0.000853 | 13.5 | -17 | -0.00245 | 8.19 |  |  | 2 |  | RB-Appl-EffCW-med-GasDHW-GasCDryer-Tier3-FrontSCEDMoMH72CZ15rWtd
RB-Appl-EffCW-med-GasDHW-GasCDryer-Tier3-Front | DEER2016 | D16v1 | 2015-05-14 08:09 | SCE | DMo | MH72 | CZ16 | rWtd | Each | 1 | 598 | None | 0.0849 | 0.000778 | 14.8 | -18 | -0.00233 | 8.49 | 0.0849 | 0.000778 | 14.8 | -18 | -0.00233 | 8.49 |  |  | 2 |  | RB-Appl-EffCW-med-GasDHW-GasCDryer-Tier3-FrontSCEDMoMH72CZ16rWtd
RB-Appl-EffCW-med-GasDHW-GasCDryer-Tier3-Front | DEER2016 | D16v1 | 2015-05-14 08:09 | SCE | DMo | MH85 | CZ05 | rWtd | Each | 1 | 621 | None | 0.154 | 0.00314 | 13.6 | -18.1 | -0.00279 | 8.32 | 0.154 | 0.00314 | 13.6 | -18.1 | -0.00279 | 8.32 |  |  | 2 |  | RB-Appl-EffCW-med-GasDHW-GasCDryer-Tier3-FrontSCEDMoMH85CZ05rWtd
RB-Appl-EffCW-med-GasDHW-GasCDryer-Tier3-Front | DEER2016 | D16v1 | 2015-05-14 08:09 | SCE | DMo | MH85 | CZ06 | rWtd | Each | 1 | 621 | None | -0.553 | 0.000379 | 13.7 | -18.5 | -0.00249 | 8.36 | -0.553 | 0.000379 | 13.7 | -18.5 | -0.00249 | 8.36 |  |  | 2 |  | RB-Appl-EffCW-med-GasDHW-GasCDryer-Tier3-FrontSCEDMoMH85CZ06rWtd
RB-Appl-EffCW-med-GasDHW-GasCDryer-Tier3-Front | DEER2016 | D16v1 | 2015-05-14 08:09 | SCE | DMo | MH85 | CZ08 | rWtd | Each | 1 | 621 | None | 1.99 | 0.00118 | 13.5 | -19.6 | -0.00303 | 8.31 | 1.99 | 0.00118 | 13.5 | -19.6 | -0.00303 | 8.31 |  |  | 2 |  | RB-Appl-EffCW-med-GasDHW-GasCDryer-Tier3-FrontSCEDMoMH85CZ08rWtd
RB-Appl-EffCW-med-GasDHW-GasCDryer-Tier3-Front | DEER2016 | D16v1 | 2015-05-14 08:09 | SCE | DMo | MH85 | CZ09 | rWtd | Each | 1 | 621 | None | 1.63 | 0.00188 | 13.6 | -20.9 | -0.00199 | 8.33 | 1.63 | 0.00188 | 13.6 | -20.9 | -0.00199 | 8.33 |  |  | 2 |  | RB-Appl-EffCW-med-GasDHW-GasCDryer-Tier3-FrontSCEDMoMH85CZ09rWtd
RB-Appl-EffCW-med-GasDHW-GasCDryer-Tier3-Front | DEER2016 | D16v1 | 2015-05-14 08:09 | SCE | DMo | MH85 | CZ10 | rWtd | Each | 1 | 621 | None | 1.03 | 0.00175 | 13.5 | -18.3 | -0.0024 | 8.29 | 1.03 | 0.00175 | 13.5 | -18.3 | -0.0024 | 8.29 |  |  | 2 |  | RB-Appl-EffCW-med-GasDHW-GasCDryer-Tier3-FrontSCEDMoMH85CZ10rWtd
RB-Appl-EffCW-med-GasDHW-GasCDryer-Tier3-Front | DEER2016 | D16v1 | 2015-05-14 08:09 | SCE | DMo | MH85 | CZ13 | rWtd | Each | 1 | 621 | None | 2.98 | 0.00215 | 13.4 | -18.6 | -0.00257 | 8.29 | 2.98 | 0.00215 | 13.4 | -18.6 | -0.00257 | 8.29 |  |  | 2 |  | RB-Appl-EffCW-med-GasDHW-GasCDryer-Tier3-FrontSCEDMoMH85CZ13rWtd
RB-Appl-EffCW-med-GasDHW-GasCDryer-Tier3-Front | DEER2016 | D16v1 | 2015-05-14 08:09 | SCE | DMo | MH85 | CZ14 | rWtd | Each | 1 | 621 | None | 4.65 | 0.00156 | 13.5 | -18.2 | -0.00247 | 8.29 | 4.65 | 0.00156 | 13.5 | -18.2 | -0.00247 | 8.29 |  |  | 2 |  | RB-Appl-EffCW-med-GasDHW-GasCDryer-Tier3-FrontSCEDMoMH85CZ14rWtd
RB-Appl-EffCW-med-GasDHW-GasCDryer-Tier3-Front | DEER2016 | D16v1 | 2015-05-14 08:09 | SCE | DMo | MH85 | CZ15 | rWtd | Each | 1 | 621 | None | 6.49 | 0.00186 | 13 | -19.4 | -0.00265 | 8.18 | 6.49 | 0.00186 | 13 | -19.4 | -0.00265 | 8.18 |  |  | 2 |  | RB-Appl-EffCW-med-GasDHW-GasCDryer-Tier3-FrontSCEDMoMH85CZ15rWtd
RB-Appl-EffCW-med-GasDHW-GasCDryer-Tier3-Front | DEER2016 | D16v1 | 2015-05-14 08:09 | SCE | DMo | MH85 | CZ16 | rWtd | Each | 1 | 621 | None | -0.51 | 0.00192 | 14 | -18.7 | -0.00239 | 8.52 | -0.51 | 0.00192 | 14 | -18.7 | -0.00239 | 8.52 |  |  | 2 |  | RB-Appl-EffCW-med-GasDHW-GasCDryer-Tier3-FrontSCEDMoMH85CZ16rWtd
RB-Appl-EffCW-med-GasDHW-GasCDryer-Tier3-Front | DEER2016 | D16v1 | 2015-05-14 08:09 | SCE | MFm | 1975 | CZ05 | rWtd | Each | 1 | 474 | None | -1.56 | -5.81e-05 | 14.4 | -18.8 | -0.00258 | 8.97 | -1.56 | -5.81e-05 | 14.4 | -18.8 | -0.00258 | 8.97 |  |  | 2 |  | RB-Appl-EffCW-med-GasDHW-GasCDryer-Tier3-FrontSCEMFm1975CZ05rWtd
RB-Appl-EffCW-med-GasDHW-GasCDryer-Tier3-Front | DEER2016 | D16v1 | 2015-05-14 08:09 | SCE | MFm | 1975 | CZ06 | rWtd | Each | 1 | 465 | None | -0.952 | -0.000158 | 14.3 | -19.2 | -0.00355 | 8.69 | -0.952 | -0.000158 | 14.3 | -19.2 | -0.00355 | 8.69 |  |  | 2 |  | RB-Appl-EffCW-med-GasDHW-GasCDryer-Tier3-FrontSCEMFm1975CZ06rWtd
RB-Appl-EffCW-med-GasDHW-GasCDryer-Tier3-Front | DEER2016 | D16v1 | 2015-05-14 08:09 | SCE | MFm | 1975 | CZ08 | rWtd | Each | 1 | 465 | None | -0.911 | 0.0016 | 14.1 | -20.2 | -0.00183 | 8.66 | -0.911 | 0.0016 | 14.1 | -20.2 | -0.00183 | 8.66 |  |  | 2 |  | RB-Appl-EffCW-med-GasDHW-GasCDryer-Tier3-FrontSCEMFm1975CZ08rWtd
RB-Appl-EffCW-med-GasDHW-GasCDryer-Tier3-Front | DEER2016 | D16v1 | 2015-05-14 08:09 | SCE | MFm | 1975 | CZ09 | rWtd | Each | 1 | 544 | None | -0.713 | 0.000341 | 14.2 | -19.7 | -0.00275 | 8.37 | -0.713 | 0.000341 | 14.2 | -19.7 | -0.00275 | 8.37 |  |  | 2 |  | RB-Appl-EffCW-med-GasDHW-GasCDryer-Tier3-FrontSCEMFm1975CZ09rWtd
RB-Appl-EffCW-med-GasDHW-GasCDryer-Tier3-Front | DEER2016 | D16v1 | 2015-05-14 08:09 | SCE | MFm | 1975 | CZ10 | rWtd | Each | 1 | 544 | None | -0.309 | 0.00072 | 14.2 | -19 | -0.00328 | 8.39 | -0.309 | 0.00072 | 14.2 | -19 | -0.00328 | 8.39 |  |  | 2 |  | RB-Appl-EffCW-med-GasDHW-GasCDryer-Tier3-FrontSCEMFm1975CZ10rWtd
RB-Appl-EffCW-med-GasDHW-GasCDryer-Tier3-Front | DEER2016 | D16v1 | 2015-05-14 08:09 | SCE | MFm | 1975 | CZ13 | rWtd | Each | 1 | 487 | None | 0.54 | 0.000291 | 14.1 | -20.7 | -0.00365 | 8.71 | 0.54 | 0.000291 | 14.1 | -20.7 | -0.00365 | 8.71 |  |  | 2 |  | RB-Appl-EffCW-med-GasDHW-GasCDryer-Tier3-FrontSCEMFm1975CZ13rWtd
RB-Appl-EffCW-med-GasDHW-GasCDryer-Tier3-Front | DEER2016 | D16v1 | 2015-05-14 08:09 | SCE | MFm | 1975 | CZ14 | rWtd | Each | 1 | 634 | None | 3.45 | 0.00114 | 13.8 | -19.2 | -0.00289 | 8.37 | 3.45 | 0.00114 | 13.8 | -19.2 | -0.00289 | 8.37 |  |  | 2 |  | RB-Appl-EffCW-med-GasDHW-GasCDryer-Tier3-FrontSCEMFm1975CZ14rWtd
RB-Appl-EffCW-med-GasDHW-GasCDryer-Tier3-Front | DEER2016 | D16v1 | 2015-05-14 08:09 | SCE | MFm | 1975 | CZ15 | rWtd | Each | 1 | 634 | None | 7.27 | 0.00062 | 13.4 | -18.3 | -0.00334 | 8.28 | 7.27 | 0.00062 | 13.4 | -18.3 | -0.00334 | 8.28 |  |  | 2 |  | RB-Appl-EffCW-med-GasDHW-GasCDryer-Tier3-FrontSCEMFm1975CZ15rWtd
RB-Appl-EffCW-med-GasDHW-GasCDryer-Tier3-Front | DEER2016 | D16v1 | 2015-05-14 08:09 | SCE | MFm | 1975 | CZ16 | rWtd | Each | 1 | 474 | None | -1.13 | 0.000152 | 14.7 | -19.2 | -0.00453 | 8.89 | -1.13 | 0.000152 | 14.7 | -19.2 | -0.00453 | 8.89 |  |  | 2 |  | RB-Appl-EffCW-med-GasDHW-GasCDryer-Tier3-FrontSCEMFm1975CZ16rWtd
RB-Appl-EffCW-med-GasDHW-GasCDryer-Tier3-Front | DEER2016 | D16v1 | 2015-05-14 08:09 | SCE | MFm | 1985 | CZ05 | rWtd | Each | 1 | 512 | None | -1.6 | -0.000215 | 14.5 | -18.9 | -0.0027 | 9.03 | -1.6 | -0.000215 | 14.5 | -18.9 | -0.0027 | 9.03 |  |  | 2 |  | RB-Appl-EffCW-med-GasDHW-GasCDryer-Tier3-FrontSCEMFm1985CZ05rWtd
RB-Appl-EffCW-med-GasDHW-GasCDryer-Tier3-Front | DEER2016 | D16v1 | 2015-05-14 08:09 | SCE | MFm | 1985 | CZ06 | rWtd | Each | 1 | 578 | None | -1.38 | 0.00141 | 14.4 | -19.1 | -0.00196 | 8.41 | -1.38 | 0.00141 | 14.4 | -19.1 | -0.00196 | 8.41 |  |  | 2 |  | RB-Appl-EffCW-med-GasDHW-GasCDryer-Tier3-FrontSCEMFm1985CZ06rWtd
RB-Appl-EffCW-med-GasDHW-GasCDryer-Tier3-Front | DEER2016 | D16v1 | 2015-05-14 08:09 | SCE | MFm | 1985 | CZ08 | rWtd | Each | 1 | 578 | None | -0.671 | 0.000484 | 14.3 | -19.1 | -0.00276 | 8.4 | -0.671 | 0.000484 | 14.3 | -19.1 | -0.00276 | 8.4 |  |  | 2 |  | RB-Appl-EffCW-med-GasDHW-GasCDryer-Tier3-FrontSCEMFm1985CZ08rWtd
RB-Appl-EffCW-med-GasDHW-GasCDryer-Tier3-Front | DEER2016 | D16v1 | 2015-05-14 08:09 | SCE | MFm | 1985 | CZ09 | rWtd | Each | 1 | 648 | None | 2.15 | 0.00112 | 13.9 | -19.3 | -0.00267 | 8.37 | 2.15 | 0.00112 | 13.9 | -19.3 | -0.00267 | 8.37 |  |  | 2 |  | RB-Appl-EffCW-med-GasDHW-GasCDryer-Tier3-FrontSCEMFm1985CZ09rWtd
RB-Appl-EffCW-med-GasDHW-GasCDryer-Tier3-Front | DEER2016 | D16v1 | 2015-05-14 08:09 | SCE | MFm | 1985 | CZ10 | rWtd | Each | 1 | 648 | None | 1.45 | 0.00143 | 13.9 | -18.9 | -0.00306 | 8.39 | 1.45 | 0.00143 | 13.9 | -18.9 | -0.00306 | 8.39 |  |  | 2 |  | RB-Appl-EffCW-med-GasDHW-GasCDryer-Tier3-FrontSCEMFm1985CZ10rWtd
RB-Appl-EffCW-med-GasDHW-GasCDryer-Tier3-Front | DEER2016 | D16v1 | 2015-05-14 08:09 | SCE | MFm | 1985 | CZ13 | rWtd | Each | 1 | 512 | None | -0.918 | 0.000795 | 14.1 | -21.2 | -0.00353 | 8.73 | -0.918 | 0.000795 | 14.1 | -21.2 | -0.00353 | 8.73 |  |  | 2 |  | RB-Appl-EffCW-med-GasDHW-GasCDryer-Tier3-FrontSCEMFm1985CZ13rWtd
RB-Appl-EffCW-med-GasDHW-GasCDryer-Tier3-Front | DEER2016 | D16v1 | 2015-05-14 08:09 | SCE | MFm | 1985 | CZ14 | rWtd | Each | 1 | 630 | None | 3.57 | 0.000313 | 13.9 | -18.8 | -0.00337 | 8.39 | 3.57 | 0.000313 | 13.9 | -18.8 | -0.00337 | 8.39 |  |  | 2 |  | RB-Appl-EffCW-med-GasDHW-GasCDryer-Tier3-FrontSCEMFm1985CZ14rWtd
RB-Appl-EffCW-med-GasDHW-GasCDryer-Tier3-Front | DEER2016 | D16v1 | 2015-05-14 08:09 | SCE | MFm | 1985 | CZ15 | rWtd | Each | 1 | 630 | None | 7.11 | 0.000633 | 13.4 | -18.3 | -0.00351 | 8.28 | 7.11 | 0.000633 | 13.4 | -18.3 | -0.00351 | 8.28 |  |  | 2 |  | RB-Appl-EffCW-med-GasDHW-GasCDryer-Tier3-FrontSCEMFm1985CZ15rWtd
RB-Appl-EffCW-med-GasDHW-GasCDryer-Tier3-Front | DEER2016 | D16v1 | 2015-05-14 08:09 | SCE | MFm | 1985 | CZ16 | rWtd | Each | 1 | 512 | None | -0.857 | -0.000469 | 14.8 | -19.6 | -0.00393 | 8.94 | -0.857 | -0.000469 | 14.8 | -19.6 | -0.00393 | 8.94 |  |  | 2 |  | RB-Appl-EffCW-med-GasDHW-GasCDryer-Tier3-FrontSCEMFm1985CZ16rWtd
RB-Appl-EffCW-med-GasDHW-GasCDryer-Tier3-Front | DEER2016 | D16v1 | 2015-05-14 08:09 | SCE | MFm | 1996 | CZ05 | rWtd | Each | 1 | 432 | None | -1.46 | -0.000219 | 14.4 | -19 | -0.00265 | 8.86 | -1.46 | -0.000219 | 14.4 | -19 | -0.00265 | 8.86 |  |  | 2 |  | RB-Appl-EffCW-med-GasDHW-GasCDryer-Tier3-FrontSCEMFm1996CZ05rWtd
RB-Appl-EffCW-med-GasDHW-GasCDryer-Tier3-Front | DEER2016 | D16v1 | 2015-05-14 08:09 | SCE | MFm | 1996 | CZ06 | rWtd | Each | 1 | 518 | None | -0.885 | 0.000744 | 14.3 | -19 | -0.00215 | 8.42 | -0.885 | 0.000744 | 14.3 | -19 | -0.00215 | 8.42 |  |  | 2 |  | RB-Appl-EffCW-med-GasDHW-GasCDryer-Tier3-FrontSCEMFm1996CZ06rWtd
RB-Appl-EffCW-med-GasDHW-GasCDryer-Tier3-Front | DEER2016 | D16v1 | 2015-05-14 08:09 | SCE | MFm | 1996 | CZ08 | rWtd | Each | 1 | 518 | None | -0.106 | 0.000925 | 14.2 | -19.1 | -0.00295 | 8.39 | -0.106 | 0.000925 | 14.2 | -19.1 | -0.00295 | 8.39 |  |  | 2 |  | RB-Appl-EffCW-med-GasDHW-GasCDryer-Tier3-FrontSCEMFm1996CZ08rWtd
RB-Appl-EffCW-med-GasDHW-GasCDryer-Tier3-Front | DEER2016 | D16v1 | 2015-05-14 08:09 | SCE | MFm | 1996 | CZ09 | rWtd | Each | 1 | 487 | None | 1.41 | 0.00062 | 14.2 | -20.4 | -0.0032 | 8.64 | 1.41 | 0.00062 | 14.2 | -20.4 | -0.0032 | 8.64 |  |  | 2 |  | RB-Appl-EffCW-med-GasDHW-GasCDryer-Tier3-FrontSCEMFm1996CZ09rWtd
RB-Appl-EffCW-med-GasDHW-GasCDryer-Tier3-Front | DEER2016 | D16v1 | 2015-05-14 08:09 | SCE | MFm | 1996 | CZ10 | rWtd | Each | 1 | 487 | None | -0.104 | 0.00154 | 14.1 | -19.9 | -0.00487 | 8.66 | -0.104 | 0.00154 | 14.1 | -19.9 | -0.00487 | 8.66 |  |  | 2 |  | RB-Appl-EffCW-med-GasDHW-GasCDryer-Tier3-FrontSCEMFm1996CZ10rWtd
RB-Appl-EffCW-med-GasDHW-GasCDryer-Tier3-Front | DEER2016 | D16v1 | 2015-05-14 08:09 | SCE | MFm | 1996 | CZ13 | rWtd | Each | 1 | 456 | None | 0.5 | 0.000273 | 14.1 | -20.7 | -0.00358 | 8.65 | 0.5 | 0.000273 | 14.1 | -20.7 | -0.00358 | 8.65 |  |  | 2 |  | RB-Appl-EffCW-med-GasDHW-GasCDryer-Tier3-FrontSCEMFm1996CZ13rWtd
RB-Appl-EffCW-med-GasDHW-GasCDryer-Tier3-Front | DEER2016 | D16v1 | 2015-05-14 08:09 | SCE | MFm | 1996 | CZ14 | rWtd | Each | 1 | 480 | None | 1.57 | 2.84e-05 | 14.2 | -21.2 | -0.0035 | 8.65 | 1.57 | 2.84e-05 | 14.2 | -21.2 | -0.0035 | 8.65 |  |  | 2 |  | RB-Appl-EffCW-med-GasDHW-GasCDryer-Tier3-FrontSCEMFm1996CZ14rWtd
RB-Appl-EffCW-med-GasDHW-GasCDryer-Tier3-Front | DEER2016 | D16v1 | 2015-05-14 08:09 | SCE | MFm | 1996 | CZ15 | rWtd | Each | 1 | 480 | None | 2.22 | 0.000298 | 13.6 | -21.7 | -0.00403 | 8.4 | 2.22 | 0.000298 | 13.6 | -21.7 | -0.00403 | 8.4 |  |  | 2 |  | RB-Appl-EffCW-med-GasDHW-GasCDryer-Tier3-FrontSCEMFm1996CZ15rWtd
RB-Appl-EffCW-med-GasDHW-GasCDryer-Tier3-Front | DEER2016 | D16v1 | 2015-05-14 08:09 | SCE | MFm | 1996 | CZ16 | rWtd | Each | 1 | 432 | None | -0.595 | -0.000539 | 14.7 | -19.7 | -0.00416 | 8.85 | -0.595 | -0.000539 | 14.7 | -19.7 | -0.00416 | 8.85 |  |  | 2 |  | RB-Appl-EffCW-med-GasDHW-GasCDryer-Tier3-FrontSCEMFm1996CZ16rWtd
RB-Appl-EffCW-med-GasDHW-GasCDryer-Tier3-Front | DEER2016 | D16v1 | 2015-05-14 08:09 | SCE | MFm | 2003 | CZ05 | rWtd | Each | 1 | 441 | None | -1.61 | -0.000172 | 14.4 | -19.1 | -0.00265 | 8.89 | -1.61 | -0.000172 | 14.4 | -19.1 | -0.00265 | 8.89 |  |  | 2 |  | RB-Appl-EffCW-med-GasDHW-GasCDryer-Tier3-FrontSCEMFm2003CZ05rWtd
RB-Appl-EffCW-med-GasDHW-GasCDryer-Tier3-Front | DEER2016 | D16v1 | 2015-05-14 08:09 | SCE | MFm | 2003 | CZ06 | rWtd | Each | 1 | 538 | None | -1.26 | -0.000481 | 14.3 | -19.2 | -0.00275 | 8.42 | -1.26 | -0.000481 | 14.3 | -19.2 | -0.00275 | 8.42 |  |  | 2 |  | RB-Appl-EffCW-med-GasDHW-GasCDryer-Tier3-FrontSCEMFm2003CZ06rWtd
RB-Appl-EffCW-med-GasDHW-GasCDryer-Tier3-Front | DEER2016 | D16v1 | 2015-05-14 08:09 | SCE | MFm | 2003 | CZ08 | rWtd | Each | 1 | 538 | None | -0.572 | 0.000142 | 14.2 | -19.3 | -0.00278 | 8.41 | -0.572 | 0.000142 | 14.2 | -19.3 | -0.00278 | 8.41 |  |  | 2 |  | RB-Appl-EffCW-med-GasDHW-GasCDryer-Tier3-FrontSCEMFm2003CZ08rWtd
RB-Appl-EffCW-med-GasDHW-GasCDryer-Tier3-Front | DEER2016 | D16v1 | 2015-05-14 08:09 | SCE | MFm | 2003 | CZ09 | rWtd | Each | 1 | 499 | None | -0.187 | 0.000644 | 14.2 | -20.1 | -0.0031 | 8.66 | -0.187 | 0.000644 | 14.2 | -20.1 | -0.0031 | 8.66 |  |  | 2 |  | RB-Appl-EffCW-med-GasDHW-GasCDryer-Tier3-FrontSCEMFm2003CZ09rWtd
RB-Appl-EffCW-med-GasDHW-GasCDryer-Tier3-Front | DEER2016 | D16v1 | 2015-05-14 08:09 | SCE | MFm | 2003 | CZ10 | rWtd | Each | 1 | 474 | None | 0.098 | 0.000872 | 14.2 | -20.4 | -0.00335 | 8.6 | 0.098 | 0.000872 | 14.2 | -20.4 | -0.00335 | 8.6 |  |  | 2 |  | RB-Appl-EffCW-med-GasDHW-GasCDryer-Tier3-FrontSCEMFm2003CZ10rWtd
RB-Appl-EffCW-med-GasDHW-GasCDryer-Tier3-Front | DEER2016 | D16v1 | 2015-05-14 08:09 | SCE | MFm | 2003 | CZ13 | rWtd | Each | 1 | 474 | None | 1.08 | 0.000321 | 14.1 | -20.3 | -0.00342 | 8.64 | 1.08 | 0.000321 | 14.1 | -20.3 | -0.00342 | 8.64 |  |  | 2 |  | RB-Appl-EffCW-med-GasDHW-GasCDryer-Tier3-FrontSCEMFm2003CZ13rWtd
RB-Appl-EffCW-med-GasDHW-GasCDryer-Tier3-Front | DEER2016 | D16v1 | 2015-05-14 08:09 | SCE | MFm | 2003 | CZ14 | rWtd | Each | 1 | 487 | None | 2.03 | 8.6e-05 | 14.2 | -20.9 | -0.00339 | 8.66 | 2.03 | 8.6e-05 | 14.2 | -20.9 | -0.00339 | 8.66 |  |  | 2 |  | RB-Appl-EffCW-med-GasDHW-GasCDryer-Tier3-FrontSCEMFm2003CZ14rWtd
RB-Appl-EffCW-med-GasDHW-GasCDryer-Tier3-Front | DEER2016 | D16v1 | 2015-05-14 08:09 | SCE | MFm | 2003 | CZ15 | rWtd | Each | 1 | 487 | None | 2.48 | 0.000317 | 13.5 | -21.6 | -0.00391 | 8.41 | 2.48 | 0.000317 | 13.5 | -21.6 | -0.00391 | 8.41 |  |  | 2 |  | RB-Appl-EffCW-med-GasDHW-GasCDryer-Tier3-FrontSCEMFm2003CZ15rWtd
RB-Appl-EffCW-med-GasDHW-GasCDryer-Tier3-Front | DEER2016 | D16v1 | 2015-05-14 08:09 | SCE | MFm | 2003 | CZ16 | rWtd | Each | 1 | 441 | None | -0.64 | 0.000466 | 14.8 | -19.8 | -0.00324 | 8.85 | -0.64 | 0.000466 | 14.8 | -19.8 | -0.00324 | 8.85 |  |  | 2 |  | RB-Appl-EffCW-med-GasDHW-GasCDryer-Tier3-FrontSCEMFm2003CZ16rWtd
RB-Appl-EffCW-med-GasDHW-GasCDryer-Tier3-Front | DEER2016 | D16v1 | 2015-05-14 08:09 | SCE | MFm | 2007 | CZ05 | rWtd | Each | 1 | 441 | None | -1.5 | -0.000107 | 14.5 | -19.1 | -0.00262 | 8.83 | -1.5 | -0.000107 | 14.5 | -19.1 | -0.00262 | 8.83 |  |  | 2 |  | RB-Appl-EffCW-med-GasDHW-GasCDryer-Tier3-FrontSCEMFm2007CZ05rWtd
RB-Appl-EffCW-med-GasDHW-GasCDryer-Tier3-Front | DEER2016 | D16v1 | 2015-05-14 08:09 | SCE | MFm | 2007 | CZ06 | rWtd | Each | 1 | 538 | None | -1.15 | 0.000843 | 14.3 | -19.2 | -0.002 | 8.41 | -1.15 | 0.000843 | 14.3 | -19.2 | -0.002 | 8.41 |  |  | 2 |  | RB-Appl-EffCW-med-GasDHW-GasCDryer-Tier3-FrontSCEMFm2007CZ06rWtd
RB-Appl-EffCW-med-GasDHW-GasCDryer-Tier3-Front | DEER2016 | D16v1 | 2015-05-14 08:09 | SCE | MFm | 2007 | CZ08 | rWtd | Each | 1 | 538 | None | -0.511 | 5.06e-05 | 14.2 | -19.3 | -0.00263 | 8.4 | -0.511 | 5.06e-05 | 14.2 | -19.3 | -0.00263 | 8.4 |  |  | 2 |  | RB-Appl-EffCW-med-GasDHW-GasCDryer-Tier3-FrontSCEMFm2007CZ08rWtd
RB-Appl-EffCW-med-GasDHW-GasCDryer-Tier3-Front | DEER2016 | D16v1 | 2015-05-14 08:09 | SCE | MFm | 2007 | CZ09 | rWtd | Each | 1 | 499 | None | 0.0517 | 0.000682 | 14.2 | -20 | -0.00293 | 8.64 | 0.0517 | 0.000682 | 14.2 | -20 | -0.00293 | 8.64 |  |  | 2 |  | RB-Appl-EffCW-med-GasDHW-GasCDryer-Tier3-FrontSCEMFm2007CZ09rWtd
RB-Appl-EffCW-med-GasDHW-GasCDryer-Tier3-Front | DEER2016 | D16v1 | 2015-05-14 08:09 | SCE | MFm | 2007 | CZ10 | rWtd | Each | 1 | 474 | None | -0.164 | 0.000394 | 14.2 | -20.3 | -0.00317 | 8.6 | -0.164 | 0.000394 | 14.2 | -20.3 | -0.00317 | 8.6 |  |  | 2 |  | RB-Appl-EffCW-med-GasDHW-GasCDryer-Tier3-FrontSCEMFm2007CZ10rWtd
RB-Appl-EffCW-med-GasDHW-GasCDryer-Tier3-Front | DEER2016 | D16v1 | 2015-05-14 08:09 | SCE | MFm | 2007 | CZ13 | rWtd | Each | 1 | 474 | None | 0.712 | 9.94e-05 | 14.1 | -20 | -0.00329 | 8.62 | 0.712 | 9.94e-05 | 14.1 | -20 | -0.00329 | 8.62 |  |  | 2 |  | RB-Appl-EffCW-med-GasDHW-GasCDryer-Tier3-FrontSCEMFm2007CZ13rWtd
RB-Appl-EffCW-med-GasDHW-GasCDryer-Tier3-Front | DEER2016 | D16v1 | 2015-05-14 08:09 | SCE | MFm | 2007 | CZ14 | rWtd | Each | 1 | 487 | None | 1.12 | -1.51e-05 | 14.2 | -20.7 | -0.00343 | 8.65 | 1.12 | -1.51e-05 | 14.2 | -20.7 | -0.00343 | 8.65 |  |  | 2 |  | RB-Appl-EffCW-med-GasDHW-GasCDryer-Tier3-FrontSCEMFm2007CZ14rWtd
RB-Appl-EffCW-med-GasDHW-GasCDryer-Tier3-Front | DEER2016 | D16v1 | 2015-05-14 08:09 | SCE | MFm | 2007 | CZ15 | rWtd | Each | 1 | 487 | None | 1.99 | 0.000317 | 13.6 | -21.3 | -0.00355 | 8.38 | 1.99 | 0.000317 | 13.6 | -21.3 | -0.00355 | 8.38 |  |  | 2 |  | RB-Appl-EffCW-med-GasDHW-GasCDryer-Tier3-FrontSCEMFm2007CZ15rWtd
RB-Appl-EffCW-med-GasDHW-GasCDryer-Tier3-Front | DEER2016 | D16v1 | 2015-05-14 08:09 | SCE | MFm | 2007 | CZ16 | rWtd | Each | 1 | 441 | None | -0.221 | 0.000226 | 14.8 | -19.6 | -0.00328 | 8.83 | -0.221 | 0.000226 | 14.8 | -19.6 | -0.00328 | 8.83 |  |  | 2 |  | RB-Appl-EffCW-med-GasDHW-GasCDryer-Tier3-FrontSCEMFm2007CZ16rWtd
RB-Appl-EffCW-med-GasDHW-GasCDryer-Tier3-Front | DEER2016 | D16v1 | 2015-05-14 08:09 | SCE | MFm | 2011 | CZ05 | rWtd | Each | 1 | 441 | None | -1.5 | -0.00016 | 14.5 | -19.2 | -0.00263 | 8.82 | -1.5 | -0.00016 | 14.5 | -19.2 | -0.00263 | 8.82 |  |  | 2 |  | RB-Appl-EffCW-med-GasDHW-GasCDryer-Tier3-FrontSCEMFm2011CZ05rWtd
RB-Appl-EffCW-med-GasDHW-GasCDryer-Tier3-Front | DEER2016 | D16v1 | 2015-05-14 08:09 | SCE | MFm | 2011 | CZ06 | rWtd | Each | 1 | 538 | None | -1.12 | 0.000977 | 14.3 | -19.1 | -0.00156 | 8.43 | -1.12 | 0.000977 | 14.3 | -19.1 | -0.00156 | 8.43 |  |  | 2 |  | RB-Appl-EffCW-med-GasDHW-GasCDryer-Tier3-FrontSCEMFm2011CZ06rWtd
RB-Appl-EffCW-med-GasDHW-GasCDryer-Tier3-Front | DEER2016 | D16v1 | 2015-05-14 08:09 | SCE | MFm | 2011 | CZ08 | rWtd | Each | 1 | 538 | None | -0.0508 | 2.04e-05 | 14.2 | -18.9 | -0.00263 | 8.4 | -0.0508 | 2.04e-05 | 14.2 | -18.9 | -0.00263 | 8.4 |  |  | 2 |  | RB-Appl-EffCW-med-GasDHW-GasCDryer-Tier3-FrontSCEMFm2011CZ08rWtd
RB-Appl-EffCW-med-GasDHW-GasCDryer-Tier3-Front | DEER2016 | D16v1 | 2015-05-14 08:09 | SCE | MFm | 2011 | CZ09 | rWtd | Each | 1 | 499 | None | 0.236 | 0.000401 | 14.2 | -20.3 | -0.0031 | 8.6 | 0.236 | 0.000401 | 14.2 | -20.3 | -0.0031 | 8.6 |  |  | 2 |  | RB-Appl-EffCW-med-GasDHW-GasCDryer-Tier3-FrontSCEMFm2011CZ09rWtd
RB-Appl-EffCW-med-GasDHW-GasCDryer-Tier3-Front | DEER2016 | D16v1 | 2015-05-14 08:09 | SCE | MFm | 2011 | CZ10 | rWtd | Each | 1 | 474 | None | 0.5 | 0.000413 | 14.2 | -20.3 | -0.00309 | 8.58 | 0.5 | 0.000413 | 14.2 | -20.3 | -0.00309 | 8.58 |  |  | 2 |  | RB-Appl-EffCW-med-GasDHW-GasCDryer-Tier3-FrontSCEMFm2011CZ10rWtd
RB-Appl-EffCW-med-GasDHW-GasCDryer-Tier3-Front | DEER2016 | D16v1 | 2015-05-14 08:09 | SCE | MFm | 2011 | CZ13 | rWtd | Each | 1 | 474 | None | 1.09 | 2.31e-05 | 14.1 | -20 | -0.0033 | 8.6 | 1.09 | 2.31e-05 | 14.1 | -20 | -0.0033 | 8.6 |  |  | 2 |  | RB-Appl-EffCW-med-GasDHW-GasCDryer-Tier3-FrontSCEMFm2011CZ13rWtd
RB-Appl-EffCW-med-GasDHW-GasCDryer-Tier3-Front | DEER2016 | D16v1 | 2015-05-14 08:09 | SCE | MFm | 2011 | CZ14 | rWtd | Each | 1 | 487 | None | 1.62 | 2.56e-05 | 14.2 | -20.6 | -0.00328 | 8.63 | 1.62 | 2.56e-05 | 14.2 | -20.6 | -0.00328 | 8.63 |  |  | 2 |  | RB-Appl-EffCW-med-GasDHW-GasCDryer-Tier3-FrontSCEMFm2011CZ14rWtd
RB-Appl-EffCW-med-GasDHW-GasCDryer-Tier3-Front | DEER2016 | D16v1 | 2015-05-14 08:09 | SCE | MFm | 2011 | CZ15 | rWtd | Each | 1 | 487 | None | 2.08 | 0.000347 | 13.6 | -21.7 | -0.00352 | 8.37 | 2.08 | 0.000347 | 13.6 | -21.7 | -0.00352 | 8.37 |  |  | 2 |  | RB-Appl-EffCW-med-GasDHW-GasCDryer-Tier3-FrontSCEMFm2011CZ15rWtd
RB-Appl-EffCW-med-GasDHW-GasCDryer-Tier3-Front | DEER2016 | D16v1 | 2015-05-14 08:09 | SCE | MFm | 2011 | CZ16 | rWtd | Each | 1 | 441 | None | -0.27 | 5.59e-06 | 14.8 | -20 | -0.00312 | 8.8 | -0.27 | 5.59e-06 | 14.8 | -20 | -0.00312 | 8.8 |  |  | 2 |  | RB-Appl-EffCW-med-GasDHW-GasCDryer-Tier3-FrontSCEMFm2011CZ16rWtd
RB-Appl-EffCW-med-GasDHW-GasCDryer-Tier3-Front | DEER2016 | D16v1 | 2015-05-14 08:09 | SCE | MFm | 2014 | CZ05 | rWtd | Each | 1 | 441 | None | -1.29 | -0.000107 | 14.7 | -19.3 | -0.00264 | 8.75 | -1.29 | -0.000107 | 14.7 | -19.3 | -0.00264 | 8.75 |  |  | 2 |  | RB-Appl-EffCW-med-GasDHW-GasCDryer-Tier3-FrontSCEMFm2014CZ05rWtd
RB-Appl-EffCW-med-GasDHW-GasCDryer-Tier3-Front | DEER2016 | D16v1 | 2015-05-14 08:09 | SCE | MFm | 2014 | CZ06 | rWtd | Each | 1 | 538 | None | -1.1 | 0.000488 | 14.3 | -19.1 | -0.00299 | 8.42 | -1.1 | 0.000488 | 14.3 | -19.1 | -0.00299 | 8.42 |  |  | 2 |  | RB-Appl-EffCW-med-GasDHW-GasCDryer-Tier3-FrontSCEMFm2014CZ06rWtd
RB-Appl-EffCW-med-GasDHW-GasCDryer-Tier3-Front | DEER2016 | D16v1 | 2015-05-14 08:09 | SCE | MFm | 2014 | CZ08 | rWtd | Each | 1 | 538 | None | -0.144 | 0.000224 | 14.3 | -19.1 | -0.00243 | 8.41 | -0.144 | 0.000224 | 14.3 | -19.1 | -0.00243 | 8.41 |  |  | 2 |  | RB-Appl-EffCW-med-GasDHW-GasCDryer-Tier3-FrontSCEMFm2014CZ08rWtd
RB-Appl-EffCW-med-GasDHW-GasCDryer-Tier3-Front | DEER2016 | D16v1 | 2015-05-14 08:09 | SCE | MFm | 2014 | CZ09 | rWtd | Each | 1 | 499 | None | -0.14 | 0.000597 | 14.2 | -20.5 | -0.00309 | 8.58 | -0.14 | 0.000597 | 14.2 | -20.5 | -0.00309 | 8.58 |  |  | 2 |  | RB-Appl-EffCW-med-GasDHW-GasCDryer-Tier3-FrontSCEMFm2014CZ09rWtd
RB-Appl-EffCW-med-GasDHW-GasCDryer-Tier3-Front | DEER2016 | D16v1 | 2015-05-14 08:09 | SCE | MFm | 2014 | CZ10 | rWtd | Each | 1 | 474 | None | 0.64 | 0.0003 | 14.2 | -20.3 | -0.00369 | 8.55 | 0.64 | 0.0003 | 14.2 | -20.3 | -0.00369 | 8.55 |  |  | 2 |  | RB-Appl-EffCW-med-GasDHW-GasCDryer-Tier3-FrontSCEMFm2014CZ10rWtd
RB-Appl-EffCW-med-GasDHW-GasCDryer-Tier3-Front | DEER2016 | D16v1 | 2015-05-14 08:09 | SCE | MFm | 2014 | CZ13 | rWtd | Each | 1 | 474 | None | 1 | 3.84e-05 | 14.1 | -20.1 | -0.00323 | 8.59 | 1 | 3.84e-05 | 14.1 | -20.1 | -0.00323 | 8.59 |  |  | 2 |  | RB-Appl-EffCW-med-GasDHW-GasCDryer-Tier3-FrontSCEMFm2014CZ13rWtd
RB-Appl-EffCW-med-GasDHW-GasCDryer-Tier3-Front | DEER2016 | D16v1 | 2015-05-14 08:09 | SCE | MFm | 2014 | CZ14 | rWtd | Each | 1 | 487 | None | 0.919 | 0.000196 | 14.2 | -21.4 | -0.00333 | 8.62 | 0.919 | 0.000196 | 14.2 | -21.4 | -0.00333 | 8.62 |  |  | 2 |  | RB-Appl-EffCW-med-GasDHW-GasCDryer-Tier3-FrontSCEMFm2014CZ14rWtd
RB-Appl-EffCW-med-GasDHW-GasCDryer-Tier3-Front | DEER2016 | D16v1 | 2015-05-14 08:09 | SCE | MFm | 2014 | CZ15 | rWtd | Each | 1 | 487 | None | 2.16 | 0.000225 | 13.6 | -21.6 | -0.00358 | 8.36 | 2.16 | 0.000225 | 13.6 | -21.6 | -0.00358 | 8.36 |  |  | 2 |  | RB-Appl-EffCW-med-GasDHW-GasCDryer-Tier3-FrontSCEMFm2014CZ15rWtd
RB-Appl-EffCW-med-GasDHW-GasCDryer-Tier3-Front | DEER2016 | D16v1 | 2015-05-14 08:09 | SCE | MFm | 2014 | CZ16 | rWtd | Each | 1 | 441 | None | -0.539 | 0.000316 | 14.8 | -19.7 | -0.00293 | 8.84 | -0.539 | 0.000316 | 14.8 | -19.7 | -0.00293 | 8.84 |  |  | 2 |  | RB-Appl-EffCW-med-GasDHW-GasCDryer-Tier3-FrontSCEMFm2014CZ16rWtd
RB-Appl-EffCW-med-GasDHW-GasCDryer-Tier3-Front | DEER2016 | D16v1 | 2015-05-14 08:10 | SCE | MFm | Ex | CZ05 | rWtd | Each | 1 | 474 | None | -1.56 | -5.81e-05 | 14.4 | -18.8 | -0.00258 | 8.97 | -1.56 | -5.81e-05 | 14.4 | -18.8 | -0.00258 | 8.97 |  |  | 2 |  | RB-Appl-EffCW-med-GasDHW-GasCDryer-Tier3-FrontSCEMFmExCZ05rWtd
RB-Appl-EffCW-med-GasDHW-GasCDryer-Tier3-Front | DEER2016 | D16v1 | 2015-05-14 08:10 | SCE | MFm | Ex | CZ06 | rWtd | Each | 1 | 502 | None | -1.07 | 0.000338 | 14.3 | -19.2 | -0.00297 | 8.59 | -1.07 | 0.000338 | 14.3 | -19.2 | -0.00297 | 8.59 |  |  | 2 |  | RB-Appl-EffCW-med-GasDHW-GasCDryer-Tier3-FrontSCEMFmExCZ06rWtd
RB-Appl-EffCW-med-GasDHW-GasCDryer-Tier3-Front | DEER2016 | D16v1 | 2015-05-14 08:10 | SCE | MFm | Ex | CZ08 | rWtd | Each | 1 | 511 | None | -0.732 | 0.00107 | 14.2 | -19.7 | -0.00228 | 8.54 | -0.732 | 0.00107 | 14.2 | -19.7 | -0.00228 | 8.54 |  |  | 2 |  | RB-Appl-EffCW-med-GasDHW-GasCDryer-Tier3-FrontSCEMFmExCZ08rWtd
RB-Appl-EffCW-med-GasDHW-GasCDryer-Tier3-Front | DEER2016 | D16v1 | 2015-05-14 08:10 | SCE | MFm | Ex | CZ09 | rWtd | Each | 1 | 571 | None | 0.379 | 0.000627 | 14.1 | -19.7 | -0.00278 | 8.41 | 0.379 | 0.000627 | 14.1 | -19.7 | -0.00278 | 8.41 |  |  | 2 |  | RB-Appl-EffCW-med-GasDHW-GasCDryer-Tier3-FrontSCEMFmExCZ09rWtd
RB-Appl-EffCW-med-GasDHW-GasCDryer-Tier3-Front | DEER2016 | D16v1 | 2015-05-14 08:10 | SCE | MFm | Ex | CZ10 | rWtd | Each | 1 | 586 | None | 0.426 | 0.00103 | 14.1 | -19 | -0.00322 | 8.4 | 0.426 | 0.00103 | 14.1 | -19 | -0.00322 | 8.4 |  |  | 2 |  | RB-Appl-EffCW-med-GasDHW-GasCDryer-Tier3-FrontSCEMFmExCZ10rWtd
RB-Appl-EffCW-med-GasDHW-GasCDryer-Tier3-Front | DEER2016 | D16v1 | 2015-05-14 08:10 | SCE | MFm | Ex | CZ13 | rWtd | Each | 1 | 490 | None | 0.152 | 0.000424 | 14.1 | -20.8 | -0.00359 | 8.71 | 0.152 | 0.000424 | 14.1 | -20.8 | -0.00359 | 8.71 |  |  | 2 |  | RB-Appl-EffCW-med-GasDHW-GasCDryer-Tier3-FrontSCEMFmExCZ13rWtd
RB-Appl-EffCW-med-GasDHW-GasCDryer-Tier3-Front | DEER2016 | D16v1 | 2015-05-14 08:10 | SCE | MFm | Ex | CZ14 | rWtd | Each | 1 | 624 | None | 3.42 | 0.000631 | 13.9 | -19.1 | -0.00319 | 8.4 | 3.42 | 0.000631 | 13.9 | -19.1 | -0.00319 | 8.4 |  |  | 2 |  | RB-Appl-EffCW-med-GasDHW-GasCDryer-Tier3-FrontSCEMFmExCZ14rWtd
RB-Appl-EffCW-med-GasDHW-GasCDryer-Tier3-Front | DEER2016 | D16v1 | 2015-05-14 08:10 | SCE | MFm | Ex | CZ15 | rWtd | Each | 1 | 621 | None | 6.82 | 0.000602 | 13.4 | -18.6 | -0.00347 | 8.29 | 6.82 | 0.000602 | 13.4 | -18.6 | -0.00347 | 8.29 |  |  | 2 |  | RB-Appl-EffCW-med-GasDHW-GasCDryer-Tier3-FrontSCEMFmExCZ15rWtd
RB-Appl-EffCW-med-GasDHW-GasCDryer-Tier3-Front | DEER2016 | D16v1 | 2015-05-14 08:10 | SCE | MFm | Ex | CZ16 | rWtd | Each | 1 | 491 | None | -0.974 | -0.000184 | 14.8 | -19.4 | -0.00422 | 8.92 | -0.974 | -0.000184 | 14.8 | -19.4 | -0.00422 | 8.92 |  |  | 2 |  | RB-Appl-EffCW-med-GasDHW-GasCDryer-Tier3-FrontSCEMFmExCZ16rWtd
RB-Appl-EffCW-med-GasDHW-GasCDryer-Tier3-Front | DEER2016 | D16v1 | 2015-05-14 08:10 | SCE | MFm | Ex | IOU | rWtd | Each | 1 | 535 | None | -0.0464 | 0.000647 | 14.2 | -19.4 | -0.00283 | 8.51 | -0.0464 | 0.000647 | 14.2 | -19.4 | -0.00283 | 8.51 |  |  | 2 |  | RB-Appl-EffCW-med-GasDHW-GasCDryer-Tier3-FrontSCEMFmExIOUrWtd
RB-Appl-EffCW-med-GasDHW-GasCDryer-Tier3-Front | DEER2016 | D16v1 | 2015-05-14 08:09 | SCE | SFm | 1975 | CZ05 | rWtd | Each | 1 | 796 | None | -1.95 | -0.0018 | 18 | -22.7 | -0.00606 | 11.4 | -1.95 | -0.0018 | 18 | -22.7 | -0.00606 | 11.4 |  |  | 2 |  | RB-Appl-EffCW-med-GasDHW-GasCDryer-Tier3-FrontSCESFm1975CZ05rWtd
RB-Appl-EffCW-med-GasDHW-GasCDryer-Tier3-Front | DEER2016 | D16v1 | 2015-05-14 08:09 | SCE | SFm | 1975 | CZ06 | rWtd | Each | 1 | 764 | None | -1.56 | 0.000452 | 17.9 | -24.3 | -0.00336 | 10.9 | -1.56 | 0.000452 | 17.9 | -24.3 | -0.00336 | 10.9 |  |  | 2 |  | RB-Appl-EffCW-med-GasDHW-GasCDryer-Tier3-FrontSCESFm1975CZ06rWtd
RB-Appl-EffCW-med-GasDHW-GasCDryer-Tier3-Front | DEER2016 | D16v1 | 2015-05-14 08:09 | SCE | SFm | 1975 | CZ08 | rWtd | Each | 1 | 764 | None | -1.21 | 0.000192 | 17.5 | -25.2 | -0.00361 | 10.8 | -1.21 | 0.000192 | 17.5 | -25.2 | -0.00361 | 10.8 |  |  | 2 |  | RB-Appl-EffCW-med-GasDHW-GasCDryer-Tier3-FrontSCESFm1975CZ08rWtd
RB-Appl-EffCW-med-GasDHW-GasCDryer-Tier3-Front | DEER2016 | D16v1 | 2015-05-14 08:09 | SCE | SFm | 1975 | CZ09 | rWtd | Each | 1 | 818 | None | 2.8 | 0.00159 | 17.6 | -23 | -0.00332 | 10.8 | 2.8 | 0.00159 | 17.6 | -23 | -0.00332 | 10.8 |  |  | 2 |  | RB-Appl-EffCW-med-GasDHW-GasCDryer-Tier3-FrontSCESFm1975CZ09rWtd
RB-Appl-EffCW-med-GasDHW-GasCDryer-Tier3-Front | DEER2016 | D16v1 | 2015-05-14 08:09 | SCE | SFm | 1975 | CZ10 | rWtd | Each | 1 | 818 | None | 0.889 | 0.00101 | 17.6 | -24.1 | -0.00483 | 10.8 | 0.889 | 0.00101 | 17.6 | -24.1 | -0.00483 | 10.8 |  |  | 2 |  | RB-Appl-EffCW-med-GasDHW-GasCDryer-Tier3-FrontSCESFm1975CZ10rWtd
RB-Appl-EffCW-med-GasDHW-GasCDryer-Tier3-Front | DEER2016 | D16v1 | 2015-05-14 08:09 | SCE | SFm | 1975 | CZ13 | rWtd | Each | 1 | 764 | None | 1.34 | 0.00149 | 17.5 | -24 | -0.00469 | 10.9 | 1.34 | 0.00149 | 17.5 | -24 | -0.00469 | 10.9 |  |  | 2 |  | RB-Appl-EffCW-med-GasDHW-GasCDryer-Tier3-FrontSCESFm1975CZ13rWtd
RB-Appl-EffCW-med-GasDHW-GasCDryer-Tier3-Front | DEER2016 | D16v1 | 2015-05-14 08:09 | SCE | SFm | 1975 | CZ14 | rWtd | Each | 1 | 778 | None | 2.54 | 0.00149 | 17.7 | -22.7 | -0.00315 | 10.5 | 2.54 | 0.00149 | 17.7 | -22.7 | -0.00315 | 10.5 |  |  | 2 |  | RB-Appl-EffCW-med-GasDHW-GasCDryer-Tier3-FrontSCESFm1975CZ14rWtd
RB-Appl-EffCW-med-GasDHW-GasCDryer-Tier3-Front | DEER2016 | D16v1 | 2015-05-14 08:09 | SCE | SFm | 1975 | CZ15 | rWtd | Each | 1 | 778 | None | 5.38 | 0.00144 | 16.8 | -21.3 | -0.00318 | 10.3 | 5.38 | 0.00144 | 16.8 | -21.3 | -0.00318 | 10.3 |  |  | 2 |  | RB-Appl-EffCW-med-GasDHW-GasCDryer-Tier3-FrontSCESFm1975CZ15rWtd
RB-Appl-EffCW-med-GasDHW-GasCDryer-Tier3-Front | DEER2016 | D16v1 | 2015-05-14 08:09 | SCE | SFm | 1975 | CZ16 | rWtd | Each | 1 | 796 | None | 1.15 | 0.00142 | 18.6 | -22.9 | -0.00388 | 11.5 | 1.15 | 0.00142 | 18.6 | -22.9 | -0.00388 | 11.5 |  |  | 2 |  | RB-Appl-EffCW-med-GasDHW-GasCDryer-Tier3-FrontSCESFm1975CZ16rWtd
RB-Appl-EffCW-med-GasDHW-GasCDryer-Tier3-Front | DEER2016 | D16v1 | 2015-05-14 08:09 | SCE | SFm | 1985 | CZ05 | rWtd | Each | 1 | 952 | None | -2.37 | -0.00377 | 17.5 | -23.9 | -0.00449 | 10.4 | -2.37 | -0.00377 | 17.5 | -23.9 | -0.00449 | 10.4 |  |  | 2 |  | RB-Appl-EffCW-med-GasDHW-GasCDryer-Tier3-FrontSCESFm1985CZ05rWtd
RB-Appl-EffCW-med-GasDHW-GasCDryer-Tier3-Front | DEER2016 | D16v1 | 2015-05-14 08:09 | SCE | SFm | 1985 | CZ06 | rWtd | Each | 1 | 1030 | None | -0.824 | 0.00925 | 18.1 | -23.4 | 0.0109 | 10.5 | -0.824 | 0.00925 | 18.1 | -23.4 | 0.0109 | 10.5 |  |  | 2 |  | RB-Appl-EffCW-med-GasDHW-GasCDryer-Tier3-FrontSCESFm1985CZ06rWtd
RB-Appl-EffCW-med-GasDHW-GasCDryer-Tier3-Front | DEER2016 | D16v1 | 2015-05-14 08:09 | SCE | SFm | 1985 | CZ08 | rWtd | Each | 1 | 1030 | None | -0.534 | -1.19e-06 | 17.8 | -23.3 | -0.00333 | 10.4 | -0.534 | -1.19e-06 | 17.8 | -23.3 | -0.00333 | 10.4 |  |  | 2 |  | RB-Appl-EffCW-med-GasDHW-GasCDryer-Tier3-FrontSCESFm1985CZ08rWtd
RB-Appl-EffCW-med-GasDHW-GasCDryer-Tier3-Front | DEER2016 | D16v1 | 2015-05-14 08:09 | SCE | SFm | 1985 | CZ09 | rWtd | Each | 1 | 906 | None | -0.134 | 0.00085 | 17.8 | -23.5 | -0.00285 | 10.4 | -0.134 | 0.00085 | 17.8 | -23.5 | -0.00285 | 10.4 |  |  | 2 |  | RB-Appl-EffCW-med-GasDHW-GasCDryer-Tier3-FrontSCESFm1985CZ09rWtd
RB-Appl-EffCW-med-GasDHW-GasCDryer-Tier3-Front | DEER2016 | D16v1 | 2015-05-14 08:09 | SCE | SFm | 1985 | CZ10 | rWtd | Each | 1 | 906 | None | -1.53 | 0.00122 | 17.7 | -23.3 | -0.00375 | 10.4 | -1.53 | 0.00122 | 17.7 | -23.3 | -0.00375 | 10.4 |  |  | 2 |  | RB-Appl-EffCW-med-GasDHW-GasCDryer-Tier3-FrontSCESFm1985CZ10rWtd
RB-Appl-EffCW-med-GasDHW-GasCDryer-Tier3-Front | DEER2016 | D16v1 | 2015-05-14 08:09 | SCE | SFm | 1985 | CZ13 | rWtd | Each | 1 | 852 | None | 1.06 | 0.00482 | 17.4 | -23.5 | -0.000654 | 10.5 | 1.06 | 0.00482 | 17.4 | -23.5 | -0.000654 | 10.5 |  |  | 2 |  | RB-Appl-EffCW-med-GasDHW-GasCDryer-Tier3-FrontSCESFm1985CZ13rWtd
RB-Appl-EffCW-med-GasDHW-GasCDryer-Tier3-Front | DEER2016 | D16v1 | 2015-05-14 08:09 | SCE | SFm | 1985 | CZ14 | rWtd | Each | 1 | 870 | None | 7.32 | 0.00289 | 16.8 | -22.5 | -0.00321 | 10.5 | 7.32 | 0.00289 | 16.8 | -22.5 | -0.00321 | 10.5 |  |  | 2 |  | RB-Appl-EffCW-med-GasDHW-GasCDryer-Tier3-FrontSCESFm1985CZ14rWtd
RB-Appl-EffCW-med-GasDHW-GasCDryer-Tier3-Front | DEER2016 | D16v1 | 2015-05-14 08:09 | SCE | SFm | 1985 | CZ15 | rWtd | Each | 1 | 870 | None | 9.86 | 0.00278 | 16.2 | -21.6 | -0.00329 | 10.3 | 9.86 | 0.00278 | 16.2 | -21.6 | -0.00329 | 10.3 |  |  | 2 |  | RB-Appl-EffCW-med-GasDHW-GasCDryer-Tier3-FrontSCESFm1985CZ15rWtd
RB-Appl-EffCW-med-GasDHW-GasCDryer-Tier3-Front | DEER2016 | D16v1 | 2015-05-14 08:09 | SCE | SFm | 1985 | CZ16 | rWtd | Each | 1 | 952 | None | -2.24 | -0.000672 | 18.1 | -24.1 | -0.00468 | 10.6 | -2.24 | -0.000672 | 18.1 | -24.1 | -0.00468 | 10.6 |  |  | 2 |  | RB-Appl-EffCW-med-GasDHW-GasCDryer-Tier3-FrontSCESFm1985CZ16rWtd
RB-Appl-EffCW-med-GasDHW-GasCDryer-Tier3-Front | DEER2016 | D16v1 | 2015-05-14 08:09 | SCE | SFm | 1996 | CZ05 | rWtd | Each | 1 | 1100 | None | -1.65 | 6.77e-05 | 18.3 | -23.7 | -0.00265 | 10.4 | -1.65 | 6.77e-05 | 18.3 | -23.7 | -0.00265 | 10.4 |  |  | 2 |  | RB-Appl-EffCW-med-GasDHW-GasCDryer-Tier3-FrontSCESFm1996CZ05rWtd
RB-Appl-EffCW-med-GasDHW-GasCDryer-Tier3-Front | DEER2016 | D16v1 | 2015-05-14 08:09 | SCE | SFm | 1996 | CZ06 | rWtd | Each | 1 | 1150 | None | -0.778 | -0.0139 | 18.1 | -23.6 | -0.00471 | 10.5 | -0.778 | -0.0139 | 18.1 | -23.6 | -0.00471 | 10.5 |  |  | 2 |  | RB-Appl-EffCW-med-GasDHW-GasCDryer-Tier3-FrontSCESFm1996CZ06rWtd
RB-Appl-EffCW-med-GasDHW-GasCDryer-Tier3-Front | DEER2016 | D16v1 | 2015-05-14 08:09 | SCE | SFm | 1996 | CZ08 | rWtd | Each | 1 | 1150 | None | -0.274 | -0.00146 | 17.9 | -22.3 | -0.00432 | 10.4 | -0.274 | -0.00146 | 17.9 | -22.3 | -0.00432 | 10.4 |  |  | 2 |  | RB-Appl-EffCW-med-GasDHW-GasCDryer-Tier3-FrontSCESFm1996CZ08rWtd
RB-Appl-EffCW-med-GasDHW-GasCDryer-Tier3-Front | DEER2016 | D16v1 | 2015-05-14 08:09 | SCE | SFm | 1996 | CZ09 | rWtd | Each | 1 | 1090 | None | -2.48 | 0.000228 | 17.8 | -28.8 | -0.00366 | 10.5 | -2.48 | 0.000228 | 17.8 | -28.8 | -0.00366 | 10.5 |  |  | 2 |  | RB-Appl-EffCW-med-GasDHW-GasCDryer-Tier3-FrontSCESFm1996CZ09rWtd
RB-Appl-EffCW-med-GasDHW-GasCDryer-Tier3-Front | DEER2016 | D16v1 | 2015-05-14 08:09 | SCE | SFm | 1996 | CZ10 | rWtd | Each | 1 | 1090 | None | -1.63 | -0.00096 | 17.8 | -23.3 | -0.0042 | 10.5 | -1.63 | -0.00096 | 17.8 | -23.3 | -0.0042 | 10.5 |  |  | 2 |  | RB-Appl-EffCW-med-GasDHW-GasCDryer-Tier3-FrontSCESFm1996CZ10rWtd
RB-Appl-EffCW-med-GasDHW-GasCDryer-Tier3-Front | DEER2016 | D16v1 | 2015-05-14 08:09 | SCE | SFm | 1996 | CZ13 | rWtd | Each | 1 | 1020 | None | 2.69 | 0.00156 | 17.3 | -22.5 | -0.00411 | 10.4 | 2.69 | 0.00156 | 17.3 | -22.5 | -0.00411 | 10.4 |  |  | 2 |  | RB-Appl-EffCW-med-GasDHW-GasCDryer-Tier3-FrontSCESFm1996CZ13rWtd
RB-Appl-EffCW-med-GasDHW-GasCDryer-Tier3-Front | DEER2016 | D16v1 | 2015-05-14 08:09 | SCE | SFm | 1996 | CZ14 | rWtd | Each | 1 | 879 | None | 2.62 | 0.00114 | 17.5 | -22.7 | -0.00322 | 10.4 | 2.62 | 0.00114 | 17.5 | -22.7 | -0.00322 | 10.4 |  |  | 2 |  | RB-Appl-EffCW-med-GasDHW-GasCDryer-Tier3-FrontSCESFm1996CZ14rWtd
RB-Appl-EffCW-med-GasDHW-GasCDryer-Tier3-Front | DEER2016 | D16v1 | 2015-05-14 08:09 | SCE | SFm | 1996 | CZ15 | rWtd | Each | 1 | 879 | None | 5.05 | 0.0013 | 16.6 | -21.7 | -0.00323 | 10.3 | 5.05 | 0.0013 | 16.6 | -21.7 | -0.00323 | 10.3 |  |  | 2 |  | RB-Appl-EffCW-med-GasDHW-GasCDryer-Tier3-FrontSCESFm1996CZ15rWtd
RB-Appl-EffCW-med-GasDHW-GasCDryer-Tier3-Front | DEER2016 | D16v1 | 2015-05-14 08:09 | SCE | SFm | 1996 | CZ16 | rWtd | Each | 1 | 1100 | None | -1.64 | 4.3e-05 | 18.7 | -23.5 | -0.00303 | 10.6 | -1.64 | 4.3e-05 | 18.7 | -23.5 | -0.00303 | 10.6 |  |  | 2 |  | RB-Appl-EffCW-med-GasDHW-GasCDryer-Tier3-FrontSCESFm1996CZ16rWtd
RB-Appl-EffCW-med-GasDHW-GasCDryer-Tier3-Front | DEER2016 | D16v1 | 2015-05-14 08:09 | SCE | SFm | 2003 | CZ05 | rWtd | Each | 1 | 1150 | None | -2.63 | -0.0108 | 17.2 | -23.5 | -0.00266 | 10.3 | -2.63 | -0.0108 | 17.2 | -23.5 | -0.00266 | 10.3 |  |  | 2 |  | RB-Appl-EffCW-med-GasDHW-GasCDryer-Tier3-FrontSCESFm2003CZ05rWtd
RB-Appl-EffCW-med-GasDHW-GasCDryer-Tier3-Front | DEER2016 | D16v1 | 2015-05-14 08:09 | SCE | SFm | 2003 | CZ06 | rWtd | Each | 1 | 1200 | None | -1.12 | -0.000361 | 17.4 | -24.3 | -0.00444 | 10.5 | -1.12 | -0.000361 | 17.4 | -24.3 | -0.00444 | 10.5 |  |  | 2 |  | RB-Appl-EffCW-med-GasDHW-GasCDryer-Tier3-FrontSCESFm2003CZ06rWtd
RB-Appl-EffCW-med-GasDHW-GasCDryer-Tier3-Front | DEER2016 | D16v1 | 2015-05-14 08:09 | SCE | SFm | 2003 | CZ08 | rWtd | Each | 1 | 1200 | None | 0.22 | 0.000614 | 17.1 | -25.6 | -0.00315 | 10.4 | 0.22 | 0.000614 | 17.1 | -25.6 | -0.00315 | 10.4 |  |  | 2 |  | RB-Appl-EffCW-med-GasDHW-GasCDryer-Tier3-FrontSCESFm2003CZ08rWtd
RB-Appl-EffCW-med-GasDHW-GasCDryer-Tier3-Front | DEER2016 | D16v1 | 2015-05-14 08:09 | SCE | SFm | 2003 | CZ09 | rWtd | Each | 1 | 1210 | None | 2.39 | 0.001 | 17.1 | -26.1 | -0.00323 | 10.4 | 2.39 | 0.001 | 17.1 | -26.1 | -0.00323 | 10.4 |  |  | 2 |  | RB-Appl-EffCW-med-GasDHW-GasCDryer-Tier3-FrontSCESFm2003CZ09rWtd
RB-Appl-EffCW-med-GasDHW-GasCDryer-Tier3-Front | DEER2016 | D16v1 | 2015-05-14 08:09 | SCE | SFm | 2003 | CZ10 | rWtd | Each | 1 | 974 | None | 1.18 | 0.000302 | 17.3 | -24.2 | -0.0033 | 10.4 | 1.18 | 0.000302 | 17.3 | -24.2 | -0.0033 | 10.4 |  |  | 2 |  | RB-Appl-EffCW-med-GasDHW-GasCDryer-Tier3-FrontSCESFm2003CZ10rWtd
RB-Appl-EffCW-med-GasDHW-GasCDryer-Tier3-Front | DEER2016 | D16v1 | 2015-05-14 08:09 | SCE | SFm | 2003 | CZ13 | rWtd | Each | 1 | 974 | None | 2.66 | 0.00227 | 17.3 | -22.9 | -0.00299 | 10.4 | 2.66 | 0.00227 | 17.3 | -22.9 | -0.00299 | 10.4 |  |  | 2 |  | RB-Appl-EffCW-med-GasDHW-GasCDryer-Tier3-FrontSCESFm2003CZ13rWtd
RB-Appl-EffCW-med-GasDHW-GasCDryer-Tier3-Front | DEER2016 | D16v1 | 2015-05-14 08:09 | SCE | SFm | 2003 | CZ14 | rWtd | Each | 1 | 1080 | None | 2.39 | -0.000261 | 17.6 | -24.5 | -0.00365 | 11.1 | 2.39 | -0.000261 | 17.6 | -24.5 | -0.00365 | 11.1 |  |  | 2 |  | RB-Appl-EffCW-med-GasDHW-GasCDryer-Tier3-FrontSCESFm2003CZ14rWtd
RB-Appl-EffCW-med-GasDHW-GasCDryer-Tier3-Front | DEER2016 | D16v1 | 2015-05-14 08:09 | SCE | SFm | 2003 | CZ15 | rWtd | Each | 1 | 1080 | None | 4.39 | 0.00118 | 16.8 | -28.4 | -0.0052 | 10.7 | 4.39 | 0.00118 | 16.8 | -28.4 | -0.0052 | 10.7 |  |  | 2 |  | RB-Appl-EffCW-med-GasDHW-GasCDryer-Tier3-FrontSCESFm2003CZ15rWtd
RB-Appl-EffCW-med-GasDHW-GasCDryer-Tier3-Front | DEER2016 | D16v1 | 2015-05-14 08:09 | SCE | SFm | 2003 | CZ16 | rWtd | Each | 1 | 1150 | None | 0.0703 | 0.022 | 18.1 | -21.9 | 0.00809 | 10.6 | 0.0703 | 0.022 | 18.1 | -21.9 | 0.00809 | 10.6 |  |  | 2 |  | RB-Appl-EffCW-med-GasDHW-GasCDryer-Tier3-FrontSCESFm2003CZ16rWtd
RB-Appl-EffCW-med-GasDHW-GasCDryer-Tier3-Front | DEER2016 | D16v1 | 2015-05-14 08:09 | SCE | SFm | 2007 | CZ05 | rWtd | Each | 1 | 1150 | None | -2.25 | -0.0012 | 17.3 | -23.7 | -0.00635 | 10.4 | -2.25 | -0.0012 | 17.3 | -23.7 | -0.00635 | 10.4 |  |  | 2 |  | RB-Appl-EffCW-med-GasDHW-GasCDryer-Tier3-FrontSCESFm2007CZ05rWtd
RB-Appl-EffCW-med-GasDHW-GasCDryer-Tier3-Front | DEER2016 | D16v1 | 2015-05-14 08:09 | SCE | SFm | 2007 | CZ06 | rWtd | Each | 1 | 1200 | None | -1.43 | -0.00331 | 17.4 | -24 | -0.00282 | 10.4 | -1.43 | -0.00331 | 17.4 | -24 | -0.00282 | 10.4 |  |  | 2 |  | RB-Appl-EffCW-med-GasDHW-GasCDryer-Tier3-FrontSCESFm2007CZ06rWtd
RB-Appl-EffCW-med-GasDHW-GasCDryer-Tier3-Front | DEER2016 | D16v1 | 2015-05-14 08:09 | SCE | SFm | 2007 | CZ08 | rWtd | Each | 1 | 1200 | None | -0.611 | 0.000315 | 17.2 | -23.8 | -0.00307 | 10.4 | -0.611 | 0.000315 | 17.2 | -23.8 | -0.00307 | 10.4 |  |  | 2 |  | RB-Appl-EffCW-med-GasDHW-GasCDryer-Tier3-FrontSCESFm2007CZ08rWtd
RB-Appl-EffCW-med-GasDHW-GasCDryer-Tier3-Front | DEER2016 | D16v1 | 2015-05-14 08:09 | SCE | SFm | 2007 | CZ09 | rWtd | Each | 1 | 1210 | None | 4.17 | -5.22e-05 | 17.1 | -23.8 | -0.00358 | 10.4 | 4.17 | -5.22e-05 | 17.1 | -23.8 | -0.00358 | 10.4 |  |  | 2 |  | RB-Appl-EffCW-med-GasDHW-GasCDryer-Tier3-FrontSCESFm2007CZ09rWtd
RB-Appl-EffCW-med-GasDHW-GasCDryer-Tier3-Front | DEER2016 | D16v1 | 2015-05-14 08:09 | SCE | SFm | 2007 | CZ10 | rWtd | Each | 1 | 974 | None | 0.503 | -2.33e-05 | 17.3 | -24.7 | -0.00335 | 10.4 | 0.503 | -2.33e-05 | 17.3 | -24.7 | -0.00335 | 10.4 |  |  | 2 |  | RB-Appl-EffCW-med-GasDHW-GasCDryer-Tier3-FrontSCESFm2007CZ10rWtd
RB-Appl-EffCW-med-GasDHW-GasCDryer-Tier3-Front | DEER2016 | D16v1 | 2015-05-14 08:09 | SCE | SFm | 2007 | CZ13 | rWtd | Each | 1 | 974 | None | 2.87 | 0.00205 | 17.2 | -22.6 | -0.00308 | 10.4 | 2.87 | 0.00205 | 17.2 | -22.6 | -0.00308 | 10.4 |  |  | 2 |  | RB-Appl-EffCW-med-GasDHW-GasCDryer-Tier3-FrontSCESFm2007CZ13rWtd
RB-Appl-EffCW-med-GasDHW-GasCDryer-Tier3-Front | DEER2016 | D16v1 | 2015-05-14 08:09 | SCE | SFm | 2007 | CZ14 | rWtd | Each | 1 | 1080 | None | 2.02 | 0.00068 | 17.6 | -26.8 | -0.00352 | 11.1 | 2.02 | 0.00068 | 17.6 | -26.8 | -0.00352 | 11.1 |  |  | 2 |  | RB-Appl-EffCW-med-GasDHW-GasCDryer-Tier3-FrontSCESFm2007CZ14rWtd
RB-Appl-EffCW-med-GasDHW-GasCDryer-Tier3-Front | DEER2016 | D16v1 | 2015-05-14 08:09 | SCE | SFm | 2007 | CZ15 | rWtd | Each | 1 | 1080 | None | 2.92 | 0.000787 | 16.7 | -27.6 | -0.00421 | 10.7 | 2.92 | 0.000787 | 16.7 | -27.6 | -0.00421 | 10.7 |  |  | 2 |  | RB-Appl-EffCW-med-GasDHW-GasCDryer-Tier3-FrontSCESFm2007CZ15rWtd
RB-Appl-EffCW-med-GasDHW-GasCDryer-Tier3-Front | DEER2016 | D16v1 | 2015-05-14 08:09 | SCE | SFm | 2007 | CZ16 | rWtd | Each | 1 | 1150 | None | -3.05 | 0.0118 | 18.1 | -24 | -0.00282 | 10.6 | -3.05 | 0.0118 | 18.1 | -24 | -0.00282 | 10.6 |  |  | 2 |  | RB-Appl-EffCW-med-GasDHW-GasCDryer-Tier3-FrontSCESFm2007CZ16rWtd
RB-Appl-EffCW-med-GasDHW-GasCDryer-Tier3-Front | DEER2016 | D16v1 | 2015-05-14 08:09 | SCE | SFm | 2011 | CZ05 | rWtd | Each | 1 | 1150 | None | -2.78 | -7.11e-05 | 17.2 | -23.7 | -0.0034 | 10.4 | -2.78 | -7.11e-05 | 17.2 | -23.7 | -0.0034 | 10.4 |  |  | 2 |  | RB-Appl-EffCW-med-GasDHW-GasCDryer-Tier3-FrontSCESFm2011CZ05rWtd
RB-Appl-EffCW-med-GasDHW-GasCDryer-Tier3-Front | DEER2016 | D16v1 | 2015-05-14 08:09 | SCE | SFm | 2011 | CZ06 | rWtd | Each | 1 | 1200 | None | -1.45 | -0.00163 | 17.4 | -23.6 | -0.00327 | 10.4 | -1.45 | -0.00163 | 17.4 | -23.6 | -0.00327 | 10.4 |  |  | 2 |  | RB-Appl-EffCW-med-GasDHW-GasCDryer-Tier3-FrontSCESFm2011CZ06rWtd
RB-Appl-EffCW-med-GasDHW-GasCDryer-Tier3-Front | DEER2016 | D16v1 | 2015-05-14 08:09 | SCE | SFm | 2011 | CZ08 | rWtd | Each | 1 | 1200 | None | 6.67 | -0.000194 | 17.2 | -24.5 | -0.00346 | 10.4 | 6.67 | -0.000194 | 17.2 | -24.5 | -0.00346 | 10.4 |  |  | 2 |  | RB-Appl-EffCW-med-GasDHW-GasCDryer-Tier3-FrontSCESFm2011CZ08rWtd
RB-Appl-EffCW-med-GasDHW-GasCDryer-Tier3-Front | DEER2016 | D16v1 | 2015-05-14 08:09 | SCE | SFm | 2011 | CZ09 | rWtd | Each | 1 | 1210 | None | 3.65 | 0.000876 | 17.2 | -24.6 | -0.00341 | 10.4 | 3.65 | 0.000876 | 17.2 | -24.6 | -0.00341 | 10.4 |  |  | 2 |  | RB-Appl-EffCW-med-GasDHW-GasCDryer-Tier3-FrontSCESFm2011CZ09rWtd
RB-Appl-EffCW-med-GasDHW-GasCDryer-Tier3-Front | DEER2016 | D16v1 | 2015-05-14 08:09 | SCE | SFm | 2011 | CZ10 | rWtd | Each | 1 | 974 | None | 1.67 | 0.000633 | 17.3 | -23.5 | -0.00321 | 10.4 | 1.67 | 0.000633 | 17.3 | -23.5 | -0.00321 | 10.4 |  |  | 2 |  | RB-Appl-EffCW-med-GasDHW-GasCDryer-Tier3-FrontSCESFm2011CZ10rWtd
RB-Appl-EffCW-med-GasDHW-GasCDryer-Tier3-Front | DEER2016 | D16v1 | 2015-05-14 08:09 | SCE | SFm | 2011 | CZ13 | rWtd | Each | 1 | 974 | None | 1.28 | 0.00145 | 17.2 | -23.4 | -0.00295 | 10.4 | 1.28 | 0.00145 | 17.2 | -23.4 | -0.00295 | 10.4 |  |  | 2 |  | RB-Appl-EffCW-med-GasDHW-GasCDryer-Tier3-FrontSCESFm2011CZ13rWtd
RB-Appl-EffCW-med-GasDHW-GasCDryer-Tier3-Front | DEER2016 | D16v1 | 2015-05-14 08:09 | SCE | SFm | 2011 | CZ14 | rWtd | Each | 1 | 1080 | None | 0.261 | 0.00234 | 17.5 | -27.8 | -0.00243 | 11.1 | 0.261 | 0.00234 | 17.5 | -27.8 | -0.00243 | 11.1 |  |  | 2 |  | RB-Appl-EffCW-med-GasDHW-GasCDryer-Tier3-FrontSCESFm2011CZ14rWtd
RB-Appl-EffCW-med-GasDHW-GasCDryer-Tier3-Front | DEER2016 | D16v1 | 2015-05-14 08:09 | SCE | SFm | 2011 | CZ15 | rWtd | Each | 1 | 1080 | None | 3.58 | 0.00104 | 16.8 | -27.3 | -0.00491 | 10.6 | 3.58 | 0.00104 | 16.8 | -27.3 | -0.00491 | 10.6 |  |  | 2 |  | RB-Appl-EffCW-med-GasDHW-GasCDryer-Tier3-FrontSCESFm2011CZ15rWtd
RB-Appl-EffCW-med-GasDHW-GasCDryer-Tier3-Front | DEER2016 | D16v1 | 2015-05-14 08:09 | SCE | SFm | 2011 | CZ16 | rWtd | Each | 1 | 1150 | None | -1.27 | 0.000646 | 18.2 | -23.6 | -0.00293 | 10.6 | -1.27 | 0.000646 | 18.2 | -23.6 | -0.00293 | 10.6 |  |  | 2 |  | RB-Appl-EffCW-med-GasDHW-GasCDryer-Tier3-FrontSCESFm2011CZ16rWtd
RB-Appl-EffCW-med-GasDHW-GasCDryer-Tier3-Front | DEER2016 | D16v1 | 2015-05-14 08:09 | SCE | SFm | 2014 | CZ05 | rWtd | Each | 1 | 1150 | None | -1.4 | -0.000632 | 17.6 | -23.2 | 0.000196 | 10.5 | -1.4 | -0.000632 | 17.6 | -23.2 | 0.000196 | 10.5 |  |  | 2 |  | RB-Appl-EffCW-med-GasDHW-GasCDryer-Tier3-FrontSCESFm2014CZ05rWtd
RB-Appl-EffCW-med-GasDHW-GasCDryer-Tier3-Front | DEER2016 | D16v1 | 2015-05-14 08:09 | SCE | SFm | 2014 | CZ06 | rWtd | Each | 1 | 1200 | None | -2.59 | 0.00717 | 17.4 | -24.9 | -0.00442 | 10.5 | -2.59 | 0.00717 | 17.4 | -24.9 | -0.00442 | 10.5 |  |  | 2 |  | RB-Appl-EffCW-med-GasDHW-GasCDryer-Tier3-FrontSCESFm2014CZ06rWtd
RB-Appl-EffCW-med-GasDHW-GasCDryer-Tier3-Front | DEER2016 | D16v1 | 2015-05-14 08:09 | SCE | SFm | 2014 | CZ08 | rWtd | Each | 1 | 1200 | None | -0.866 | 0.000419 | 17.2 | -23.8 | -0.00347 | 10.4 | -0.866 | 0.000419 | 17.2 | -23.8 | -0.00347 | 10.4 |  |  | 2 |  | RB-Appl-EffCW-med-GasDHW-GasCDryer-Tier3-FrontSCESFm2014CZ08rWtd
RB-Appl-EffCW-med-GasDHW-GasCDryer-Tier3-Front | DEER2016 | D16v1 | 2015-05-14 08:09 | SCE | SFm | 2014 | CZ09 | rWtd | Each | 1 | 1210 | None | -0.109 | 0.00105 | 17.2 | -26.8 | -0.00302 | 10.4 | -0.109 | 0.00105 | 17.2 | -26.8 | -0.00302 | 10.4 |  |  | 2 |  | RB-Appl-EffCW-med-GasDHW-GasCDryer-Tier3-FrontSCESFm2014CZ09rWtd
RB-Appl-EffCW-med-GasDHW-GasCDryer-Tier3-Front | DEER2016 | D16v1 | 2015-05-14 08:09 | SCE | SFm | 2014 | CZ10 | rWtd | Each | 1 | 974 | None | 1.99 | 0.00152 | 17.3 | -22.8 | -0.00295 | 10.4 | 1.99 | 0.00152 | 17.3 | -22.8 | -0.00295 | 10.4 |  |  | 2 |  | RB-Appl-EffCW-med-GasDHW-GasCDryer-Tier3-FrontSCESFm2014CZ10rWtd
RB-Appl-EffCW-med-GasDHW-GasCDryer-Tier3-Front | DEER2016 | D16v1 | 2015-05-14 08:09 | SCE | SFm | 2014 | CZ13 | rWtd | Each | 1 | 974 | None | -1.97 | 0.000494 | 17.2 | -27.2 | -0.00412 | 10.4 | -1.97 | 0.000494 | 17.2 | -27.2 | -0.00412 | 10.4 |  |  | 2 |  | RB-Appl-EffCW-med-GasDHW-GasCDryer-Tier3-FrontSCESFm2014CZ13rWtd
RB-Appl-EffCW-med-GasDHW-GasCDryer-Tier3-Front | DEER2016 | D16v1 | 2015-05-14 08:09 | SCE | SFm | 2014 | CZ14 | rWtd | Each | 1 | 1080 | None | 1.55 | 0.000683 | 17.5 | -26.3 | -0.00483 | 11.1 | 1.55 | 0.000683 | 17.5 | -26.3 | -0.00483 | 11.1 |  |  | 2 |  | RB-Appl-EffCW-med-GasDHW-GasCDryer-Tier3-FrontSCESFm2014CZ14rWtd
RB-Appl-EffCW-med-GasDHW-GasCDryer-Tier3-Front | DEER2016 | D16v1 | 2015-05-14 08:09 | SCE | SFm | 2014 | CZ15 | rWtd | Each | 1 | 1080 | None | 3.7 | 0.00118 | 16.7 | -27.1 | -0.00425 | 10.6 | 3.7 | 0.00118 | 16.7 | -27.1 | -0.00425 | 10.6 |  |  | 2 |  | RB-Appl-EffCW-med-GasDHW-GasCDryer-Tier3-FrontSCESFm2014CZ15rWtd
RB-Appl-EffCW-med-GasDHW-GasCDryer-Tier3-Front | DEER2016 | D16v1 | 2015-05-14 08:09 | SCE | SFm | 2014 | CZ16 | rWtd | Each | 1 | 1150 | None | -1.26 | -0.000295 | 17.9 | -23.4 | -0.004 | 10.6 | -1.26 | -0.000295 | 17.9 | -23.4 | -0.004 | 10.6 |  |  | 2 |  | RB-Appl-EffCW-med-GasDHW-GasCDryer-Tier3-FrontSCESFm2014CZ16rWtd
RB-Appl-EffCW-med-GasDHW-GasCDryer-Tier3-Front | DEER2016 | D16v1 | 2015-05-14 08:10 | SCE | SFm | Ex | CZ05 | rWtd | Each | 1 | 844 | None | -2 | -0.0021 | 17.9 | -22.9 | -0.00562 | 11.2 | -2 | -0.0021 | 17.9 | -22.9 | -0.00562 | 11.2 |  |  | 2 |  | RB-Appl-EffCW-med-GasDHW-GasCDryer-Tier3-FrontSCESFmExCZ05rWtd
RB-Appl-EffCW-med-GasDHW-GasCDryer-Tier3-Front | DEER2016 | D16v1 | 2015-05-14 08:10 | SCE | SFm | Ex | CZ06 | rWtd | Each | 1 | 865 | None | -1.41 | 2.37e-06 | 17.9 | -24.1 | -0.00219 | 10.8 | -1.41 | 2.37e-06 | 17.9 | -24.1 | -0.00219 | 10.8 |  |  | 2 |  | RB-Appl-EffCW-med-GasDHW-GasCDryer-Tier3-FrontSCESFmExCZ06rWtd
RB-Appl-EffCW-med-GasDHW-GasCDryer-Tier3-Front | DEER2016 | D16v1 | 2015-05-14 08:10 | SCE | SFm | Ex | CZ08 | rWtd | Each | 1 | 834 | None | -0.943 | 9.11e-05 | 17.6 | -24.9 | -0.00361 | 10.7 | -0.943 | 9.11e-05 | 17.6 | -24.9 | -0.00361 | 10.7 |  |  | 2 |  | RB-Appl-EffCW-med-GasDHW-GasCDryer-Tier3-FrontSCESFmExCZ08rWtd
RB-Appl-EffCW-med-GasDHW-GasCDryer-Tier3-Front | DEER2016 | D16v1 | 2015-05-14 08:10 | SCE | SFm | Ex | CZ09 | rWtd | Each | 1 | 868 | None | 2.09 | 0.00136 | 17.6 | -23.5 | -0.00327 | 10.7 | 2.09 | 0.00136 | 17.6 | -23.5 | -0.00327 | 10.7 |  |  | 2 |  | RB-Appl-EffCW-med-GasDHW-GasCDryer-Tier3-FrontSCESFmExCZ09rWtd
RB-Appl-EffCW-med-GasDHW-GasCDryer-Tier3-Front | DEER2016 | D16v1 | 2015-05-14 08:10 | SCE | SFm | Ex | CZ10 | rWtd | Each | 1 | 925 | None | -0.273 | 0.000633 | 17.6 | -23.7 | -0.00405 | 10.5 | -0.273 | 0.000633 | 17.6 | -23.7 | -0.00405 | 10.5 |  |  | 2 |  | RB-Appl-EffCW-med-GasDHW-GasCDryer-Tier3-FrontSCESFmExCZ10rWtd
RB-Appl-EffCW-med-GasDHW-GasCDryer-Tier3-Front | DEER2016 | D16v1 | 2015-05-14 08:10 | SCE | SFm | Ex | CZ13 | rWtd | Each | 1 | 868 | None | 1.65 | 0.00225 | 17.4 | -23.5 | -0.00348 | 10.6 | 1.65 | 0.00225 | 17.4 | -23.5 | -0.00348 | 10.6 |  |  | 2 |  | RB-Appl-EffCW-med-GasDHW-GasCDryer-Tier3-FrontSCESFmExCZ13rWtd
RB-Appl-EffCW-med-GasDHW-GasCDryer-Tier3-Front | DEER2016 | D16v1 | 2015-05-14 08:10 | SCE | SFm | Ex | CZ14 | rWtd | Each | 1 | 864 | None | 5.1 | 0.00215 | 17.2 | -22.8 | -0.00322 | 10.5 | 5.1 | 0.00215 | 17.2 | -22.8 | -0.00322 | 10.5 |  |  | 2 |  | RB-Appl-EffCW-med-GasDHW-GasCDryer-Tier3-FrontSCESFmExCZ14rWtd
RB-Appl-EffCW-med-GasDHW-GasCDryer-Tier3-Front | DEER2016 | D16v1 | 2015-05-14 08:10 | SCE | SFm | Ex | CZ15 | rWtd | Each | 1 | 857 | None | 7.11 | 0.00195 | 16.5 | -21.9 | -0.00334 | 10.3 | 7.11 | 0.00195 | 16.5 | -21.9 | -0.00334 | 10.3 |  |  | 2 |  | RB-Appl-EffCW-med-GasDHW-GasCDryer-Tier3-FrontSCESFmExCZ15rWtd
RB-Appl-EffCW-med-GasDHW-GasCDryer-Tier3-Front | DEER2016 | D16v1 | 2015-05-14 08:10 | SCE | SFm | Ex | CZ16 | rWtd | Each | 1 | 865 | None | 0.112 | 0.00148 | 18.5 | -23.2 | -0.00371 | 11.2 | 0.112 | 0.00148 | 18.5 | -23.2 | -0.00371 | 11.2 |  |  | 2 |  | RB-Appl-EffCW-med-GasDHW-GasCDryer-Tier3-FrontSCESFmExCZ16rWtd
RB-Appl-EffCW-med-GasDHW-GasCDryer-Tier3-Front | DEER2016 | D16v1 | 2015-05-14 08:10 | SCE | SFm | Ex | IOU | rWtd | Each | 1 | 873 | None | 0.653 | 0.000837 | 17.6 | -23.8 | -0.00337 | 10.7 | 0.653 | 0.000837 | 17.6 | -23.8 | -0.00337 | 10.7 |  |  | 2 |  | RB-Appl-EffCW-med-GasDHW-GasCDryer-Tier3-FrontSCESFmExIOUrWtd
RB-Appl-EffCW-med-GasDHW-GasCDryer-Tier3-Front | DEER2016 | D16v1 | 2015-05-14 08:10 | SCG | DMo | Ex | CZ04 | rWtd | Each | 1 | 621 | None | 0.788 | 0.00209 | 13.5 | -18.8 | -0.00219 | 8.3 | 0.788 | 0.00209 | 13.5 | -18.8 | -0.00219 | 8.3 |  |  | 2 |  | RB-Appl-EffCW-med-GasDHW-GasCDryer-Tier3-FrontSCGDMoExCZ04rWtd
RB-Appl-EffCW-med-GasDHW-GasCDryer-Tier3-Front | DEER2016 | D16v1 | 2015-05-14 08:10 | SCG | DMo | Ex | CZ05 | rWtd | Each | 1 | 612 | None | -1.87 | 0.000422 | 13.9 | -18.7 | -0.00271 | 8.33 | -1.87 | 0.000422 | 13.9 | -18.7 | -0.00271 | 8.33 |  |  | 2 |  | RB-Appl-EffCW-med-GasDHW-GasCDryer-Tier3-FrontSCGDMoExCZ05rWtd
RB-Appl-EffCW-med-GasDHW-GasCDryer-Tier3-Front | DEER2016 | D16v1 | 2015-05-14 08:10 | SCG | DMo | Ex | CZ06 | rWtd | Each | 1 | 613 | None | -0.993 | 0.000182 | 13.9 | -18.6 | -0.00254 | 8.34 | -0.993 | 0.000182 | 13.9 | -18.6 | -0.00254 | 8.34 |  |  | 2 |  | RB-Appl-EffCW-med-GasDHW-GasCDryer-Tier3-FrontSCGDMoExCZ06rWtd
RB-Appl-EffCW-med-GasDHW-GasCDryer-Tier3-Front | DEER2016 | D16v1 | 2015-05-14 08:10 | SCG | DMo | Ex | CZ08 | rWtd | Each | 1 | 610 | None | 0.465 | 0.000703 | 13.8 | -19.1 | -0.00273 | 8.27 | 0.465 | 0.000703 | 13.8 | -19.1 | -0.00273 | 8.27 |  |  | 2 |  | RB-Appl-EffCW-med-GasDHW-GasCDryer-Tier3-FrontSCGDMoExCZ08rWtd
RB-Appl-EffCW-med-GasDHW-GasCDryer-Tier3-Front | DEER2016 | D16v1 | 2015-05-14 08:10 | SCG | DMo | Ex | CZ09 | rWtd | Each | 1 | 609 | None | 1.05 | 0.00112 | 13.8 | -19.1 | -0.00216 | 8.29 | 1.05 | 0.00112 | 13.8 | -19.1 | -0.00216 | 8.29 |  |  | 2 |  | RB-Appl-EffCW-med-GasDHW-GasCDryer-Tier3-FrontSCGDMoExCZ09rWtd
RB-Appl-EffCW-med-GasDHW-GasCDryer-Tier3-Front | DEER2016 | D16v1 | 2015-05-14 08:10 | SCG | DMo | Ex | CZ10 | rWtd | Each | 1 | 610 | None | 0.899 | 0.00127 | 13.7 | -18.5 | -0.00247 | 8.25 | 0.899 | 0.00127 | 13.7 | -18.5 | -0.00247 | 8.25 |  |  | 2 |  | RB-Appl-EffCW-med-GasDHW-GasCDryer-Tier3-FrontSCGDMoExCZ10rWtd
RB-Appl-EffCW-med-GasDHW-GasCDryer-Tier3-Front | DEER2016 | D16v1 | 2015-05-14 08:10 | SCG | DMo | Ex | CZ13 | rWtd | Each | 1 | 605 | None | 1 | 0.000643 | 13.8 | -18.4 | -0.00303 | 8.28 | 1 | 0.000643 | 13.8 | -18.4 | -0.00303 | 8.28 |  |  | 2 |  | RB-Appl-EffCW-med-GasDHW-GasCDryer-Tier3-FrontSCGDMoExCZ13rWtd
RB-Appl-EffCW-med-GasDHW-GasCDryer-Tier3-Front | DEER2016 | D16v1 | 2015-05-14 08:10 | SCG | DMo | Ex | CZ14 | rWtd | Each | 1 | 617 | None | 2.6 | 0.00106 | 13.6 | -18.3 | -0.00251 | 8.3 | 2.6 | 0.00106 | 13.6 | -18.3 | -0.00251 | 8.3 |  |  | 2 |  | RB-Appl-EffCW-med-GasDHW-GasCDryer-Tier3-FrontSCGDMoExCZ14rWtd
RB-Appl-EffCW-med-GasDHW-GasCDryer-Tier3-Front | DEER2016 | D16v1 | 2015-05-14 08:10 | SCG | DMo | Ex | CZ15 | rWtd | Each | 1 | 615 | None | 6.45 | 0.00155 | 13.1 | -18.5 | -0.00257 | 8.18 | 6.45 | 0.00155 | 13.1 | -18.5 | -0.00257 | 8.18 |  |  | 2 |  | RB-Appl-EffCW-med-GasDHW-GasCDryer-Tier3-FrontSCGDMoExCZ15rWtd
RB-Appl-EffCW-med-GasDHW-GasCDryer-Tier3-Front | DEER2016 | D16v1 | 2015-05-14 08:10 | SCG | DMo | Ex | CZ16 | rWtd | Each | 1 | 621 | None | 0.468 | 0.00194 | 14.1 | -18.4 | -0.00238 | 8.45 | 0.468 | 0.00194 | 14.1 | -18.4 | -0.00238 | 8.45 |  |  | 2 |  | RB-Appl-EffCW-med-GasDHW-GasCDryer-Tier3-FrontSCGDMoExCZ16rWtd
RB-Appl-EffCW-med-GasDHW-GasCDryer-Tier3-Front | DEER2016 | D16v1 | 2015-05-14 08:10 | SCG | DMo | Ex | IOU | rWtd | Each | 1 | 611 | None | 0.87 | 0.000997 | 13.8 | -18.7 | -0.00248 | 8.28 | 0.87 | 0.000997 | 13.8 | -18.7 | -0.00248 | 8.28 |  |  | 2 |  | RB-Appl-EffCW-med-GasDHW-GasCDryer-Tier3-FrontSCGDMoExIOUrWtd
RB-Appl-EffCW-med-GasDHW-GasCDryer-Tier3-Front | DEER2016 | D16v1 | 2015-05-14 08:09 | SCG | DMo | MH00 | CZ04 | rWtd | Each | 1 | 621 | None | 0.783 | 0.00211 | 13.8 | -19.7 | -0.000795 | 8.36 | 0.783 | 0.00211 | 13.8 | -19.7 | -0.000795 | 8.36 |  |  | 2 |  | RB-Appl-EffCW-med-GasDHW-GasCDryer-Tier3-FrontSCGDMoMH00CZ04rWtd
RB-Appl-EffCW-med-GasDHW-GasCDryer-Tier3-Front | DEER2016 | D16v1 | 2015-05-14 08:09 | SCG | DMo | MH00 | CZ05 | rWtd | Each | 1 | 621 | None | -3.52 | 0.000701 | 13.7 | -19 | -0.00262 | 8.33 | -3.52 | 0.000701 | 13.7 | -19 | -0.00262 | 8.33 |  |  | 2 |  | RB-Appl-EffCW-med-GasDHW-GasCDryer-Tier3-FrontSCGDMoMH00CZ05rWtd
RB-Appl-EffCW-med-GasDHW-GasCDryer-Tier3-Front | DEER2016 | D16v1 | 2015-05-14 08:09 | SCG | DMo | MH00 | CZ06 | rWtd | Each | 1 | 621 | None | -1.33 | 0.000143 | 13.7 | -19.1 | -0.00256 | 8.36 | -1.33 | 0.000143 | 13.7 | -19.1 | -0.00256 | 8.36 |  |  | 2 |  | RB-Appl-EffCW-med-GasDHW-GasCDryer-Tier3-FrontSCGDMoMH00CZ06rWtd
RB-Appl-EffCW-med-GasDHW-GasCDryer-Tier3-Front | DEER2016 | D16v1 | 2015-05-14 08:09 | SCG | DMo | MH00 | CZ08 | rWtd | Each | 1 | 621 | None | 1.14 | 0.00115 | 13.6 | -18.8 | -0.0026 | 8.26 | 1.14 | 0.00115 | 13.6 | -18.8 | -0.0026 | 8.26 |  |  | 2 |  | RB-Appl-EffCW-med-GasDHW-GasCDryer-Tier3-FrontSCGDMoMH00CZ08rWtd
RB-Appl-EffCW-med-GasDHW-GasCDryer-Tier3-Front | DEER2016 | D16v1 | 2015-05-14 08:09 | SCG | DMo | MH00 | CZ09 | rWtd | Each | 1 | 621 | None | 1.94 | 0.00173 | 13.6 | -18.3 | -0.00229 | 8.3 | 1.94 | 0.00173 | 13.6 | -18.3 | -0.00229 | 8.3 |  |  | 2 |  | RB-Appl-EffCW-med-GasDHW-GasCDryer-Tier3-FrontSCGDMoMH00CZ09rWtd
RB-Appl-EffCW-med-GasDHW-GasCDryer-Tier3-Front | DEER2016 | D16v1 | 2015-05-14 08:09 | SCG | DMo | MH00 | CZ10 | rWtd | Each | 1 | 621 | None | 5.36 | 0.00237 | 13.6 | -18.2 | -0.00241 | 8.29 | 5.36 | 0.00237 | 13.6 | -18.2 | -0.00241 | 8.29 |  |  | 2 |  | RB-Appl-EffCW-med-GasDHW-GasCDryer-Tier3-FrontSCGDMoMH00CZ10rWtd
RB-Appl-EffCW-med-GasDHW-GasCDryer-Tier3-Front | DEER2016 | D16v1 | 2015-05-14 08:09 | SCG | DMo | MH00 | CZ13 | rWtd | Each | 1 | 621 | None | 4.32 | 0.00219 | 13.4 | -18 | -0.00254 | 8.29 | 4.32 | 0.00219 | 13.4 | -18 | -0.00254 | 8.29 |  |  | 2 |  | RB-Appl-EffCW-med-GasDHW-GasCDryer-Tier3-FrontSCGDMoMH00CZ13rWtd
RB-Appl-EffCW-med-GasDHW-GasCDryer-Tier3-Front | DEER2016 | D16v1 | 2015-05-14 08:09 | SCG | DMo | MH00 | CZ14 | rWtd | Each | 1 | 621 | None | 2.75 | 0.00188 | 13.6 | -18.1 | -0.00246 | 8.29 | 2.75 | 0.00188 | 13.6 | -18.1 | -0.00246 | 8.29 |  |  | 2 |  | RB-Appl-EffCW-med-GasDHW-GasCDryer-Tier3-FrontSCGDMoMH00CZ14rWtd
RB-Appl-EffCW-med-GasDHW-GasCDryer-Tier3-Front | DEER2016 | D16v1 | 2015-05-14 08:09 | SCG | DMo | MH00 | CZ15 | rWtd | Each | 1 | 621 | None | 10.3 | 0.00158 | 13 | -16.7 | -0.00249 | 8.17 | 10.3 | 0.00158 | 13 | -16.7 | -0.00249 | 8.17 |  |  | 2 |  | RB-Appl-EffCW-med-GasDHW-GasCDryer-Tier3-FrontSCGDMoMH00CZ15rWtd
RB-Appl-EffCW-med-GasDHW-GasCDryer-Tier3-Front | DEER2016 | D16v1 | 2015-05-14 08:09 | SCG | DMo | MH00 | CZ16 | rWtd | Each | 1 | 621 | None | 0.408 | 0.00202 | 14.2 | -18.2 | -0.00238 | 8.44 | 0.408 | 0.00202 | 14.2 | -18.2 | -0.00238 | 8.44 |  |  | 2 |  | RB-Appl-EffCW-med-GasDHW-GasCDryer-Tier3-FrontSCGDMoMH00CZ16rWtd
RB-Appl-EffCW-med-GasDHW-GasCDryer-Tier3-Front | DEER2016 | D16v1 | 2015-05-14 08:09 | SCG | DMo | MH06 | CZ04 | rWtd | Each | 1 | 621 | None | 1.9 | 0.00169 | 13.7 | -18.7 | -0.0023 | 8.32 | 1.9 | 0.00169 | 13.7 | -18.7 | -0.0023 | 8.32 |  |  | 2 |  | RB-Appl-EffCW-med-GasDHW-GasCDryer-Tier3-FrontSCGDMoMH06CZ04rWtd
RB-Appl-EffCW-med-GasDHW-GasCDryer-Tier3-Front | DEER2016 | D16v1 | 2015-05-14 08:09 | SCG | DMo | MH06 | CZ05 | rWtd | Each | 1 | 621 | None | -2.5 | 0.000199 | 13.7 | -18.9 | -0.00269 | 8.32 | -2.5 | 0.000199 | 13.7 | -18.9 | -0.00269 | 8.32 |  |  | 2 |  | RB-Appl-EffCW-med-GasDHW-GasCDryer-Tier3-FrontSCGDMoMH06CZ05rWtd
RB-Appl-EffCW-med-GasDHW-GasCDryer-Tier3-Front | DEER2016 | D16v1 | 2015-05-14 08:09 | SCG | DMo | MH06 | CZ06 | rWtd | Each | 1 | 621 | None | -1.48 | 6.58e-05 | 13.8 | -19 | -0.00256 | 8.32 | -1.48 | 6.58e-05 | 13.8 | -19 | -0.00256 | 8.32 |  |  | 2 |  | RB-Appl-EffCW-med-GasDHW-GasCDryer-Tier3-FrontSCGDMoMH06CZ06rWtd
RB-Appl-EffCW-med-GasDHW-GasCDryer-Tier3-Front | DEER2016 | D16v1 | 2015-05-14 08:09 | SCG | DMo | MH06 | CZ08 | rWtd | Each | 1 | 621 | None | 2.41 | 0.000828 | 13.7 | -18.4 | -0.00259 | 8.26 | 2.41 | 0.000828 | 13.7 | -18.4 | -0.00259 | 8.26 |  |  | 2 |  | RB-Appl-EffCW-med-GasDHW-GasCDryer-Tier3-FrontSCGDMoMH06CZ08rWtd
RB-Appl-EffCW-med-GasDHW-GasCDryer-Tier3-Front | DEER2016 | D16v1 | 2015-05-14 08:09 | SCG | DMo | MH06 | CZ09 | rWtd | Each | 1 | 621 | None | 2.54 | 0.00114 | 13.6 | -18.2 | -0.00232 | 8.29 | 2.54 | 0.00114 | 13.6 | -18.2 | -0.00232 | 8.29 |  |  | 2 |  | RB-Appl-EffCW-med-GasDHW-GasCDryer-Tier3-FrontSCGDMoMH06CZ09rWtd
RB-Appl-EffCW-med-GasDHW-GasCDryer-Tier3-Front | DEER2016 | D16v1 | 2015-05-14 08:09 | SCG | DMo | MH06 | CZ10 | rWtd | Each | 1 | 621 | None | 4.76 | 0.000894 | 13.5 | -18.2 | -0.00244 | 8.27 | 4.76 | 0.000894 | 13.5 | -18.2 | -0.00244 | 8.27 |  |  | 2 |  | RB-Appl-EffCW-med-GasDHW-GasCDryer-Tier3-FrontSCGDMoMH06CZ10rWtd
RB-Appl-EffCW-med-GasDHW-GasCDryer-Tier3-Front | DEER2016 | D16v1 | 2015-05-14 08:09 | SCG | DMo | MH06 | CZ13 | rWtd | Each | 1 | 621 | None | 4.71 | 0.00203 | 13.4 | -17.9 | -0.00249 | 8.27 | 4.71 | 0.00203 | 13.4 | -17.9 | -0.00249 | 8.27 |  |  | 2 |  | RB-Appl-EffCW-med-GasDHW-GasCDryer-Tier3-FrontSCGDMoMH06CZ13rWtd
RB-Appl-EffCW-med-GasDHW-GasCDryer-Tier3-Front | DEER2016 | D16v1 | 2015-05-14 08:09 | SCG | DMo | MH06 | CZ14 | rWtd | Each | 1 | 621 | None | 3.15 | -4.96e-07 | 13.5 | -17.7 | -0.00263 | 8.28 | 3.15 | -4.96e-07 | 13.5 | -17.7 | -0.00263 | 8.28 |  |  | 2 |  | RB-Appl-EffCW-med-GasDHW-GasCDryer-Tier3-FrontSCGDMoMH06CZ14rWtd
RB-Appl-EffCW-med-GasDHW-GasCDryer-Tier3-Front | DEER2016 | D16v1 | 2015-05-14 08:09 | SCG | DMo | MH06 | CZ15 | rWtd | Each | 1 | 621 | None | 8.11 | 0.00108 | 13 | -16.9 | -0.00238 | 8.16 | 8.11 | 0.00108 | 13 | -16.9 | -0.00238 | 8.16 |  |  | 2 |  | RB-Appl-EffCW-med-GasDHW-GasCDryer-Tier3-FrontSCGDMoMH06CZ15rWtd
RB-Appl-EffCW-med-GasDHW-GasCDryer-Tier3-Front | DEER2016 | D16v1 | 2015-05-14 08:09 | SCG | DMo | MH06 | CZ16 | rWtd | Each | 1 | 621 | None | 1.3 | 0.00162 | 14.1 | -19.1 | -0.0024 | 8.45 | 1.3 | 0.00162 | 14.1 | -19.1 | -0.0024 | 8.45 |  |  | 2 |  | RB-Appl-EffCW-med-GasDHW-GasCDryer-Tier3-FrontSCGDMoMH06CZ16rWtd
RB-Appl-EffCW-med-GasDHW-GasCDryer-Tier3-Front | DEER2016 | D16v1 | 2015-05-14 08:09 | SCG | DMo | MH72 | CZ04 | rWtd | Each | 1 | 598 | None | -0.797 | 0.000927 | 14.3 | -18.9 | -0.00232 | 8.33 | -0.797 | 0.000927 | 14.3 | -18.9 | -0.00232 | 8.33 |  |  | 2 |  | RB-Appl-EffCW-med-GasDHW-GasCDryer-Tier3-FrontSCGDMoMH72CZ04rWtd
RB-Appl-EffCW-med-GasDHW-GasCDryer-Tier3-Front | DEER2016 | D16v1 | 2015-05-14 08:09 | SCG | DMo | MH72 | CZ05 | rWtd | Each | 1 | 598 | None | -1.27 | 0.000281 | 14.5 | -18.6 | -0.00252 | 8.32 | -1.27 | 0.000281 | 14.5 | -18.6 | -0.00252 | 8.32 |  |  | 2 |  | RB-Appl-EffCW-med-GasDHW-GasCDryer-Tier3-FrontSCGDMoMH72CZ05rWtd
RB-Appl-EffCW-med-GasDHW-GasCDryer-Tier3-Front | DEER2016 | D16v1 | 2015-05-14 08:09 | SCG | DMo | MH72 | CZ06 | rWtd | Each | 1 | 598 | None | -0.255 | 0.000295 | 14.2 | -17.8 | -0.00251 | 8.32 | -0.255 | 0.000295 | 14.2 | -17.8 | -0.00251 | 8.32 |  |  | 2 |  | RB-Appl-EffCW-med-GasDHW-GasCDryer-Tier3-FrontSCGDMoMH72CZ06rWtd
RB-Appl-EffCW-med-GasDHW-GasCDryer-Tier3-Front | DEER2016 | D16v1 | 2015-05-14 08:09 | SCG | DMo | MH72 | CZ08 | rWtd | Each | 1 | 598 | None | -0.466 | 0.000363 | 14 | -18.9 | -0.00263 | 8.25 | -0.466 | 0.000363 | 14 | -18.9 | -0.00263 | 8.25 |  |  | 2 |  | RB-Appl-EffCW-med-GasDHW-GasCDryer-Tier3-FrontSCGDMoMH72CZ08rWtd
RB-Appl-EffCW-med-GasDHW-GasCDryer-Tier3-Front | DEER2016 | D16v1 | 2015-05-14 08:09 | SCG | DMo | MH72 | CZ09 | rWtd | Each | 1 | 598 | None | 0.814 | 0.000658 | 14 | -18 | -0.00222 | 8.26 | 0.814 | 0.000658 | 14 | -18 | -0.00222 | 8.26 |  |  | 2 |  | RB-Appl-EffCW-med-GasDHW-GasCDryer-Tier3-FrontSCGDMoMH72CZ09rWtd
RB-Appl-EffCW-med-GasDHW-GasCDryer-Tier3-Front | DEER2016 | D16v1 | 2015-05-14 08:09 | SCG | DMo | MH72 | CZ10 | rWtd | Each | 1 | 598 | None | 0.534 | 0.000648 | 14 | -18.7 | -0.00254 | 8.21 | 0.534 | 0.000648 | 14 | -18.7 | -0.00254 | 8.21 |  |  | 2 |  | RB-Appl-EffCW-med-GasDHW-GasCDryer-Tier3-FrontSCGDMoMH72CZ10rWtd
RB-Appl-EffCW-med-GasDHW-GasCDryer-Tier3-Front | DEER2016 | D16v1 | 2015-05-14 08:09 | SCG | DMo | MH72 | CZ13 | rWtd | Each | 1 | 598 | None | 0.201 | 3.42e-05 | 14 | -18.3 | -0.00322 | 8.27 | 0.201 | 3.42e-05 | 14 | -18.3 | -0.00322 | 8.27 |  |  | 2 |  | RB-Appl-EffCW-med-GasDHW-GasCDryer-Tier3-FrontSCGDMoMH72CZ13rWtd
RB-Appl-EffCW-med-GasDHW-GasCDryer-Tier3-Front | DEER2016 | D16v1 | 2015-05-14 08:09 | SCG | DMo | MH72 | CZ14 | rWtd | Each | 1 | 598 | None | 1.03 | 0.000707 | 14.1 | -18 | -0.00252 | 8.31 | 1.03 | 0.000707 | 14.1 | -18 | -0.00252 | 8.31 |  |  | 2 |  | RB-Appl-EffCW-med-GasDHW-GasCDryer-Tier3-FrontSCGDMoMH72CZ14rWtd
RB-Appl-EffCW-med-GasDHW-GasCDryer-Tier3-Front | DEER2016 | D16v1 | 2015-05-14 08:09 | SCG | DMo | MH72 | CZ15 | rWtd | Each | 1 | 598 | None | 4.74 | 0.000853 | 13.5 | -17 | -0.00245 | 8.19 | 4.74 | 0.000853 | 13.5 | -17 | -0.00245 | 8.19 |  |  | 2 |  | RB-Appl-EffCW-med-GasDHW-GasCDryer-Tier3-FrontSCGDMoMH72CZ15rWtd
RB-Appl-EffCW-med-GasDHW-GasCDryer-Tier3-Front | DEER2016 | D16v1 | 2015-05-14 08:09 | SCG | DMo | MH72 | CZ16 | rWtd | Each | 1 | 598 | None | 0.0849 | 0.000778 | 14.8 | -18 | -0.00233 | 8.49 | 0.0849 | 0.000778 | 14.8 | -18 | -0.00233 | 8.49 |  |  | 2 |  | RB-Appl-EffCW-med-GasDHW-GasCDryer-Tier3-FrontSCGDMoMH72CZ16rWtd
RB-Appl-EffCW-med-GasDHW-GasCDryer-Tier3-Front | DEER2016 | D16v1 | 2015-05-14 08:09 | SCG | DMo | MH85 | CZ04 | rWtd | Each | 1 | 621 | None | 0.788 | 0.00209 | 13.5 | -18.8 | -0.00219 | 8.3 | 0.788 | 0.00209 | 13.5 | -18.8 | -0.00219 | 8.3 |  |  | 2 |  | RB-Appl-EffCW-med-GasDHW-GasCDryer-Tier3-FrontSCGDMoMH85CZ04rWtd
RB-Appl-EffCW-med-GasDHW-GasCDryer-Tier3-Front | DEER2016 | D16v1 | 2015-05-14 08:09 | SCG | DMo | MH85 | CZ05 | rWtd | Each | 1 | 621 | None | -1.93 | 0.000484 | 13.6 | -18.6 | -0.00288 | 8.33 | -1.93 | 0.000484 | 13.6 | -18.6 | -0.00288 | 8.33 |  |  | 2 |  | RB-Appl-EffCW-med-GasDHW-GasCDryer-Tier3-FrontSCGDMoMH85CZ05rWtd
RB-Appl-EffCW-med-GasDHW-GasCDryer-Tier3-Front | DEER2016 | D16v1 | 2015-05-14 08:09 | SCG | DMo | MH85 | CZ06 | rWtd | Each | 1 | 621 | None | -1.34 | 0.000123 | 13.7 | -18.7 | -0.00253 | 8.37 | -1.34 | 0.000123 | 13.7 | -18.7 | -0.00253 | 8.37 |  |  | 2 |  | RB-Appl-EffCW-med-GasDHW-GasCDryer-Tier3-FrontSCGDMoMH85CZ06rWtd
RB-Appl-EffCW-med-GasDHW-GasCDryer-Tier3-Front | DEER2016 | D16v1 | 2015-05-14 08:09 | SCG | DMo | MH85 | CZ08 | rWtd | Each | 1 | 621 | None | 1.27 | 0.000985 | 13.5 | -19.5 | -0.00291 | 8.3 | 1.27 | 0.000985 | 13.5 | -19.5 | -0.00291 | 8.3 |  |  | 2 |  | RB-Appl-EffCW-med-GasDHW-GasCDryer-Tier3-FrontSCGDMoMH85CZ08rWtd
RB-Appl-EffCW-med-GasDHW-GasCDryer-Tier3-Front | DEER2016 | D16v1 | 2015-05-14 08:09 | SCG | DMo | MH85 | CZ09 | rWtd | Each | 1 | 621 | None | 1.14 | 0.00162 | 13.6 | -20.7 | -0.00205 | 8.33 | 1.14 | 0.00162 | 13.6 | -20.7 | -0.00205 | 8.33 |  |  | 2 |  | RB-Appl-EffCW-med-GasDHW-GasCDryer-Tier3-FrontSCGDMoMH85CZ09rWtd
RB-Appl-EffCW-med-GasDHW-GasCDryer-Tier3-Front | DEER2016 | D16v1 | 2015-05-14 08:09 | SCG | DMo | MH85 | CZ10 | rWtd | Each | 1 | 621 | None | 1.09 | 0.00179 | 13.5 | -18.3 | -0.0024 | 8.29 | 1.09 | 0.00179 | 13.5 | -18.3 | -0.0024 | 8.29 |  |  | 2 |  | RB-Appl-EffCW-med-GasDHW-GasCDryer-Tier3-FrontSCGDMoMH85CZ10rWtd
RB-Appl-EffCW-med-GasDHW-GasCDryer-Tier3-Front | DEER2016 | D16v1 | 2015-05-14 08:09 | SCG | DMo | MH85 | CZ13 | rWtd | Each | 1 | 621 | None | 2.98 | 0.00215 | 13.4 | -18.6 | -0.00257 | 8.29 | 2.98 | 0.00215 | 13.4 | -18.6 | -0.00257 | 8.29 |  |  | 2 |  | RB-Appl-EffCW-med-GasDHW-GasCDryer-Tier3-FrontSCGDMoMH85CZ13rWtd
RB-Appl-EffCW-med-GasDHW-GasCDryer-Tier3-Front | DEER2016 | D16v1 | 2015-05-14 08:09 | SCG | DMo | MH85 | CZ14 | rWtd | Each | 1 | 621 | None | 2.93 | 0.00113 | 13.4 | -18.3 | -0.0025 | 8.3 | 2.93 | 0.00113 | 13.4 | -18.3 | -0.0025 | 8.3 |  |  | 2 |  | RB-Appl-EffCW-med-GasDHW-GasCDryer-Tier3-FrontSCGDMoMH85CZ14rWtd
RB-Appl-EffCW-med-GasDHW-GasCDryer-Tier3-Front | DEER2016 | D16v1 | 2015-05-14 08:09 | SCG | DMo | MH85 | CZ15 | rWtd | Each | 1 | 621 | None | 6.49 | 0.00186 | 13 | -19.4 | -0.00265 | 8.18 | 6.49 | 0.00186 | 13 | -19.4 | -0.00265 | 8.18 |  |  | 2 |  | RB-Appl-EffCW-med-GasDHW-GasCDryer-Tier3-FrontSCGDMoMH85CZ15rWtd
RB-Appl-EffCW-med-GasDHW-GasCDryer-Tier3-Front | DEER2016 | D16v1 | 2015-05-14 08:09 | SCG | DMo | MH85 | CZ16 | rWtd | Each | 1 | 621 | None | -0.51 | 0.00192 | 14 | -18.7 | -0.00239 | 8.52 | -0.51 | 0.00192 | 14 | -18.7 | -0.00239 | 8.52 |  |  | 2 |  | RB-Appl-EffCW-med-GasDHW-GasCDryer-Tier3-FrontSCGDMoMH85CZ16rWtd
RB-Appl-EffCW-med-GasDHW-GasCDryer-Tier3-Front | DEER2016 | D16v1 | 2015-05-14 08:09 | SCG | MFm | 1975 | CZ04 | rWtd | Each | 1 | 474 | None | -1.08 | 0.000204 | 14.4 | -19.4 | -0.00359 | 8.76 | -1.08 | 0.000204 | 14.4 | -19.4 | -0.00359 | 8.76 |  |  | 2 |  | RB-Appl-EffCW-med-GasDHW-GasCDryer-Tier3-FrontSCGMFm1975CZ04rWtd
RB-Appl-EffCW-med-GasDHW-GasCDryer-Tier3-Front | DEER2016 | D16v1 | 2015-05-14 08:09 | SCG | MFm | 1975 | CZ05 | rWtd | Each | 1 | 474 | None | -2.27 | -0.000101 | 14.4 | -18.1 | -0.00264 | 8.91 | -2.27 | -0.000101 | 14.4 | -18.1 | -0.00264 | 8.91 |  |  | 2 |  | RB-Appl-EffCW-med-GasDHW-GasCDryer-Tier3-FrontSCGMFm1975CZ05rWtd
RB-Appl-EffCW-med-GasDHW-GasCDryer-Tier3-Front | DEER2016 | D16v1 | 2015-05-14 08:09 | SCG | MFm | 1975 | CZ06 | rWtd | Each | 1 | 465 | None | -0.768 | -0.000148 | 14.3 | -19.4 | -0.00382 | 8.69 | -0.768 | -0.000148 | 14.3 | -19.4 | -0.00382 | 8.69 |  |  | 2 |  | RB-Appl-EffCW-med-GasDHW-GasCDryer-Tier3-FrontSCGMFm1975CZ06rWtd
RB-Appl-EffCW-med-GasDHW-GasCDryer-Tier3-Front | DEER2016 | D16v1 | 2015-05-14 08:09 | SCG | MFm | 1975 | CZ07 | rWtd | Each | 1 | 465 | None | -0.914 | -0.000332 | 14.3 | -19.7 | -0.00309 | 8.62 | -0.914 | -0.000332 | 14.3 | -19.7 | -0.00309 | 8.62 |  |  | 2 |  | RB-Appl-EffCW-med-GasDHW-GasCDryer-Tier3-FrontSCGMFm1975CZ07rWtd
RB-Appl-EffCW-med-GasDHW-GasCDryer-Tier3-Front | DEER2016 | D16v1 | 2015-05-14 08:09 | SCG | MFm | 1975 | CZ08 | rWtd | Each | 1 | 465 | None | -1.02 | 0.00134 | 14.1 | -20 | -0.00196 | 8.66 | -1.02 | 0.00134 | 14.1 | -20 | -0.00196 | 8.66 |  |  | 2 |  | RB-Appl-EffCW-med-GasDHW-GasCDryer-Tier3-FrontSCGMFm1975CZ08rWtd
RB-Appl-EffCW-med-GasDHW-GasCDryer-Tier3-Front | DEER2016 | D16v1 | 2015-05-14 08:09 | SCG | MFm | 1975 | CZ09 | rWtd | Each | 1 | 544 | None | -0.846 | 0.000267 | 14.2 | -19.7 | -0.00274 | 8.37 | -0.846 | 0.000267 | 14.2 | -19.7 | -0.00274 | 8.37 |  |  | 2 |  | RB-Appl-EffCW-med-GasDHW-GasCDryer-Tier3-FrontSCGMFm1975CZ09rWtd
RB-Appl-EffCW-med-GasDHW-GasCDryer-Tier3-Front | DEER2016 | D16v1 | 2015-05-14 08:09 | SCG | MFm | 1975 | CZ10 | rWtd | Each | 1 | 544 | None | -0.293 | 0.000731 | 14.2 | -19 | -0.00328 | 8.39 | -0.293 | 0.000731 | 14.2 | -19 | -0.00328 | 8.39 |  |  | 2 |  | RB-Appl-EffCW-med-GasDHW-GasCDryer-Tier3-FrontSCGMFm1975CZ10rWtd
RB-Appl-EffCW-med-GasDHW-GasCDryer-Tier3-Front | DEER2016 | D16v1 | 2015-05-14 08:09 | SCG | MFm | 1975 | CZ13 | rWtd | Each | 1 | 487 | None | 0.588 | 0.000299 | 14.1 | -20.7 | -0.00366 | 8.71 | 0.588 | 0.000299 | 14.1 | -20.7 | -0.00366 | 8.71 |  |  | 2 |  | RB-Appl-EffCW-med-GasDHW-GasCDryer-Tier3-FrontSCGMFm1975CZ13rWtd
RB-Appl-EffCW-med-GasDHW-GasCDryer-Tier3-Front | DEER2016 | D16v1 | 2015-05-14 08:09 | SCG | MFm | 1975 | CZ14 | rWtd | Each | 1 | 634 | None | 3.45 | 0.00114 | 13.8 | -19.2 | -0.00289 | 8.37 | 3.45 | 0.00114 | 13.8 | -19.2 | -0.00289 | 8.37 |  |  | 2 |  | RB-Appl-EffCW-med-GasDHW-GasCDryer-Tier3-FrontSCGMFm1975CZ14rWtd
RB-Appl-EffCW-med-GasDHW-GasCDryer-Tier3-Front | DEER2016 | D16v1 | 2015-05-14 08:09 | SCG | MFm | 1975 | CZ15 | rWtd | Each | 1 | 634 | None | 7.28 | 0.000621 | 13.4 | -18.3 | -0.00335 | 8.28 | 7.28 | 0.000621 | 13.4 | -18.3 | -0.00335 | 8.28 |  |  | 2 |  | RB-Appl-EffCW-med-GasDHW-GasCDryer-Tier3-FrontSCGMFm1975CZ15rWtd
RB-Appl-EffCW-med-GasDHW-GasCDryer-Tier3-Front | DEER2016 | D16v1 | 2015-05-14 08:09 | SCG | MFm | 1975 | CZ16 | rWtd | Each | 1 | 474 | None | -0.738 | 0.000259 | 14.7 | -19.6 | -0.00516 | 8.89 | -0.738 | 0.000259 | 14.7 | -19.6 | -0.00516 | 8.89 |  |  | 2 |  | RB-Appl-EffCW-med-GasDHW-GasCDryer-Tier3-FrontSCGMFm1975CZ16rWtd
RB-Appl-EffCW-med-GasDHW-GasCDryer-Tier3-Front | DEER2016 | D16v1 | 2015-05-14 08:09 | SCG | MFm | 1985 | CZ04 | rWtd | Each | 1 | 512 | None | -1.24 | -0.000814 | 14.4 | -19.3 | -0.00527 | 8.8 | -1.24 | -0.000814 | 14.4 | -19.3 | -0.00527 | 8.8 |  |  | 2 |  | RB-Appl-EffCW-med-GasDHW-GasCDryer-Tier3-FrontSCGMFm1985CZ04rWtd
RB-Appl-EffCW-med-GasDHW-GasCDryer-Tier3-Front | DEER2016 | D16v1 | 2015-05-14 08:09 | SCG | MFm | 1985 | CZ05 | rWtd | Each | 1 | 512 | None | -2.18 | -0.000242 | 14.5 | -18.1 | -0.00272 | 8.97 | -2.18 | -0.000242 | 14.5 | -18.1 | -0.00272 | 8.97 |  |  | 2 |  | RB-Appl-EffCW-med-GasDHW-GasCDryer-Tier3-FrontSCGMFm1985CZ05rWtd
RB-Appl-EffCW-med-GasDHW-GasCDryer-Tier3-Front | DEER2016 | D16v1 | 2015-05-14 08:09 | SCG | MFm | 1985 | CZ06 | rWtd | Each | 1 | 578 | None | -1.29 | 0.00184 | 14.4 | -19.1 | -0.00178 | 8.42 | -1.29 | 0.00184 | 14.4 | -19.1 | -0.00178 | 8.42 |  |  | 2 |  | RB-Appl-EffCW-med-GasDHW-GasCDryer-Tier3-FrontSCGMFm1985CZ06rWtd
RB-Appl-EffCW-med-GasDHW-GasCDryer-Tier3-Front | DEER2016 | D16v1 | 2015-05-14 08:09 | SCG | MFm | 1985 | CZ07 | rWtd | Each | 1 | 578 | None | -1.32 | 0.00035 | 14.3 | -18.9 | -0.0023 | 8.42 | -1.32 | 0.00035 | 14.3 | -18.9 | -0.0023 | 8.42 |  |  | 2 |  | RB-Appl-EffCW-med-GasDHW-GasCDryer-Tier3-FrontSCGMFm1985CZ07rWtd
RB-Appl-EffCW-med-GasDHW-GasCDryer-Tier3-Front | DEER2016 | D16v1 | 2015-05-14 08:09 | SCG | MFm | 1985 | CZ08 | rWtd | Each | 1 | 578 | None | -0.81 | 0.000399 | 14.2 | -19.1 | -0.00274 | 8.4 | -0.81 | 0.000399 | 14.2 | -19.1 | -0.00274 | 8.4 |  |  | 2 |  | RB-Appl-EffCW-med-GasDHW-GasCDryer-Tier3-FrontSCGMFm1985CZ08rWtd
RB-Appl-EffCW-med-GasDHW-GasCDryer-Tier3-Front | DEER2016 | D16v1 | 2015-05-14 08:09 | SCG | MFm | 1985 | CZ09 | rWtd | Each | 1 | 648 | None | 1.55 | 0.000942 | 13.9 | -19.2 | -0.00266 | 8.38 | 1.55 | 0.000942 | 13.9 | -19.2 | -0.00266 | 8.38 |  |  | 2 |  | RB-Appl-EffCW-med-GasDHW-GasCDryer-Tier3-FrontSCGMFm1985CZ09rWtd
RB-Appl-EffCW-med-GasDHW-GasCDryer-Tier3-Front | DEER2016 | D16v1 | 2015-05-14 08:09 | SCG | MFm | 1985 | CZ10 | rWtd | Each | 1 | 648 | None | 1.49 | 0.00145 | 13.9 | -18.9 | -0.00306 | 8.39 | 1.49 | 0.00145 | 13.9 | -18.9 | -0.00306 | 8.39 |  |  | 2 |  | RB-Appl-EffCW-med-GasDHW-GasCDryer-Tier3-FrontSCGMFm1985CZ10rWtd
RB-Appl-EffCW-med-GasDHW-GasCDryer-Tier3-Front | DEER2016 | D16v1 | 2015-05-14 08:09 | SCG | MFm | 1985 | CZ13 | rWtd | Each | 1 | 512 | None | -0.898 | 0.000814 | 14.1 | -21.2 | -0.00355 | 8.73 | -0.898 | 0.000814 | 14.1 | -21.2 | -0.00355 | 8.73 |  |  | 2 |  | RB-Appl-EffCW-med-GasDHW-GasCDryer-Tier3-FrontSCGMFm1985CZ13rWtd
RB-Appl-EffCW-med-GasDHW-GasCDryer-Tier3-Front | DEER2016 | D16v1 | 2015-05-14 08:09 | SCG | MFm | 1985 | CZ14 | rWtd | Each | 1 | 630 | None | 3.57 | 0.000313 | 13.9 | -18.8 | -0.00337 | 8.39 | 3.57 | 0.000313 | 13.9 | -18.8 | -0.00337 | 8.39 |  |  | 2 |  | RB-Appl-EffCW-med-GasDHW-GasCDryer-Tier3-FrontSCGMFm1985CZ14rWtd
RB-Appl-EffCW-med-GasDHW-GasCDryer-Tier3-Front | DEER2016 | D16v1 | 2015-05-14 08:09 | SCG | MFm | 1985 | CZ15 | rWtd | Each | 1 | 630 | None | 7.12 | 0.000635 | 13.4 | -18.3 | -0.00352 | 8.28 | 7.12 | 0.000635 | 13.4 | -18.3 | -0.00352 | 8.28 |  |  | 2 |  | RB-Appl-EffCW-med-GasDHW-GasCDryer-Tier3-FrontSCGMFm1985CZ15rWtd
RB-Appl-EffCW-med-GasDHW-GasCDryer-Tier3-Front | DEER2016 | D16v1 | 2015-05-14 08:09 | SCG | MFm | 1985 | CZ16 | rWtd | Each | 1 | 512 | None | -0.382 | -0.000564 | 14.8 | -20 | -0.00436 | 8.94 | -0.382 | -0.000564 | 14.8 | -20 | -0.00436 | 8.94 |  |  | 2 |  | RB-Appl-EffCW-med-GasDHW-GasCDryer-Tier3-FrontSCGMFm1985CZ16rWtd
RB-Appl-EffCW-med-GasDHW-GasCDryer-Tier3-Front | DEER2016 | D16v1 | 2015-05-14 08:09 | SCG | MFm | 1996 | CZ04 | rWtd | Each | 1 | 432 | None | -1.2 | 0.00114 | 14.4 | -19.5 | -0.00285 | 8.69 | -1.2 | 0.00114 | 14.4 | -19.5 | -0.00285 | 8.69 |  |  | 2 |  | RB-Appl-EffCW-med-GasDHW-GasCDryer-Tier3-FrontSCGMFm1996CZ04rWtd
RB-Appl-EffCW-med-GasDHW-GasCDryer-Tier3-Front | DEER2016 | D16v1 | 2015-05-14 08:09 | SCG | MFm | 1996 | CZ05 | rWtd | Each | 1 | 432 | None | -2.08 | -0.000174 | 14.5 | -18.5 | -0.00268 | 8.82 | -2.08 | -0.000174 | 14.5 | -18.5 | -0.00268 | 8.82 |  |  | 2 |  | RB-Appl-EffCW-med-GasDHW-GasCDryer-Tier3-FrontSCGMFm1996CZ05rWtd
RB-Appl-EffCW-med-GasDHW-GasCDryer-Tier3-Front | DEER2016 | D16v1 | 2015-05-14 08:09 | SCG | MFm | 1996 | CZ06 | rWtd | Each | 1 | 518 | None | -0.707 | 0.001 | 14.3 | -19 | -0.00201 | 8.42 | -0.707 | 0.001 | 14.3 | -19 | -0.00201 | 8.42 |  |  | 2 |  | RB-Appl-EffCW-med-GasDHW-GasCDryer-Tier3-FrontSCGMFm1996CZ06rWtd
RB-Appl-EffCW-med-GasDHW-GasCDryer-Tier3-Front | DEER2016 | D16v1 | 2015-05-14 08:09 | SCG | MFm | 1996 | CZ07 | rWtd | Each | 1 | 518 | None | -0.677 | 0.00187 | 14.3 | -18.9 | -0.000478 | 8.43 | -0.677 | 0.00187 | 14.3 | -18.9 | -0.000478 | 8.43 |  |  | 2 |  | RB-Appl-EffCW-med-GasDHW-GasCDryer-Tier3-FrontSCGMFm1996CZ07rWtd
RB-Appl-EffCW-med-GasDHW-GasCDryer-Tier3-Front | DEER2016 | D16v1 | 2015-05-14 08:09 | SCG | MFm | 1996 | CZ08 | rWtd | Each | 1 | 518 | None | -0.306 | 0.00077 | 14.2 | -19.1 | -0.00291 | 8.39 | -0.306 | 0.00077 | 14.2 | -19.1 | -0.00291 | 8.39 |  |  | 2 |  | RB-Appl-EffCW-med-GasDHW-GasCDryer-Tier3-FrontSCGMFm1996CZ08rWtd
RB-Appl-EffCW-med-GasDHW-GasCDryer-Tier3-Front | DEER2016 | D16v1 | 2015-05-14 08:09 | SCG | MFm | 1996 | CZ09 | rWtd | Each | 1 | 487 | None | 0.972 | 0.00051 | 14.2 | -20.2 | -0.00313 | 8.65 | 0.972 | 0.00051 | 14.2 | -20.2 | -0.00313 | 8.65 |  |  | 2 |  | RB-Appl-EffCW-med-GasDHW-GasCDryer-Tier3-FrontSCGMFm1996CZ09rWtd
RB-Appl-EffCW-med-GasDHW-GasCDryer-Tier3-Front | DEER2016 | D16v1 | 2015-05-14 08:09 | SCG | MFm | 1996 | CZ10 | rWtd | Each | 1 | 487 | None | -0.084 | 0.00156 | 14.1 | -19.9 | -0.0049 | 8.66 | -0.084 | 0.00156 | 14.1 | -19.9 | -0.0049 | 8.66 |  |  | 2 |  | RB-Appl-EffCW-med-GasDHW-GasCDryer-Tier3-FrontSCGMFm1996CZ10rWtd
RB-Appl-EffCW-med-GasDHW-GasCDryer-Tier3-Front | DEER2016 | D16v1 | 2015-05-14 08:09 | SCG | MFm | 1996 | CZ13 | rWtd | Each | 1 | 456 | None | 0.549 | 0.000282 | 14.1 | -20.7 | -0.0036 | 8.65 | 0.549 | 0.000282 | 14.1 | -20.7 | -0.0036 | 8.65 |  |  | 2 |  | RB-Appl-EffCW-med-GasDHW-GasCDryer-Tier3-FrontSCGMFm1996CZ13rWtd
RB-Appl-EffCW-med-GasDHW-GasCDryer-Tier3-Front | DEER2016 | D16v1 | 2015-05-14 08:09 | SCG | MFm | 1996 | CZ14 | rWtd | Each | 1 | 480 | None | 1.57 | 2.84e-05 | 14.2 | -21.2 | -0.0035 | 8.65 | 1.57 | 2.84e-05 | 14.2 | -21.2 | -0.0035 | 8.65 |  |  | 2 |  | RB-Appl-EffCW-med-GasDHW-GasCDryer-Tier3-FrontSCGMFm1996CZ14rWtd
RB-Appl-EffCW-med-GasDHW-GasCDryer-Tier3-Front | DEER2016 | D16v1 | 2015-05-14 08:09 | SCG | MFm | 1996 | CZ15 | rWtd | Each | 1 | 480 | None | 2.22 | 0.000299 | 13.6 | -21.7 | -0.00403 | 8.4 | 2.22 | 0.000299 | 13.6 | -21.7 | -0.00403 | 8.4 |  |  | 2 |  | RB-Appl-EffCW-med-GasDHW-GasCDryer-Tier3-FrontSCGMFm1996CZ15rWtd
RB-Appl-EffCW-med-GasDHW-GasCDryer-Tier3-Front | DEER2016 | D16v1 | 2015-05-14 08:09 | SCG | MFm | 1996 | CZ16 | rWtd | Each | 1 | 432 | None | -0.0138 | -0.000671 | 14.7 | -20.1 | -0.00466 | 8.84 | -0.0138 | -0.000671 | 14.7 | -20.1 | -0.00466 | 8.84 |  |  | 2 |  | RB-Appl-EffCW-med-GasDHW-GasCDryer-Tier3-FrontSCGMFm1996CZ16rWtd
RB-Appl-EffCW-med-GasDHW-GasCDryer-Tier3-Front | DEER2016 | D16v1 | 2015-05-14 08:09 | SCG | MFm | 2003 | CZ04 | rWtd | Each | 1 | 441 | None | -0.741 | 0.00186 | 14.3 | -20.2 | -0.00255 | 8.66 | -0.741 | 0.00186 | 14.3 | -20.2 | -0.00255 | 8.66 |  |  | 2 |  | RB-Appl-EffCW-med-GasDHW-GasCDryer-Tier3-FrontSCGMFm2003CZ04rWtd
RB-Appl-EffCW-med-GasDHW-GasCDryer-Tier3-Front | DEER2016 | D16v1 | 2015-05-14 08:09 | SCG | MFm | 2003 | CZ05 | rWtd | Each | 1 | 441 | None | -2.27 | -0.000152 | 14.5 | -18.5 | -0.00266 | 8.84 | -2.27 | -0.000152 | 14.5 | -18.5 | -0.00266 | 8.84 |  |  | 2 |  | RB-Appl-EffCW-med-GasDHW-GasCDryer-Tier3-FrontSCGMFm2003CZ05rWtd
RB-Appl-EffCW-med-GasDHW-GasCDryer-Tier3-Front | DEER2016 | D16v1 | 2015-05-14 08:09 | SCG | MFm | 2003 | CZ06 | rWtd | Each | 1 | 538 | None | -1.17 | -0.000585 | 14.3 | -19.2 | -0.00278 | 8.42 | -1.17 | -0.000585 | 14.3 | -19.2 | -0.00278 | 8.42 |  |  | 2 |  | RB-Appl-EffCW-med-GasDHW-GasCDryer-Tier3-FrontSCGMFm2003CZ06rWtd
RB-Appl-EffCW-med-GasDHW-GasCDryer-Tier3-Front | DEER2016 | D16v1 | 2015-05-14 08:09 | SCG | MFm | 2003 | CZ07 | rWtd | Each | 1 | 538 | None | -1.09 | -0.000419 | 14.3 | -19.1 | -0.00354 | 8.43 | -1.09 | -0.000419 | 14.3 | -19.1 | -0.00354 | 8.43 |  |  | 2 |  | RB-Appl-EffCW-med-GasDHW-GasCDryer-Tier3-FrontSCGMFm2003CZ07rWtd
RB-Appl-EffCW-med-GasDHW-GasCDryer-Tier3-Front | DEER2016 | D16v1 | 2015-05-14 08:09 | SCG | MFm | 2003 | CZ08 | rWtd | Each | 1 | 538 | None | -0.711 | 9.7e-05 | 14.2 | -19.3 | -0.00275 | 8.41 | -0.711 | 9.7e-05 | 14.2 | -19.3 | -0.00275 | 8.41 |  |  | 2 |  | RB-Appl-EffCW-med-GasDHW-GasCDryer-Tier3-FrontSCGMFm2003CZ08rWtd
RB-Appl-EffCW-med-GasDHW-GasCDryer-Tier3-Front | DEER2016 | D16v1 | 2015-05-14 08:09 | SCG | MFm | 2003 | CZ09 | rWtd | Each | 1 | 499 | None | -0.406 | 0.000534 | 14.2 | -19.9 | -0.00304 | 8.67 | -0.406 | 0.000534 | 14.2 | -19.9 | -0.00304 | 8.67 |  |  | 2 |  | RB-Appl-EffCW-med-GasDHW-GasCDryer-Tier3-FrontSCGMFm2003CZ09rWtd
RB-Appl-EffCW-med-GasDHW-GasCDryer-Tier3-Front | DEER2016 | D16v1 | 2015-05-14 08:09 | SCG | MFm | 2003 | CZ10 | rWtd | Each | 1 | 474 | None | 0.118 | 0.000884 | 14.2 | -20.4 | -0.00336 | 8.6 | 0.118 | 0.000884 | 14.2 | -20.4 | -0.00336 | 8.6 |  |  | 2 |  | RB-Appl-EffCW-med-GasDHW-GasCDryer-Tier3-FrontSCGMFm2003CZ10rWtd
RB-Appl-EffCW-med-GasDHW-GasCDryer-Tier3-Front | DEER2016 | D16v1 | 2015-05-14 08:09 | SCG | MFm | 2003 | CZ13 | rWtd | Each | 1 | 474 | None | 1.14 | 0.00033 | 14.1 | -20.3 | -0.00343 | 8.64 | 1.14 | 0.00033 | 14.1 | -20.3 | -0.00343 | 8.64 |  |  | 2 |  | RB-Appl-EffCW-med-GasDHW-GasCDryer-Tier3-FrontSCGMFm2003CZ13rWtd
RB-Appl-EffCW-med-GasDHW-GasCDryer-Tier3-Front | DEER2016 | D16v1 | 2015-05-14 08:09 | SCG | MFm | 2003 | CZ14 | rWtd | Each | 1 | 487 | None | 2.03 | 8.6e-05 | 14.2 | -20.9 | -0.00339 | 8.66 | 2.03 | 8.6e-05 | 14.2 | -20.9 | -0.00339 | 8.66 |  |  | 2 |  | RB-Appl-EffCW-med-GasDHW-GasCDryer-Tier3-FrontSCGMFm2003CZ14rWtd
RB-Appl-EffCW-med-GasDHW-GasCDryer-Tier3-Front | DEER2016 | D16v1 | 2015-05-14 08:09 | SCG | MFm | 2003 | CZ15 | rWtd | Each | 1 | 487 | None | 2.49 | 0.000317 | 13.5 | -21.6 | -0.00392 | 8.41 | 2.49 | 0.000317 | 13.5 | -21.6 | -0.00392 | 8.41 |  |  | 2 |  | RB-Appl-EffCW-med-GasDHW-GasCDryer-Tier3-FrontSCGMFm2003CZ15rWtd
RB-Appl-EffCW-med-GasDHW-GasCDryer-Tier3-Front | DEER2016 | D16v1 | 2015-05-14 08:09 | SCG | MFm | 2003 | CZ16 | rWtd | Each | 1 | 441 | None | -0.0878 | 0.000669 | 14.8 | -20.1 | -0.00344 | 8.84 | -0.0878 | 0.000669 | 14.8 | -20.1 | -0.00344 | 8.84 |  |  | 2 |  | RB-Appl-EffCW-med-GasDHW-GasCDryer-Tier3-FrontSCGMFm2003CZ16rWtd
RB-Appl-EffCW-med-GasDHW-GasCDryer-Tier3-Front | DEER2016 | D16v1 | 2015-05-14 08:09 | SCG | MFm | 2007 | CZ04 | rWtd | Each | 1 | 441 | None | -1.06 | 0.000377 | 14.3 | -20.1 | -0.00302 | 8.67 | -1.06 | 0.000377 | 14.3 | -20.1 | -0.00302 | 8.67 |  |  | 2 |  | RB-Appl-EffCW-med-GasDHW-GasCDryer-Tier3-FrontSCGMFm2007CZ04rWtd
RB-Appl-EffCW-med-GasDHW-GasCDryer-Tier3-Front | DEER2016 | D16v1 | 2015-05-14 08:09 | SCG | MFm | 2007 | CZ05 | rWtd | Each | 1 | 441 | None | -2.05 | -6.9e-05 | 14.5 | -18.6 | -0.00258 | 8.8 | -2.05 | -6.9e-05 | 14.5 | -18.6 | -0.00258 | 8.8 |  |  | 2 |  | RB-Appl-EffCW-med-GasDHW-GasCDryer-Tier3-FrontSCGMFm2007CZ05rWtd
RB-Appl-EffCW-med-GasDHW-GasCDryer-Tier3-Front | DEER2016 | D16v1 | 2015-05-14 08:09 | SCG | MFm | 2007 | CZ06 | rWtd | Each | 1 | 538 | None | -1.04 | 0.00114 | 14.3 | -19.2 | -0.00181 | 8.41 | -1.04 | 0.00114 | 14.3 | -19.2 | -0.00181 | 8.41 |  |  | 2 |  | RB-Appl-EffCW-med-GasDHW-GasCDryer-Tier3-FrontSCGMFm2007CZ06rWtd
RB-Appl-EffCW-med-GasDHW-GasCDryer-Tier3-Front | DEER2016 | D16v1 | 2015-05-14 08:09 | SCG | MFm | 2007 | CZ07 | rWtd | Each | 1 | 538 | None | -0.887 | 0.00122 | 14.3 | -19 | -0.00165 | 8.43 | -0.887 | 0.00122 | 14.3 | -19 | -0.00165 | 8.43 |  |  | 2 |  | RB-Appl-EffCW-med-GasDHW-GasCDryer-Tier3-FrontSCGMFm2007CZ07rWtd
RB-Appl-EffCW-med-GasDHW-GasCDryer-Tier3-Front | DEER2016 | D16v1 | 2015-05-14 08:09 | SCG | MFm | 2007 | CZ08 | rWtd | Each | 1 | 538 | None | -0.66 | 2.09e-05 | 14.2 | -19.3 | -0.00262 | 8.4 | -0.66 | 2.09e-05 | 14.2 | -19.3 | -0.00262 | 8.4 |  |  | 2 |  | RB-Appl-EffCW-med-GasDHW-GasCDryer-Tier3-FrontSCGMFm2007CZ08rWtd
RB-Appl-EffCW-med-GasDHW-GasCDryer-Tier3-Front | DEER2016 | D16v1 | 2015-05-14 08:09 | SCG | MFm | 2007 | CZ09 | rWtd | Each | 1 | 499 | None | -0.191 | 0.000568 | 14.2 | -19.9 | -0.00289 | 8.64 | -0.191 | 0.000568 | 14.2 | -19.9 | -0.00289 | 8.64 |  |  | 2 |  | RB-Appl-EffCW-med-GasDHW-GasCDryer-Tier3-FrontSCGMFm2007CZ09rWtd
RB-Appl-EffCW-med-GasDHW-GasCDryer-Tier3-Front | DEER2016 | D16v1 | 2015-05-14 08:09 | SCG | MFm | 2007 | CZ10 | rWtd | Each | 1 | 474 | None | -0.147 | 0.0004 | 14.2 | -20.3 | -0.00318 | 8.6 | -0.147 | 0.0004 | 14.2 | -20.3 | -0.00318 | 8.6 |  |  | 2 |  | RB-Appl-EffCW-med-GasDHW-GasCDryer-Tier3-FrontSCGMFm2007CZ10rWtd
RB-Appl-EffCW-med-GasDHW-GasCDryer-Tier3-Front | DEER2016 | D16v1 | 2015-05-14 08:09 | SCG | MFm | 2007 | CZ13 | rWtd | Each | 1 | 474 | None | 0.76 | 0.000104 | 14.1 | -20 | -0.0033 | 8.62 | 0.76 | 0.000104 | 14.1 | -20 | -0.0033 | 8.62 |  |  | 2 |  | RB-Appl-EffCW-med-GasDHW-GasCDryer-Tier3-FrontSCGMFm2007CZ13rWtd
RB-Appl-EffCW-med-GasDHW-GasCDryer-Tier3-Front | DEER2016 | D16v1 | 2015-05-14 08:09 | SCG | MFm | 2007 | CZ14 | rWtd | Each | 1 | 487 | None | 1.12 | -1.51e-05 | 14.2 | -20.7 | -0.00343 | 8.65 | 1.12 | -1.51e-05 | 14.2 | -20.7 | -0.00343 | 8.65 |  |  | 2 |  | RB-Appl-EffCW-med-GasDHW-GasCDryer-Tier3-FrontSCGMFm2007CZ14rWtd
RB-Appl-EffCW-med-GasDHW-GasCDryer-Tier3-Front | DEER2016 | D16v1 | 2015-05-14 08:09 | SCG | MFm | 2007 | CZ15 | rWtd | Each | 1 | 487 | None | 2 | 0.000317 | 13.6 | -21.3 | -0.00355 | 8.38 | 2 | 0.000317 | 13.6 | -21.3 | -0.00355 | 8.38 |  |  | 2 |  | RB-Appl-EffCW-med-GasDHW-GasCDryer-Tier3-FrontSCGMFm2007CZ15rWtd
RB-Appl-EffCW-med-GasDHW-GasCDryer-Tier3-Front | DEER2016 | D16v1 | 2015-05-14 08:09 | SCG | MFm | 2007 | CZ16 | rWtd | Each | 1 | 441 | None | 0.458 | 0.000354 | 14.8 | -19.9 | -0.00349 | 8.83 | 0.458 | 0.000354 | 14.8 | -19.9 | -0.00349 | 8.83 |  |  | 2 |  | RB-Appl-EffCW-med-GasDHW-GasCDryer-Tier3-FrontSCGMFm2007CZ16rWtd
RB-Appl-EffCW-med-GasDHW-GasCDryer-Tier3-Front | DEER2016 | D16v1 | 2015-05-14 08:09 | SCG | MFm | 2011 | CZ04 | rWtd | Each | 1 | 441 | None | -0.744 | 0.00101 | 14.4 | -20.2 | -0.00244 | 8.63 | -0.744 | 0.00101 | 14.4 | -20.2 | -0.00244 | 8.63 |  |  | 2 |  | RB-Appl-EffCW-med-GasDHW-GasCDryer-Tier3-FrontSCGMFm2011CZ04rWtd
RB-Appl-EffCW-med-GasDHW-GasCDryer-Tier3-Front | DEER2016 | D16v1 | 2015-05-14 08:09 | SCG | MFm | 2011 | CZ05 | rWtd | Each | 1 | 441 | None | -2.02 | -0.000146 | 14.6 | -18.7 | -0.00261 | 8.79 | -2.02 | -0.000146 | 14.6 | -18.7 | -0.00261 | 8.79 |  |  | 2 |  | RB-Appl-EffCW-med-GasDHW-GasCDryer-Tier3-FrontSCGMFm2011CZ05rWtd
RB-Appl-EffCW-med-GasDHW-GasCDryer-Tier3-Front | DEER2016 | D16v1 | 2015-05-14 08:09 | SCG | MFm | 2011 | CZ06 | rWtd | Each | 1 | 538 | None | -1.02 | 0.00131 | 14.3 | -19.1 | -0.00125 | 8.43 | -1.02 | 0.00131 | 14.3 | -19.1 | -0.00125 | 8.43 |  |  | 2 |  | RB-Appl-EffCW-med-GasDHW-GasCDryer-Tier3-FrontSCGMFm2011CZ06rWtd
RB-Appl-EffCW-med-GasDHW-GasCDryer-Tier3-Front | DEER2016 | D16v1 | 2015-05-14 08:09 | SCG | MFm | 2011 | CZ07 | rWtd | Each | 1 | 538 | None | -0.757 | 0.000774 | 14.4 | -19 | -0.00254 | 8.45 | -0.757 | 0.000774 | 14.4 | -19 | -0.00254 | 8.45 |  |  | 2 |  | RB-Appl-EffCW-med-GasDHW-GasCDryer-Tier3-FrontSCGMFm2011CZ07rWtd
RB-Appl-EffCW-med-GasDHW-GasCDryer-Tier3-Front | DEER2016 | D16v1 | 2015-05-14 08:09 | SCG | MFm | 2011 | CZ08 | rWtd | Each | 1 | 538 | None | -0.248 | -8.12e-06 | 14.2 | -18.9 | -0.00263 | 8.4 | -0.248 | -8.12e-06 | 14.2 | -18.9 | -0.00263 | 8.4 |  |  | 2 |  | RB-Appl-EffCW-med-GasDHW-GasCDryer-Tier3-FrontSCGMFm2011CZ08rWtd
RB-Appl-EffCW-med-GasDHW-GasCDryer-Tier3-Front | DEER2016 | D16v1 | 2015-05-14 08:09 | SCG | MFm | 2011 | CZ09 | rWtd | Each | 1 | 499 | None | -0.0166 | 0.000325 | 14.2 | -20.1 | -0.00304 | 8.61 | -0.0166 | 0.000325 | 14.2 | -20.1 | -0.00304 | 8.61 |  |  | 2 |  | RB-Appl-EffCW-med-GasDHW-GasCDryer-Tier3-FrontSCGMFm2011CZ09rWtd
RB-Appl-EffCW-med-GasDHW-GasCDryer-Tier3-Front | DEER2016 | D16v1 | 2015-05-14 08:09 | SCG | MFm | 2011 | CZ10 | rWtd | Each | 1 | 474 | None | 0.524 | 0.000419 | 14.2 | -20.4 | -0.00309 | 8.58 | 0.524 | 0.000419 | 14.2 | -20.4 | -0.00309 | 8.58 |  |  | 2 |  | RB-Appl-EffCW-med-GasDHW-GasCDryer-Tier3-FrontSCGMFm2011CZ10rWtd
RB-Appl-EffCW-med-GasDHW-GasCDryer-Tier3-Front | DEER2016 | D16v1 | 2015-05-14 08:09 | SCG | MFm | 2011 | CZ13 | rWtd | Each | 1 | 474 | None | 1.14 | 2.52e-05 | 14.1 | -20 | -0.00332 | 8.6 | 1.14 | 2.52e-05 | 14.1 | -20 | -0.00332 | 8.6 |  |  | 2 |  | RB-Appl-EffCW-med-GasDHW-GasCDryer-Tier3-FrontSCGMFm2011CZ13rWtd
RB-Appl-EffCW-med-GasDHW-GasCDryer-Tier3-Front | DEER2016 | D16v1 | 2015-05-14 08:09 | SCG | MFm | 2011 | CZ14 | rWtd | Each | 1 | 487 | None | 1.62 | 2.56e-05 | 14.2 | -20.6 | -0.00328 | 8.63 | 1.62 | 2.56e-05 | 14.2 | -20.6 | -0.00328 | 8.63 |  |  | 2 |  | RB-Appl-EffCW-med-GasDHW-GasCDryer-Tier3-FrontSCGMFm2011CZ14rWtd
RB-Appl-EffCW-med-GasDHW-GasCDryer-Tier3-Front | DEER2016 | D16v1 | 2015-05-14 08:09 | SCG | MFm | 2011 | CZ15 | rWtd | Each | 1 | 487 | None | 2.08 | 0.000347 | 13.6 | -21.7 | -0.00352 | 8.37 | 2.08 | 0.000347 | 13.6 | -21.7 | -0.00352 | 8.37 |  |  | 2 |  | RB-Appl-EffCW-med-GasDHW-GasCDryer-Tier3-FrontSCGMFm2011CZ15rWtd
RB-Appl-EffCW-med-GasDHW-GasCDryer-Tier3-Front | DEER2016 | D16v1 | 2015-05-14 08:09 | SCG | MFm | 2011 | CZ16 | rWtd | Each | 1 | 441 | None | 0.352 | 5.27e-05 | 14.8 | -20.5 | -0.00328 | 8.79 | 0.352 | 5.27e-05 | 14.8 | -20.5 | -0.00328 | 8.79 |  |  | 2 |  | RB-Appl-EffCW-med-GasDHW-GasCDryer-Tier3-FrontSCGMFm2011CZ16rWtd
RB-Appl-EffCW-med-GasDHW-GasCDryer-Tier3-Front | DEER2016 | D16v1 | 2015-05-14 08:09 | SCG | MFm | 2014 | CZ04 | rWtd | Each | 1 | 441 | None | -0.431 | 0.000956 | 14.4 | -20.3 | -0.00233 | 8.61 | -0.431 | 0.000956 | 14.4 | -20.3 | -0.00233 | 8.61 |  |  | 2 |  | RB-Appl-EffCW-med-GasDHW-GasCDryer-Tier3-FrontSCGMFm2014CZ04rWtd
RB-Appl-EffCW-med-GasDHW-GasCDryer-Tier3-Front | DEER2016 | D16v1 | 2015-05-14 08:09 | SCG | MFm | 2014 | CZ05 | rWtd | Each | 1 | 441 | None | -1.53 | -0.000109 | 14.7 | -19.1 | -0.00266 | 8.72 | -1.53 | -0.000109 | 14.7 | -19.1 | -0.00266 | 8.72 |  |  | 2 |  | RB-Appl-EffCW-med-GasDHW-GasCDryer-Tier3-FrontSCGMFm2014CZ05rWtd
RB-Appl-EffCW-med-GasDHW-GasCDryer-Tier3-Front | DEER2016 | D16v1 | 2015-05-14 08:09 | SCG | MFm | 2014 | CZ06 | rWtd | Each | 1 | 538 | None | -1.02 | 0.000668 | 14.3 | -19.1 | -0.00311 | 8.42 | -1.02 | 0.000668 | 14.3 | -19.1 | -0.00311 | 8.42 |  |  | 2 |  | RB-Appl-EffCW-med-GasDHW-GasCDryer-Tier3-FrontSCGMFm2014CZ06rWtd
RB-Appl-EffCW-med-GasDHW-GasCDryer-Tier3-Front | DEER2016 | D16v1 | 2015-05-14 08:09 | SCG | MFm | 2014 | CZ07 | rWtd | Each | 1 | 538 | None | -0.655 | 0.00135 | 14.4 | -19 | -0.00272 | 8.45 | -0.655 | 0.00135 | 14.4 | -19 | -0.00272 | 8.45 |  |  | 2 |  | RB-Appl-EffCW-med-GasDHW-GasCDryer-Tier3-FrontSCGMFm2014CZ07rWtd
RB-Appl-EffCW-med-GasDHW-GasCDryer-Tier3-Front | DEER2016 | D16v1 | 2015-05-14 08:09 | SCG | MFm | 2014 | CZ08 | rWtd | Each | 1 | 538 | None | -0.318 | 0.000165 | 14.3 | -19.1 | -0.00247 | 8.41 | -0.318 | 0.000165 | 14.3 | -19.1 | -0.00247 | 8.41 |  |  | 2 |  | RB-Appl-EffCW-med-GasDHW-GasCDryer-Tier3-FrontSCGMFm2014CZ08rWtd
RB-Appl-EffCW-med-GasDHW-GasCDryer-Tier3-Front | DEER2016 | D16v1 | 2015-05-14 08:09 | SCG | MFm | 2014 | CZ09 | rWtd | Each | 1 | 499 | None | -0.328 | 0.000494 | 14.2 | -20.3 | -0.00303 | 8.58 | -0.328 | 0.000494 | 14.2 | -20.3 | -0.00303 | 8.58 |  |  | 2 |  | RB-Appl-EffCW-med-GasDHW-GasCDryer-Tier3-FrontSCGMFm2014CZ09rWtd
RB-Appl-EffCW-med-GasDHW-GasCDryer-Tier3-Front | DEER2016 | D16v1 | 2015-05-14 08:09 | SCG | MFm | 2014 | CZ10 | rWtd | Each | 1 | 474 | None | 0.665 | 0.000306 | 14.2 | -20.3 | -0.00371 | 8.55 | 0.665 | 0.000306 | 14.2 | -20.3 | -0.00371 | 8.55 |  |  | 2 |  | RB-Appl-EffCW-med-GasDHW-GasCDryer-Tier3-FrontSCGMFm2014CZ10rWtd
RB-Appl-EffCW-med-GasDHW-GasCDryer-Tier3-Front | DEER2016 | D16v1 | 2015-05-14 08:09 | SCG | MFm | 2014 | CZ13 | rWtd | Each | 1 | 474 | None | 1.05 | 4.13e-05 | 14.1 | -20.2 | -0.00324 | 8.59 | 1.05 | 4.13e-05 | 14.1 | -20.2 | -0.00324 | 8.59 |  |  | 2 |  | RB-Appl-EffCW-med-GasDHW-GasCDryer-Tier3-FrontSCGMFm2014CZ13rWtd
RB-Appl-EffCW-med-GasDHW-GasCDryer-Tier3-Front | DEER2016 | D16v1 | 2015-05-14 08:09 | SCG | MFm | 2014 | CZ14 | rWtd | Each | 1 | 487 | None | 0.919 | 0.000196 | 14.2 | -21.4 | -0.00333 | 8.62 | 0.919 | 0.000196 | 14.2 | -21.4 | -0.00333 | 8.62 |  |  | 2 |  | RB-Appl-EffCW-med-GasDHW-GasCDryer-Tier3-FrontSCGMFm2014CZ14rWtd
RB-Appl-EffCW-med-GasDHW-GasCDryer-Tier3-Front | DEER2016 | D16v1 | 2015-05-14 08:09 | SCG | MFm | 2014 | CZ15 | rWtd | Each | 1 | 487 | None | 2.16 | 0.000226 | 13.6 | -21.6 | -0.00358 | 8.36 | 2.16 | 0.000226 | 13.6 | -21.6 | -0.00358 | 8.36 |  |  | 2 |  | RB-Appl-EffCW-med-GasDHW-GasCDryer-Tier3-FrontSCGMFm2014CZ15rWtd
RB-Appl-EffCW-med-GasDHW-GasCDryer-Tier3-Front | DEER2016 | D16v1 | 2015-05-14 08:09 | SCG | MFm | 2014 | CZ16 | rWtd | Each | 1 | 441 | None | 0.0359 | 0.000471 | 14.8 | -20 | -0.00301 | 8.83 | 0.0359 | 0.000471 | 14.8 | -20 | -0.00301 | 8.83 |  |  | 2 |  | RB-Appl-EffCW-med-GasDHW-GasCDryer-Tier3-FrontSCGMFm2014CZ16rWtd
RB-Appl-EffCW-med-GasDHW-GasCDryer-Tier3-Front | DEER2016 | D16v1 | 2015-05-14 08:10 | SCG | MFm | Ex | CZ04 | rWtd | Each | 1 | 508 | None | -1.23 | -0.000715 | 14.4 | -19.3 | -0.00511 | 8.8 | -1.23 | -0.000715 | 14.4 | -19.3 | -0.00511 | 8.8 |  |  | 2 |  | RB-Appl-EffCW-med-GasDHW-GasCDryer-Tier3-FrontSCGMFmExCZ04rWtd
RB-Appl-EffCW-med-GasDHW-GasCDryer-Tier3-Front | DEER2016 | D16v1 | 2015-05-14 08:10 | SCG | MFm | Ex | CZ05 | rWtd | Each | 1 | 464 | None | -2.2 | -0.000143 | 14.5 | -18.2 | -0.00266 | 8.89 | -2.2 | -0.000143 | 14.5 | -18.2 | -0.00266 | 8.89 |  |  | 2 |  | RB-Appl-EffCW-med-GasDHW-GasCDryer-Tier3-FrontSCGMFmExCZ05rWtd
RB-Appl-EffCW-med-GasDHW-GasCDryer-Tier3-Front | DEER2016 | D16v1 | 2015-05-14 08:10 | SCG | MFm | Ex | CZ06 | rWtd | Each | 1 | 511 | None | -0.952 | 0.000614 | 14.3 | -19.2 | -0.00289 | 8.56 | -0.952 | 0.000614 | 14.3 | -19.2 | -0.00289 | 8.56 |  |  | 2 |  | RB-Appl-EffCW-med-GasDHW-GasCDryer-Tier3-FrontSCGMFmExCZ06rWtd
RB-Appl-EffCW-med-GasDHW-GasCDryer-Tier3-Front | DEER2016 | D16v1 | 2015-05-14 08:10 | SCG | MFm | Ex | CZ07 | rWtd | Each | 1 | 520 | None | -1.11 | 5.23e-07 | 14.3 | -19.3 | -0.00271 | 8.52 | -1.11 | 5.23e-07 | 14.3 | -19.3 | -0.00271 | 8.52 |  |  | 2 |  | RB-Appl-EffCW-med-GasDHW-GasCDryer-Tier3-FrontSCGMFmExCZ07rWtd
RB-Appl-EffCW-med-GasDHW-GasCDryer-Tier3-Front | DEER2016 | D16v1 | 2015-05-14 08:10 | SCG | MFm | Ex | CZ08 | rWtd | Each | 1 | 506 | None | -0.871 | 0.000941 | 14.2 | -19.6 | -0.0023 | 8.55 | -0.871 | 0.000941 | 14.2 | -19.6 | -0.0023 | 8.55 |  |  | 2 |  | RB-Appl-EffCW-med-GasDHW-GasCDryer-Tier3-FrontSCGMFmExCZ08rWtd
RB-Appl-EffCW-med-GasDHW-GasCDryer-Tier3-Front | DEER2016 | D16v1 | 2015-05-14 08:10 | SCG | MFm | Ex | CZ09 | rWtd | Each | 1 | 561 | None | -0.306 | 0.000414 | 14.1 | -19.6 | -0.00274 | 8.39 | -0.306 | 0.000414 | 14.1 | -19.6 | -0.00274 | 8.39 |  |  | 2 |  | RB-Appl-EffCW-med-GasDHW-GasCDryer-Tier3-FrontSCGMFmExCZ09rWtd
RB-Appl-EffCW-med-GasDHW-GasCDryer-Tier3-Front | DEER2016 | D16v1 | 2015-05-14 08:10 | SCG | MFm | Ex | CZ10 | rWtd | Each | 1 | 587 | None | 0.501 | 0.00107 | 14 | -19 | -0.00324 | 8.4 | 0.501 | 0.00107 | 14 | -19 | -0.00324 | 8.4 |  |  | 2 |  | RB-Appl-EffCW-med-GasDHW-GasCDryer-Tier3-FrontSCGMFmExCZ10rWtd
RB-Appl-EffCW-med-GasDHW-GasCDryer-Tier3-Front | DEER2016 | D16v1 | 2015-05-14 08:10 | SCG | MFm | Ex | CZ13 | rWtd | Each | 1 | 488 | None | 0.407 | 0.000362 | 14.1 | -20.8 | -0.00363 | 8.71 | 0.407 | 0.000362 | 14.1 | -20.8 | -0.00363 | 8.71 |  |  | 2 |  | RB-Appl-EffCW-med-GasDHW-GasCDryer-Tier3-FrontSCGMFmExCZ13rWtd
RB-Appl-EffCW-med-GasDHW-GasCDryer-Tier3-Front | DEER2016 | D16v1 | 2015-05-14 08:10 | SCG | MFm | Ex | CZ14 | rWtd | Each | 1 | 623 | None | 3.39 | 0.00069 | 13.9 | -19.2 | -0.00315 | 8.4 | 3.39 | 0.00069 | 13.9 | -19.2 | -0.00315 | 8.4 |  |  | 2 |  | RB-Appl-EffCW-med-GasDHW-GasCDryer-Tier3-FrontSCGMFmExCZ14rWtd
RB-Appl-EffCW-med-GasDHW-GasCDryer-Tier3-Front | DEER2016 | D16v1 | 2015-05-14 08:10 | SCG | MFm | Ex | CZ15 | rWtd | Each | 1 | 631 | None | 7.19 | 0.000625 | 13.4 | -18.3 | -0.00342 | 8.28 | 7.19 | 0.000625 | 13.4 | -18.3 | -0.00342 | 8.28 |  |  | 2 |  | RB-Appl-EffCW-med-GasDHW-GasCDryer-Tier3-FrontSCGMFmExCZ15rWtd
RB-Appl-EffCW-med-GasDHW-GasCDryer-Tier3-Front | DEER2016 | D16v1 | 2015-05-14 08:10 | SCG | MFm | Ex | CZ16 | rWtd | Each | 1 | 502 | None | -0.448 | -0.000392 | 14.8 | -19.9 | -0.00453 | 8.93 | -0.448 | -0.000392 | 14.8 | -19.9 | -0.00453 | 8.93 |  |  | 2 |  | RB-Appl-EffCW-med-GasDHW-GasCDryer-Tier3-FrontSCGMFmExCZ16rWtd
RB-Appl-EffCW-med-GasDHW-GasCDryer-Tier3-Front | DEER2016 | D16v1 | 2015-05-14 08:10 | SCG | MFm | Ex | IOU | rWtd | Each | 1 | 540 | None | -0.298 | 0.000587 | 14.1 | -19.5 | -0.00274 | 8.47 | -0.298 | 0.000587 | 14.1 | -19.5 | -0.00274 | 8.47 |  |  | 2 |  | RB-Appl-EffCW-med-GasDHW-GasCDryer-Tier3-FrontSCGMFmExIOUrWtd
RB-Appl-EffCW-med-GasDHW-GasCDryer-Tier3-Front | DEER2016 | D16v1 | 2015-05-14 08:09 | SCG | SFm | 1975 | CZ04 | rWtd | Each | 1 | 796 | None | -4.04 | 0.00197 | 17.9 | -25.3 | -0.00449 | 11.1 | -4.04 | 0.00197 | 17.9 | -25.3 | -0.00449 | 11.1 |  |  | 2 |  | RB-Appl-EffCW-med-GasDHW-GasCDryer-Tier3-FrontSCGSFm1975CZ04rWtd
RB-Appl-EffCW-med-GasDHW-GasCDryer-Tier3-Front | DEER2016 | D16v1 | 2015-05-14 08:09 | SCG | SFm | 1975 | CZ05 | rWtd | Each | 1 | 796 | None | -2.01 | -0.000818 | 18 | -22.6 | -0.0042 | 11.4 | -2.01 | -0.000818 | 18 | -22.6 | -0.0042 | 11.4 |  |  | 2 |  | RB-Appl-EffCW-med-GasDHW-GasCDryer-Tier3-FrontSCGSFm1975CZ05rWtd
RB-Appl-EffCW-med-GasDHW-GasCDryer-Tier3-Front | DEER2016 | D16v1 | 2015-05-14 08:09 | SCG | SFm | 1975 | CZ06 | rWtd | Each | 1 | 764 | None | -1.55 | 0.000501 | 17.9 | -24.4 | -0.00336 | 10.9 | -1.55 | 0.000501 | 17.9 | -24.4 | -0.00336 | 10.9 |  |  | 2 |  | RB-Appl-EffCW-med-GasDHW-GasCDryer-Tier3-FrontSCGSFm1975CZ06rWtd
RB-Appl-EffCW-med-GasDHW-GasCDryer-Tier3-Front | DEER2016 | D16v1 | 2015-05-14 08:09 | SCG | SFm | 1975 | CZ07 | rWtd | Each | 1 | 764 | None | -2 | -0.00867 | 17.6 | -24.3 | -0.011 | 10.8 | -2 | -0.00867 | 17.6 | -24.3 | -0.011 | 10.8 |  |  | 2 |  | RB-Appl-EffCW-med-GasDHW-GasCDryer-Tier3-FrontSCGSFm1975CZ07rWtd
RB-Appl-EffCW-med-GasDHW-GasCDryer-Tier3-Front | DEER2016 | D16v1 | 2015-05-14 08:09 | SCG | SFm | 1975 | CZ08 | rWtd | Each | 1 | 764 | None | -1.26 | 0.00014 | 17.5 | -25.1 | -0.00357 | 10.8 | -1.26 | 0.00014 | 17.5 | -25.1 | -0.00357 | 10.8 |  |  | 2 |  | RB-Appl-EffCW-med-GasDHW-GasCDryer-Tier3-FrontSCGSFm1975CZ08rWtd
RB-Appl-EffCW-med-GasDHW-GasCDryer-Tier3-Front | DEER2016 | D16v1 | 2015-05-14 08:09 | SCG | SFm | 1975 | CZ09 | rWtd | Each | 1 | 818 | None | 2.61 | 0.00152 | 17.6 | -23 | -0.00332 | 10.8 | 2.61 | 0.00152 | 17.6 | -23 | -0.00332 | 10.8 |  |  | 2 |  | RB-Appl-EffCW-med-GasDHW-GasCDryer-Tier3-FrontSCGSFm1975CZ09rWtd
RB-Appl-EffCW-med-GasDHW-GasCDryer-Tier3-Front | DEER2016 | D16v1 | 2015-05-14 08:09 | SCG | SFm | 1975 | CZ10 | rWtd | Each | 1 | 818 | None | 0.876 | 0.001 | 17.6 | -24.1 | -0.00482 | 10.8 | 0.876 | 0.001 | 17.6 | -24.1 | -0.00482 | 10.8 |  |  | 2 |  | RB-Appl-EffCW-med-GasDHW-GasCDryer-Tier3-FrontSCGSFm1975CZ10rWtd
RB-Appl-EffCW-med-GasDHW-GasCDryer-Tier3-Front | DEER2016 | D16v1 | 2015-05-14 08:09 | SCG | SFm | 1975 | CZ13 | rWtd | Each | 1 | 764 | None | 1.32 | 0.00148 | 17.5 | -24 | -0.00468 | 10.9 | 1.32 | 0.00148 | 17.5 | -24 | -0.00468 | 10.9 |  |  | 2 |  | RB-Appl-EffCW-med-GasDHW-GasCDryer-Tier3-FrontSCGSFm1975CZ13rWtd
RB-Appl-EffCW-med-GasDHW-GasCDryer-Tier3-Front | DEER2016 | D16v1 | 2015-05-14 08:09 | SCG | SFm | 1975 | CZ14 | rWtd | Each | 1 | 778 | None | 2.7 | 0.00155 | 17.7 | -22.6 | -0.00314 | 10.5 | 2.7 | 0.00155 | 17.7 | -22.6 | -0.00314 | 10.5 |  |  | 2 |  | RB-Appl-EffCW-med-GasDHW-GasCDryer-Tier3-FrontSCGSFm1975CZ14rWtd
RB-Appl-EffCW-med-GasDHW-GasCDryer-Tier3-Front | DEER2016 | D16v1 | 2015-05-14 08:09 | SCG | SFm | 1975 | CZ15 | rWtd | Each | 1 | 778 | None | 5.32 | 0.00142 | 16.8 | -21.3 | -0.00318 | 10.3 | 5.32 | 0.00142 | 16.8 | -21.3 | -0.00318 | 10.3 |  |  | 2 |  | RB-Appl-EffCW-med-GasDHW-GasCDryer-Tier3-FrontSCGSFm1975CZ15rWtd
RB-Appl-EffCW-med-GasDHW-GasCDryer-Tier3-Front | DEER2016 | D16v1 | 2015-05-14 08:09 | SCG | SFm | 1975 | CZ16 | rWtd | Each | 1 | 796 | None | 1.11 | 0.0014 | 18.6 | -22.9 | -0.00388 | 11.5 | 1.11 | 0.0014 | 18.6 | -22.9 | -0.00388 | 11.5 |  |  | 2 |  | RB-Appl-EffCW-med-GasDHW-GasCDryer-Tier3-FrontSCGSFm1975CZ16rWtd
RB-Appl-EffCW-med-GasDHW-GasCDryer-Tier3-Front | DEER2016 | D16v1 | 2015-05-14 08:09 | SCG | SFm | 1985 | CZ04 | rWtd | Each | 1 | 952 | None | -1.21 | 0.0033 | 17.6 | -25.5 | -0.00143 | 10.5 | -1.21 | 0.0033 | 17.6 | -25.5 | -0.00143 | 10.5 |  |  | 2 |  | RB-Appl-EffCW-med-GasDHW-GasCDryer-Tier3-FrontSCGSFm1985CZ04rWtd
RB-Appl-EffCW-med-GasDHW-GasCDryer-Tier3-Front | DEER2016 | D16v1 | 2015-05-14 08:09 | SCG | SFm | 1985 | CZ05 | rWtd | Each | 1 | 952 | None | -2.64 | -0.00146 | 17.5 | -23.9 | -0.00368 | 10.4 | -2.64 | -0.00146 | 17.5 | -23.9 | -0.00368 | 10.4 |  |  | 2 |  | RB-Appl-EffCW-med-GasDHW-GasCDryer-Tier3-FrontSCGSFm1985CZ05rWtd
RB-Appl-EffCW-med-GasDHW-GasCDryer-Tier3-Front | DEER2016 | D16v1 | 2015-05-14 08:09 | SCG | SFm | 1985 | CZ06 | rWtd | Each | 1 | 1030 | None | -0.768 | 0.00993 | 18.1 | -23.4 | 0.012 | 10.5 | -0.768 | 0.00993 | 18.1 | -23.4 | 0.012 | 10.5 |  |  | 2 |  | RB-Appl-EffCW-med-GasDHW-GasCDryer-Tier3-FrontSCGSFm1985CZ06rWtd
RB-Appl-EffCW-med-GasDHW-GasCDryer-Tier3-Front | DEER2016 | D16v1 | 2015-05-14 08:09 | SCG | SFm | 1985 | CZ07 | rWtd | Each | 1 | 1030 | None | -1.45 | 0.00385 | 18 | -23.9 | -0.0203 | 10.4 | -1.45 | 0.00385 | 18 | -23.9 | -0.0203 | 10.4 |  |  | 2 |  | RB-Appl-EffCW-med-GasDHW-GasCDryer-Tier3-FrontSCGSFm1985CZ07rWtd
RB-Appl-EffCW-med-GasDHW-GasCDryer-Tier3-Front | DEER2016 | D16v1 | 2015-05-14 08:09 | SCG | SFm | 1985 | CZ08 | rWtd | Each | 1 | 1030 | None | -0.622 | 1.44e-05 | 17.8 | -23.3 | -0.00332 | 10.4 | -0.622 | 1.44e-05 | 17.8 | -23.3 | -0.00332 | 10.4 |  |  | 2 |  | RB-Appl-EffCW-med-GasDHW-GasCDryer-Tier3-FrontSCGSFm1985CZ08rWtd
RB-Appl-EffCW-med-GasDHW-GasCDryer-Tier3-Front | DEER2016 | D16v1 | 2015-05-14 08:09 | SCG | SFm | 1985 | CZ09 | rWtd | Each | 1 | 906 | None | -0.201 | 0.000807 | 17.8 | -23.5 | -0.00286 | 10.4 | -0.201 | 0.000807 | 17.8 | -23.5 | -0.00286 | 10.4 |  |  | 2 |  | RB-Appl-EffCW-med-GasDHW-GasCDryer-Tier3-FrontSCGSFm1985CZ09rWtd
RB-Appl-EffCW-med-GasDHW-GasCDryer-Tier3-Front | DEER2016 | D16v1 | 2015-05-14 08:09 | SCG | SFm | 1985 | CZ10 | rWtd | Each | 1 | 906 | None | -1.53 | 0.00121 | 17.7 | -23.3 | -0.00375 | 10.4 | -1.53 | 0.00121 | 17.7 | -23.3 | -0.00375 | 10.4 |  |  | 2 |  | RB-Appl-EffCW-med-GasDHW-GasCDryer-Tier3-FrontSCGSFm1985CZ10rWtd
RB-Appl-EffCW-med-GasDHW-GasCDryer-Tier3-Front | DEER2016 | D16v1 | 2015-05-14 08:09 | SCG | SFm | 1985 | CZ13 | rWtd | Each | 1 | 852 | None | 1.04 | 0.00479 | 17.4 | -23.5 | -0.000669 | 10.5 | 1.04 | 0.00479 | 17.4 | -23.5 | -0.000669 | 10.5 |  |  | 2 |  | RB-Appl-EffCW-med-GasDHW-GasCDryer-Tier3-FrontSCGSFm1985CZ13rWtd
RB-Appl-EffCW-med-GasDHW-GasCDryer-Tier3-Front | DEER2016 | D16v1 | 2015-05-14 08:09 | SCG | SFm | 1985 | CZ14 | rWtd | Each | 1 | 870 | None | 7.67 | 0.003 | 16.8 | -22.5 | -0.00321 | 10.5 | 7.67 | 0.003 | 16.8 | -22.5 | -0.00321 | 10.5 |  |  | 2 |  | RB-Appl-EffCW-med-GasDHW-GasCDryer-Tier3-FrontSCGSFm1985CZ14rWtd
RB-Appl-EffCW-med-GasDHW-GasCDryer-Tier3-Front | DEER2016 | D16v1 | 2015-05-14 08:09 | SCG | SFm | 1985 | CZ15 | rWtd | Each | 1 | 870 | None | 9.76 | 0.00276 | 16.2 | -21.6 | -0.00329 | 10.3 | 9.76 | 0.00276 | 16.2 | -21.6 | -0.00329 | 10.3 |  |  | 2 |  | RB-Appl-EffCW-med-GasDHW-GasCDryer-Tier3-FrontSCGSFm1985CZ15rWtd
RB-Appl-EffCW-med-GasDHW-GasCDryer-Tier3-Front | DEER2016 | D16v1 | 2015-05-14 08:09 | SCG | SFm | 1985 | CZ16 | rWtd | Each | 1 | 952 | None | -2.25 | -0.000667 | 18.1 | -24.1 | -0.00466 | 10.6 | -2.25 | -0.000667 | 18.1 | -24.1 | -0.00466 | 10.6 |  |  | 2 |  | RB-Appl-EffCW-med-GasDHW-GasCDryer-Tier3-FrontSCGSFm1985CZ16rWtd
RB-Appl-EffCW-med-GasDHW-GasCDryer-Tier3-Front | DEER2016 | D16v1 | 2015-05-14 08:09 | SCG | SFm | 1996 | CZ04 | rWtd | Each | 1 | 1100 | None | -2.58 | -0.000955 | 18.2 | -21.5 | -0.00481 | 10.5 | -2.58 | -0.000955 | 18.2 | -21.5 | -0.00481 | 10.5 |  |  | 2 |  | RB-Appl-EffCW-med-GasDHW-GasCDryer-Tier3-FrontSCGSFm1996CZ04rWtd
RB-Appl-EffCW-med-GasDHW-GasCDryer-Tier3-Front | DEER2016 | D16v1 | 2015-05-14 08:09 | SCG | SFm | 1996 | CZ05 | rWtd | Each | 1 | 1100 | None | -1.72 | -0.000112 | 18.3 | -23.7 | -0.00301 | 10.4 | -1.72 | -0.000112 | 18.3 | -23.7 | -0.00301 | 10.4 |  |  | 2 |  | RB-Appl-EffCW-med-GasDHW-GasCDryer-Tier3-FrontSCGSFm1996CZ05rWtd
RB-Appl-EffCW-med-GasDHW-GasCDryer-Tier3-Front | DEER2016 | D16v1 | 2015-05-14 08:09 | SCG | SFm | 1996 | CZ06 | rWtd | Each | 1 | 1150 | None | -0.717 | -0.015 | 18.1 | -23.6 | -0.00483 | 10.5 | -0.717 | -0.015 | 18.1 | -23.6 | -0.00483 | 10.5 |  |  | 2 |  | RB-Appl-EffCW-med-GasDHW-GasCDryer-Tier3-FrontSCGSFm1996CZ06rWtd
RB-Appl-EffCW-med-GasDHW-GasCDryer-Tier3-Front | DEER2016 | D16v1 | 2015-05-14 08:09 | SCG | SFm | 1996 | CZ07 | rWtd | Each | 1 | 1150 | None | -1.5 | -0.000524 | 18.1 | -24 | -0.00363 | 10.4 | -1.5 | -0.000524 | 18.1 | -24 | -0.00363 | 10.4 |  |  | 2 |  | RB-Appl-EffCW-med-GasDHW-GasCDryer-Tier3-FrontSCGSFm1996CZ07rWtd
RB-Appl-EffCW-med-GasDHW-GasCDryer-Tier3-Front | DEER2016 | D16v1 | 2015-05-14 08:09 | SCG | SFm | 1996 | CZ08 | rWtd | Each | 1 | 1150 | None | -0.391 | -0.00137 | 17.9 | -22.4 | -0.00424 | 10.4 | -0.391 | -0.00137 | 17.9 | -22.4 | -0.00424 | 10.4 |  |  | 2 |  | RB-Appl-EffCW-med-GasDHW-GasCDryer-Tier3-FrontSCGSFm1996CZ08rWtd
RB-Appl-EffCW-med-GasDHW-GasCDryer-Tier3-Front | DEER2016 | D16v1 | 2015-05-14 08:09 | SCG | SFm | 1996 | CZ09 | rWtd | Each | 1 | 1090 | None | -2.45 | 0.000211 | 17.8 | -28.6 | -0.00364 | 10.5 | -2.45 | 0.000211 | 17.8 | -28.6 | -0.00364 | 10.5 |  |  | 2 |  | RB-Appl-EffCW-med-GasDHW-GasCDryer-Tier3-FrontSCGSFm1996CZ09rWtd
RB-Appl-EffCW-med-GasDHW-GasCDryer-Tier3-Front | DEER2016 | D16v1 | 2015-05-14 08:09 | SCG | SFm | 1996 | CZ10 | rWtd | Each | 1 | 1090 | None | -1.63 | -0.000957 | 17.8 | -23.3 | -0.00419 | 10.5 | -1.63 | -0.000957 | 17.8 | -23.3 | -0.00419 | 10.5 |  |  | 2 |  | RB-Appl-EffCW-med-GasDHW-GasCDryer-Tier3-FrontSCGSFm1996CZ10rWtd
RB-Appl-EffCW-med-GasDHW-GasCDryer-Tier3-Front | DEER2016 | D16v1 | 2015-05-14 08:09 | SCG | SFm | 1996 | CZ13 | rWtd | Each | 1 | 1020 | None | 2.66 | 0.00155 | 17.3 | -22.5 | -0.00411 | 10.4 | 2.66 | 0.00155 | 17.3 | -22.5 | -0.00411 | 10.4 |  |  | 2 |  | RB-Appl-EffCW-med-GasDHW-GasCDryer-Tier3-FrontSCGSFm1996CZ13rWtd
RB-Appl-EffCW-med-GasDHW-GasCDryer-Tier3-Front | DEER2016 | D16v1 | 2015-05-14 08:09 | SCG | SFm | 1996 | CZ14 | rWtd | Each | 1 | 879 | None | 2.79 | 0.00119 | 17.5 | -22.6 | -0.00321 | 10.4 | 2.79 | 0.00119 | 17.5 | -22.6 | -0.00321 | 10.4 |  |  | 2 |  | RB-Appl-EffCW-med-GasDHW-GasCDryer-Tier3-FrontSCGSFm1996CZ14rWtd
RB-Appl-EffCW-med-GasDHW-GasCDryer-Tier3-Front | DEER2016 | D16v1 | 2015-05-14 08:09 | SCG | SFm | 1996 | CZ15 | rWtd | Each | 1 | 879 | None | 4.99 | 0.00128 | 16.6 | -21.7 | -0.00323 | 10.3 | 4.99 | 0.00128 | 16.6 | -21.7 | -0.00323 | 10.3 |  |  | 2 |  | RB-Appl-EffCW-med-GasDHW-GasCDryer-Tier3-FrontSCGSFm1996CZ15rWtd
RB-Appl-EffCW-med-GasDHW-GasCDryer-Tier3-Front | DEER2016 | D16v1 | 2015-05-14 08:09 | SCG | SFm | 1996 | CZ16 | rWtd | Each | 1 | 1100 | None | -1.64 | 3.91e-05 | 18.7 | -23.5 | -0.00304 | 10.6 | -1.64 | 3.91e-05 | 18.7 | -23.5 | -0.00304 | 10.6 |  |  | 2 |  | RB-Appl-EffCW-med-GasDHW-GasCDryer-Tier3-FrontSCGSFm1996CZ16rWtd
RB-Appl-EffCW-med-GasDHW-GasCDryer-Tier3-Front | DEER2016 | D16v1 | 2015-05-14 08:09 | SCG | SFm | 2003 | CZ04 | rWtd | Each | 1 | 1150 | None | 0.547 | 0.000873 | 17.5 | -24.5 | -0.00351 | 10.5 | 0.547 | 0.000873 | 17.5 | -24.5 | -0.00351 | 10.5 |  |  | 2 |  | RB-Appl-EffCW-med-GasDHW-GasCDryer-Tier3-FrontSCGSFm2003CZ04rWtd
RB-Appl-EffCW-med-GasDHW-GasCDryer-Tier3-Front | DEER2016 | D16v1 | 2015-05-14 08:09 | SCG | SFm | 2003 | CZ05 | rWtd | Each | 1 | 1150 | None | -2.92 | -0.00379 | 17.2 | -23.6 | -0.0031 | 10.3 | -2.92 | -0.00379 | 17.2 | -23.6 | -0.0031 | 10.3 |  |  | 2 |  | RB-Appl-EffCW-med-GasDHW-GasCDryer-Tier3-FrontSCGSFm2003CZ05rWtd
RB-Appl-EffCW-med-GasDHW-GasCDryer-Tier3-Front | DEER2016 | D16v1 | 2015-05-14 08:09 | SCG | SFm | 2003 | CZ06 | rWtd | Each | 1 | 1200 | None | -1.01 | -0.000368 | 17.4 | -24.4 | -0.00451 | 10.5 | -1.01 | -0.000368 | 17.4 | -24.4 | -0.00451 | 10.5 |  |  | 2 |  | RB-Appl-EffCW-med-GasDHW-GasCDryer-Tier3-FrontSCGSFm2003CZ06rWtd
RB-Appl-EffCW-med-GasDHW-GasCDryer-Tier3-Front | DEER2016 | D16v1 | 2015-05-14 08:09 | SCG | SFm | 2003 | CZ07 | rWtd | Each | 1 | 1200 | None | -0.751 | 0.000487 | 17.3 | -23.5 | -0.00304 | 10.4 | -0.751 | 0.000487 | 17.3 | -23.5 | -0.00304 | 10.4 |  |  | 2 |  | RB-Appl-EffCW-med-GasDHW-GasCDryer-Tier3-FrontSCGSFm2003CZ07rWtd
RB-Appl-EffCW-med-GasDHW-GasCDryer-Tier3-Front | DEER2016 | D16v1 | 2015-05-14 08:09 | SCG | SFm | 2003 | CZ08 | rWtd | Each | 1 | 1200 | None | -0.0177 | 0.000547 | 17.1 | -25.5 | -0.00315 | 10.4 | -0.0177 | 0.000547 | 17.1 | -25.5 | -0.00315 | 10.4 |  |  | 2 |  | RB-Appl-EffCW-med-GasDHW-GasCDryer-Tier3-FrontSCGSFm2003CZ08rWtd
RB-Appl-EffCW-med-GasDHW-GasCDryer-Tier3-Front | DEER2016 | D16v1 | 2015-05-14 08:09 | SCG | SFm | 2003 | CZ09 | rWtd | Each | 1 | 1210 | None | 2.21 | 0.000957 | 17.1 | -26 | -0.00322 | 10.4 | 2.21 | 0.000957 | 17.1 | -26 | -0.00322 | 10.4 |  |  | 2 |  | RB-Appl-EffCW-med-GasDHW-GasCDryer-Tier3-FrontSCGSFm2003CZ09rWtd
RB-Appl-EffCW-med-GasDHW-GasCDryer-Tier3-Front | DEER2016 | D16v1 | 2015-05-14 08:09 | SCG | SFm | 2003 | CZ10 | rWtd | Each | 1 | 974 | None | 1.16 | 0.000299 | 17.3 | -24.2 | -0.0033 | 10.4 | 1.16 | 0.000299 | 17.3 | -24.2 | -0.0033 | 10.4 |  |  | 2 |  | RB-Appl-EffCW-med-GasDHW-GasCDryer-Tier3-FrontSCGSFm2003CZ10rWtd
RB-Appl-EffCW-med-GasDHW-GasCDryer-Tier3-Front | DEER2016 | D16v1 | 2015-05-14 08:09 | SCG | SFm | 2003 | CZ13 | rWtd | Each | 1 | 974 | None | 2.63 | 0.00226 | 17.3 | -22.9 | -0.00299 | 10.4 | 2.63 | 0.00226 | 17.3 | -22.9 | -0.00299 | 10.4 |  |  | 2 |  | RB-Appl-EffCW-med-GasDHW-GasCDryer-Tier3-FrontSCGSFm2003CZ13rWtd
RB-Appl-EffCW-med-GasDHW-GasCDryer-Tier3-Front | DEER2016 | D16v1 | 2015-05-14 08:09 | SCG | SFm | 2003 | CZ14 | rWtd | Each | 1 | 1080 | None | 2.54 | -0.000264 | 17.6 | -24.6 | -0.00366 | 11.1 | 2.54 | -0.000264 | 17.6 | -24.6 | -0.00366 | 11.1 |  |  | 2 |  | RB-Appl-EffCW-med-GasDHW-GasCDryer-Tier3-FrontSCGSFm2003CZ14rWtd
RB-Appl-EffCW-med-GasDHW-GasCDryer-Tier3-Front | DEER2016 | D16v1 | 2015-05-14 08:09 | SCG | SFm | 2003 | CZ15 | rWtd | Each | 1 | 1080 | None | 4.34 | 0.00117 | 16.8 | -28.4 | -0.00518 | 10.7 | 4.34 | 0.00117 | 16.8 | -28.4 | -0.00518 | 10.7 |  |  | 2 |  | RB-Appl-EffCW-med-GasDHW-GasCDryer-Tier3-FrontSCGSFm2003CZ15rWtd
RB-Appl-EffCW-med-GasDHW-GasCDryer-Tier3-Front | DEER2016 | D16v1 | 2015-05-14 08:09 | SCG | SFm | 2003 | CZ16 | rWtd | Each | 1 | 1150 | None | 0.0375 | 0.0217 | 18.1 | -21.9 | 0.00794 | 10.6 | 0.0375 | 0.0217 | 18.1 | -21.9 | 0.00794 | 10.6 |  |  | 2 |  | RB-Appl-EffCW-med-GasDHW-GasCDryer-Tier3-FrontSCGSFm2003CZ16rWtd
RB-Appl-EffCW-med-GasDHW-GasCDryer-Tier3-Front | DEER2016 | D16v1 | 2015-05-14 08:09 | SCG | SFm | 2007 | CZ04 | rWtd | Each | 1 | 1150 | None | -1.5 | 0.00192 | 17.4 | -24.3 | -0.00287 | 10.5 | -1.5 | 0.00192 | 17.4 | -24.3 | -0.00287 | 10.5 |  |  | 2 |  | RB-Appl-EffCW-med-GasDHW-GasCDryer-Tier3-FrontSCGSFm2007CZ04rWtd
RB-Appl-EffCW-med-GasDHW-GasCDryer-Tier3-Front | DEER2016 | D16v1 | 2015-05-14 08:09 | SCG | SFm | 2007 | CZ05 | rWtd | Each | 1 | 1150 | None | -2.68 | -0.000487 | 17.4 | -23.7 | -0.00421 | 10.4 | -2.68 | -0.000487 | 17.4 | -23.7 | -0.00421 | 10.4 |  |  | 2 |  | RB-Appl-EffCW-med-GasDHW-GasCDryer-Tier3-FrontSCGSFm2007CZ05rWtd
RB-Appl-EffCW-med-GasDHW-GasCDryer-Tier3-Front | DEER2016 | D16v1 | 2015-05-14 08:09 | SCG | SFm | 2007 | CZ06 | rWtd | Each | 1 | 1200 | None | -1.36 | -0.00354 | 17.5 | -24.1 | -0.00279 | 10.4 | -1.36 | -0.00354 | 17.5 | -24.1 | -0.00279 | 10.4 |  |  | 2 |  | RB-Appl-EffCW-med-GasDHW-GasCDryer-Tier3-FrontSCGSFm2007CZ06rWtd
RB-Appl-EffCW-med-GasDHW-GasCDryer-Tier3-Front | DEER2016 | D16v1 | 2015-05-14 08:09 | SCG | SFm | 2007 | CZ07 | rWtd | Each | 1 | 1200 | None | -1.92 | 0.0016 | 17.3 | -24.2 | -0.00215 | 10.4 | -1.92 | 0.0016 | 17.3 | -24.2 | -0.00215 | 10.4 |  |  | 2 |  | RB-Appl-EffCW-med-GasDHW-GasCDryer-Tier3-FrontSCGSFm2007CZ07rWtd
RB-Appl-EffCW-med-GasDHW-GasCDryer-Tier3-Front | DEER2016 | D16v1 | 2015-05-14 08:09 | SCG | SFm | 2007 | CZ08 | rWtd | Each | 1 | 1200 | None | -0.775 | 0.000283 | 17.2 | -23.8 | -0.00309 | 10.4 | -0.775 | 0.000283 | 17.2 | -23.8 | -0.00309 | 10.4 |  |  | 2 |  | RB-Appl-EffCW-med-GasDHW-GasCDryer-Tier3-FrontSCGSFm2007CZ08rWtd
RB-Appl-EffCW-med-GasDHW-GasCDryer-Tier3-Front | DEER2016 | D16v1 | 2015-05-14 08:09 | SCG | SFm | 2007 | CZ09 | rWtd | Each | 1 | 1210 | None | 3.92 | -5.56e-05 | 17.1 | -23.8 | -0.00357 | 10.4 | 3.92 | -5.56e-05 | 17.1 | -23.8 | -0.00357 | 10.4 |  |  | 2 |  | RB-Appl-EffCW-med-GasDHW-GasCDryer-Tier3-FrontSCGSFm2007CZ09rWtd
RB-Appl-EffCW-med-GasDHW-GasCDryer-Tier3-Front | DEER2016 | D16v1 | 2015-05-14 08:09 | SCG | SFm | 2007 | CZ10 | rWtd | Each | 1 | 974 | None | 0.491 | -2.43e-05 | 17.3 | -24.7 | -0.00335 | 10.4 | 0.491 | -2.43e-05 | 17.3 | -24.7 | -0.00335 | 10.4 |  |  | 2 |  | RB-Appl-EffCW-med-GasDHW-GasCDryer-Tier3-FrontSCGSFm2007CZ10rWtd
RB-Appl-EffCW-med-GasDHW-GasCDryer-Tier3-Front | DEER2016 | D16v1 | 2015-05-14 08:09 | SCG | SFm | 2007 | CZ13 | rWtd | Each | 1 | 974 | None | 2.83 | 0.00204 | 17.2 | -22.6 | -0.00308 | 10.4 | 2.83 | 0.00204 | 17.2 | -22.6 | -0.00308 | 10.4 |  |  | 2 |  | RB-Appl-EffCW-med-GasDHW-GasCDryer-Tier3-FrontSCGSFm2007CZ13rWtd
RB-Appl-EffCW-med-GasDHW-GasCDryer-Tier3-Front | DEER2016 | D16v1 | 2015-05-14 08:09 | SCG | SFm | 2007 | CZ14 | rWtd | Each | 1 | 1080 | None | 2.17 | 0.00071 | 17.6 | -26.9 | -0.00353 | 11.1 | 2.17 | 0.00071 | 17.6 | -26.9 | -0.00353 | 11.1 |  |  | 2 |  | RB-Appl-EffCW-med-GasDHW-GasCDryer-Tier3-FrontSCGSFm2007CZ14rWtd
RB-Appl-EffCW-med-GasDHW-GasCDryer-Tier3-Front | DEER2016 | D16v1 | 2015-05-14 08:09 | SCG | SFm | 2007 | CZ15 | rWtd | Each | 1 | 1080 | None | 2.89 | 0.000779 | 16.7 | -27.5 | -0.0042 | 10.7 | 2.89 | 0.000779 | 16.7 | -27.5 | -0.0042 | 10.7 |  |  | 2 |  | RB-Appl-EffCW-med-GasDHW-GasCDryer-Tier3-FrontSCGSFm2007CZ15rWtd
RB-Appl-EffCW-med-GasDHW-GasCDryer-Tier3-Front | DEER2016 | D16v1 | 2015-05-14 08:09 | SCG | SFm | 2007 | CZ16 | rWtd | Each | 1 | 1150 | None | -3.04 | 0.0117 | 18.1 | -24 | -0.00283 | 10.6 | -3.04 | 0.0117 | 18.1 | -24 | -0.00283 | 10.6 |  |  | 2 |  | RB-Appl-EffCW-med-GasDHW-GasCDryer-Tier3-FrontSCGSFm2007CZ16rWtd
RB-Appl-EffCW-med-GasDHW-GasCDryer-Tier3-Front | DEER2016 | D16v1 | 2015-05-14 08:09 | SCG | SFm | 2011 | CZ04 | rWtd | Each | 1 | 1150 | None | 0.54 | 0.0015 | 17.5 | -23.7 | -0.00325 | 10.5 | 0.54 | 0.0015 | 17.5 | -23.7 | -0.00325 | 10.5 |  |  | 2 |  | RB-Appl-EffCW-med-GasDHW-GasCDryer-Tier3-FrontSCGSFm2011CZ04rWtd
RB-Appl-EffCW-med-GasDHW-GasCDryer-Tier3-Front | DEER2016 | D16v1 | 2015-05-14 08:09 | SCG | SFm | 2011 | CZ05 | rWtd | Each | 1 | 1150 | None | -2.98 | -0.000154 | 17.1 | -23.7 | -0.0033 | 10.4 | -2.98 | -0.000154 | 17.1 | -23.7 | -0.0033 | 10.4 |  |  | 2 |  | RB-Appl-EffCW-med-GasDHW-GasCDryer-Tier3-FrontSCGSFm2011CZ05rWtd
RB-Appl-EffCW-med-GasDHW-GasCDryer-Tier3-Front | DEER2016 | D16v1 | 2015-05-14 08:09 | SCG | SFm | 2011 | CZ06 | rWtd | Each | 1 | 1200 | None | -1.37 | -0.00174 | 17.4 | -23.6 | -0.00328 | 10.4 | -1.37 | -0.00174 | 17.4 | -23.6 | -0.00328 | 10.4 |  |  | 2 |  | RB-Appl-EffCW-med-GasDHW-GasCDryer-Tier3-FrontSCGSFm2011CZ06rWtd
RB-Appl-EffCW-med-GasDHW-GasCDryer-Tier3-Front | DEER2016 | D16v1 | 2015-05-14 08:09 | SCG | SFm | 2011 | CZ07 | rWtd | Each | 1 | 1200 | None | -1.3 | -0.00685 | 17.3 | -23.8 | -0.0096 | 10.4 | -1.3 | -0.00685 | 17.3 | -23.8 | -0.0096 | 10.4 |  |  | 2 |  | RB-Appl-EffCW-med-GasDHW-GasCDryer-Tier3-FrontSCGSFm2011CZ07rWtd
RB-Appl-EffCW-med-GasDHW-GasCDryer-Tier3-Front | DEER2016 | D16v1 | 2015-05-14 08:09 | SCG | SFm | 2011 | CZ08 | rWtd | Each | 1 | 1200 | None | 5.91 | -0.000199 | 17.2 | -24.5 | -0.00345 | 10.4 | 5.91 | -0.000199 | 17.2 | -24.5 | -0.00345 | 10.4 |  |  | 2 |  | RB-Appl-EffCW-med-GasDHW-GasCDryer-Tier3-FrontSCGSFm2011CZ08rWtd
RB-Appl-EffCW-med-GasDHW-GasCDryer-Tier3-Front | DEER2016 | D16v1 | 2015-05-14 08:09 | SCG | SFm | 2011 | CZ09 | rWtd | Each | 1 | 1210 | None | 3.42 | 0.000836 | 17.2 | -24.6 | -0.00341 | 10.4 | 3.42 | 0.000836 | 17.2 | -24.6 | -0.00341 | 10.4 |  |  | 2 |  | RB-Appl-EffCW-med-GasDHW-GasCDryer-Tier3-FrontSCGSFm2011CZ09rWtd
RB-Appl-EffCW-med-GasDHW-GasCDryer-Tier3-Front | DEER2016 | D16v1 | 2015-05-14 08:09 | SCG | SFm | 2011 | CZ10 | rWtd | Each | 1 | 974 | None | 1.65 | 0.000629 | 17.3 | -23.5 | -0.00321 | 10.4 | 1.65 | 0.000629 | 17.3 | -23.5 | -0.00321 | 10.4 |  |  | 2 |  | RB-Appl-EffCW-med-GasDHW-GasCDryer-Tier3-FrontSCGSFm2011CZ10rWtd
RB-Appl-EffCW-med-GasDHW-GasCDryer-Tier3-Front | DEER2016 | D16v1 | 2015-05-14 08:09 | SCG | SFm | 2011 | CZ13 | rWtd | Each | 1 | 974 | None | 1.26 | 0.00144 | 17.2 | -23.4 | -0.00296 | 10.4 | 1.26 | 0.00144 | 17.2 | -23.4 | -0.00296 | 10.4 |  |  | 2 |  | RB-Appl-EffCW-med-GasDHW-GasCDryer-Tier3-FrontSCGSFm2011CZ13rWtd
RB-Appl-EffCW-med-GasDHW-GasCDryer-Tier3-Front | DEER2016 | D16v1 | 2015-05-14 08:09 | SCG | SFm | 2011 | CZ14 | rWtd | Each | 1 | 1080 | None | 0.34 | 0.00243 | 17.5 | -27.9 | -0.0024 | 11.1 | 0.34 | 0.00243 | 17.5 | -27.9 | -0.0024 | 11.1 |  |  | 2 |  | RB-Appl-EffCW-med-GasDHW-GasCDryer-Tier3-FrontSCGSFm2011CZ14rWtd
RB-Appl-EffCW-med-GasDHW-GasCDryer-Tier3-Front | DEER2016 | D16v1 | 2015-05-14 08:09 | SCG | SFm | 2011 | CZ15 | rWtd | Each | 1 | 1080 | None | 3.54 | 0.00103 | 16.8 | -27.3 | -0.0049 | 10.6 | 3.54 | 0.00103 | 16.8 | -27.3 | -0.0049 | 10.6 |  |  | 2 |  | RB-Appl-EffCW-med-GasDHW-GasCDryer-Tier3-FrontSCGSFm2011CZ15rWtd
RB-Appl-EffCW-med-GasDHW-GasCDryer-Tier3-Front | DEER2016 | D16v1 | 2015-05-14 08:09 | SCG | SFm | 2011 | CZ16 | rWtd | Each | 1 | 1150 | None | -1.29 | 0.000635 | 18.2 | -23.6 | -0.00294 | 10.6 | -1.29 | 0.000635 | 18.2 | -23.6 | -0.00294 | 10.6 |  |  | 2 |  | RB-Appl-EffCW-med-GasDHW-GasCDryer-Tier3-FrontSCGSFm2011CZ16rWtd
RB-Appl-EffCW-med-GasDHW-GasCDryer-Tier3-Front | DEER2016 | D16v1 | 2015-05-14 08:09 | SCG | SFm | 2014 | CZ04 | rWtd | Each | 1 | 1150 | None | 0.827 | 0.00226 | 17.4 | -22.7 | -0.00367 | 10.5 | 0.827 | 0.00226 | 17.4 | -22.7 | -0.00367 | 10.5 |  |  | 2 |  | RB-Appl-EffCW-med-GasDHW-GasCDryer-Tier3-FrontSCGSFm2014CZ04rWtd
RB-Appl-EffCW-med-GasDHW-GasCDryer-Tier3-Front | DEER2016 | D16v1 | 2015-05-14 08:09 | SCG | SFm | 2014 | CZ05 | rWtd | Each | 1 | 1150 | None | -2.1 | -0.000348 | 17.6 | -23.5 | -0.0021 | 10.5 | -2.1 | -0.000348 | 17.6 | -23.5 | -0.0021 | 10.5 |  |  | 2 |  | RB-Appl-EffCW-med-GasDHW-GasCDryer-Tier3-FrontSCGSFm2014CZ05rWtd
RB-Appl-EffCW-med-GasDHW-GasCDryer-Tier3-Front | DEER2016 | D16v1 | 2015-05-14 08:09 | SCG | SFm | 2014 | CZ06 | rWtd | Each | 1 | 1200 | None | -2.6 | 0.00775 | 17.4 | -25 | -0.00451 | 10.5 | -2.6 | 0.00775 | 17.4 | -25 | -0.00451 | 10.5 |  |  | 2 |  | RB-Appl-EffCW-med-GasDHW-GasCDryer-Tier3-FrontSCGSFm2014CZ06rWtd
RB-Appl-EffCW-med-GasDHW-GasCDryer-Tier3-Front | DEER2016 | D16v1 | 2015-05-14 08:09 | SCG | SFm | 2014 | CZ07 | rWtd | Each | 1 | 1200 | None | -1.49 | 0.000356 | 17.3 | -23.6 | -0.00367 | 10.4 | -1.49 | 0.000356 | 17.3 | -23.6 | -0.00367 | 10.4 |  |  | 2 |  | RB-Appl-EffCW-med-GasDHW-GasCDryer-Tier3-FrontSCGSFm2014CZ07rWtd
RB-Appl-EffCW-med-GasDHW-GasCDryer-Tier3-Front | DEER2016 | D16v1 | 2015-05-14 08:09 | SCG | SFm | 2014 | CZ08 | rWtd | Each | 1 | 1200 | None | -0.996 | 0.000384 | 17.2 | -23.8 | -0.00346 | 10.4 | -0.996 | 0.000384 | 17.2 | -23.8 | -0.00346 | 10.4 |  |  | 2 |  | RB-Appl-EffCW-med-GasDHW-GasCDryer-Tier3-FrontSCGSFm2014CZ08rWtd
RB-Appl-EffCW-med-GasDHW-GasCDryer-Tier3-Front | DEER2016 | D16v1 | 2015-05-14 08:09 | SCG | SFm | 2014 | CZ09 | rWtd | Each | 1 | 1210 | None | -0.183 | 0.001 | 17.2 | -26.7 | -0.00303 | 10.4 | -0.183 | 0.001 | 17.2 | -26.7 | -0.00303 | 10.4 |  |  | 2 |  | RB-Appl-EffCW-med-GasDHW-GasCDryer-Tier3-FrontSCGSFm2014CZ09rWtd
RB-Appl-EffCW-med-GasDHW-GasCDryer-Tier3-Front | DEER2016 | D16v1 | 2015-05-14 08:09 | SCG | SFm | 2014 | CZ10 | rWtd | Each | 1 | 974 | None | 1.97 | 0.00151 | 17.3 | -22.8 | -0.00295 | 10.4 | 1.97 | 0.00151 | 17.3 | -22.8 | -0.00295 | 10.4 |  |  | 2 |  | RB-Appl-EffCW-med-GasDHW-GasCDryer-Tier3-FrontSCGSFm2014CZ10rWtd
RB-Appl-EffCW-med-GasDHW-GasCDryer-Tier3-Front | DEER2016 | D16v1 | 2015-05-14 08:09 | SCG | SFm | 2014 | CZ13 | rWtd | Each | 1 | 974 | None | -1.97 | 0.00049 | 17.2 | -27.2 | -0.00412 | 10.4 | -1.97 | 0.00049 | 17.2 | -27.2 | -0.00412 | 10.4 |  |  | 2 |  | RB-Appl-EffCW-med-GasDHW-GasCDryer-Tier3-FrontSCGSFm2014CZ13rWtd
RB-Appl-EffCW-med-GasDHW-GasCDryer-Tier3-Front | DEER2016 | D16v1 | 2015-05-14 08:09 | SCG | SFm | 2014 | CZ14 | rWtd | Each | 1 | 1080 | None | 1.68 | 0.000714 | 17.5 | -26.4 | -0.00488 | 11.1 | 1.68 | 0.000714 | 17.5 | -26.4 | -0.00488 | 11.1 |  |  | 2 |  | RB-Appl-EffCW-med-GasDHW-GasCDryer-Tier3-FrontSCGSFm2014CZ14rWtd
RB-Appl-EffCW-med-GasDHW-GasCDryer-Tier3-Front | DEER2016 | D16v1 | 2015-05-14 08:09 | SCG | SFm | 2014 | CZ15 | rWtd | Each | 1 | 1080 | None | 3.66 | 0.00117 | 16.7 | -27.1 | -0.00425 | 10.6 | 3.66 | 0.00117 | 16.7 | -27.1 | -0.00425 | 10.6 |  |  | 2 |  | RB-Appl-EffCW-med-GasDHW-GasCDryer-Tier3-FrontSCGSFm2014CZ15rWtd
RB-Appl-EffCW-med-GasDHW-GasCDryer-Tier3-Front | DEER2016 | D16v1 | 2015-05-14 08:09 | SCG | SFm | 2014 | CZ16 | rWtd | Each | 1 | 1150 | None | -1.28 | -0.000295 | 17.9 | -23.4 | -0.00399 | 10.6 | -1.28 | -0.000295 | 17.9 | -23.4 | -0.00399 | 10.6 |  |  | 2 |  | RB-Appl-EffCW-med-GasDHW-GasCDryer-Tier3-FrontSCGSFm2014CZ16rWtd
RB-Appl-EffCW-med-GasDHW-GasCDryer-Tier3-Front | DEER2016 | D16v1 | 2015-05-14 08:10 | SCG | SFm | Ex | CZ04 | rWtd | Each | 1 | 986 | None | -2.05 | 0.00137 | 17.7 | -24.3 | -0.00399 | 10.8 | -2.05 | 0.00137 | 17.7 | -24.3 | -0.00399 | 10.8 |  |  | 2 |  | RB-Appl-EffCW-med-GasDHW-GasCDryer-Tier3-FrontSCGSFmExCZ04rWtd
RB-Appl-EffCW-med-GasDHW-GasCDryer-Tier3-Front | DEER2016 | D16v1 | 2015-05-14 08:10 | SCG | SFm | Ex | CZ05 | rWtd | Each | 1 | 893 | None | -2.1 | -0.000859 | 17.9 | -23.1 | -0.00386 | 11 | -2.1 | -0.000859 | 17.9 | -23.1 | -0.00386 | 11 |  |  | 2 |  | RB-Appl-EffCW-med-GasDHW-GasCDryer-Tier3-FrontSCGSFmExCZ05rWtd
RB-Appl-EffCW-med-GasDHW-GasCDryer-Tier3-Front | DEER2016 | D16v1 | 2015-05-14 08:10 | SCG | SFm | Ex | CZ06 | rWtd | Each | 1 | 913 | None | -1.31 | -0.000115 | 17.9 | -24.1 | -0.00142 | 10.7 | -1.31 | -0.000115 | 17.9 | -24.1 | -0.00142 | 10.7 |  |  | 2 |  | RB-Appl-EffCW-med-GasDHW-GasCDryer-Tier3-FrontSCGSFmExCZ06rWtd
RB-Appl-EffCW-med-GasDHW-GasCDryer-Tier3-Front | DEER2016 | D16v1 | 2015-05-14 08:10 | SCG | SFm | Ex | CZ07 | rWtd | Each | 1 | 828 | None | -1.89 | -0.00638 | 17.7 | -24.2 | -0.0118 | 10.7 | -1.89 | -0.00638 | 17.7 | -24.2 | -0.0118 | 10.7 |  |  | 2 |  | RB-Appl-EffCW-med-GasDHW-GasCDryer-Tier3-FrontSCGSFmExCZ07rWtd
RB-Appl-EffCW-med-GasDHW-GasCDryer-Tier3-Front | DEER2016 | D16v1 | 2015-05-14 08:10 | SCG | SFm | Ex | CZ08 | rWtd | Each | 1 | 832 | None | -1.02 | 5.7e-05 | 17.6 | -24.8 | -0.00357 | 10.7 | -1.02 | 5.7e-05 | 17.6 | -24.8 | -0.00357 | 10.7 |  |  | 2 |  | RB-Appl-EffCW-med-GasDHW-GasCDryer-Tier3-FrontSCGSFmExCZ08rWtd
RB-Appl-EffCW-med-GasDHW-GasCDryer-Tier3-Front | DEER2016 | D16v1 | 2015-05-14 08:10 | SCG | SFm | Ex | CZ09 | rWtd | Each | 1 | 861 | None | 2.02 | 0.00133 | 17.6 | -23.5 | -0.00328 | 10.7 | 2.02 | 0.00133 | 17.6 | -23.5 | -0.00328 | 10.7 |  |  | 2 |  | RB-Appl-EffCW-med-GasDHW-GasCDryer-Tier3-FrontSCGSFmExCZ09rWtd
RB-Appl-EffCW-med-GasDHW-GasCDryer-Tier3-Front | DEER2016 | D16v1 | 2015-05-14 08:10 | SCG | SFm | Ex | CZ10 | rWtd | Each | 1 | 927 | None | -0.262 | 0.000599 | 17.6 | -23.7 | -0.00405 | 10.5 | -0.262 | 0.000599 | 17.6 | -23.7 | -0.00405 | 10.5 |  |  | 2 |  | RB-Appl-EffCW-med-GasDHW-GasCDryer-Tier3-FrontSCGSFmExCZ10rWtd
RB-Appl-EffCW-med-GasDHW-GasCDryer-Tier3-Front | DEER2016 | D16v1 | 2015-05-14 08:10 | SCG | SFm | Ex | CZ13 | rWtd | Each | 1 | 873 | None | 1.63 | 0.00226 | 17.4 | -23.5 | -0.00341 | 10.6 | 1.63 | 0.00226 | 17.4 | -23.5 | -0.00341 | 10.6 |  |  | 2 |  | RB-Appl-EffCW-med-GasDHW-GasCDryer-Tier3-FrontSCGSFmExCZ13rWtd
RB-Appl-EffCW-med-GasDHW-GasCDryer-Tier3-Front | DEER2016 | D16v1 | 2015-05-14 08:10 | SCG | SFm | Ex | CZ14 | rWtd | Each | 1 | 873 | None | 5.71 | 0.00232 | 17.1 | -22.8 | -0.00322 | 10.5 | 5.71 | 0.00232 | 17.1 | -22.8 | -0.00322 | 10.5 |  |  | 2 |  | RB-Appl-EffCW-med-GasDHW-GasCDryer-Tier3-FrontSCGSFmExCZ14rWtd
RB-Appl-EffCW-med-GasDHW-GasCDryer-Tier3-Front | DEER2016 | D16v1 | 2015-05-14 08:10 | SCG | SFm | Ex | CZ15 | rWtd | Each | 1 | 845 | None | 6.06 | 0.00165 | 16.6 | -22.1 | -0.00338 | 10.3 | 6.06 | 0.00165 | 16.6 | -22.1 | -0.00338 | 10.3 |  |  | 2 |  | RB-Appl-EffCW-med-GasDHW-GasCDryer-Tier3-FrontSCGSFmExCZ15rWtd
RB-Appl-EffCW-med-GasDHW-GasCDryer-Tier3-Front | DEER2016 | D16v1 | 2015-05-14 08:10 | SCG | SFm | Ex | CZ16 | rWtd | Each | 1 | 855 | None | 0.0788 | 0.00112 | 18.5 | -23.3 | -0.00391 | 11.2 | 0.0788 | 0.00112 | 18.5 | -23.3 | -0.00391 | 11.2 |  |  | 2 |  | RB-Appl-EffCW-med-GasDHW-GasCDryer-Tier3-FrontSCGSFmExCZ16rWtd
RB-Appl-EffCW-med-GasDHW-GasCDryer-Tier3-Front | DEER2016 | D16v1 | 2015-05-14 08:10 | SCG | SFm | Ex | IOU | rWtd | Each | 1 | 880 | None | 0.322 | 0.000652 | 17.6 | -23.9 | -0.00321 | 10.7 | 0.322 | 0.000652 | 17.6 | -23.9 | -0.00321 | 10.7 |  |  | 2 |  | RB-Appl-EffCW-med-GasDHW-GasCDryer-Tier3-FrontSCGSFmExIOUrWtd
RB-Appl-EffCW-med-GasDHW-GasCDryer-Tier3-Front | DEER2016 | D16v1 | 2015-05-14 08:10 | SDG | DMo | Ex | CZ07 | rWtd | Each | 1 | 605 | None | -0.482 | -0.00311 | 14 | -18.5 | -0.0032 | 8.26 | -0.482 | -0.00311 | 14 | -18.5 | -0.0032 | 8.26 |  |  | 2 |  | RB-Appl-EffCW-med-GasDHW-GasCDryer-Tier3-FrontSDGDMoExCZ07rWtd
RB-Appl-EffCW-med-GasDHW-GasCDryer-Tier3-Front | DEER2016 | D16v1 | 2015-05-14 08:10 | SDG | DMo | Ex | CZ08 | rWtd | Each | 1 | 598 | None | -0.551 | 0.00035 | 14 | -18.9 | -0.00261 | 8.25 | -0.551 | 0.00035 | 14 | -18.9 | -0.00261 | 8.25 |  |  | 2 |  | RB-Appl-EffCW-med-GasDHW-GasCDryer-Tier3-FrontSDGDMoExCZ08rWtd
RB-Appl-EffCW-med-GasDHW-GasCDryer-Tier3-Front | DEER2016 | D16v1 | 2015-05-14 08:10 | SDG | DMo | Ex | CZ10 | rWtd | Each | 1 | 609 | None | 1.1 | 0.00107 | 13.8 | -18.5 | -0.00249 | 8.25 | 1.1 | 0.00107 | 13.8 | -18.5 | -0.00249 | 8.25 |  |  | 2 |  | RB-Appl-EffCW-med-GasDHW-GasCDryer-Tier3-FrontSDGDMoExCZ10rWtd
RB-Appl-EffCW-med-GasDHW-GasCDryer-Tier3-Front | DEER2016 | D16v1 | 2015-05-14 08:10 | SDG | DMo | Ex | CZ14 | rWtd | Each | 1 | 605 | None | -0.948 | 9.28e-05 | 13.9 | -18.5 | -0.00256 | 8.31 | -0.948 | 9.28e-05 | 13.9 | -18.5 | -0.00256 | 8.31 |  |  | 2 |  | RB-Appl-EffCW-med-GasDHW-GasCDryer-Tier3-FrontSDGDMoExCZ14rWtd
RB-Appl-EffCW-med-GasDHW-GasCDryer-Tier3-Front | DEER2016 | D16v1 | 2015-05-14 08:10 | SDG | DMo | Ex | IOU | rWtd | Each | 1 | 607 | None | 0.223 | -0.00101 | 13.9 | -18.5 | -0.00284 | 8.26 | 0.223 | -0.00101 | 13.9 | -18.5 | -0.00284 | 8.26 |  |  | 2 |  | RB-Appl-EffCW-med-GasDHW-GasCDryer-Tier3-FrontSDGDMoExIOUrWtd
RB-Appl-EffCW-med-GasDHW-GasCDryer-Tier3-Front | DEER2016 | D16v1 | 2015-05-14 08:10 | SDG | DMo | MH00 | CZ07 | rWtd | Each | 1 | 621 | None | -0.66 | 0.00384 | 13.7 | -18.8 | -0.0113 | 8.28 | -0.66 | 0.00384 | 13.7 | -18.8 | -0.0113 | 8.28 |  |  | 2 |  | RB-Appl-EffCW-med-GasDHW-GasCDryer-Tier3-FrontSDGDMoMH00CZ07rWtd
RB-Appl-EffCW-med-GasDHW-GasCDryer-Tier3-Front | DEER2016 | D16v1 | 2015-05-14 08:10 | SDG | DMo | MH00 | CZ08 | rWtd | Each | 1 | 621 | None | 0.873 | 0.00106 | 13.6 | -18.8 | -0.00259 | 8.26 | 0.873 | 0.00106 | 13.6 | -18.8 | -0.00259 | 8.26 |  |  | 2 |  | RB-Appl-EffCW-med-GasDHW-GasCDryer-Tier3-FrontSDGDMoMH00CZ08rWtd
RB-Appl-EffCW-med-GasDHW-GasCDryer-Tier3-Front | DEER2016 | D16v1 | 2015-05-14 08:10 | SDG | DMo | MH00 | CZ10 | rWtd | Each | 1 | 621 | None | 4.45 | 0.00208 | 13.6 | -18.3 | -0.00244 | 8.29 | 4.45 | 0.00208 | 13.6 | -18.3 | -0.00244 | 8.29 |  |  | 2 |  | RB-Appl-EffCW-med-GasDHW-GasCDryer-Tier3-FrontSDGDMoMH00CZ10rWtd
RB-Appl-EffCW-med-GasDHW-GasCDryer-Tier3-Front | DEER2016 | D16v1 | 2015-05-14 08:10 | SDG | DMo | MH00 | CZ14 | rWtd | Each | 1 | 621 | None | -1.14 | 0.000399 | 13.6 | -18.7 | -0.00255 | 8.31 | -1.14 | 0.000399 | 13.6 | -18.7 | -0.00255 | 8.31 |  |  | 2 |  | RB-Appl-EffCW-med-GasDHW-GasCDryer-Tier3-FrontSDGDMoMH00CZ14rWtd
RB-Appl-EffCW-med-GasDHW-GasCDryer-Tier3-Front | DEER2016 | D16v1 | 2015-05-14 08:10 | SDG | DMo | MH00 | CZ15 | rWtd | Each | 1 | 621 | None | 4.53 | 0.000786 | 13 | -17.7 | -0.00253 | 8.18 | 4.53 | 0.000786 | 13 | -17.7 | -0.00253 | 8.18 |  |  | 2 |  | RB-Appl-EffCW-med-GasDHW-GasCDryer-Tier3-FrontSDGDMoMH00CZ15rWtd
RB-Appl-EffCW-med-GasDHW-GasCDryer-Tier3-Front | DEER2016 | D16v1 | 2015-05-14 08:10 | SDG | DMo | MH06 | CZ07 | rWtd | Each | 1 | 621 | None | -0.185 | 0.000175 | 13.7 | -18.7 | -0.00346 | 8.27 | -0.185 | 0.000175 | 13.7 | -18.7 | -0.00346 | 8.27 |  |  | 2 |  | RB-Appl-EffCW-med-GasDHW-GasCDryer-Tier3-FrontSDGDMoMH06CZ07rWtd
RB-Appl-EffCW-med-GasDHW-GasCDryer-Tier3-Front | DEER2016 | D16v1 | 2015-05-14 08:10 | SDG | DMo | MH06 | CZ08 | rWtd | Each | 1 | 621 | None | 2.04 | 0.000767 | 13.7 | -18.5 | -0.00258 | 8.26 | 2.04 | 0.000767 | 13.7 | -18.5 | -0.00258 | 8.26 |  |  | 2 |  | RB-Appl-EffCW-med-GasDHW-GasCDryer-Tier3-FrontSDGDMoMH06CZ08rWtd
RB-Appl-EffCW-med-GasDHW-GasCDryer-Tier3-Front | DEER2016 | D16v1 | 2015-05-14 08:10 | SDG | DMo | MH06 | CZ10 | rWtd | Each | 1 | 621 | None | 3.92 | 0.000763 | 13.5 | -18.2 | -0.00246 | 8.28 | 3.92 | 0.000763 | 13.5 | -18.2 | -0.00246 | 8.28 |  |  | 2 |  | RB-Appl-EffCW-med-GasDHW-GasCDryer-Tier3-FrontSDGDMoMH06CZ10rWtd
RB-Appl-EffCW-med-GasDHW-GasCDryer-Tier3-Front | DEER2016 | D16v1 | 2015-05-14 08:10 | SDG | DMo | MH06 | CZ14 | rWtd | Each | 1 | 621 | None | -1.1 | -4.11e-05 | 13.5 | -18.6 | -0.00259 | 8.29 | -1.1 | -4.11e-05 | 13.5 | -18.6 | -0.00259 | 8.29 |  |  | 2 |  | RB-Appl-EffCW-med-GasDHW-GasCDryer-Tier3-FrontSDGDMoMH06CZ14rWtd
RB-Appl-EffCW-med-GasDHW-GasCDryer-Tier3-Front | DEER2016 | D16v1 | 2015-05-14 08:10 | SDG | DMo | MH06 | CZ15 | rWtd | Each | 1 | 621 | None | 3.37 | 0.000525 | 13 | -17.8 | -0.00248 | 8.17 | 3.37 | 0.000525 | 13 | -17.8 | -0.00248 | 8.17 |  |  | 2 |  | RB-Appl-EffCW-med-GasDHW-GasCDryer-Tier3-FrontSDGDMoMH06CZ15rWtd
RB-Appl-EffCW-med-GasDHW-GasCDryer-Tier3-Front | DEER2016 | D16v1 | 2015-05-14 08:10 | SDG | DMo | MH72 | CZ07 | rWtd | Each | 1 | 598 | None | -0.343 | -0.0058 | 14.1 | -18.4 | -0.00256 | 8.26 | -0.343 | -0.0058 | 14.1 | -18.4 | -0.00256 | 8.26 |  |  | 2 |  | RB-Appl-EffCW-med-GasDHW-GasCDryer-Tier3-FrontSDGDMoMH72CZ07rWtd
RB-Appl-EffCW-med-GasDHW-GasCDryer-Tier3-Front | DEER2016 | D16v1 | 2015-05-14 08:10 | SDG | DMo | MH72 | CZ08 | rWtd | Each | 1 | 598 | None | -0.551 | 0.00035 | 14 | -18.9 | -0.00261 | 8.25 | -0.551 | 0.00035 | 14 | -18.9 | -0.00261 | 8.25 |  |  | 2 |  | RB-Appl-EffCW-med-GasDHW-GasCDryer-Tier3-FrontSDGDMoMH72CZ08rWtd
RB-Appl-EffCW-med-GasDHW-GasCDryer-Tier3-Front | DEER2016 | D16v1 | 2015-05-14 08:10 | SDG | DMo | MH72 | CZ10 | rWtd | Each | 1 | 598 | None | 0.284 | 0.000585 | 14 | -18.7 | -0.00254 | 8.22 | 0.284 | 0.000585 | 14 | -18.7 | -0.00254 | 8.22 |  |  | 2 |  | RB-Appl-EffCW-med-GasDHW-GasCDryer-Tier3-FrontSDGDMoMH72CZ10rWtd
RB-Appl-EffCW-med-GasDHW-GasCDryer-Tier3-Front | DEER2016 | D16v1 | 2015-05-14 08:10 | SDG | DMo | MH72 | CZ14 | rWtd | Each | 1 | 598 | None | -0.783 | 0.0001 | 14.1 | -18.4 | -0.00255 | 8.31 | -0.783 | 0.0001 | 14.1 | -18.4 | -0.00255 | 8.31 |  |  | 2 |  | RB-Appl-EffCW-med-GasDHW-GasCDryer-Tier3-FrontSDGDMoMH72CZ14rWtd
RB-Appl-EffCW-med-GasDHW-GasCDryer-Tier3-Front | DEER2016 | D16v1 | 2015-05-14 08:10 | SDG | DMo | MH72 | CZ15 | rWtd | Each | 1 | 598 | None | 1.9 | 0.000549 | 13.5 | -17.7 | -0.00234 | 8.18 | 1.9 | 0.000549 | 13.5 | -17.7 | -0.00234 | 8.18 |  |  | 2 |  | RB-Appl-EffCW-med-GasDHW-GasCDryer-Tier3-FrontSDGDMoMH72CZ15rWtd
RB-Appl-EffCW-med-GasDHW-GasCDryer-Tier3-Front | DEER2016 | D16v1 | 2015-05-14 08:10 | SDG | DMo | MH85 | CZ07 | rWtd | Each | 1 | 621 | None | -0.839 | 0.00226 | 13.7 | -18.8 | -0.00268 | 8.27 | -0.839 | 0.00226 | 13.7 | -18.8 | -0.00268 | 8.27 |  |  | 2 |  | RB-Appl-EffCW-med-GasDHW-GasCDryer-Tier3-FrontSDGDMoMH85CZ07rWtd
RB-Appl-EffCW-med-GasDHW-GasCDryer-Tier3-Front | DEER2016 | D16v1 | 2015-05-14 08:10 | SDG | DMo | MH85 | CZ08 | rWtd | Each | 1 | 621 | None | 0.973 | 0.000905 | 13.5 | -19.4 | -0.00286 | 8.3 | 0.973 | 0.000905 | 13.5 | -19.4 | -0.00286 | 8.3 |  |  | 2 |  | RB-Appl-EffCW-med-GasDHW-GasCDryer-Tier3-FrontSDGDMoMH85CZ08rWtd
RB-Appl-EffCW-med-GasDHW-GasCDryer-Tier3-Front | DEER2016 | D16v1 | 2015-05-14 08:10 | SDG | DMo | MH85 | CZ10 | rWtd | Each | 1 | 621 | None | 0.672 | 0.00153 | 13.5 | -18.4 | -0.00242 | 8.29 | 0.672 | 0.00153 | 13.5 | -18.4 | -0.00242 | 8.29 |  |  | 2 |  | RB-Appl-EffCW-med-GasDHW-GasCDryer-Tier3-FrontSDGDMoMH85CZ10rWtd
RB-Appl-EffCW-med-GasDHW-GasCDryer-Tier3-Front | DEER2016 | D16v1 | 2015-05-14 08:10 | SDG | DMo | MH85 | CZ14 | rWtd | Each | 1 | 621 | None | -1.31 | 7.64e-05 | 13.4 | -18.7 | -0.00259 | 8.31 | -1.31 | 7.64e-05 | 13.4 | -18.7 | -0.00259 | 8.31 |  |  | 2 |  | RB-Appl-EffCW-med-GasDHW-GasCDryer-Tier3-FrontSDGDMoMH85CZ14rWtd
RB-Appl-EffCW-med-GasDHW-GasCDryer-Tier3-Front | DEER2016 | D16v1 | 2015-05-14 08:10 | SDG | DMo | MH85 | CZ15 | rWtd | Each | 1 | 621 | None | 2.48 | 0.000818 | 13 | -19.1 | -0.00261 | 8.19 | 2.48 | 0.000818 | 13 | -19.1 | -0.00261 | 8.19 |  |  | 2 |  | RB-Appl-EffCW-med-GasDHW-GasCDryer-Tier3-FrontSDGDMoMH85CZ15rWtd
RB-Appl-EffCW-med-GasDHW-GasCDryer-Tier3-Front | DEER2016 | D16v1 | 2015-05-14 08:10 | SDG | MFm | 1975 | CZ06 | rWtd | Each | 1 | 465 | None | -0.847 | -0.000152 | 14.3 | -19.3 | -0.0037 | 8.69 | -0.847 | -0.000152 | 14.3 | -19.3 | -0.0037 | 8.69 |  |  | 2 |  | RB-Appl-EffCW-med-GasDHW-GasCDryer-Tier3-FrontSDGMFm1975CZ06rWtd
RB-Appl-EffCW-med-GasDHW-GasCDryer-Tier3-Front | DEER2016 | D16v1 | 2015-05-14 08:10 | SDG | MFm | 1975 | CZ07 | rWtd | Each | 1 | 465 | None | -1.08 | -0.000284 | 14.3 | -19.5 | -0.00297 | 8.62 | -1.08 | -0.000284 | 14.3 | -19.5 | -0.00297 | 8.62 |  |  | 2 |  | RB-Appl-EffCW-med-GasDHW-GasCDryer-Tier3-FrontSDGMFm1975CZ07rWtd
RB-Appl-EffCW-med-GasDHW-GasCDryer-Tier3-Front | DEER2016 | D16v1 | 2015-05-14 08:10 | SDG | MFm | 1975 | CZ08 | rWtd | Each | 1 | 465 | None | -0.67 | 0.00217 | 14.1 | -20.6 | -0.00156 | 8.66 | -0.67 | 0.00217 | 14.1 | -20.6 | -0.00156 | 8.66 |  |  | 2 |  | RB-Appl-EffCW-med-GasDHW-GasCDryer-Tier3-FrontSDGMFm1975CZ08rWtd
RB-Appl-EffCW-med-GasDHW-GasCDryer-Tier3-Front | DEER2016 | D16v1 | 2015-05-14 08:10 | SDG | MFm | 1975 | CZ10 | rWtd | Each | 1 | 544 | None | -0.459 | 0.000619 | 14.2 | -19 | -0.0032 | 8.39 | -0.459 | 0.000619 | 14.2 | -19 | -0.0032 | 8.39 |  |  | 2 |  | RB-Appl-EffCW-med-GasDHW-GasCDryer-Tier3-FrontSDGMFm1975CZ10rWtd
RB-Appl-EffCW-med-GasDHW-GasCDryer-Tier3-Front | DEER2016 | D16v1 | 2015-05-14 08:10 | SDG | MFm | 1975 | CZ14 | rWtd | Each | 1 | 634 | None | 3.45 | 0.00114 | 13.8 | -19.2 | -0.00289 | 8.37 | 3.45 | 0.00114 | 13.8 | -19.2 | -0.00289 | 8.37 |  |  | 2 |  | RB-Appl-EffCW-med-GasDHW-GasCDryer-Tier3-FrontSDGMFm1975CZ14rWtd
RB-Appl-EffCW-med-GasDHW-GasCDryer-Tier3-Front | DEER2016 | D16v1 | 2015-05-14 08:10 | SDG | MFm | 1975 | CZ15 | rWtd | Each | 1 | 634 | None | 7.37 | 0.000629 | 13.4 | -18.3 | -0.00335 | 8.28 | 7.37 | 0.000629 | 13.4 | -18.3 | -0.00335 | 8.28 |  |  | 2 |  | RB-Appl-EffCW-med-GasDHW-GasCDryer-Tier3-FrontSDGMFm1975CZ15rWtd
RB-Appl-EffCW-med-GasDHW-GasCDryer-Tier3-Front | DEER2016 | D16v1 | 2015-05-14 08:10 | SDG | MFm | 1985 | CZ06 | rWtd | Each | 1 | 578 | None | -1.33 | 0.00166 | 14.4 | -19.1 | -0.00186 | 8.42 | -1.33 | 0.00166 | 14.4 | -19.1 | -0.00186 | 8.42 |  |  | 2 |  | RB-Appl-EffCW-med-GasDHW-GasCDryer-Tier3-FrontSDGMFm1985CZ06rWtd
RB-Appl-EffCW-med-GasDHW-GasCDryer-Tier3-Front | DEER2016 | D16v1 | 2015-05-14 08:10 | SDG | MFm | 1985 | CZ07 | rWtd | Each | 1 | 578 | None | -1.39 | 0.000191 | 14.3 | -18.9 | -0.00239 | 8.42 | -1.39 | 0.000191 | 14.3 | -18.9 | -0.00239 | 8.42 |  |  | 2 |  | RB-Appl-EffCW-med-GasDHW-GasCDryer-Tier3-FrontSDGMFm1985CZ07rWtd
RB-Appl-EffCW-med-GasDHW-GasCDryer-Tier3-Front | DEER2016 | D16v1 | 2015-05-14 08:10 | SDG | MFm | 1985 | CZ08 | rWtd | Each | 1 | 578 | None | -0.361 | 0.000675 | 14.3 | -19.1 | -0.00282 | 8.4 | -0.361 | 0.000675 | 14.3 | -19.1 | -0.00282 | 8.4 |  |  | 2 |  | RB-Appl-EffCW-med-GasDHW-GasCDryer-Tier3-FrontSDGMFm1985CZ08rWtd
RB-Appl-EffCW-med-GasDHW-GasCDryer-Tier3-Front | DEER2016 | D16v1 | 2015-05-14 08:10 | SDG | MFm | 1985 | CZ10 | rWtd | Each | 1 | 648 | None | 1.04 | 0.00125 | 13.9 | -18.9 | -0.003 | 8.39 | 1.04 | 0.00125 | 13.9 | -18.9 | -0.003 | 8.39 |  |  | 2 |  | RB-Appl-EffCW-med-GasDHW-GasCDryer-Tier3-FrontSDGMFm1985CZ10rWtd
RB-Appl-EffCW-med-GasDHW-GasCDryer-Tier3-Front | DEER2016 | D16v1 | 2015-05-14 08:10 | SDG | MFm | 1985 | CZ14 | rWtd | Each | 1 | 630 | None | 3.57 | 0.000313 | 13.9 | -18.8 | -0.00337 | 8.39 | 3.57 | 0.000313 | 13.9 | -18.8 | -0.00337 | 8.39 |  |  | 2 |  | RB-Appl-EffCW-med-GasDHW-GasCDryer-Tier3-FrontSDGMFm1985CZ14rWtd
RB-Appl-EffCW-med-GasDHW-GasCDryer-Tier3-Front | DEER2016 | D16v1 | 2015-05-14 08:10 | SDG | MFm | 1985 | CZ15 | rWtd | Each | 1 | 630 | None | 7.21 | 0.000642 | 13.4 | -18.3 | -0.00352 | 8.28 | 7.21 | 0.000642 | 13.4 | -18.3 | -0.00352 | 8.28 |  |  | 2 |  | RB-Appl-EffCW-med-GasDHW-GasCDryer-Tier3-FrontSDGMFm1985CZ15rWtd
RB-Appl-EffCW-med-GasDHW-GasCDryer-Tier3-Front | DEER2016 | D16v1 | 2015-05-14 08:10 | SDG | MFm | 1996 | CZ06 | rWtd | Each | 1 | 518 | None | -0.783 | 0.000893 | 14.3 | -19 | -0.00207 | 8.42 | -0.783 | 0.000893 | 14.3 | -19 | -0.00207 | 8.42 |  |  | 2 |  | RB-Appl-EffCW-med-GasDHW-GasCDryer-Tier3-FrontSDGMFm1996CZ06rWtd
RB-Appl-EffCW-med-GasDHW-GasCDryer-Tier3-Front | DEER2016 | D16v1 | 2015-05-14 08:10 | SDG | MFm | 1996 | CZ07 | rWtd | Each | 1 | 518 | None | -0.893 | 0.00124 | 14.3 | -18.9 | -0.00115 | 8.43 | -0.893 | 0.00124 | 14.3 | -18.9 | -0.00115 | 8.43 |  |  | 2 |  | RB-Appl-EffCW-med-GasDHW-GasCDryer-Tier3-FrontSDGMFm1996CZ07rWtd
RB-Appl-EffCW-med-GasDHW-GasCDryer-Tier3-Front | DEER2016 | D16v1 | 2015-05-14 08:10 | SDG | MFm | 1996 | CZ08 | rWtd | Each | 1 | 518 | None | 0.344 | 0.00127 | 14.2 | -19.1 | -0.00305 | 8.39 | 0.344 | 0.00127 | 14.2 | -19.1 | -0.00305 | 8.39 |  |  | 2 |  | RB-Appl-EffCW-med-GasDHW-GasCDryer-Tier3-FrontSDGMFm1996CZ08rWtd
RB-Appl-EffCW-med-GasDHW-GasCDryer-Tier3-Front | DEER2016 | D16v1 | 2015-05-14 08:10 | SDG | MFm | 1996 | CZ10 | rWtd | Each | 1 | 487 | None | -0.288 | 0.00135 | 14.1 | -19.8 | -0.00461 | 8.66 | -0.288 | 0.00135 | 14.1 | -19.8 | -0.00461 | 8.66 |  |  | 2 |  | RB-Appl-EffCW-med-GasDHW-GasCDryer-Tier3-FrontSDGMFm1996CZ10rWtd
RB-Appl-EffCW-med-GasDHW-GasCDryer-Tier3-Front | DEER2016 | D16v1 | 2015-05-14 08:10 | SDG | MFm | 1996 | CZ14 | rWtd | Each | 1 | 480 | None | 1.57 | 2.84e-05 | 14.2 | -21.2 | -0.0035 | 8.65 | 1.57 | 2.84e-05 | 14.2 | -21.2 | -0.0035 | 8.65 |  |  | 2 |  | RB-Appl-EffCW-med-GasDHW-GasCDryer-Tier3-FrontSDGMFm1996CZ14rWtd
RB-Appl-EffCW-med-GasDHW-GasCDryer-Tier3-Front | DEER2016 | D16v1 | 2015-05-14 08:10 | SDG | MFm | 1996 | CZ15 | rWtd | Each | 1 | 480 | None | 2.26 | 0.000304 | 13.6 | -21.7 | -0.00404 | 8.4 | 2.26 | 0.000304 | 13.6 | -21.7 | -0.00404 | 8.4 |  |  | 2 |  | RB-Appl-EffCW-med-GasDHW-GasCDryer-Tier3-FrontSDGMFm1996CZ15rWtd
RB-Appl-EffCW-med-GasDHW-GasCDryer-Tier3-Front | DEER2016 | D16v1 | 2015-05-14 08:10 | SDG | MFm | 2003 | CZ06 | rWtd | Each | 1 | 538 | None | -1.21 | -0.000541 | 14.3 | -19.2 | -0.00277 | 8.42 | -1.21 | -0.000541 | 14.3 | -19.2 | -0.00277 | 8.42 |  |  | 2 |  | RB-Appl-EffCW-med-GasDHW-GasCDryer-Tier3-FrontSDGMFm2003CZ06rWtd
RB-Appl-EffCW-med-GasDHW-GasCDryer-Tier3-Front | DEER2016 | D16v1 | 2015-05-14 08:10 | SDG | MFm | 2003 | CZ07 | rWtd | Each | 1 | 538 | None | -1.2 | -0.00034 | 14.3 | -19.1 | -0.00326 | 8.43 | -1.2 | -0.00034 | 14.3 | -19.1 | -0.00326 | 8.43 |  |  | 2 |  | RB-Appl-EffCW-med-GasDHW-GasCDryer-Tier3-FrontSDGMFm2003CZ07rWtd
RB-Appl-EffCW-med-GasDHW-GasCDryer-Tier3-Front | DEER2016 | D16v1 | 2015-05-14 08:10 | SDG | MFm | 2003 | CZ08 | rWtd | Each | 1 | 538 | None | -0.261 | 0.000242 | 14.2 | -19.3 | -0.00283 | 8.41 | -0.261 | 0.000242 | 14.2 | -19.3 | -0.00283 | 8.41 |  |  | 2 |  | RB-Appl-EffCW-med-GasDHW-GasCDryer-Tier3-FrontSDGMFm2003CZ08rWtd
RB-Appl-EffCW-med-GasDHW-GasCDryer-Tier3-Front | DEER2016 | D16v1 | 2015-05-14 08:10 | SDG | MFm | 2003 | CZ10 | rWtd | Each | 1 | 474 | None | -0.0863 | 0.000759 | 14.2 | -20.2 | -0.00327 | 8.6 | -0.0863 | 0.000759 | 14.2 | -20.2 | -0.00327 | 8.6 |  |  | 2 |  | RB-Appl-EffCW-med-GasDHW-GasCDryer-Tier3-FrontSDGMFm2003CZ10rWtd
RB-Appl-EffCW-med-GasDHW-GasCDryer-Tier3-Front | DEER2016 | D16v1 | 2015-05-14 08:10 | SDG | MFm | 2003 | CZ14 | rWtd | Each | 1 | 487 | None | 2.03 | 8.6e-05 | 14.2 | -20.9 | -0.00339 | 8.66 | 2.03 | 8.6e-05 | 14.2 | -20.9 | -0.00339 | 8.66 |  |  | 2 |  | RB-Appl-EffCW-med-GasDHW-GasCDryer-Tier3-FrontSDGMFm2003CZ14rWtd
RB-Appl-EffCW-med-GasDHW-GasCDryer-Tier3-Front | DEER2016 | D16v1 | 2015-05-14 08:10 | SDG | MFm | 2003 | CZ15 | rWtd | Each | 1 | 487 | None | 2.53 | 0.000322 | 13.5 | -21.6 | -0.00393 | 8.41 | 2.53 | 0.000322 | 13.5 | -21.6 | -0.00393 | 8.41 |  |  | 2 |  | RB-Appl-EffCW-med-GasDHW-GasCDryer-Tier3-FrontSDGMFm2003CZ15rWtd
RB-Appl-EffCW-med-GasDHW-GasCDryer-Tier3-Front | DEER2016 | D16v1 | 2015-05-14 08:10 | SDG | MFm | 2007 | CZ06 | rWtd | Each | 1 | 538 | None | -1.09 | 0.00101 | 14.3 | -19.2 | -0.00189 | 8.41 | -1.09 | 0.00101 | 14.3 | -19.2 | -0.00189 | 8.41 |  |  | 2 |  | RB-Appl-EffCW-med-GasDHW-GasCDryer-Tier3-FrontSDGMFm2007CZ06rWtd
RB-Appl-EffCW-med-GasDHW-GasCDryer-Tier3-Front | DEER2016 | D16v1 | 2015-05-14 08:10 | SDG | MFm | 2007 | CZ07 | rWtd | Each | 1 | 538 | None | -1.01 | 0.000803 | 14.3 | -19 | -0.00194 | 8.43 | -1.01 | 0.000803 | 14.3 | -19 | -0.00194 | 8.43 |  |  | 2 |  | RB-Appl-EffCW-med-GasDHW-GasCDryer-Tier3-FrontSDGMFm2007CZ07rWtd
RB-Appl-EffCW-med-GasDHW-GasCDryer-Tier3-Front | DEER2016 | D16v1 | 2015-05-14 08:10 | SDG | MFm | 2007 | CZ08 | rWtd | Each | 1 | 538 | None | -0.179 | 0.000117 | 14.2 | -19.3 | -0.00263 | 8.4 | -0.179 | 0.000117 | 14.2 | -19.3 | -0.00263 | 8.4 |  |  | 2 |  | RB-Appl-EffCW-med-GasDHW-GasCDryer-Tier3-FrontSDGMFm2007CZ08rWtd
RB-Appl-EffCW-med-GasDHW-GasCDryer-Tier3-Front | DEER2016 | D16v1 | 2015-05-14 08:10 | SDG | MFm | 2007 | CZ10 | rWtd | Each | 1 | 474 | None | -0.325 | 0.000335 | 14.2 | -20.1 | -0.00311 | 8.6 | -0.325 | 0.000335 | 14.2 | -20.1 | -0.00311 | 8.6 |  |  | 2 |  | RB-Appl-EffCW-med-GasDHW-GasCDryer-Tier3-FrontSDGMFm2007CZ10rWtd
RB-Appl-EffCW-med-GasDHW-GasCDryer-Tier3-Front | DEER2016 | D16v1 | 2015-05-14 08:10 | SDG | MFm | 2007 | CZ14 | rWtd | Each | 1 | 487 | None | 1.12 | -1.51e-05 | 14.2 | -20.7 | -0.00343 | 8.65 | 1.12 | -1.51e-05 | 14.2 | -20.7 | -0.00343 | 8.65 |  |  | 2 |  | RB-Appl-EffCW-med-GasDHW-GasCDryer-Tier3-FrontSDGMFm2007CZ14rWtd
RB-Appl-EffCW-med-GasDHW-GasCDryer-Tier3-Front | DEER2016 | D16v1 | 2015-05-14 08:10 | SDG | MFm | 2007 | CZ15 | rWtd | Each | 1 | 487 | None | 2.03 | 0.000321 | 13.6 | -21.4 | -0.00356 | 8.38 | 2.03 | 0.000321 | 13.6 | -21.4 | -0.00356 | 8.38 |  |  | 2 |  | RB-Appl-EffCW-med-GasDHW-GasCDryer-Tier3-FrontSDGMFm2007CZ15rWtd
RB-Appl-EffCW-med-GasDHW-GasCDryer-Tier3-Front | DEER2016 | D16v1 | 2015-05-14 08:10 | SDG | MFm | 2011 | CZ06 | rWtd | Each | 1 | 538 | None | -1.06 | 0.00117 | 14.3 | -19.1 | -0.00138 | 8.43 | -1.06 | 0.00117 | 14.3 | -19.1 | -0.00138 | 8.43 |  |  | 2 |  | RB-Appl-EffCW-med-GasDHW-GasCDryer-Tier3-FrontSDGMFm2011CZ06rWtd
RB-Appl-EffCW-med-GasDHW-GasCDryer-Tier3-Front | DEER2016 | D16v1 | 2015-05-14 08:10 | SDG | MFm | 2011 | CZ07 | rWtd | Each | 1 | 538 | None | -0.89 | 0.000481 | 14.4 | -19.1 | -0.00257 | 8.45 | -0.89 | 0.000481 | 14.4 | -19.1 | -0.00257 | 8.45 |  |  | 2 |  | RB-Appl-EffCW-med-GasDHW-GasCDryer-Tier3-FrontSDGMFm2011CZ07rWtd
RB-Appl-EffCW-med-GasDHW-GasCDryer-Tier3-Front | DEER2016 | D16v1 | 2015-05-14 08:10 | SDG | MFm | 2011 | CZ08 | rWtd | Each | 1 | 538 | None | 0.391 | 8.41e-05 | 14.2 | -18.8 | -0.00264 | 8.4 | 0.391 | 8.41e-05 | 14.2 | -18.8 | -0.00264 | 8.4 |  |  | 2 |  | RB-Appl-EffCW-med-GasDHW-GasCDryer-Tier3-FrontSDGMFm2011CZ08rWtd
RB-Appl-EffCW-med-GasDHW-GasCDryer-Tier3-Front | DEER2016 | D16v1 | 2015-05-14 08:10 | SDG | MFm | 2011 | CZ10 | rWtd | Each | 1 | 474 | None | 0.274 | 0.000351 | 14.2 | -20.2 | -0.00303 | 8.58 | 0.274 | 0.000351 | 14.2 | -20.2 | -0.00303 | 8.58 |  |  | 2 |  | RB-Appl-EffCW-med-GasDHW-GasCDryer-Tier3-FrontSDGMFm2011CZ10rWtd
RB-Appl-EffCW-med-GasDHW-GasCDryer-Tier3-Front | DEER2016 | D16v1 | 2015-05-14 08:10 | SDG | MFm | 2011 | CZ14 | rWtd | Each | 1 | 487 | None | 1.62 | 2.56e-05 | 14.2 | -20.6 | -0.00328 | 8.63 | 1.62 | 2.56e-05 | 14.2 | -20.6 | -0.00328 | 8.63 |  |  | 2 |  | RB-Appl-EffCW-med-GasDHW-GasCDryer-Tier3-FrontSDGMFm2011CZ14rWtd
RB-Appl-EffCW-med-GasDHW-GasCDryer-Tier3-Front | DEER2016 | D16v1 | 2015-05-14 08:10 | SDG | MFm | 2011 | CZ15 | rWtd | Each | 1 | 487 | None | 2.11 | 0.000352 | 13.6 | -21.8 | -0.00353 | 8.37 | 2.11 | 0.000352 | 13.6 | -21.8 | -0.00353 | 8.37 |  |  | 2 |  | RB-Appl-EffCW-med-GasDHW-GasCDryer-Tier3-FrontSDGMFm2011CZ15rWtd
RB-Appl-EffCW-med-GasDHW-GasCDryer-Tier3-Front | DEER2016 | D16v1 | 2015-05-14 08:10 | SDG | MFm | 2014 | CZ06 | rWtd | Each | 1 | 538 | None | -1.05 | 0.000591 | 14.3 | -19.1 | -0.00306 | 8.42 | -1.05 | 0.000591 | 14.3 | -19.1 | -0.00306 | 8.42 |  |  | 2 |  | RB-Appl-EffCW-med-GasDHW-GasCDryer-Tier3-FrontSDGMFm2014CZ06rWtd
RB-Appl-EffCW-med-GasDHW-GasCDryer-Tier3-Front | DEER2016 | D16v1 | 2015-05-14 08:10 | SDG | MFm | 2014 | CZ07 | rWtd | Each | 1 | 538 | None | -0.797 | 0.000887 | 14.4 | -19 | -0.0027 | 8.45 | -0.797 | 0.000887 | 14.4 | -19 | -0.0027 | 8.45 |  |  | 2 |  | RB-Appl-EffCW-med-GasDHW-GasCDryer-Tier3-FrontSDGMFm2014CZ07rWtd
RB-Appl-EffCW-med-GasDHW-GasCDryer-Tier3-Front | DEER2016 | D16v1 | 2015-05-14 08:10 | SDG | MFm | 2014 | CZ08 | rWtd | Each | 1 | 538 | None | 0.245 | 0.000357 | 14.3 | -19.1 | -0.00235 | 8.41 | 0.245 | 0.000357 | 14.3 | -19.1 | -0.00235 | 8.41 |  |  | 2 |  | RB-Appl-EffCW-med-GasDHW-GasCDryer-Tier3-FrontSDGMFm2014CZ08rWtd
RB-Appl-EffCW-med-GasDHW-GasCDryer-Tier3-Front | DEER2016 | D16v1 | 2015-05-14 08:10 | SDG | MFm | 2014 | CZ10 | rWtd | Each | 1 | 474 | None | 0.411 | 0.000251 | 14.2 | -20.1 | -0.00357 | 8.56 | 0.411 | 0.000251 | 14.2 | -20.1 | -0.00357 | 8.56 |  |  | 2 |  | RB-Appl-EffCW-med-GasDHW-GasCDryer-Tier3-FrontSDGMFm2014CZ10rWtd
RB-Appl-EffCW-med-GasDHW-GasCDryer-Tier3-Front | DEER2016 | D16v1 | 2015-05-14 08:10 | SDG | MFm | 2014 | CZ14 | rWtd | Each | 1 | 487 | None | 0.919 | 0.000196 | 14.2 | -21.4 | -0.00333 | 8.62 | 0.919 | 0.000196 | 14.2 | -21.4 | -0.00333 | 8.62 |  |  | 2 |  | RB-Appl-EffCW-med-GasDHW-GasCDryer-Tier3-FrontSDGMFm2014CZ14rWtd
RB-Appl-EffCW-med-GasDHW-GasCDryer-Tier3-Front | DEER2016 | D16v1 | 2015-05-14 08:10 | SDG | MFm | 2014 | CZ15 | rWtd | Each | 1 | 487 | None | 2.2 | 0.000229 | 13.6 | -21.6 | -0.00359 | 8.36 | 2.2 | 0.000229 | 13.6 | -21.6 | -0.00359 | 8.36 |  |  | 2 |  | RB-Appl-EffCW-med-GasDHW-GasCDryer-Tier3-FrontSDGMFm2014CZ15rWtd
RB-Appl-EffCW-med-GasDHW-GasCDryer-Tier3-Front | DEER2016 | D16v1 | 2015-05-14 08:10 | SDG | MFm | Ex | CZ06 | rWtd | Each | 1 | 527 | None | -1.09 | 0.000798 | 14.3 | -19.2 | -0.00263 | 8.53 | -1.09 | 0.000798 | 14.3 | -19.2 | -0.00263 | 8.53 |  |  | 2 |  | RB-Appl-EffCW-med-GasDHW-GasCDryer-Tier3-FrontSDGMFmExCZ06rWtd
RB-Appl-EffCW-med-GasDHW-GasCDryer-Tier3-Front | DEER2016 | D16v1 | 2015-05-14 08:10 | SDG | MFm | Ex | CZ07 | rWtd | Each | 1 | 516 | None | -1.19 | 7.69e-06 | 14.3 | -19.2 | -0.00264 | 8.52 | -1.19 | 7.69e-06 | 14.3 | -19.2 | -0.00264 | 8.52 |  |  | 2 |  | RB-Appl-EffCW-med-GasDHW-GasCDryer-Tier3-FrontSDGMFmExCZ07rWtd
RB-Appl-EffCW-med-GasDHW-GasCDryer-Tier3-Front | DEER2016 | D16v1 | 2015-05-14 08:10 | SDG | MFm | Ex | CZ08 | rWtd | Each | 1 | 539 | None | -0.0294 | 0.000775 | 14.2 | -19.2 | -0.00279 | 8.41 | -0.0294 | 0.000775 | 14.2 | -19.2 | -0.00279 | 8.41 |  |  | 2 |  | RB-Appl-EffCW-med-GasDHW-GasCDryer-Tier3-FrontSDGMFmExCZ08rWtd
RB-Appl-EffCW-med-GasDHW-GasCDryer-Tier3-Front | DEER2016 | D16v1 | 2015-05-14 08:10 | SDG | MFm | Ex | CZ10 | rWtd | Each | 1 | 580 | None | 0.232 | 0.000925 | 14 | -19.1 | -0.0032 | 8.42 | 0.232 | 0.000925 | 14 | -19.1 | -0.0032 | 8.42 |  |  | 2 |  | RB-Appl-EffCW-med-GasDHW-GasCDryer-Tier3-FrontSDGMFmExCZ10rWtd
RB-Appl-EffCW-med-GasDHW-GasCDryer-Tier3-Front | DEER2016 | D16v1 | 2015-05-14 08:10 | SDG | MFm | Ex | CZ14 | rWtd | Each | 1 | 634 | None | 3.45 | 0.00114 | 13.8 | -19.2 | -0.00289 | 8.37 | 3.45 | 0.00114 | 13.8 | -19.2 | -0.00289 | 8.37 |  |  | 2 |  | RB-Appl-EffCW-med-GasDHW-GasCDryer-Tier3-FrontSDGMFmExCZ14rWtd
RB-Appl-EffCW-med-GasDHW-GasCDryer-Tier3-Front | DEER2016 | D16v1 | 2015-05-14 08:10 | SDG | MFm | Ex | CZ15 | rWtd | Each | 1 | 634 | None | 7.37 | 0.000629 | 13.4 | -18.3 | -0.00335 | 8.28 | 7.37 | 0.000629 | 13.4 | -18.3 | -0.00335 | 8.28 |  |  | 2 |  | RB-Appl-EffCW-med-GasDHW-GasCDryer-Tier3-FrontSDGMFmExCZ15rWtd
RB-Appl-EffCW-med-GasDHW-GasCDryer-Tier3-Front | DEER2016 | D16v1 | 2015-05-14 08:10 | SDG | MFm | Ex | IOU | rWtd | Each | 1 | 530 | None | -0.83 | 0.000273 | 14.3 | -19.2 | -0.00277 | 8.5 | -0.83 | 0.000273 | 14.3 | -19.2 | -0.00277 | 8.5 |  |  | 2 |  | RB-Appl-EffCW-med-GasDHW-GasCDryer-Tier3-FrontSDGMFmExIOUrWtd
RB-Appl-EffCW-med-GasDHW-GasCDryer-Tier3-Front | DEER2016 | D16v1 | 2015-05-14 08:10 | SDG | SFm | 1975 | CZ06 | rWtd | Each | 1 | 764 | None | -1.5 | 0.000677 | 17.9 | -24.6 | -0.00338 | 10.9 | -1.5 | 0.000677 | 17.9 | -24.6 | -0.00338 | 10.9 |  |  | 2 |  | RB-Appl-EffCW-med-GasDHW-GasCDryer-Tier3-FrontSDGSFm1975CZ06rWtd
RB-Appl-EffCW-med-GasDHW-GasCDryer-Tier3-Front | DEER2016 | D16v1 | 2015-05-14 08:10 | SDG | SFm | 1975 | CZ07 | rWtd | Each | 1 | 764 | None | -2.07 | -0.0138 | 17.6 | -24.8 | -0.0157 | 10.8 | -2.07 | -0.0138 | 17.6 | -24.8 | -0.0157 | 10.8 |  |  | 2 |  | RB-Appl-EffCW-med-GasDHW-GasCDryer-Tier3-FrontSDGSFm1975CZ07rWtd
RB-Appl-EffCW-med-GasDHW-GasCDryer-Tier3-Front | DEER2016 | D16v1 | 2015-05-14 08:10 | SDG | SFm | 1975 | CZ08 | rWtd | Each | 1 | 764 | None | -0.812 | 0.00058 | 17.6 | -26.3 | -0.0039 | 10.7 | -0.812 | 0.00058 | 17.6 | -26.3 | -0.0039 | 10.7 |  |  | 2 |  | RB-Appl-EffCW-med-GasDHW-GasCDryer-Tier3-FrontSDGSFm1975CZ08rWtd
RB-Appl-EffCW-med-GasDHW-GasCDryer-Tier3-Front | DEER2016 | D16v1 | 2015-05-14 08:10 | SDG | SFm | 1975 | CZ10 | rWtd | Each | 1 | 818 | None | 0.258 | 0.000732 | 17.6 | -23.9 | -0.00447 | 10.8 | 0.258 | 0.000732 | 17.6 | -23.9 | -0.00447 | 10.8 |  |  | 2 |  | RB-Appl-EffCW-med-GasDHW-GasCDryer-Tier3-FrontSDGSFm1975CZ10rWtd
RB-Appl-EffCW-med-GasDHW-GasCDryer-Tier3-Front | DEER2016 | D16v1 | 2015-05-14 08:10 | SDG | SFm | 1975 | CZ14 | rWtd | Each | 1 | 778 | None | 1.33 | 0.00102 | 17.7 | -22.9 | -0.00317 | 10.5 | 1.33 | 0.00102 | 17.7 | -22.9 | -0.00317 | 10.5 |  |  | 2 |  | RB-Appl-EffCW-med-GasDHW-GasCDryer-Tier3-FrontSDGSFm1975CZ14rWtd
RB-Appl-EffCW-med-GasDHW-GasCDryer-Tier3-Front | DEER2016 | D16v1 | 2015-05-14 08:10 | SDG | SFm | 1975 | CZ15 | rWtd | Each | 1 | 778 | None | 5.43 | 0.00145 | 16.8 | -21.3 | -0.00318 | 10.3 | 5.43 | 0.00145 | 16.8 | -21.3 | -0.00318 | 10.3 |  |  | 2 |  | RB-Appl-EffCW-med-GasDHW-GasCDryer-Tier3-FrontSDGSFm1975CZ15rWtd
RB-Appl-EffCW-med-GasDHW-GasCDryer-Tier3-Front | DEER2016 | D16v1 | 2015-05-14 08:10 | SDG | SFm | 1985 | CZ06 | rWtd | Each | 1 | 1030 | None | -0.564 | 0.0124 | 18.1 | -23.3 | 0.0158 | 10.5 | -0.564 | 0.0124 | 18.1 | -23.3 | 0.0158 | 10.5 |  |  | 2 |  | RB-Appl-EffCW-med-GasDHW-GasCDryer-Tier3-FrontSDGSFm1985CZ06rWtd
RB-Appl-EffCW-med-GasDHW-GasCDryer-Tier3-Front | DEER2016 | D16v1 | 2015-05-14 08:10 | SDG | SFm | 1985 | CZ07 | rWtd | Each | 1 | 1030 | None | -1.35 | 0.00638 | 18 | -24 | -0.031 | 10.4 | -1.35 | 0.00638 | 18 | -24 | -0.031 | 10.4 |  |  | 2 |  | RB-Appl-EffCW-med-GasDHW-GasCDryer-Tier3-FrontSDGSFm1985CZ07rWtd
RB-Appl-EffCW-med-GasDHW-GasCDryer-Tier3-Front | DEER2016 | D16v1 | 2015-05-14 08:10 | SDG | SFm | 1985 | CZ08 | rWtd | Each | 1 | 1030 | None | 0.131 | -0.000119 | 17.8 | -23.1 | -0.00339 | 10.4 | 0.131 | -0.000119 | 17.8 | -23.1 | -0.00339 | 10.4 |  |  | 2 |  | RB-Appl-EffCW-med-GasDHW-GasCDryer-Tier3-FrontSDGSFm1985CZ08rWtd
RB-Appl-EffCW-med-GasDHW-GasCDryer-Tier3-Front | DEER2016 | D16v1 | 2015-05-14 08:10 | SDG | SFm | 1985 | CZ10 | rWtd | Each | 1 | 906 | None | -1.6 | 0.000882 | 17.7 | -23.4 | -0.00363 | 10.4 | -1.6 | 0.000882 | 17.7 | -23.4 | -0.00363 | 10.4 |  |  | 2 |  | RB-Appl-EffCW-med-GasDHW-GasCDryer-Tier3-FrontSDGSFm1985CZ10rWtd
RB-Appl-EffCW-med-GasDHW-GasCDryer-Tier3-Front | DEER2016 | D16v1 | 2015-05-14 08:10 | SDG | SFm | 1985 | CZ14 | rWtd | Each | 1 | 870 | None | 4.63 | 0.00206 | 16.8 | -22.8 | -0.00322 | 10.5 | 4.63 | 0.00206 | 16.8 | -22.8 | -0.00322 | 10.5 |  |  | 2 |  | RB-Appl-EffCW-med-GasDHW-GasCDryer-Tier3-FrontSDGSFm1985CZ14rWtd
RB-Appl-EffCW-med-GasDHW-GasCDryer-Tier3-Front | DEER2016 | D16v1 | 2015-05-14 08:10 | SDG | SFm | 1985 | CZ15 | rWtd | Each | 1 | 870 | None | 9.94 | 0.0028 | 16.2 | -21.6 | -0.00329 | 10.3 | 9.94 | 0.0028 | 16.2 | -21.6 | -0.00329 | 10.3 |  |  | 2 |  | RB-Appl-EffCW-med-GasDHW-GasCDryer-Tier3-FrontSDGSFm1985CZ15rWtd
RB-Appl-EffCW-med-GasDHW-GasCDryer-Tier3-Front | DEER2016 | D16v1 | 2015-05-14 08:10 | SDG | SFm | 1996 | CZ06 | rWtd | Each | 1 | 1150 | None | -0.496 | -0.0188 | 18.1 | -23.5 | -0.00526 | 10.5 | -0.496 | -0.0188 | 18.1 | -23.5 | -0.00526 | 10.5 |  |  | 2 |  | RB-Appl-EffCW-med-GasDHW-GasCDryer-Tier3-FrontSDGSFm1996CZ06rWtd
RB-Appl-EffCW-med-GasDHW-GasCDryer-Tier3-Front | DEER2016 | D16v1 | 2015-05-14 08:10 | SDG | SFm | 1996 | CZ07 | rWtd | Each | 1 | 1150 | None | -1.38 | -0.000624 | 18.1 | -24.1 | -0.00389 | 10.4 | -1.38 | -0.000624 | 18.1 | -24.1 | -0.00389 | 10.4 |  |  | 2 |  | RB-Appl-EffCW-med-GasDHW-GasCDryer-Tier3-FrontSDGSFm1996CZ07rWtd
RB-Appl-EffCW-med-GasDHW-GasCDryer-Tier3-Front | DEER2016 | D16v1 | 2015-05-14 08:10 | SDG | SFm | 1996 | CZ08 | rWtd | Each | 1 | 1150 | None | 0.604 | -0.00212 | 17.9 | -21.4 | -0.00494 | 10.4 | 0.604 | -0.00212 | 17.9 | -21.4 | -0.00494 | 10.4 |  |  | 2 |  | RB-Appl-EffCW-med-GasDHW-GasCDryer-Tier3-FrontSDGSFm1996CZ08rWtd
RB-Appl-EffCW-med-GasDHW-GasCDryer-Tier3-Front | DEER2016 | D16v1 | 2015-05-14 08:10 | SDG | SFm | 1996 | CZ10 | rWtd | Each | 1 | 1090 | None | -1.64 | -0.000794 | 17.8 | -23.4 | -0.00398 | 10.5 | -1.64 | -0.000794 | 17.8 | -23.4 | -0.00398 | 10.5 |  |  | 2 |  | RB-Appl-EffCW-med-GasDHW-GasCDryer-Tier3-FrontSDGSFm1996CZ10rWtd
RB-Appl-EffCW-med-GasDHW-GasCDryer-Tier3-Front | DEER2016 | D16v1 | 2015-05-14 08:10 | SDG | SFm | 1996 | CZ14 | rWtd | Each | 1 | 879 | None | 1.34 | 0.000782 | 17.5 | -23 | -0.00323 | 10.4 | 1.34 | 0.000782 | 17.5 | -23 | -0.00323 | 10.4 |  |  | 2 |  | RB-Appl-EffCW-med-GasDHW-GasCDryer-Tier3-FrontSDGSFm1996CZ14rWtd
RB-Appl-EffCW-med-GasDHW-GasCDryer-Tier3-Front | DEER2016 | D16v1 | 2015-05-14 08:10 | SDG | SFm | 1996 | CZ15 | rWtd | Each | 1 | 879 | None | 5.1 | 0.00131 | 16.6 | -21.6 | -0.00323 | 10.3 | 5.1 | 0.00131 | 16.6 | -21.6 | -0.00323 | 10.3 |  |  | 2 |  | RB-Appl-EffCW-med-GasDHW-GasCDryer-Tier3-FrontSDGSFm1996CZ15rWtd
RB-Appl-EffCW-med-GasDHW-GasCDryer-Tier3-Front | DEER2016 | D16v1 | 2015-05-14 08:10 | SDG | SFm | 2003 | CZ06 | rWtd | Each | 1 | 1200 | None | -0.627 | -0.000394 | 17.4 | -24.5 | -0.0048 | 10.5 | -0.627 | -0.000394 | 17.4 | -24.5 | -0.0048 | 10.5 |  |  | 2 |  | RB-Appl-EffCW-med-GasDHW-GasCDryer-Tier3-FrontSDGSFm2003CZ06rWtd
RB-Appl-EffCW-med-GasDHW-GasCDryer-Tier3-Front | DEER2016 | D16v1 | 2015-05-14 08:10 | SDG | SFm | 2003 | CZ07 | rWtd | Each | 1 | 1200 | None | 0.392 | 0.000913 | 17.3 | -23.2 | -0.00292 | 10.4 | 0.392 | 0.000913 | 17.3 | -23.2 | -0.00292 | 10.4 |  |  | 2 |  | RB-Appl-EffCW-med-GasDHW-GasCDryer-Tier3-FrontSDGSFm2003CZ07rWtd
RB-Appl-EffCW-med-GasDHW-GasCDryer-Tier3-Front | DEER2016 | D16v1 | 2015-05-14 08:10 | SDG | SFm | 2003 | CZ08 | rWtd | Each | 1 | 1200 | None | 2.01 | 0.00112 | 17.1 | -26.7 | -0.00315 | 10.4 | 2.01 | 0.00112 | 17.1 | -26.7 | -0.00315 | 10.4 |  |  | 2 |  | RB-Appl-EffCW-med-GasDHW-GasCDryer-Tier3-FrontSDGSFm2003CZ08rWtd
RB-Appl-EffCW-med-GasDHW-GasCDryer-Tier3-Front | DEER2016 | D16v1 | 2015-05-14 08:10 | SDG | SFm | 2003 | CZ10 | rWtd | Each | 1 | 974 | None | 0.39 | 0.000175 | 17.3 | -24.1 | -0.0033 | 10.4 | 0.39 | 0.000175 | 17.3 | -24.1 | -0.0033 | 10.4 |  |  | 2 |  | RB-Appl-EffCW-med-GasDHW-GasCDryer-Tier3-FrontSDGSFm2003CZ10rWtd
RB-Appl-EffCW-med-GasDHW-GasCDryer-Tier3-Front | DEER2016 | D16v1 | 2015-05-14 08:10 | SDG | SFm | 2003 | CZ14 | rWtd | Each | 1 | 1080 | None | 1.23 | -0.000242 | 17.6 | -24.1 | -0.00355 | 11.1 | 1.23 | -0.000242 | 17.6 | -24.1 | -0.00355 | 11.1 |  |  | 2 |  | RB-Appl-EffCW-med-GasDHW-GasCDryer-Tier3-FrontSDGSFm2003CZ14rWtd
RB-Appl-EffCW-med-GasDHW-GasCDryer-Tier3-Front | DEER2016 | D16v1 | 2015-05-14 08:10 | SDG | SFm | 2003 | CZ15 | rWtd | Each | 1 | 1080 | None | 4.43 | 0.00119 | 16.8 | -28.4 | -0.00521 | 10.7 | 4.43 | 0.00119 | 16.8 | -28.4 | -0.00521 | 10.7 |  |  | 2 |  | RB-Appl-EffCW-med-GasDHW-GasCDryer-Tier3-FrontSDGSFm2003CZ15rWtd
RB-Appl-EffCW-med-GasDHW-GasCDryer-Tier3-Front | DEER2016 | D16v1 | 2015-05-14 08:10 | SDG | SFm | 2007 | CZ06 | rWtd | Each | 1 | 1200 | None | -1.09 | -0.00437 | 17.5 | -24.1 | -0.00267 | 10.4 | -1.09 | -0.00437 | 17.5 | -24.1 | -0.00267 | 10.4 |  |  | 2 |  | RB-Appl-EffCW-med-GasDHW-GasCDryer-Tier3-FrontSDGSFm2007CZ06rWtd
RB-Appl-EffCW-med-GasDHW-GasCDryer-Tier3-Front | DEER2016 | D16v1 | 2015-05-14 08:10 | SDG | SFm | 2007 | CZ07 | rWtd | Each | 1 | 1200 | None | -1.51 | 0.00254 | 17.3 | -24.3 | -0.0016 | 10.4 | -1.51 | 0.00254 | 17.3 | -24.3 | -0.0016 | 10.4 |  |  | 2 |  | RB-Appl-EffCW-med-GasDHW-GasCDryer-Tier3-FrontSDGSFm2007CZ07rWtd
RB-Appl-EffCW-med-GasDHW-GasCDryer-Tier3-Front | DEER2016 | D16v1 | 2015-05-14 08:10 | SDG | SFm | 2007 | CZ08 | rWtd | Each | 1 | 1200 | None | 0.626 | 0.000561 | 17.2 | -23.7 | -0.00293 | 10.4 | 0.626 | 0.000561 | 17.2 | -23.7 | -0.00293 | 10.4 |  |  | 2 |  | RB-Appl-EffCW-med-GasDHW-GasCDryer-Tier3-FrontSDGSFm2007CZ08rWtd
RB-Appl-EffCW-med-GasDHW-GasCDryer-Tier3-Front | DEER2016 | D16v1 | 2015-05-14 08:10 | SDG | SFm | 2007 | CZ10 | rWtd | Each | 1 | 974 | None | -0.13 | -7.29e-05 | 17.3 | -24.5 | -0.00333 | 10.4 | -0.13 | -7.29e-05 | 17.3 | -24.5 | -0.00333 | 10.4 |  |  | 2 |  | RB-Appl-EffCW-med-GasDHW-GasCDryer-Tier3-FrontSDGSFm2007CZ10rWtd
RB-Appl-EffCW-med-GasDHW-GasCDryer-Tier3-Front | DEER2016 | D16v1 | 2015-05-14 08:10 | SDG | SFm | 2007 | CZ14 | rWtd | Each | 1 | 1080 | None | 0.939 | 0.000453 | 17.6 | -25.9 | -0.00349 | 11.1 | 0.939 | 0.000453 | 17.6 | -25.9 | -0.00349 | 11.1 |  |  | 2 |  | RB-Appl-EffCW-med-GasDHW-GasCDryer-Tier3-FrontSDGSFm2007CZ14rWtd
RB-Appl-EffCW-med-GasDHW-GasCDryer-Tier3-Front | DEER2016 | D16v1 | 2015-05-14 08:10 | SDG | SFm | 2007 | CZ15 | rWtd | Each | 1 | 1080 | None | 2.95 | 0.000794 | 16.7 | -27.6 | -0.00421 | 10.7 | 2.95 | 0.000794 | 16.7 | -27.6 | -0.00421 | 10.7 |  |  | 2 |  | RB-Appl-EffCW-med-GasDHW-GasCDryer-Tier3-FrontSDGSFm2007CZ15rWtd
RB-Appl-EffCW-med-GasDHW-GasCDryer-Tier3-Front | DEER2016 | D16v1 | 2015-05-14 08:10 | SDG | SFm | 2011 | CZ06 | rWtd | Each | 1 | 1200 | None | -1.07 | -0.00212 | 17.4 | -23.5 | -0.00328 | 10.4 | -1.07 | -0.00212 | 17.4 | -23.5 | -0.00328 | 10.4 |  |  | 2 |  | RB-Appl-EffCW-med-GasDHW-GasCDryer-Tier3-FrontSDGSFm2011CZ06rWtd
RB-Appl-EffCW-med-GasDHW-GasCDryer-Tier3-Front | DEER2016 | D16v1 | 2015-05-14 08:10 | SDG | SFm | 2011 | CZ07 | rWtd | Each | 1 | 1200 | None | -0.623 | -0.0109 | 17.3 | -23.8 | -0.0136 | 10.4 | -0.623 | -0.0109 | 17.3 | -23.8 | -0.0136 | 10.4 |  |  | 2 |  | RB-Appl-EffCW-med-GasDHW-GasCDryer-Tier3-FrontSDGSFm2011CZ07rWtd
RB-Appl-EffCW-med-GasDHW-GasCDryer-Tier3-Front | DEER2016 | D16v1 | 2015-05-14 08:10 | SDG | SFm | 2011 | CZ08 | rWtd | Each | 1 | 1200 | None | 12.4 | -0.000155 | 17.2 | -24.9 | -0.00356 | 10.3 | 12.4 | -0.000155 | 17.2 | -24.9 | -0.00356 | 10.3 |  |  | 2 |  | RB-Appl-EffCW-med-GasDHW-GasCDryer-Tier3-FrontSDGSFm2011CZ08rWtd
RB-Appl-EffCW-med-GasDHW-GasCDryer-Tier3-Front | DEER2016 | D16v1 | 2015-05-14 08:10 | SDG | SFm | 2011 | CZ10 | rWtd | Each | 1 | 974 | None | 0.779 | 0.000432 | 17.3 | -23.6 | -0.00322 | 10.4 | 0.779 | 0.000432 | 17.3 | -23.6 | -0.00322 | 10.4 |  |  | 2 |  | RB-Appl-EffCW-med-GasDHW-GasCDryer-Tier3-FrontSDGSFm2011CZ10rWtd
RB-Appl-EffCW-med-GasDHW-GasCDryer-Tier3-Front | DEER2016 | D16v1 | 2015-05-14 08:10 | SDG | SFm | 2011 | CZ14 | rWtd | Each | 1 | 1080 | None | -0.34 | 0.00165 | 17.5 | -26.5 | -0.00265 | 11.1 | -0.34 | 0.00165 | 17.5 | -26.5 | -0.00265 | 11.1 |  |  | 2 |  | RB-Appl-EffCW-med-GasDHW-GasCDryer-Tier3-FrontSDGSFm2011CZ14rWtd
RB-Appl-EffCW-med-GasDHW-GasCDryer-Tier3-Front | DEER2016 | D16v1 | 2015-05-14 08:10 | SDG | SFm | 2011 | CZ15 | rWtd | Each | 1 | 1080 | None | 3.62 | 0.00105 | 16.8 | -27.3 | -0.00492 | 10.6 | 3.62 | 0.00105 | 16.8 | -27.3 | -0.00492 | 10.6 |  |  | 2 |  | RB-Appl-EffCW-med-GasDHW-GasCDryer-Tier3-FrontSDGSFm2011CZ15rWtd
RB-Appl-EffCW-med-GasDHW-GasCDryer-Tier3-Front | DEER2016 | D16v1 | 2015-05-14 08:10 | SDG | SFm | 2014 | CZ06 | rWtd | Each | 1 | 1200 | None | -2.61 | 0.00982 | 17.4 | -25.3 | -0.00482 | 10.5 | -2.61 | 0.00982 | 17.4 | -25.3 | -0.00482 | 10.5 |  |  | 2 |  | RB-Appl-EffCW-med-GasDHW-GasCDryer-Tier3-FrontSDGSFm2014CZ06rWtd
RB-Appl-EffCW-med-GasDHW-GasCDryer-Tier3-Front | DEER2016 | D16v1 | 2015-05-14 08:10 | SDG | SFm | 2014 | CZ07 | rWtd | Each | 1 | 1200 | None | -0.936 | 0.000867 | 17.3 | -23.4 | -0.00381 | 10.4 | -0.936 | 0.000867 | 17.3 | -23.4 | -0.00381 | 10.4 |  |  | 2 |  | RB-Appl-EffCW-med-GasDHW-GasCDryer-Tier3-FrontSDGSFm2014CZ07rWtd
RB-Appl-EffCW-med-GasDHW-GasCDryer-Tier3-Front | DEER2016 | D16v1 | 2015-05-14 08:10 | SDG | SFm | 2014 | CZ08 | rWtd | Each | 1 | 1200 | None | 0.107 | 0.000687 | 17.2 | -23.8 | -0.0036 | 10.4 | 0.107 | 0.000687 | 17.2 | -23.8 | -0.0036 | 10.4 |  |  | 2 |  | RB-Appl-EffCW-med-GasDHW-GasCDryer-Tier3-FrontSDGSFm2014CZ08rWtd
RB-Appl-EffCW-med-GasDHW-GasCDryer-Tier3-Front | DEER2016 | D16v1 | 2015-05-14 08:10 | SDG | SFm | 2014 | CZ10 | rWtd | Each | 1 | 974 | None | 1.03 | 0.00112 | 17.3 | -23 | -0.00303 | 10.4 | 1.03 | 0.00112 | 17.3 | -23 | -0.00303 | 10.4 |  |  | 2 |  | RB-Appl-EffCW-med-GasDHW-GasCDryer-Tier3-FrontSDGSFm2014CZ10rWtd
RB-Appl-EffCW-med-GasDHW-GasCDryer-Tier3-Front | DEER2016 | D16v1 | 2015-05-14 08:10 | SDG | SFm | 2014 | CZ14 | rWtd | Each | 1 | 1080 | None | 0.589 | 0.000447 | 17.5 | -25.5 | -0.00442 | 11.1 | 0.589 | 0.000447 | 17.5 | -25.5 | -0.00442 | 11.1 |  |  | 2 |  | RB-Appl-EffCW-med-GasDHW-GasCDryer-Tier3-FrontSDGSFm2014CZ14rWtd
RB-Appl-EffCW-med-GasDHW-GasCDryer-Tier3-Front | DEER2016 | D16v1 | 2015-05-14 08:10 | SDG | SFm | 2014 | CZ15 | rWtd | Each | 1 | 1080 | None | 3.74 | 0.00119 | 16.7 | -27.1 | -0.00426 | 10.6 | 3.74 | 0.00119 | 16.7 | -27.1 | -0.00426 | 10.6 |  |  | 2 |  | RB-Appl-EffCW-med-GasDHW-GasCDryer-Tier3-FrontSDGSFm2014CZ15rWtd
RB-Appl-EffCW-med-GasDHW-GasCDryer-Tier3-Front | DEER2016 | D16v1 | 2015-05-14 08:10 | SDG | SFm | Ex | CZ06 | rWtd | Each | 1 | 1090 | None | -0.801 | -0.00087 | 17.9 | -23.8 | 0.00207 | 10.5 | -0.801 | -0.00087 | 17.9 | -23.8 | 0.00207 | 10.5 |  |  | 2 |  | RB-Appl-EffCW-med-GasDHW-GasCDryer-Tier3-FrontSDGSFmExCZ06rWtd
RB-Appl-EffCW-med-GasDHW-GasCDryer-Tier3-Front | DEER2016 | D16v1 | 2015-05-14 08:10 | SDG | SFm | Ex | CZ07 | rWtd | Each | 1 | 932 | None | -1.59 | -0.00566 | 17.7 | -24.4 | -0.0166 | 10.6 | -1.59 | -0.00566 | 17.7 | -24.4 | -0.0166 | 10.6 |  |  | 2 |  | RB-Appl-EffCW-med-GasDHW-GasCDryer-Tier3-FrontSDGSFmExCZ07rWtd
RB-Appl-EffCW-med-GasDHW-GasCDryer-Tier3-Front | DEER2016 | D16v1 | 2015-05-14 08:10 | SDG | SFm | Ex | CZ08 | rWtd | Each | 1 | 1030 | None | 0.657 | -0.000601 | 17.7 | -23.6 | -0.00411 | 10.5 | 0.657 | -0.000601 | 17.7 | -23.6 | -0.00411 | 10.5 |  |  | 2 |  | RB-Appl-EffCW-med-GasDHW-GasCDryer-Tier3-FrontSDGSFmExCZ08rWtd
RB-Appl-EffCW-med-GasDHW-GasCDryer-Tier3-Front | DEER2016 | D16v1 | 2015-05-14 08:10 | SDG | SFm | Ex | CZ10 | rWtd | Each | 1 | 903 | None | -0.442 | 0.000513 | 17.6 | -23.7 | -0.00396 | 10.6 | -0.442 | 0.000513 | 17.6 | -23.7 | -0.00396 | 10.6 |  |  | 2 |  | RB-Appl-EffCW-med-GasDHW-GasCDryer-Tier3-FrontSDGSFmExCZ10rWtd
RB-Appl-EffCW-med-GasDHW-GasCDryer-Tier3-Front | DEER2016 | D16v1 | 2015-05-14 08:10 | SDG | SFm | Ex | CZ14 | rWtd | Each | 1 | 841 | None | 2.18 | 0.00123 | 17.4 | -23.1 | -0.00321 | 10.5 | 2.18 | 0.00123 | 17.4 | -23.1 | -0.00321 | 10.5 |  |  | 2 |  | RB-Appl-EffCW-med-GasDHW-GasCDryer-Tier3-FrontSDGSFmExCZ14rWtd
RB-Appl-EffCW-med-GasDHW-GasCDryer-Tier3-Front | DEER2016 | D16v1 | 2015-05-14 08:10 | SDG | SFm | Ex | CZ15 | rWtd | Each | 1 | 798 | None | 6.42 | 0.00175 | 16.7 | -21.4 | -0.0032 | 10.3 | 6.42 | 0.00175 | 16.7 | -21.4 | -0.0032 | 10.3 |  |  | 2 |  | RB-Appl-EffCW-med-GasDHW-GasCDryer-Tier3-FrontSDGSFmExCZ15rWtd
RB-Appl-EffCW-med-GasDHW-GasCDryer-Tier3-Front | DEER2016 | D16v1 | 2015-05-14 08:10 | SDG | SFm | Ex | IOU | rWtd | Each | 1 | 939 | None | -1.1 | -0.00332 | 17.7 | -24.1 | -0.011 | 10.6 | -1.1 | -0.00332 | 17.7 | -24.1 | -0.011 | 10.6 |  |  | 2 |  | RB-Appl-EffCW-med-GasDHW-GasCDryer-Tier3-FrontSDGSFmExIOUrWtd
RB-Appl-EffCW-med-Tier1-Front | DEER2016 | D16v1 | 2015-05-14 | PGE | DMo | Ex | CZ01 | rWtd | Each | 1 | 606 | None | 158 | 0.0201 | 6.56 | 86.2 | 0.012 | 2.73 | 158 | 0.0201 | 6.56 | 86.2 | 0.012 | 2.73 |  |  | 9 |  | RB-Appl-EffCW-med-Tier1-FrontPGEDMoExCZ01rWtd
RB-Appl-EffCW-med-Tier1-Front | DEER2016 | D16v1 | 2015-05-14 | PGE | DMo | Ex | CZ02 | rWtd | Each | 1 | 606 | None | 161 | 0.0254 | 6.26 | 88.3 | 0.0136 | 2.65 | 161 | 0.0254 | 6.26 | 88.3 | 0.0136 | 2.65 |  |  | 9 |  | RB-Appl-EffCW-med-Tier1-FrontPGEDMoExCZ02rWtd
RB-Appl-EffCW-med-Tier1-Front | DEER2016 | D16v1 | 2015-05-14 | PGE | DMo | Ex | CZ03 | rWtd | Each | 1 | 606 | None | 159 | 0.0241 | 6.39 | 87.4 | 0.0134 | 2.72 | 159 | 0.0241 | 6.39 | 87.4 | 0.0134 | 2.72 |  |  | 9 |  | RB-Appl-EffCW-med-Tier1-FrontPGEDMoExCZ03rWtd
RB-Appl-EffCW-med-Tier1-Front | DEER2016 | D16v1 | 2015-05-14 | PGE | DMo | Ex | CZ04 | rWtd | Each | 1 | 608 | None | 160 | 0.0239 | 6.08 | 87.1 | 0.0128 | 2.55 | 160 | 0.0239 | 6.08 | 87.1 | 0.0128 | 2.55 |  |  | 9 |  | RB-Appl-EffCW-med-Tier1-FrontPGEDMoExCZ04rWtd
RB-Appl-EffCW-med-Tier1-Front | DEER2016 | D16v1 | 2015-05-14 | PGE | DMo | Ex | CZ05 | rWtd | Each | 1 | 607 | None | 158 | 0.0217 | 6.44 | 86.5 | 0.0117 | 2.77 | 158 | 0.0217 | 6.44 | 86.5 | 0.0117 | 2.77 |  |  | 9 |  | RB-Appl-EffCW-med-Tier1-FrontPGEDMoExCZ05rWtd
RB-Appl-EffCW-med-Tier1-Front | DEER2016 | D16v1 | 2015-05-14 | PGE | DMo | Ex | CZ11 | rWtd | Each | 1 | 610 | None | 161 | 0.0249 | 5.82 | 87.9 | 0.0136 | 2.47 | 161 | 0.0249 | 5.82 | 87.9 | 0.0136 | 2.47 |  |  | 9 |  | RB-Appl-EffCW-med-Tier1-FrontPGEDMoExCZ11rWtd
RB-Appl-EffCW-med-Tier1-Front | DEER2016 | D16v1 | 2015-05-14 | PGE | DMo | Ex | CZ12 | rWtd | Each | 1 | 606 | None | 159 | 0.0258 | 5.94 | 87.1 | 0.0137 | 2.5 | 159 | 0.0258 | 5.94 | 87.1 | 0.0137 | 2.5 |  |  | 9 |  | RB-Appl-EffCW-med-Tier1-FrontPGEDMoExCZ12rWtd
RB-Appl-EffCW-med-Tier1-Front | DEER2016 | D16v1 | 2015-05-14 | PGE | DMo | Ex | CZ13 | rWtd | Each | 1 | 604 | None | 161 | 0.0239 | 5.89 | 89.1 | 0.0129 | 2.53 | 161 | 0.0239 | 5.89 | 89.1 | 0.0129 | 2.53 |  |  | 9 |  | RB-Appl-EffCW-med-Tier1-FrontPGEDMoExCZ13rWtd
RB-Appl-EffCW-med-Tier1-Front | DEER2016 | D16v1 | 2015-05-14 | PGE | DMo | Ex | CZ16 | rWtd | Each | 1 | 614 | None | 160 | 0.0239 | 6.04 | 86.9 | 0.0129 | 2.42 | 160 | 0.0239 | 6.04 | 86.9 | 0.0129 | 2.42 |  |  | 9 |  | RB-Appl-EffCW-med-Tier1-FrontPGEDMoExCZ16rWtd
RB-Appl-EffCW-med-Tier1-Front | DEER2016 | D16v1 | 2015-05-14 | PGE | DMo | Ex | IOU | rWtd | Each | 1 | 608 | None | 160 | 0.0245 | 6.02 | 87.7 | 0.0132 | 2.55 | 160 | 0.0245 | 6.02 | 87.7 | 0.0132 | 2.55 |  |  | 9 |  | RB-Appl-EffCW-med-Tier1-FrontPGEDMoExIOUrWtd
RB-Appl-EffCW-med-Tier1-Front | DEER2016 | D16v1 | 2015-05-14 | PGE | DMo | MH00 | CZ01 | rWtd | Each | 1 | 621 | None | 157 | 0.0227 | 6.05 | 85.4 | 0.0119 | 2.39 | 157 | 0.0227 | 6.05 | 85.4 | 0.0119 | 2.39 |  |  | 9 |  | RB-Appl-EffCW-med-Tier1-FrontPGEDMoMH00CZ01rWtd
RB-Appl-EffCW-med-Tier1-Front | DEER2016 | D16v1 | 2015-05-14 | PGE | DMo | MH00 | CZ02 | rWtd | Each | 1 | 621 | None | 161 | 0.0278 | 5.77 | 87.3 | 0.0155 | 2.33 | 161 | 0.0278 | 5.77 | 87.3 | 0.0155 | 2.33 |  |  | 9 |  | RB-Appl-EffCW-med-Tier1-FrontPGEDMoMH00CZ02rWtd
RB-Appl-EffCW-med-Tier1-Front | DEER2016 | D16v1 | 2015-05-14 | PGE | DMo | MH00 | CZ03 | rWtd | Each | 1 | 621 | None | 158 | 0.0247 | 5.88 | 86.9 | 0.0137 | 2.41 | 158 | 0.0247 | 5.88 | 86.9 | 0.0137 | 2.41 |  |  | 9 |  | RB-Appl-EffCW-med-Tier1-FrontPGEDMoMH00CZ03rWtd
RB-Appl-EffCW-med-Tier1-Front | DEER2016 | D16v1 | 2015-05-14 | PGE | DMo | MH00 | CZ04 | rWtd | Each | 1 | 621 | None | 161 | 0.0241 | 5.95 | 88.3 | 0.013 | 2.46 | 161 | 0.0241 | 5.95 | 88.3 | 0.013 | 2.46 |  |  | 9 |  | RB-Appl-EffCW-med-Tier1-FrontPGEDMoMH00CZ04rWtd
RB-Appl-EffCW-med-Tier1-Front | DEER2016 | D16v1 | 2015-05-14 | PGE | DMo | MH00 | CZ05 | rWtd | Each | 1 | 621 | None | 157 | 0.0227 | 5.95 | 86 | 0.0124 | 2.48 | 157 | 0.0227 | 5.95 | 86 | 0.0124 | 2.48 |  |  | 9 |  | RB-Appl-EffCW-med-Tier1-FrontPGEDMoMH00CZ05rWtd
RB-Appl-EffCW-med-Tier1-Front | DEER2016 | D16v1 | 2015-05-14 | PGE | DMo | MH00 | CZ11 | rWtd | Each | 1 | 621 | None | 164 | 0.0256 | 5.59 | 89.6 | 0.014 | 2.35 | 164 | 0.0256 | 5.59 | 89.6 | 0.014 | 2.35 |  |  | 9 |  | RB-Appl-EffCW-med-Tier1-FrontPGEDMoMH00CZ11rWtd
RB-Appl-EffCW-med-Tier1-Front | DEER2016 | D16v1 | 2015-05-14 | PGE | DMo | MH00 | CZ12 | rWtd | Each | 1 | 621 | None | 163 | 0.0263 | 5.7 | 89.1 | 0.0144 | 2.39 | 163 | 0.0263 | 5.7 | 89.1 | 0.0144 | 2.39 |  |  | 9 |  | RB-Appl-EffCW-med-Tier1-FrontPGEDMoMH00CZ12rWtd
RB-Appl-EffCW-med-Tier1-Front | DEER2016 | D16v1 | 2015-05-14 | PGE | DMo | MH00 | CZ13 | rWtd | Each | 1 | 621 | None | 164 | 0.0264 | 5.49 | 90.1 | 0.0144 | 2.27 | 164 | 0.0264 | 5.49 | 90.1 | 0.0144 | 2.27 |  |  | 9 |  | RB-Appl-EffCW-med-Tier1-FrontPGEDMoMH00CZ13rWtd
RB-Appl-EffCW-med-Tier1-Front | DEER2016 | D16v1 | 2015-05-14 | PGE | DMo | MH00 | CZ16 | rWtd | Each | 1 | 621 | None | 162 | 0.0241 | 6.02 | 88.5 | 0.0131 | 2.34 | 162 | 0.0241 | 6.02 | 88.5 | 0.0131 | 2.34 |  |  | 9 |  | RB-Appl-EffCW-med-Tier1-FrontPGEDMoMH00CZ16rWtd
RB-Appl-EffCW-med-Tier1-Front | DEER2016 | D16v1 | 2015-05-14 | PGE | DMo | MH06 | CZ01 | rWtd | Each | 1 | 621 | None | 157 | 0.0216 | 6.07 | 85.5 | 0.0114 | 2.42 | 157 | 0.0216 | 6.07 | 85.5 | 0.0114 | 2.42 |  |  | 9 |  | RB-Appl-EffCW-med-Tier1-FrontPGEDMoMH06CZ01rWtd
RB-Appl-EffCW-med-Tier1-Front | DEER2016 | D16v1 | 2015-05-14 | PGE | DMo | MH06 | CZ02 | rWtd | Each | 1 | 621 | None | 162 | 0.025 | 5.83 | 88.4 | 0.0139 | 2.4 | 162 | 0.025 | 5.83 | 88.4 | 0.0139 | 2.4 |  |  | 9 |  | RB-Appl-EffCW-med-Tier1-FrontPGEDMoMH06CZ02rWtd
RB-Appl-EffCW-med-Tier1-Front | DEER2016 | D16v1 | 2015-05-14 | PGE | DMo | MH06 | CZ03 | rWtd | Each | 1 | 621 | None | 157 | 0.0225 | 5.59 | 85.6 | 0.0114 | 2.25 | 157 | 0.0225 | 5.59 | 85.6 | 0.0114 | 2.25 |  |  | 9 |  | RB-Appl-EffCW-med-Tier1-FrontPGEDMoMH06CZ03rWtd
RB-Appl-EffCW-med-Tier1-Front | DEER2016 | D16v1 | 2015-05-14 | PGE | DMo | MH06 | CZ04 | rWtd | Each | 1 | 621 | None | 162 | 0.024 | 5.92 | 88.3 | 0.0132 | 2.45 | 162 | 0.024 | 5.92 | 88.3 | 0.0132 | 2.45 |  |  | 9 |  | RB-Appl-EffCW-med-Tier1-FrontPGEDMoMH06CZ04rWtd
RB-Appl-EffCW-med-Tier1-Front | DEER2016 | D16v1 | 2015-05-14 | PGE | DMo | MH06 | CZ05 | rWtd | Each | 1 | 621 | None | 157 | 0.0222 | 5.94 | 86 | 0.0126 | 2.45 | 157 | 0.0222 | 5.94 | 86 | 0.0126 | 2.45 |  |  | 9 |  | RB-Appl-EffCW-med-Tier1-FrontPGEDMoMH06CZ05rWtd
RB-Appl-EffCW-med-Tier1-Front | DEER2016 | D16v1 | 2015-05-14 | PGE | DMo | MH06 | CZ11 | rWtd | Each | 1 | 621 | None | 162 | 0.0238 | 5.58 | 88.6 | 0.0132 | 2.31 | 162 | 0.0238 | 5.58 | 88.6 | 0.0132 | 2.31 |  |  | 9 |  | RB-Appl-EffCW-med-Tier1-FrontPGEDMoMH06CZ11rWtd
RB-Appl-EffCW-med-Tier1-Front | DEER2016 | D16v1 | 2015-05-14 | PGE | DMo | MH06 | CZ12 | rWtd | Each | 1 | 621 | None | 163 | 0.0252 | 5.76 | 88.7 | 0.0131 | 2.45 | 163 | 0.0252 | 5.76 | 88.7 | 0.0131 | 2.45 |  |  | 9 |  | RB-Appl-EffCW-med-Tier1-FrontPGEDMoMH06CZ12rWtd
RB-Appl-EffCW-med-Tier1-Front | DEER2016 | D16v1 | 2015-05-14 | PGE | DMo | MH06 | CZ13 | rWtd | Each | 1 | 621 | None | 163 | 0.0247 | 5.4 | 89.5 | 0.0135 | 2.22 | 163 | 0.0247 | 5.4 | 89.5 | 0.0135 | 2.22 |  |  | 9 |  | RB-Appl-EffCW-med-Tier1-FrontPGEDMoMH06CZ13rWtd
RB-Appl-EffCW-med-Tier1-Front | DEER2016 | D16v1 | 2015-05-14 | PGE | DMo | MH06 | CZ16 | rWtd | Each | 1 | 621 | None | 160 | 0.0237 | 6 | 87 | 0.0129 | 2.34 | 160 | 0.0237 | 6 | 87 | 0.0129 | 2.34 |  |  | 9 |  | RB-Appl-EffCW-med-Tier1-FrontPGEDMoMH06CZ16rWtd
RB-Appl-EffCW-med-Tier1-Front | DEER2016 | D16v1 | 2015-05-14 | PGE | DMo | MH72 | CZ01 | rWtd | Each | 1 | 598 | None | 158 | 0.02 | 6.85 | 86.5 | 0.0121 | 2.89 | 158 | 0.02 | 6.85 | 86.5 | 0.0121 | 2.89 |  |  | 9 |  | RB-Appl-EffCW-med-Tier1-FrontPGEDMoMH72CZ01rWtd
RB-Appl-EffCW-med-Tier1-Front | DEER2016 | D16v1 | 2015-05-14 | PGE | DMo | MH72 | CZ02 | rWtd | Each | 1 | 598 | None | 161 | 0.0249 | 6.51 | 88.7 | 0.0132 | 2.79 | 161 | 0.0249 | 6.51 | 88.7 | 0.0132 | 2.79 |  |  | 9 |  | RB-Appl-EffCW-med-Tier1-FrontPGEDMoMH72CZ02rWtd
RB-Appl-EffCW-med-Tier1-Front | DEER2016 | D16v1 | 2015-05-14 | PGE | DMo | MH72 | CZ03 | rWtd | Each | 1 | 598 | None | 159 | 0.0244 | 6.62 | 87.5 | 0.014 | 2.85 | 159 | 0.0244 | 6.62 | 87.5 | 0.014 | 2.85 |  |  | 9 |  | RB-Appl-EffCW-med-Tier1-FrontPGEDMoMH72CZ03rWtd
RB-Appl-EffCW-med-Tier1-Front | DEER2016 | D16v1 | 2015-05-14 | PGE | DMo | MH72 | CZ12 | rWtd | Each | 1 | 598 | None | 158 | 0.0254 | 6.21 | 86.6 | 0.0134 | 2.66 | 158 | 0.0254 | 6.21 | 86.6 | 0.0134 | 2.66 |  |  | 9 |  | RB-Appl-EffCW-med-Tier1-FrontPGEDMoMH72CZ12rWtd
RB-Appl-EffCW-med-Tier1-Front | DEER2016 | D16v1 | 2015-05-14 | PGE | DMo | MH72 | CZ13 | rWtd | Each | 1 | 598 | None | 161 | 0.0237 | 6.03 | 89 | 0.0128 | 2.61 | 161 | 0.0237 | 6.03 | 89 | 0.0128 | 2.61 |  |  | 9 |  | RB-Appl-EffCW-med-Tier1-FrontPGEDMoMH72CZ13rWtd
RB-Appl-EffCW-med-Tier1-Front | DEER2016 | D16v1 | 2015-05-14 | PGE | DMo | MH72 | CZ16 | rWtd | Each | 1 | 598 | None | 161 | 0.0233 | 6.61 | 87.6 | 0.0126 | 2.74 | 161 | 0.0233 | 6.61 | 87.6 | 0.0126 | 2.74 |  |  | 9 |  | RB-Appl-EffCW-med-Tier1-FrontPGEDMoMH72CZ16rWtd
RB-Appl-EffCW-med-Tier1-Front | DEER2016 | D16v1 | 2015-05-14 | PGE | DMo | MH85 | CZ01 | rWtd | Each | 1 | 621 | None | 157 | 0.0204 | 6.01 | 85.6 | 0.0118 | 2.4 | 157 | 0.0204 | 6.01 | 85.6 | 0.0118 | 2.4 |  |  | 9 |  | RB-Appl-EffCW-med-Tier1-FrontPGEDMoMH85CZ01rWtd
RB-Appl-EffCW-med-Tier1-Front | DEER2016 | D16v1 | 2015-05-14 | PGE | DMo | MH85 | CZ02 | rWtd | Each | 1 | 621 | None | 160 | 0.026 | 5.77 | 87.4 | 0.0141 | 2.4 | 160 | 0.026 | 5.77 | 87.4 | 0.0141 | 2.4 |  |  | 9 |  | RB-Appl-EffCW-med-Tier1-FrontPGEDMoMH85CZ02rWtd
RB-Appl-EffCW-med-Tier1-Front | DEER2016 | D16v1 | 2015-05-14 | PGE | DMo | MH85 | CZ03 | rWtd | Each | 1 | 621 | None | 159 | 0.0233 | 5.94 | 87.3 | 0.0122 | 2.49 | 159 | 0.0233 | 5.94 | 87.3 | 0.0122 | 2.49 |  |  | 9 |  | RB-Appl-EffCW-med-Tier1-FrontPGEDMoMH85CZ03rWtd
RB-Appl-EffCW-med-Tier1-Front | DEER2016 | D16v1 | 2015-05-14 | PGE | DMo | MH85 | CZ04 | rWtd | Each | 1 | 621 | None | 162 | 0.0249 | 5.61 | 86.4 | 0.0129 | 2.34 | 162 | 0.0249 | 5.61 | 86.4 | 0.0129 | 2.34 |  |  | 9 |  | RB-Appl-EffCW-med-Tier1-FrontPGEDMoMH85CZ04rWtd
RB-Appl-EffCW-med-Tier1-Front | DEER2016 | D16v1 | 2015-05-14 | PGE | DMo | MH85 | CZ05 | rWtd | Each | 1 | 621 | None | 157 | 0.0221 | 5.84 | 86 | 0.0121 | 2.45 | 157 | 0.0221 | 5.84 | 86 | 0.0121 | 2.45 |  |  | 9 |  | RB-Appl-EffCW-med-Tier1-FrontPGEDMoMH85CZ05rWtd
RB-Appl-EffCW-med-Tier1-Front | DEER2016 | D16v1 | 2015-05-14 | PGE | DMo | MH85 | CZ11 | rWtd | Each | 1 | 621 | None | 163 | 0.0253 | 5.48 | 89 | 0.0141 | 2.29 | 163 | 0.0253 | 5.48 | 89 | 0.0141 | 2.29 |  |  | 9 |  | RB-Appl-EffCW-med-Tier1-FrontPGEDMoMH85CZ11rWtd
RB-Appl-EffCW-med-Tier1-Front | DEER2016 | D16v1 | 2015-05-14 | PGE | DMo | MH85 | CZ12 | rWtd | Each | 1 | 621 | None | 161 | 0.0264 | 5.43 | 87.6 | 0.0141 | 2.19 | 161 | 0.0264 | 5.43 | 87.6 | 0.0141 | 2.19 |  |  | 9 |  | RB-Appl-EffCW-med-Tier1-FrontPGEDMoMH85CZ12rWtd
RB-Appl-EffCW-med-Tier1-Front | DEER2016 | D16v1 | 2015-05-14 | PGE | DMo | MH85 | CZ13 | rWtd | Each | 1 | 621 | None | 162 | 0.0242 | 5.5 | 89.2 | 0.0129 | 2.3 | 162 | 0.0242 | 5.5 | 89.2 | 0.0129 | 2.3 |  |  | 9 |  | RB-Appl-EffCW-med-Tier1-FrontPGEDMoMH85CZ13rWtd
RB-Appl-EffCW-med-Tier1-Front | DEER2016 | D16v1 | 2015-05-14 | PGE | DMo | MH85 | CZ16 | rWtd | Each | 1 | 621 | None | 160 | 0.0242 | 5.77 | 86.4 | 0.013 | 2.28 | 160 | 0.0242 | 5.77 | 86.4 | 0.013 | 2.28 |  |  | 9 |  | RB-Appl-EffCW-med-Tier1-FrontPGEDMoMH85CZ16rWtd
RB-Appl-EffCW-med-Tier1-Front | DEER2016 | D16v1 | 2015-05-14 | PGE | MFm | 1975 | CZ01 | rWtd | Each | 1 | 474 | None | 164 | 0.023 | 6.07 | 96.1 | 0.0131 | 2.52 | 164 | 0.023 | 6.07 | 96.1 | 0.0131 | 2.52 |  |  | 9 |  | RB-Appl-EffCW-med-Tier1-FrontPGEMFm1975CZ01rWtd
RB-Appl-EffCW-med-Tier1-Front | DEER2016 | D16v1 | 2015-05-14 | PGE | MFm | 1975 | CZ02 | rWtd | Each | 1 | 474 | None | 165 | 0.0249 | 6.12 | 95.9 | 0.014 | 2.51 | 165 | 0.0249 | 6.12 | 95.9 | 0.014 | 2.51 |  |  | 9 |  | RB-Appl-EffCW-med-Tier1-FrontPGEMFm1975CZ02rWtd
RB-Appl-EffCW-med-Tier1-Front | DEER2016 | D16v1 | 2015-05-14 | PGE | MFm | 1975 | CZ03 | rWtd | Each | 1 | 474 | None | 164 | 0.0231 | 6.12 | 95.9 | 0.0133 | 2.57 | 164 | 0.0231 | 6.12 | 95.9 | 0.0133 | 2.57 |  |  | 9 |  | RB-Appl-EffCW-med-Tier1-FrontPGEMFm1975CZ03rWtd
RB-Appl-EffCW-med-Tier1-Front | DEER2016 | D16v1 | 2015-05-14 | PGE | MFm | 1975 | CZ04 | rWtd | Each | 1 | 474 | None | 165 | 0.0243 | 6.06 | 95.8 | 0.0138 | 2.46 | 165 | 0.0243 | 6.06 | 95.8 | 0.0138 | 2.46 |  |  | 9 |  | RB-Appl-EffCW-med-Tier1-FrontPGEMFm1975CZ04rWtd
RB-Appl-EffCW-med-Tier1-Front | DEER2016 | D16v1 | 2015-05-14 | PGE | MFm | 1975 | CZ05 | rWtd | Each | 1 | 474 | None | 165 | 0.0231 | 6.16 | 96.1 | 0.0128 | 2.61 | 165 | 0.0231 | 6.16 | 96.1 | 0.0128 | 2.61 |  |  | 9 |  | RB-Appl-EffCW-med-Tier1-FrontPGEMFm1975CZ05rWtd
RB-Appl-EffCW-med-Tier1-Front | DEER2016 | D16v1 | 2015-05-14 | PGE | MFm | 1975 | CZ11 | rWtd | Each | 1 | 487 | None | 167 | 0.0258 | 5.8 | 96.8 | 0.0148 | 2.11 | 167 | 0.0258 | 5.8 | 96.8 | 0.0148 | 2.11 |  |  | 9 |  | RB-Appl-EffCW-med-Tier1-FrontPGEMFm1975CZ11rWtd
RB-Appl-EffCW-med-Tier1-Front | DEER2016 | D16v1 | 2015-05-14 | PGE | MFm | 1975 | CZ12 | rWtd | Each | 1 | 487 | None | 167 | 0.0266 | 6.02 | 96.6 | 0.015 | 2.2 | 167 | 0.0266 | 6.02 | 96.6 | 0.015 | 2.2 |  |  | 9 |  | RB-Appl-EffCW-med-Tier1-FrontPGEMFm1975CZ12rWtd
RB-Appl-EffCW-med-Tier1-Front | DEER2016 | D16v1 | 2015-05-14 | PGE | MFm | 1975 | CZ13 | rWtd | Each | 1 | 487 | None | 168 | 0.0252 | 5.79 | 96.8 | 0.0146 | 2.12 | 168 | 0.0252 | 5.79 | 96.8 | 0.0146 | 2.12 |  |  | 9 |  | RB-Appl-EffCW-med-Tier1-FrontPGEMFm1975CZ13rWtd
RB-Appl-EffCW-med-Tier1-Front | DEER2016 | D16v1 | 2015-05-14 | PGE | MFm | 1975 | CZ16 | rWtd | Each | 1 | 474 | None | 166 | 0.0256 | 6.09 | 95.1 | 0.0136 | 2.37 | 166 | 0.0256 | 6.09 | 95.1 | 0.0136 | 2.37 |  |  | 9 |  | RB-Appl-EffCW-med-Tier1-FrontPGEMFm1975CZ16rWtd
RB-Appl-EffCW-med-Tier1-Front | DEER2016 | D16v1 | 2015-05-14 | PGE | MFm | 1985 | CZ01 | rWtd | Each | 1 | 512 | None | 166 | 0.0229 | 6.56 | 95.7 | 0.0132 | 2.36 | 166 | 0.0229 | 6.56 | 95.7 | 0.0132 | 2.36 |  |  | 9 |  | RB-Appl-EffCW-med-Tier1-FrontPGEMFm1985CZ01rWtd
RB-Appl-EffCW-med-Tier1-Front | DEER2016 | D16v1 | 2015-05-14 | PGE | MFm | 1985 | CZ02 | rWtd | Each | 1 | 512 | None | 166 | 0.0246 | 6.28 | 95.8 | 0.0141 | 2.3 | 166 | 0.0246 | 6.28 | 95.8 | 0.0141 | 2.3 |  |  | 9 |  | RB-Appl-EffCW-med-Tier1-FrontPGEMFm1985CZ02rWtd
RB-Appl-EffCW-med-Tier1-Front | DEER2016 | D16v1 | 2015-05-14 | PGE | MFm | 1985 | CZ03 | rWtd | Each | 1 | 512 | None | 165 | 0.0229 | 6.33 | 95.5 | 0.0132 | 2.34 | 165 | 0.0229 | 6.33 | 95.5 | 0.0132 | 2.34 |  |  | 9 |  | RB-Appl-EffCW-med-Tier1-FrontPGEMFm1985CZ03rWtd
RB-Appl-EffCW-med-Tier1-Front | DEER2016 | D16v1 | 2015-05-14 | PGE | MFm | 1985 | CZ04 | rWtd | Each | 1 | 512 | None | 166 | 0.0241 | 6.24 | 95.8 | 0.0142 | 2.31 | 166 | 0.0241 | 6.24 | 95.8 | 0.0142 | 2.31 |  |  | 9 |  | RB-Appl-EffCW-med-Tier1-FrontPGEMFm1985CZ04rWtd
RB-Appl-EffCW-med-Tier1-Front | DEER2016 | D16v1 | 2015-05-14 | PGE | MFm | 1985 | CZ05 | rWtd | Each | 1 | 512 | None | 166 | 0.0229 | 6.44 | 95.8 | 0.0135 | 2.37 | 166 | 0.0229 | 6.44 | 95.8 | 0.0135 | 2.37 |  |  | 9 |  | RB-Appl-EffCW-med-Tier1-FrontPGEMFm1985CZ05rWtd
RB-Appl-EffCW-med-Tier1-Front | DEER2016 | D16v1 | 2015-05-14 | PGE | MFm | 1985 | CZ11 | rWtd | Each | 1 | 512 | None | 167 | 0.0257 | 5.88 | 96.8 | 0.0145 | 2.16 | 167 | 0.0257 | 5.88 | 96.8 | 0.0145 | 2.16 |  |  | 9 |  | RB-Appl-EffCW-med-Tier1-FrontPGEMFm1985CZ11rWtd
RB-Appl-EffCW-med-Tier1-Front | DEER2016 | D16v1 | 2015-05-14 | PGE | MFm | 1985 | CZ12 | rWtd | Each | 1 | 512 | None | 167 | 0.0271 | 6.05 | 96.5 | 0.0151 | 2.22 | 167 | 0.0271 | 6.05 | 96.5 | 0.0151 | 2.22 |  |  | 9 |  | RB-Appl-EffCW-med-Tier1-FrontPGEMFm1985CZ12rWtd
RB-Appl-EffCW-med-Tier1-Front | DEER2016 | D16v1 | 2015-05-14 | PGE | MFm | 1985 | CZ13 | rWtd | Each | 1 | 512 | None | 167 | 0.0248 | 5.86 | 96.1 | 0.0144 | 2.17 | 167 | 0.0248 | 5.86 | 96.1 | 0.0144 | 2.17 |  |  | 9 |  | RB-Appl-EffCW-med-Tier1-FrontPGEMFm1985CZ13rWtd
RB-Appl-EffCW-med-Tier1-Front | DEER2016 | D16v1 | 2015-05-14 | PGE | MFm | 1985 | CZ16 | rWtd | Each | 1 | 512 | None | 168 | 0.0239 | 6.32 | 96.8 | 0.0138 | 2.17 | 168 | 0.0239 | 6.32 | 96.8 | 0.0138 | 2.17 |  |  | 9 |  | RB-Appl-EffCW-med-Tier1-FrontPGEMFm1985CZ16rWtd
RB-Appl-EffCW-med-Tier1-Front | DEER2016 | D16v1 | 2015-05-14 | PGE | MFm | 1996 | CZ01 | rWtd | Each | 1 | 432 | None | 165 | 0.0228 | 6.16 | 94.7 | 0.0132 | 2.07 | 165 | 0.0228 | 6.16 | 94.7 | 0.0132 | 2.07 |  |  | 9 |  | RB-Appl-EffCW-med-Tier1-FrontPGEMFm1996CZ01rWtd
RB-Appl-EffCW-med-Tier1-Front | DEER2016 | D16v1 | 2015-05-14 | PGE | MFm | 1996 | CZ02 | rWtd | Each | 1 | 432 | None | 165 | 0.0255 | 6.04 | 95.5 | 0.0151 | 2.1 | 165 | 0.0255 | 6.04 | 95.5 | 0.0151 | 2.1 |  |  | 9 |  | RB-Appl-EffCW-med-Tier1-FrontPGEMFm1996CZ02rWtd
RB-Appl-EffCW-med-Tier1-Front | DEER2016 | D16v1 | 2015-05-14 | PGE | MFm | 1996 | CZ03 | rWtd | Each | 1 | 432 | None | 165 | 0.0228 | 6.1 | 95 | 0.0132 | 2.14 | 165 | 0.0228 | 6.1 | 95 | 0.0132 | 2.14 |  |  | 9 |  | RB-Appl-EffCW-med-Tier1-FrontPGEMFm1996CZ03rWtd
RB-Appl-EffCW-med-Tier1-Front | DEER2016 | D16v1 | 2015-05-14 | PGE | MFm | 1996 | CZ04 | rWtd | Each | 1 | 432 | None | 165 | 0.0247 | 6.01 | 95.6 | 0.0142 | 2.13 | 165 | 0.0247 | 6.01 | 95.6 | 0.0142 | 2.13 |  |  | 9 |  | RB-Appl-EffCW-med-Tier1-FrontPGEMFm1996CZ04rWtd
RB-Appl-EffCW-med-Tier1-Front | DEER2016 | D16v1 | 2015-05-14 | PGE | MFm | 1996 | CZ05 | rWtd | Each | 1 | 432 | None | 165 | 0.0231 | 6.14 | 95.2 | 0.0133 | 2.14 | 165 | 0.0231 | 6.14 | 95.2 | 0.0133 | 2.14 |  |  | 9 |  | RB-Appl-EffCW-med-Tier1-FrontPGEMFm1996CZ05rWtd
RB-Appl-EffCW-med-Tier1-Front | DEER2016 | D16v1 | 2015-05-14 | PGE | MFm | 1996 | CZ11 | rWtd | Each | 1 | 456 | None | 168 | 0.0253 | 5.73 | 96.8 | 0.0147 | 2.03 | 168 | 0.0253 | 5.73 | 96.8 | 0.0147 | 2.03 |  |  | 9 |  | RB-Appl-EffCW-med-Tier1-FrontPGEMFm1996CZ11rWtd
RB-Appl-EffCW-med-Tier1-Front | DEER2016 | D16v1 | 2015-05-14 | PGE | MFm | 1996 | CZ12 | rWtd | Each | 1 | 456 | None | 167 | 0.0263 | 5.81 | 96.3 | 0.0163 | 2.05 | 167 | 0.0263 | 5.81 | 96.3 | 0.0163 | 2.05 |  |  | 9 |  | RB-Appl-EffCW-med-Tier1-FrontPGEMFm1996CZ12rWtd
RB-Appl-EffCW-med-Tier1-Front | DEER2016 | D16v1 | 2015-05-14 | PGE | MFm | 1996 | CZ13 | rWtd | Each | 1 | 456 | None | 168 | 0.0257 | 5.69 | 97.1 | 0.0154 | 2.04 | 168 | 0.0257 | 5.69 | 97.1 | 0.0154 | 2.04 |  |  | 9 |  | RB-Appl-EffCW-med-Tier1-FrontPGEMFm1996CZ13rWtd
RB-Appl-EffCW-med-Tier1-Front | DEER2016 | D16v1 | 2015-05-14 | PGE | MFm | 1996 | CZ16 | rWtd | Each | 1 | 432 | None | 169 | 0.0244 | 6.13 | 97.3 | 0.0141 | 2.03 | 169 | 0.0244 | 6.13 | 97.3 | 0.0141 | 2.03 |  |  | 9 |  | RB-Appl-EffCW-med-Tier1-FrontPGEMFm1996CZ16rWtd
RB-Appl-EffCW-med-Tier1-Front | DEER2016 | D16v1 | 2015-05-14 | PGE | MFm | 2003 | CZ01 | rWtd | Each | 1 | 441 | None | 165 | 0.0229 | 6.43 | 96 | 0.0133 | 2.58 | 165 | 0.0229 | 6.43 | 96 | 0.0133 | 2.58 |  |  | 9 |  | RB-Appl-EffCW-med-Tier1-FrontPGEMFm2003CZ01rWtd
RB-Appl-EffCW-med-Tier1-Front | DEER2016 | D16v1 | 2015-05-14 | PGE | MFm | 2003 | CZ02 | rWtd | Each | 1 | 474 | None | 164 | 0.0257 | 5.91 | 95.1 | 0.0141 | 2.29 | 164 | 0.0257 | 5.91 | 95.1 | 0.0141 | 2.29 |  |  | 9 |  | RB-Appl-EffCW-med-Tier1-FrontPGEMFm2003CZ02rWtd
RB-Appl-EffCW-med-Tier1-Front | DEER2016 | D16v1 | 2015-05-14 | PGE | MFm | 2003 | CZ03 | rWtd | Each | 1 | 441 | None | 164 | 0.0231 | 5.92 | 95.6 | 0.0132 | 2.42 | 164 | 0.0231 | 5.92 | 95.6 | 0.0132 | 2.42 |  |  | 9 |  | RB-Appl-EffCW-med-Tier1-FrontPGEMFm2003CZ03rWtd
RB-Appl-EffCW-med-Tier1-Front | DEER2016 | D16v1 | 2015-05-14 | PGE | MFm | 2003 | CZ04 | rWtd | Each | 1 | 441 | None | 166 | 0.0243 | 5.81 | 95.5 | 0.0138 | 2.2 | 166 | 0.0243 | 5.81 | 95.5 | 0.0138 | 2.2 |  |  | 9 |  | RB-Appl-EffCW-med-Tier1-FrontPGEMFm2003CZ04rWtd
RB-Appl-EffCW-med-Tier1-Front | DEER2016 | D16v1 | 2015-05-14 | PGE | MFm | 2003 | CZ05 | rWtd | Each | 1 | 441 | None | 165 | 0.0237 | 6.12 | 95.8 | 0.0137 | 2.48 | 165 | 0.0237 | 6.12 | 95.8 | 0.0137 | 2.48 |  |  | 9 |  | RB-Appl-EffCW-med-Tier1-FrontPGEMFm2003CZ05rWtd
RB-Appl-EffCW-med-Tier1-Front | DEER2016 | D16v1 | 2015-05-14 | PGE | MFm | 2003 | CZ11 | rWtd | Each | 1 | 474 | None | 169 | 0.0242 | 5.78 | 96.3 | 0.0135 | 2.32 | 169 | 0.0242 | 5.78 | 96.3 | 0.0135 | 2.32 |  |  | 9 |  | RB-Appl-EffCW-med-Tier1-FrontPGEMFm2003CZ11rWtd
RB-Appl-EffCW-med-Tier1-Front | DEER2016 | D16v1 | 2015-05-14 | PGE | MFm | 2003 | CZ12 | rWtd | Each | 1 | 474 | None | 168 | 0.0271 | 5.89 | 95.6 | 0.0145 | 2.32 | 168 | 0.0271 | 5.89 | 95.6 | 0.0145 | 2.32 |  |  | 9 |  | RB-Appl-EffCW-med-Tier1-FrontPGEMFm2003CZ12rWtd
RB-Appl-EffCW-med-Tier1-Front | DEER2016 | D16v1 | 2015-05-14 | PGE | MFm | 2003 | CZ13 | rWtd | Each | 1 | 474 | None | 169 | 0.0248 | 5.82 | 95.7 | 0.0137 | 2.33 | 169 | 0.0248 | 5.82 | 95.7 | 0.0137 | 2.33 |  |  | 9 |  | RB-Appl-EffCW-med-Tier1-FrontPGEMFm2003CZ13rWtd
RB-Appl-EffCW-med-Tier1-Front | DEER2016 | D16v1 | 2015-05-14 | PGE | MFm | 2003 | CZ16 | rWtd | Each | 1 | 441 | None | 169 | 0.0243 | 6.16 | 96.5 | 0.0136 | 2.33 | 169 | 0.0243 | 6.16 | 96.5 | 0.0136 | 2.33 |  |  | 9 |  | RB-Appl-EffCW-med-Tier1-FrontPGEMFm2003CZ16rWtd
RB-Appl-EffCW-med-Tier1-Front | DEER2016 | D16v1 | 2015-05-14 | PGE | MFm | 2007 | CZ01 | rWtd | Each | 1 | 441 | None | 164 | 0.0229 | 6.13 | 95.7 | 0.0132 | 2.46 | 164 | 0.0229 | 6.13 | 95.7 | 0.0132 | 2.46 |  |  | 9 |  | RB-Appl-EffCW-med-Tier1-FrontPGEMFm2007CZ01rWtd
RB-Appl-EffCW-med-Tier1-Front | DEER2016 | D16v1 | 2015-05-14 | PGE | MFm | 2007 | CZ02 | rWtd | Each | 1 | 474 | None | 165 | 0.0245 | 6.15 | 95.6 | 0.0137 | 2.47 | 165 | 0.0245 | 6.15 | 95.6 | 0.0137 | 2.47 |  |  | 9 |  | RB-Appl-EffCW-med-Tier1-FrontPGEMFm2007CZ02rWtd
RB-Appl-EffCW-med-Tier1-Front | DEER2016 | D16v1 | 2015-05-14 | PGE | MFm | 2007 | CZ03 | rWtd | Each | 1 | 441 | None | 164 | 0.023 | 5.99 | 95.6 | 0.0132 | 2.42 | 164 | 0.023 | 5.99 | 95.6 | 0.0132 | 2.42 |  |  | 9 |  | RB-Appl-EffCW-med-Tier1-FrontPGEMFm2007CZ03rWtd
RB-Appl-EffCW-med-Tier1-Front | DEER2016 | D16v1 | 2015-05-14 | PGE | MFm | 2007 | CZ04 | rWtd | Each | 1 | 441 | None | 165 | 0.024 | 5.87 | 95.6 | 0.0138 | 2.25 | 165 | 0.024 | 5.87 | 95.6 | 0.0138 | 2.25 |  |  | 9 |  | RB-Appl-EffCW-med-Tier1-FrontPGEMFm2007CZ04rWtd
RB-Appl-EffCW-med-Tier1-Front | DEER2016 | D16v1 | 2015-05-14 | PGE | MFm | 2007 | CZ05 | rWtd | Each | 1 | 441 | None | 165 | 0.023 | 6.22 | 95.8 | 0.0132 | 2.48 | 165 | 0.023 | 6.22 | 95.8 | 0.0132 | 2.48 |  |  | 9 |  | RB-Appl-EffCW-med-Tier1-FrontPGEMFm2007CZ05rWtd
RB-Appl-EffCW-med-Tier1-Front | DEER2016 | D16v1 | 2015-05-14 | PGE | MFm | 2007 | CZ11 | rWtd | Each | 1 | 474 | None | 169 | 0.0239 | 5.98 | 96.6 | 0.0133 | 2.42 | 169 | 0.0239 | 5.98 | 96.6 | 0.0133 | 2.42 |  |  | 9 |  | RB-Appl-EffCW-med-Tier1-FrontPGEMFm2007CZ11rWtd
RB-Appl-EffCW-med-Tier1-Front | DEER2016 | D16v1 | 2015-05-14 | PGE | MFm | 2007 | CZ12 | rWtd | Each | 1 | 474 | None | 168 | 0.0247 | 6.01 | 96.3 | 0.0138 | 2.39 | 168 | 0.0247 | 6.01 | 96.3 | 0.0138 | 2.39 |  |  | 9 |  | RB-Appl-EffCW-med-Tier1-FrontPGEMFm2007CZ12rWtd
RB-Appl-EffCW-med-Tier1-Front | DEER2016 | D16v1 | 2015-05-14 | PGE | MFm | 2007 | CZ13 | rWtd | Each | 1 | 474 | None | 168 | 0.0241 | 5.78 | 96 | 0.0136 | 2.31 | 168 | 0.0241 | 5.78 | 96 | 0.0136 | 2.31 |  |  | 9 |  | RB-Appl-EffCW-med-Tier1-FrontPGEMFm2007CZ13rWtd
RB-Appl-EffCW-med-Tier1-Front | DEER2016 | D16v1 | 2015-05-14 | PGE | MFm | 2007 | CZ16 | rWtd | Each | 1 | 441 | None | 170 | 0.0241 | 6.3 | 97.1 | 0.0135 | 2.41 | 170 | 0.0241 | 6.3 | 97.1 | 0.0135 | 2.41 |  |  | 9 |  | RB-Appl-EffCW-med-Tier1-FrontPGEMFm2007CZ16rWtd
RB-Appl-EffCW-med-Tier1-Front | DEER2016 | D16v1 | 2015-05-14 | PGE | MFm | 2011 | CZ01 | rWtd | Each | 1 | 441 | None | 165 | 0.0229 | 6.25 | 95.7 | 0.0133 | 2.46 | 165 | 0.0229 | 6.25 | 95.7 | 0.0133 | 2.46 |  |  | 9 |  | RB-Appl-EffCW-med-Tier1-FrontPGEMFm2011CZ01rWtd
RB-Appl-EffCW-med-Tier1-Front | DEER2016 | D16v1 | 2015-05-14 | PGE | MFm | 2011 | CZ02 | rWtd | Each | 1 | 474 | None | 165 | 0.0248 | 6.17 | 95.6 | 0.014 | 2.44 | 165 | 0.0248 | 6.17 | 95.6 | 0.014 | 2.44 |  |  | 9 |  | RB-Appl-EffCW-med-Tier1-FrontPGEMFm2011CZ02rWtd
RB-Appl-EffCW-med-Tier1-Front | DEER2016 | D16v1 | 2015-05-14 | PGE | MFm | 2011 | CZ03 | rWtd | Each | 1 | 441 | None | 165 | 0.0229 | 6.08 | 95.5 | 0.0133 | 2.42 | 165 | 0.0229 | 6.08 | 95.5 | 0.0133 | 2.42 |  |  | 9 |  | RB-Appl-EffCW-med-Tier1-FrontPGEMFm2011CZ03rWtd
RB-Appl-EffCW-med-Tier1-Front | DEER2016 | D16v1 | 2015-05-14 | PGE | MFm | 2011 | CZ04 | rWtd | Each | 1 | 441 | None | 166 | 0.024 | 5.93 | 95.5 | 0.0136 | 2.23 | 166 | 0.024 | 5.93 | 95.5 | 0.0136 | 2.23 |  |  | 9 |  | RB-Appl-EffCW-med-Tier1-FrontPGEMFm2011CZ04rWtd
RB-Appl-EffCW-med-Tier1-Front | DEER2016 | D16v1 | 2015-05-14 | PGE | MFm | 2011 | CZ05 | rWtd | Each | 1 | 441 | None | 165 | 0.0234 | 6.19 | 95.6 | 0.0135 | 2.45 | 165 | 0.0234 | 6.19 | 95.6 | 0.0135 | 2.45 |  |  | 9 |  | RB-Appl-EffCW-med-Tier1-FrontPGEMFm2011CZ05rWtd
RB-Appl-EffCW-med-Tier1-Front | DEER2016 | D16v1 | 2015-05-14 | PGE | MFm | 2011 | CZ11 | rWtd | Each | 1 | 474 | None | 170 | 0.024 | 6 | 96.4 | 0.0132 | 2.41 | 170 | 0.024 | 6 | 96.4 | 0.0132 | 2.41 |  |  | 9 |  | RB-Appl-EffCW-med-Tier1-FrontPGEMFm2011CZ11rWtd
RB-Appl-EffCW-med-Tier1-Front | DEER2016 | D16v1 | 2015-05-14 | PGE | MFm | 2011 | CZ12 | rWtd | Each | 1 | 474 | None | 169 | 0.0246 | 6.04 | 96.3 | 0.0139 | 2.38 | 169 | 0.0246 | 6.04 | 96.3 | 0.0139 | 2.38 |  |  | 9 |  | RB-Appl-EffCW-med-Tier1-FrontPGEMFm2011CZ12rWtd
RB-Appl-EffCW-med-Tier1-Front | DEER2016 | D16v1 | 2015-05-14 | PGE | MFm | 2011 | CZ13 | rWtd | Each | 1 | 474 | None | 169 | 0.0241 | 5.83 | 96.2 | 0.0136 | 2.31 | 169 | 0.0241 | 5.83 | 96.2 | 0.0136 | 2.31 |  |  | 9 |  | RB-Appl-EffCW-med-Tier1-FrontPGEMFm2011CZ13rWtd
RB-Appl-EffCW-med-Tier1-Front | DEER2016 | D16v1 | 2015-05-14 | PGE | MFm | 2011 | CZ16 | rWtd | Each | 1 | 441 | None | 170 | 0.024 | 6.35 | 97 | 0.0136 | 2.42 | 170 | 0.024 | 6.35 | 97 | 0.0136 | 2.42 |  |  | 9 |  | RB-Appl-EffCW-med-Tier1-FrontPGEMFm2011CZ16rWtd
RB-Appl-EffCW-med-Tier1-Front | DEER2016 | D16v1 | 2015-05-14 | PGE | MFm | 2014 | CZ01 | rWtd | Each | 1 | 441 | None | 165 | 0.0229 | 6.28 | 95.7 | 0.0132 | 2.5 | 165 | 0.0229 | 6.28 | 95.7 | 0.0132 | 2.5 |  |  | 9 |  | RB-Appl-EffCW-med-Tier1-FrontPGEMFm2014CZ01rWtd
RB-Appl-EffCW-med-Tier1-Front | DEER2016 | D16v1 | 2015-05-14 | PGE | MFm | 2014 | CZ02 | rWtd | Each | 1 | 474 | None | 165 | 0.0248 | 6.18 | 95.4 | 0.0135 | 2.41 | 165 | 0.0248 | 6.18 | 95.4 | 0.0135 | 2.41 |  |  | 9 |  | RB-Appl-EffCW-med-Tier1-FrontPGEMFm2014CZ02rWtd
RB-Appl-EffCW-med-Tier1-Front | DEER2016 | D16v1 | 2015-05-14 | PGE | MFm | 2014 | CZ03 | rWtd | Each | 1 | 441 | None | 165 | 0.0229 | 6.17 | 95.5 | 0.0134 | 2.4 | 165 | 0.0229 | 6.17 | 95.5 | 0.0134 | 2.4 |  |  | 9 |  | RB-Appl-EffCW-med-Tier1-FrontPGEMFm2014CZ03rWtd
RB-Appl-EffCW-med-Tier1-Front | DEER2016 | D16v1 | 2015-05-14 | PGE | MFm | 2014 | CZ04 | rWtd | Each | 1 | 441 | None | 166 | 0.0243 | 5.96 | 95.3 | 0.0139 | 2.22 | 166 | 0.0243 | 5.96 | 95.3 | 0.0139 | 2.22 |  |  | 9 |  | RB-Appl-EffCW-med-Tier1-FrontPGEMFm2014CZ04rWtd
RB-Appl-EffCW-med-Tier1-Front | DEER2016 | D16v1 | 2015-05-14 | PGE | MFm | 2014 | CZ05 | rWtd | Each | 1 | 441 | None | 166 | 0.0229 | 6.37 | 95.6 | 0.0132 | 2.43 | 166 | 0.0229 | 6.37 | 95.6 | 0.0132 | 2.43 |  |  | 9 |  | RB-Appl-EffCW-med-Tier1-FrontPGEMFm2014CZ05rWtd
RB-Appl-EffCW-med-Tier1-Front | DEER2016 | D16v1 | 2015-05-14 | PGE | MFm | 2014 | CZ11 | rWtd | Each | 1 | 474 | None | 169 | 0.0239 | 5.99 | 95.9 | 0.0135 | 2.39 | 169 | 0.0239 | 5.99 | 95.9 | 0.0135 | 2.39 |  |  | 9 |  | RB-Appl-EffCW-med-Tier1-FrontPGEMFm2014CZ11rWtd
RB-Appl-EffCW-med-Tier1-Front | DEER2016 | D16v1 | 2015-05-14 | PGE | MFm | 2014 | CZ12 | rWtd | Each | 1 | 474 | None | 169 | 0.0247 | 6.03 | 96.3 | 0.014 | 2.37 | 169 | 0.0247 | 6.03 | 96.3 | 0.014 | 2.37 |  |  | 9 |  | RB-Appl-EffCW-med-Tier1-FrontPGEMFm2014CZ12rWtd
RB-Appl-EffCW-med-Tier1-Front | DEER2016 | D16v1 | 2015-05-14 | PGE | MFm | 2014 | CZ13 | rWtd | Each | 1 | 474 | None | 169 | 0.0239 | 5.81 | 95.9 | 0.0132 | 2.29 | 169 | 0.0239 | 5.81 | 95.9 | 0.0132 | 2.29 |  |  | 9 |  | RB-Appl-EffCW-med-Tier1-FrontPGEMFm2014CZ13rWtd
RB-Appl-EffCW-med-Tier1-Front | DEER2016 | D16v1 | 2015-05-14 | PGE | MFm | 2014 | CZ16 | rWtd | Each | 1 | 441 | None | 169 | 0.0245 | 6.24 | 96.5 | 0.0137 | 2.37 | 169 | 0.0245 | 6.24 | 96.5 | 0.0137 | 2.37 |  |  | 9 |  | RB-Appl-EffCW-med-Tier1-FrontPGEMFm2014CZ16rWtd
RB-Appl-EffCW-med-Tier1-Front | DEER2016 | D16v1 | 2015-05-14 | PGE | MFm | Ex | CZ01 | rWtd | Each | 1 | 456 | None | 165 | 0.0229 | 6.2 | 95.7 | 0.0132 | 2.42 | 165 | 0.0229 | 6.2 | 95.7 | 0.0132 | 2.42 |  |  | 9 |  | RB-Appl-EffCW-med-Tier1-FrontPGEMFmExCZ01rWtd
RB-Appl-EffCW-med-Tier1-Front | DEER2016 | D16v1 | 2015-05-14 | PGE | MFm | Ex | CZ02 | rWtd | Each | 1 | 478 | None | 165 | 0.0249 | 6.14 | 95.7 | 0.0142 | 2.36 | 165 | 0.0249 | 6.14 | 95.7 | 0.0142 | 2.36 |  |  | 9 |  | RB-Appl-EffCW-med-Tier1-FrontPGEMFmExCZ02rWtd
RB-Appl-EffCW-med-Tier1-Front | DEER2016 | D16v1 | 2015-05-14 | PGE | MFm | Ex | CZ03 | rWtd | Each | 1 | 477 | None | 165 | 0.0231 | 6.15 | 95.8 | 0.0133 | 2.5 | 165 | 0.0231 | 6.15 | 95.8 | 0.0133 | 2.5 |  |  | 9 |  | RB-Appl-EffCW-med-Tier1-FrontPGEMFmExCZ03rWtd
RB-Appl-EffCW-med-Tier1-Front | DEER2016 | D16v1 | 2015-05-14 | PGE | MFm | Ex | CZ04 | rWtd | Each | 1 | 480 | None | 165 | 0.0243 | 6.1 | 95.8 | 0.014 | 2.36 | 165 | 0.0243 | 6.1 | 95.8 | 0.014 | 2.36 |  |  | 9 |  | RB-Appl-EffCW-med-Tier1-FrontPGEMFmExCZ04rWtd
RB-Appl-EffCW-med-Tier1-Front | DEER2016 | D16v1 | 2015-05-14 | PGE | MFm | Ex | CZ05 | rWtd | Each | 1 | 468 | None | 165 | 0.0231 | 6.19 | 95.8 | 0.013 | 2.46 | 165 | 0.0231 | 6.19 | 95.8 | 0.013 | 2.46 |  |  | 9 |  | RB-Appl-EffCW-med-Tier1-FrontPGEMFmExCZ05rWtd
RB-Appl-EffCW-med-Tier1-Front | DEER2016 | D16v1 | 2015-05-14 | PGE | MFm | Ex | CZ11 | rWtd | Each | 1 | 499 | None | 167 | 0.0257 | 5.84 | 96.8 | 0.0146 | 2.14 | 167 | 0.0257 | 5.84 | 96.8 | 0.0146 | 2.14 |  |  | 9 |  | RB-Appl-EffCW-med-Tier1-FrontPGEMFmExCZ11rWtd
RB-Appl-EffCW-med-Tier1-Front | DEER2016 | D16v1 | 2015-05-14 | PGE | MFm | Ex | CZ12 | rWtd | Each | 1 | 495 | None | 167 | 0.0268 | 6.02 | 96.4 | 0.0151 | 2.21 | 167 | 0.0268 | 6.02 | 96.4 | 0.0151 | 2.21 |  |  | 9 |  | RB-Appl-EffCW-med-Tier1-FrontPGEMFmExCZ12rWtd
RB-Appl-EffCW-med-Tier1-Front | DEER2016 | D16v1 | 2015-05-14 | PGE | MFm | Ex | CZ13 | rWtd | Each | 1 | 493 | None | 167 | 0.025 | 5.81 | 96.6 | 0.0146 | 2.14 | 167 | 0.025 | 5.81 | 96.6 | 0.0146 | 2.14 |  |  | 9 |  | RB-Appl-EffCW-med-Tier1-FrontPGEMFmExCZ13rWtd
RB-Appl-EffCW-med-Tier1-Front | DEER2016 | D16v1 | 2015-05-14 | PGE | MFm | Ex | CZ16 | rWtd | Each | 1 | 501 | None | 168 | 0.0244 | 6.25 | 96.3 | 0.0137 | 2.23 | 168 | 0.0244 | 6.25 | 96.3 | 0.0137 | 2.23 |  |  | 9 |  | RB-Appl-EffCW-med-Tier1-FrontPGEMFmExCZ16rWtd
RB-Appl-EffCW-med-Tier1-Front | DEER2016 | D16v1 | 2015-05-14 | PGE | MFm | Ex | IOU | rWtd | Each | 1 | 483 | None | 166 | 0.0243 | 6.08 | 96 | 0.014 | 2.37 | 166 | 0.0243 | 6.08 | 96 | 0.014 | 2.37 |  |  | 9 |  | RB-Appl-EffCW-med-Tier1-FrontPGEMFmExIOUrWtd
RB-Appl-EffCW-med-Tier1-Front | DEER2016 | D16v1 | 2015-05-14 | PGE | SFm | 1975 | CZ01 | rWtd | Each | 1 | 796 | None | 176 | 0.0244 | 8.8 | 101 | 0.0139 | 3.43 | 176 | 0.0244 | 8.8 | 101 | 0.0139 | 3.43 |  |  | 9 |  | RB-Appl-EffCW-med-Tier1-FrontPGESFm1975CZ01rWtd
RB-Appl-EffCW-med-Tier1-Front | DEER2016 | D16v1 | 2015-05-14 | PGE | SFm | 1975 | CZ02 | rWtd | Each | 1 | 796 | None | 176 | 0.0296 | 8.49 | 101 | 0.017 | 3.36 | 176 | 0.0296 | 8.49 | 101 | 0.017 | 3.36 |  |  | 9 |  | RB-Appl-EffCW-med-Tier1-FrontPGESFm1975CZ02rWtd
RB-Appl-EffCW-med-Tier1-Front | DEER2016 | D16v1 | 2015-05-14 | PGE | SFm | 1975 | CZ03 | rWtd | Each | 1 | 796 | None | 176 | 0.0255 | 8.63 | 102 | 0.015 | 3.48 | 176 | 0.0255 | 8.63 | 102 | 0.015 | 3.48 |  |  | 9 |  | RB-Appl-EffCW-med-Tier1-FrontPGESFm1975CZ03rWtd
RB-Appl-EffCW-med-Tier1-Front | DEER2016 | D16v1 | 2015-05-14 | PGE | SFm | 1975 | CZ04 | rWtd | Each | 1 | 796 | None | 175 | 0.0272 | 8.25 | 102 | 0.0153 | 3.22 | 175 | 0.0272 | 8.25 | 102 | 0.0153 | 3.22 |  |  | 9 |  | RB-Appl-EffCW-med-Tier1-FrontPGESFm1975CZ04rWtd
RB-Appl-EffCW-med-Tier1-Front | DEER2016 | D16v1 | 2015-05-14 | PGE | SFm | 1975 | CZ05 | rWtd | Each | 1 | 796 | None | 176 | 0.0236 | 8.62 | 102 | 0.0128 | 3.45 | 176 | 0.0236 | 8.62 | 102 | 0.0128 | 3.45 |  |  | 9 |  | RB-Appl-EffCW-med-Tier1-FrontPGESFm1975CZ05rWtd
RB-Appl-EffCW-med-Tier1-Front | DEER2016 | D16v1 | 2015-05-14 | PGE | SFm | 1975 | CZ11 | rWtd | Each | 1 | 764 | None | 181 | 0.0322 | 8.13 | 103 | 0.0174 | 3.36 | 181 | 0.0322 | 8.13 | 103 | 0.0174 | 3.36 |  |  | 9 |  | RB-Appl-EffCW-med-Tier1-FrontPGESFm1975CZ11rWtd
RB-Appl-EffCW-med-Tier1-Front | DEER2016 | D16v1 | 2015-05-14 | PGE | SFm | 1975 | CZ12 | rWtd | Each | 1 | 764 | None | 178 | 0.0313 | 8.04 | 103 | 0.0187 | 3.28 | 178 | 0.0313 | 8.04 | 103 | 0.0187 | 3.28 |  |  | 9 |  | RB-Appl-EffCW-med-Tier1-FrontPGESFm1975CZ12rWtd
RB-Appl-EffCW-med-Tier1-Front | DEER2016 | D16v1 | 2015-05-14 | PGE | SFm | 1975 | CZ13 | rWtd | Each | 1 | 764 | None | 182 | 0.031 | 7.86 | 105 | 0.0173 | 3.25 | 182 | 0.031 | 7.86 | 105 | 0.0173 | 3.25 |  |  | 9 |  | RB-Appl-EffCW-med-Tier1-FrontPGESFm1975CZ13rWtd
RB-Appl-EffCW-med-Tier1-Front | DEER2016 | D16v1 | 2015-05-14 | PGE | SFm | 1975 | CZ16 | rWtd | Each | 1 | 796 | None | 181 | 0.027 | 8.86 | 105 | 0.0174 | 3.39 | 181 | 0.027 | 8.86 | 105 | 0.0174 | 3.39 |  |  | 9 |  | RB-Appl-EffCW-med-Tier1-FrontPGESFm1975CZ16rWtd
RB-Appl-EffCW-med-Tier1-Front | DEER2016 | D16v1 | 2015-05-14 | PGE | SFm | 1985 | CZ01 | rWtd | Each | 1 | 952 | None | 176 | 0.0245 | 7.98 | 100 | 0.0141 | 2.62 | 176 | 0.0245 | 7.98 | 100 | 0.0141 | 2.62 |  |  | 9 |  | RB-Appl-EffCW-med-Tier1-FrontPGESFm1985CZ01rWtd
RB-Appl-EffCW-med-Tier1-Front | DEER2016 | D16v1 | 2015-05-14 | PGE | SFm | 1985 | CZ02 | rWtd | Each | 1 | 952 | None | 176 | 0.0289 | 7.88 | 101 | 0.0162 | 2.82 | 176 | 0.0289 | 7.88 | 101 | 0.0162 | 2.82 |  |  | 9 |  | RB-Appl-EffCW-med-Tier1-FrontPGESFm1985CZ02rWtd
RB-Appl-EffCW-med-Tier1-Front | DEER2016 | D16v1 | 2015-05-14 | PGE | SFm | 1985 | CZ03 | rWtd | Each | 1 | 952 | None | 175 | 0.0256 | 8.03 | 101 | 0.0145 | 2.86 | 175 | 0.0256 | 8.03 | 101 | 0.0145 | 2.86 |  |  | 9 |  | RB-Appl-EffCW-med-Tier1-FrontPGESFm1985CZ03rWtd
RB-Appl-EffCW-med-Tier1-Front | DEER2016 | D16v1 | 2015-05-14 | PGE | SFm | 1985 | CZ04 | rWtd | Each | 1 | 952 | None | 178 | 0.0271 | 7.64 | 103 | 0.0153 | 2.7 | 178 | 0.0271 | 7.64 | 103 | 0.0153 | 2.7 |  |  | 9 |  | RB-Appl-EffCW-med-Tier1-FrontPGESFm1985CZ04rWtd
RB-Appl-EffCW-med-Tier1-Front | DEER2016 | D16v1 | 2015-05-14 | PGE | SFm | 1985 | CZ05 | rWtd | Each | 1 | 952 | None | 175 | 0.0242 | 7.68 | 101 | 0.0147 | 2.65 | 175 | 0.0242 | 7.68 | 101 | 0.0147 | 2.65 |  |  | 9 |  | RB-Appl-EffCW-med-Tier1-FrontPGESFm1985CZ05rWtd
RB-Appl-EffCW-med-Tier1-Front | DEER2016 | D16v1 | 2015-05-14 | PGE | SFm | 1985 | CZ11 | rWtd | Each | 1 | 852 | None | 180 | 0.0317 | 7.89 | 102 | 0.0174 | 3.3 | 180 | 0.0317 | 7.89 | 102 | 0.0174 | 3.3 |  |  | 9 |  | RB-Appl-EffCW-med-Tier1-FrontPGESFm1985CZ11rWtd
RB-Appl-EffCW-med-Tier1-Front | DEER2016 | D16v1 | 2015-05-14 | PGE | SFm | 1985 | CZ12 | rWtd | Each | 1 | 852 | None | 178 | 0.0295 | 7.97 | 101 | 0.0146 | 3.27 | 178 | 0.0295 | 7.97 | 101 | 0.0146 | 3.27 |  |  | 9 |  | RB-Appl-EffCW-med-Tier1-FrontPGESFm1985CZ12rWtd
RB-Appl-EffCW-med-Tier1-Front | DEER2016 | D16v1 | 2015-05-14 | PGE | SFm | 1985 | CZ13 | rWtd | Each | 1 | 852 | None | 182 | 0.0309 | 7.89 | 103 | 0.0173 | 3.31 | 182 | 0.0309 | 7.89 | 103 | 0.0173 | 3.31 |  |  | 9 |  | RB-Appl-EffCW-med-Tier1-FrontPGESFm1985CZ13rWtd
RB-Appl-EffCW-med-Tier1-Front | DEER2016 | D16v1 | 2015-05-14 | PGE | SFm | 1985 | CZ16 | rWtd | Each | 1 | 952 | None | 178 | 0.0274 | 7.98 | 102 | 0.015 | 2.66 | 178 | 0.0274 | 7.98 | 102 | 0.015 | 2.66 |  |  | 9 |  | RB-Appl-EffCW-med-Tier1-FrontPGESFm1985CZ16rWtd
RB-Appl-EffCW-med-Tier1-Front | DEER2016 | D16v1 | 2015-05-14 | PGE | SFm | 1996 | CZ01 | rWtd | Each | 1 | 1100 | None | 176 | 0.0244 | 8.64 | 101 | 0.014 | 3.3 | 176 | 0.0244 | 8.64 | 101 | 0.014 | 3.3 |  |  | 9 |  | RB-Appl-EffCW-med-Tier1-FrontPGESFm1996CZ01rWtd
RB-Appl-EffCW-med-Tier1-Front | DEER2016 | D16v1 | 2015-05-14 | PGE | SFm | 1996 | CZ02 | rWtd | Each | 1 | 1100 | None | 176 | 0.0259 | 8.33 | 102 | 0.0145 | 3.32 | 176 | 0.0259 | 8.33 | 102 | 0.0145 | 3.32 |  |  | 9 |  | RB-Appl-EffCW-med-Tier1-FrontPGESFm1996CZ02rWtd
RB-Appl-EffCW-med-Tier1-Front | DEER2016 | D16v1 | 2015-05-14 | PGE | SFm | 1996 | CZ03 | rWtd | Each | 1 | 1100 | None | 176 | 0.0228 | 8.43 | 101 | 0.0122 | 3.44 | 176 | 0.0228 | 8.43 | 101 | 0.0122 | 3.44 |  |  | 9 |  | RB-Appl-EffCW-med-Tier1-FrontPGESFm1996CZ03rWtd
RB-Appl-EffCW-med-Tier1-Front | DEER2016 | D16v1 | 2015-05-14 | PGE | SFm | 1996 | CZ04 | rWtd | Each | 1 | 1100 | None | 178 | 0.0273 | 8.45 | 103 | 0.0154 | 3.4 | 178 | 0.0273 | 8.45 | 103 | 0.0154 | 3.4 |  |  | 9 |  | RB-Appl-EffCW-med-Tier1-FrontPGESFm1996CZ04rWtd
RB-Appl-EffCW-med-Tier1-Front | DEER2016 | D16v1 | 2015-05-14 | PGE | SFm | 1996 | CZ05 | rWtd | Each | 1 | 1100 | None | 176 | 0.0253 | 8.61 | 102 | 0.0145 | 3.64 | 176 | 0.0253 | 8.61 | 102 | 0.0145 | 3.64 |  |  | 9 |  | RB-Appl-EffCW-med-Tier1-FrontPGESFm1996CZ05rWtd
RB-Appl-EffCW-med-Tier1-Front | DEER2016 | D16v1 | 2015-05-14 | PGE | SFm | 1996 | CZ11 | rWtd | Each | 1 | 1020 | None | 183 | 0.0314 | 7.79 | 105 | 0.0187 | 2.86 | 183 | 0.0314 | 7.79 | 105 | 0.0187 | 2.86 |  |  | 9 |  | RB-Appl-EffCW-med-Tier1-FrontPGESFm1996CZ11rWtd
RB-Appl-EffCW-med-Tier1-Front | DEER2016 | D16v1 | 2015-05-14 | PGE | SFm | 1996 | CZ12 | rWtd | Each | 1 | 1020 | None | 181 | 0.0303 | 7.89 | 105 | 0.014 | 2.85 | 181 | 0.0303 | 7.89 | 105 | 0.014 | 2.85 |  |  | 9 |  | RB-Appl-EffCW-med-Tier1-FrontPGESFm1996CZ12rWtd
RB-Appl-EffCW-med-Tier1-Front | DEER2016 | D16v1 | 2015-05-14 | PGE | SFm | 1996 | CZ13 | rWtd | Each | 1 | 1020 | None | 184 | 0.0297 | 7.66 | 107 | 0.017 | 2.81 | 184 | 0.0297 | 7.66 | 107 | 0.017 | 2.81 |  |  | 9 |  | RB-Appl-EffCW-med-Tier1-FrontPGESFm1996CZ13rWtd
RB-Appl-EffCW-med-Tier1-Front | DEER2016 | D16v1 | 2015-05-14 | PGE | SFm | 1996 | CZ16 | rWtd | Each | 1 | 1100 | None | 180 | 0.0291 | 8.78 | 101 | 0.0145 | 3.37 | 180 | 0.0291 | 8.78 | 101 | 0.0145 | 3.37 |  |  | 9 |  | RB-Appl-EffCW-med-Tier1-FrontPGESFm1996CZ16rWtd
RB-Appl-EffCW-med-Tier1-Front | DEER2016 | D16v1 | 2015-05-14 | PGE | SFm | 2003 | CZ01 | rWtd | Each | 1 | 1150 | None | 176 | 0.0243 | 8.54 | 101 | 0.014 | 2.76 | 176 | 0.0243 | 8.54 | 101 | 0.014 | 2.76 |  |  | 9 |  | RB-Appl-EffCW-med-Tier1-FrontPGESFm2003CZ01rWtd
RB-Appl-EffCW-med-Tier1-Front | DEER2016 | D16v1 | 2015-05-14 | PGE | SFm | 2003 | CZ02 | rWtd | Each | 1 | 974 | None | 177 | 0.0273 | 8.32 | 102 | 0.0153 | 3.49 | 177 | 0.0273 | 8.32 | 102 | 0.0153 | 3.49 |  |  | 9 |  | RB-Appl-EffCW-med-Tier1-FrontPGESFm2003CZ02rWtd
RB-Appl-EffCW-med-Tier1-Front | DEER2016 | D16v1 | 2015-05-14 | PGE | SFm | 2003 | CZ03 | rWtd | Each | 1 | 1150 | None | 175 | 0.0255 | 8.35 | 101 | 0.0143 | 2.82 | 175 | 0.0255 | 8.35 | 101 | 0.0143 | 2.82 |  |  | 9 |  | RB-Appl-EffCW-med-Tier1-FrontPGESFm2003CZ03rWtd
RB-Appl-EffCW-med-Tier1-Front | DEER2016 | D16v1 | 2015-05-14 | PGE | SFm | 2003 | CZ04 | rWtd | Each | 1 | 1150 | None | 177 | 0.0276 | 8.24 | 102 | 0.0167 | 2.84 | 177 | 0.0276 | 8.24 | 102 | 0.0167 | 2.84 |  |  | 9 |  | RB-Appl-EffCW-med-Tier1-FrontPGESFm2003CZ04rWtd
RB-Appl-EffCW-med-Tier1-Front | DEER2016 | D16v1 | 2015-05-14 | PGE | SFm | 2003 | CZ05 | rWtd | Each | 1 | 1150 | None | 175 | 0.023 | 7.89 | 100 | 0.0159 | 2.37 | 175 | 0.023 | 7.89 | 100 | 0.0159 | 2.37 |  |  | 9 |  | RB-Appl-EffCW-med-Tier1-FrontPGESFm2003CZ05rWtd
RB-Appl-EffCW-med-Tier1-Front | DEER2016 | D16v1 | 2015-05-14 | PGE | SFm | 2003 | CZ11 | rWtd | Each | 1 | 974 | None | 181 | 0.0285 | 7.86 | 103 | 0.0156 | 3.28 | 181 | 0.0285 | 7.86 | 103 | 0.0156 | 3.28 |  |  | 9 |  | RB-Appl-EffCW-med-Tier1-FrontPGESFm2003CZ11rWtd
RB-Appl-EffCW-med-Tier1-Front | DEER2016 | D16v1 | 2015-05-14 | PGE | SFm | 2003 | CZ12 | rWtd | Each | 1 | 974 | None | 180 | 0.0316 | 7.97 | 103 | 0.018 | 3.3 | 180 | 0.0316 | 7.97 | 103 | 0.018 | 3.3 |  |  | 9 |  | RB-Appl-EffCW-med-Tier1-FrontPGESFm2003CZ12rWtd
RB-Appl-EffCW-med-Tier1-Front | DEER2016 | D16v1 | 2015-05-14 | PGE | SFm | 2003 | CZ13 | rWtd | Each | 1 | 974 | None | 182 | 0.0296 | 7.86 | 104 | 0.0175 | 3.29 | 182 | 0.0296 | 7.86 | 104 | 0.0175 | 3.29 |  |  | 9 |  | RB-Appl-EffCW-med-Tier1-FrontPGESFm2003CZ13rWtd
RB-Appl-EffCW-med-Tier1-Front | DEER2016 | D16v1 | 2015-05-14 | PGE | SFm | 2003 | CZ16 | rWtd | Each | 1 | 1150 | None | 180 | 0.0391 | 8.59 | 104 | 0.0198 | 2.84 | 180 | 0.0391 | 8.59 | 104 | 0.0198 | 2.84 |  |  | 9 |  | RB-Appl-EffCW-med-Tier1-FrontPGESFm2003CZ16rWtd
RB-Appl-EffCW-med-Tier1-Front | DEER2016 | D16v1 | 2015-05-14 | PGE | SFm | 2007 | CZ01 | rWtd | Each | 1 | 1150 | None | 176 | 0.0244 | 8.46 | 101 | 0.0141 | 2.72 | 176 | 0.0244 | 8.46 | 101 | 0.0141 | 2.72 |  |  | 9 |  | RB-Appl-EffCW-med-Tier1-FrontPGESFm2007CZ01rWtd
RB-Appl-EffCW-med-Tier1-Front | DEER2016 | D16v1 | 2015-05-14 | PGE | SFm | 2007 | CZ02 | rWtd | Each | 1 | 974 | None | 176 | 0.026 | 8.01 | 101 | 0.0139 | 3.38 | 176 | 0.026 | 8.01 | 101 | 0.0139 | 3.38 |  |  | 9 |  | RB-Appl-EffCW-med-Tier1-FrontPGESFm2007CZ02rWtd
RB-Appl-EffCW-med-Tier1-Front | DEER2016 | D16v1 | 2015-05-14 | PGE | SFm | 2007 | CZ03 | rWtd | Each | 1 | 1150 | None | 175 | 0.025 | 7.77 | 100 | 0.014 | 2.47 | 175 | 0.025 | 7.77 | 100 | 0.014 | 2.47 |  |  | 9 |  | RB-Appl-EffCW-med-Tier1-FrontPGESFm2007CZ03rWtd
RB-Appl-EffCW-med-Tier1-Front | DEER2016 | D16v1 | 2015-05-14 | PGE | SFm | 2007 | CZ04 | rWtd | Each | 1 | 1150 | None | 176 | 0.0267 | 8.01 | 102 | 0.0159 | 2.71 | 176 | 0.0267 | 8.01 | 102 | 0.0159 | 2.71 |  |  | 9 |  | RB-Appl-EffCW-med-Tier1-FrontPGESFm2007CZ04rWtd
RB-Appl-EffCW-med-Tier1-Front | DEER2016 | D16v1 | 2015-05-14 | PGE | SFm | 2007 | CZ05 | rWtd | Each | 1 | 1150 | None | 176 | 0.0245 | 8.31 | 101 | 0.0134 | 2.72 | 176 | 0.0245 | 8.31 | 101 | 0.0134 | 2.72 |  |  | 9 |  | RB-Appl-EffCW-med-Tier1-FrontPGESFm2007CZ05rWtd
RB-Appl-EffCW-med-Tier1-Front | DEER2016 | D16v1 | 2015-05-14 | PGE | SFm | 2007 | CZ11 | rWtd | Each | 1 | 974 | None | 180 | 0.0274 | 7.93 | 103 | 0.0166 | 3.31 | 180 | 0.0274 | 7.93 | 103 | 0.0166 | 3.31 |  |  | 9 |  | RB-Appl-EffCW-med-Tier1-FrontPGESFm2007CZ11rWtd
RB-Appl-EffCW-med-Tier1-Front | DEER2016 | D16v1 | 2015-05-14 | PGE | SFm | 2007 | CZ12 | rWtd | Each | 1 | 974 | None | 180 | 0.0277 | 8.13 | 103 | 0.0159 | 3.38 | 180 | 0.0277 | 8.13 | 103 | 0.0159 | 3.38 |  |  | 9 |  | RB-Appl-EffCW-med-Tier1-FrontPGESFm2007CZ12rWtd
RB-Appl-EffCW-med-Tier1-Front | DEER2016 | D16v1 | 2015-05-14 | PGE | SFm | 2007 | CZ13 | rWtd | Each | 1 | 974 | None | 182 | 0.028 | 7.75 | 103 | 0.0154 | 3.25 | 182 | 0.028 | 7.75 | 103 | 0.0154 | 3.25 |  |  | 9 |  | RB-Appl-EffCW-med-Tier1-FrontPGESFm2007CZ13rWtd
RB-Appl-EffCW-med-Tier1-Front | DEER2016 | D16v1 | 2015-05-14 | PGE | SFm | 2007 | CZ16 | rWtd | Each | 1 | 1150 | None | 178 | 0.0269 | 8.68 | 102 | 0.0121 | 2.91 | 178 | 0.0269 | 8.68 | 102 | 0.0121 | 2.91 |  |  | 9 |  | RB-Appl-EffCW-med-Tier1-FrontPGESFm2007CZ16rWtd
RB-Appl-EffCW-med-Tier1-Front | DEER2016 | D16v1 | 2015-05-14 | PGE | SFm | 2011 | CZ01 | rWtd | Each | 1 | 1150 | None | 176 | 0.0245 | 8.58 | 101 | 0.0141 | 2.82 | 176 | 0.0245 | 8.58 | 101 | 0.0141 | 2.82 |  |  | 9 |  | RB-Appl-EffCW-med-Tier1-FrontPGESFm2011CZ01rWtd
RB-Appl-EffCW-med-Tier1-Front | DEER2016 | D16v1 | 2015-05-14 | PGE | SFm | 2011 | CZ02 | rWtd | Each | 1 | 974 | None | 176 | 0.0266 | 8.09 | 102 | 0.0148 | 3.35 | 176 | 0.0266 | 8.09 | 102 | 0.0148 | 3.35 |  |  | 9 |  | RB-Appl-EffCW-med-Tier1-FrontPGESFm2011CZ02rWtd
RB-Appl-EffCW-med-Tier1-Front | DEER2016 | D16v1 | 2015-05-14 | PGE | SFm | 2011 | CZ03 | rWtd | Each | 1 | 1150 | None | 175 | 0.0257 | 7.93 | 101 | 0.0138 | 2.58 | 175 | 0.0257 | 7.93 | 101 | 0.0138 | 2.58 |  |  | 9 |  | RB-Appl-EffCW-med-Tier1-FrontPGESFm2011CZ03rWtd
RB-Appl-EffCW-med-Tier1-Front | DEER2016 | D16v1 | 2015-05-14 | PGE | SFm | 2011 | CZ04 | rWtd | Each | 1 | 1150 | None | 177 | 0.0246 | 8.1 | 103 | 0.014 | 2.79 | 177 | 0.0246 | 8.1 | 103 | 0.014 | 2.79 |  |  | 9 |  | RB-Appl-EffCW-med-Tier1-FrontPGESFm2011CZ04rWtd
RB-Appl-EffCW-med-Tier1-Front | DEER2016 | D16v1 | 2015-05-14 | PGE | SFm | 2011 | CZ05 | rWtd | Each | 1 | 1150 | None | 175 | 0.025 | 7.94 | 100 | 0.0145 | 2.52 | 175 | 0.025 | 7.94 | 100 | 0.0145 | 2.52 |  |  | 9 |  | RB-Appl-EffCW-med-Tier1-FrontPGESFm2011CZ05rWtd
RB-Appl-EffCW-med-Tier1-Front | DEER2016 | D16v1 | 2015-05-14 | PGE | SFm | 2011 | CZ11 | rWtd | Each | 1 | 974 | None | 179 | 0.0284 | 7.97 | 101 | 0.0164 | 3.33 | 179 | 0.0284 | 7.97 | 101 | 0.0164 | 3.33 |  |  | 9 |  | RB-Appl-EffCW-med-Tier1-FrontPGESFm2011CZ11rWtd
RB-Appl-EffCW-med-Tier1-Front | DEER2016 | D16v1 | 2015-05-14 | PGE | SFm | 2011 | CZ12 | rWtd | Each | 1 | 974 | None | 180 | 0.0276 | 8.18 | 103 | 0.0165 | 3.38 | 180 | 0.0276 | 8.18 | 103 | 0.0165 | 3.38 |  |  | 9 |  | RB-Appl-EffCW-med-Tier1-FrontPGESFm2011CZ12rWtd
RB-Appl-EffCW-med-Tier1-Front | DEER2016 | D16v1 | 2015-05-14 | PGE | SFm | 2011 | CZ13 | rWtd | Each | 1 | 974 | None | 181 | 0.0283 | 7.78 | 103 | 0.0159 | 3.26 | 181 | 0.0283 | 7.78 | 103 | 0.0159 | 3.26 |  |  | 9 |  | RB-Appl-EffCW-med-Tier1-FrontPGESFm2011CZ13rWtd
RB-Appl-EffCW-med-Tier1-Front | DEER2016 | D16v1 | 2015-05-14 | PGE | SFm | 2011 | CZ16 | rWtd | Each | 1 | 1150 | None | 178 | 0.0274 | 8.72 | 103 | 0.0165 | 2.94 | 178 | 0.0274 | 8.72 | 103 | 0.0165 | 2.94 |  |  | 9 |  | RB-Appl-EffCW-med-Tier1-FrontPGESFm2011CZ16rWtd
RB-Appl-EffCW-med-Tier1-Front | DEER2016 | D16v1 | 2015-05-14 | PGE | SFm | 2014 | CZ01 | rWtd | Each | 1 | 1150 | None | 176 | 0.0243 | 8.65 | 101 | 0.0139 | 2.86 | 176 | 0.0243 | 8.65 | 101 | 0.0139 | 2.86 |  |  | 9 |  | RB-Appl-EffCW-med-Tier1-FrontPGESFm2014CZ01rWtd
RB-Appl-EffCW-med-Tier1-Front | DEER2016 | D16v1 | 2015-05-14 | PGE | SFm | 2014 | CZ02 | rWtd | Each | 1 | 974 | None | 176 | 0.027 | 8.05 | 102 | 0.0152 | 3.33 | 176 | 0.027 | 8.05 | 102 | 0.0152 | 3.33 |  |  | 9 |  | RB-Appl-EffCW-med-Tier1-FrontPGESFm2014CZ02rWtd
RB-Appl-EffCW-med-Tier1-Front | DEER2016 | D16v1 | 2015-05-14 | PGE | SFm | 2014 | CZ03 | rWtd | Each | 1 | 1150 | None | 175 | 0.0259 | 8.13 | 101 | 0.0159 | 2.72 | 175 | 0.0259 | 8.13 | 101 | 0.0159 | 2.72 |  |  | 9 |  | RB-Appl-EffCW-med-Tier1-FrontPGESFm2014CZ03rWtd
RB-Appl-EffCW-med-Tier1-Front | DEER2016 | D16v1 | 2015-05-14 | PGE | SFm | 2014 | CZ04 | rWtd | Each | 1 | 1150 | None | 177 | 0.0267 | 8.06 | 103 | 0.0158 | 2.76 | 177 | 0.0267 | 8.06 | 103 | 0.0158 | 2.76 |  |  | 9 |  | RB-Appl-EffCW-med-Tier1-FrontPGESFm2014CZ04rWtd
RB-Appl-EffCW-med-Tier1-Front | DEER2016 | D16v1 | 2015-05-14 | PGE | SFm | 2014 | CZ05 | rWtd | Each | 1 | 1150 | None | 176 | 0.0244 | 8.6 | 102 | 0.0165 | 2.98 | 176 | 0.0244 | 8.6 | 102 | 0.0165 | 2.98 |  |  | 9 |  | RB-Appl-EffCW-med-Tier1-FrontPGESFm2014CZ05rWtd
RB-Appl-EffCW-med-Tier1-Front | DEER2016 | D16v1 | 2015-05-14 | PGE | SFm | 2014 | CZ11 | rWtd | Each | 1 | 974 | None | 180 | 0.0281 | 7.91 | 103 | 0.0153 | 3.28 | 180 | 0.0281 | 7.91 | 103 | 0.0153 | 3.28 |  |  | 9 |  | RB-Appl-EffCW-med-Tier1-FrontPGESFm2014CZ11rWtd
RB-Appl-EffCW-med-Tier1-Front | DEER2016 | D16v1 | 2015-05-14 | PGE | SFm | 2014 | CZ12 | rWtd | Each | 1 | 974 | None | 180 | 0.027 | 8.15 | 103 | 0.0144 | 3.37 | 180 | 0.027 | 8.15 | 103 | 0.0144 | 3.37 |  |  | 9 |  | RB-Appl-EffCW-med-Tier1-FrontPGESFm2014CZ12rWtd
RB-Appl-EffCW-med-Tier1-Front | DEER2016 | D16v1 | 2015-05-14 | PGE | SFm | 2014 | CZ13 | rWtd | Each | 1 | 974 | None | 181 | 0.0275 | 7.77 | 101 | 0.0151 | 3.24 | 181 | 0.0275 | 7.77 | 101 | 0.0151 | 3.24 |  |  | 9 |  | RB-Appl-EffCW-med-Tier1-FrontPGESFm2014CZ13rWtd
RB-Appl-EffCW-med-Tier1-Front | DEER2016 | D16v1 | 2015-05-14 | PGE | SFm | 2014 | CZ16 | rWtd | Each | 1 | 1150 | None | 177 | 0.0269 | 8.35 | 102 | 0.0154 | 2.68 | 177 | 0.0269 | 8.35 | 102 | 0.0154 | 2.68 |  |  | 9 |  | RB-Appl-EffCW-med-Tier1-FrontPGESFm2014CZ16rWtd
RB-Appl-EffCW-med-Tier1-Front | DEER2016 | D16v1 | 2015-05-14 | PGE | SFm | Ex | CZ01 | rWtd | Each | 1 | 982 | None | 176 | 0.0244 | 8.54 | 101 | 0.014 | 3.07 | 176 | 0.0244 | 8.54 | 101 | 0.014 | 3.07 |  |  | 9 |  | RB-Appl-EffCW-med-Tier1-FrontPGESFmExCZ01rWtd
RB-Appl-EffCW-med-Tier1-Front | DEER2016 | D16v1 | 2015-05-14 | PGE | SFm | Ex | CZ02 | rWtd | Each | 1 | 867 | None | 176 | 0.029 | 8.28 | 101 | 0.0165 | 3.2 | 176 | 0.029 | 8.28 | 101 | 0.0165 | 3.2 |  |  | 9 |  | RB-Appl-EffCW-med-Tier1-FrontPGESFmExCZ02rWtd
RB-Appl-EffCW-med-Tier1-Front | DEER2016 | D16v1 | 2015-05-14 | PGE | SFm | Ex | CZ03 | rWtd | Each | 1 | 859 | None | 176 | 0.0253 | 8.5 | 101 | 0.0147 | 3.35 | 176 | 0.0253 | 8.5 | 101 | 0.0147 | 3.35 |  |  | 9 |  | RB-Appl-EffCW-med-Tier1-FrontPGESFmExCZ03rWtd
RB-Appl-EffCW-med-Tier1-Front | DEER2016 | D16v1 | 2015-05-14 | PGE | SFm | Ex | CZ04 | rWtd | Each | 1 | 862 | None | 176 | 0.0271 | 8.18 | 102 | 0.0153 | 3.13 | 176 | 0.0271 | 8.18 | 102 | 0.0153 | 3.13 |  |  | 9 |  | RB-Appl-EffCW-med-Tier1-FrontPGESFmExCZ04rWtd
RB-Appl-EffCW-med-Tier1-Front | DEER2016 | D16v1 | 2015-05-14 | PGE | SFm | Ex | CZ05 | rWtd | Each | 1 | 884 | None | 176 | 0.0239 | 8.43 | 101 | 0.0135 | 3.29 | 176 | 0.0239 | 8.43 | 101 | 0.0135 | 3.29 |  |  | 9 |  | RB-Appl-EffCW-med-Tier1-FrontPGESFmExCZ05rWtd
RB-Appl-EffCW-med-Tier1-Front | DEER2016 | D16v1 | 2015-05-14 | PGE | SFm | Ex | CZ11 | rWtd | Each | 1 | 860 | None | 181 | 0.0312 | 7.98 | 103 | 0.0173 | 3.26 | 181 | 0.0312 | 7.98 | 103 | 0.0173 | 3.26 |  |  | 9 |  | RB-Appl-EffCW-med-Tier1-FrontPGESFmExCZ11rWtd
RB-Appl-EffCW-med-Tier1-Front | DEER2016 | D16v1 | 2015-05-14 | PGE | SFm | Ex | CZ12 | rWtd | Each | 1 | 847 | None | 179 | 0.0305 | 8.01 | 103 | 0.0168 | 3.23 | 179 | 0.0305 | 8.01 | 103 | 0.0168 | 3.23 |  |  | 9 |  | RB-Appl-EffCW-med-Tier1-FrontPGESFmExCZ12rWtd
RB-Appl-EffCW-med-Tier1-Front | DEER2016 | D16v1 | 2015-05-14 | PGE | SFm | Ex | CZ13 | rWtd | Each | 1 | 852 | None | 182 | 0.0305 | 7.83 | 104 | 0.0171 | 3.2 | 182 | 0.0305 | 7.83 | 104 | 0.0171 | 3.2 |  |  | 9 |  | RB-Appl-EffCW-med-Tier1-FrontPGESFmExCZ13rWtd
RB-Appl-EffCW-med-Tier1-Front | DEER2016 | D16v1 | 2015-05-14 | PGE | SFm | Ex | CZ16 | rWtd | Each | 1 | 898 | None | 180 | 0.0275 | 8.52 | 103 | 0.0162 | 3.11 | 180 | 0.0275 | 8.52 | 103 | 0.0162 | 3.11 |  |  | 9 |  | RB-Appl-EffCW-med-Tier1-FrontPGESFmExCZ16rWtd
RB-Appl-EffCW-med-Tier1-Front | DEER2016 | D16v1 | 2015-05-14 | PGE | SFm | Ex | IOU | rWtd | Each | 1 | 859 | None | 178 | 0.0283 | 8.18 | 102 | 0.016 | 3.24 | 178 | 0.0283 | 8.18 | 102 | 0.016 | 3.24 |  |  | 9 |  | RB-Appl-EffCW-med-Tier1-FrontPGESFmExIOUrWtd
RB-Appl-EffCW-med-Tier1-Front | DEER2016 | D16v1 | 2015-05-14 | SCE | DMo | Ex | CZ06 | rWtd | Each | 1 | 610 | None | 73 | 0.0104 | 9.34 | 34.3 | 0.00475 | 4.47 | 73 | 0.0104 | 9.34 | 34.3 | 0.00475 | 4.47 |  |  | 9 |  | RB-Appl-EffCW-med-Tier1-FrontSCEDMoExCZ06rWtd
RB-Appl-EffCW-med-Tier1-Front | DEER2016 | D16v1 | 2015-05-14 | SCE | DMo | Ex | CZ08 | rWtd | Each | 1 | 607 | None | 75.2 | 0.0116 | 9.22 | 34.8 | 0.00528 | 4.42 | 75.2 | 0.0116 | 9.22 | 34.8 | 0.00528 | 4.42 |  |  | 9 |  | RB-Appl-EffCW-med-Tier1-FrontSCEDMoExCZ08rWtd
RB-Appl-EffCW-med-Tier1-Front | DEER2016 | D16v1 | 2015-05-14 | SCE | DMo | Ex | CZ09 | rWtd | Each | 1 | 608 | None | 76.6 | 0.0121 | 9.16 | 35.8 | 0.00576 | 4.39 | 76.6 | 0.0121 | 9.16 | 35.8 | 0.00576 | 4.39 |  |  | 9 |  | RB-Appl-EffCW-med-Tier1-FrontSCEDMoExCZ09rWtd
RB-Appl-EffCW-med-Tier1-Front | DEER2016 | D16v1 | 2015-05-14 | SCE | DMo | Ex | CZ10 | rWtd | Each | 1 | 610 | None | 76.3 | 0.0127 | 9.04 | 35.8 | 0.006 | 4.34 | 76.3 | 0.0127 | 9.04 | 35.8 | 0.006 | 4.34 |  |  | 9 |  | RB-Appl-EffCW-med-Tier1-FrontSCEDMoExCZ10rWtd
RB-Appl-EffCW-med-Tier1-Front | DEER2016 | D16v1 | 2015-05-14 | SCE | DMo | Ex | CZ13 | rWtd | Each | 1 | 604 | None | 75.4 | 0.012 | 8.99 | 35.6 | 0.00541 | 4.3 | 75.4 | 0.012 | 8.99 | 35.6 | 0.00541 | 4.3 |  |  | 9 |  | RB-Appl-EffCW-med-Tier1-FrontSCEDMoExCZ13rWtd
RB-Appl-EffCW-med-Tier1-Front | DEER2016 | D16v1 | 2015-05-14 | SCE | DMo | Ex | CZ14 | rWtd | Each | 1 | 608 | None | 78.1 | 0.0124 | 9.06 | 36.3 | 0.00579 | 4.33 | 78.1 | 0.0124 | 9.06 | 36.3 | 0.00579 | 4.33 |  |  | 9 |  | RB-Appl-EffCW-med-Tier1-FrontSCEDMoExCZ14rWtd
RB-Appl-EffCW-med-Tier1-Front | DEER2016 | D16v1 | 2015-05-14 | SCE | DMo | Ex | CZ15 | rWtd | Each | 1 | 612 | None | 81.9 | 0.0124 | 8.68 | 37.7 | 0.00583 | 4.39 | 81.9 | 0.0124 | 8.68 | 37.7 | 0.00583 | 4.39 |  |  | 9 |  | RB-Appl-EffCW-med-Tier1-FrontSCEDMoExCZ15rWtd
RB-Appl-EffCW-med-Tier1-Front | DEER2016 | D16v1 | 2015-05-14 | SCE | DMo | Ex | CZ16 | rWtd | Each | 1 | 613 | None | 74.4 | 0.0129 | 9.19 | 34.4 | 0.00589 | 4.25 | 74.4 | 0.0129 | 9.19 | 34.4 | 0.00589 | 4.25 |  |  | 9 |  | RB-Appl-EffCW-med-Tier1-FrontSCEDMoExCZ16rWtd
RB-Appl-EffCW-med-Tier1-Front | DEER2016 | D16v1 | 2015-05-14 | SCE | DMo | Ex | IOU | rWtd | Each | 1 | 609 | None | 75.8 | 0.012 | 9.13 | 35.4 | 0.00561 | 4.37 | 75.8 | 0.012 | 9.13 | 35.4 | 0.00561 | 4.37 |  |  | 9 |  | RB-Appl-EffCW-med-Tier1-FrontSCEDMoExIOUrWtd
RB-Appl-EffCW-med-Tier1-Front | DEER2016 | D16v1 | 2015-05-14 | SCE | DMo | MH00 | CZ05 | rWtd | Each | 1 | 621 | None | 69.8 | 0.0116 | 8.94 | 33.3 | 0.00529 | 4.25 | 69.8 | 0.0116 | 8.94 | 33.3 | 0.00529 | 4.25 |  |  | 9 |  | RB-Appl-EffCW-med-Tier1-FrontSCEDMoMH00CZ05rWtd
RB-Appl-EffCW-med-Tier1-Front | DEER2016 | D16v1 | 2015-05-14 | SCE | DMo | MH00 | CZ06 | rWtd | Each | 1 | 621 | None | 72.5 | 0.01 | 9.08 | 33.4 | 0.00425 | 4.41 | 72.5 | 0.01 | 9.08 | 33.4 | 0.00425 | 4.41 |  |  | 9 |  | RB-Appl-EffCW-med-Tier1-FrontSCEDMoMH00CZ06rWtd
RB-Appl-EffCW-med-Tier1-Front | DEER2016 | D16v1 | 2015-05-14 | SCE | DMo | MH00 | CZ08 | rWtd | Each | 1 | 621 | None | 78.1 | 0.0125 | 9.03 | 36 | 0.00559 | 4.38 | 78.1 | 0.0125 | 9.03 | 36 | 0.00559 | 4.38 |  |  | 9 |  | RB-Appl-EffCW-med-Tier1-FrontSCEDMoMH00CZ08rWtd
RB-Appl-EffCW-med-Tier1-Front | DEER2016 | D16v1 | 2015-05-14 | SCE | DMo | MH00 | CZ09 | rWtd | Each | 1 | 621 | None | 77.3 | 0.0128 | 8.94 | 36 | 0.00592 | 4.35 | 77.3 | 0.0128 | 8.94 | 36 | 0.00592 | 4.35 |  |  | 9 |  | RB-Appl-EffCW-med-Tier1-FrontSCEDMoMH00CZ09rWtd
RB-Appl-EffCW-med-Tier1-Front | DEER2016 | D16v1 | 2015-05-14 | SCE | DMo | MH00 | CZ10 | rWtd | Each | 1 | 621 | None | 80.4 | 0.0137 | 8.95 | 36.8 | 0.00615 | 4.38 | 80.4 | 0.0137 | 8.95 | 36.8 | 0.00615 | 4.38 |  |  | 9 |  | RB-Appl-EffCW-med-Tier1-FrontSCEDMoMH00CZ10rWtd
RB-Appl-EffCW-med-Tier1-Front | DEER2016 | D16v1 | 2015-05-14 | SCE | DMo | MH00 | CZ13 | rWtd | Each | 1 | 621 | None | 78.8 | 0.014 | 8.58 | 36.5 | 0.00639 | 4.19 | 78.8 | 0.014 | 8.58 | 36.5 | 0.00639 | 4.19 |  |  | 9 |  | RB-Appl-EffCW-med-Tier1-FrontSCEDMoMH00CZ13rWtd
RB-Appl-EffCW-med-Tier1-Front | DEER2016 | D16v1 | 2015-05-14 | SCE | DMo | MH00 | CZ14 | rWtd | Each | 1 | 621 | None | 79.8 | 0.0137 | 8.79 | 37.2 | 0.00625 | 4.26 | 79.8 | 0.0137 | 8.79 | 37.2 | 0.00625 | 4.26 |  |  | 9 |  | RB-Appl-EffCW-med-Tier1-FrontSCEDMoMH00CZ14rWtd
RB-Appl-EffCW-med-Tier1-Front | DEER2016 | D16v1 | 2015-05-14 | SCE | DMo | MH00 | CZ15 | rWtd | Each | 1 | 621 | None | 85.6 | 0.0125 | 8.52 | 39.5 | 0.00581 | 4.35 | 85.6 | 0.0125 | 8.52 | 39.5 | 0.00581 | 4.35 |  |  | 9 |  | RB-Appl-EffCW-med-Tier1-FrontSCEDMoMH00CZ15rWtd
RB-Appl-EffCW-med-Tier1-Front | DEER2016 | D16v1 | 2015-05-14 | SCE | DMo | MH00 | CZ16 | rWtd | Each | 1 | 621 | None | 78.7 | 0.0134 | 9.18 | 38.4 | 0.00609 | 4.25 | 78.7 | 0.0134 | 9.18 | 38.4 | 0.00609 | 4.25 |  |  | 9 |  | RB-Appl-EffCW-med-Tier1-FrontSCEDMoMH00CZ16rWtd
RB-Appl-EffCW-med-Tier1-Front | DEER2016 | D16v1 | 2015-05-14 | SCE | DMo | MH06 | CZ05 | rWtd | Each | 1 | 621 | None | 72 | 0.0116 | 8.91 | 33.8 | 0.00677 | 4.22 | 72 | 0.0116 | 8.91 | 33.8 | 0.00677 | 4.22 |  |  | 9 |  | RB-Appl-EffCW-med-Tier1-FrontSCEDMoMH06CZ05rWtd
RB-Appl-EffCW-med-Tier1-Front | DEER2016 | D16v1 | 2015-05-14 | SCE | DMo | MH06 | CZ06 | rWtd | Each | 1 | 621 | None | 71.9 | 0.0102 | 9.14 | 33.3 | 0.00456 | 4.41 | 71.9 | 0.0102 | 9.14 | 33.3 | 0.00456 | 4.41 |  |  | 9 |  | RB-Appl-EffCW-med-Tier1-FrontSCEDMoMH06CZ06rWtd
RB-Appl-EffCW-med-Tier1-Front | DEER2016 | D16v1 | 2015-05-14 | SCE | DMo | MH06 | CZ08 | rWtd | Each | 1 | 621 | None | 78.5 | 0.0116 | 9.09 | 37.2 | 0.00522 | 4.41 | 78.5 | 0.0116 | 9.09 | 37.2 | 0.00522 | 4.41 |  |  | 9 |  | RB-Appl-EffCW-med-Tier1-FrontSCEDMoMH06CZ08rWtd
RB-Appl-EffCW-med-Tier1-Front | DEER2016 | D16v1 | 2015-05-14 | SCE | DMo | MH06 | CZ09 | rWtd | Each | 1 | 621 | None | 76.7 | 0.0119 | 8.98 | 35.8 | 0.00557 | 4.39 | 76.7 | 0.0119 | 8.98 | 35.8 | 0.00557 | 4.39 |  |  | 9 |  | RB-Appl-EffCW-med-Tier1-FrontSCEDMoMH06CZ09rWtd
RB-Appl-EffCW-med-Tier1-Front | DEER2016 | D16v1 | 2015-05-14 | SCE | DMo | MH06 | CZ10 | rWtd | Each | 1 | 621 | None | 80.1 | 0.0113 | 8.96 | 36.8 | 0.00522 | 4.39 | 80.1 | 0.0113 | 8.96 | 36.8 | 0.00522 | 4.39 |  |  | 9 |  | RB-Appl-EffCW-med-Tier1-FrontSCEDMoMH06CZ10rWtd
RB-Appl-EffCW-med-Tier1-Front | DEER2016 | D16v1 | 2015-05-14 | SCE | DMo | MH06 | CZ13 | rWtd | Each | 1 | 621 | None | 78.5 | 0.0129 | 8.53 | 36 | 0.00577 | 4.16 | 78.5 | 0.0129 | 8.53 | 36 | 0.00577 | 4.16 |  |  | 9 |  | RB-Appl-EffCW-med-Tier1-FrontSCEDMoMH06CZ13rWtd
RB-Appl-EffCW-med-Tier1-Front | DEER2016 | D16v1 | 2015-05-14 | SCE | DMo | MH06 | CZ14 | rWtd | Each | 1 | 621 | None | 79.2 | 0.00998 | 8.67 | 36.7 | 0.00464 | 4.21 | 79.2 | 0.00998 | 8.67 | 36.7 | 0.00464 | 4.21 |  |  | 9 |  | RB-Appl-EffCW-med-Tier1-FrontSCEDMoMH06CZ14rWtd
RB-Appl-EffCW-med-Tier1-Front | DEER2016 | D16v1 | 2015-05-14 | SCE | DMo | MH06 | CZ15 | rWtd | Each | 1 | 621 | None | 82.4 | 0.0116 | 8.52 | 38.4 | 0.0055 | 4.35 | 82.4 | 0.0116 | 8.52 | 38.4 | 0.0055 | 4.35 |  |  | 9 |  | RB-Appl-EffCW-med-Tier1-FrontSCEDMoMH06CZ15rWtd
RB-Appl-EffCW-med-Tier1-Front | DEER2016 | D16v1 | 2015-05-14 | SCE | DMo | MH06 | CZ16 | rWtd | Each | 1 | 621 | None | 75 | 0.0128 | 9.15 | 33.7 | 0.00581 | 4.25 | 75 | 0.0128 | 9.15 | 33.7 | 0.00581 | 4.25 |  |  | 9 |  | RB-Appl-EffCW-med-Tier1-FrontSCEDMoMH06CZ16rWtd
RB-Appl-EffCW-med-Tier1-Front | DEER2016 | D16v1 | 2015-05-14 | SCE | DMo | MH72 | CZ05 | rWtd | Each | 1 | 598 | None | 72.7 | 0.0107 | 9.69 | 33.8 | 0.00407 | 4.42 | 72.7 | 0.0107 | 9.69 | 33.8 | 0.00407 | 4.42 |  |  | 9 |  | RB-Appl-EffCW-med-Tier1-FrontSCEDMoMH72CZ05rWtd
RB-Appl-EffCW-med-Tier1-Front | DEER2016 | D16v1 | 2015-05-14 | SCE | DMo | MH72 | CZ06 | rWtd | Each | 1 | 598 | None | 73.7 | 0.0106 | 9.61 | 35.1 | 0.00499 | 4.52 | 73.7 | 0.0106 | 9.61 | 35.1 | 0.00499 | 4.52 |  |  | 9 |  | RB-Appl-EffCW-med-Tier1-FrontSCEDMoMH72CZ06rWtd
RB-Appl-EffCW-med-Tier1-Front | DEER2016 | D16v1 | 2015-05-14 | SCE | DMo | MH72 | CZ08 | rWtd | Each | 1 | 598 | None | 74.4 | 0.0112 | 9.35 | 34.9 | 0.00523 | 4.41 | 74.4 | 0.0112 | 9.35 | 34.9 | 0.00523 | 4.41 |  |  | 9 |  | RB-Appl-EffCW-med-Tier1-FrontSCEDMoMH72CZ08rWtd
RB-Appl-EffCW-med-Tier1-Front | DEER2016 | D16v1 | 2015-05-14 | SCE | DMo | MH72 | CZ09 | rWtd | Each | 1 | 598 | None | 75.9 | 0.0117 | 9.31 | 35.9 | 0.00567 | 4.4 | 75.9 | 0.0117 | 9.31 | 35.9 | 0.00567 | 4.4 |  |  | 9 |  | RB-Appl-EffCW-med-Tier1-FrontSCEDMoMH72CZ09rWtd
RB-Appl-EffCW-med-Tier1-Front | DEER2016 | D16v1 | 2015-05-14 | SCE | DMo | MH72 | CZ10 | rWtd | Each | 1 | 598 | None | 75.6 | 0.0122 | 9.24 | 35.3 | 0.00591 | 4.36 | 75.6 | 0.0122 | 9.24 | 35.3 | 0.00591 | 4.36 |  |  | 9 |  | RB-Appl-EffCW-med-Tier1-FrontSCEDMoMH72CZ10rWtd
RB-Appl-EffCW-med-Tier1-Front | DEER2016 | D16v1 | 2015-05-14 | SCE | DMo | MH72 | CZ13 | rWtd | Each | 1 | 598 | None | 74.7 | 0.0115 | 9.15 | 35.5 | 0.00528 | 4.34 | 74.7 | 0.0115 | 9.15 | 35.5 | 0.00528 | 4.34 |  |  | 9 |  | RB-Appl-EffCW-med-Tier1-FrontSCEDMoMH72CZ13rWtd
RB-Appl-EffCW-med-Tier1-Front | DEER2016 | D16v1 | 2015-05-14 | SCE | DMo | MH72 | CZ14 | rWtd | Each | 1 | 598 | None | 76.6 | 0.0123 | 9.4 | 35.9 | 0.00577 | 4.43 | 76.6 | 0.0123 | 9.4 | 35.9 | 0.00577 | 4.43 |  |  | 9 |  | RB-Appl-EffCW-med-Tier1-FrontSCEDMoMH72CZ14rWtd
RB-Appl-EffCW-med-Tier1-Front | DEER2016 | D16v1 | 2015-05-14 | SCE | DMo | MH72 | CZ15 | rWtd | Each | 1 | 598 | None | 79.7 | 0.0118 | 8.96 | 37.8 | 0.00573 | 4.47 | 79.7 | 0.0118 | 8.96 | 37.8 | 0.00573 | 4.47 |  |  | 9 |  | RB-Appl-EffCW-med-Tier1-FrontSCEDMoMH72CZ15rWtd
RB-Appl-EffCW-med-Tier1-Front | DEER2016 | D16v1 | 2015-05-14 | SCE | DMo | MH72 | CZ16 | rWtd | Each | 1 | 598 | None | 75 | 0.012 | 9.76 | 35.3 | 0.00571 | 4.4 | 75 | 0.012 | 9.76 | 35.3 | 0.00571 | 4.4 |  |  | 9 |  | RB-Appl-EffCW-med-Tier1-FrontSCEDMoMH72CZ16rWtd
RB-Appl-EffCW-med-Tier1-Front | DEER2016 | D16v1 | 2015-05-14 | SCE | DMo | MH85 | CZ05 | rWtd | Each | 1 | 621 | None | 74 | 0.0135 | 8.77 | 34.5 | 0.00522 | 4.2 | 74 | 0.0135 | 8.77 | 34.5 | 0.00522 | 4.2 |  |  | 9 |  | RB-Appl-EffCW-med-Tier1-FrontSCEDMoMH85CZ05rWtd
RB-Appl-EffCW-med-Tier1-Front | DEER2016 | D16v1 | 2015-05-14 | SCE | DMo | MH85 | CZ06 | rWtd | Each | 1 | 621 | None | 72.3 | 0.0106 | 9.09 | 33.9 | 0.00491 | 4.43 | 72.3 | 0.0106 | 9.09 | 33.9 | 0.00491 | 4.43 |  |  | 9 |  | RB-Appl-EffCW-med-Tier1-FrontSCEDMoMH85CZ06rWtd
RB-Appl-EffCW-med-Tier1-Front | DEER2016 | D16v1 | 2015-05-14 | SCE | DMo | MH85 | CZ08 | rWtd | Each | 1 | 621 | None | 76.1 | 0.0122 | 8.98 | 34.2 | 0.00531 | 4.43 | 76.1 | 0.0122 | 8.98 | 34.2 | 0.00531 | 4.43 |  |  | 9 |  | RB-Appl-EffCW-med-Tier1-FrontSCEDMoMH85CZ08rWtd
RB-Appl-EffCW-med-Tier1-Front | DEER2016 | D16v1 | 2015-05-14 | SCE | DMo | MH85 | CZ09 | rWtd | Each | 1 | 621 | None | 78 | 0.0126 | 8.94 | 35.5 | 0.00592 | 4.38 | 78 | 0.0126 | 8.94 | 35.5 | 0.00592 | 4.38 |  |  | 9 |  | RB-Appl-EffCW-med-Tier1-FrontSCEDMoMH85CZ09rWtd
RB-Appl-EffCW-med-Tier1-Front | DEER2016 | D16v1 | 2015-05-14 | SCE | DMo | MH85 | CZ10 | rWtd | Each | 1 | 621 | None | 76.7 | 0.0131 | 8.84 | 36.3 | 0.00609 | 4.32 | 76.7 | 0.0131 | 8.84 | 36.3 | 0.00609 | 4.32 |  |  | 9 |  | RB-Appl-EffCW-med-Tier1-FrontSCEDMoMH85CZ10rWtd
RB-Appl-EffCW-med-Tier1-Front | DEER2016 | D16v1 | 2015-05-14 | SCE | DMo | MH85 | CZ13 | rWtd | Each | 1 | 621 | None | 77.2 | 0.0131 | 8.57 | 35.6 | 0.00576 | 4.2 | 77.2 | 0.0131 | 8.57 | 35.6 | 0.00576 | 4.2 |  |  | 9 |  | RB-Appl-EffCW-med-Tier1-FrontSCEDMoMH85CZ13rWtd
RB-Appl-EffCW-med-Tier1-Front | DEER2016 | D16v1 | 2015-05-14 | SCE | DMo | MH85 | CZ14 | rWtd | Each | 1 | 621 | None | 80.1 | 0.0125 | 8.61 | 36.9 | 0.00577 | 4.2 | 80.1 | 0.0125 | 8.61 | 36.9 | 0.00577 | 4.2 |  |  | 9 |  | RB-Appl-EffCW-med-Tier1-FrontSCEDMoMH85CZ14rWtd
RB-Appl-EffCW-med-Tier1-Front | DEER2016 | D16v1 | 2015-05-14 | SCE | DMo | MH85 | CZ15 | rWtd | Each | 1 | 621 | None | 82.1 | 0.0131 | 8.49 | 36.5 | 0.00598 | 4.34 | 82.1 | 0.0131 | 8.49 | 36.5 | 0.00598 | 4.34 |  |  | 9 |  | RB-Appl-EffCW-med-Tier1-FrontSCEDMoMH85CZ15rWtd
RB-Appl-EffCW-med-Tier1-Front | DEER2016 | D16v1 | 2015-05-14 | SCE | DMo | MH85 | CZ16 | rWtd | Each | 1 | 621 | None | 73.9 | 0.0133 | 8.89 | 33.8 | 0.00597 | 4.18 | 73.9 | 0.0133 | 8.89 | 33.8 | 0.00597 | 4.18 |  |  | 9 |  | RB-Appl-EffCW-med-Tier1-FrontSCEDMoMH85CZ16rWtd
RB-Appl-EffCW-med-Tier1-Front | DEER2016 | D16v1 | 2015-05-14 | SCE | MFm | 1975 | CZ05 | rWtd | Each | 1 | 474 | None | 113 | 0.0157 | 7.92 | 60.2 | 0.00832 | 3.85 | 113 | 0.0157 | 7.92 | 60.2 | 0.00832 | 3.85 |  |  | 9 |  | RB-Appl-EffCW-med-Tier1-FrontSCEMFm1975CZ05rWtd
RB-Appl-EffCW-med-Tier1-Front | DEER2016 | D16v1 | 2015-05-14 | SCE | MFm | 1975 | CZ06 | rWtd | Each | 1 | 465 | None | 114 | 0.0164 | 7.85 | 60.7 | 0.00838 | 3.6 | 114 | 0.0164 | 7.85 | 60.7 | 0.00838 | 3.6 |  |  | 9 |  | RB-Appl-EffCW-med-Tier1-FrontSCEMFm1975CZ06rWtd
RB-Appl-EffCW-med-Tier1-Front | DEER2016 | D16v1 | 2015-05-14 | SCE | MFm | 1975 | CZ08 | rWtd | Each | 1 | 465 | None | 115 | 0.0177 | 7.7 | 61 | 0.00909 | 3.56 | 115 | 0.0177 | 7.7 | 61 | 0.00909 | 3.56 |  |  | 9 |  | RB-Appl-EffCW-med-Tier1-FrontSCEMFm1975CZ08rWtd
RB-Appl-EffCW-med-Tier1-Front | DEER2016 | D16v1 | 2015-05-14 | SCE | MFm | 1975 | CZ09 | rWtd | Each | 1 | 544 | None | 115 | 0.0172 | 7.8 | 61.6 | 0.00949 | 3.3 | 115 | 0.0172 | 7.8 | 61.6 | 0.00949 | 3.3 |  |  | 9 |  | RB-Appl-EffCW-med-Tier1-FrontSCEMFm1975CZ09rWtd
RB-Appl-EffCW-med-Tier1-Front | DEER2016 | D16v1 | 2015-05-14 | SCE | MFm | 1975 | CZ10 | rWtd | Each | 1 | 544 | None | 116 | 0.0187 | 7.83 | 62.8 | 0.0101 | 3.33 | 116 | 0.0187 | 7.83 | 62.8 | 0.0101 | 3.33 |  |  | 9 |  | RB-Appl-EffCW-med-Tier1-FrontSCEMFm1975CZ10rWtd
RB-Appl-EffCW-med-Tier1-Front | DEER2016 | D16v1 | 2015-05-14 | SCE | MFm | 1975 | CZ13 | rWtd | Each | 1 | 487 | None | 116 | 0.0175 | 7.71 | 61 | 0.00918 | 3.5 | 116 | 0.0175 | 7.71 | 61 | 0.00918 | 3.5 |  |  | 9 |  | RB-Appl-EffCW-med-Tier1-FrontSCEMFm1975CZ13rWtd
RB-Appl-EffCW-med-Tier1-Front | DEER2016 | D16v1 | 2015-05-14 | SCE | MFm | 1975 | CZ14 | rWtd | Each | 1 | 634 | None | 121 | 0.0181 | 7.43 | 63.8 | 0.00948 | 3.29 | 121 | 0.0181 | 7.43 | 63.8 | 0.00948 | 3.29 |  |  | 9 |  | RB-Appl-EffCW-med-Tier1-FrontSCEMFm1975CZ14rWtd
RB-Appl-EffCW-med-Tier1-Front | DEER2016 | D16v1 | 2015-05-14 | SCE | MFm | 1975 | CZ15 | rWtd | Each | 1 | 634 | None | 123 | 0.0181 | 7.25 | 64.8 | 0.00954 | 3.41 | 123 | 0.0181 | 7.25 | 64.8 | 0.00954 | 3.41 |  |  | 9 |  | RB-Appl-EffCW-med-Tier1-FrontSCEMFm1975CZ15rWtd
RB-Appl-EffCW-med-Tier1-Front | DEER2016 | D16v1 | 2015-05-14 | SCE | MFm | 1975 | CZ16 | rWtd | Each | 1 | 474 | None | 114 | 0.0181 | 8.05 | 59.9 | 0.00838 | 3.66 | 114 | 0.0181 | 8.05 | 59.9 | 0.00838 | 3.66 |  |  | 9 |  | RB-Appl-EffCW-med-Tier1-FrontSCEMFm1975CZ16rWtd
RB-Appl-EffCW-med-Tier1-Front | DEER2016 | D16v1 | 2015-05-14 | SCE | MFm | 1985 | CZ05 | rWtd | Each | 1 | 512 | None | 113 | 0.0156 | 8.17 | 60.2 | 0.00828 | 3.71 | 113 | 0.0156 | 8.17 | 60.2 | 0.00828 | 3.71 |  |  | 9 |  | RB-Appl-EffCW-med-Tier1-FrontSCEMFm1985CZ05rWtd
RB-Appl-EffCW-med-Tier1-Front | DEER2016 | D16v1 | 2015-05-14 | SCE | MFm | 1985 | CZ06 | rWtd | Each | 1 | 578 | None | 113 | 0.0175 | 8.03 | 60.6 | 0.00946 | 3.37 | 113 | 0.0175 | 8.03 | 60.6 | 0.00946 | 3.37 |  |  | 9 |  | RB-Appl-EffCW-med-Tier1-FrontSCEMFm1985CZ06rWtd
RB-Appl-EffCW-med-Tier1-Front | DEER2016 | D16v1 | 2015-05-14 | SCE | MFm | 1985 | CZ08 | rWtd | Each | 1 | 578 | None | 114 | 0.0167 | 7.97 | 61.5 | 0.00861 | 3.4 | 114 | 0.0167 | 7.97 | 61.5 | 0.00861 | 3.4 |  |  | 9 |  | RB-Appl-EffCW-med-Tier1-FrontSCEMFm1985CZ08rWtd
RB-Appl-EffCW-med-Tier1-Front | DEER2016 | D16v1 | 2015-05-14 | SCE | MFm | 1985 | CZ09 | rWtd | Each | 1 | 648 | None | 118 | 0.0179 | 7.64 | 62.5 | 0.00949 | 3.43 | 118 | 0.0179 | 7.64 | 62.5 | 0.00949 | 3.43 |  |  | 9 |  | RB-Appl-EffCW-med-Tier1-FrontSCEMFm1985CZ09rWtd
RB-Appl-EffCW-med-Tier1-Front | DEER2016 | D16v1 | 2015-05-14 | SCE | MFm | 1985 | CZ10 | rWtd | Each | 1 | 648 | None | 117 | 0.0189 | 7.64 | 62.4 | 0.00979 | 3.45 | 117 | 0.0189 | 7.64 | 62.4 | 0.00979 | 3.45 |  |  | 9 |  | RB-Appl-EffCW-med-Tier1-FrontSCEMFm1985CZ10rWtd
RB-Appl-EffCW-med-Tier1-Front | DEER2016 | D16v1 | 2015-05-14 | SCE | MFm | 1985 | CZ13 | rWtd | Each | 1 | 512 | None | 115 | 0.0172 | 7.75 | 60.4 | 0.00884 | 3.54 | 115 | 0.0172 | 7.75 | 60.4 | 0.00884 | 3.54 |  |  | 9 |  | RB-Appl-EffCW-med-Tier1-FrontSCEMFm1985CZ13rWtd
RB-Appl-EffCW-med-Tier1-Front | DEER2016 | D16v1 | 2015-05-14 | SCE | MFm | 1985 | CZ14 | rWtd | Each | 1 | 630 | None | 121 | 0.0179 | 7.5 | 64.3 | 0.00944 | 3.33 | 121 | 0.0179 | 7.5 | 64.3 | 0.00944 | 3.33 |  |  | 9 |  | RB-Appl-EffCW-med-Tier1-FrontSCEMFm1985CZ14rWtd
RB-Appl-EffCW-med-Tier1-Front | DEER2016 | D16v1 | 2015-05-14 | SCE | MFm | 1985 | CZ15 | rWtd | Each | 1 | 630 | None | 123 | 0.018 | 7.27 | 65 | 0.00941 | 3.43 | 123 | 0.018 | 7.27 | 65 | 0.00941 | 3.43 |  |  | 9 |  | RB-Appl-EffCW-med-Tier1-FrontSCEMFm1985CZ15rWtd
RB-Appl-EffCW-med-Tier1-Front | DEER2016 | D16v1 | 2015-05-14 | SCE | MFm | 1985 | CZ16 | rWtd | Each | 1 | 512 | None | 116 | 0.0166 | 8.21 | 61.2 | 0.00857 | 3.56 | 116 | 0.0166 | 8.21 | 61.2 | 0.00857 | 3.56 |  |  | 9 |  | RB-Appl-EffCW-med-Tier1-FrontSCEMFm1985CZ16rWtd
RB-Appl-EffCW-med-Tier1-Front | DEER2016 | D16v1 | 2015-05-14 | SCE | MFm | 1996 | CZ05 | rWtd | Each | 1 | 432 | None | 113 | 0.0157 | 7.97 | 60.1 | 0.00835 | 3.51 | 113 | 0.0157 | 7.97 | 60.1 | 0.00835 | 3.51 |  |  | 9 |  | RB-Appl-EffCW-med-Tier1-FrontSCEMFm1996CZ05rWtd
RB-Appl-EffCW-med-Tier1-Front | DEER2016 | D16v1 | 2015-05-14 | SCE | MFm | 1996 | CZ06 | rWtd | Each | 1 | 518 | None | 114 | 0.016 | 7.93 | 60.5 | 0.00829 | 3.48 | 114 | 0.016 | 7.93 | 60.5 | 0.00829 | 3.48 |  |  | 9 |  | RB-Appl-EffCW-med-Tier1-FrontSCEMFm1996CZ06rWtd
RB-Appl-EffCW-med-Tier1-Front | DEER2016 | D16v1 | 2015-05-14 | SCE | MFm | 1996 | CZ08 | rWtd | Each | 1 | 518 | None | 115 | 0.0172 | 7.86 | 61.5 | 0.00874 | 3.47 | 115 | 0.0172 | 7.86 | 61.5 | 0.00874 | 3.47 |  |  | 9 |  | RB-Appl-EffCW-med-Tier1-FrontSCEMFm1996CZ08rWtd
RB-Appl-EffCW-med-Tier1-Front | DEER2016 | D16v1 | 2015-05-14 | SCE | MFm | 1996 | CZ09 | rWtd | Each | 1 | 487 | None | 117 | 0.0172 | 7.92 | 61.5 | 0.00899 | 3.59 | 117 | 0.0172 | 7.92 | 61.5 | 0.00899 | 3.59 |  |  | 9 |  | RB-Appl-EffCW-med-Tier1-FrontSCEMFm1996CZ09rWtd
RB-Appl-EffCW-med-Tier1-Front | DEER2016 | D16v1 | 2015-05-14 | SCE | MFm | 1996 | CZ10 | rWtd | Each | 1 | 487 | None | 115 | 0.0195 | 7.83 | 61 | 0.00947 | 3.55 | 115 | 0.0195 | 7.83 | 61 | 0.00947 | 3.55 |  |  | 9 |  | RB-Appl-EffCW-med-Tier1-FrontSCEMFm1996CZ10rWtd
RB-Appl-EffCW-med-Tier1-Front | DEER2016 | D16v1 | 2015-05-14 | SCE | MFm | 1996 | CZ13 | rWtd | Each | 1 | 456 | None | 116 | 0.018 | 7.64 | 61.2 | 0.00983 | 3.43 | 116 | 0.018 | 7.64 | 61.2 | 0.00983 | 3.43 |  |  | 9 |  | RB-Appl-EffCW-med-Tier1-FrontSCEMFm1996CZ13rWtd
RB-Appl-EffCW-med-Tier1-Front | DEER2016 | D16v1 | 2015-05-14 | SCE | MFm | 1996 | CZ14 | rWtd | Each | 1 | 480 | None | 119 | 0.0166 | 7.95 | 62.9 | 0.00871 | 3.57 | 119 | 0.0166 | 7.95 | 62.9 | 0.00871 | 3.57 |  |  | 9 |  | RB-Appl-EffCW-med-Tier1-FrontSCEMFm1996CZ14rWtd
RB-Appl-EffCW-med-Tier1-Front | DEER2016 | D16v1 | 2015-05-14 | SCE | MFm | 1996 | CZ15 | rWtd | Each | 1 | 480 | None | 117 | 0.0175 | 7.38 | 62.1 | 0.00915 | 3.47 | 117 | 0.0175 | 7.38 | 62.1 | 0.00915 | 3.47 |  |  | 9 |  | RB-Appl-EffCW-med-Tier1-FrontSCEMFm1996CZ15rWtd
RB-Appl-EffCW-med-Tier1-Front | DEER2016 | D16v1 | 2015-05-14 | SCE | MFm | 1996 | CZ16 | rWtd | Each | 1 | 432 | None | 117 | 0.017 | 8.08 | 61.5 | 0.00888 | 3.45 | 117 | 0.017 | 8.08 | 61.5 | 0.00888 | 3.45 |  |  | 9 |  | RB-Appl-EffCW-med-Tier1-FrontSCEMFm1996CZ16rWtd
RB-Appl-EffCW-med-Tier1-Front | DEER2016 | D16v1 | 2015-05-14 | SCE | MFm | 2003 | CZ05 | rWtd | Each | 1 | 441 | None | 113 | 0.0157 | 7.95 | 60.1 | 0.00832 | 3.76 | 113 | 0.0157 | 7.95 | 60.1 | 0.00832 | 3.76 |  |  | 9 |  | RB-Appl-EffCW-med-Tier1-FrontSCEMFm2003CZ05rWtd
RB-Appl-EffCW-med-Tier1-Front | DEER2016 | D16v1 | 2015-05-14 | SCE | MFm | 2003 | CZ06 | rWtd | Each | 1 | 538 | None | 113 | 0.0167 | 7.96 | 60.4 | 0.00944 | 3.51 | 113 | 0.0167 | 7.96 | 60.4 | 0.00944 | 3.51 |  |  | 9 |  | RB-Appl-EffCW-med-Tier1-FrontSCEMFm2003CZ06rWtd
RB-Appl-EffCW-med-Tier1-Front | DEER2016 | D16v1 | 2015-05-14 | SCE | MFm | 2003 | CZ08 | rWtd | Each | 1 | 538 | None | 115 | 0.0169 | 7.85 | 61 | 0.00928 | 3.48 | 115 | 0.0169 | 7.85 | 61 | 0.00928 | 3.48 |  |  | 9 |  | RB-Appl-EffCW-med-Tier1-FrontSCEMFm2003CZ08rWtd
RB-Appl-EffCW-med-Tier1-Front | DEER2016 | D16v1 | 2015-05-14 | SCE | MFm | 2003 | CZ09 | rWtd | Each | 1 | 499 | None | 116 | 0.0174 | 7.73 | 61.2 | 0.00898 | 3.57 | 116 | 0.0174 | 7.73 | 61.2 | 0.00898 | 3.57 |  |  | 9 |  | RB-Appl-EffCW-med-Tier1-FrontSCEMFm2003CZ09rWtd
RB-Appl-EffCW-med-Tier1-Front | DEER2016 | D16v1 | 2015-05-14 | SCE | MFm | 2003 | CZ10 | rWtd | Each | 1 | 474 | None | 115 | 0.0178 | 7.83 | 60.3 | 0.00871 | 3.63 | 115 | 0.0178 | 7.83 | 60.3 | 0.00871 | 3.63 |  |  | 9 |  | RB-Appl-EffCW-med-Tier1-FrontSCEMFm2003CZ10rWtd
RB-Appl-EffCW-med-Tier1-Front | DEER2016 | D16v1 | 2015-05-14 | SCE | MFm | 2003 | CZ13 | rWtd | Each | 1 | 474 | None | 117 | 0.0172 | 7.76 | 60.5 | 0.00862 | 3.63 | 117 | 0.0172 | 7.76 | 60.5 | 0.00862 | 3.63 |  |  | 9 |  | RB-Appl-EffCW-med-Tier1-FrontSCEMFm2003CZ13rWtd
RB-Appl-EffCW-med-Tier1-Front | DEER2016 | D16v1 | 2015-05-14 | SCE | MFm | 2003 | CZ14 | rWtd | Each | 1 | 487 | None | 119 | 0.0166 | 7.93 | 62.5 | 0.00877 | 3.57 | 119 | 0.0166 | 7.93 | 62.5 | 0.00877 | 3.57 |  |  | 9 |  | RB-Appl-EffCW-med-Tier1-FrontSCEMFm2003CZ14rWtd
RB-Appl-EffCW-med-Tier1-Front | DEER2016 | D16v1 | 2015-05-14 | SCE | MFm | 2003 | CZ15 | rWtd | Each | 1 | 487 | None | 117 | 0.0173 | 7.37 | 61.6 | 0.00905 | 3.47 | 117 | 0.0173 | 7.37 | 61.6 | 0.00905 | 3.47 |  |  | 9 |  | RB-Appl-EffCW-med-Tier1-FrontSCEMFm2003CZ15rWtd
RB-Appl-EffCW-med-Tier1-Front | DEER2016 | D16v1 | 2015-05-14 | SCE | MFm | 2003 | CZ16 | rWtd | Each | 1 | 441 | None | 116 | 0.0171 | 8.12 | 60.9 | 0.00864 | 3.64 | 116 | 0.0171 | 8.12 | 60.9 | 0.00864 | 3.64 |  |  | 9 |  | RB-Appl-EffCW-med-Tier1-FrontSCEMFm2003CZ16rWtd
RB-Appl-EffCW-med-Tier1-Front | DEER2016 | D16v1 | 2015-05-14 | SCE | MFm | 2007 | CZ05 | rWtd | Each | 1 | 441 | None | 113 | 0.0157 | 8.05 | 60.1 | 0.00834 | 3.76 | 113 | 0.0157 | 8.05 | 60.1 | 0.00834 | 3.76 |  |  | 9 |  | RB-Appl-EffCW-med-Tier1-FrontSCEMFm2007CZ05rWtd
RB-Appl-EffCW-med-Tier1-Front | DEER2016 | D16v1 | 2015-05-14 | SCE | MFm | 2007 | CZ06 | rWtd | Each | 1 | 538 | None | 113 | 0.0165 | 7.96 | 60.5 | 0.00908 | 3.5 | 113 | 0.0165 | 7.96 | 60.5 | 0.00908 | 3.5 |  |  | 9 |  | RB-Appl-EffCW-med-Tier1-FrontSCEMFm2007CZ06rWtd
RB-Appl-EffCW-med-Tier1-Front | DEER2016 | D16v1 | 2015-05-14 | SCE | MFm | 2007 | CZ08 | rWtd | Each | 1 | 538 | None | 115 | 0.0164 | 7.88 | 61.2 | 0.00885 | 3.5 | 115 | 0.0164 | 7.88 | 61.2 | 0.00885 | 3.5 |  |  | 9 |  | RB-Appl-EffCW-med-Tier1-FrontSCEMFm2007CZ08rWtd
RB-Appl-EffCW-med-Tier1-Front | DEER2016 | D16v1 | 2015-05-14 | SCE | MFm | 2007 | CZ09 | rWtd | Each | 1 | 499 | None | 115 | 0.0172 | 7.77 | 60.7 | 0.00893 | 3.58 | 115 | 0.0172 | 7.77 | 60.7 | 0.00893 | 3.58 |  |  | 9 |  | RB-Appl-EffCW-med-Tier1-FrontSCEMFm2007CZ09rWtd
RB-Appl-EffCW-med-Tier1-Front | DEER2016 | D16v1 | 2015-05-14 | SCE | MFm | 2007 | CZ10 | rWtd | Each | 1 | 474 | None | 115 | 0.017 | 7.88 | 60.2 | 0.0086 | 3.65 | 115 | 0.017 | 7.88 | 60.2 | 0.0086 | 3.65 |  |  | 9 |  | RB-Appl-EffCW-med-Tier1-FrontSCEMFm2007CZ10rWtd
RB-Appl-EffCW-med-Tier1-Front | DEER2016 | D16v1 | 2015-05-14 | SCE | MFm | 2007 | CZ13 | rWtd | Each | 1 | 474 | None | 116 | 0.0166 | 7.72 | 60.7 | 0.00856 | 3.61 | 116 | 0.0166 | 7.72 | 60.7 | 0.00856 | 3.61 |  |  | 9 |  | RB-Appl-EffCW-med-Tier1-FrontSCEMFm2007CZ13rWtd
RB-Appl-EffCW-med-Tier1-Front | DEER2016 | D16v1 | 2015-05-14 | SCE | MFm | 2007 | CZ14 | rWtd | Each | 1 | 487 | None | 118 | 0.0165 | 7.94 | 62.1 | 0.00868 | 3.57 | 118 | 0.0165 | 7.94 | 62.1 | 0.00868 | 3.57 |  |  | 9 |  | RB-Appl-EffCW-med-Tier1-FrontSCEMFm2007CZ14rWtd
RB-Appl-EffCW-med-Tier1-Front | DEER2016 | D16v1 | 2015-05-14 | SCE | MFm | 2007 | CZ15 | rWtd | Each | 1 | 487 | None | 116 | 0.0169 | 7.4 | 61.6 | 0.00896 | 3.48 | 116 | 0.0169 | 7.4 | 61.6 | 0.00896 | 3.48 |  |  | 9 |  | RB-Appl-EffCW-med-Tier1-FrontSCEMFm2007CZ15rWtd
RB-Appl-EffCW-med-Tier1-Front | DEER2016 | D16v1 | 2015-05-14 | SCE | MFm | 2007 | CZ16 | rWtd | Each | 1 | 441 | None | 117 | 0.0169 | 8.24 | 61.4 | 0.00855 | 3.69 | 117 | 0.0169 | 8.24 | 61.4 | 0.00855 | 3.69 |  |  | 9 |  | RB-Appl-EffCW-med-Tier1-FrontSCEMFm2007CZ16rWtd
RB-Appl-EffCW-med-Tier1-Front | DEER2016 | D16v1 | 2015-05-14 | SCE | MFm | 2011 | CZ05 | rWtd | Each | 1 | 441 | None | 113 | 0.0157 | 8.05 | 60.1 | 0.00834 | 3.73 | 113 | 0.0157 | 8.05 | 60.1 | 0.00834 | 3.73 |  |  | 9 |  | RB-Appl-EffCW-med-Tier1-FrontSCEMFm2011CZ05rWtd
RB-Appl-EffCW-med-Tier1-Front | DEER2016 | D16v1 | 2015-05-14 | SCE | MFm | 2011 | CZ06 | rWtd | Each | 1 | 538 | None | 113 | 0.0164 | 7.95 | 60.3 | 0.00904 | 3.5 | 113 | 0.0164 | 7.95 | 60.3 | 0.00904 | 3.5 |  |  | 9 |  | RB-Appl-EffCW-med-Tier1-FrontSCEMFm2011CZ06rWtd
RB-Appl-EffCW-med-Tier1-Front | DEER2016 | D16v1 | 2015-05-14 | SCE | MFm | 2011 | CZ08 | rWtd | Each | 1 | 538 | None | 115 | 0.0165 | 7.92 | 61.5 | 0.00889 | 3.51 | 115 | 0.0165 | 7.92 | 61.5 | 0.00889 | 3.51 |  |  | 9 |  | RB-Appl-EffCW-med-Tier1-FrontSCEMFm2011CZ08rWtd
RB-Appl-EffCW-med-Tier1-Front | DEER2016 | D16v1 | 2015-05-14 | SCE | MFm | 2011 | CZ09 | rWtd | Each | 1 | 499 | None | 115 | 0.0172 | 7.84 | 60.6 | 0.00898 | 3.57 | 115 | 0.0172 | 7.84 | 60.6 | 0.00898 | 3.57 |  |  | 9 |  | RB-Appl-EffCW-med-Tier1-FrontSCEMFm2011CZ09rWtd
RB-Appl-EffCW-med-Tier1-Front | DEER2016 | D16v1 | 2015-05-14 | SCE | MFm | 2011 | CZ10 | rWtd | Each | 1 | 474 | None | 116 | 0.017 | 7.91 | 60.5 | 0.00865 | 3.63 | 116 | 0.017 | 7.91 | 60.5 | 0.00865 | 3.63 |  |  | 9 |  | RB-Appl-EffCW-med-Tier1-FrontSCEMFm2011CZ10rWtd
RB-Appl-EffCW-med-Tier1-Front | DEER2016 | D16v1 | 2015-05-14 | SCE | MFm | 2011 | CZ13 | rWtd | Each | 1 | 474 | None | 117 | 0.0166 | 7.76 | 60.9 | 0.00853 | 3.6 | 117 | 0.0166 | 7.76 | 60.9 | 0.00853 | 3.6 |  |  | 9 |  | RB-Appl-EffCW-med-Tier1-FrontSCEMFm2011CZ13rWtd
RB-Appl-EffCW-med-Tier1-Front | DEER2016 | D16v1 | 2015-05-14 | SCE | MFm | 2011 | CZ14 | rWtd | Each | 1 | 487 | None | 118 | 0.0166 | 7.97 | 62.3 | 0.00872 | 3.58 | 118 | 0.0166 | 7.97 | 62.3 | 0.00872 | 3.58 |  |  | 9 |  | RB-Appl-EffCW-med-Tier1-FrontSCEMFm2011CZ14rWtd
RB-Appl-EffCW-med-Tier1-Front | DEER2016 | D16v1 | 2015-05-14 | SCE | MFm | 2011 | CZ15 | rWtd | Each | 1 | 487 | None | 116 | 0.017 | 7.42 | 61.4 | 0.00906 | 3.47 | 116 | 0.017 | 7.42 | 61.4 | 0.00906 | 3.47 |  |  | 9 |  | RB-Appl-EffCW-med-Tier1-FrontSCEMFm2011CZ15rWtd
RB-Appl-EffCW-med-Tier1-Front | DEER2016 | D16v1 | 2015-05-14 | SCE | MFm | 2011 | CZ16 | rWtd | Each | 1 | 441 | None | 118 | 0.0166 | 8.29 | 61.4 | 0.00855 | 3.7 | 118 | 0.0166 | 8.29 | 61.4 | 0.00855 | 3.7 |  |  | 9 |  | RB-Appl-EffCW-med-Tier1-FrontSCEMFm2011CZ16rWtd
RB-Appl-EffCW-med-Tier1-Front | DEER2016 | D16v1 | 2015-05-14 | SCE | MFm | 2014 | CZ05 | rWtd | Each | 1 | 441 | None | 114 | 0.0157 | 8.28 | 60.1 | 0.0083 | 3.73 | 114 | 0.0157 | 8.28 | 60.1 | 0.0083 | 3.73 |  |  | 9 |  | RB-Appl-EffCW-med-Tier1-FrontSCEMFm2014CZ05rWtd
RB-Appl-EffCW-med-Tier1-Front | DEER2016 | D16v1 | 2015-05-14 | SCE | MFm | 2014 | CZ06 | rWtd | Each | 1 | 538 | None | 113 | 0.0168 | 7.97 | 60.3 | 0.00844 | 3.5 | 113 | 0.0168 | 7.97 | 60.3 | 0.00844 | 3.5 |  |  | 9 |  | RB-Appl-EffCW-med-Tier1-FrontSCEMFm2014CZ06rWtd
RB-Appl-EffCW-med-Tier1-Front | DEER2016 | D16v1 | 2015-05-14 | SCE | MFm | 2014 | CZ08 | rWtd | Each | 1 | 538 | None | 116 | 0.0166 | 7.94 | 61.5 | 0.0089 | 3.51 | 116 | 0.0166 | 7.94 | 61.5 | 0.0089 | 3.51 |  |  | 9 |  | RB-Appl-EffCW-med-Tier1-FrontSCEMFm2014CZ08rWtd
RB-Appl-EffCW-med-Tier1-Front | DEER2016 | D16v1 | 2015-05-14 | SCE | MFm | 2014 | CZ09 | rWtd | Each | 1 | 499 | None | 116 | 0.0175 | 7.85 | 60.6 | 0.00903 | 3.56 | 116 | 0.0175 | 7.85 | 60.6 | 0.00903 | 3.56 |  |  | 9 |  | RB-Appl-EffCW-med-Tier1-FrontSCEMFm2014CZ09rWtd
RB-Appl-EffCW-med-Tier1-Front | DEER2016 | D16v1 | 2015-05-14 | SCE | MFm | 2014 | CZ10 | rWtd | Each | 1 | 474 | None | 116 | 0.0174 | 7.92 | 60.2 | 0.00878 | 3.61 | 116 | 0.0174 | 7.92 | 60.2 | 0.00878 | 3.61 |  |  | 9 |  | RB-Appl-EffCW-med-Tier1-FrontSCEMFm2014CZ10rWtd
RB-Appl-EffCW-med-Tier1-Front | DEER2016 | D16v1 | 2015-05-14 | SCE | MFm | 2014 | CZ13 | rWtd | Each | 1 | 474 | None | 117 | 0.0165 | 7.76 | 60.7 | 0.00835 | 3.59 | 117 | 0.0165 | 7.76 | 60.7 | 0.00835 | 3.59 |  |  | 9 |  | RB-Appl-EffCW-med-Tier1-FrontSCEMFm2014CZ13rWtd
RB-Appl-EffCW-med-Tier1-Front | DEER2016 | D16v1 | 2015-05-14 | SCE | MFm | 2014 | CZ14 | rWtd | Each | 1 | 487 | None | 118 | 0.0168 | 7.95 | 61.8 | 0.0088 | 3.56 | 118 | 0.0168 | 7.95 | 61.8 | 0.0088 | 3.56 |  |  | 9 |  | RB-Appl-EffCW-med-Tier1-FrontSCEMFm2014CZ14rWtd
RB-Appl-EffCW-med-Tier1-Front | DEER2016 | D16v1 | 2015-05-14 | SCE | MFm | 2014 | CZ15 | rWtd | Each | 1 | 487 | None | 116 | 0.017 | 7.42 | 61.5 | 0.00907 | 3.47 | 116 | 0.017 | 7.42 | 61.5 | 0.00907 | 3.47 |  |  | 9 |  | RB-Appl-EffCW-med-Tier1-FrontSCEMFm2014CZ15rWtd
RB-Appl-EffCW-med-Tier1-Front | DEER2016 | D16v1 | 2015-05-14 | SCE | MFm | 2014 | CZ16 | rWtd | Each | 1 | 441 | None | 116 | 0.0172 | 8.2 | 60.9 | 0.0088 | 3.67 | 116 | 0.0172 | 8.2 | 60.9 | 0.0088 | 3.67 |  |  | 9 |  | RB-Appl-EffCW-med-Tier1-FrontSCEMFm2014CZ16rWtd
RB-Appl-EffCW-med-Tier1-Front | DEER2016 | D16v1 | 2015-05-14 | SCE | MFm | Ex | CZ05 | rWtd | Each | 1 | 474 | None | 113 | 0.0157 | 7.92 | 60.2 | 0.00832 | 3.85 | 113 | 0.0157 | 7.92 | 60.2 | 0.00832 | 3.85 |  |  | 9 |  | RB-Appl-EffCW-med-Tier1-FrontSCEMFmExCZ05rWtd
RB-Appl-EffCW-med-Tier1-Front | DEER2016 | D16v1 | 2015-05-14 | SCE | MFm | Ex | CZ06 | rWtd | Each | 1 | 502 | None | 114 | 0.0166 | 7.91 | 60.7 | 0.0087 | 3.52 | 114 | 0.0166 | 7.91 | 60.7 | 0.0087 | 3.52 |  |  | 9 |  | RB-Appl-EffCW-med-Tier1-FrontSCEMFmExCZ06rWtd
RB-Appl-EffCW-med-Tier1-Front | DEER2016 | D16v1 | 2015-05-14 | SCE | MFm | Ex | CZ08 | rWtd | Each | 1 | 511 | None | 115 | 0.0172 | 7.81 | 61.2 | 0.00891 | 3.49 | 115 | 0.0172 | 7.81 | 61.2 | 0.00891 | 3.49 |  |  | 9 |  | RB-Appl-EffCW-med-Tier1-FrontSCEMFmExCZ08rWtd
RB-Appl-EffCW-med-Tier1-Front | DEER2016 | D16v1 | 2015-05-14 | SCE | MFm | Ex | CZ09 | rWtd | Each | 1 | 571 | None | 116 | 0.0175 | 7.75 | 61.8 | 0.00942 | 3.38 | 116 | 0.0175 | 7.75 | 61.8 | 0.00942 | 3.38 |  |  | 9 |  | RB-Appl-EffCW-med-Tier1-FrontSCEMFmExCZ09rWtd
RB-Appl-EffCW-med-Tier1-Front | DEER2016 | D16v1 | 2015-05-14 | SCE | MFm | Ex | CZ10 | rWtd | Each | 1 | 586 | None | 117 | 0.0188 | 7.75 | 62.6 | 0.00994 | 3.38 | 117 | 0.0188 | 7.75 | 62.6 | 0.00994 | 3.38 |  |  | 9 |  | RB-Appl-EffCW-med-Tier1-FrontSCEMFmExCZ10rWtd
RB-Appl-EffCW-med-Tier1-Front | DEER2016 | D16v1 | 2015-05-14 | SCE | MFm | Ex | CZ13 | rWtd | Each | 1 | 490 | None | 115 | 0.0174 | 7.71 | 60.8 | 0.00912 | 3.51 | 115 | 0.0174 | 7.71 | 60.8 | 0.00912 | 3.51 |  |  | 9 |  | RB-Appl-EffCW-med-Tier1-FrontSCEMFmExCZ13rWtd
RB-Appl-EffCW-med-Tier1-Front | DEER2016 | D16v1 | 2015-05-14 | SCE | MFm | Ex | CZ14 | rWtd | Each | 1 | 624 | None | 121 | 0.0179 | 7.49 | 64 | 0.00942 | 3.33 | 121 | 0.0179 | 7.49 | 64 | 0.00942 | 3.33 |  |  | 9 |  | RB-Appl-EffCW-med-Tier1-FrontSCEMFmExCZ14rWtd
RB-Appl-EffCW-med-Tier1-Front | DEER2016 | D16v1 | 2015-05-14 | SCE | MFm | Ex | CZ15 | rWtd | Each | 1 | 621 | None | 122 | 0.018 | 7.27 | 64.7 | 0.00945 | 3.42 | 122 | 0.018 | 7.27 | 64.7 | 0.00945 | 3.42 |  |  | 9 |  | RB-Appl-EffCW-med-Tier1-FrontSCEMFmExCZ15rWtd
RB-Appl-EffCW-med-Tier1-Front | DEER2016 | D16v1 | 2015-05-14 | SCE | MFm | Ex | CZ16 | rWtd | Each | 1 | 491 | None | 115 | 0.0173 | 8.13 | 60.6 | 0.00849 | 3.6 | 115 | 0.0173 | 8.13 | 60.6 | 0.00849 | 3.6 |  |  | 9 |  | RB-Appl-EffCW-med-Tier1-FrontSCEMFmExCZ16rWtd
RB-Appl-EffCW-med-Tier1-Front | DEER2016 | D16v1 | 2015-05-14 | SCE | MFm | Ex | IOU | rWtd | Each | 1 | 535 | None | 115 | 0.0172 | 7.8 | 61.5 | 0.00906 | 3.47 | 115 | 0.0172 | 7.8 | 61.5 | 0.00906 | 3.47 |  |  | 9 |  | RB-Appl-EffCW-med-Tier1-FrontSCEMFmExIOUrWtd
RB-Appl-EffCW-med-Tier1-Front | DEER2016 | D16v1 | 2015-05-14 | SCE | SFm | 1975 | CZ05 | rWtd | Each | 1 | 796 | None | 72.9 | 0.00901 | 12.3 | 33.9 | 0.00234 | 6.18 | 72.9 | 0.00901 | 12.3 | 33.9 | 0.00234 | 6.18 |  |  | 9 |  | RB-Appl-EffCW-med-Tier1-FrontSCESFm1975CZ05rWtd
RB-Appl-EffCW-med-Tier1-Front | DEER2016 | D16v1 | 2015-05-14 | SCE | SFm | 1975 | CZ06 | rWtd | Each | 1 | 764 | None | 74.1 | 0.0112 | 12.5 | 33.7 | 0.00498 | 6.14 | 74.1 | 0.0112 | 12.5 | 33.7 | 0.00498 | 6.14 |  |  | 9 |  | RB-Appl-EffCW-med-Tier1-FrontSCESFm1975CZ06rWtd
RB-Appl-EffCW-med-Tier1-Front | DEER2016 | D16v1 | 2015-05-14 | SCE | SFm | 1975 | CZ08 | rWtd | Each | 1 | 764 | None | 74.8 | 0.0116 | 12.1 | 33.4 | 0.00532 | 5.98 | 74.8 | 0.0116 | 12.1 | 33.4 | 0.00532 | 5.98 |  |  | 9 |  | RB-Appl-EffCW-med-Tier1-FrontSCESFm1975CZ08rWtd
RB-Appl-EffCW-med-Tier1-Front | DEER2016 | D16v1 | 2015-05-14 | SCE | SFm | 1975 | CZ09 | rWtd | Each | 1 | 818 | None | 79.7 | 0.0131 | 12 | 36.4 | 0.00577 | 5.87 | 79.7 | 0.0131 | 12 | 36.4 | 0.00577 | 5.87 |  |  | 9 |  | RB-Appl-EffCW-med-Tier1-FrontSCESFm1975CZ09rWtd
RB-Appl-EffCW-med-Tier1-Front | DEER2016 | D16v1 | 2015-05-14 | SCE | SFm | 1975 | CZ10 | rWtd | Each | 1 | 818 | None | 77.9 | 0.014 | 12 | 35.2 | 0.00565 | 5.88 | 77.9 | 0.014 | 12 | 35.2 | 0.00565 | 5.88 |  |  | 9 |  | RB-Appl-EffCW-med-Tier1-FrontSCESFm1975CZ10rWtd
RB-Appl-EffCW-med-Tier1-Front | DEER2016 | D16v1 | 2015-05-14 | SCE | SFm | 1975 | CZ13 | rWtd | Each | 1 | 764 | None | 78.4 | 0.0151 | 11.9 | 35.4 | 0.00634 | 5.88 | 78.4 | 0.0151 | 11.9 | 35.4 | 0.00634 | 5.88 |  |  | 9 |  | RB-Appl-EffCW-med-Tier1-FrontSCESFm1975CZ13rWtd
RB-Appl-EffCW-med-Tier1-Front | DEER2016 | D16v1 | 2015-05-14 | SCE | SFm | 1975 | CZ14 | rWtd | Each | 1 | 778 | None | 83.3 | 0.0143 | 12.1 | 39.1 | 0.00672 | 5.6 | 83.3 | 0.0143 | 12.1 | 39.1 | 0.00672 | 5.6 |  |  | 9 |  | RB-Appl-EffCW-med-Tier1-FrontSCESFm1975CZ14rWtd
RB-Appl-EffCW-med-Tier1-Front | DEER2016 | D16v1 | 2015-05-14 | SCE | SFm | 1975 | CZ15 | rWtd | Each | 1 | 778 | None | 85 | 0.0143 | 11.5 | 40.5 | 0.00704 | 5.68 | 85 | 0.0143 | 11.5 | 40.5 | 0.00704 | 5.68 |  |  | 9 |  | RB-Appl-EffCW-med-Tier1-FrontSCESFm1975CZ15rWtd
RB-Appl-EffCW-med-Tier1-Front | DEER2016 | D16v1 | 2015-05-14 | SCE | SFm | 1975 | CZ16 | rWtd | Each | 1 | 796 | None | 77.8 | 0.0128 | 12.8 | 35.9 | 0.00607 | 6.22 | 77.8 | 0.0128 | 12.8 | 35.9 | 0.00607 | 6.22 |  |  | 9 |  | RB-Appl-EffCW-med-Tier1-FrontSCESFm1975CZ16rWtd
RB-Appl-EffCW-med-Tier1-Front | DEER2016 | D16v1 | 2015-05-14 | SCE | SFm | 1985 | CZ05 | rWtd | Each | 1 | 952 | None | 72.5 | 0.0117 | 11.5 | 33 | 0.00823 | 5.15 | 72.5 | 0.0117 | 11.5 | 33 | 0.00823 | 5.15 |  |  | 9 |  | RB-Appl-EffCW-med-Tier1-FrontSCESFm1985CZ05rWtd
RB-Appl-EffCW-med-Tier1-Front | DEER2016 | D16v1 | 2015-05-14 | SCE | SFm | 1985 | CZ06 | rWtd | Each | 1 | 1030 | None | 74.3 | 0.0106 | 12.6 | 34 | 0.00866 | 5.79 | 74.3 | 0.0106 | 12.6 | 34 | 0.00866 | 5.79 |  |  | 9 |  | RB-Appl-EffCW-med-Tier1-FrontSCESFm1985CZ06rWtd
RB-Appl-EffCW-med-Tier1-Front | DEER2016 | D16v1 | 2015-05-14 | SCE | SFm | 1985 | CZ08 | rWtd | Each | 1 | 1030 | None | 75.6 | 0.0122 | 12.4 | 35 | 0.0063 | 5.72 | 75.6 | 0.0122 | 12.4 | 35 | 0.0063 | 5.72 |  |  | 9 |  | RB-Appl-EffCW-med-Tier1-FrontSCESFm1985CZ08rWtd
RB-Appl-EffCW-med-Tier1-Front | DEER2016 | D16v1 | 2015-05-14 | SCE | SFm | 1985 | CZ09 | rWtd | Each | 1 | 906 | None | 77.6 | 0.0126 | 12.3 | 36.2 | 0.00621 | 5.7 | 77.6 | 0.0126 | 12.3 | 36.2 | 0.00621 | 5.7 |  |  | 9 |  | RB-Appl-EffCW-med-Tier1-FrontSCESFm1985CZ09rWtd
RB-Appl-EffCW-med-Tier1-Front | DEER2016 | D16v1 | 2015-05-14 | SCE | SFm | 1985 | CZ10 | rWtd | Each | 1 | 906 | None | 75.4 | 0.0143 | 12.2 | 35.2 | 0.00674 | 5.62 | 75.4 | 0.0143 | 12.2 | 35.2 | 0.00674 | 5.62 |  |  | 9 |  | RB-Appl-EffCW-med-Tier1-FrontSCESFm1985CZ10rWtd
RB-Appl-EffCW-med-Tier1-Front | DEER2016 | D16v1 | 2015-05-14 | SCE | SFm | 1985 | CZ13 | rWtd | Each | 1 | 852 | None | 79.3 | 0.017 | 11.7 | 36.5 | 0.0088 | 5.61 | 79.3 | 0.017 | 11.7 | 36.5 | 0.0088 | 5.61 |  |  | 9 |  | RB-Appl-EffCW-med-Tier1-FrontSCESFm1985CZ13rWtd
RB-Appl-EffCW-med-Tier1-Front | DEER2016 | D16v1 | 2015-05-14 | SCE | SFm | 1985 | CZ14 | rWtd | Each | 1 | 870 | None | 86.4 | 0.016 | 11.1 | 39.1 | 0.00737 | 5.42 | 86.4 | 0.016 | 11.1 | 39.1 | 0.00737 | 5.42 |  |  | 9 |  | RB-Appl-EffCW-med-Tier1-FrontSCESFm1985CZ14rWtd
RB-Appl-EffCW-med-Tier1-Front | DEER2016 | D16v1 | 2015-05-14 | SCE | SFm | 1985 | CZ15 | rWtd | Each | 1 | 870 | None | 89.3 | 0.0156 | 10.9 | 40.7 | 0.00704 | 5.55 | 89.3 | 0.0156 | 10.9 | 40.7 | 0.00704 | 5.55 |  |  | 9 |  | RB-Appl-EffCW-med-Tier1-FrontSCESFm1985CZ15rWtd
RB-Appl-EffCW-med-Tier1-Front | DEER2016 | D16v1 | 2015-05-14 | SCE | SFm | 1985 | CZ16 | rWtd | Each | 1 | 952 | None | 74.5 | 0.0119 | 12.1 | 34.2 | 0.00499 | 5.32 | 74.5 | 0.0119 | 12.1 | 34.2 | 0.00499 | 5.32 |  |  | 9 |  | RB-Appl-EffCW-med-Tier1-FrontSCESFm1985CZ16rWtd
RB-Appl-EffCW-med-Tier1-Front | DEER2016 | D16v1 | 2015-05-14 | SCE | SFm | 1996 | CZ05 | rWtd | Each | 1 | 1100 | None | 72.8 | 0.0108 | 12.5 | 33 | 0.00518 | 5.51 | 72.8 | 0.0108 | 12.5 | 33 | 0.00518 | 5.51 |  |  | 9 |  | RB-Appl-EffCW-med-Tier1-FrontSCESFm1996CZ05rWtd
RB-Appl-EffCW-med-Tier1-Front | DEER2016 | D16v1 | 2015-05-14 | SCE | SFm | 1996 | CZ06 | rWtd | Each | 1 | 1150 | None | 73.8 | 0.0136 | 12.7 | 33.6 | 0.0139 | 5.86 | 73.8 | 0.0136 | 12.7 | 33.6 | 0.0139 | 5.86 |  |  | 9 |  | RB-Appl-EffCW-med-Tier1-FrontSCESFm1996CZ06rWtd
RB-Appl-EffCW-med-Tier1-Front | DEER2016 | D16v1 | 2015-05-14 | SCE | SFm | 1996 | CZ08 | rWtd | Each | 1 | 1150 | None | 76 | 0.0109 | 12.3 | 36.1 | 0.00531 | 5.7 | 76 | 0.0109 | 12.3 | 36.1 | 0.00531 | 5.7 |  |  | 9 |  | RB-Appl-EffCW-med-Tier1-FrontSCESFm1996CZ08rWtd
RB-Appl-EffCW-med-Tier1-Front | DEER2016 | D16v1 | 2015-05-14 | SCE | SFm | 1996 | CZ09 | rWtd | Each | 1 | 1090 | None | 75.8 | 0.012 | 12.4 | 32.5 | 0.00556 | 5.76 | 75.8 | 0.012 | 12.4 | 32.5 | 0.00556 | 5.76 |  |  | 9 |  | RB-Appl-EffCW-med-Tier1-FrontSCESFm1996CZ09rWtd
RB-Appl-EffCW-med-Tier1-Front | DEER2016 | D16v1 | 2015-05-14 | SCE | SFm | 1996 | CZ10 | rWtd | Each | 1 | 1090 | None | 75.6 | 0.0106 | 12.4 | 35.2 | 0.00457 | 5.79 | 75.6 | 0.0106 | 12.4 | 35.2 | 0.00457 | 5.79 |  |  | 9 |  | RB-Appl-EffCW-med-Tier1-FrontSCESFm1996CZ10rWtd
RB-Appl-EffCW-med-Tier1-Front | DEER2016 | D16v1 | 2015-05-14 | SCE | SFm | 1996 | CZ13 | rWtd | Each | 1 | 1020 | None | 80.6 | 0.0148 | 11.6 | 37.8 | 0.00678 | 5.43 | 80.6 | 0.0148 | 11.6 | 37.8 | 0.00678 | 5.43 |  |  | 9 |  | RB-Appl-EffCW-med-Tier1-FrontSCESFm1996CZ13rWtd
RB-Appl-EffCW-med-Tier1-Front | DEER2016 | D16v1 | 2015-05-14 | SCE | SFm | 1996 | CZ14 | rWtd | Each | 1 | 879 | None | 82.2 | 0.0142 | 11.8 | 38.8 | 0.00797 | 5.47 | 82.2 | 0.0142 | 11.8 | 38.8 | 0.00797 | 5.47 |  |  | 9 |  | RB-Appl-EffCW-med-Tier1-FrontSCESFm1996CZ14rWtd
RB-Appl-EffCW-med-Tier1-Front | DEER2016 | D16v1 | 2015-05-14 | SCE | SFm | 1996 | CZ15 | rWtd | Each | 1 | 879 | None | 84.8 | 0.0133 | 11.2 | 40.4 | 0.00636 | 5.55 | 84.8 | 0.0133 | 11.2 | 40.4 | 0.00636 | 5.55 |  |  | 9 |  | RB-Appl-EffCW-med-Tier1-FrontSCESFm1996CZ15rWtd
RB-Appl-EffCW-med-Tier1-Front | DEER2016 | D16v1 | 2015-05-14 | SCE | SFm | 1996 | CZ16 | rWtd | Each | 1 | 1100 | None | 75.3 | 0.013 | 12.9 | 34 | 0.00572 | 5.72 | 75.3 | 0.013 | 12.9 | 34 | 0.00572 | 5.72 |  |  | 9 |  | RB-Appl-EffCW-med-Tier1-FrontSCESFm1996CZ16rWtd
RB-Appl-EffCW-med-Tier1-Front | DEER2016 | D16v1 | 2015-05-14 | SCE | SFm | 2003 | CZ05 | rWtd | Each | 1 | 1150 | None | 72.1 | 0.00664 | 11.4 | 33 | 0.0107 | 5.05 | 72.1 | 0.00664 | 11.4 | 33 | 0.0107 | 5.05 |  |  | 9 |  | RB-Appl-EffCW-med-Tier1-FrontSCESFm2003CZ05rWtd
RB-Appl-EffCW-med-Tier1-Front | DEER2016 | D16v1 | 2015-05-14 | SCE | SFm | 2003 | CZ06 | rWtd | Each | 1 | 1200 | None | 74.9 | 0.0168 | 12 | 34.1 | 0.0116 | 5.63 | 74.9 | 0.0168 | 12 | 34.1 | 0.0116 | 5.63 |  |  | 9 |  | RB-Appl-EffCW-med-Tier1-FrontSCESFm2003CZ06rWtd
RB-Appl-EffCW-med-Tier1-Front | DEER2016 | D16v1 | 2015-05-14 | SCE | SFm | 2003 | CZ08 | rWtd | Each | 1 | 1200 | None | 76.5 | 0.0119 | 11.7 | 33.8 | 0.00551 | 5.56 | 76.5 | 0.0119 | 11.7 | 33.8 | 0.00551 | 5.56 |  |  | 9 |  | RB-Appl-EffCW-med-Tier1-FrontSCESFm2003CZ08rWtd
RB-Appl-EffCW-med-Tier1-Front | DEER2016 | D16v1 | 2015-05-14 | SCE | SFm | 2003 | CZ09 | rWtd | Each | 1 | 1210 | None | 79.7 | 0.0117 | 11.7 | 34.5 | 0.00527 | 5.51 | 79.7 | 0.0117 | 11.7 | 34.5 | 0.00527 | 5.51 |  |  | 9 |  | RB-Appl-EffCW-med-Tier1-FrontSCESFm2003CZ09rWtd
RB-Appl-EffCW-med-Tier1-Front | DEER2016 | D16v1 | 2015-05-14 | SCE | SFm | 2003 | CZ10 | rWtd | Each | 1 | 974 | None | 80 | 0.0109 | 11.9 | 36.1 | 0.00482 | 5.73 | 80 | 0.0109 | 11.9 | 36.1 | 0.00482 | 5.73 |  |  | 9 |  | RB-Appl-EffCW-med-Tier1-FrontSCESFm2003CZ10rWtd
RB-Appl-EffCW-med-Tier1-Front | DEER2016 | D16v1 | 2015-05-14 | SCE | SFm | 2003 | CZ13 | rWtd | Each | 1 | 974 | None | 80 | 0.0148 | 11.7 | 36.6 | 0.00719 | 5.61 | 80 | 0.0148 | 11.7 | 36.6 | 0.00719 | 5.61 |  |  | 9 |  | RB-Appl-EffCW-med-Tier1-FrontSCESFm2003CZ13rWtd
RB-Appl-EffCW-med-Tier1-Front | DEER2016 | D16v1 | 2015-05-14 | SCE | SFm | 2003 | CZ14 | rWtd | Each | 1 | 1080 | None | 80.7 | 0.0105 | 12 | 36 | 0.00466 | 6.14 | 80.7 | 0.0105 | 12 | 36 | 0.00466 | 6.14 |  |  | 9 |  | RB-Appl-EffCW-med-Tier1-FrontSCESFm2003CZ14rWtd
RB-Appl-EffCW-med-Tier1-Front | DEER2016 | D16v1 | 2015-05-14 | SCE | SFm | 2003 | CZ15 | rWtd | Each | 1 | 1080 | None | 83.5 | 0.014 | 11.5 | 34.2 | 0.00527 | 6 | 83.5 | 0.014 | 11.5 | 34.2 | 0.00527 | 6 |  |  | 9 |  | RB-Appl-EffCW-med-Tier1-FrontSCESFm2003CZ15rWtd
RB-Appl-EffCW-med-Tier1-Front | DEER2016 | D16v1 | 2015-05-14 | SCE | SFm | 2003 | CZ16 | rWtd | Each | 1 | 1150 | None | 76.4 | 0.0316 | 12.4 | 36 | 0.0152 | 5.51 | 76.4 | 0.0316 | 12.4 | 36 | 0.0152 | 5.51 |  |  | 9 |  | RB-Appl-EffCW-med-Tier1-FrontSCESFm2003CZ16rWtd
RB-Appl-EffCW-med-Tier1-Front | DEER2016 | D16v1 | 2015-05-14 | SCE | SFm | 2007 | CZ05 | rWtd | Each | 1 | 1150 | None | 72.4 | 0.00978 | 11.8 | 32.9 | 0.00233 | 5.27 | 72.4 | 0.00978 | 11.8 | 32.9 | 0.00233 | 5.27 |  |  | 9 |  | RB-Appl-EffCW-med-Tier1-FrontSCESFm2007CZ05rWtd
RB-Appl-EffCW-med-Tier1-Front | DEER2016 | D16v1 | 2015-05-14 | SCE | SFm | 2007 | CZ06 | rWtd | Each | 1 | 1200 | None | 74.1 | 0.00859 | 12.1 | 33.5 | 0.00542 | 5.65 | 74.1 | 0.00859 | 12.1 | 33.5 | 0.00542 | 5.65 |  |  | 9 |  | RB-Appl-EffCW-med-Tier1-FrontSCESFm2007CZ06rWtd
RB-Appl-EffCW-med-Tier1-Front | DEER2016 | D16v1 | 2015-05-14 | SCE | SFm | 2007 | CZ08 | rWtd | Each | 1 | 1200 | None | 75.4 | 0.0108 | 11.8 | 34.7 | 0.00497 | 5.6 | 75.4 | 0.0108 | 11.8 | 34.7 | 0.00497 | 5.6 |  |  | 9 |  | RB-Appl-EffCW-med-Tier1-FrontSCESFm2007CZ08rWtd
RB-Appl-EffCW-med-Tier1-Front | DEER2016 | D16v1 | 2015-05-14 | SCE | SFm | 2007 | CZ09 | rWtd | Each | 1 | 1210 | None | 80.9 | 0.0108 | 11.7 | 36.3 | 0.00499 | 5.53 | 80.9 | 0.0108 | 11.7 | 36.3 | 0.00499 | 5.53 |  |  | 9 |  | RB-Appl-EffCW-med-Tier1-FrontSCESFm2007CZ09rWtd
RB-Appl-EffCW-med-Tier1-Front | DEER2016 | D16v1 | 2015-05-14 | SCE | SFm | 2007 | CZ10 | rWtd | Each | 1 | 974 | None | 78.1 | 0.0107 | 11.9 | 34.7 | 0.00481 | 5.72 | 78.1 | 0.0107 | 11.9 | 34.7 | 0.00481 | 5.72 |  |  | 9 |  | RB-Appl-EffCW-med-Tier1-FrontSCESFm2007CZ10rWtd
RB-Appl-EffCW-med-Tier1-Front | DEER2016 | D16v1 | 2015-05-14 | SCE | SFm | 2007 | CZ13 | rWtd | Each | 1 | 974 | None | 79.6 | 0.0136 | 11.6 | 36.1 | 0.00597 | 5.58 | 79.6 | 0.0136 | 11.6 | 36.1 | 0.00597 | 5.58 |  |  | 9 |  | RB-Appl-EffCW-med-Tier1-FrontSCESFm2007CZ13rWtd
RB-Appl-EffCW-med-Tier1-Front | DEER2016 | D16v1 | 2015-05-14 | SCE | SFm | 2007 | CZ14 | rWtd | Each | 1 | 1080 | None | 80.1 | 0.0117 | 11.9 | 34.3 | 0.00512 | 6.09 | 80.1 | 0.0117 | 11.9 | 34.3 | 0.00512 | 6.09 |  |  | 9 |  | RB-Appl-EffCW-med-Tier1-FrontSCESFm2007CZ14rWtd
RB-Appl-EffCW-med-Tier1-Front | DEER2016 | D16v1 | 2015-05-14 | SCE | SFm | 2007 | CZ15 | rWtd | Each | 1 | 1080 | None | 82.1 | 0.0125 | 11.5 | 34.9 | 0.00489 | 6.01 | 82.1 | 0.0125 | 11.5 | 34.9 | 0.00489 | 6.01 |  |  | 9 |  | RB-Appl-EffCW-med-Tier1-FrontSCESFm2007CZ15rWtd
RB-Appl-EffCW-med-Tier1-Front | DEER2016 | D16v1 | 2015-05-14 | SCE | SFm | 2007 | CZ16 | rWtd | Each | 1 | 1150 | None | 74.1 | 0.0108 | 12.5 | 34.7 | -0.00425 | 5.58 | 74.1 | 0.0108 | 12.5 | 34.7 | -0.00425 | 5.58 |  |  | 9 |  | RB-Appl-EffCW-med-Tier1-FrontSCESFm2007CZ16rWtd
RB-Appl-EffCW-med-Tier1-Front | DEER2016 | D16v1 | 2015-05-14 | SCE | SFm | 2011 | CZ05 | rWtd | Each | 1 | 1150 | None | 71.7 | 0.011 | 11.4 | 32.6 | 0.00515 | 5.13 | 71.7 | 0.011 | 11.4 | 32.6 | 0.00515 | 5.13 |  |  | 9 |  | RB-Appl-EffCW-med-Tier1-FrontSCESFm2011CZ05rWtd
RB-Appl-EffCW-med-Tier1-Front | DEER2016 | D16v1 | 2015-05-14 | SCE | SFm | 2011 | CZ06 | rWtd | Each | 1 | 1200 | None | 73.8 | 0.00932 | 12 | 33.9 | 0.00356 | 5.63 | 73.8 | 0.00932 | 12 | 33.9 | 0.00356 | 5.63 |  |  | 9 |  | RB-Appl-EffCW-med-Tier1-FrontSCESFm2011CZ06rWtd
RB-Appl-EffCW-med-Tier1-Front | DEER2016 | D16v1 | 2015-05-14 | SCE | SFm | 2011 | CZ08 | rWtd | Each | 1 | 1200 | None | 81.6 | 0.011 | 11.9 | 34.2 | 0.00536 | 5.64 | 81.6 | 0.011 | 11.9 | 34.2 | 0.00536 | 5.64 |  |  | 9 |  | RB-Appl-EffCW-med-Tier1-FrontSCESFm2011CZ08rWtd
RB-Appl-EffCW-med-Tier1-Front | DEER2016 | D16v1 | 2015-05-14 | SCE | SFm | 2011 | CZ09 | rWtd | Each | 1 | 1210 | None | 82.9 | 0.0116 | 11.8 | 37.3 | 0.00509 | 5.6 | 82.9 | 0.0116 | 11.8 | 37.3 | 0.00509 | 5.6 |  |  | 9 |  | RB-Appl-EffCW-med-Tier1-FrontSCESFm2011CZ09rWtd
RB-Appl-EffCW-med-Tier1-Front | DEER2016 | D16v1 | 2015-05-14 | SCE | SFm | 2011 | CZ10 | rWtd | Each | 1 | 974 | None | 79.3 | 0.0117 | 12 | 36.2 | 0.00551 | 5.75 | 79.3 | 0.0117 | 12 | 36.2 | 0.00551 | 5.75 |  |  | 9 |  | RB-Appl-EffCW-med-Tier1-FrontSCESFm2011CZ10rWtd
RB-Appl-EffCW-med-Tier1-Front | DEER2016 | D16v1 | 2015-05-14 | SCE | SFm | 2011 | CZ13 | rWtd | Each | 1 | 974 | None | 78.8 | 0.0139 | 11.6 | 36.2 | 0.00682 | 5.6 | 78.8 | 0.0139 | 11.6 | 36.2 | 0.00682 | 5.6 |  |  | 9 |  | RB-Appl-EffCW-med-Tier1-FrontSCESFm2011CZ13rWtd
RB-Appl-EffCW-med-Tier1-Front | DEER2016 | D16v1 | 2015-05-14 | SCE | SFm | 2011 | CZ14 | rWtd | Each | 1 | 1080 | None | 80.2 | 0.0124 | 11.9 | 34.7 | 0.00527 | 6.07 | 80.2 | 0.0124 | 11.9 | 34.7 | 0.00527 | 6.07 |  |  | 9 |  | RB-Appl-EffCW-med-Tier1-FrontSCESFm2011CZ14rWtd
RB-Appl-EffCW-med-Tier1-Front | DEER2016 | D16v1 | 2015-05-14 | SCE | SFm | 2011 | CZ15 | rWtd | Each | 1 | 1080 | None | 82 | 0.0135 | 11.5 | 34.4 | 0.00526 | 5.99 | 82 | 0.0135 | 11.5 | 34.4 | 0.00526 | 5.99 |  |  | 9 |  | RB-Appl-EffCW-med-Tier1-FrontSCESFm2011CZ15rWtd
RB-Appl-EffCW-med-Tier1-Front | DEER2016 | D16v1 | 2015-05-14 | SCE | SFm | 2011 | CZ16 | rWtd | Each | 1 | 1150 | None | 74.4 | 0.0242 | 12.6 | 33.9 | 0.0181 | 5.61 | 74.4 | 0.0242 | 12.6 | 33.9 | 0.0181 | 5.61 |  |  | 9 |  | RB-Appl-EffCW-med-Tier1-FrontSCESFm2011CZ16rWtd
RB-Appl-EffCW-med-Tier1-Front | DEER2016 | D16v1 | 2015-05-14 | SCE | SFm | 2014 | CZ05 | rWtd | Each | 1 | 1150 | None | 73.8 | 0.0107 | 12.2 | 34 | 0.00934 | 5.55 | 73.8 | 0.0107 | 12.2 | 34 | 0.00934 | 5.55 |  |  | 9 |  | RB-Appl-EffCW-med-Tier1-FrontSCESFm2014CZ05rWtd
RB-Appl-EffCW-med-Tier1-Front | DEER2016 | D16v1 | 2015-05-14 | SCE | SFm | 2014 | CZ06 | rWtd | Each | 1 | 1200 | None | 73 | 0.00661 | 12 | 33 | -0.00449 | 5.63 | 73 | 0.00661 | 12 | 33 | -0.00449 | 5.63 |  |  | 9 |  | RB-Appl-EffCW-med-Tier1-FrontSCESFm2014CZ06rWtd
RB-Appl-EffCW-med-Tier1-Front | DEER2016 | D16v1 | 2015-05-14 | SCE | SFm | 2014 | CZ08 | rWtd | Each | 1 | 1200 | None | 77.6 | 0.0112 | 11.9 | 36.4 | 0.00503 | 5.64 | 77.6 | 0.0112 | 11.9 | 36.4 | 0.00503 | 5.64 |  |  | 9 |  | RB-Appl-EffCW-med-Tier1-FrontSCESFm2014CZ08rWtd
RB-Appl-EffCW-med-Tier1-Front | DEER2016 | D16v1 | 2015-05-14 | SCE | SFm | 2014 | CZ09 | rWtd | Each | 1 | 1210 | None | 76.9 | 0.0125 | 11.8 | 33.3 | 0.00581 | 5.56 | 76.9 | 0.0125 | 11.8 | 33.3 | 0.00581 | 5.56 |  |  | 9 |  | RB-Appl-EffCW-med-Tier1-FrontSCESFm2014CZ09rWtd
RB-Appl-EffCW-med-Tier1-Front | DEER2016 | D16v1 | 2015-05-14 | SCE | SFm | 2014 | CZ10 | rWtd | Each | 1 | 974 | None | 80 | 0.0129 | 11.9 | 37 | 0.00593 | 5.73 | 80 | 0.0129 | 11.9 | 37 | 0.00593 | 5.73 |  |  | 9 |  | RB-Appl-EffCW-med-Tier1-FrontSCESFm2014CZ10rWtd
RB-Appl-EffCW-med-Tier1-Front | DEER2016 | D16v1 | 2015-05-14 | SCE | SFm | 2014 | CZ13 | rWtd | Each | 1 | 974 | None | 76.1 | 0.0125 | 11.6 | 32.5 | 0.0052 | 5.58 | 76.1 | 0.0125 | 11.6 | 32.5 | 0.0052 | 5.58 |  |  | 9 |  | RB-Appl-EffCW-med-Tier1-FrontSCESFm2014CZ13rWtd
RB-Appl-EffCW-med-Tier1-Front | DEER2016 | D16v1 | 2015-05-14 | SCE | SFm | 2014 | CZ14 | rWtd | Each | 1 | 1080 | None | 79.8 | 0.0127 | 11.9 | 34.3 | 0.00504 | 6.05 | 79.8 | 0.0127 | 11.9 | 34.3 | 0.00504 | 6.05 |  |  | 9 |  | RB-Appl-EffCW-med-Tier1-FrontSCESFm2014CZ14rWtd
RB-Appl-EffCW-med-Tier1-Front | DEER2016 | D16v1 | 2015-05-14 | SCE | SFm | 2014 | CZ15 | rWtd | Each | 1 | 1080 | None | 81.9 | 0.0131 | 11.5 | 34.5 | 0.00534 | 5.97 | 81.9 | 0.0131 | 11.5 | 34.5 | 0.00534 | 5.97 |  |  | 9 |  | RB-Appl-EffCW-med-Tier1-FrontSCESFm2014CZ15rWtd
RB-Appl-EffCW-med-Tier1-Front | DEER2016 | D16v1 | 2015-05-14 | SCE | SFm | 2014 | CZ16 | rWtd | Each | 1 | 1150 | None | 74.1 | 0.0123 | 12.2 | 33.9 | 0.00587 | 5.43 | 74.1 | 0.0123 | 12.2 | 33.9 | 0.00587 | 5.43 |  |  | 9 |  | RB-Appl-EffCW-med-Tier1-FrontSCESFm2014CZ16rWtd
RB-Appl-EffCW-med-Tier1-Front | DEER2016 | D16v1 | 2015-05-14 | SCE | SFm | Ex | CZ05 | rWtd | Each | 1 | 844 | None | 72.8 | 0.00924 | 12.2 | 33.8 | 0.00322 | 6.01 | 72.8 | 0.00924 | 12.2 | 33.8 | 0.00322 | 6.01 |  |  | 9 |  | RB-Appl-EffCW-med-Tier1-FrontSCESFmExCZ05rWtd
RB-Appl-EffCW-med-Tier1-Front | DEER2016 | D16v1 | 2015-05-14 | SCE | SFm | Ex | CZ06 | rWtd | Each | 1 | 865 | None | 74.1 | 0.0115 | 12.4 | 33.8 | 0.00622 | 6.03 | 74.1 | 0.0115 | 12.4 | 33.8 | 0.00622 | 6.03 |  |  | 9 |  | RB-Appl-EffCW-med-Tier1-FrontSCESFmExCZ06rWtd
RB-Appl-EffCW-med-Tier1-Front | DEER2016 | D16v1 | 2015-05-14 | SCE | SFm | Ex | CZ08 | rWtd | Each | 1 | 834 | None | 75.1 | 0.0116 | 12.1 | 33.8 | 0.0054 | 5.92 | 75.1 | 0.0116 | 12.1 | 33.8 | 0.0054 | 5.92 |  |  | 9 |  | RB-Appl-EffCW-med-Tier1-FrontSCESFmExCZ08rWtd
RB-Appl-EffCW-med-Tier1-Front | DEER2016 | D16v1 | 2015-05-14 | SCE | SFm | Ex | CZ09 | rWtd | Each | 1 | 868 | None | 79.2 | 0.0129 | 12 | 36.1 | 0.00579 | 5.82 | 79.2 | 0.0129 | 12 | 36.1 | 0.00579 | 5.82 |  |  | 9 |  | RB-Appl-EffCW-med-Tier1-FrontSCESFmExCZ09rWtd
RB-Appl-EffCW-med-Tier1-Front | DEER2016 | D16v1 | 2015-05-14 | SCE | SFm | Ex | CZ10 | rWtd | Each | 1 | 925 | None | 77 | 0.013 | 12.1 | 35.4 | 0.00572 | 5.75 | 77 | 0.013 | 12.1 | 35.4 | 0.00572 | 5.75 |  |  | 9 |  | RB-Appl-EffCW-med-Tier1-FrontSCESFmExCZ10rWtd
RB-Appl-EffCW-med-Tier1-Front | DEER2016 | D16v1 | 2015-05-14 | SCE | SFm | Ex | CZ13 | rWtd | Each | 1 | 868 | None | 79.2 | 0.0153 | 11.7 | 36.2 | 0.00699 | 5.68 | 79.2 | 0.0153 | 11.7 | 36.2 | 0.00699 | 5.68 |  |  | 9 |  | RB-Appl-EffCW-med-Tier1-FrontSCESFmExCZ13rWtd
RB-Appl-EffCW-med-Tier1-Front | DEER2016 | D16v1 | 2015-05-14 | SCE | SFm | Ex | CZ14 | rWtd | Each | 1 | 864 | None | 84.7 | 0.015 | 11.5 | 38.7 | 0.00706 | 5.53 | 84.7 | 0.015 | 11.5 | 38.7 | 0.00706 | 5.53 |  |  | 9 |  | RB-Appl-EffCW-med-Tier1-FrontSCESFmExCZ14rWtd
RB-Appl-EffCW-med-Tier1-Front | DEER2016 | D16v1 | 2015-05-14 | SCE | SFm | Ex | CZ15 | rWtd | Each | 1 | 857 | None | 86.6 | 0.0146 | 11.2 | 40.2 | 0.00678 | 5.62 | 86.6 | 0.0146 | 11.2 | 40.2 | 0.00678 | 5.62 |  |  | 9 |  | RB-Appl-EffCW-med-Tier1-FrontSCESFmExCZ15rWtd
RB-Appl-EffCW-med-Tier1-Front | DEER2016 | D16v1 | 2015-05-14 | SCE | SFm | Ex | CZ16 | rWtd | Each | 1 | 865 | None | 76.8 | 0.0132 | 12.6 | 35.4 | 0.00605 | 5.95 | 76.8 | 0.0132 | 12.6 | 35.4 | 0.00605 | 5.95 |  |  | 9 |  | RB-Appl-EffCW-med-Tier1-FrontSCESFmExCZ16rWtd
RB-Appl-EffCW-med-Tier1-Front | DEER2016 | D16v1 | 2015-05-14 | SCE | SFm | Ex | IOU | rWtd | Each | 1 | 873 | None | 77.6 | 0.0127 | 12.1 | 35.4 | 0.00594 | 5.83 | 77.6 | 0.0127 | 12.1 | 35.4 | 0.00594 | 5.83 |  |  | 9 |  | RB-Appl-EffCW-med-Tier1-FrontSCESFmExIOUrWtd
RB-Appl-EffCW-med-Tier1-Front | DEER2016 | D16v1 | 2015-05-14 | SCG | DMo | Ex | CZ04 | rWtd | Each | 1 | 621 | None | 66.7 | 0.0121 | 8.98 | 30.1 | 0.00536 | 4.31 | 66.7 | 0.0121 | 8.98 | 30.1 | 0.00536 | 4.31 |  |  | 9 |  | RB-Appl-EffCW-med-Tier1-FrontSCGDMoExCZ04rWtd
RB-Appl-EffCW-med-Tier1-Front | DEER2016 | D16v1 | 2015-05-14 | SCG | DMo | Ex | CZ05 | rWtd | Each | 1 | 612 | None | 62 | 0.00934 | 9.42 | 29.2 | 0.00408 | 4.38 | 62 | 0.00934 | 9.42 | 29.2 | 0.00408 | 4.38 |  |  | 9 |  | RB-Appl-EffCW-med-Tier1-FrontSCGDMoExCZ05rWtd
RB-Appl-EffCW-med-Tier1-Front | DEER2016 | D16v1 | 2015-05-14 | SCG | DMo | Ex | CZ06 | rWtd | Each | 1 | 613 | None | 62.9 | 0.00873 | 9.57 | 29.6 | 0.00386 | 4.56 | 62.9 | 0.00873 | 9.57 | 29.6 | 0.00386 | 4.56 |  |  | 9 |  | RB-Appl-EffCW-med-Tier1-FrontSCGDMoExCZ06rWtd
RB-Appl-EffCW-med-Tier1-Front | DEER2016 | D16v1 | 2015-05-14 | SCG | DMo | Ex | CZ08 | rWtd | Each | 1 | 610 | None | 66.1 | 0.0103 | 9.47 | 30.8 | 0.00467 | 4.53 | 66.1 | 0.0103 | 9.47 | 30.8 | 0.00467 | 4.53 |  |  | 9 |  | RB-Appl-EffCW-med-Tier1-FrontSCGDMoExCZ08rWtd
RB-Appl-EffCW-med-Tier1-Front | DEER2016 | D16v1 | 2015-05-14 | SCG | DMo | Ex | CZ09 | rWtd | Each | 1 | 609 | None | 67.5 | 0.0107 | 9.44 | 31.7 | 0.00514 | 4.51 | 67.5 | 0.0107 | 9.44 | 31.7 | 0.00514 | 4.51 |  |  | 9 |  | RB-Appl-EffCW-med-Tier1-FrontSCGDMoExCZ09rWtd
RB-Appl-EffCW-med-Tier1-Front | DEER2016 | D16v1 | 2015-05-14 | SCG | DMo | Ex | CZ10 | rWtd | Each | 1 | 610 | None | 67.9 | 0.0116 | 9.34 | 32.2 | 0.00552 | 4.46 | 67.9 | 0.0116 | 9.34 | 32.2 | 0.00552 | 4.46 |  |  | 9 |  | RB-Appl-EffCW-med-Tier1-FrontSCGDMoExCZ10rWtd
RB-Appl-EffCW-med-Tier1-Front | DEER2016 | D16v1 | 2015-05-14 | SCG | DMo | Ex | CZ13 | rWtd | Each | 1 | 605 | None | 67.1 | 0.0109 | 9.31 | 31.9 | 0.00492 | 4.42 | 67.1 | 0.0109 | 9.31 | 31.9 | 0.00492 | 4.42 |  |  | 9 |  | RB-Appl-EffCW-med-Tier1-FrontSCGDMoExCZ13rWtd
RB-Appl-EffCW-med-Tier1-Front | DEER2016 | D16v1 | 2015-05-14 | SCG | DMo | Ex | CZ14 | rWtd | Each | 1 | 617 | None | 68.5 | 0.0107 | 9.06 | 31.9 | 0.00496 | 4.36 | 68.5 | 0.0107 | 9.06 | 31.9 | 0.00496 | 4.36 |  |  | 9 |  | RB-Appl-EffCW-med-Tier1-FrontSCGDMoExCZ14rWtd
RB-Appl-EffCW-med-Tier1-Front | DEER2016 | D16v1 | 2015-05-14 | SCG | DMo | Ex | CZ15 | rWtd | Each | 1 | 615 | None | 74 | 0.0116 | 8.92 | 33.6 | 0.00538 | 4.5 | 74 | 0.0116 | 8.92 | 33.6 | 0.00538 | 4.5 |  |  | 9 |  | RB-Appl-EffCW-med-Tier1-FrontSCGDMoExCZ15rWtd
RB-Appl-EffCW-med-Tier1-Front | DEER2016 | D16v1 | 2015-05-14 | SCG | DMo | Ex | CZ16 | rWtd | Each | 1 | 621 | None | 68.6 | 0.012 | 9.5 | 33.4 | 0.00549 | 4.38 | 68.6 | 0.012 | 9.5 | 33.4 | 0.00549 | 4.38 |  |  | 9 |  | RB-Appl-EffCW-med-Tier1-FrontSCGDMoExCZ16rWtd
RB-Appl-EffCW-med-Tier1-Front | DEER2016 | D16v1 | 2015-05-14 | SCG | DMo | Ex | IOU | rWtd | Each | 1 | 611 | None | 67.1 | 0.0108 | 9.38 | 31.6 | 0.00504 | 4.48 | 67.1 | 0.0108 | 9.38 | 31.6 | 0.00504 | 4.48 |  |  | 9 |  | RB-Appl-EffCW-med-Tier1-FrontSCGDMoExIOUrWtd
RB-Appl-EffCW-med-Tier1-Front | DEER2016 | D16v1 | 2015-05-14 | SCG | DMo | MH00 | CZ04 | rWtd | Each | 1 | 621 | None | 67.4 | 0.0118 | 9.33 | 31.3 | 0.00628 | 4.46 | 67.4 | 0.0118 | 9.33 | 31.3 | 0.00628 | 4.46 |  |  | 9 |  | RB-Appl-EffCW-med-Tier1-FrontSCGDMoMH00CZ04rWtd
RB-Appl-EffCW-med-Tier1-Front | DEER2016 | D16v1 | 2015-05-14 | SCG | DMo | MH00 | CZ05 | rWtd | Each | 1 | 621 | None | 60.5 | 0.0098 | 9.18 | 28.8 | 0.00441 | 4.34 | 60.5 | 0.0098 | 9.18 | 28.8 | 0.00441 | 4.34 |  |  | 9 |  | RB-Appl-EffCW-med-Tier1-FrontSCGDMoMH00CZ05rWtd
RB-Appl-EffCW-med-Tier1-Front | DEER2016 | D16v1 | 2015-05-14 | SCG | DMo | MH00 | CZ06 | rWtd | Each | 1 | 621 | None | 62.6 | 0.00835 | 9.38 | 29.2 | 0.00346 | 4.52 | 62.6 | 0.00835 | 9.38 | 29.2 | 0.00346 | 4.52 |  |  | 9 |  | RB-Appl-EffCW-med-Tier1-FrontSCGDMoMH00CZ06rWtd
RB-Appl-EffCW-med-Tier1-Front | DEER2016 | D16v1 | 2015-05-14 | SCG | DMo | MH00 | CZ08 | rWtd | Each | 1 | 621 | None | 68.1 | 0.0109 | 9.33 | 31.6 | 0.00489 | 4.5 | 68.1 | 0.0109 | 9.33 | 31.6 | 0.00489 | 4.5 |  |  | 9 |  | RB-Appl-EffCW-med-Tier1-FrontSCGDMoMH00CZ08rWtd
RB-Appl-EffCW-med-Tier1-Front | DEER2016 | D16v1 | 2015-05-14 | SCG | DMo | MH00 | CZ09 | rWtd | Each | 1 | 621 | None | 67.9 | 0.0113 | 9.25 | 31.9 | 0.00523 | 4.47 | 67.9 | 0.0113 | 9.25 | 31.9 | 0.00523 | 4.47 |  |  | 9 |  | RB-Appl-EffCW-med-Tier1-FrontSCGDMoMH00CZ09rWtd
RB-Appl-EffCW-med-Tier1-Front | DEER2016 | D16v1 | 2015-05-14 | SCG | DMo | MH00 | CZ10 | rWtd | Each | 1 | 621 | None | 72.2 | 0.0126 | 9.27 | 33.2 | 0.00565 | 4.5 | 72.2 | 0.0126 | 9.27 | 33.2 | 0.00565 | 4.5 |  |  | 9 |  | RB-Appl-EffCW-med-Tier1-FrontSCGDMoMH00CZ10rWtd
RB-Appl-EffCW-med-Tier1-Front | DEER2016 | D16v1 | 2015-05-14 | SCG | DMo | MH00 | CZ13 | rWtd | Each | 1 | 621 | None | 70.5 | 0.0128 | 8.9 | 32.9 | 0.00584 | 4.32 | 70.5 | 0.0128 | 8.9 | 32.9 | 0.00584 | 4.32 |  |  | 9 |  | RB-Appl-EffCW-med-Tier1-FrontSCGDMoMH00CZ13rWtd
RB-Appl-EffCW-med-Tier1-Front | DEER2016 | D16v1 | 2015-05-14 | SCG | DMo | MH00 | CZ14 | rWtd | Each | 1 | 621 | None | 68.8 | 0.0116 | 9.1 | 32.3 | 0.0053 | 4.39 | 68.8 | 0.0116 | 9.1 | 32.3 | 0.0053 | 4.39 |  |  | 9 |  | RB-Appl-EffCW-med-Tier1-FrontSCGDMoMH00CZ14rWtd
RB-Appl-EffCW-med-Tier1-Front | DEER2016 | D16v1 | 2015-05-14 | SCG | DMo | MH00 | CZ15 | rWtd | Each | 1 | 621 | None | 77.9 | 0.0114 | 8.82 | 35.9 | 0.0053 | 4.48 | 77.9 | 0.0114 | 8.82 | 35.9 | 0.0053 | 4.48 |  |  | 9 |  | RB-Appl-EffCW-med-Tier1-FrontSCGDMoMH00CZ15rWtd
RB-Appl-EffCW-med-Tier1-Front | DEER2016 | D16v1 | 2015-05-14 | SCG | DMo | MH00 | CZ16 | rWtd | Each | 1 | 621 | None | 69.8 | 0.0122 | 9.53 | 34.8 | 0.00555 | 4.38 | 69.8 | 0.0122 | 9.53 | 34.8 | 0.00555 | 4.38 |  |  | 9 |  | RB-Appl-EffCW-med-Tier1-FrontSCGDMoMH00CZ16rWtd
RB-Appl-EffCW-med-Tier1-Front | DEER2016 | D16v1 | 2015-05-14 | SCG | DMo | MH06 | CZ04 | rWtd | Each | 1 | 621 | None | 67.7 | 0.0114 | 9.26 | 31.4 | 0.0053 | 4.42 | 67.7 | 0.0114 | 9.26 | 31.4 | 0.0053 | 4.42 |  |  | 9 |  | RB-Appl-EffCW-med-Tier1-FrontSCGDMoMH06CZ04rWtd
RB-Appl-EffCW-med-Tier1-Front | DEER2016 | D16v1 | 2015-05-14 | SCG | DMo | MH06 | CZ05 | rWtd | Each | 1 | 621 | None | 61.4 | 0.00945 | 9.18 | 29 | 0.00477 | 4.33 | 61.4 | 0.00945 | 9.18 | 29 | 0.00477 | 4.33 |  |  | 9 |  | RB-Appl-EffCW-med-Tier1-FrontSCGDMoMH06CZ05rWtd
RB-Appl-EffCW-med-Tier1-Front | DEER2016 | D16v1 | 2015-05-14 | SCG | DMo | MH06 | CZ06 | rWtd | Each | 1 | 621 | None | 62.4 | 0.00864 | 9.45 | 29.2 | 0.00385 | 4.53 | 62.4 | 0.00864 | 9.45 | 29.2 | 0.00385 | 4.53 |  |  | 9 |  | RB-Appl-EffCW-med-Tier1-FrontSCGDMoMH06CZ06rWtd
RB-Appl-EffCW-med-Tier1-Front | DEER2016 | D16v1 | 2015-05-14 | SCG | DMo | MH06 | CZ08 | rWtd | Each | 1 | 621 | None | 68.5 | 0.0102 | 9.38 | 32.7 | 0.00462 | 4.52 | 68.5 | 0.0102 | 9.38 | 32.7 | 0.00462 | 4.52 |  |  | 9 |  | RB-Appl-EffCW-med-Tier1-FrontSCGDMoMH06CZ08rWtd
RB-Appl-EffCW-med-Tier1-Front | DEER2016 | D16v1 | 2015-05-14 | SCG | DMo | MH06 | CZ09 | rWtd | Each | 1 | 621 | None | 67.4 | 0.0105 | 9.29 | 31.6 | 0.00493 | 4.5 | 67.4 | 0.0105 | 9.29 | 31.6 | 0.00493 | 4.5 |  |  | 9 |  | RB-Appl-EffCW-med-Tier1-FrontSCGDMoMH06CZ09rWtd
RB-Appl-EffCW-med-Tier1-Front | DEER2016 | D16v1 | 2015-05-14 | SCG | DMo | MH06 | CZ10 | rWtd | Each | 1 | 621 | None | 71.9 | 0.0102 | 9.27 | 33.2 | 0.00473 | 4.51 | 71.9 | 0.0102 | 9.27 | 33.2 | 0.00473 | 4.51 |  |  | 9 |  | RB-Appl-EffCW-med-Tier1-FrontSCGDMoMH06CZ10rWtd
RB-Appl-EffCW-med-Tier1-Front | DEER2016 | D16v1 | 2015-05-14 | SCG | DMo | MH06 | CZ13 | rWtd | Each | 1 | 621 | None | 70.1 | 0.0118 | 8.86 | 32.3 | 0.00525 | 4.29 | 70.1 | 0.0118 | 8.86 | 32.3 | 0.00525 | 4.29 |  |  | 9 |  | RB-Appl-EffCW-med-Tier1-FrontSCGDMoMH06CZ13rWtd
RB-Appl-EffCW-med-Tier1-Front | DEER2016 | D16v1 | 2015-05-14 | SCG | DMo | MH06 | CZ14 | rWtd | Each | 1 | 621 | None | 68.3 | 0.00881 | 8.98 | 31.9 | 0.0041 | 4.33 | 68.3 | 0.00881 | 8.98 | 31.9 | 0.0041 | 4.33 |  |  | 9 |  | RB-Appl-EffCW-med-Tier1-FrontSCGDMoMH06CZ14rWtd
RB-Appl-EffCW-med-Tier1-Front | DEER2016 | D16v1 | 2015-05-14 | SCG | DMo | MH06 | CZ15 | rWtd | Each | 1 | 621 | None | 74.6 | 0.0106 | 8.82 | 34.8 | 0.005 | 4.48 | 74.6 | 0.0106 | 8.82 | 34.8 | 0.005 | 4.48 |  |  | 9 |  | RB-Appl-EffCW-med-Tier1-FrontSCGDMoMH06CZ15rWtd
RB-Appl-EffCW-med-Tier1-Front | DEER2016 | D16v1 | 2015-05-14 | SCG | DMo | MH06 | CZ16 | rWtd | Each | 1 | 621 | None | 66 | 0.0115 | 9.5 | 30 | 0.00528 | 4.39 | 66 | 0.0115 | 9.5 | 30 | 0.00528 | 4.39 |  |  | 9 |  | RB-Appl-EffCW-med-Tier1-FrontSCGDMoMH06CZ16rWtd
RB-Appl-EffCW-med-Tier1-Front | DEER2016 | D16v1 | 2015-05-14 | SCG | DMo | MH72 | CZ04 | rWtd | Each | 1 | 598 | None | 64.3 | 0.0107 | 9.75 | 30.1 | 0.00512 | 4.49 | 64.3 | 0.0107 | 9.75 | 30.1 | 0.00512 | 4.49 |  |  | 9 |  | RB-Appl-EffCW-med-Tier1-FrontSCGDMoMH72CZ04rWtd
RB-Appl-EffCW-med-Tier1-Front | DEER2016 | D16v1 | 2015-05-14 | SCG | DMo | MH72 | CZ05 | rWtd | Each | 1 | 598 | None | 62.6 | 0.00895 | 9.99 | 29.4 | 0.00389 | 4.5 | 62.6 | 0.00895 | 9.99 | 29.4 | 0.00389 | 4.5 |  |  | 9 |  | RB-Appl-EffCW-med-Tier1-FrontSCGDMoMH72CZ05rWtd
RB-Appl-EffCW-med-Tier1-Front | DEER2016 | D16v1 | 2015-05-14 | SCG | DMo | MH72 | CZ06 | rWtd | Each | 1 | 598 | None | 63.6 | 0.00918 | 9.92 | 30.4 | 0.00428 | 4.63 | 63.6 | 0.00918 | 9.92 | 30.4 | 0.00428 | 4.63 |  |  | 9 |  | RB-Appl-EffCW-med-Tier1-FrontSCGDMoMH72CZ06rWtd
RB-Appl-EffCW-med-Tier1-Front | DEER2016 | D16v1 | 2015-05-14 | SCG | DMo | MH72 | CZ08 | rWtd | Each | 1 | 598 | None | 65.2 | 0.00987 | 9.66 | 30.9 | 0.00462 | 4.53 | 65.2 | 0.00987 | 9.66 | 30.9 | 0.00462 | 4.53 |  |  | 9 |  | RB-Appl-EffCW-med-Tier1-FrontSCGDMoMH72CZ08rWtd
RB-Appl-EffCW-med-Tier1-Front | DEER2016 | D16v1 | 2015-05-14 | SCG | DMo | MH72 | CZ09 | rWtd | Each | 1 | 598 | None | 66.7 | 0.0103 | 9.63 | 31.8 | 0.00504 | 4.51 | 66.7 | 0.0103 | 9.63 | 31.8 | 0.00504 | 4.51 |  |  | 9 |  | RB-Appl-EffCW-med-Tier1-FrontSCGDMoMH72CZ09rWtd
RB-Appl-EffCW-med-Tier1-Front | DEER2016 | D16v1 | 2015-05-14 | SCG | DMo | MH72 | CZ10 | rWtd | Each | 1 | 598 | None | 67.3 | 0.0111 | 9.56 | 31.7 | 0.00544 | 4.48 | 67.3 | 0.0111 | 9.56 | 31.7 | 0.00544 | 4.48 |  |  | 9 |  | RB-Appl-EffCW-med-Tier1-FrontSCGDMoMH72CZ10rWtd
RB-Appl-EffCW-med-Tier1-Front | DEER2016 | D16v1 | 2015-05-14 | SCG | DMo | MH72 | CZ13 | rWtd | Each | 1 | 598 | None | 66.3 | 0.0104 | 9.48 | 31.9 | 0.00477 | 4.46 | 66.3 | 0.0104 | 9.48 | 31.9 | 0.00477 | 4.46 |  |  | 9 |  | RB-Appl-EffCW-med-Tier1-FrontSCGDMoMH72CZ13rWtd
RB-Appl-EffCW-med-Tier1-Front | DEER2016 | D16v1 | 2015-05-14 | SCG | DMo | MH72 | CZ14 | rWtd | Each | 1 | 598 | None | 66.6 | 0.0105 | 9.72 | 31.5 | 0.00498 | 4.55 | 66.6 | 0.0105 | 9.72 | 31.5 | 0.00498 | 4.55 |  |  | 9 |  | RB-Appl-EffCW-med-Tier1-FrontSCGDMoMH72CZ14rWtd
RB-Appl-EffCW-med-Tier1-Front | DEER2016 | D16v1 | 2015-05-14 | SCG | DMo | MH72 | CZ15 | rWtd | Each | 1 | 598 | None | 71.9 | 0.0108 | 9.26 | 34.4 | 0.00524 | 4.59 | 71.9 | 0.0108 | 9.26 | 34.4 | 0.00524 | 4.59 |  |  | 9 |  | RB-Appl-EffCW-med-Tier1-FrontSCGDMoMH72CZ15rWtd
RB-Appl-EffCW-med-Tier1-Front | DEER2016 | D16v1 | 2015-05-14 | SCG | DMo | MH72 | CZ16 | rWtd | Each | 1 | 598 | None | 66.1 | 0.0108 | 10.1 | 31.6 | 0.00521 | 4.51 | 66.1 | 0.0108 | 10.1 | 31.6 | 0.00521 | 4.51 |  |  | 9 |  | RB-Appl-EffCW-med-Tier1-FrontSCGDMoMH72CZ16rWtd
RB-Appl-EffCW-med-Tier1-Front | DEER2016 | D16v1 | 2015-05-14 | SCG | DMo | MH85 | CZ04 | rWtd | Each | 1 | 621 | None | 66.7 | 0.0121 | 8.98 | 30.1 | 0.00536 | 4.31 | 66.7 | 0.0121 | 8.98 | 30.1 | 0.00536 | 4.31 |  |  | 9 |  | RB-Appl-EffCW-med-Tier1-FrontSCGDMoMH85CZ04rWtd
RB-Appl-EffCW-med-Tier1-Front | DEER2016 | D16v1 | 2015-05-14 | SCG | DMo | MH85 | CZ05 | rWtd | Each | 1 | 621 | None | 61.9 | 0.00955 | 9.04 | 29.2 | 0.00412 | 4.3 | 61.9 | 0.00955 | 9.04 | 29.2 | 0.00412 | 4.3 |  |  | 9 |  | RB-Appl-EffCW-med-Tier1-FrontSCGDMoMH85CZ05rWtd
RB-Appl-EffCW-med-Tier1-Front | DEER2016 | D16v1 | 2015-05-14 | SCG | DMo | MH85 | CZ06 | rWtd | Each | 1 | 621 | None | 62.5 | 0.00901 | 9.4 | 29.5 | 0.00421 | 4.55 | 62.5 | 0.00901 | 9.4 | 29.5 | 0.00421 | 4.55 |  |  | 9 |  | RB-Appl-EffCW-med-Tier1-FrontSCGDMoMH85CZ06rWtd
RB-Appl-EffCW-med-Tier1-Front | DEER2016 | D16v1 | 2015-05-14 | SCG | DMo | MH85 | CZ08 | rWtd | Each | 1 | 621 | None | 66.6 | 0.0106 | 9.28 | 30.2 | 0.00469 | 4.54 | 66.6 | 0.0106 | 9.28 | 30.2 | 0.00469 | 4.54 |  |  | 9 |  | RB-Appl-EffCW-med-Tier1-FrontSCGDMoMH85CZ08rWtd
RB-Appl-EffCW-med-Tier1-Front | DEER2016 | D16v1 | 2015-05-14 | SCG | DMo | MH85 | CZ09 | rWtd | Each | 1 | 621 | None | 68.5 | 0.0111 | 9.25 | 31.4 | 0.00527 | 4.5 | 68.5 | 0.0111 | 9.25 | 31.4 | 0.00527 | 4.5 |  |  | 9 |  | RB-Appl-EffCW-med-Tier1-FrontSCGDMoMH85CZ09rWtd
RB-Appl-EffCW-med-Tier1-Front | DEER2016 | D16v1 | 2015-05-14 | SCG | DMo | MH85 | CZ10 | rWtd | Each | 1 | 621 | None | 68.4 | 0.012 | 9.16 | 32.7 | 0.00559 | 4.44 | 68.4 | 0.012 | 9.16 | 32.7 | 0.00559 | 4.44 |  |  | 9 |  | RB-Appl-EffCW-med-Tier1-FrontSCGDMoMH85CZ10rWtd
RB-Appl-EffCW-med-Tier1-Front | DEER2016 | D16v1 | 2015-05-14 | SCG | DMo | MH85 | CZ13 | rWtd | Each | 1 | 621 | None | 68.8 | 0.012 | 8.89 | 31.9 | 0.00527 | 4.33 | 68.8 | 0.012 | 8.89 | 31.9 | 0.00527 | 4.33 |  |  | 9 |  | RB-Appl-EffCW-med-Tier1-FrontSCGDMoMH85CZ13rWtd
RB-Appl-EffCW-med-Tier1-Front | DEER2016 | D16v1 | 2015-05-14 | SCG | DMo | MH85 | CZ14 | rWtd | Each | 1 | 621 | None | 68.9 | 0.0107 | 8.92 | 32 | 0.00496 | 4.32 | 68.9 | 0.0107 | 8.92 | 32 | 0.00496 | 4.32 |  |  | 9 |  | RB-Appl-EffCW-med-Tier1-FrontSCGDMoMH85CZ14rWtd
RB-Appl-EffCW-med-Tier1-Front | DEER2016 | D16v1 | 2015-05-14 | SCG | DMo | MH85 | CZ15 | rWtd | Each | 1 | 621 | None | 74.3 | 0.0121 | 8.79 | 32.9 | 0.00546 | 4.46 | 74.3 | 0.0121 | 8.79 | 32.9 | 0.00546 | 4.46 |  |  | 9 |  | RB-Appl-EffCW-med-Tier1-FrontSCGDMoMH85CZ15rWtd
RB-Appl-EffCW-med-Tier1-Front | DEER2016 | D16v1 | 2015-05-14 | SCG | DMo | MH85 | CZ16 | rWtd | Each | 1 | 621 | None | 64.9 | 0.0121 | 9.24 | 30.1 | 0.00544 | 4.31 | 64.9 | 0.0121 | 9.24 | 30.1 | 0.00544 | 4.31 |  |  | 9 |  | RB-Appl-EffCW-med-Tier1-FrontSCGDMoMH85CZ16rWtd
RB-Appl-EffCW-med-Tier1-Front | DEER2016 | D16v1 | 2015-05-14 | SCG | MFm | 1975 | CZ04 | rWtd | Each | 1 | 474 | None | 96.7 | 0.0155 | 8.65 | 52.7 | 0.00793 | 4.01 | 96.7 | 0.0155 | 8.65 | 52.7 | 0.00793 | 4.01 |  |  | 9 |  | RB-Appl-EffCW-med-Tier1-FrontSCGMFm1975CZ04rWtd
RB-Appl-EffCW-med-Tier1-Front | DEER2016 | D16v1 | 2015-05-14 | SCG | MFm | 1975 | CZ05 | rWtd | Each | 1 | 474 | None | 94.4 | 0.0133 | 8.66 | 52.8 | 0.00721 | 4.09 | 94.4 | 0.0133 | 8.66 | 52.8 | 0.00721 | 4.09 |  |  | 9 |  | RB-Appl-EffCW-med-Tier1-FrontSCGMFm1975CZ05rWtd
RB-Appl-EffCW-med-Tier1-Front | DEER2016 | D16v1 | 2015-05-14 | SCG | MFm | 1975 | CZ06 | rWtd | Each | 1 | 465 | None | 97.3 | 0.0142 | 8.55 | 53.1 | 0.00719 | 3.9 | 97.3 | 0.0142 | 8.55 | 53.1 | 0.00719 | 3.9 |  |  | 9 |  | RB-Appl-EffCW-med-Tier1-FrontSCGMFm1975CZ06rWtd
RB-Appl-EffCW-med-Tier1-Front | DEER2016 | D16v1 | 2015-05-14 | SCG | MFm | 1975 | CZ07 | rWtd | Each | 1 | 465 | None | 96.8 | 0.0142 | 8.59 | 52.6 | 0.00868 | 3.87 | 96.8 | 0.0142 | 8.59 | 52.6 | 0.00868 | 3.87 |  |  | 9 |  | RB-Appl-EffCW-med-Tier1-FrontSCGMFm1975CZ07rWtd
RB-Appl-EffCW-med-Tier1-Front | DEER2016 | D16v1 | 2015-05-14 | SCG | MFm | 1975 | CZ08 | rWtd | Each | 1 | 465 | None | 97.3 | 0.015 | 8.37 | 53 | 0.00788 | 3.85 | 97.3 | 0.015 | 8.37 | 53 | 0.00788 | 3.85 |  |  | 9 |  | RB-Appl-EffCW-med-Tier1-FrontSCGMFm1975CZ08rWtd
RB-Appl-EffCW-med-Tier1-Front | DEER2016 | D16v1 | 2015-05-14 | SCG | MFm | 1975 | CZ09 | rWtd | Each | 1 | 544 | None | 97.8 | 0.0146 | 8.46 | 53.4 | 0.00817 | 3.59 | 97.8 | 0.0146 | 8.46 | 53.4 | 0.00817 | 3.59 |  |  | 9 |  | RB-Appl-EffCW-med-Tier1-FrontSCGMFm1975CZ09rWtd
RB-Appl-EffCW-med-Tier1-Front | DEER2016 | D16v1 | 2015-05-14 | SCG | MFm | 1975 | CZ10 | rWtd | Each | 1 | 544 | None | 99.2 | 0.0163 | 8.5 | 55.1 | 0.00887 | 3.62 | 99.2 | 0.0163 | 8.5 | 55.1 | 0.00887 | 3.62 |  |  | 9 |  | RB-Appl-EffCW-med-Tier1-FrontSCGMFm1975CZ10rWtd
RB-Appl-EffCW-med-Tier1-Front | DEER2016 | D16v1 | 2015-05-14 | SCG | MFm | 1975 | CZ13 | rWtd | Each | 1 | 487 | None | 98.9 | 0.0152 | 8.37 | 53.2 | 0.00803 | 3.81 | 98.9 | 0.0152 | 8.37 | 53.2 | 0.00803 | 3.81 |  |  | 9 |  | RB-Appl-EffCW-med-Tier1-FrontSCGMFm1975CZ13rWtd
RB-Appl-EffCW-med-Tier1-Front | DEER2016 | D16v1 | 2015-05-14 | SCG | MFm | 1975 | CZ14 | rWtd | Each | 1 | 634 | None | 104 | 0.0158 | 8.1 | 55.8 | 0.00836 | 3.59 | 104 | 0.0158 | 8.1 | 55.8 | 0.00836 | 3.59 |  |  | 9 |  | RB-Appl-EffCW-med-Tier1-FrontSCGMFm1975CZ14rWtd
RB-Appl-EffCW-med-Tier1-Front | DEER2016 | D16v1 | 2015-05-14 | SCG | MFm | 1975 | CZ15 | rWtd | Each | 1 | 634 | None | 107 | 0.016 | 7.87 | 57.1 | 0.00841 | 3.7 | 107 | 0.016 | 7.87 | 57.1 | 0.00841 | 3.7 |  |  | 9 |  | RB-Appl-EffCW-med-Tier1-FrontSCGMFm1975CZ15rWtd
RB-Appl-EffCW-med-Tier1-Front | DEER2016 | D16v1 | 2015-05-14 | SCG | MFm | 1975 | CZ16 | rWtd | Each | 1 | 474 | None | 97 | 0.0164 | 8.78 | 52 | 0.00723 | 3.96 | 97 | 0.0164 | 8.78 | 52 | 0.00723 | 3.96 |  |  | 9 |  | RB-Appl-EffCW-med-Tier1-FrontSCGMFm1975CZ16rWtd
RB-Appl-EffCW-med-Tier1-Front | DEER2016 | D16v1 | 2015-05-14 | SCG | MFm | 1985 | CZ04 | rWtd | Each | 1 | 512 | None | 96.5 | 0.0156 | 8.76 | 52.7 | 0.00829 | 3.95 | 96.5 | 0.0156 | 8.76 | 52.7 | 0.00829 | 3.95 |  |  | 9 |  | RB-Appl-EffCW-med-Tier1-FrontSCGMFm1985CZ04rWtd
RB-Appl-EffCW-med-Tier1-Front | DEER2016 | D16v1 | 2015-05-14 | SCG | MFm | 1985 | CZ05 | rWtd | Each | 1 | 512 | None | 95 | 0.0132 | 8.87 | 52.5 | 0.00721 | 3.98 | 95 | 0.0132 | 8.87 | 52.5 | 0.00721 | 3.98 |  |  | 9 |  | RB-Appl-EffCW-med-Tier1-FrontSCGMFm1985CZ05rWtd
RB-Appl-EffCW-med-Tier1-Front | DEER2016 | D16v1 | 2015-05-14 | SCG | MFm | 1985 | CZ06 | rWtd | Each | 1 | 578 | None | 96.4 | 0.0157 | 8.71 | 53.1 | 0.00864 | 3.67 | 96.4 | 0.0157 | 8.71 | 53.1 | 0.00864 | 3.67 |  |  | 9 |  | RB-Appl-EffCW-med-Tier1-FrontSCGMFm1985CZ06rWtd
RB-Appl-EffCW-med-Tier1-Front | DEER2016 | D16v1 | 2015-05-14 | SCG | MFm | 1985 | CZ07 | rWtd | Each | 1 | 578 | None | 96.1 | 0.0147 | 8.7 | 53.1 | 0.00885 | 3.72 | 96.1 | 0.0147 | 8.7 | 53.1 | 0.00885 | 3.72 |  |  | 9 |  | RB-Appl-EffCW-med-Tier1-FrontSCGMFm1985CZ07rWtd
RB-Appl-EffCW-med-Tier1-Front | DEER2016 | D16v1 | 2015-05-14 | SCG | MFm | 1985 | CZ08 | rWtd | Each | 1 | 578 | None | 96.9 | 0.0142 | 8.62 | 53.4 | 0.00749 | 3.68 | 96.9 | 0.0142 | 8.62 | 53.4 | 0.00749 | 3.68 |  |  | 9 |  | RB-Appl-EffCW-med-Tier1-FrontSCGMFm1985CZ08rWtd
RB-Appl-EffCW-med-Tier1-Front | DEER2016 | D16v1 | 2015-05-14 | SCG | MFm | 1985 | CZ09 | rWtd | Each | 1 | 648 | None | 100 | 0.0153 | 8.27 | 54.3 | 0.00823 | 3.7 | 100 | 0.0153 | 8.27 | 54.3 | 0.00823 | 3.7 |  |  | 9 |  | RB-Appl-EffCW-med-Tier1-FrontSCGMFm1985CZ09rWtd
RB-Appl-EffCW-med-Tier1-Front | DEER2016 | D16v1 | 2015-05-14 | SCG | MFm | 1985 | CZ10 | rWtd | Each | 1 | 648 | None | 100 | 0.0165 | 8.29 | 54.6 | 0.00862 | 3.73 | 100 | 0.0165 | 8.29 | 54.6 | 0.00862 | 3.73 |  |  | 9 |  | RB-Appl-EffCW-med-Tier1-FrontSCGMFm1985CZ10rWtd
RB-Appl-EffCW-med-Tier1-Front | DEER2016 | D16v1 | 2015-05-14 | SCG | MFm | 1985 | CZ13 | rWtd | Each | 1 | 512 | None | 97.8 | 0.015 | 8.41 | 52.6 | 0.00766 | 3.84 | 97.8 | 0.015 | 8.41 | 52.6 | 0.00766 | 3.84 |  |  | 9 |  | RB-Appl-EffCW-med-Tier1-FrontSCGMFm1985CZ13rWtd
RB-Appl-EffCW-med-Tier1-Front | DEER2016 | D16v1 | 2015-05-14 | SCG | MFm | 1985 | CZ14 | rWtd | Each | 1 | 630 | None | 104 | 0.0156 | 8.17 | 56.4 | 0.0083 | 3.62 | 104 | 0.0156 | 8.17 | 56.4 | 0.0083 | 3.62 |  |  | 9 |  | RB-Appl-EffCW-med-Tier1-FrontSCGMFm1985CZ14rWtd
RB-Appl-EffCW-med-Tier1-Front | DEER2016 | D16v1 | 2015-05-14 | SCG | MFm | 1985 | CZ15 | rWtd | Each | 1 | 630 | None | 107 | 0.0159 | 7.89 | 57.3 | 0.00825 | 3.71 | 107 | 0.0159 | 7.89 | 57.3 | 0.00825 | 3.71 |  |  | 9 |  | RB-Appl-EffCW-med-Tier1-FrontSCGMFm1985CZ15rWtd
RB-Appl-EffCW-med-Tier1-Front | DEER2016 | D16v1 | 2015-05-14 | SCG | MFm | 1985 | CZ16 | rWtd | Each | 1 | 512 | None | 98.8 | 0.0144 | 8.94 | 53.6 | 0.00748 | 3.88 | 98.8 | 0.0144 | 8.94 | 53.6 | 0.00748 | 3.88 |  |  | 9 |  | RB-Appl-EffCW-med-Tier1-FrontSCGMFm1985CZ16rWtd
RB-Appl-EffCW-med-Tier1-Front | DEER2016 | D16v1 | 2015-05-14 | SCG | MFm | 1996 | CZ04 | rWtd | Each | 1 | 432 | None | 96.9 | 0.0162 | 8.66 | 52.9 | 0.00857 | 3.82 | 96.9 | 0.0162 | 8.66 | 52.9 | 0.00857 | 3.82 |  |  | 9 |  | RB-Appl-EffCW-med-Tier1-FrontSCGMFm1996CZ04rWtd
RB-Appl-EffCW-med-Tier1-Front | DEER2016 | D16v1 | 2015-05-14 | SCG | MFm | 1996 | CZ05 | rWtd | Each | 1 | 432 | None | 94.7 | 0.0133 | 8.71 | 52.1 | 0.00728 | 3.83 | 94.7 | 0.0133 | 8.71 | 52.1 | 0.00728 | 3.83 |  |  | 9 |  | RB-Appl-EffCW-med-Tier1-FrontSCGMFm1996CZ05rWtd
RB-Appl-EffCW-med-Tier1-Front | DEER2016 | D16v1 | 2015-05-14 | SCG | MFm | 1996 | CZ06 | rWtd | Each | 1 | 518 | None | 96.8 | 0.0137 | 8.62 | 52.9 | 0.0071 | 3.77 | 96.8 | 0.0137 | 8.62 | 52.9 | 0.0071 | 3.77 |  |  | 9 |  | RB-Appl-EffCW-med-Tier1-FrontSCGMFm1996CZ06rWtd
RB-Appl-EffCW-med-Tier1-Front | DEER2016 | D16v1 | 2015-05-14 | SCG | MFm | 1996 | CZ07 | rWtd | Each | 1 | 518 | None | 96.8 | 0.0156 | 8.66 | 52.9 | 0.00971 | 3.8 | 96.8 | 0.0156 | 8.66 | 52.9 | 0.00971 | 3.8 |  |  | 9 |  | RB-Appl-EffCW-med-Tier1-FrontSCGMFm1996CZ07rWtd
RB-Appl-EffCW-med-Tier1-Front | DEER2016 | D16v1 | 2015-05-14 | SCG | MFm | 1996 | CZ08 | rWtd | Each | 1 | 518 | None | 97.9 | 0.0147 | 8.52 | 53.5 | 0.0076 | 3.75 | 97.9 | 0.0147 | 8.52 | 53.5 | 0.0076 | 3.75 |  |  | 9 |  | RB-Appl-EffCW-med-Tier1-FrontSCGMFm1996CZ08rWtd
RB-Appl-EffCW-med-Tier1-Front | DEER2016 | D16v1 | 2015-05-14 | SCG | MFm | 1996 | CZ09 | rWtd | Each | 1 | 487 | None | 99.2 | 0.0146 | 8.56 | 53.4 | 0.00776 | 3.88 | 99.2 | 0.0146 | 8.56 | 53.4 | 0.00776 | 3.88 |  |  | 9 |  | RB-Appl-EffCW-med-Tier1-FrontSCGMFm1996CZ09rWtd
RB-Appl-EffCW-med-Tier1-Front | DEER2016 | D16v1 | 2015-05-14 | SCG | MFm | 1996 | CZ10 | rWtd | Each | 1 | 487 | None | 98 | 0.0172 | 8.5 | 53.2 | 0.00824 | 3.85 | 98 | 0.0172 | 8.5 | 53.2 | 0.00824 | 3.85 |  |  | 9 |  | RB-Appl-EffCW-med-Tier1-FrontSCGMFm1996CZ10rWtd
RB-Appl-EffCW-med-Tier1-Front | DEER2016 | D16v1 | 2015-05-14 | SCG | MFm | 1996 | CZ13 | rWtd | Each | 1 | 456 | None | 99.2 | 0.0157 | 8.32 | 53.4 | 0.00869 | 3.74 | 99.2 | 0.0157 | 8.32 | 53.4 | 0.00869 | 3.74 |  |  | 9 |  | RB-Appl-EffCW-med-Tier1-FrontSCGMFm1996CZ13rWtd
RB-Appl-EffCW-med-Tier1-Front | DEER2016 | D16v1 | 2015-05-14 | SCG | MFm | 1996 | CZ14 | rWtd | Each | 1 | 480 | None | 102 | 0.0143 | 8.61 | 54.8 | 0.00758 | 3.87 | 102 | 0.0143 | 8.61 | 54.8 | 0.00758 | 3.87 |  |  | 9 |  | RB-Appl-EffCW-med-Tier1-FrontSCGMFm1996CZ14rWtd
RB-Appl-EffCW-med-Tier1-Front | DEER2016 | D16v1 | 2015-05-14 | SCG | MFm | 1996 | CZ15 | rWtd | Each | 1 | 480 | None | 101 | 0.0154 | 8.01 | 54.2 | 0.00798 | 3.77 | 101 | 0.0154 | 8.01 | 54.2 | 0.00798 | 3.77 |  |  | 9 |  | RB-Appl-EffCW-med-Tier1-FrontSCGMFm1996CZ15rWtd
RB-Appl-EffCW-med-Tier1-Front | DEER2016 | D16v1 | 2015-05-14 | SCG | MFm | 1996 | CZ16 | rWtd | Each | 1 | 432 | None | 99.8 | 0.015 | 8.83 | 54 | 0.00787 | 3.78 | 99.8 | 0.015 | 8.83 | 54 | 0.00787 | 3.78 |  |  | 9 |  | RB-Appl-EffCW-med-Tier1-FrontSCGMFm1996CZ16rWtd
RB-Appl-EffCW-med-Tier1-Front | DEER2016 | D16v1 | 2015-05-14 | SCG | MFm | 2003 | CZ04 | rWtd | Each | 1 | 441 | None | 97.7 | 0.016 | 8.51 | 52.5 | 0.00801 | 3.84 | 97.7 | 0.016 | 8.51 | 52.5 | 0.00801 | 3.84 |  |  | 9 |  | RB-Appl-EffCW-med-Tier1-FrontSCGMFm2003CZ04rWtd
RB-Appl-EffCW-med-Tier1-Front | DEER2016 | D16v1 | 2015-05-14 | SCG | MFm | 2003 | CZ05 | rWtd | Each | 1 | 441 | None | 94.5 | 0.0133 | 8.69 | 52.5 | 0.00728 | 4.02 | 94.5 | 0.0133 | 8.69 | 52.5 | 0.00728 | 4.02 |  |  | 9 |  | RB-Appl-EffCW-med-Tier1-FrontSCGMFm2003CZ05rWtd
RB-Appl-EffCW-med-Tier1-Front | DEER2016 | D16v1 | 2015-05-14 | SCG | MFm | 2003 | CZ06 | rWtd | Each | 1 | 538 | None | 96.6 | 0.0148 | 8.65 | 52.8 | 0.00872 | 3.79 | 96.6 | 0.0148 | 8.65 | 52.8 | 0.00872 | 3.79 |  |  | 9 |  | RB-Appl-EffCW-med-Tier1-FrontSCGMFm2003CZ06rWtd
RB-Appl-EffCW-med-Tier1-Front | DEER2016 | D16v1 | 2015-05-14 | SCG | MFm | 2003 | CZ07 | rWtd | Each | 1 | 538 | None | 96.4 | 0.0141 | 8.63 | 52.7 | 0.0071 | 3.79 | 96.4 | 0.0141 | 8.63 | 52.7 | 0.0071 | 3.79 |  |  | 9 |  | RB-Appl-EffCW-med-Tier1-FrontSCGMFm2003CZ07rWtd
RB-Appl-EffCW-med-Tier1-Front | DEER2016 | D16v1 | 2015-05-14 | SCG | MFm | 2003 | CZ08 | rWtd | Each | 1 | 538 | None | 97.3 | 0.0144 | 8.52 | 53.1 | 0.00805 | 3.76 | 97.3 | 0.0144 | 8.52 | 53.1 | 0.00805 | 3.76 |  |  | 9 |  | RB-Appl-EffCW-med-Tier1-FrontSCGMFm2003CZ08rWtd
RB-Appl-EffCW-med-Tier1-Front | DEER2016 | D16v1 | 2015-05-14 | SCG | MFm | 2003 | CZ09 | rWtd | Each | 1 | 499 | None | 98.3 | 0.0149 | 8.4 | 53.2 | 0.00778 | 3.87 | 98.3 | 0.0149 | 8.4 | 53.2 | 0.00778 | 3.87 |  |  | 9 |  | RB-Appl-EffCW-med-Tier1-FrontSCGMFm2003CZ09rWtd
RB-Appl-EffCW-med-Tier1-Front | DEER2016 | D16v1 | 2015-05-14 | SCG | MFm | 2003 | CZ10 | rWtd | Each | 1 | 474 | None | 98.6 | 0.0155 | 8.51 | 52.5 | 0.00762 | 3.92 | 98.6 | 0.0155 | 8.51 | 52.5 | 0.00762 | 3.92 |  |  | 9 |  | RB-Appl-EffCW-med-Tier1-FrontSCGMFm2003CZ10rWtd
RB-Appl-EffCW-med-Tier1-Front | DEER2016 | D16v1 | 2015-05-14 | SCG | MFm | 2003 | CZ13 | rWtd | Each | 1 | 474 | None | 99.8 | 0.015 | 8.43 | 52.8 | 0.00753 | 3.92 | 99.8 | 0.015 | 8.43 | 52.8 | 0.00753 | 3.92 |  |  | 9 |  | RB-Appl-EffCW-med-Tier1-FrontSCGMFm2003CZ13rWtd
RB-Appl-EffCW-med-Tier1-Front | DEER2016 | D16v1 | 2015-05-14 | SCG | MFm | 2003 | CZ14 | rWtd | Each | 1 | 487 | None | 102 | 0.0144 | 8.6 | 54.5 | 0.00765 | 3.87 | 102 | 0.0144 | 8.6 | 54.5 | 0.00765 | 3.87 |  |  | 9 |  | RB-Appl-EffCW-med-Tier1-FrontSCGMFm2003CZ14rWtd
RB-Appl-EffCW-med-Tier1-Front | DEER2016 | D16v1 | 2015-05-14 | SCG | MFm | 2003 | CZ15 | rWtd | Each | 1 | 487 | None | 101 | 0.0152 | 8 | 53.8 | 0.00789 | 3.77 | 101 | 0.0152 | 8 | 53.8 | 0.00789 | 3.77 |  |  | 9 |  | RB-Appl-EffCW-med-Tier1-FrontSCGMFm2003CZ15rWtd
RB-Appl-EffCW-med-Tier1-Front | DEER2016 | D16v1 | 2015-05-14 | SCG | MFm | 2003 | CZ16 | rWtd | Each | 1 | 441 | None | 99.5 | 0.0152 | 8.87 | 53.2 | 0.00764 | 3.94 | 99.5 | 0.0152 | 8.87 | 53.2 | 0.00764 | 3.94 |  |  | 9 |  | RB-Appl-EffCW-med-Tier1-FrontSCGMFm2003CZ16rWtd
RB-Appl-EffCW-med-Tier1-Front | DEER2016 | D16v1 | 2015-05-14 | SCG | MFm | 2007 | CZ04 | rWtd | Each | 1 | 441 | None | 97.3 | 0.0152 | 8.56 | 52.7 | 0.00813 | 3.87 | 97.3 | 0.0152 | 8.56 | 52.7 | 0.00813 | 3.87 |  |  | 9 |  | RB-Appl-EffCW-med-Tier1-FrontSCGMFm2007CZ04rWtd
RB-Appl-EffCW-med-Tier1-Front | DEER2016 | D16v1 | 2015-05-14 | SCG | MFm | 2007 | CZ05 | rWtd | Each | 1 | 441 | None | 94.8 | 0.0133 | 8.78 | 52.4 | 0.00727 | 4.01 | 94.8 | 0.0133 | 8.78 | 52.4 | 0.00727 | 4.01 |  |  | 9 |  | RB-Appl-EffCW-med-Tier1-FrontSCGMFm2007CZ05rWtd
RB-Appl-EffCW-med-Tier1-Front | DEER2016 | D16v1 | 2015-05-14 | SCG | MFm | 2007 | CZ06 | rWtd | Each | 1 | 538 | None | 96.7 | 0.0146 | 8.65 | 52.9 | 0.00824 | 3.78 | 96.7 | 0.0146 | 8.65 | 52.9 | 0.00824 | 3.78 |  |  | 9 |  | RB-Appl-EffCW-med-Tier1-FrontSCGMFm2007CZ06rWtd
RB-Appl-EffCW-med-Tier1-Front | DEER2016 | D16v1 | 2015-05-14 | SCG | MFm | 2007 | CZ07 | rWtd | Each | 1 | 538 | None | 96.4 | 0.0147 | 8.69 | 52.6 | 0.00789 | 3.81 | 96.4 | 0.0147 | 8.69 | 52.6 | 0.00789 | 3.81 |  |  | 9 |  | RB-Appl-EffCW-med-Tier1-FrontSCGMFm2007CZ07rWtd
RB-Appl-EffCW-med-Tier1-Front | DEER2016 | D16v1 | 2015-05-14 | SCG | MFm | 2007 | CZ08 | rWtd | Each | 1 | 538 | None | 97.5 | 0.014 | 8.54 | 53.2 | 0.0077 | 3.77 | 97.5 | 0.014 | 8.54 | 53.2 | 0.0077 | 3.77 |  |  | 9 |  | RB-Appl-EffCW-med-Tier1-FrontSCGMFm2007CZ08rWtd
RB-Appl-EffCW-med-Tier1-Front | DEER2016 | D16v1 | 2015-05-14 | SCG | MFm | 2007 | CZ09 | rWtd | Each | 1 | 499 | None | 97.9 | 0.0147 | 8.44 | 52.8 | 0.00773 | 3.87 | 97.9 | 0.0147 | 8.44 | 52.8 | 0.00773 | 3.87 |  |  | 9 |  | RB-Appl-EffCW-med-Tier1-FrontSCGMFm2007CZ09rWtd
RB-Appl-EffCW-med-Tier1-Front | DEER2016 | D16v1 | 2015-05-14 | SCG | MFm | 2007 | CZ10 | rWtd | Each | 1 | 474 | None | 98.3 | 0.0147 | 8.55 | 52.5 | 0.00752 | 3.94 | 98.3 | 0.0147 | 8.55 | 52.5 | 0.00752 | 3.94 |  |  | 9 |  | RB-Appl-EffCW-med-Tier1-FrontSCGMFm2007CZ10rWtd
RB-Appl-EffCW-med-Tier1-Front | DEER2016 | D16v1 | 2015-05-14 | SCG | MFm | 2007 | CZ13 | rWtd | Each | 1 | 474 | None | 99.3 | 0.0144 | 8.39 | 53 | 0.00747 | 3.9 | 99.3 | 0.0144 | 8.39 | 53 | 0.00747 | 3.9 |  |  | 9 |  | RB-Appl-EffCW-med-Tier1-FrontSCGMFm2007CZ13rWtd
RB-Appl-EffCW-med-Tier1-Front | DEER2016 | D16v1 | 2015-05-14 | SCG | MFm | 2007 | CZ14 | rWtd | Each | 1 | 487 | None | 101 | 0.0143 | 8.6 | 54.2 | 0.00756 | 3.87 | 101 | 0.0143 | 8.6 | 54.2 | 0.00756 | 3.87 |  |  | 9 |  | RB-Appl-EffCW-med-Tier1-FrontSCGMFm2007CZ14rWtd
RB-Appl-EffCW-med-Tier1-Front | DEER2016 | D16v1 | 2015-05-14 | SCG | MFm | 2007 | CZ15 | rWtd | Each | 1 | 487 | None | 100 | 0.0148 | 8.04 | 53.8 | 0.00783 | 3.77 | 100 | 0.0148 | 8.04 | 53.8 | 0.00783 | 3.77 |  |  | 9 |  | RB-Appl-EffCW-med-Tier1-FrontSCGMFm2007CZ15rWtd
RB-Appl-EffCW-med-Tier1-Front | DEER2016 | D16v1 | 2015-05-14 | SCG | MFm | 2007 | CZ16 | rWtd | Each | 1 | 441 | None | 101 | 0.0149 | 9 | 53.9 | 0.00752 | 4 | 101 | 0.0149 | 9 | 53.9 | 0.00752 | 4 |  |  | 9 |  | RB-Appl-EffCW-med-Tier1-FrontSCGMFm2007CZ16rWtd
RB-Appl-EffCW-med-Tier1-Front | DEER2016 | D16v1 | 2015-05-14 | SCG | MFm | 2011 | CZ04 | rWtd | Each | 1 | 441 | None | 97.7 | 0.0152 | 8.63 | 52.5 | 0.00794 | 3.86 | 97.7 | 0.0152 | 8.63 | 52.5 | 0.00794 | 3.86 |  |  | 9 |  | RB-Appl-EffCW-med-Tier1-FrontSCGMFm2011CZ04rWtd
RB-Appl-EffCW-med-Tier1-Front | DEER2016 | D16v1 | 2015-05-14 | SCG | MFm | 2011 | CZ05 | rWtd | Each | 1 | 441 | None | 94.9 | 0.0133 | 8.79 | 52.4 | 0.0073 | 4 | 94.9 | 0.0133 | 8.79 | 52.4 | 0.0073 | 4 |  |  | 9 |  | RB-Appl-EffCW-med-Tier1-FrontSCGMFm2011CZ05rWtd
RB-Appl-EffCW-med-Tier1-Front | DEER2016 | D16v1 | 2015-05-14 | SCG | MFm | 2011 | CZ06 | rWtd | Each | 1 | 538 | None | 96.4 | 0.0144 | 8.64 | 52.7 | 0.00823 | 3.79 | 96.4 | 0.0144 | 8.64 | 52.7 | 0.00823 | 3.79 |  |  | 9 |  | RB-Appl-EffCW-med-Tier1-FrontSCGMFm2011CZ06rWtd
RB-Appl-EffCW-med-Tier1-Front | DEER2016 | D16v1 | 2015-05-14 | SCG | MFm | 2011 | CZ07 | rWtd | Each | 1 | 538 | None | 96.9 | 0.0157 | 8.74 | 52.8 | 0.00901 | 3.82 | 96.9 | 0.0157 | 8.74 | 52.8 | 0.00901 | 3.82 |  |  | 9 |  | RB-Appl-EffCW-med-Tier1-FrontSCGMFm2011CZ07rWtd
RB-Appl-EffCW-med-Tier1-Front | DEER2016 | D16v1 | 2015-05-14 | SCG | MFm | 2011 | CZ08 | rWtd | Each | 1 | 538 | None | 97.9 | 0.014 | 8.58 | 53.5 | 0.00773 | 3.78 | 97.9 | 0.014 | 8.58 | 53.5 | 0.00773 | 3.78 |  |  | 9 |  | RB-Appl-EffCW-med-Tier1-FrontSCGMFm2011CZ08rWtd
RB-Appl-EffCW-med-Tier1-Front | DEER2016 | D16v1 | 2015-05-14 | SCG | MFm | 2011 | CZ09 | rWtd | Each | 1 | 499 | None | 97.9 | 0.0147 | 8.51 | 52.7 | 0.00777 | 3.87 | 97.9 | 0.0147 | 8.51 | 52.7 | 0.00777 | 3.87 |  |  | 9 |  | RB-Appl-EffCW-med-Tier1-FrontSCGMFm2011CZ09rWtd
RB-Appl-EffCW-med-Tier1-Front | DEER2016 | D16v1 | 2015-05-14 | SCG | MFm | 2011 | CZ10 | rWtd | Each | 1 | 474 | None | 99.1 | 0.0147 | 8.58 | 52.8 | 0.00757 | 3.92 | 99.1 | 0.0147 | 8.58 | 52.8 | 0.00757 | 3.92 |  |  | 9 |  | RB-Appl-EffCW-med-Tier1-FrontSCGMFm2011CZ10rWtd
RB-Appl-EffCW-med-Tier1-Front | DEER2016 | D16v1 | 2015-05-14 | SCG | MFm | 2011 | CZ13 | rWtd | Each | 1 | 474 | None | 99.8 | 0.0143 | 8.43 | 53.1 | 0.00744 | 3.89 | 99.8 | 0.0143 | 8.43 | 53.1 | 0.00744 | 3.89 |  |  | 9 |  | RB-Appl-EffCW-med-Tier1-FrontSCGMFm2011CZ13rWtd
RB-Appl-EffCW-med-Tier1-Front | DEER2016 | D16v1 | 2015-05-14 | SCG | MFm | 2011 | CZ14 | rWtd | Each | 1 | 487 | None | 101 | 0.0143 | 8.64 | 54.4 | 0.0076 | 3.88 | 101 | 0.0143 | 8.64 | 54.4 | 0.0076 | 3.88 |  |  | 9 |  | RB-Appl-EffCW-med-Tier1-FrontSCGMFm2011CZ14rWtd
RB-Appl-EffCW-med-Tier1-Front | DEER2016 | D16v1 | 2015-05-14 | SCG | MFm | 2011 | CZ15 | rWtd | Each | 1 | 487 | None | 101 | 0.0149 | 8.05 | 53.6 | 0.00794 | 3.77 | 101 | 0.0149 | 8.05 | 53.6 | 0.00794 | 3.77 |  |  | 9 |  | RB-Appl-EffCW-med-Tier1-FrontSCGMFm2011CZ15rWtd
RB-Appl-EffCW-med-Tier1-Front | DEER2016 | D16v1 | 2015-05-14 | SCG | MFm | 2011 | CZ16 | rWtd | Each | 1 | 441 | None | 101 | 0.0144 | 9.05 | 53.9 | 0.0075 | 4.01 | 101 | 0.0144 | 9.05 | 53.9 | 0.0075 | 4.01 |  |  | 9 |  | RB-Appl-EffCW-med-Tier1-FrontSCGMFm2011CZ16rWtd
RB-Appl-EffCW-med-Tier1-Front | DEER2016 | D16v1 | 2015-05-14 | SCG | MFm | 2014 | CZ04 | rWtd | Each | 1 | 441 | None | 97.8 | 0.0159 | 8.66 | 52.3 | 0.00872 | 3.86 | 97.8 | 0.0159 | 8.66 | 52.3 | 0.00872 | 3.86 |  |  | 9 |  | RB-Appl-EffCW-med-Tier1-FrontSCGMFm2014CZ04rWtd
RB-Appl-EffCW-med-Tier1-Front | DEER2016 | D16v1 | 2015-05-14 | SCG | MFm | 2014 | CZ05 | rWtd | Each | 1 | 441 | None | 95.6 | 0.0133 | 8.99 | 52.3 | 0.00724 | 4 | 95.6 | 0.0133 | 8.99 | 52.3 | 0.00724 | 4 |  |  | 9 |  | RB-Appl-EffCW-med-Tier1-FrontSCGMFm2014CZ05rWtd
RB-Appl-EffCW-med-Tier1-Front | DEER2016 | D16v1 | 2015-05-14 | SCG | MFm | 2014 | CZ06 | rWtd | Each | 1 | 538 | None | 96.4 | 0.0149 | 8.66 | 52.7 | 0.00742 | 3.79 | 96.4 | 0.0149 | 8.66 | 52.7 | 0.00742 | 3.79 |  |  | 9 |  | RB-Appl-EffCW-med-Tier1-FrontSCGMFm2014CZ06rWtd
RB-Appl-EffCW-med-Tier1-Front | DEER2016 | D16v1 | 2015-05-14 | SCG | MFm | 2014 | CZ07 | rWtd | Each | 1 | 538 | None | 96.9 | 0.0139 | 8.75 | 52.8 | 0.00662 | 3.82 | 96.9 | 0.0139 | 8.75 | 52.8 | 0.00662 | 3.82 |  |  | 9 |  | RB-Appl-EffCW-med-Tier1-FrontSCGMFm2014CZ07rWtd
RB-Appl-EffCW-med-Tier1-Front | DEER2016 | D16v1 | 2015-05-14 | SCG | MFm | 2014 | CZ08 | rWtd | Each | 1 | 538 | None | 98.2 | 0.0141 | 8.61 | 53.5 | 0.00774 | 3.79 | 98.2 | 0.0141 | 8.61 | 53.5 | 0.00774 | 3.79 |  |  | 9 |  | RB-Appl-EffCW-med-Tier1-FrontSCGMFm2014CZ08rWtd
RB-Appl-EffCW-med-Tier1-Front | DEER2016 | D16v1 | 2015-05-14 | SCG | MFm | 2014 | CZ09 | rWtd | Each | 1 | 499 | None | 98.3 | 0.0149 | 8.52 | 52.7 | 0.0078 | 3.86 | 98.3 | 0.0149 | 8.52 | 52.7 | 0.0078 | 3.86 |  |  | 9 |  | RB-Appl-EffCW-med-Tier1-FrontSCGMFm2014CZ09rWtd
RB-Appl-EffCW-med-Tier1-Front | DEER2016 | D16v1 | 2015-05-14 | SCG | MFm | 2014 | CZ10 | rWtd | Each | 1 | 474 | None | 99 | 0.0151 | 8.59 | 52.5 | 0.00768 | 3.9 | 99 | 0.0151 | 8.59 | 52.5 | 0.00768 | 3.9 |  |  | 9 |  | RB-Appl-EffCW-med-Tier1-FrontSCGMFm2014CZ10rWtd
RB-Appl-EffCW-med-Tier1-Front | DEER2016 | D16v1 | 2015-05-14 | SCG | MFm | 2014 | CZ13 | rWtd | Each | 1 | 474 | None | 99.8 | 0.0143 | 8.43 | 53 | 0.00728 | 3.88 | 99.8 | 0.0143 | 8.43 | 53 | 0.00728 | 3.88 |  |  | 9 |  | RB-Appl-EffCW-med-Tier1-FrontSCGMFm2014CZ13rWtd
RB-Appl-EffCW-med-Tier1-Front | DEER2016 | D16v1 | 2015-05-14 | SCG | MFm | 2014 | CZ14 | rWtd | Each | 1 | 487 | None | 101 | 0.0145 | 8.62 | 53.8 | 0.00767 | 3.86 | 101 | 0.0145 | 8.62 | 53.8 | 0.00767 | 3.86 |  |  | 9 |  | RB-Appl-EffCW-med-Tier1-FrontSCGMFm2014CZ14rWtd
RB-Appl-EffCW-med-Tier1-Front | DEER2016 | D16v1 | 2015-05-14 | SCG | MFm | 2014 | CZ15 | rWtd | Each | 1 | 487 | None | 101 | 0.0149 | 8.05 | 53.8 | 0.00793 | 3.77 | 101 | 0.0149 | 8.05 | 53.8 | 0.00793 | 3.77 |  |  | 9 |  | RB-Appl-EffCW-med-Tier1-FrontSCGMFm2014CZ15rWtd
RB-Appl-EffCW-med-Tier1-Front | DEER2016 | D16v1 | 2015-05-14 | SCG | MFm | 2014 | CZ16 | rWtd | Each | 1 | 441 | None | 99.5 | 0.0152 | 8.95 | 53.2 | 0.00785 | 3.98 | 99.5 | 0.0152 | 8.95 | 53.2 | 0.00785 | 3.98 |  |  | 9 |  | RB-Appl-EffCW-med-Tier1-FrontSCGMFm2014CZ16rWtd
RB-Appl-EffCW-med-Tier1-Front | DEER2016 | D16v1 | 2015-05-14 | SCG | MFm | Ex | CZ04 | rWtd | Each | 1 | 508 | None | 96.5 | 0.0156 | 8.75 | 52.7 | 0.00825 | 3.95 | 96.5 | 0.0156 | 8.75 | 52.7 | 0.00825 | 3.95 |  |  | 9 |  | RB-Appl-EffCW-med-Tier1-FrontSCGMFmExCZ04rWtd
RB-Appl-EffCW-med-Tier1-Front | DEER2016 | D16v1 | 2015-05-14 | SCG | MFm | Ex | CZ05 | rWtd | Each | 1 | 464 | None | 94.6 | 0.0133 | 8.7 | 52.5 | 0.00724 | 3.98 | 94.6 | 0.0133 | 8.7 | 52.5 | 0.00724 | 3.98 |  |  | 9 |  | RB-Appl-EffCW-med-Tier1-FrontSCGMFmExCZ05rWtd
RB-Appl-EffCW-med-Tier1-Front | DEER2016 | D16v1 | 2015-05-14 | SCG | MFm | Ex | CZ06 | rWtd | Each | 1 | 511 | None | 96.9 | 0.0146 | 8.61 | 53 | 0.00773 | 3.81 | 96.9 | 0.0146 | 8.61 | 53 | 0.00773 | 3.81 |  |  | 9 |  | RB-Appl-EffCW-med-Tier1-FrontSCGMFmExCZ06rWtd
RB-Appl-EffCW-med-Tier1-Front | DEER2016 | D16v1 | 2015-05-14 | SCG | MFm | Ex | CZ07 | rWtd | Each | 1 | 520 | None | 96.5 | 0.0145 | 8.64 | 52.8 | 0.00876 | 3.8 | 96.5 | 0.0145 | 8.64 | 52.8 | 0.00876 | 3.8 |  |  | 9 |  | RB-Appl-EffCW-med-Tier1-FrontSCGMFmExCZ07rWtd
RB-Appl-EffCW-med-Tier1-Front | DEER2016 | D16v1 | 2015-05-14 | SCG | MFm | Ex | CZ08 | rWtd | Each | 1 | 506 | None | 97.3 | 0.0147 | 8.46 | 53.2 | 0.00775 | 3.79 | 97.3 | 0.0147 | 8.46 | 53.2 | 0.00775 | 3.79 |  |  | 9 |  | RB-Appl-EffCW-med-Tier1-FrontSCGMFmExCZ08rWtd
RB-Appl-EffCW-med-Tier1-Front | DEER2016 | D16v1 | 2015-05-14 | SCG | MFm | Ex | CZ09 | rWtd | Each | 1 | 561 | None | 98.3 | 0.0148 | 8.43 | 53.6 | 0.00816 | 3.63 | 98.3 | 0.0148 | 8.43 | 53.6 | 0.00816 | 3.63 |  |  | 9 |  | RB-Appl-EffCW-med-Tier1-FrontSCGMFmExCZ09rWtd
RB-Appl-EffCW-med-Tier1-Front | DEER2016 | D16v1 | 2015-05-14 | SCG | MFm | Ex | CZ10 | rWtd | Each | 1 | 587 | None | 99.7 | 0.0164 | 8.41 | 54.8 | 0.00872 | 3.68 | 99.7 | 0.0164 | 8.41 | 54.8 | 0.00872 | 3.68 |  |  | 9 |  | RB-Appl-EffCW-med-Tier1-FrontSCGMFmExCZ10rWtd
RB-Appl-EffCW-med-Tier1-Front | DEER2016 | D16v1 | 2015-05-14 | SCG | MFm | Ex | CZ13 | rWtd | Each | 1 | 488 | None | 98.8 | 0.0152 | 8.38 | 53.1 | 0.008 | 3.81 | 98.8 | 0.0152 | 8.38 | 53.1 | 0.008 | 3.81 |  |  | 9 |  | RB-Appl-EffCW-med-Tier1-FrontSCGMFmExCZ13rWtd
RB-Appl-EffCW-med-Tier1-Front | DEER2016 | D16v1 | 2015-05-14 | SCG | MFm | Ex | CZ14 | rWtd | Each | 1 | 623 | None | 104 | 0.0156 | 8.16 | 56 | 0.00828 | 3.62 | 104 | 0.0156 | 8.16 | 56 | 0.00828 | 3.62 |  |  | 9 |  | RB-Appl-EffCW-med-Tier1-FrontSCGMFmExCZ14rWtd
RB-Appl-EffCW-med-Tier1-Front | DEER2016 | D16v1 | 2015-05-14 | SCG | MFm | Ex | CZ15 | rWtd | Each | 1 | 631 | None | 107 | 0.0159 | 7.88 | 57.2 | 0.00834 | 3.71 | 107 | 0.0159 | 7.88 | 57.2 | 0.00834 | 3.71 |  |  | 9 |  | RB-Appl-EffCW-med-Tier1-FrontSCGMFmExCZ15rWtd
RB-Appl-EffCW-med-Tier1-Front | DEER2016 | D16v1 | 2015-05-14 | SCG | MFm | Ex | CZ16 | rWtd | Each | 1 | 502 | None | 98.4 | 0.0149 | 8.9 | 53.2 | 0.00744 | 3.89 | 98.4 | 0.0149 | 8.9 | 53.2 | 0.00744 | 3.89 |  |  | 9 |  | RB-Appl-EffCW-med-Tier1-FrontSCGMFmExCZ16rWtd
RB-Appl-EffCW-med-Tier1-Front | DEER2016 | D16v1 | 2015-05-14 | SCG | MFm | Ex | IOU | rWtd | Each | 1 | 540 | None | 98.1 | 0.0148 | 8.46 | 53.5 | 0.00799 | 3.71 | 98.1 | 0.0148 | 8.46 | 53.5 | 0.00799 | 3.71 |  |  | 9 |  | RB-Appl-EffCW-med-Tier1-FrontSCGMFmExIOUrWtd
RB-Appl-EffCW-med-Tier1-Front | DEER2016 | D16v1 | 2015-05-14 | SCG | SFm | 1975 | CZ04 | rWtd | Each | 1 | 796 | None | 65.8 | 0.0131 | 12.5 | 30.5 | 0.00472 | 6.15 | 65.8 | 0.0131 | 12.5 | 30.5 | 0.00472 | 6.15 |  |  | 9 |  | RB-Appl-EffCW-med-Tier1-FrontSCGSFm1975CZ04rWtd
RB-Appl-EffCW-med-Tier1-Front | DEER2016 | D16v1 | 2015-05-14 | SCG | SFm | 1975 | CZ05 | rWtd | Each | 1 | 796 | None | 65.8 | 0.00877 | 12.6 | 30.8 | 0.00344 | 6.3 | 65.8 | 0.00877 | 12.6 | 30.8 | 0.00344 | 6.3 |  |  | 9 |  | RB-Appl-EffCW-med-Tier1-FrontSCGSFm1975CZ05rWtd
RB-Appl-EffCW-med-Tier1-Front | DEER2016 | D16v1 | 2015-05-14 | SCG | SFm | 1975 | CZ06 | rWtd | Each | 1 | 764 | None | 67.6 | 0.0104 | 12.7 | 30.7 | 0.00458 | 6.24 | 67.6 | 0.0104 | 12.7 | 30.7 | 0.00458 | 6.24 |  |  | 9 |  | RB-Appl-EffCW-med-Tier1-FrontSCGSFm1975CZ06rWtd
RB-Appl-EffCW-med-Tier1-Front | DEER2016 | D16v1 | 2015-05-14 | SCG | SFm | 1975 | CZ07 | rWtd | Each | 1 | 764 | None | 66.6 | 0.00323 | 12.5 | 30.2 | -0.00127 | 6.14 | 66.6 | 0.00323 | 12.5 | 30.2 | -0.00127 | 6.14 |  |  | 9 |  | RB-Appl-EffCW-med-Tier1-FrontSCGSFm1975CZ07rWtd
RB-Appl-EffCW-med-Tier1-Front | DEER2016 | D16v1 | 2015-05-14 | SCG | SFm | 1975 | CZ08 | rWtd | Each | 1 | 764 | None | 68 | 0.0106 | 12.4 | 30.3 | 0.00485 | 6.09 | 68 | 0.0106 | 12.4 | 30.3 | 0.00485 | 6.09 |  |  | 9 |  | RB-Appl-EffCW-med-Tier1-FrontSCGSFm1975CZ08rWtd
RB-Appl-EffCW-med-Tier1-Front | DEER2016 | D16v1 | 2015-05-14 | SCG | SFm | 1975 | CZ09 | rWtd | Each | 1 | 818 | None | 72.8 | 0.0121 | 12.3 | 33.2 | 0.00527 | 5.99 | 72.8 | 0.0121 | 12.3 | 33.2 | 0.00527 | 5.99 |  |  | 9 |  | RB-Appl-EffCW-med-Tier1-FrontSCGSFm1975CZ09rWtd
RB-Appl-EffCW-med-Tier1-Front | DEER2016 | D16v1 | 2015-05-14 | SCG | SFm | 1975 | CZ10 | rWtd | Each | 1 | 818 | None | 71.3 | 0.0131 | 12.2 | 32.2 | 0.00518 | 6 | 71.3 | 0.0131 | 12.2 | 32.2 | 0.00518 | 6 |  |  | 9 |  | RB-Appl-EffCW-med-Tier1-FrontSCGSFm1975CZ10rWtd
RB-Appl-EffCW-med-Tier1-Front | DEER2016 | D16v1 | 2015-05-14 | SCG | SFm | 1975 | CZ13 | rWtd | Each | 1 | 764 | None | 71.8 | 0.0141 | 12.1 | 32.2 | 0.00584 | 6 | 71.8 | 0.0141 | 12.1 | 32.2 | 0.00584 | 6 |  |  | 9 |  | RB-Appl-EffCW-med-Tier1-FrontSCGSFm1975CZ13rWtd
RB-Appl-EffCW-med-Tier1-Front | DEER2016 | D16v1 | 2015-05-14 | SCG | SFm | 1975 | CZ14 | rWtd | Each | 1 | 778 | None | 77 | 0.0135 | 12.3 | 36.3 | 0.00635 | 5.71 | 77 | 0.0135 | 12.3 | 36.3 | 0.00635 | 5.71 |  |  | 9 |  | RB-Appl-EffCW-med-Tier1-FrontSCGSFm1975CZ14rWtd
RB-Appl-EffCW-med-Tier1-Front | DEER2016 | D16v1 | 2015-05-14 | SCG | SFm | 1975 | CZ15 | rWtd | Each | 1 | 778 | None | 78.6 | 0.0134 | 11.7 | 37.4 | 0.00656 | 5.79 | 78.6 | 0.0134 | 11.7 | 37.4 | 0.00656 | 5.79 |  |  | 9 |  | RB-Appl-EffCW-med-Tier1-FrontSCGSFm1975CZ15rWtd
RB-Appl-EffCW-med-Tier1-Front | DEER2016 | D16v1 | 2015-05-14 | SCG | SFm | 1975 | CZ16 | rWtd | Each | 1 | 796 | None | 70.7 | 0.0118 | 13.1 | 32.7 | 0.00552 | 6.35 | 70.7 | 0.0118 | 13.1 | 32.7 | 0.00552 | 6.35 |  |  | 9 |  | RB-Appl-EffCW-med-Tier1-FrontSCGSFm1975CZ16rWtd
RB-Appl-EffCW-med-Tier1-Front | DEER2016 | D16v1 | 2015-05-14 | SCG | SFm | 1985 | CZ04 | rWtd | Each | 1 | 952 | None | 71 | 0.0135 | 12 | 33.1 | 0.00636 | 5.46 | 71 | 0.0135 | 12 | 33.1 | 0.00636 | 5.46 |  |  | 9 |  | RB-Appl-EffCW-med-Tier1-FrontSCGSFm1985CZ04rWtd
RB-Appl-EffCW-med-Tier1-Front | DEER2016 | D16v1 | 2015-05-14 | SCG | SFm | 1985 | CZ05 | rWtd | Each | 1 | 952 | None | 65.1 | 0.00971 | 11.8 | 29.6 | 0.00544 | 5.28 | 65.1 | 0.00971 | 11.8 | 29.6 | 0.00544 | 5.28 |  |  | 9 |  | RB-Appl-EffCW-med-Tier1-FrontSCGSFm1985CZ05rWtd
RB-Appl-EffCW-med-Tier1-Front | DEER2016 | D16v1 | 2015-05-14 | SCG | SFm | 1985 | CZ06 | rWtd | Each | 1 | 1030 | None | 67.7 | 0.00967 | 12.9 | 31 | 0.00856 | 5.89 | 67.7 | 0.00967 | 12.9 | 31 | 0.00856 | 5.89 |  |  | 9 |  | RB-Appl-EffCW-med-Tier1-FrontSCGSFm1985CZ06rWtd
RB-Appl-EffCW-med-Tier1-Front | DEER2016 | D16v1 | 2015-05-14 | SCG | SFm | 1985 | CZ07 | rWtd | Each | 1 | 1030 | None | 67.1 | 0.015 | 12.8 | 30.6 | -0.00763 | 5.88 | 67.1 | 0.015 | 12.8 | 30.6 | -0.00763 | 5.88 |  |  | 9 |  | RB-Appl-EffCW-med-Tier1-FrontSCGSFm1985CZ07rWtd
RB-Appl-EffCW-med-Tier1-Front | DEER2016 | D16v1 | 2015-05-14 | SCG | SFm | 1985 | CZ08 | rWtd | Each | 1 | 1030 | None | 68.8 | 0.0112 | 12.6 | 31.7 | 0.00574 | 5.81 | 68.8 | 0.0112 | 12.6 | 31.7 | 0.00574 | 5.81 |  |  | 9 |  | RB-Appl-EffCW-med-Tier1-FrontSCGSFm1985CZ08rWtd
RB-Appl-EffCW-med-Tier1-Front | DEER2016 | D16v1 | 2015-05-14 | SCG | SFm | 1985 | CZ09 | rWtd | Each | 1 | 906 | None | 70.8 | 0.0115 | 12.6 | 33 | 0.00572 | 5.8 | 70.8 | 0.0115 | 12.6 | 33 | 0.00572 | 5.8 |  |  | 9 |  | RB-Appl-EffCW-med-Tier1-FrontSCGSFm1985CZ09rWtd
RB-Appl-EffCW-med-Tier1-Front | DEER2016 | D16v1 | 2015-05-14 | SCG | SFm | 1985 | CZ10 | rWtd | Each | 1 | 906 | None | 68.7 | 0.0134 | 12.4 | 32.1 | 0.00629 | 5.72 | 68.7 | 0.0134 | 12.4 | 32.1 | 0.00629 | 5.72 |  |  | 9 |  | RB-Appl-EffCW-med-Tier1-FrontSCGSFm1985CZ10rWtd
RB-Appl-EffCW-med-Tier1-Front | DEER2016 | D16v1 | 2015-05-14 | SCG | SFm | 1985 | CZ13 | rWtd | Each | 1 | 852 | None | 72.7 | 0.0161 | 12 | 33.5 | 0.00838 | 5.71 | 72.7 | 0.0161 | 12 | 33.5 | 0.00838 | 5.71 |  |  | 9 |  | RB-Appl-EffCW-med-Tier1-FrontSCGSFm1985CZ13rWtd
RB-Appl-EffCW-med-Tier1-Front | DEER2016 | D16v1 | 2015-05-14 | SCG | SFm | 1985 | CZ14 | rWtd | Each | 1 | 870 | None | 80.3 | 0.0153 | 11.4 | 36.2 | 0.00701 | 5.54 | 80.3 | 0.0153 | 11.4 | 36.2 | 0.00701 | 5.54 |  |  | 9 |  | RB-Appl-EffCW-med-Tier1-FrontSCGSFm1985CZ14rWtd
RB-Appl-EffCW-med-Tier1-Front | DEER2016 | D16v1 | 2015-05-14 | SCG | SFm | 1985 | CZ15 | rWtd | Each | 1 | 870 | None | 83 | 0.0147 | 11.1 | 37.6 | 0.00656 | 5.66 | 83 | 0.0147 | 11.1 | 37.6 | 0.00656 | 5.66 |  |  | 9 |  | RB-Appl-EffCW-med-Tier1-FrontSCGSFm1985CZ15rWtd
RB-Appl-EffCW-med-Tier1-Front | DEER2016 | D16v1 | 2015-05-14 | SCG | SFm | 1985 | CZ16 | rWtd | Each | 1 | 952 | None | 67.5 | 0.0109 | 12.4 | 31.1 | 0.00452 | 5.44 | 67.5 | 0.0109 | 12.4 | 31.1 | 0.00452 | 5.44 |  |  | 9 |  | RB-Appl-EffCW-med-Tier1-FrontSCGSFm1985CZ16rWtd
RB-Appl-EffCW-med-Tier1-Front | DEER2016 | D16v1 | 2015-05-14 | SCG | SFm | 1996 | CZ04 | rWtd | Each | 1 | 1100 | None | 68.5 | 0.0152 | 12.8 | 33.6 | 0.00859 | 5.83 | 68.5 | 0.0152 | 12.8 | 33.6 | 0.00859 | 5.83 |  |  | 9 |  | RB-Appl-EffCW-med-Tier1-FrontSCGSFm1996CZ04rWtd
RB-Appl-EffCW-med-Tier1-Front | DEER2016 | D16v1 | 2015-05-14 | SCG | SFm | 1996 | CZ05 | rWtd | Each | 1 | 1100 | None | 65.8 | 0.00941 | 12.7 | 29.8 | 0.00442 | 5.61 | 65.8 | 0.00941 | 12.7 | 29.8 | 0.00442 | 5.61 |  |  | 9 |  | RB-Appl-EffCW-med-Tier1-FrontSCGSFm1996CZ05rWtd
RB-Appl-EffCW-med-Tier1-Front | DEER2016 | D16v1 | 2015-05-14 | SCG | SFm | 1996 | CZ06 | rWtd | Each | 1 | 1150 | None | 67.2 | 0.013 | 12.9 | 30.5 | 0.0149 | 5.97 | 67.2 | 0.013 | 12.9 | 30.5 | 0.0149 | 5.97 |  |  | 9 |  | RB-Appl-EffCW-med-Tier1-FrontSCGSFm1996CZ06rWtd
RB-Appl-EffCW-med-Tier1-Front | DEER2016 | D16v1 | 2015-05-14 | SCG | SFm | 1996 | CZ07 | rWtd | Each | 1 | 1150 | None | 67.3 | 0.0275 | 12.8 | 30.6 | 0.021 | 5.84 | 67.3 | 0.0275 | 12.8 | 30.6 | 0.021 | 5.84 |  |  | 9 |  | RB-Appl-EffCW-med-Tier1-FrontSCGSFm1996CZ07rWtd
RB-Appl-EffCW-med-Tier1-Front | DEER2016 | D16v1 | 2015-05-14 | SCG | SFm | 1996 | CZ08 | rWtd | Each | 1 | 1150 | None | 69.2 | 0.00993 | 12.6 | 32.8 | 0.00484 | 5.8 | 69.2 | 0.00993 | 12.6 | 32.8 | 0.00484 | 5.8 |  |  | 9 |  | RB-Appl-EffCW-med-Tier1-FrontSCGSFm1996CZ08rWtd
RB-Appl-EffCW-med-Tier1-Front | DEER2016 | D16v1 | 2015-05-14 | SCG | SFm | 1996 | CZ09 | rWtd | Each | 1 | 1090 | None | 69.2 | 0.011 | 12.6 | 29.4 | 0.0051 | 5.87 | 69.2 | 0.011 | 12.6 | 29.4 | 0.0051 | 5.87 |  |  | 9 |  | RB-Appl-EffCW-med-Tier1-FrontSCGSFm1996CZ09rWtd
RB-Appl-EffCW-med-Tier1-Front | DEER2016 | D16v1 | 2015-05-14 | SCG | SFm | 1996 | CZ10 | rWtd | Each | 1 | 1090 | None | 69 | 0.00967 | 12.6 | 32.2 | 0.00414 | 5.9 | 69 | 0.00967 | 12.6 | 32.2 | 0.00414 | 5.9 |  |  | 9 |  | RB-Appl-EffCW-med-Tier1-FrontSCGSFm1996CZ10rWtd
RB-Appl-EffCW-med-Tier1-Front | DEER2016 | D16v1 | 2015-05-14 | SCG | SFm | 1996 | CZ13 | rWtd | Each | 1 | 1020 | None | 73.9 | 0.0139 | 11.8 | 34.6 | 0.00631 | 5.55 | 73.9 | 0.0139 | 11.8 | 34.6 | 0.00631 | 5.55 |  |  | 9 |  | RB-Appl-EffCW-med-Tier1-FrontSCGSFm1996CZ13rWtd
RB-Appl-EffCW-med-Tier1-Front | DEER2016 | D16v1 | 2015-05-14 | SCG | SFm | 1996 | CZ14 | rWtd | Each | 1 | 879 | None | 75.8 | 0.0134 | 12.1 | 35.9 | 0.00751 | 5.59 | 75.8 | 0.0134 | 12.1 | 35.9 | 0.00751 | 5.59 |  |  | 9 |  | RB-Appl-EffCW-med-Tier1-FrontSCGSFm1996CZ14rWtd
RB-Appl-EffCW-med-Tier1-Front | DEER2016 | D16v1 | 2015-05-14 | SCG | SFm | 1996 | CZ15 | rWtd | Each | 1 | 879 | None | 78.5 | 0.0125 | 11.5 | 37.3 | 0.0059 | 5.67 | 78.5 | 0.0125 | 11.5 | 37.3 | 0.0059 | 5.67 |  |  | 9 |  | RB-Appl-EffCW-med-Tier1-FrontSCGSFm1996CZ15rWtd
RB-Appl-EffCW-med-Tier1-Front | DEER2016 | D16v1 | 2015-05-14 | SCG | SFm | 1996 | CZ16 | rWtd | Each | 1 | 1100 | None | 68.2 | 0.0119 | 13.2 | 30.9 | 0.0053 | 5.83 | 68.2 | 0.0119 | 13.2 | 30.9 | 0.0053 | 5.83 |  |  | 9 |  | RB-Appl-EffCW-med-Tier1-FrontSCGSFm1996CZ16rWtd
RB-Appl-EffCW-med-Tier1-Front | DEER2016 | D16v1 | 2015-05-14 | SCG | SFm | 2003 | CZ04 | rWtd | Each | 1 | 1150 | None | 71.1 | 0.0143 | 12.2 | 32.2 | 0.00799 | 5.61 | 71.1 | 0.0143 | 12.2 | 32.2 | 0.00799 | 5.61 |  |  | 9 |  | RB-Appl-EffCW-med-Tier1-FrontSCGSFm2003CZ04rWtd
RB-Appl-EffCW-med-Tier1-Front | DEER2016 | D16v1 | 2015-05-14 | SCG | SFm | 2003 | CZ05 | rWtd | Each | 1 | 1150 | None | 64.7 | 0.00803 | 11.7 | 29.6 | 0.00625 | 5.14 | 64.7 | 0.00803 | 11.7 | 29.6 | 0.00625 | 5.14 |  |  | 9 |  | RB-Appl-EffCW-med-Tier1-FrontSCGSFm2003CZ05rWtd
RB-Appl-EffCW-med-Tier1-Front | DEER2016 | D16v1 | 2015-05-14 | SCG | SFm | 2003 | CZ06 | rWtd | Each | 1 | 1200 | None | 68.5 | 0.0166 | 12.2 | 31.1 | 0.0118 | 5.74 | 68.5 | 0.0166 | 12.2 | 31.1 | 0.0118 | 5.74 |  |  | 9 |  | RB-Appl-EffCW-med-Tier1-FrontSCGSFm2003CZ06rWtd
RB-Appl-EffCW-med-Tier1-Front | DEER2016 | D16v1 | 2015-05-14 | SCG | SFm | 2003 | CZ07 | rWtd | Each | 1 | 1200 | None | 67.3 | 0.0119 | 12.2 | 30.4 | 0.00644 | 5.76 | 67.3 | 0.0119 | 12.2 | 30.4 | 0.00644 | 5.76 |  |  | 9 |  | RB-Appl-EffCW-med-Tier1-FrontSCGSFm2003CZ07rWtd
RB-Appl-EffCW-med-Tier1-Front | DEER2016 | D16v1 | 2015-05-14 | SCG | SFm | 2003 | CZ08 | rWtd | Each | 1 | 1200 | None | 69.5 | 0.0108 | 12 | 30.5 | 0.00501 | 5.68 | 69.5 | 0.0108 | 12 | 30.5 | 0.00501 | 5.68 |  |  | 9 |  | RB-Appl-EffCW-med-Tier1-FrontSCGSFm2003CZ08rWtd
RB-Appl-EffCW-med-Tier1-Front | DEER2016 | D16v1 | 2015-05-14 | SCG | SFm | 2003 | CZ09 | rWtd | Each | 1 | 1210 | None | 72.8 | 0.0108 | 11.9 | 31.3 | 0.00483 | 5.63 | 72.8 | 0.0108 | 11.9 | 31.3 | 0.00483 | 5.63 |  |  | 9 |  | RB-Appl-EffCW-med-Tier1-FrontSCGSFm2003CZ09rWtd
RB-Appl-EffCW-med-Tier1-Front | DEER2016 | D16v1 | 2015-05-14 | SCG | SFm | 2003 | CZ10 | rWtd | Each | 1 | 974 | None | 73.4 | 0.01 | 12.2 | 33.1 | 0.00439 | 5.83 | 73.4 | 0.01 | 12.2 | 33.1 | 0.00439 | 5.83 |  |  | 9 |  | RB-Appl-EffCW-med-Tier1-FrontSCGSFm2003CZ10rWtd
RB-Appl-EffCW-med-Tier1-Front | DEER2016 | D16v1 | 2015-05-14 | SCG | SFm | 2003 | CZ13 | rWtd | Each | 1 | 974 | None | 73.4 | 0.0138 | 11.9 | 33.6 | 0.00672 | 5.72 | 73.4 | 0.0138 | 11.9 | 33.6 | 0.00672 | 5.72 |  |  | 9 |  | RB-Appl-EffCW-med-Tier1-FrontSCGSFm2003CZ13rWtd
RB-Appl-EffCW-med-Tier1-Front | DEER2016 | D16v1 | 2015-05-14 | SCG | SFm | 2003 | CZ14 | rWtd | Each | 1 | 1080 | None | 74.4 | 0.00961 | 12.3 | 33 | 0.00424 | 6.26 | 74.4 | 0.00961 | 12.3 | 33 | 0.00424 | 6.26 |  |  | 9 |  | RB-Appl-EffCW-med-Tier1-FrontSCGSFm2003CZ14rWtd
RB-Appl-EffCW-med-Tier1-Front | DEER2016 | D16v1 | 2015-05-14 | SCG | SFm | 2003 | CZ15 | rWtd | Each | 1 | 1080 | None | 77.3 | 0.0131 | 11.7 | 31.2 | 0.00479 | 6.12 | 77.3 | 0.0131 | 11.7 | 31.2 | 0.00479 | 6.12 |  |  | 9 |  | RB-Appl-EffCW-med-Tier1-FrontSCGSFm2003CZ15rWtd
RB-Appl-EffCW-med-Tier1-Front | DEER2016 | D16v1 | 2015-05-14 | SCG | SFm | 2003 | CZ16 | rWtd | Each | 1 | 1150 | None | 69.3 | 0.0306 | 12.7 | 32.9 | 0.0148 | 5.64 | 69.3 | 0.0306 | 12.7 | 32.9 | 0.0148 | 5.64 |  |  | 9 |  | RB-Appl-EffCW-med-Tier1-FrontSCGSFm2003CZ16rWtd
RB-Appl-EffCW-med-Tier1-Front | DEER2016 | D16v1 | 2015-05-14 | SCG | SFm | 2007 | CZ04 | rWtd | Each | 1 | 1150 | None | 67.9 | 0.0129 | 12.1 | 31.1 | 0.00641 | 5.54 | 67.9 | 0.0129 | 12.1 | 31.1 | 0.00641 | 5.54 |  |  | 9 |  | RB-Appl-EffCW-med-Tier1-FrontSCGSFm2007CZ04rWtd
RB-Appl-EffCW-med-Tier1-Front | DEER2016 | D16v1 | 2015-05-14 | SCG | SFm | 2007 | CZ05 | rWtd | Each | 1 | 1150 | None | 65 | 0.00913 | 12 | 29.6 | 0.0035 | 5.39 | 65 | 0.00913 | 12 | 29.6 | 0.0035 | 5.39 |  |  | 9 |  | RB-Appl-EffCW-med-Tier1-FrontSCGSFm2007CZ05rWtd
RB-Appl-EffCW-med-Tier1-Front | DEER2016 | D16v1 | 2015-05-14 | SCG | SFm | 2007 | CZ06 | rWtd | Each | 1 | 1200 | None | 67.6 | 0.00743 | 12.3 | 30.5 | 0.00501 | 5.77 | 67.6 | 0.00743 | 12.3 | 30.5 | 0.00501 | 5.77 |  |  | 9 |  | RB-Appl-EffCW-med-Tier1-FrontSCGSFm2007CZ06rWtd
RB-Appl-EffCW-med-Tier1-Front | DEER2016 | D16v1 | 2015-05-14 | SCG | SFm | 2007 | CZ07 | rWtd | Each | 1 | 1200 | None | 66.8 | 0.00617 | 12.1 | 30.4 | 0.000746 | 5.66 | 66.8 | 0.00617 | 12.1 | 30.4 | 0.000746 | 5.66 |  |  | 9 |  | RB-Appl-EffCW-med-Tier1-FrontSCGSFm2007CZ07rWtd
RB-Appl-EffCW-med-Tier1-Front | DEER2016 | D16v1 | 2015-05-14 | SCG | SFm | 2007 | CZ08 | rWtd | Each | 1 | 1200 | None | 68.6 | 0.00984 | 12.1 | 31.5 | 0.0045 | 5.71 | 68.6 | 0.00984 | 12.1 | 31.5 | 0.0045 | 5.71 |  |  | 9 |  | RB-Appl-EffCW-med-Tier1-FrontSCGSFm2007CZ08rWtd
RB-Appl-EffCW-med-Tier1-Front | DEER2016 | D16v1 | 2015-05-14 | SCG | SFm | 2007 | CZ09 | rWtd | Each | 1 | 1210 | None | 74 | 0.00991 | 12 | 33 | 0.00453 | 5.65 | 74 | 0.00991 | 12 | 33 | 0.00453 | 5.65 |  |  | 9 |  | RB-Appl-EffCW-med-Tier1-FrontSCGSFm2007CZ09rWtd
RB-Appl-EffCW-med-Tier1-Front | DEER2016 | D16v1 | 2015-05-14 | SCG | SFm | 2007 | CZ10 | rWtd | Each | 1 | 974 | None | 71.4 | 0.0098 | 12.2 | 31.5 | 0.00439 | 5.82 | 71.4 | 0.0098 | 12.2 | 31.5 | 0.00439 | 5.82 |  |  | 9 |  | RB-Appl-EffCW-med-Tier1-FrontSCGSFm2007CZ10rWtd
RB-Appl-EffCW-med-Tier1-Front | DEER2016 | D16v1 | 2015-05-14 | SCG | SFm | 2007 | CZ13 | rWtd | Each | 1 | 974 | None | 73 | 0.0127 | 11.9 | 33.1 | 0.00554 | 5.68 | 73 | 0.0127 | 11.9 | 33.1 | 0.00554 | 5.68 |  |  | 9 |  | RB-Appl-EffCW-med-Tier1-FrontSCGSFm2007CZ13rWtd
RB-Appl-EffCW-med-Tier1-Front | DEER2016 | D16v1 | 2015-05-14 | SCG | SFm | 2007 | CZ14 | rWtd | Each | 1 | 1080 | None | 73.8 | 0.0108 | 12.1 | 31.2 | 0.0047 | 6.21 | 73.8 | 0.0108 | 12.1 | 31.2 | 0.0047 | 6.21 |  |  | 9 |  | RB-Appl-EffCW-med-Tier1-FrontSCGSFm2007CZ14rWtd
RB-Appl-EffCW-med-Tier1-Front | DEER2016 | D16v1 | 2015-05-14 | SCG | SFm | 2007 | CZ15 | rWtd | Each | 1 | 1080 | None | 75.8 | 0.0116 | 11.7 | 31.8 | 0.00446 | 6.12 | 75.8 | 0.0116 | 11.7 | 31.8 | 0.00446 | 6.12 |  |  | 9 |  | RB-Appl-EffCW-med-Tier1-FrontSCGSFm2007CZ15rWtd
RB-Appl-EffCW-med-Tier1-Front | DEER2016 | D16v1 | 2015-05-14 | SCG | SFm | 2007 | CZ16 | rWtd | Each | 1 | 1150 | None | 67 | 0.00977 | 12.8 | 31.6 | -0.00484 | 5.7 | 67 | 0.00977 | 12.8 | 31.6 | -0.00484 | 5.7 |  |  | 9 |  | RB-Appl-EffCW-med-Tier1-FrontSCGSFm2007CZ16rWtd
RB-Appl-EffCW-med-Tier1-Front | DEER2016 | D16v1 | 2015-05-14 | SCG | SFm | 2011 | CZ04 | rWtd | Each | 1 | 1150 | None | 70.3 | 0.0114 | 12.2 | 32.4 | 0.00498 | 5.6 | 70.3 | 0.0114 | 12.2 | 32.4 | 0.00498 | 5.6 |  |  | 9 |  | RB-Appl-EffCW-med-Tier1-FrontSCGSFm2011CZ04rWtd
RB-Appl-EffCW-med-Tier1-Front | DEER2016 | D16v1 | 2015-05-14 | SCG | SFm | 2011 | CZ05 | rWtd | Each | 1 | 1150 | None | 64.6 | 0.00951 | 11.7 | 29.5 | 0.0044 | 5.25 | 64.6 | 0.00951 | 11.7 | 29.5 | 0.0044 | 5.25 |  |  | 9 |  | RB-Appl-EffCW-med-Tier1-FrontSCGSFm2011CZ05rWtd
RB-Appl-EffCW-med-Tier1-Front | DEER2016 | D16v1 | 2015-05-14 | SCG | SFm | 2011 | CZ06 | rWtd | Each | 1 | 1200 | None | 67.3 | 0.00829 | 12.2 | 30.8 | 0.00312 | 5.74 | 67.3 | 0.00829 | 12.2 | 30.8 | 0.00312 | 5.74 |  |  | 9 |  | RB-Appl-EffCW-med-Tier1-FrontSCGSFm2011CZ06rWtd
RB-Appl-EffCW-med-Tier1-Front | DEER2016 | D16v1 | 2015-05-14 | SCG | SFm | 2011 | CZ07 | rWtd | Each | 1 | 1200 | None | 68.1 | 0.00862 | 12.2 | 31.4 | 0.00487 | 5.76 | 68.1 | 0.00862 | 12.2 | 31.4 | 0.00487 | 5.76 |  |  | 9 |  | RB-Appl-EffCW-med-Tier1-FrontSCGSFm2011CZ07rWtd
RB-Appl-EffCW-med-Tier1-Front | DEER2016 | D16v1 | 2015-05-14 | SCG | SFm | 2011 | CZ08 | rWtd | Each | 1 | 1200 | None | 74.3 | 0.01 | 12.2 | 31 | 0.00486 | 5.75 | 74.3 | 0.01 | 12.2 | 31 | 0.00486 | 5.75 |  |  | 9 |  | RB-Appl-EffCW-med-Tier1-FrontSCGSFm2011CZ08rWtd
RB-Appl-EffCW-med-Tier1-Front | DEER2016 | D16v1 | 2015-05-14 | SCG | SFm | 2011 | CZ09 | rWtd | Each | 1 | 1210 | None | 75.9 | 0.0107 | 12.1 | 34.1 | 0.00462 | 5.72 | 75.9 | 0.0107 | 12.1 | 34.1 | 0.00462 | 5.72 |  |  | 9 |  | RB-Appl-EffCW-med-Tier1-FrontSCGSFm2011CZ09rWtd
RB-Appl-EffCW-med-Tier1-Front | DEER2016 | D16v1 | 2015-05-14 | SCG | SFm | 2011 | CZ10 | rWtd | Each | 1 | 974 | None | 72.7 | 0.0108 | 12.2 | 33.1 | 0.00506 | 5.85 | 72.7 | 0.0108 | 12.2 | 33.1 | 0.00506 | 5.85 |  |  | 9 |  | RB-Appl-EffCW-med-Tier1-FrontSCGSFm2011CZ10rWtd
RB-Appl-EffCW-med-Tier1-Front | DEER2016 | D16v1 | 2015-05-14 | SCG | SFm | 2011 | CZ13 | rWtd | Each | 1 | 974 | None | 72.2 | 0.013 | 11.9 | 33.1 | 0.0064 | 5.71 | 72.2 | 0.013 | 11.9 | 33.1 | 0.0064 | 5.71 |  |  | 9 |  | RB-Appl-EffCW-med-Tier1-FrontSCGSFm2011CZ13rWtd
RB-Appl-EffCW-med-Tier1-Front | DEER2016 | D16v1 | 2015-05-14 | SCG | SFm | 2011 | CZ14 | rWtd | Each | 1 | 1080 | None | 73.8 | 0.0116 | 12.2 | 31.6 | 0.00484 | 6.19 | 73.8 | 0.0116 | 12.2 | 31.6 | 0.00484 | 6.19 |  |  | 9 |  | RB-Appl-EffCW-med-Tier1-FrontSCGSFm2011CZ14rWtd
RB-Appl-EffCW-med-Tier1-Front | DEER2016 | D16v1 | 2015-05-14 | SCG | SFm | 2011 | CZ15 | rWtd | Each | 1 | 1080 | None | 75.7 | 0.0127 | 11.8 | 31.3 | 0.0048 | 6.1 | 75.7 | 0.0127 | 11.8 | 31.3 | 0.0048 | 6.1 |  |  | 9 |  | RB-Appl-EffCW-med-Tier1-FrontSCGSFm2011CZ15rWtd
RB-Appl-EffCW-med-Tier1-Front | DEER2016 | D16v1 | 2015-05-14 | SCG | SFm | 2011 | CZ16 | rWtd | Each | 1 | 1150 | None | 67.3 | 0.0235 | 12.8 | 30.8 | 0.018 | 5.73 | 67.3 | 0.0235 | 12.8 | 30.8 | 0.018 | 5.73 |  |  | 9 |  | RB-Appl-EffCW-med-Tier1-FrontSCGSFm2011CZ16rWtd
RB-Appl-EffCW-med-Tier1-Front | DEER2016 | D16v1 | 2015-05-14 | SCG | SFm | 2014 | CZ04 | rWtd | Each | 1 | 1150 | None | 70.4 | 0.0136 | 12.1 | 33.2 | 0.00615 | 5.59 | 70.4 | 0.0136 | 12.1 | 33.2 | 0.00615 | 5.59 |  |  | 9 |  | RB-Appl-EffCW-med-Tier1-FrontSCGSFm2014CZ04rWtd
RB-Appl-EffCW-med-Tier1-Front | DEER2016 | D16v1 | 2015-05-14 | SCG | SFm | 2014 | CZ05 | rWtd | Each | 1 | 1150 | None | 65.9 | 0.00941 | 12.4 | 30.2 | 0.00578 | 5.66 | 65.9 | 0.00941 | 12.4 | 30.2 | 0.00578 | 5.66 |  |  | 9 |  | RB-Appl-EffCW-med-Tier1-FrontSCGSFm2014CZ05rWtd
RB-Appl-EffCW-med-Tier1-Front | DEER2016 | D16v1 | 2015-05-14 | SCG | SFm | 2014 | CZ06 | rWtd | Each | 1 | 1200 | None | 66.4 | 0.00551 | 12.2 | 29.9 | -0.00581 | 5.75 | 66.4 | 0.00551 | 12.2 | 29.9 | -0.00581 | 5.75 |  |  | 9 |  | RB-Appl-EffCW-med-Tier1-FrontSCGSFm2014CZ06rWtd
RB-Appl-EffCW-med-Tier1-Front | DEER2016 | D16v1 | 2015-05-14 | SCG | SFm | 2014 | CZ07 | rWtd | Each | 1 | 1200 | None | 67.3 | -0.00411 | 12.2 | 31.1 | -0.00751 | 5.75 | 67.3 | -0.00411 | 12.2 | 31.1 | -0.00751 | 5.75 |  |  | 9 |  | RB-Appl-EffCW-med-Tier1-FrontSCGSFm2014CZ07rWtd
RB-Appl-EffCW-med-Tier1-Front | DEER2016 | D16v1 | 2015-05-14 | SCG | SFm | 2014 | CZ08 | rWtd | Each | 1 | 1200 | None | 70.6 | 0.0102 | 12.2 | 33.1 | 0.00454 | 5.75 | 70.6 | 0.0102 | 12.2 | 33.1 | 0.00454 | 5.75 |  |  | 9 |  | RB-Appl-EffCW-med-Tier1-FrontSCGSFm2014CZ08rWtd
RB-Appl-EffCW-med-Tier1-Front | DEER2016 | D16v1 | 2015-05-14 | SCG | SFm | 2014 | CZ09 | rWtd | Each | 1 | 1210 | None | 70.1 | 0.0115 | 12.1 | 30 | 0.00533 | 5.68 | 70.1 | 0.0115 | 12.1 | 30 | 0.00533 | 5.68 |  |  | 9 |  | RB-Appl-EffCW-med-Tier1-FrontSCGSFm2014CZ09rWtd
RB-Appl-EffCW-med-Tier1-Front | DEER2016 | D16v1 | 2015-05-14 | SCG | SFm | 2014 | CZ10 | rWtd | Each | 1 | 974 | None | 73.3 | 0.012 | 12.2 | 33.9 | 0.00549 | 5.83 | 73.3 | 0.012 | 12.2 | 33.9 | 0.00549 | 5.83 |  |  | 9 |  | RB-Appl-EffCW-med-Tier1-FrontSCGSFm2014CZ10rWtd
RB-Appl-EffCW-med-Tier1-Front | DEER2016 | D16v1 | 2015-05-14 | SCG | SFm | 2014 | CZ13 | rWtd | Each | 1 | 974 | None | 69.4 | 0.0115 | 11.9 | 29.4 | 0.00476 | 5.69 | 69.4 | 0.0115 | 11.9 | 29.4 | 0.00476 | 5.69 |  |  | 9 |  | RB-Appl-EffCW-med-Tier1-FrontSCGSFm2014CZ13rWtd
RB-Appl-EffCW-med-Tier1-Front | DEER2016 | D16v1 | 2015-05-14 | SCG | SFm | 2014 | CZ14 | rWtd | Each | 1 | 1080 | None | 73.4 | 0.0119 | 12.1 | 31.2 | 0.00457 | 6.17 | 73.4 | 0.0119 | 12.1 | 31.2 | 0.00457 | 6.17 |  |  | 9 |  | RB-Appl-EffCW-med-Tier1-FrontSCGSFm2014CZ14rWtd
RB-Appl-EffCW-med-Tier1-Front | DEER2016 | D16v1 | 2015-05-14 | SCG | SFm | 2014 | CZ15 | rWtd | Each | 1 | 1080 | None | 75.7 | 0.0122 | 11.7 | 31.4 | 0.00488 | 6.09 | 75.7 | 0.0122 | 11.7 | 31.4 | 0.00488 | 6.09 |  |  | 9 |  | RB-Appl-EffCW-med-Tier1-FrontSCGSFm2014CZ15rWtd
RB-Appl-EffCW-med-Tier1-Front | DEER2016 | D16v1 | 2015-05-14 | SCG | SFm | 2014 | CZ16 | rWtd | Each | 1 | 1150 | None | 67.1 | 0.0113 | 12.5 | 30.8 | 0.0054 | 5.56 | 67.1 | 0.0113 | 12.5 | 30.8 | 0.0054 | 5.56 |  |  | 9 |  | RB-Appl-EffCW-med-Tier1-FrontSCGSFm2014CZ16rWtd
RB-Appl-EffCW-med-Tier1-Front | DEER2016 | D16v1 | 2015-05-14 | SCG | SFm | Ex | CZ04 | rWtd | Each | 1 | 986 | None | 68.1 | 0.0135 | 12.4 | 31.6 | 0.00612 | 5.86 | 68.1 | 0.0135 | 12.4 | 31.6 | 0.00612 | 5.86 |  |  | 9 |  | RB-Appl-EffCW-med-Tier1-FrontSCGSFmExCZ04rWtd
RB-Appl-EffCW-med-Tier1-Front | DEER2016 | D16v1 | 2015-05-14 | SCG | SFm | Ex | CZ05 | rWtd | Each | 1 | 893 | None | 65.7 | 0.009 | 12.4 | 30.4 | 0.004 | 5.98 | 65.7 | 0.009 | 12.4 | 30.4 | 0.004 | 5.98 |  |  | 9 |  | RB-Appl-EffCW-med-Tier1-FrontSCGSFmExCZ05rWtd
RB-Appl-EffCW-med-Tier1-Front | DEER2016 | D16v1 | 2015-05-14 | SCG | SFm | Ex | CZ06 | rWtd | Each | 1 | 913 | None | 67.6 | 0.0108 | 12.7 | 30.7 | 0.00663 | 6.09 | 67.6 | 0.0108 | 12.7 | 30.7 | 0.00663 | 6.09 |  |  | 9 |  | RB-Appl-EffCW-med-Tier1-FrontSCGSFmExCZ06rWtd
RB-Appl-EffCW-med-Tier1-Front | DEER2016 | D16v1 | 2015-05-14 | SCG | SFm | Ex | CZ07 | rWtd | Each | 1 | 828 | None | 66.7 | 0.00653 | 12.6 | 30.2 | -0.000613 | 6.08 | 66.7 | 0.00653 | 12.6 | 30.2 | -0.000613 | 6.08 |  |  | 9 |  | RB-Appl-EffCW-med-Tier1-FrontSCGSFmExCZ07rWtd
RB-Appl-EffCW-med-Tier1-Front | DEER2016 | D16v1 | 2015-05-14 | SCG | SFm | Ex | CZ08 | rWtd | Each | 1 | 832 | None | 68.3 | 0.0106 | 12.4 | 30.6 | 0.00492 | 6.03 | 68.3 | 0.0106 | 12.4 | 30.6 | 0.00492 | 6.03 |  |  | 9 |  | RB-Appl-EffCW-med-Tier1-FrontSCGSFmExCZ08rWtd
RB-Appl-EffCW-med-Tier1-Front | DEER2016 | D16v1 | 2015-05-14 | SCG | SFm | Ex | CZ09 | rWtd | Each | 1 | 861 | None | 72.4 | 0.0119 | 12.3 | 32.9 | 0.00529 | 5.95 | 72.4 | 0.0119 | 12.3 | 32.9 | 0.00529 | 5.95 |  |  | 9 |  | RB-Appl-EffCW-med-Tier1-FrontSCGSFmExCZ09rWtd
RB-Appl-EffCW-med-Tier1-Front | DEER2016 | D16v1 | 2015-05-14 | SCG | SFm | Ex | CZ10 | rWtd | Each | 1 | 927 | None | 70.4 | 0.012 | 12.4 | 32.3 | 0.00523 | 5.86 | 70.4 | 0.012 | 12.4 | 32.3 | 0.00523 | 5.86 |  |  | 9 |  | RB-Appl-EffCW-med-Tier1-FrontSCGSFmExCZ10rWtd
RB-Appl-EffCW-med-Tier1-Front | DEER2016 | D16v1 | 2015-05-14 | SCG | SFm | Ex | CZ13 | rWtd | Each | 1 | 873 | None | 72.5 | 0.0143 | 12 | 33.1 | 0.00653 | 5.79 | 72.5 | 0.0143 | 12 | 33.1 | 0.00653 | 5.79 |  |  | 9 |  | RB-Appl-EffCW-med-Tier1-FrontSCGSFmExCZ13rWtd
RB-Appl-EffCW-med-Tier1-Front | DEER2016 | D16v1 | 2015-05-14 | SCG | SFm | Ex | CZ14 | rWtd | Each | 1 | 873 | None | 78.7 | 0.0144 | 11.7 | 35.8 | 0.00676 | 5.63 | 78.7 | 0.0144 | 11.7 | 35.8 | 0.00676 | 5.63 |  |  | 9 |  | RB-Appl-EffCW-med-Tier1-FrontSCGSFmExCZ14rWtd
RB-Appl-EffCW-med-Tier1-Front | DEER2016 | D16v1 | 2015-05-14 | SCG | SFm | Ex | CZ15 | rWtd | Each | 1 | 845 | None | 79.3 | 0.0134 | 11.6 | 36.8 | 0.00626 | 5.78 | 79.3 | 0.0134 | 11.6 | 36.8 | 0.00626 | 5.78 |  |  | 9 |  | RB-Appl-EffCW-med-Tier1-FrontSCGSFmExCZ15rWtd
RB-Appl-EffCW-med-Tier1-Front | DEER2016 | D16v1 | 2015-05-14 | SCG | SFm | Ex | CZ16 | rWtd | Each | 1 | 855 | None | 69.7 | 0.0118 | 12.9 | 32.2 | 0.00537 | 6.07 | 69.7 | 0.0118 | 12.9 | 32.2 | 0.00537 | 6.07 |  |  | 9 |  | RB-Appl-EffCW-med-Tier1-FrontSCGSFmExCZ16rWtd
RB-Appl-EffCW-med-Tier1-Front | DEER2016 | D16v1 | 2015-05-14 | SCG | SFm | Ex | IOU | rWtd | Each | 1 | 880 | None | 70.3 | 0.0115 | 12.4 | 32 | 0.00551 | 5.95 | 70.3 | 0.0115 | 12.4 | 32 | 0.00551 | 5.95 |  |  | 9 |  | RB-Appl-EffCW-med-Tier1-FrontSCGSFmExIOUrWtd
RB-Appl-EffCW-med-Tier1-Front | DEER2016 | D16v1 | 2015-05-14 | SDG | DMo | Ex | CZ07 | rWtd | Each | 1 | 605 | None | 81.3 | 0.00853 | 9.04 | 42.1 | 0.00401 | 4.15 | 81.3 | 0.00853 | 9.04 | 42.1 | 0.00401 | 4.15 |  |  | 9 |  | RB-Appl-EffCW-med-Tier1-FrontSDGDMoExCZ07rWtd
RB-Appl-EffCW-med-Tier1-Front | DEER2016 | D16v1 | 2015-05-14 | SDG | DMo | Ex | CZ08 | rWtd | Each | 1 | 598 | None | 83.2 | 0.0123 | 9.04 | 43.4 | 0.00625 | 4.13 | 83.2 | 0.0123 | 9.04 | 43.4 | 0.00625 | 4.13 |  |  | 9 |  | RB-Appl-EffCW-med-Tier1-FrontSDGDMoExCZ08rWtd
RB-Appl-EffCW-med-Tier1-Front | DEER2016 | D16v1 | 2015-05-14 | SDG | DMo | Ex | CZ10 | rWtd | Each | 1 | 609 | None | 86 | 0.0138 | 8.78 | 44.6 | 0.0071 | 4.07 | 86 | 0.0138 | 8.78 | 44.6 | 0.0071 | 4.07 |  |  | 9 |  | RB-Appl-EffCW-med-Tier1-FrontSDGDMoExCZ10rWtd
RB-Appl-EffCW-med-Tier1-Front | DEER2016 | D16v1 | 2015-05-14 | SDG | DMo | Ex | CZ14 | rWtd | Each | 1 | 605 | None | 80.7 | 0.0116 | 8.82 | 42 | 0.00599 | 4.06 | 80.7 | 0.0116 | 8.82 | 42 | 0.00599 | 4.06 |  |  | 9 |  | RB-Appl-EffCW-med-Tier1-FrontSDGDMoExCZ14rWtd
RB-Appl-EffCW-med-Tier1-Front | DEER2016 | D16v1 | 2015-05-14 | SDG | DMo | Ex | IOU | rWtd | Each | 1 | 607 | None | 83.5 | 0.0111 | 8.92 | 43.2 | 0.00555 | 4.11 | 83.5 | 0.0111 | 8.92 | 43.2 | 0.00555 | 4.11 |  |  | 9 |  | RB-Appl-EffCW-med-Tier1-FrontSDGDMoExIOUrWtd
RB-Appl-EffCW-med-Tier1-Front | DEER2016 | D16v1 | 2015-05-14 | SDG | DMo | MH00 | CZ07 | rWtd | Each | 1 | 621 | None | 81.3 | 0.015 | 8.77 | 42.2 | 0.00022 | 4.09 | 81.3 | 0.015 | 8.77 | 42.2 | 0.00022 | 4.09 |  |  | 9 |  | RB-Appl-EffCW-med-Tier1-FrontSDGDMoMH00CZ07rWtd
RB-Appl-EffCW-med-Tier1-Front | DEER2016 | D16v1 | 2015-05-14 | SDG | DMo | MH00 | CZ08 | rWtd | Each | 1 | 621 | None | 86.2 | 0.0133 | 8.72 | 44.3 | 0.00662 | 4.08 | 86.2 | 0.0133 | 8.72 | 44.3 | 0.00662 | 4.08 |  |  | 9 |  | RB-Appl-EffCW-med-Tier1-FrontSDGDMoMH00CZ08rWtd
RB-Appl-EffCW-med-Tier1-Front | DEER2016 | D16v1 | 2015-05-14 | SDG | DMo | MH00 | CZ10 | rWtd | Each | 1 | 621 | None | 89.1 | 0.0147 | 8.66 | 45.5 | 0.00731 | 4.08 | 89.1 | 0.0147 | 8.66 | 45.5 | 0.00731 | 4.08 |  |  | 9 |  | RB-Appl-EffCW-med-Tier1-FrontSDGDMoMH00CZ10rWtd
RB-Appl-EffCW-med-Tier1-Front | DEER2016 | D16v1 | 2015-05-14 | SDG | DMo | MH00 | CZ14 | rWtd | Each | 1 | 621 | None | 80.6 | 0.0118 | 8.44 | 41.9 | 0.00607 | 3.93 | 80.6 | 0.0118 | 8.44 | 41.9 | 0.00607 | 3.93 |  |  | 9 |  | RB-Appl-EffCW-med-Tier1-FrontSDGDMoMH00CZ14rWtd
RB-Appl-EffCW-med-Tier1-Front | DEER2016 | D16v1 | 2015-05-14 | SDG | DMo | MH00 | CZ15 | rWtd | Each | 1 | 621 | None | 87.8 | 0.0126 | 8.16 | 45.1 | 0.00651 | 4.02 | 87.8 | 0.0126 | 8.16 | 45.1 | 0.00651 | 4.02 |  |  | 9 |  | RB-Appl-EffCW-med-Tier1-FrontSDGDMoMH00CZ15rWtd
RB-Appl-EffCW-med-Tier1-Front | DEER2016 | D16v1 | 2015-05-14 | SDG | DMo | MH06 | CZ07 | rWtd | Each | 1 | 621 | None | 82.1 | 0.0122 | 8.86 | 42.4 | 0.00598 | 4.1 | 82.1 | 0.0122 | 8.86 | 42.4 | 0.00598 | 4.1 |  |  | 9 |  | RB-Appl-EffCW-med-Tier1-FrontSDGDMoMH06CZ07rWtd
RB-Appl-EffCW-med-Tier1-Front | DEER2016 | D16v1 | 2015-05-14 | SDG | DMo | MH06 | CZ08 | rWtd | Each | 1 | 621 | None | 86.2 | 0.0126 | 8.78 | 45.4 | 0.00633 | 4.1 | 86.2 | 0.0126 | 8.78 | 45.4 | 0.00633 | 4.1 |  |  | 9 |  | RB-Appl-EffCW-med-Tier1-FrontSDGDMoMH06CZ08rWtd
RB-Appl-EffCW-med-Tier1-Front | DEER2016 | D16v1 | 2015-05-14 | SDG | DMo | MH06 | CZ10 | rWtd | Each | 1 | 621 | None | 89 | 0.0125 | 8.68 | 45.5 | 0.00641 | 4.1 | 89 | 0.0125 | 8.68 | 45.5 | 0.00641 | 4.1 |  |  | 9 |  | RB-Appl-EffCW-med-Tier1-FrontSDGDMoMH06CZ10rWtd
RB-Appl-EffCW-med-Tier1-Front | DEER2016 | D16v1 | 2015-05-14 | SDG | DMo | MH06 | CZ14 | rWtd | Each | 1 | 621 | None | 80.2 | 0.0111 | 8.3 | 41.7 | 0.00577 | 3.86 | 80.2 | 0.0111 | 8.3 | 41.7 | 0.00577 | 3.86 |  |  | 9 |  | RB-Appl-EffCW-med-Tier1-FrontSDGDMoMH06CZ14rWtd
RB-Appl-EffCW-med-Tier1-Front | DEER2016 | D16v1 | 2015-05-14 | SDG | DMo | MH06 | CZ15 | rWtd | Each | 1 | 621 | None | 86 | 0.0122 | 8.16 | 44.5 | 0.00633 | 4.02 | 86 | 0.0122 | 8.16 | 44.5 | 0.00633 | 4.02 |  |  | 9 |  | RB-Appl-EffCW-med-Tier1-FrontSDGDMoMH06CZ15rWtd
RB-Appl-EffCW-med-Tier1-Front | DEER2016 | D16v1 | 2015-05-14 | SDG | DMo | MH72 | CZ07 | rWtd | Each | 1 | 598 | None | 81.2 | 0.0061 | 9.16 | 42 | 0.00361 | 4.17 | 81.2 | 0.0061 | 9.16 | 42 | 0.00361 | 4.17 |  |  | 9 |  | RB-Appl-EffCW-med-Tier1-FrontSDGDMoMH72CZ07rWtd
RB-Appl-EffCW-med-Tier1-Front | DEER2016 | D16v1 | 2015-05-14 | SDG | DMo | MH72 | CZ08 | rWtd | Each | 1 | 598 | None | 83.2 | 0.0123 | 9.04 | 43.4 | 0.00625 | 4.13 | 83.2 | 0.0123 | 9.04 | 43.4 | 0.00625 | 4.13 |  |  | 9 |  | RB-Appl-EffCW-med-Tier1-FrontSDGDMoMH72CZ08rWtd
RB-Appl-EffCW-med-Tier1-Front | DEER2016 | D16v1 | 2015-05-14 | SDG | DMo | MH72 | CZ10 | rWtd | Each | 1 | 598 | None | 85 | 0.0135 | 8.95 | 44 | 0.00702 | 4.09 | 85 | 0.0135 | 8.95 | 44 | 0.00702 | 4.09 |  |  | 9 |  | RB-Appl-EffCW-med-Tier1-FrontSDGDMoMH72CZ10rWtd
RB-Appl-EffCW-med-Tier1-Front | DEER2016 | D16v1 | 2015-05-14 | SDG | DMo | MH72 | CZ14 | rWtd | Each | 1 | 598 | None | 80.9 | 0.0116 | 9.08 | 42.2 | 0.006 | 4.15 | 80.9 | 0.0116 | 9.08 | 42.2 | 0.006 | 4.15 |  |  | 9 |  | RB-Appl-EffCW-med-Tier1-FrontSDGDMoMH72CZ14rWtd
RB-Appl-EffCW-med-Tier1-Front | DEER2016 | D16v1 | 2015-05-14 | SDG | DMo | MH72 | CZ15 | rWtd | Each | 1 | 598 | None | 84.9 | 0.0123 | 8.61 | 44.2 | 0.00651 | 4.16 | 84.9 | 0.0123 | 8.61 | 44.2 | 0.00651 | 4.16 |  |  | 9 |  | RB-Appl-EffCW-med-Tier1-FrontSDGDMoMH72CZ15rWtd
RB-Appl-EffCW-med-Tier1-Front | DEER2016 | D16v1 | 2015-05-14 | SDG | DMo | MH85 | CZ07 | rWtd | Each | 1 | 621 | None | 81.4 | 0.0133 | 8.79 | 42.2 | 0.00612 | 4.1 | 81.4 | 0.0133 | 8.79 | 42.2 | 0.00612 | 4.1 |  |  | 9 |  | RB-Appl-EffCW-med-Tier1-FrontSDGDMoMH85CZ07rWtd
RB-Appl-EffCW-med-Tier1-Front | DEER2016 | D16v1 | 2015-05-14 | SDG | DMo | MH85 | CZ08 | rWtd | Each | 1 | 621 | None | 84.4 | 0.013 | 8.72 | 42.9 | 0.00649 | 4.14 | 84.4 | 0.013 | 8.72 | 42.9 | 0.00649 | 4.14 |  |  | 9 |  | RB-Appl-EffCW-med-Tier1-FrontSDGDMoMH85CZ08rWtd
RB-Appl-EffCW-med-Tier1-Front | DEER2016 | D16v1 | 2015-05-14 | SDG | DMo | MH85 | CZ10 | rWtd | Each | 1 | 621 | None | 86.1 | 0.0142 | 8.55 | 45 | 0.00724 | 4.03 | 86.1 | 0.0142 | 8.55 | 45 | 0.00724 | 4.03 |  |  | 9 |  | RB-Appl-EffCW-med-Tier1-FrontSDGDMoMH85CZ10rWtd
RB-Appl-EffCW-med-Tier1-Front | DEER2016 | D16v1 | 2015-05-14 | SDG | DMo | MH85 | CZ14 | rWtd | Each | 1 | 621 | None | 80.3 | 0.0115 | 8.26 | 41.8 | 0.00598 | 3.86 | 80.3 | 0.0115 | 8.26 | 41.8 | 0.00598 | 3.86 |  |  | 9 |  | RB-Appl-EffCW-med-Tier1-FrontSDGDMoMH85CZ14rWtd
RB-Appl-EffCW-med-Tier1-Front | DEER2016 | D16v1 | 2015-05-14 | SDG | DMo | MH85 | CZ15 | rWtd | Each | 1 | 621 | None | 86 | 0.0127 | 8.14 | 43.6 | 0.00658 | 4.02 | 86 | 0.0127 | 8.14 | 43.6 | 0.00658 | 4.02 |  |  | 9 |  | RB-Appl-EffCW-med-Tier1-FrontSDGDMoMH85CZ15rWtd
RB-Appl-EffCW-med-Tier1-Front | DEER2016 | D16v1 | 2015-05-14 | SDG | MFm | 1975 | CZ06 | rWtd | Each | 1 | 465 | None | 175 | 0.0254 | 5.53 | 98.1 | 0.0142 | 2.19 | 175 | 0.0254 | 5.53 | 98.1 | 0.0142 | 2.19 |  |  | 9 |  | RB-Appl-EffCW-med-Tier1-FrontSDGMFm1975CZ06rWtd
RB-Appl-EffCW-med-Tier1-Front | DEER2016 | D16v1 | 2015-05-14 | SDG | MFm | 1975 | CZ07 | rWtd | Each | 1 | 465 | None | 174 | 0.0243 | 5.56 | 97.3 | 0.0146 | 2.16 | 174 | 0.0243 | 5.56 | 97.3 | 0.0146 | 2.16 |  |  | 9 |  | RB-Appl-EffCW-med-Tier1-FrontSDGMFm1975CZ07rWtd
RB-Appl-EffCW-med-Tier1-Front | DEER2016 | D16v1 | 2015-05-14 | SDG | MFm | 1975 | CZ08 | rWtd | Each | 1 | 465 | None | 177 | 0.0271 | 5.4 | 99 | 0.0146 | 2.16 | 177 | 0.0271 | 5.4 | 99 | 0.0146 | 2.16 |  |  | 9 |  | RB-Appl-EffCW-med-Tier1-FrontSDGMFm1975CZ08rWtd
RB-Appl-EffCW-med-Tier1-Front | DEER2016 | D16v1 | 2015-05-14 | SDG | MFm | 1975 | CZ10 | rWtd | Each | 1 | 544 | None | 176 | 0.0273 | 5.56 | 99.7 | 0.0158 | 1.94 | 176 | 0.0273 | 5.56 | 99.7 | 0.0158 | 1.94 |  |  | 9 |  | RB-Appl-EffCW-med-Tier1-FrontSDGMFm1975CZ10rWtd
RB-Appl-EffCW-med-Tier1-Front | DEER2016 | D16v1 | 2015-05-14 | SDG | MFm | 1975 | CZ14 | rWtd | Each | 1 | 634 | None | 182 | 0.0265 | 5.16 | 101 | 0.0148 | 1.92 | 182 | 0.0265 | 5.16 | 101 | 0.0148 | 1.92 |  |  | 9 |  | RB-Appl-EffCW-med-Tier1-FrontSDGMFm1975CZ14rWtd
RB-Appl-EffCW-med-Tier1-Front | DEER2016 | D16v1 | 2015-05-14 | SDG | MFm | 1975 | CZ15 | rWtd | Each | 1 | 634 | None | 181 | 0.0267 | 5.03 | 102 | 0.0151 | 2.05 | 181 | 0.0267 | 5.03 | 102 | 0.0151 | 2.05 |  |  | 9 |  | RB-Appl-EffCW-med-Tier1-FrontSDGMFm1975CZ15rWtd
RB-Appl-EffCW-med-Tier1-Front | DEER2016 | D16v1 | 2015-05-14 | SDG | MFm | 1985 | CZ06 | rWtd | Each | 1 | 578 | None | 174 | 0.0263 | 5.8 | 97.8 | 0.0151 | 2.02 | 174 | 0.0263 | 5.8 | 97.8 | 0.0151 | 2.02 |  |  | 9 |  | RB-Appl-EffCW-med-Tier1-FrontSDGMFm1985CZ06rWtd
RB-Appl-EffCW-med-Tier1-Front | DEER2016 | D16v1 | 2015-05-14 | SDG | MFm | 1985 | CZ07 | rWtd | Each | 1 | 578 | None | 173 | 0.025 | 5.74 | 97.4 | 0.0148 | 2.04 | 173 | 0.025 | 5.74 | 97.4 | 0.0148 | 2.04 |  |  | 9 |  | RB-Appl-EffCW-med-Tier1-FrontSDGMFm1985CZ07rWtd
RB-Appl-EffCW-med-Tier1-Front | DEER2016 | D16v1 | 2015-05-14 | SDG | MFm | 1985 | CZ08 | rWtd | Each | 1 | 578 | None | 175 | 0.0256 | 5.76 | 99.4 | 0.014 | 2.05 | 175 | 0.0256 | 5.76 | 99.4 | 0.014 | 2.05 |  |  | 9 |  | RB-Appl-EffCW-med-Tier1-FrontSDGMFm1985CZ08rWtd
RB-Appl-EffCW-med-Tier1-Front | DEER2016 | D16v1 | 2015-05-14 | SDG | MFm | 1985 | CZ10 | rWtd | Each | 1 | 648 | None | 177 | 0.0272 | 5.43 | 99.3 | 0.0153 | 2.12 | 177 | 0.0272 | 5.43 | 99.3 | 0.0153 | 2.12 |  |  | 9 |  | RB-Appl-EffCW-med-Tier1-FrontSDGMFm1985CZ10rWtd
RB-Appl-EffCW-med-Tier1-Front | DEER2016 | D16v1 | 2015-05-14 | SDG | MFm | 1985 | CZ14 | rWtd | Each | 1 | 630 | None | 182 | 0.0267 | 5.23 | 102 | 0.015 | 1.96 | 182 | 0.0267 | 5.23 | 102 | 0.015 | 1.96 |  |  | 9 |  | RB-Appl-EffCW-med-Tier1-FrontSDGMFm1985CZ14rWtd
RB-Appl-EffCW-med-Tier1-Front | DEER2016 | D16v1 | 2015-05-14 | SDG | MFm | 1985 | CZ15 | rWtd | Each | 1 | 630 | None | 182 | 0.0266 | 5.05 | 102 | 0.0151 | 2.06 | 182 | 0.0266 | 5.05 | 102 | 0.0151 | 2.06 |  |  | 9 |  | RB-Appl-EffCW-med-Tier1-FrontSDGMFm1985CZ15rWtd
RB-Appl-EffCW-med-Tier1-Front | DEER2016 | D16v1 | 2015-05-14 | SDG | MFm | 1996 | CZ06 | rWtd | Each | 1 | 518 | None | 174 | 0.0249 | 5.64 | 97.6 | 0.0139 | 2.17 | 174 | 0.0249 | 5.64 | 97.6 | 0.0139 | 2.17 |  |  | 9 |  | RB-Appl-EffCW-med-Tier1-FrontSDGMFm1996CZ06rWtd
RB-Appl-EffCW-med-Tier1-Front | DEER2016 | D16v1 | 2015-05-14 | SDG | MFm | 1996 | CZ07 | rWtd | Each | 1 | 518 | None | 174 | 0.0253 | 5.66 | 97.3 | 0.0149 | 2.17 | 174 | 0.0253 | 5.66 | 97.3 | 0.0149 | 2.17 |  |  | 9 |  | RB-Appl-EffCW-med-Tier1-FrontSDGMFm1996CZ07rWtd
RB-Appl-EffCW-med-Tier1-Front | DEER2016 | D16v1 | 2015-05-14 | SDG | MFm | 1996 | CZ08 | rWtd | Each | 1 | 518 | None | 177 | 0.026 | 5.58 | 99.2 | 0.014 | 2.16 | 177 | 0.026 | 5.58 | 99.2 | 0.014 | 2.16 |  |  | 9 |  | RB-Appl-EffCW-med-Tier1-FrontSDGMFm1996CZ08rWtd
RB-Appl-EffCW-med-Tier1-Front | DEER2016 | D16v1 | 2015-05-14 | SDG | MFm | 1996 | CZ10 | rWtd | Each | 1 | 487 | None | 175 | 0.0275 | 5.58 | 98.1 | 0.0152 | 2.13 | 175 | 0.0275 | 5.58 | 98.1 | 0.0152 | 2.13 |  |  | 9 |  | RB-Appl-EffCW-med-Tier1-FrontSDGMFm1996CZ10rWtd
RB-Appl-EffCW-med-Tier1-Front | DEER2016 | D16v1 | 2015-05-14 | SDG | MFm | 1996 | CZ14 | rWtd | Each | 1 | 480 | None | 180 | 0.0249 | 5.7 | 101 | 0.0141 | 2.17 | 180 | 0.0249 | 5.7 | 101 | 0.0141 | 2.17 |  |  | 9 |  | RB-Appl-EffCW-med-Tier1-FrontSDGMFm1996CZ14rWtd
RB-Appl-EffCW-med-Tier1-Front | DEER2016 | D16v1 | 2015-05-14 | SDG | MFm | 1996 | CZ15 | rWtd | Each | 1 | 480 | None | 176 | 0.0259 | 5.11 | 99.9 | 0.0149 | 2.05 | 176 | 0.0259 | 5.11 | 99.9 | 0.0149 | 2.05 |  |  | 9 |  | RB-Appl-EffCW-med-Tier1-FrontSDGMFm1996CZ15rWtd
RB-Appl-EffCW-med-Tier1-Front | DEER2016 | D16v1 | 2015-05-14 | SDG | MFm | 2003 | CZ06 | rWtd | Each | 1 | 538 | None | 174 | 0.0254 | 5.68 | 97.4 | 0.0147 | 2.21 | 174 | 0.0254 | 5.68 | 97.4 | 0.0147 | 2.21 |  |  | 9 |  | RB-Appl-EffCW-med-Tier1-FrontSDGMFm2003CZ06rWtd
RB-Appl-EffCW-med-Tier1-Front | DEER2016 | D16v1 | 2015-05-14 | SDG | MFm | 2003 | CZ07 | rWtd | Each | 1 | 538 | None | 173 | 0.0246 | 5.63 | 97.1 | 0.0132 | 2.16 | 173 | 0.0246 | 5.63 | 97.1 | 0.0132 | 2.16 |  |  | 9 |  | RB-Appl-EffCW-med-Tier1-FrontSDGMFm2003CZ07rWtd
RB-Appl-EffCW-med-Tier1-Front | DEER2016 | D16v1 | 2015-05-14 | SDG | MFm | 2003 | CZ08 | rWtd | Each | 1 | 538 | None | 176 | 0.0258 | 5.57 | 98.2 | 0.0149 | 2.17 | 176 | 0.0258 | 5.57 | 98.2 | 0.0149 | 2.17 |  |  | 9 |  | RB-Appl-EffCW-med-Tier1-FrontSDGMFm2003CZ08rWtd
RB-Appl-EffCW-med-Tier1-Front | DEER2016 | D16v1 | 2015-05-14 | SDG | MFm | 2003 | CZ10 | rWtd | Each | 1 | 474 | None | 175 | 0.0259 | 5.54 | 97.2 | 0.0139 | 2.26 | 175 | 0.0259 | 5.54 | 97.2 | 0.0139 | 2.26 |  |  | 9 |  | RB-Appl-EffCW-med-Tier1-FrontSDGMFm2003CZ10rWtd
RB-Appl-EffCW-med-Tier1-Front | DEER2016 | D16v1 | 2015-05-14 | SDG | MFm | 2003 | CZ14 | rWtd | Each | 1 | 487 | None | 180 | 0.0249 | 5.69 | 101 | 0.0142 | 2.16 | 180 | 0.0249 | 5.69 | 101 | 0.0142 | 2.16 |  |  | 9 |  | RB-Appl-EffCW-med-Tier1-FrontSDGMFm2003CZ14rWtd
RB-Appl-EffCW-med-Tier1-Front | DEER2016 | D16v1 | 2015-05-14 | SDG | MFm | 2003 | CZ15 | rWtd | Each | 1 | 487 | None | 175 | 0.0256 | 5.11 | 99.2 | 0.0147 | 2.05 | 175 | 0.0256 | 5.11 | 99.2 | 0.0147 | 2.05 |  |  | 9 |  | RB-Appl-EffCW-med-Tier1-FrontSDGMFm2003CZ15rWtd
RB-Appl-EffCW-med-Tier1-Front | DEER2016 | D16v1 | 2015-05-14 | SDG | MFm | 2007 | CZ06 | rWtd | Each | 1 | 538 | None | 174 | 0.0249 | 5.69 | 97.5 | 0.0143 | 2.21 | 174 | 0.0249 | 5.69 | 97.5 | 0.0143 | 2.21 |  |  | 9 |  | RB-Appl-EffCW-med-Tier1-FrontSDGMFm2007CZ06rWtd
RB-Appl-EffCW-med-Tier1-Front | DEER2016 | D16v1 | 2015-05-14 | SDG | MFm | 2007 | CZ07 | rWtd | Each | 1 | 538 | None | 173 | 0.0251 | 5.67 | 96.9 | 0.0139 | 2.16 | 173 | 0.0251 | 5.67 | 96.9 | 0.0139 | 2.16 |  |  | 9 |  | RB-Appl-EffCW-med-Tier1-FrontSDGMFm2007CZ07rWtd
RB-Appl-EffCW-med-Tier1-Front | DEER2016 | D16v1 | 2015-05-14 | SDG | MFm | 2007 | CZ08 | rWtd | Each | 1 | 538 | None | 177 | 0.0251 | 5.62 | 98.7 | 0.0142 | 2.2 | 177 | 0.0251 | 5.62 | 98.7 | 0.0142 | 2.2 |  |  | 9 |  | RB-Appl-EffCW-med-Tier1-FrontSDGMFm2007CZ08rWtd
RB-Appl-EffCW-med-Tier1-Front | DEER2016 | D16v1 | 2015-05-14 | SDG | MFm | 2007 | CZ10 | rWtd | Each | 1 | 474 | None | 175 | 0.0252 | 5.59 | 97 | 0.0138 | 2.29 | 175 | 0.0252 | 5.59 | 97 | 0.0138 | 2.29 |  |  | 9 |  | RB-Appl-EffCW-med-Tier1-FrontSDGMFm2007CZ10rWtd
RB-Appl-EffCW-med-Tier1-Front | DEER2016 | D16v1 | 2015-05-14 | SDG | MFm | 2007 | CZ14 | rWtd | Each | 1 | 487 | None | 178 | 0.0249 | 5.69 | 99.9 | 0.0141 | 2.16 | 178 | 0.0249 | 5.69 | 99.9 | 0.0141 | 2.16 |  |  | 9 |  | RB-Appl-EffCW-med-Tier1-FrontSDGMFm2007CZ14rWtd
RB-Appl-EffCW-med-Tier1-Front | DEER2016 | D16v1 | 2015-05-14 | SDG | MFm | 2007 | CZ15 | rWtd | Each | 1 | 487 | None | 174 | 0.0252 | 5.14 | 99.1 | 0.0145 | 2.06 | 174 | 0.0252 | 5.14 | 99.1 | 0.0145 | 2.06 |  |  | 9 |  | RB-Appl-EffCW-med-Tier1-FrontSDGMFm2007CZ15rWtd
RB-Appl-EffCW-med-Tier1-Front | DEER2016 | D16v1 | 2015-05-14 | SDG | MFm | 2011 | CZ06 | rWtd | Each | 1 | 538 | None | 174 | 0.0248 | 5.67 | 97.3 | 0.0141 | 2.2 | 174 | 0.0248 | 5.67 | 97.3 | 0.0141 | 2.2 |  |  | 9 |  | RB-Appl-EffCW-med-Tier1-FrontSDGMFm2011CZ06rWtd
RB-Appl-EffCW-med-Tier1-Front | DEER2016 | D16v1 | 2015-05-14 | SDG | MFm | 2011 | CZ07 | rWtd | Each | 1 | 538 | None | 174 | 0.0251 | 5.7 | 97 | 0.0143 | 2.14 | 174 | 0.0251 | 5.7 | 97 | 0.0143 | 2.14 |  |  | 9 |  | RB-Appl-EffCW-med-Tier1-FrontSDGMFm2011CZ07rWtd
RB-Appl-EffCW-med-Tier1-Front | DEER2016 | D16v1 | 2015-05-14 | SDG | MFm | 2011 | CZ08 | rWtd | Each | 1 | 538 | None | 177 | 0.0253 | 5.65 | 99 | 0.0142 | 2.19 | 177 | 0.0253 | 5.65 | 99 | 0.0142 | 2.19 |  |  | 9 |  | RB-Appl-EffCW-med-Tier1-FrontSDGMFm2011CZ08rWtd
RB-Appl-EffCW-med-Tier1-Front | DEER2016 | D16v1 | 2015-05-14 | SDG | MFm | 2011 | CZ10 | rWtd | Each | 1 | 474 | None | 175 | 0.0252 | 5.61 | 97.2 | 0.0138 | 2.26 | 175 | 0.0252 | 5.61 | 97.2 | 0.0138 | 2.26 |  |  | 9 |  | RB-Appl-EffCW-med-Tier1-FrontSDGMFm2011CZ10rWtd
RB-Appl-EffCW-med-Tier1-Front | DEER2016 | D16v1 | 2015-05-14 | SDG | MFm | 2011 | CZ14 | rWtd | Each | 1 | 487 | None | 179 | 0.025 | 5.73 | 100 | 0.0141 | 2.18 | 179 | 0.025 | 5.73 | 100 | 0.0141 | 2.18 |  |  | 9 |  | RB-Appl-EffCW-med-Tier1-FrontSDGMFm2011CZ14rWtd
RB-Appl-EffCW-med-Tier1-Front | DEER2016 | D16v1 | 2015-05-14 | SDG | MFm | 2011 | CZ15 | rWtd | Each | 1 | 487 | None | 175 | 0.0252 | 5.14 | 98.9 | 0.0146 | 2.05 | 175 | 0.0252 | 5.14 | 98.9 | 0.0146 | 2.05 |  |  | 9 |  | RB-Appl-EffCW-med-Tier1-FrontSDGMFm2011CZ15rWtd
RB-Appl-EffCW-med-Tier1-Front | DEER2016 | D16v1 | 2015-05-14 | SDG | MFm | 2014 | CZ06 | rWtd | Each | 1 | 538 | None | 174 | 0.0254 | 5.67 | 97.2 | 0.0136 | 2.18 | 174 | 0.0254 | 5.67 | 97.2 | 0.0136 | 2.18 |  |  | 9 |  | RB-Appl-EffCW-med-Tier1-FrontSDGMFm2014CZ06rWtd
RB-Appl-EffCW-med-Tier1-Front | DEER2016 | D16v1 | 2015-05-14 | SDG | MFm | 2014 | CZ07 | rWtd | Each | 1 | 538 | None | 174 | 0.0247 | 5.7 | 97 | 0.0136 | 2.12 | 174 | 0.0247 | 5.7 | 97 | 0.0136 | 2.12 |  |  | 9 |  | RB-Appl-EffCW-med-Tier1-FrontSDGMFm2014CZ07rWtd
RB-Appl-EffCW-med-Tier1-Front | DEER2016 | D16v1 | 2015-05-14 | SDG | MFm | 2014 | CZ08 | rWtd | Each | 1 | 538 | None | 177 | 0.0255 | 5.66 | 98.9 | 0.0142 | 2.17 | 177 | 0.0255 | 5.66 | 98.9 | 0.0142 | 2.17 |  |  | 9 |  | RB-Appl-EffCW-med-Tier1-FrontSDGMFm2014CZ08rWtd
RB-Appl-EffCW-med-Tier1-Front | DEER2016 | D16v1 | 2015-05-14 | SDG | MFm | 2014 | CZ10 | rWtd | Each | 1 | 474 | None | 175 | 0.0255 | 5.61 | 97 | 0.014 | 2.23 | 175 | 0.0255 | 5.61 | 97 | 0.014 | 2.23 |  |  | 9 |  | RB-Appl-EffCW-med-Tier1-FrontSDGMFm2014CZ10rWtd
RB-Appl-EffCW-med-Tier1-Front | DEER2016 | D16v1 | 2015-05-14 | SDG | MFm | 2014 | CZ14 | rWtd | Each | 1 | 487 | None | 178 | 0.0252 | 5.7 | 99.6 | 0.0142 | 2.16 | 178 | 0.0252 | 5.7 | 99.6 | 0.0142 | 2.16 |  |  | 9 |  | RB-Appl-EffCW-med-Tier1-FrontSDGMFm2014CZ14rWtd
RB-Appl-EffCW-med-Tier1-Front | DEER2016 | D16v1 | 2015-05-14 | SDG | MFm | 2014 | CZ15 | rWtd | Each | 1 | 487 | None | 175 | 0.0254 | 5.14 | 99 | 0.0147 | 2.05 | 175 | 0.0254 | 5.14 | 99 | 0.0147 | 2.05 |  |  | 9 |  | RB-Appl-EffCW-med-Tier1-FrontSDGMFm2014CZ15rWtd
RB-Appl-EffCW-med-Tier1-Front | DEER2016 | D16v1 | 2015-05-14 | SDG | MFm | Ex | CZ06 | rWtd | Each | 1 | 527 | None | 174 | 0.0258 | 5.68 | 97.9 | 0.0146 | 2.11 | 174 | 0.0258 | 5.68 | 97.9 | 0.0146 | 2.11 |  |  | 9 |  | RB-Appl-EffCW-med-Tier1-FrontSDGMFmExCZ06rWtd
RB-Appl-EffCW-med-Tier1-Front | DEER2016 | D16v1 | 2015-05-14 | SDG | MFm | Ex | CZ07 | rWtd | Each | 1 | 516 | None | 173 | 0.0246 | 5.64 | 97.3 | 0.0146 | 2.11 | 173 | 0.0246 | 5.64 | 97.3 | 0.0146 | 2.11 |  |  | 9 |  | RB-Appl-EffCW-med-Tier1-FrontSDGMFmExCZ07rWtd
RB-Appl-EffCW-med-Tier1-Front | DEER2016 | D16v1 | 2015-05-14 | SDG | MFm | Ex | CZ08 | rWtd | Each | 1 | 539 | None | 176 | 0.0258 | 5.63 | 99 | 0.0142 | 2.14 | 176 | 0.0258 | 5.63 | 99 | 0.0142 | 2.14 |  |  | 9 |  | RB-Appl-EffCW-med-Tier1-FrontSDGMFmExCZ08rWtd
RB-Appl-EffCW-med-Tier1-Front | DEER2016 | D16v1 | 2015-05-14 | SDG | MFm | Ex | CZ10 | rWtd | Each | 1 | 580 | None | 176 | 0.0271 | 5.5 | 99.2 | 0.0154 | 2.05 | 176 | 0.0271 | 5.5 | 99.2 | 0.0154 | 2.05 |  |  | 9 |  | RB-Appl-EffCW-med-Tier1-FrontSDGMFmExCZ10rWtd
RB-Appl-EffCW-med-Tier1-Front | DEER2016 | D16v1 | 2015-05-14 | SDG | MFm | Ex | CZ14 | rWtd | Each | 1 | 634 | None | 182 | 0.0265 | 5.16 | 101 | 0.0148 | 1.92 | 182 | 0.0265 | 5.16 | 101 | 0.0148 | 1.92 |  |  | 9 |  | RB-Appl-EffCW-med-Tier1-FrontSDGMFmExCZ14rWtd
RB-Appl-EffCW-med-Tier1-Front | DEER2016 | D16v1 | 2015-05-14 | SDG | MFm | Ex | CZ15 | rWtd | Each | 1 | 634 | None | 181 | 0.0267 | 5.03 | 102 | 0.0151 | 2.05 | 181 | 0.0267 | 5.03 | 102 | 0.0151 | 2.05 |  |  | 9 |  | RB-Appl-EffCW-med-Tier1-FrontSDGMFmExCZ15rWtd
RB-Appl-EffCW-med-Tier1-Front | DEER2016 | D16v1 | 2015-05-14 | SDG | MFm | Ex | IOU | rWtd | Each | 1 | 530 | None | 174 | 0.0253 | 5.61 | 97.8 | 0.0148 | 2.1 | 174 | 0.0253 | 5.61 | 97.8 | 0.0148 | 2.1 |  |  | 9 |  | RB-Appl-EffCW-med-Tier1-FrontSDGMFmExIOUrWtd
RB-Appl-EffCW-med-Tier1-Front | DEER2016 | D16v1 | 2015-05-14 | SDG | SFm | 1975 | CZ06 | rWtd | Each | 1 | 764 | None | 105 | 0.0159 | 11.4 | 54.8 | 0.00808 | 5.43 | 105 | 0.0159 | 11.4 | 54.8 | 0.00808 | 5.43 |  |  | 9 |  | RB-Appl-EffCW-med-Tier1-FrontSDGSFm1975CZ06rWtd
RB-Appl-EffCW-med-Tier1-Front | DEER2016 | D16v1 | 2015-05-14 | SDG | SFm | 1975 | CZ07 | rWtd | Each | 1 | 764 | None | 104 | 0.00789 | 11.2 | 54.1 | 0.00165 | 5.32 | 104 | 0.00789 | 11.2 | 54.1 | 0.00165 | 5.32 |  |  | 9 |  | RB-Appl-EffCW-med-Tier1-FrontSDGSFm1975CZ07rWtd
RB-Appl-EffCW-med-Tier1-Front | DEER2016 | D16v1 | 2015-05-14 | SDG | SFm | 1975 | CZ08 | rWtd | Each | 1 | 764 | None | 107 | 0.017 | 11 | 54.8 | 0.00857 | 5.24 | 107 | 0.017 | 11 | 54.8 | 0.00857 | 5.24 |  |  | 9 |  | RB-Appl-EffCW-med-Tier1-FrontSDGSFm1975CZ08rWtd
RB-Appl-EffCW-med-Tier1-Front | DEER2016 | D16v1 | 2015-05-14 | SDG | SFm | 1975 | CZ10 | rWtd | Each | 1 | 818 | None | 107 | 0.0176 | 10.8 | 55.4 | 0.00854 | 5.11 | 107 | 0.0176 | 10.8 | 55.4 | 0.00854 | 5.11 |  |  | 9 |  | RB-Appl-EffCW-med-Tier1-FrontSDGSFm1975CZ10rWtd
RB-Appl-EffCW-med-Tier1-Front | DEER2016 | D16v1 | 2015-05-14 | SDG | SFm | 1975 | CZ14 | rWtd | Each | 1 | 778 | None | 111 | 0.0177 | 10.9 | 58.2 | 0.00913 | 4.84 | 111 | 0.0177 | 10.9 | 58.2 | 0.00913 | 4.84 |  |  | 9 |  | RB-Appl-EffCW-med-Tier1-FrontSDGSFm1975CZ14rWtd
RB-Appl-EffCW-med-Tier1-Front | DEER2016 | D16v1 | 2015-05-14 | SDG | SFm | 1975 | CZ15 | rWtd | Each | 1 | 778 | None | 116 | 0.0191 | 10.3 | 61.6 | 0.0103 | 4.92 | 116 | 0.0191 | 10.3 | 61.6 | 0.0103 | 4.92 |  |  | 9 |  | RB-Appl-EffCW-med-Tier1-FrontSDGSFm1975CZ15rWtd
RB-Appl-EffCW-med-Tier1-Front | DEER2016 | D16v1 | 2015-05-14 | SDG | SFm | 1985 | CZ06 | rWtd | Each | 1 | 1030 | None | 105 | 0.0156 | 11.5 | 55.2 | 0.0126 | 5.12 | 105 | 0.0156 | 11.5 | 55.2 | 0.0126 | 5.12 |  |  | 9 |  | RB-Appl-EffCW-med-Tier1-FrontSDGSFm1985CZ06rWtd
RB-Appl-EffCW-med-Tier1-Front | DEER2016 | D16v1 | 2015-05-14 | SDG | SFm | 1985 | CZ07 | rWtd | Each | 1 | 1030 | None | 105 | 0.0224 | 11.4 | 54.8 | -0.00867 | 5.11 | 105 | 0.0224 | 11.4 | 54.8 | -0.00867 | 5.11 |  |  | 9 |  | RB-Appl-EffCW-med-Tier1-FrontSDGSFm1985CZ07rWtd
RB-Appl-EffCW-med-Tier1-Front | DEER2016 | D16v1 | 2015-05-14 | SDG | SFm | 1985 | CZ08 | rWtd | Each | 1 | 1030 | None | 108 | 0.0177 | 11.3 | 57 | 0.0101 | 5.08 | 108 | 0.0177 | 11.3 | 57 | 0.0101 | 5.08 |  |  | 9 |  | RB-Appl-EffCW-med-Tier1-FrontSDGSFm1985CZ08rWtd
RB-Appl-EffCW-med-Tier1-Front | DEER2016 | D16v1 | 2015-05-14 | SDG | SFm | 1985 | CZ10 | rWtd | Each | 1 | 906 | None | 106 | 0.0177 | 11.1 | 55.5 | 0.00922 | 4.93 | 106 | 0.0177 | 11.1 | 55.5 | 0.00922 | 4.93 |  |  | 9 |  | RB-Appl-EffCW-med-Tier1-FrontSDGSFm1985CZ10rWtd
RB-Appl-EffCW-med-Tier1-Front | DEER2016 | D16v1 | 2015-05-14 | SDG | SFm | 1985 | CZ14 | rWtd | Each | 1 | 870 | None | 113 | 0.0189 | 9.99 | 58.3 | 0.00971 | 4.64 | 113 | 0.0189 | 9.99 | 58.3 | 0.00971 | 4.64 |  |  | 9 |  | RB-Appl-EffCW-med-Tier1-FrontSDGSFm1985CZ14rWtd
RB-Appl-EffCW-med-Tier1-Front | DEER2016 | D16v1 | 2015-05-14 | SDG | SFm | 1985 | CZ15 | rWtd | Each | 1 | 870 | None | 120 | 0.0203 | 9.76 | 61.6 | 0.0102 | 4.78 | 120 | 0.0203 | 9.76 | 61.6 | 0.0102 | 4.78 |  |  | 9 |  | RB-Appl-EffCW-med-Tier1-FrontSDGSFm1985CZ15rWtd
RB-Appl-EffCW-med-Tier1-Front | DEER2016 | D16v1 | 2015-05-14 | SDG | SFm | 1996 | CZ06 | rWtd | Each | 1 | 1150 | None | 105 | 0.0184 | 11.5 | 55 | 0.0141 | 5.21 | 105 | 0.0184 | 11.5 | 55 | 0.0141 | 5.21 |  |  | 9 |  | RB-Appl-EffCW-med-Tier1-FrontSDGSFm1996CZ06rWtd
RB-Appl-EffCW-med-Tier1-Front | DEER2016 | D16v1 | 2015-05-14 | SDG | SFm | 1996 | CZ07 | rWtd | Each | 1 | 1150 | None | 105 | 0.0445 | 11.4 | 54.7 | 0.0333 | 5.1 | 105 | 0.0445 | 11.4 | 54.7 | 0.0333 | 5.1 |  |  | 9 |  | RB-Appl-EffCW-med-Tier1-FrontSDGSFm1996CZ07rWtd
RB-Appl-EffCW-med-Tier1-Front | DEER2016 | D16v1 | 2015-05-14 | SDG | SFm | 1996 | CZ08 | rWtd | Each | 1 | 1150 | None | 108 | 0.0159 | 11.2 | 58.4 | 0.00854 | 5.03 | 108 | 0.0159 | 11.2 | 58.4 | 0.00854 | 5.03 |  |  | 9 |  | RB-Appl-EffCW-med-Tier1-FrontSDGSFm1996CZ08rWtd
RB-Appl-EffCW-med-Tier1-Front | DEER2016 | D16v1 | 2015-05-14 | SDG | SFm | 1996 | CZ10 | rWtd | Each | 1 | 1090 | None | 106 | 0.0149 | 11.3 | 55.2 | 0.00749 | 5.07 | 106 | 0.0149 | 11.3 | 55.2 | 0.00749 | 5.07 |  |  | 9 |  | RB-Appl-EffCW-med-Tier1-FrontSDGSFm1996CZ10rWtd
RB-Appl-EffCW-med-Tier1-Front | DEER2016 | D16v1 | 2015-05-14 | SDG | SFm | 1996 | CZ14 | rWtd | Each | 1 | 879 | None | 111 | 0.0179 | 10.6 | 58.5 | 0.0107 | 4.69 | 111 | 0.0179 | 10.6 | 58.5 | 0.0107 | 4.69 |  |  | 9 |  | RB-Appl-EffCW-med-Tier1-FrontSDGSFm1996CZ14rWtd
RB-Appl-EffCW-med-Tier1-Front | DEER2016 | D16v1 | 2015-05-14 | SDG | SFm | 1996 | CZ15 | rWtd | Each | 1 | 879 | None | 116 | 0.0179 | 10.1 | 61.5 | 0.00951 | 4.78 | 116 | 0.0179 | 10.1 | 61.5 | 0.00951 | 4.78 |  |  | 9 |  | RB-Appl-EffCW-med-Tier1-FrontSDGSFm1996CZ15rWtd
RB-Appl-EffCW-med-Tier1-Front | DEER2016 | D16v1 | 2015-05-14 | SDG | SFm | 2003 | CZ06 | rWtd | Each | 1 | 1200 | None | 106 | 0.0221 | 10.9 | 55.3 | 0.0167 | 4.88 | 106 | 0.0221 | 10.9 | 55.3 | 0.0167 | 4.88 |  |  | 9 |  | RB-Appl-EffCW-med-Tier1-FrontSDGSFm2003CZ06rWtd
RB-Appl-EffCW-med-Tier1-Front | DEER2016 | D16v1 | 2015-05-14 | SDG | SFm | 2003 | CZ07 | rWtd | Each | 1 | 1200 | None | 106 | 0.0213 | 10.9 | 55 | 0.0136 | 4.89 | 106 | 0.0213 | 10.9 | 55 | 0.0136 | 4.89 |  |  | 9 |  | RB-Appl-EffCW-med-Tier1-FrontSDGSFm2003CZ07rWtd
RB-Appl-EffCW-med-Tier1-Front | DEER2016 | D16v1 | 2015-05-14 | SDG | SFm | 2003 | CZ08 | rWtd | Each | 1 | 1200 | None | 111 | 0.0175 | 10.7 | 56.5 | 0.00902 | 4.78 | 111 | 0.0175 | 10.7 | 56.5 | 0.00902 | 4.78 |  |  | 9 |  | RB-Appl-EffCW-med-Tier1-FrontSDGSFm2003CZ08rWtd
RB-Appl-EffCW-med-Tier1-Front | DEER2016 | D16v1 | 2015-05-14 | SDG | SFm | 2003 | CZ10 | rWtd | Each | 1 | 974 | None | 109 | 0.0149 | 10.8 | 56.1 | 0.00764 | 5.06 | 109 | 0.0149 | 10.8 | 56.1 | 0.00764 | 5.06 |  |  | 9 |  | RB-Appl-EffCW-med-Tier1-FrontSDGSFm2003CZ10rWtd
RB-Appl-EffCW-med-Tier1-Front | DEER2016 | D16v1 | 2015-05-14 | SDG | SFm | 2003 | CZ14 | rWtd | Each | 1 | 1080 | None | 109 | 0.0146 | 10.9 | 56.2 | 0.00752 | 5.35 | 109 | 0.0146 | 10.9 | 56.2 | 0.00752 | 5.35 |  |  | 9 |  | RB-Appl-EffCW-med-Tier1-FrontSDGSFm2003CZ14rWtd
RB-Appl-EffCW-med-Tier1-Front | DEER2016 | D16v1 | 2015-05-14 | SDG | SFm | 2003 | CZ15 | rWtd | Each | 1 | 1080 | None | 114 | 0.0186 | 10.3 | 55.2 | 0.00853 | 5.22 | 114 | 0.0186 | 10.3 | 55.2 | 0.00853 | 5.22 |  |  | 9 |  | RB-Appl-EffCW-med-Tier1-FrontSDGSFm2003CZ15rWtd
RB-Appl-EffCW-med-Tier1-Front | DEER2016 | D16v1 | 2015-05-14 | SDG | SFm | 2007 | CZ06 | rWtd | Each | 1 | 1200 | None | 106 | 0.0138 | 11.1 | 54.7 | 0.00902 | 4.91 | 106 | 0.0138 | 11.1 | 54.7 | 0.00902 | 4.91 |  |  | 9 |  | RB-Appl-EffCW-med-Tier1-FrontSDGSFm2007CZ06rWtd
RB-Appl-EffCW-med-Tier1-Front | DEER2016 | D16v1 | 2015-05-14 | SDG | SFm | 2007 | CZ07 | rWtd | Each | 1 | 1200 | None | 105 | 0.0116 | 10.8 | 54.7 | 0.00451 | 4.77 | 105 | 0.0116 | 10.8 | 54.7 | 0.00451 | 4.77 |  |  | 9 |  | RB-Appl-EffCW-med-Tier1-FrontSDGSFm2007CZ07rWtd
RB-Appl-EffCW-med-Tier1-Front | DEER2016 | D16v1 | 2015-05-14 | SDG | SFm | 2007 | CZ08 | rWtd | Each | 1 | 1200 | None | 108 | 0.0157 | 10.8 | 56.3 | 0.00834 | 4.86 | 108 | 0.0157 | 10.8 | 56.3 | 0.00834 | 4.86 |  |  | 9 |  | RB-Appl-EffCW-med-Tier1-FrontSDGSFm2007CZ08rWtd
RB-Appl-EffCW-med-Tier1-Front | DEER2016 | D16v1 | 2015-05-14 | SDG | SFm | 2007 | CZ10 | rWtd | Each | 1 | 974 | None | 108 | 0.0148 | 10.8 | 55.3 | 0.00761 | 5.06 | 108 | 0.0148 | 10.8 | 55.3 | 0.00761 | 5.06 |  |  | 9 |  | RB-Appl-EffCW-med-Tier1-FrontSDGSFm2007CZ10rWtd
RB-Appl-EffCW-med-Tier1-Front | DEER2016 | D16v1 | 2015-05-14 | SDG | SFm | 2007 | CZ14 | rWtd | Each | 1 | 1080 | None | 108 | 0.0155 | 10.7 | 54.9 | 0.00792 | 5.28 | 108 | 0.0155 | 10.7 | 54.9 | 0.00792 | 5.28 |  |  | 9 |  | RB-Appl-EffCW-med-Tier1-FrontSDGSFm2007CZ14rWtd
RB-Appl-EffCW-med-Tier1-Front | DEER2016 | D16v1 | 2015-05-14 | SDG | SFm | 2007 | CZ15 | rWtd | Each | 1 | 1080 | None | 112 | 0.0169 | 10.4 | 56 | 0.00784 | 5.23 | 112 | 0.0169 | 10.4 | 56 | 0.00784 | 5.23 |  |  | 9 |  | RB-Appl-EffCW-med-Tier1-FrontSDGSFm2007CZ15rWtd
RB-Appl-EffCW-med-Tier1-Front | DEER2016 | D16v1 | 2015-05-14 | SDG | SFm | 2011 | CZ06 | rWtd | Each | 1 | 1200 | None | 105 | 0.014 | 10.9 | 55.1 | 0.00536 | 4.86 | 105 | 0.014 | 10.9 | 55.1 | 0.00536 | 4.86 |  |  | 9 |  | RB-Appl-EffCW-med-Tier1-FrontSDGSFm2011CZ06rWtd
RB-Appl-EffCW-med-Tier1-Front | DEER2016 | D16v1 | 2015-05-14 | SDG | SFm | 2011 | CZ07 | rWtd | Each | 1 | 1200 | None | 107 | 0.0139 | 10.9 | 56.3 | 0.0103 | 4.88 | 107 | 0.0139 | 10.9 | 56.3 | 0.0103 | 4.88 |  |  | 9 |  | RB-Appl-EffCW-med-Tier1-FrontSDGSFm2011CZ07rWtd
RB-Appl-EffCW-med-Tier1-Front | DEER2016 | D16v1 | 2015-05-14 | SDG | SFm | 2011 | CZ08 | rWtd | Each | 1 | 1200 | None | 117 | 0.016 | 10.9 | 56 | 0.0089 | 4.88 | 117 | 0.016 | 10.9 | 56 | 0.0089 | 4.88 |  |  | 9 |  | RB-Appl-EffCW-med-Tier1-FrontSDGSFm2011CZ08rWtd
RB-Appl-EffCW-med-Tier1-Front | DEER2016 | D16v1 | 2015-05-14 | SDG | SFm | 2011 | CZ10 | rWtd | Each | 1 | 974 | None | 108 | 0.0156 | 10.9 | 56.3 | 0.00831 | 5.08 | 108 | 0.0156 | 10.9 | 56.3 | 0.00831 | 5.08 |  |  | 9 |  | RB-Appl-EffCW-med-Tier1-FrontSDGSFm2011CZ10rWtd
RB-Appl-EffCW-med-Tier1-Front | DEER2016 | D16v1 | 2015-05-14 | SDG | SFm | 2011 | CZ14 | rWtd | Each | 1 | 1080 | None | 109 | 0.0161 | 10.8 | 55.4 | 0.00811 | 5.26 | 109 | 0.0161 | 10.8 | 55.4 | 0.00811 | 5.26 |  |  | 9 |  | RB-Appl-EffCW-med-Tier1-FrontSDGSFm2011CZ14rWtd
RB-Appl-EffCW-med-Tier1-Front | DEER2016 | D16v1 | 2015-05-14 | SDG | SFm | 2011 | CZ15 | rWtd | Each | 1 | 1080 | None | 112 | 0.018 | 10.4 | 55.5 | 0.0084 | 5.21 | 112 | 0.018 | 10.4 | 55.5 | 0.0084 | 5.21 |  |  | 9 |  | RB-Appl-EffCW-med-Tier1-FrontSDGSFm2011CZ15rWtd
RB-Appl-EffCW-med-Tier1-Front | DEER2016 | D16v1 | 2015-05-14 | SDG | SFm | 2014 | CZ06 | rWtd | Each | 1 | 1200 | None | 104 | 0.00904 | 10.9 | 53.7 | -0.00299 | 4.87 | 104 | 0.00904 | 10.9 | 53.7 | -0.00299 | 4.87 |  |  | 9 |  | RB-Appl-EffCW-med-Tier1-FrontSDGSFm2014CZ06rWtd
RB-Appl-EffCW-med-Tier1-Front | DEER2016 | D16v1 | 2015-05-14 | SDG | SFm | 2014 | CZ07 | rWtd | Each | 1 | 1200 | None | 105 | -0.00667 | 10.8 | 55.3 | -0.00771 | 4.84 | 105 | -0.00667 | 10.8 | 55.3 | -0.00771 | 4.84 |  |  | 9 |  | RB-Appl-EffCW-med-Tier1-FrontSDGSFm2014CZ07rWtd
RB-Appl-EffCW-med-Tier1-Front | DEER2016 | D16v1 | 2015-05-14 | SDG | SFm | 2014 | CZ08 | rWtd | Each | 1 | 1200 | None | 112 | 0.0163 | 10.9 | 59 | 0.00856 | 4.88 | 112 | 0.0163 | 10.9 | 59 | 0.00856 | 4.88 |  |  | 9 |  | RB-Appl-EffCW-med-Tier1-FrontSDGSFm2014CZ08rWtd
RB-Appl-EffCW-med-Tier1-Front | DEER2016 | D16v1 | 2015-05-14 | SDG | SFm | 2014 | CZ10 | rWtd | Each | 1 | 974 | None | 109 | 0.0166 | 10.8 | 56.9 | 0.00858 | 5.05 | 109 | 0.0166 | 10.8 | 56.9 | 0.00858 | 5.05 |  |  | 9 |  | RB-Appl-EffCW-med-Tier1-FrontSDGSFm2014CZ10rWtd
RB-Appl-EffCW-med-Tier1-Front | DEER2016 | D16v1 | 2015-05-14 | SDG | SFm | 2014 | CZ14 | rWtd | Each | 1 | 1080 | None | 108 | 0.0164 | 10.7 | 54.8 | 0.00811 | 5.25 | 108 | 0.0164 | 10.7 | 54.8 | 0.00811 | 5.25 |  |  | 9 |  | RB-Appl-EffCW-med-Tier1-FrontSDGSFm2014CZ14rWtd
RB-Appl-EffCW-med-Tier1-Front | DEER2016 | D16v1 | 2015-05-14 | SDG | SFm | 2014 | CZ15 | rWtd | Each | 1 | 1080 | None | 112 | 0.0176 | 10.4 | 55.5 | 0.00852 | 5.19 | 112 | 0.0176 | 10.4 | 55.5 | 0.00852 | 5.19 |  |  | 9 |  | RB-Appl-EffCW-med-Tier1-FrontSDGSFm2014CZ15rWtd
RB-Appl-EffCW-med-Tier1-Front | DEER2016 | D16v1 | 2015-05-14 | SDG | SFm | Ex | CZ06 | rWtd | Each | 1 | 1090 | None | 105 | 0.0168 | 11.3 | 55 | 0.0118 | 5.1 | 105 | 0.0168 | 11.3 | 55 | 0.0118 | 5.1 |  |  | 9 |  | RB-Appl-EffCW-med-Tier1-FrontSDGSFmExCZ06rWtd
RB-Appl-EffCW-med-Tier1-Front | DEER2016 | D16v1 | 2015-05-14 | SDG | SFm | Ex | CZ07 | rWtd | Each | 1 | 932 | None | 105 | 0.0166 | 11.2 | 54.5 | 0.00372 | 5.18 | 105 | 0.0166 | 11.2 | 54.5 | 0.00372 | 5.18 |  |  | 9 |  | RB-Appl-EffCW-med-Tier1-FrontSDGSFmExCZ07rWtd
RB-Appl-EffCW-med-Tier1-Front | DEER2016 | D16v1 | 2015-05-14 | SDG | SFm | Ex | CZ08 | rWtd | Each | 1 | 1030 | None | 109 | 0.0166 | 11.1 | 56.9 | 0.00888 | 5.07 | 109 | 0.0166 | 11.1 | 56.9 | 0.00888 | 5.07 |  |  | 9 |  | RB-Appl-EffCW-med-Tier1-FrontSDGSFmExCZ08rWtd
RB-Appl-EffCW-med-Tier1-Front | DEER2016 | D16v1 | 2015-05-14 | SDG | SFm | Ex | CZ10 | rWtd | Each | 1 | 903 | None | 107 | 0.0169 | 11 | 55.5 | 0.00848 | 5.05 | 107 | 0.0169 | 11 | 55.5 | 0.00848 | 5.05 |  |  | 9 |  | RB-Appl-EffCW-med-Tier1-FrontSDGSFmExCZ10rWtd
RB-Appl-EffCW-med-Tier1-Front | DEER2016 | D16v1 | 2015-05-14 | SDG | SFm | Ex | CZ14 | rWtd | Each | 1 | 841 | None | 111 | 0.0178 | 10.6 | 58 | 0.00924 | 4.83 | 111 | 0.0178 | 10.6 | 58 | 0.00924 | 4.83 |  |  | 9 |  | RB-Appl-EffCW-med-Tier1-FrontSDGSFmExCZ14rWtd
RB-Appl-EffCW-med-Tier1-Front | DEER2016 | D16v1 | 2015-05-14 | SDG | SFm | Ex | CZ15 | rWtd | Each | 1 | 798 | None | 117 | 0.0193 | 10.2 | 61.6 | 0.0103 | 4.89 | 117 | 0.0193 | 10.2 | 61.6 | 0.0103 | 4.89 |  |  | 9 |  | RB-Appl-EffCW-med-Tier1-FrontSDGSFmExCZ15rWtd
RB-Appl-EffCW-med-Tier1-Front | DEER2016 | D16v1 | 2015-05-14 | SDG | SFm | Ex | IOU | rWtd | Each | 1 | 939 | None | 105 | 0.0167 | 11.1 | 54.9 | 0.00597 | 5.13 | 105 | 0.0167 | 11.1 | 54.9 | 0.00597 | 5.13 |  |  | 9 |  | RB-Appl-EffCW-med-Tier1-FrontSDGSFmExIOUrWtd
RB-Appl-EffCW-med-Tier1-Top | DEER2016 | D16v1 | 2015-05-14 | PGE | DMo | Ex | CZ01 | rWtd | Each | 1 | 606 | None | 154 | 0.0188 | 3.48 | 154 | 0.0188 | 3.48 | 154 | 0.0188 | 3.48 | 154 | 0.0188 | 3.48 |  |  | 9 |  | RB-Appl-EffCW-med-Tier1-TopPGEDMoExCZ01rWtd
RB-Appl-EffCW-med-Tier1-Top | DEER2016 | D16v1 | 2015-05-14 | PGE | DMo | Ex | CZ02 | rWtd | Each | 1 | 606 | None | 159 | 0.0265 | 3.4 | 159 | 0.0265 | 3.4 | 159 | 0.0265 | 3.4 | 159 | 0.0265 | 3.4 |  |  | 9 |  | RB-Appl-EffCW-med-Tier1-TopPGEDMoExCZ02rWtd
RB-Appl-EffCW-med-Tier1-Top | DEER2016 | D16v1 | 2015-05-14 | PGE | DMo | Ex | CZ03 | rWtd | Each | 1 | 606 | None | 157 | 0.0249 | 3.53 | 157 | 0.0249 | 3.53 | 157 | 0.0249 | 3.53 | 157 | 0.0249 | 3.53 |  |  | 9 |  | RB-Appl-EffCW-med-Tier1-TopPGEDMoExCZ03rWtd
RB-Appl-EffCW-med-Tier1-Top | DEER2016 | D16v1 | 2015-05-14 | PGE | DMo | Ex | CZ04 | rWtd | Each | 1 | 608 | None | 159 | 0.0248 | 3.43 | 159 | 0.0248 | 3.43 | 159 | 0.0248 | 3.43 | 159 | 0.0248 | 3.43 |  |  | 9 |  | RB-Appl-EffCW-med-Tier1-TopPGEDMoExCZ04rWtd
RB-Appl-EffCW-med-Tier1-Top | DEER2016 | D16v1 | 2015-05-14 | PGE | DMo | Ex | CZ05 | rWtd | Each | 1 | 607 | None | 154 | 0.0216 | 3.47 | 154 | 0.0216 | 3.47 | 154 | 0.0216 | 3.47 | 154 | 0.0216 | 3.47 |  |  | 9 |  | RB-Appl-EffCW-med-Tier1-TopPGEDMoExCZ05rWtd
RB-Appl-EffCW-med-Tier1-Top | DEER2016 | D16v1 | 2015-05-14 | PGE | DMo | Ex | CZ11 | rWtd | Each | 1 | 610 | None | 162 | 0.0261 | 3.29 | 162 | 0.0261 | 3.29 | 162 | 0.0261 | 3.29 | 162 | 0.0261 | 3.29 |  |  | 9 |  | RB-Appl-EffCW-med-Tier1-TopPGEDMoExCZ11rWtd
RB-Appl-EffCW-med-Tier1-Top | DEER2016 | D16v1 | 2015-05-14 | PGE | DMo | Ex | CZ12 | rWtd | Each | 1 | 606 | None | 159 | 0.0272 | 3.25 | 159 | 0.0272 | 3.25 | 159 | 0.0272 | 3.25 | 159 | 0.0272 | 3.25 |  |  | 9 |  | RB-Appl-EffCW-med-Tier1-TopPGEDMoExCZ12rWtd
RB-Appl-EffCW-med-Tier1-Top | DEER2016 | D16v1 | 2015-05-14 | PGE | DMo | Ex | CZ13 | rWtd | Each | 1 | 604 | None | 161 | 0.0253 | 3.28 | 161 | 0.0253 | 3.28 | 161 | 0.0253 | 3.28 | 161 | 0.0253 | 3.28 |  |  | 9 |  | RB-Appl-EffCW-med-Tier1-TopPGEDMoExCZ13rWtd
RB-Appl-EffCW-med-Tier1-Top | DEER2016 | D16v1 | 2015-05-14 | PGE | DMo | Ex | CZ16 | rWtd | Each | 1 | 614 | None | 157 | 0.0242 | 3.13 | 157 | 0.0242 | 3.13 | 157 | 0.0242 | 3.13 | 157 | 0.0242 | 3.13 |  |  | 9 |  | RB-Appl-EffCW-med-Tier1-TopPGEDMoExCZ16rWtd
RB-Appl-EffCW-med-Tier1-Top | DEER2016 | D16v1 | 2015-05-14 | PGE | DMo | Ex | IOU | rWtd | Each | 1 | 608 | None | 160 | 0.0256 | 3.32 | 160 | 0.0256 | 3.32 | 160 | 0.0256 | 3.32 | 160 | 0.0256 | 3.32 |  |  | 9 |  | RB-Appl-EffCW-med-Tier1-TopPGEDMoExIOUrWtd
RB-Appl-EffCW-med-Tier1-Top | DEER2016 | D16v1 | 2015-05-14 | PGE | DMo | MH00 | CZ01 | rWtd | Each | 1 | 621 | None | 153 | 0.0224 | 3.31 | 153 | 0.0224 | 3.31 | 153 | 0.0224 | 3.31 | 153 | 0.0224 | 3.31 |  |  | 9 |  | RB-Appl-EffCW-med-Tier1-TopPGEDMoMH00CZ01rWtd
RB-Appl-EffCW-med-Tier1-Top | DEER2016 | D16v1 | 2015-05-14 | PGE | DMo | MH00 | CZ02 | rWtd | Each | 1 | 621 | None | 158 | 0.0283 | 3.22 | 158 | 0.0283 | 3.22 | 158 | 0.0283 | 3.22 | 158 | 0.0283 | 3.22 |  |  | 9 |  | RB-Appl-EffCW-med-Tier1-TopPGEDMoMH00CZ02rWtd
RB-Appl-EffCW-med-Tier1-Top | DEER2016 | D16v1 | 2015-05-14 | PGE | DMo | MH00 | CZ03 | rWtd | Each | 1 | 621 | None | 156 | 0.0249 | 3.31 | 156 | 0.0249 | 3.31 | 156 | 0.0249 | 3.31 | 156 | 0.0249 | 3.31 |  |  | 9 |  | RB-Appl-EffCW-med-Tier1-TopPGEDMoMH00CZ03rWtd
RB-Appl-EffCW-med-Tier1-Top | DEER2016 | D16v1 | 2015-05-14 | PGE | DMo | MH00 | CZ04 | rWtd | Each | 1 | 621 | None | 160 | 0.0245 | 3.49 | 160 | 0.0245 | 3.49 | 160 | 0.0245 | 3.49 | 160 | 0.0245 | 3.49 |  |  | 9 |  | RB-Appl-EffCW-med-Tier1-TopPGEDMoMH00CZ04rWtd
RB-Appl-EffCW-med-Tier1-Top | DEER2016 | D16v1 | 2015-05-14 | PGE | DMo | MH00 | CZ05 | rWtd | Each | 1 | 621 | None | 154 | 0.0224 | 3.3 | 154 | 0.0224 | 3.3 | 154 | 0.0224 | 3.3 | 154 | 0.0224 | 3.3 |  |  | 9 |  | RB-Appl-EffCW-med-Tier1-TopPGEDMoMH00CZ05rWtd
RB-Appl-EffCW-med-Tier1-Top | DEER2016 | D16v1 | 2015-05-14 | PGE | DMo | MH00 | CZ11 | rWtd | Each | 1 | 621 | None | 164 | 0.026 | 3.21 | 164 | 0.026 | 3.21 | 164 | 0.026 | 3.21 | 164 | 0.026 | 3.21 |  |  | 9 |  | RB-Appl-EffCW-med-Tier1-TopPGEDMoMH00CZ11rWtd
RB-Appl-EffCW-med-Tier1-Top | DEER2016 | D16v1 | 2015-05-14 | PGE | DMo | MH00 | CZ12 | rWtd | Each | 1 | 621 | None | 163 | 0.0271 | 3.26 | 163 | 0.0271 | 3.26 | 163 | 0.0271 | 3.26 | 163 | 0.0271 | 3.26 |  |  | 9 |  | RB-Appl-EffCW-med-Tier1-TopPGEDMoMH00CZ12rWtd
RB-Appl-EffCW-med-Tier1-Top | DEER2016 | D16v1 | 2015-05-14 | PGE | DMo | MH00 | CZ13 | rWtd | Each | 1 | 621 | None | 164 | 0.0271 | 3.13 | 164 | 0.0271 | 3.13 | 164 | 0.0271 | 3.13 | 164 | 0.0271 | 3.13 |  |  | 9 |  | RB-Appl-EffCW-med-Tier1-TopPGEDMoMH00CZ13rWtd
RB-Appl-EffCW-med-Tier1-Top | DEER2016 | D16v1 | 2015-05-14 | PGE | DMo | MH00 | CZ16 | rWtd | Each | 1 | 621 | None | 159 | 0.0242 | 3.3 | 159 | 0.0242 | 3.3 | 159 | 0.0242 | 3.3 | 159 | 0.0242 | 3.3 |  |  | 9 |  | RB-Appl-EffCW-med-Tier1-TopPGEDMoMH00CZ16rWtd
RB-Appl-EffCW-med-Tier1-Top | DEER2016 | D16v1 | 2015-05-14 | PGE | DMo | MH06 | CZ01 | rWtd | Each | 1 | 621 | None | 153 | 0.0217 | 3.31 | 153 | 0.0217 | 3.31 | 153 | 0.0217 | 3.31 | 153 | 0.0217 | 3.31 |  |  | 9 |  | RB-Appl-EffCW-med-Tier1-TopPGEDMoMH06CZ01rWtd
RB-Appl-EffCW-med-Tier1-Top | DEER2016 | D16v1 | 2015-05-14 | PGE | DMo | MH06 | CZ02 | rWtd | Each | 1 | 621 | None | 160 | 0.0254 | 3.24 | 160 | 0.0254 | 3.24 | 160 | 0.0254 | 3.24 | 160 | 0.0254 | 3.24 |  |  | 9 |  | RB-Appl-EffCW-med-Tier1-TopPGEDMoMH06CZ02rWtd
RB-Appl-EffCW-med-Tier1-Top | DEER2016 | D16v1 | 2015-05-14 | PGE | DMo | MH06 | CZ03 | rWtd | Each | 1 | 621 | None | 154 | 0.0224 | 2.98 | 154 | 0.0224 | 2.98 | 154 | 0.0224 | 2.98 | 154 | 0.0224 | 2.98 |  |  | 9 |  | RB-Appl-EffCW-med-Tier1-TopPGEDMoMH06CZ03rWtd
RB-Appl-EffCW-med-Tier1-Top | DEER2016 | D16v1 | 2015-05-14 | PGE | DMo | MH06 | CZ04 | rWtd | Each | 1 | 621 | None | 161 | 0.0243 | 3.47 | 161 | 0.0243 | 3.47 | 161 | 0.0243 | 3.47 | 161 | 0.0243 | 3.47 |  |  | 9 |  | RB-Appl-EffCW-med-Tier1-TopPGEDMoMH06CZ04rWtd
RB-Appl-EffCW-med-Tier1-Top | DEER2016 | D16v1 | 2015-05-14 | PGE | DMo | MH06 | CZ05 | rWtd | Each | 1 | 621 | None | 154 | 0.0221 | 3.3 | 154 | 0.0221 | 3.3 | 154 | 0.0221 | 3.3 | 154 | 0.0221 | 3.3 |  |  | 9 |  | RB-Appl-EffCW-med-Tier1-TopPGEDMoMH06CZ05rWtd
RB-Appl-EffCW-med-Tier1-Top | DEER2016 | D16v1 | 2015-05-14 | PGE | DMo | MH06 | CZ11 | rWtd | Each | 1 | 621 | None | 162 | 0.0242 | 3.22 | 162 | 0.0242 | 3.22 | 162 | 0.0242 | 3.22 | 162 | 0.0242 | 3.22 |  |  | 9 |  | RB-Appl-EffCW-med-Tier1-TopPGEDMoMH06CZ11rWtd
RB-Appl-EffCW-med-Tier1-Top | DEER2016 | D16v1 | 2015-05-14 | PGE | DMo | MH06 | CZ12 | rWtd | Each | 1 | 621 | None | 162 | 0.0259 | 3.32 | 162 | 0.0259 | 3.32 | 162 | 0.0259 | 3.32 | 162 | 0.0259 | 3.32 |  |  | 9 |  | RB-Appl-EffCW-med-Tier1-TopPGEDMoMH06CZ12rWtd
RB-Appl-EffCW-med-Tier1-Top | DEER2016 | D16v1 | 2015-05-14 | PGE | DMo | MH06 | CZ13 | rWtd | Each | 1 | 621 | None | 163 | 0.0252 | 3.05 | 163 | 0.0252 | 3.05 | 163 | 0.0252 | 3.05 | 163 | 0.0252 | 3.05 |  |  | 9 |  | RB-Appl-EffCW-med-Tier1-TopPGEDMoMH06CZ13rWtd
RB-Appl-EffCW-med-Tier1-Top | DEER2016 | D16v1 | 2015-05-14 | PGE | DMo | MH06 | CZ16 | rWtd | Each | 1 | 621 | None | 157 | 0.0237 | 3.27 | 157 | 0.0237 | 3.27 | 157 | 0.0237 | 3.27 | 157 | 0.0237 | 3.27 |  |  | 9 |  | RB-Appl-EffCW-med-Tier1-TopPGEDMoMH06CZ16rWtd
RB-Appl-EffCW-med-Tier1-Top | DEER2016 | D16v1 | 2015-05-14 | PGE | DMo | MH72 | CZ01 | rWtd | Each | 1 | 598 | None | 154 | 0.0185 | 3.61 | 154 | 0.0185 | 3.61 | 154 | 0.0185 | 3.61 | 154 | 0.0185 | 3.61 |  |  | 9 |  | RB-Appl-EffCW-med-Tier1-TopPGEDMoMH72CZ01rWtd
RB-Appl-EffCW-med-Tier1-Top | DEER2016 | D16v1 | 2015-05-14 | PGE | DMo | MH72 | CZ02 | rWtd | Each | 1 | 598 | None | 159 | 0.0263 | 3.52 | 159 | 0.0263 | 3.52 | 159 | 0.0263 | 3.52 | 159 | 0.0263 | 3.52 |  |  | 9 |  | RB-Appl-EffCW-med-Tier1-TopPGEDMoMH72CZ02rWtd
RB-Appl-EffCW-med-Tier1-Top | DEER2016 | D16v1 | 2015-05-14 | PGE | DMo | MH72 | CZ03 | rWtd | Each | 1 | 598 | None | 157 | 0.0252 | 3.63 | 157 | 0.0252 | 3.63 | 157 | 0.0252 | 3.63 | 157 | 0.0252 | 3.63 |  |  | 9 |  | RB-Appl-EffCW-med-Tier1-TopPGEDMoMH72CZ03rWtd
RB-Appl-EffCW-med-Tier1-Top | DEER2016 | D16v1 | 2015-05-14 | PGE | DMo | MH72 | CZ04 | rWtd | Each | 1 | 598 | None | 158 | 0.0247 | 3.53 | 158 | 0.0247 | 3.53 | 158 | 0.0247 | 3.53 | 158 | 0.0247 | 3.53 |  |  | 9 |  | RB-Appl-EffCW-med-Tier1-TopPGEDMoMH72CZ04rWtd
RB-Appl-EffCW-med-Tier1-Top | DEER2016 | D16v1 | 2015-05-14 | PGE | DMo | MH72 | CZ05 | rWtd | Each | 1 | 598 | None | 154 | 0.0213 | 3.65 | 154 | 0.0213 | 3.65 | 154 | 0.0213 | 3.65 | 154 | 0.0213 | 3.65 |  |  | 9 |  | RB-Appl-EffCW-med-Tier1-TopPGEDMoMH72CZ05rWtd
RB-Appl-EffCW-med-Tier1-Top | DEER2016 | D16v1 | 2015-05-14 | PGE | DMo | MH72 | CZ11 | rWtd | Each | 1 | 598 | None | 161 | 0.0264 | 3.49 | 161 | 0.0264 | 3.49 | 161 | 0.0264 | 3.49 | 161 | 0.0264 | 3.49 |  |  | 9 |  | RB-Appl-EffCW-med-Tier1-TopPGEDMoMH72CZ11rWtd
RB-Appl-EffCW-med-Tier1-Top | DEER2016 | D16v1 | 2015-05-14 | PGE | DMo | MH72 | CZ12 | rWtd | Each | 1 | 598 | None | 158 | 0.0273 | 3.38 | 158 | 0.0273 | 3.38 | 158 | 0.0273 | 3.38 | 158 | 0.0273 | 3.38 |  |  | 9 |  | RB-Appl-EffCW-med-Tier1-TopPGEDMoMH72CZ12rWtd
RB-Appl-EffCW-med-Tier1-Top | DEER2016 | D16v1 | 2015-05-14 | PGE | DMo | MH72 | CZ13 | rWtd | Each | 1 | 598 | None | 161 | 0.0254 | 3.34 | 161 | 0.0254 | 3.34 | 161 | 0.0254 | 3.34 | 161 | 0.0254 | 3.34 |  |  | 9 |  | RB-Appl-EffCW-med-Tier1-TopPGEDMoMH72CZ13rWtd
RB-Appl-EffCW-med-Tier1-Top | DEER2016 | D16v1 | 2015-05-14 | PGE | DMo | MH72 | CZ16 | rWtd | Each | 1 | 598 | None | 158 | 0.0238 | 3.43 | 158 | 0.0238 | 3.43 | 158 | 0.0238 | 3.43 | 158 | 0.0238 | 3.43 |  |  | 9 |  | RB-Appl-EffCW-med-Tier1-TopPGEDMoMH72CZ16rWtd
RB-Appl-EffCW-med-Tier1-Top | DEER2016 | D16v1 | 2015-05-14 | PGE | DMo | MH85 | CZ01 | rWtd | Each | 1 | 621 | None | 153 | 0.0193 | 3.22 | 153 | 0.0193 | 3.22 | 153 | 0.0193 | 3.22 | 153 | 0.0193 | 3.22 |  |  | 9 |  | RB-Appl-EffCW-med-Tier1-TopPGEDMoMH85CZ01rWtd
RB-Appl-EffCW-med-Tier1-Top | DEER2016 | D16v1 | 2015-05-14 | PGE | DMo | MH85 | CZ02 | rWtd | Each | 1 | 621 | None | 158 | 0.0266 | 3.15 | 158 | 0.0266 | 3.15 | 158 | 0.0266 | 3.15 | 158 | 0.0266 | 3.15 |  |  | 9 |  | RB-Appl-EffCW-med-Tier1-TopPGEDMoMH85CZ02rWtd
RB-Appl-EffCW-med-Tier1-Top | DEER2016 | D16v1 | 2015-05-14 | PGE | DMo | MH85 | CZ03 | rWtd | Each | 1 | 621 | None | 157 | 0.0244 | 3.33 | 157 | 0.0244 | 3.33 | 157 | 0.0244 | 3.33 | 157 | 0.0244 | 3.33 |  |  | 9 |  | RB-Appl-EffCW-med-Tier1-TopPGEDMoMH85CZ03rWtd
RB-Appl-EffCW-med-Tier1-Top | DEER2016 | D16v1 | 2015-05-14 | PGE | DMo | MH85 | CZ04 | rWtd | Each | 1 | 621 | None | 161 | 0.0254 | 3.08 | 161 | 0.0254 | 3.08 | 161 | 0.0254 | 3.08 | 161 | 0.0254 | 3.08 |  |  | 9 |  | RB-Appl-EffCW-med-Tier1-TopPGEDMoMH85CZ04rWtd
RB-Appl-EffCW-med-Tier1-Top | DEER2016 | D16v1 | 2015-05-14 | PGE | DMo | MH85 | CZ05 | rWtd | Each | 1 | 621 | None | 154 | 0.0218 | 3.15 | 154 | 0.0218 | 3.15 | 154 | 0.0218 | 3.15 | 154 | 0.0218 | 3.15 |  |  | 9 |  | RB-Appl-EffCW-med-Tier1-TopPGEDMoMH85CZ05rWtd
RB-Appl-EffCW-med-Tier1-Top | DEER2016 | D16v1 | 2015-05-14 | PGE | DMo | MH85 | CZ11 | rWtd | Each | 1 | 621 | None | 163 | 0.0259 | 3.1 | 163 | 0.0259 | 3.1 | 163 | 0.0259 | 3.1 | 163 | 0.0259 | 3.1 |  |  | 9 |  | RB-Appl-EffCW-med-Tier1-TopPGEDMoMH85CZ11rWtd
RB-Appl-EffCW-med-Tier1-Top | DEER2016 | D16v1 | 2015-05-14 | PGE | DMo | MH85 | CZ12 | rWtd | Each | 1 | 621 | None | 160 | 0.0271 | 2.95 | 160 | 0.0271 | 2.95 | 160 | 0.0271 | 2.95 | 160 | 0.0271 | 2.95 |  |  | 9 |  | RB-Appl-EffCW-med-Tier1-TopPGEDMoMH85CZ12rWtd
RB-Appl-EffCW-med-Tier1-Top | DEER2016 | D16v1 | 2015-05-14 | PGE | DMo | MH85 | CZ13 | rWtd | Each | 1 | 621 | None | 162 | 0.0248 | 3.14 | 162 | 0.0248 | 3.14 | 162 | 0.0248 | 3.14 | 162 | 0.0248 | 3.14 |  |  | 9 |  | RB-Appl-EffCW-med-Tier1-TopPGEDMoMH85CZ13rWtd
RB-Appl-EffCW-med-Tier1-Top | DEER2016 | D16v1 | 2015-05-14 | PGE | DMo | MH85 | CZ16 | rWtd | Each | 1 | 621 | None | 157 | 0.0243 | 2.98 | 157 | 0.0243 | 2.98 | 157 | 0.0243 | 2.98 | 157 | 0.0243 | 2.98 |  |  | 9 |  | RB-Appl-EffCW-med-Tier1-TopPGEDMoMH85CZ16rWtd
RB-Appl-EffCW-med-Tier1-Top | DEER2016 | D16v1 | 2015-05-14 | PGE | MFm | 1975 | CZ01 | rWtd | Each | 1 | 474 | None | 163 | 0.0231 | 2.63 | 163 | 0.0231 | 2.63 | 163 | 0.0231 | 2.63 | 163 | 0.0231 | 2.63 |  |  | 9 |  | RB-Appl-EffCW-med-Tier1-TopPGEMFm1975CZ01rWtd
RB-Appl-EffCW-med-Tier1-Top | DEER2016 | D16v1 | 2015-05-14 | PGE | MFm | 1975 | CZ02 | rWtd | Each | 1 | 474 | None | 166 | 0.0256 | 3.13 | 166 | 0.0256 | 3.13 | 166 | 0.0256 | 3.13 | 166 | 0.0256 | 3.13 |  |  | 9 |  | RB-Appl-EffCW-med-Tier1-TopPGEMFm1975CZ02rWtd
RB-Appl-EffCW-med-Tier1-Top | DEER2016 | D16v1 | 2015-05-14 | PGE | MFm | 1975 | CZ03 | rWtd | Each | 1 | 474 | None | 164 | 0.0235 | 3.04 | 164 | 0.0235 | 3.04 | 164 | 0.0235 | 3.04 | 164 | 0.0235 | 3.04 |  |  | 9 |  | RB-Appl-EffCW-med-Tier1-TopPGEMFm1975CZ03rWtd
RB-Appl-EffCW-med-Tier1-Top | DEER2016 | D16v1 | 2015-05-14 | PGE | MFm | 1975 | CZ04 | rWtd | Each | 1 | 474 | None | 167 | 0.0254 | 3.21 | 167 | 0.0254 | 3.21 | 167 | 0.0254 | 3.21 | 167 | 0.0254 | 3.21 |  |  | 9 |  | RB-Appl-EffCW-med-Tier1-TopPGEMFm1975CZ04rWtd
RB-Appl-EffCW-med-Tier1-Top | DEER2016 | D16v1 | 2015-05-14 | PGE | MFm | 1975 | CZ05 | rWtd | Each | 1 | 474 | None | 164 | 0.0235 | 3 | 164 | 0.0235 | 3 | 164 | 0.0235 | 3 | 164 | 0.0235 | 3 |  |  | 9 |  | RB-Appl-EffCW-med-Tier1-TopPGEMFm1975CZ05rWtd
RB-Appl-EffCW-med-Tier1-Top | DEER2016 | D16v1 | 2015-05-14 | PGE | MFm | 1975 | CZ11 | rWtd | Each | 1 | 487 | None | 170 | 0.0269 | 3.32 | 170 | 0.0269 | 3.32 | 170 | 0.0269 | 3.32 | 170 | 0.0269 | 3.32 |  |  | 9 |  | RB-Appl-EffCW-med-Tier1-TopPGEMFm1975CZ11rWtd
RB-Appl-EffCW-med-Tier1-Top | DEER2016 | D16v1 | 2015-05-14 | PGE | MFm | 1975 | CZ12 | rWtd | Each | 1 | 487 | None | 170 | 0.0284 | 3.46 | 170 | 0.0284 | 3.46 | 170 | 0.0284 | 3.46 | 170 | 0.0284 | 3.46 |  |  | 9 |  | RB-Appl-EffCW-med-Tier1-TopPGEMFm1975CZ12rWtd
RB-Appl-EffCW-med-Tier1-Top | DEER2016 | D16v1 | 2015-05-14 | PGE | MFm | 1975 | CZ13 | rWtd | Each | 1 | 487 | None | 171 | 0.0262 | 3.35 | 171 | 0.0262 | 3.35 | 171 | 0.0262 | 3.35 | 171 | 0.0262 | 3.35 |  |  | 9 |  | RB-Appl-EffCW-med-Tier1-TopPGEMFm1975CZ13rWtd
RB-Appl-EffCW-med-Tier1-Top | DEER2016 | D16v1 | 2015-05-14 | PGE | MFm | 1975 | CZ16 | rWtd | Each | 1 | 474 | None | 168 | 0.0271 | 2.9 | 168 | 0.0271 | 2.9 | 168 | 0.0271 | 2.9 | 168 | 0.0271 | 2.9 |  |  | 9 |  | RB-Appl-EffCW-med-Tier1-TopPGEMFm1975CZ16rWtd
RB-Appl-EffCW-med-Tier1-Top | DEER2016 | D16v1 | 2015-05-14 | PGE | MFm | 1985 | CZ01 | rWtd | Each | 1 | 512 | None | 164 | 0.0231 | 3.18 | 164 | 0.0231 | 3.18 | 164 | 0.0231 | 3.18 | 164 | 0.0231 | 3.18 |  |  | 9 |  | RB-Appl-EffCW-med-Tier1-TopPGEMFm1985CZ01rWtd
RB-Appl-EffCW-med-Tier1-Top | DEER2016 | D16v1 | 2015-05-14 | PGE | MFm | 1985 | CZ02 | rWtd | Each | 1 | 512 | None | 166 | 0.0264 | 3.24 | 166 | 0.0264 | 3.24 | 166 | 0.0264 | 3.24 | 166 | 0.0264 | 3.24 |  |  | 9 |  | RB-Appl-EffCW-med-Tier1-TopPGEMFm1985CZ02rWtd
RB-Appl-EffCW-med-Tier1-Top | DEER2016 | D16v1 | 2015-05-14 | PGE | MFm | 1985 | CZ03 | rWtd | Each | 1 | 512 | None | 165 | 0.0233 | 3.19 | 165 | 0.0233 | 3.19 | 165 | 0.0233 | 3.19 | 165 | 0.0233 | 3.19 |  |  | 9 |  | RB-Appl-EffCW-med-Tier1-TopPGEMFm1985CZ03rWtd
RB-Appl-EffCW-med-Tier1-Top | DEER2016 | D16v1 | 2015-05-14 | PGE | MFm | 1985 | CZ04 | rWtd | Each | 1 | 512 | None | 167 | 0.025 | 3.37 | 167 | 0.025 | 3.37 | 167 | 0.025 | 3.37 | 167 | 0.025 | 3.37 |  |  | 9 |  | RB-Appl-EffCW-med-Tier1-TopPGEMFm1985CZ04rWtd
RB-Appl-EffCW-med-Tier1-Top | DEER2016 | D16v1 | 2015-05-14 | PGE | MFm | 1985 | CZ05 | rWtd | Each | 1 | 512 | None | 165 | 0.0231 | 3.26 | 165 | 0.0231 | 3.26 | 165 | 0.0231 | 3.26 | 165 | 0.0231 | 3.26 |  |  | 9 |  | RB-Appl-EffCW-med-Tier1-TopPGEMFm1985CZ05rWtd
RB-Appl-EffCW-med-Tier1-Top | DEER2016 | D16v1 | 2015-05-14 | PGE | MFm | 1985 | CZ11 | rWtd | Each | 1 | 512 | None | 172 | 0.0278 | 3.14 | 172 | 0.0278 | 3.14 | 172 | 0.0278 | 3.14 | 172 | 0.0278 | 3.14 |  |  | 9 |  | RB-Appl-EffCW-med-Tier1-TopPGEMFm1985CZ11rWtd
RB-Appl-EffCW-med-Tier1-Top | DEER2016 | D16v1 | 2015-05-14 | PGE | MFm | 1985 | CZ12 | rWtd | Each | 1 | 512 | None | 169 | 0.0288 | 3.2 | 169 | 0.0288 | 3.2 | 169 | 0.0288 | 3.2 | 169 | 0.0288 | 3.2 |  |  | 9 |  | RB-Appl-EffCW-med-Tier1-TopPGEMFm1985CZ12rWtd
RB-Appl-EffCW-med-Tier1-Top | DEER2016 | D16v1 | 2015-05-14 | PGE | MFm | 1985 | CZ13 | rWtd | Each | 1 | 512 | None | 172 | 0.0268 | 3.15 | 172 | 0.0268 | 3.15 | 172 | 0.0268 | 3.15 | 172 | 0.0268 | 3.15 |  |  | 9 |  | RB-Appl-EffCW-med-Tier1-TopPGEMFm1985CZ13rWtd
RB-Appl-EffCW-med-Tier1-Top | DEER2016 | D16v1 | 2015-05-14 | PGE | MFm | 1985 | CZ16 | rWtd | Each | 1 | 512 | None | 170 | 0.0252 | 3.11 | 170 | 0.0252 | 3.11 | 170 | 0.0252 | 3.11 | 170 | 0.0252 | 3.11 |  |  | 9 |  | RB-Appl-EffCW-med-Tier1-TopPGEMFm1985CZ16rWtd
RB-Appl-EffCW-med-Tier1-Top | DEER2016 | D16v1 | 2015-05-14 | PGE | MFm | 1996 | CZ01 | rWtd | Each | 1 | 432 | None | 164 | 0.0231 | 3.23 | 164 | 0.0231 | 3.23 | 164 | 0.0231 | 3.23 | 164 | 0.0231 | 3.23 |  |  | 9 |  | RB-Appl-EffCW-med-Tier1-TopPGEMFm1996CZ01rWtd
RB-Appl-EffCW-med-Tier1-Top | DEER2016 | D16v1 | 2015-05-14 | PGE | MFm | 1996 | CZ02 | rWtd | Each | 1 | 432 | None | 166 | 0.0261 | 3.38 | 166 | 0.0261 | 3.38 | 166 | 0.0261 | 3.38 | 166 | 0.0261 | 3.38 |  |  | 9 |  | RB-Appl-EffCW-med-Tier1-TopPGEMFm1996CZ02rWtd
RB-Appl-EffCW-med-Tier1-Top | DEER2016 | D16v1 | 2015-05-14 | PGE | MFm | 1996 | CZ03 | rWtd | Each | 1 | 432 | None | 165 | 0.0229 | 3.42 | 165 | 0.0229 | 3.42 | 165 | 0.0229 | 3.42 | 165 | 0.0229 | 3.42 |  |  | 9 |  | RB-Appl-EffCW-med-Tier1-TopPGEMFm1996CZ03rWtd
RB-Appl-EffCW-med-Tier1-Top | DEER2016 | D16v1 | 2015-05-14 | PGE | MFm | 1996 | CZ04 | rWtd | Each | 1 | 432 | None | 167 | 0.0255 | 3.46 | 167 | 0.0255 | 3.46 | 167 | 0.0255 | 3.46 | 167 | 0.0255 | 3.46 |  |  | 9 |  | RB-Appl-EffCW-med-Tier1-TopPGEMFm1996CZ04rWtd
RB-Appl-EffCW-med-Tier1-Top | DEER2016 | D16v1 | 2015-05-14 | PGE | MFm | 1996 | CZ05 | rWtd | Each | 1 | 432 | None | 166 | 0.0235 | 3.41 | 166 | 0.0235 | 3.41 | 166 | 0.0235 | 3.41 | 166 | 0.0235 | 3.41 |  |  | 9 |  | RB-Appl-EffCW-med-Tier1-TopPGEMFm1996CZ05rWtd
RB-Appl-EffCW-med-Tier1-Top | DEER2016 | D16v1 | 2015-05-14 | PGE | MFm | 1996 | CZ11 | rWtd | Each | 1 | 456 | None | 171 | 0.0261 | 3.29 | 171 | 0.0261 | 3.29 | 171 | 0.0261 | 3.29 | 171 | 0.0261 | 3.29 |  |  | 9 |  | RB-Appl-EffCW-med-Tier1-TopPGEMFm1996CZ11rWtd
RB-Appl-EffCW-med-Tier1-Top | DEER2016 | D16v1 | 2015-05-14 | PGE | MFm | 1996 | CZ12 | rWtd | Each | 1 | 456 | None | 169 | 0.0275 | 3.25 | 169 | 0.0275 | 3.25 | 169 | 0.0275 | 3.25 | 169 | 0.0275 | 3.25 |  |  | 9 |  | RB-Appl-EffCW-med-Tier1-TopPGEMFm1996CZ12rWtd
RB-Appl-EffCW-med-Tier1-Top | DEER2016 | D16v1 | 2015-05-14 | PGE | MFm | 1996 | CZ13 | rWtd | Each | 1 | 456 | None | 171 | 0.0265 | 3.26 | 171 | 0.0265 | 3.26 | 171 | 0.0265 | 3.26 | 171 | 0.0265 | 3.26 |  |  | 9 |  | RB-Appl-EffCW-med-Tier1-TopPGEMFm1996CZ13rWtd
RB-Appl-EffCW-med-Tier1-Top | DEER2016 | D16v1 | 2015-05-14 | PGE | MFm | 1996 | CZ16 | rWtd | Each | 1 | 432 | None | 170 | 0.0255 | 3.27 | 170 | 0.0255 | 3.27 | 170 | 0.0255 | 3.27 | 170 | 0.0255 | 3.27 |  |  | 9 |  | RB-Appl-EffCW-med-Tier1-TopPGEMFm1996CZ16rWtd
RB-Appl-EffCW-med-Tier1-Top | DEER2016 | D16v1 | 2015-05-14 | PGE | MFm | 2003 | CZ01 | rWtd | Each | 1 | 441 | None | 164 | 0.023 | 3.23 | 164 | 0.023 | 3.23 | 164 | 0.023 | 3.23 | 164 | 0.023 | 3.23 |  |  | 9 |  | RB-Appl-EffCW-med-Tier1-TopPGEMFm2003CZ01rWtd
RB-Appl-EffCW-med-Tier1-Top | DEER2016 | D16v1 | 2015-05-14 | PGE | MFm | 2003 | CZ02 | rWtd | Each | 1 | 474 | None | 165 | 0.0267 | 2.98 | 165 | 0.0267 | 2.98 | 165 | 0.0267 | 2.98 | 165 | 0.0267 | 2.98 |  |  | 9 |  | RB-Appl-EffCW-med-Tier1-TopPGEMFm2003CZ02rWtd
RB-Appl-EffCW-med-Tier1-Top | DEER2016 | D16v1 | 2015-05-14 | PGE | MFm | 2003 | CZ03 | rWtd | Each | 1 | 441 | None | 164 | 0.0235 | 2.86 | 164 | 0.0235 | 2.86 | 164 | 0.0235 | 2.86 | 164 | 0.0235 | 2.86 |  |  | 9 |  | RB-Appl-EffCW-med-Tier1-TopPGEMFm2003CZ03rWtd
RB-Appl-EffCW-med-Tier1-Top | DEER2016 | D16v1 | 2015-05-14 | PGE | MFm | 2003 | CZ04 | rWtd | Each | 1 | 441 | None | 167 | 0.0255 | 3.06 | 167 | 0.0255 | 3.06 | 167 | 0.0255 | 3.06 | 167 | 0.0255 | 3.06 |  |  | 9 |  | RB-Appl-EffCW-med-Tier1-TopPGEMFm2003CZ04rWtd
RB-Appl-EffCW-med-Tier1-Top | DEER2016 | D16v1 | 2015-05-14 | PGE | MFm | 2003 | CZ05 | rWtd | Each | 1 | 441 | None | 165 | 0.0238 | 3.06 | 165 | 0.0238 | 3.06 | 165 | 0.0238 | 3.06 | 165 | 0.0238 | 3.06 |  |  | 9 |  | RB-Appl-EffCW-med-Tier1-TopPGEMFm2003CZ05rWtd
RB-Appl-EffCW-med-Tier1-Top | DEER2016 | D16v1 | 2015-05-14 | PGE | MFm | 2003 | CZ11 | rWtd | Each | 1 | 474 | None | 174 | 0.0253 | 3.09 | 174 | 0.0253 | 3.09 | 174 | 0.0253 | 3.09 | 174 | 0.0253 | 3.09 |  |  | 9 |  | RB-Appl-EffCW-med-Tier1-TopPGEMFm2003CZ11rWtd
RB-Appl-EffCW-med-Tier1-Top | DEER2016 | D16v1 | 2015-05-14 | PGE | MFm | 2003 | CZ12 | rWtd | Each | 1 | 474 | None | 171 | 0.0287 | 3.14 | 171 | 0.0287 | 3.14 | 171 | 0.0287 | 3.14 | 171 | 0.0287 | 3.14 |  |  | 9 |  | RB-Appl-EffCW-med-Tier1-TopPGEMFm2003CZ12rWtd
RB-Appl-EffCW-med-Tier1-Top | DEER2016 | D16v1 | 2015-05-14 | PGE | MFm | 2003 | CZ13 | rWtd | Each | 1 | 474 | None | 174 | 0.0266 | 3.22 | 174 | 0.0266 | 3.22 | 174 | 0.0266 | 3.22 | 174 | 0.0266 | 3.22 |  |  | 9 |  | RB-Appl-EffCW-med-Tier1-TopPGEMFm2003CZ13rWtd
RB-Appl-EffCW-med-Tier1-Top | DEER2016 | D16v1 | 2015-05-14 | PGE | MFm | 2003 | CZ16 | rWtd | Each | 1 | 441 | None | 170 | 0.0254 | 3.05 | 170 | 0.0254 | 3.05 | 170 | 0.0254 | 3.05 | 170 | 0.0254 | 3.05 |  |  | 9 |  | RB-Appl-EffCW-med-Tier1-TopPGEMFm2003CZ16rWtd
RB-Appl-EffCW-med-Tier1-Top | DEER2016 | D16v1 | 2015-05-14 | PGE | MFm | 2007 | CZ01 | rWtd | Each | 1 | 441 | None | 163 | 0.023 | 2.82 | 163 | 0.023 | 2.82 | 163 | 0.023 | 2.82 | 163 | 0.023 | 2.82 |  |  | 9 |  | RB-Appl-EffCW-med-Tier1-TopPGEMFm2007CZ01rWtd
RB-Appl-EffCW-med-Tier1-Top | DEER2016 | D16v1 | 2015-05-14 | PGE | MFm | 2007 | CZ02 | rWtd | Each | 1 | 474 | None | 166 | 0.0253 | 3.24 | 166 | 0.0253 | 3.24 | 166 | 0.0253 | 3.24 | 166 | 0.0253 | 3.24 |  |  | 9 |  | RB-Appl-EffCW-med-Tier1-TopPGEMFm2007CZ02rWtd
RB-Appl-EffCW-med-Tier1-Top | DEER2016 | D16v1 | 2015-05-14 | PGE | MFm | 2007 | CZ03 | rWtd | Each | 1 | 441 | None | 164 | 0.0232 | 2.97 | 164 | 0.0232 | 2.97 | 164 | 0.0232 | 2.97 | 164 | 0.0232 | 2.97 |  |  | 9 |  | RB-Appl-EffCW-med-Tier1-TopPGEMFm2007CZ03rWtd
RB-Appl-EffCW-med-Tier1-Top | DEER2016 | D16v1 | 2015-05-14 | PGE | MFm | 2007 | CZ04 | rWtd | Each | 1 | 441 | None | 167 | 0.0248 | 3.11 | 167 | 0.0248 | 3.11 | 167 | 0.0248 | 3.11 | 167 | 0.0248 | 3.11 |  |  | 9 |  | RB-Appl-EffCW-med-Tier1-TopPGEMFm2007CZ04rWtd
RB-Appl-EffCW-med-Tier1-Top | DEER2016 | D16v1 | 2015-05-14 | PGE | MFm | 2007 | CZ05 | rWtd | Each | 1 | 441 | None | 165 | 0.0239 | 3.22 | 165 | 0.0239 | 3.22 | 165 | 0.0239 | 3.22 | 165 | 0.0239 | 3.22 |  |  | 9 |  | RB-Appl-EffCW-med-Tier1-TopPGEMFm2007CZ05rWtd
RB-Appl-EffCW-med-Tier1-Top | DEER2016 | D16v1 | 2015-05-14 | PGE | MFm | 2007 | CZ11 | rWtd | Each | 1 | 474 | None | 174 | 0.0251 | 3.34 | 174 | 0.0251 | 3.34 | 174 | 0.0251 | 3.34 | 174 | 0.0251 | 3.34 |  |  | 9 |  | RB-Appl-EffCW-med-Tier1-TopPGEMFm2007CZ11rWtd
RB-Appl-EffCW-med-Tier1-Top | DEER2016 | D16v1 | 2015-05-14 | PGE | MFm | 2007 | CZ12 | rWtd | Each | 1 | 474 | None | 172 | 0.026 | 3.29 | 172 | 0.026 | 3.29 | 172 | 0.026 | 3.29 | 172 | 0.026 | 3.29 |  |  | 9 |  | RB-Appl-EffCW-med-Tier1-TopPGEMFm2007CZ12rWtd
RB-Appl-EffCW-med-Tier1-Top | DEER2016 | D16v1 | 2015-05-14 | PGE | MFm | 2007 | CZ13 | rWtd | Each | 1 | 474 | None | 173 | 0.0249 | 3.17 | 173 | 0.0249 | 3.17 | 173 | 0.0249 | 3.17 | 173 | 0.0249 | 3.17 |  |  | 9 |  | RB-Appl-EffCW-med-Tier1-TopPGEMFm2007CZ13rWtd
RB-Appl-EffCW-med-Tier1-Top | DEER2016 | D16v1 | 2015-05-14 | PGE | MFm | 2007 | CZ16 | rWtd | Each | 1 | 441 | None | 171 | 0.0252 | 3.21 | 171 | 0.0252 | 3.21 | 171 | 0.0252 | 3.21 | 171 | 0.0252 | 3.21 |  |  | 9 |  | RB-Appl-EffCW-med-Tier1-TopPGEMFm2007CZ16rWtd
RB-Appl-EffCW-med-Tier1-Top | DEER2016 | D16v1 | 2015-05-14 | PGE | MFm | 2011 | CZ01 | rWtd | Each | 1 | 441 | None | 164 | 0.023 | 3 | 164 | 0.023 | 3 | 164 | 0.023 | 3 | 164 | 0.023 | 3 |  |  | 9 |  | RB-Appl-EffCW-med-Tier1-TopPGEMFm2011CZ01rWtd
RB-Appl-EffCW-med-Tier1-Top | DEER2016 | D16v1 | 2015-05-14 | PGE | MFm | 2011 | CZ02 | rWtd | Each | 1 | 474 | None | 166 | 0.0256 | 3.29 | 166 | 0.0256 | 3.29 | 166 | 0.0256 | 3.29 | 166 | 0.0256 | 3.29 |  |  | 9 |  | RB-Appl-EffCW-med-Tier1-TopPGEMFm2011CZ02rWtd
RB-Appl-EffCW-med-Tier1-Top | DEER2016 | D16v1 | 2015-05-14 | PGE | MFm | 2011 | CZ03 | rWtd | Each | 1 | 441 | None | 165 | 0.0232 | 3.15 | 165 | 0.0232 | 3.15 | 165 | 0.0232 | 3.15 | 165 | 0.0232 | 3.15 |  |  | 9 |  | RB-Appl-EffCW-med-Tier1-TopPGEMFm2011CZ03rWtd
RB-Appl-EffCW-med-Tier1-Top | DEER2016 | D16v1 | 2015-05-14 | PGE | MFm | 2011 | CZ04 | rWtd | Each | 1 | 441 | None | 168 | 0.0249 | 3.24 | 168 | 0.0249 | 3.24 | 168 | 0.0249 | 3.24 | 168 | 0.0249 | 3.24 |  |  | 9 |  | RB-Appl-EffCW-med-Tier1-TopPGEMFm2011CZ04rWtd
RB-Appl-EffCW-med-Tier1-Top | DEER2016 | D16v1 | 2015-05-14 | PGE | MFm | 2011 | CZ05 | rWtd | Each | 1 | 441 | None | 165 | 0.0238 | 3.22 | 165 | 0.0238 | 3.22 | 165 | 0.0238 | 3.22 | 165 | 0.0238 | 3.22 |  |  | 9 |  | RB-Appl-EffCW-med-Tier1-TopPGEMFm2011CZ05rWtd
RB-Appl-EffCW-med-Tier1-Top | DEER2016 | D16v1 | 2015-05-14 | PGE | MFm | 2011 | CZ11 | rWtd | Each | 1 | 474 | None | 174 | 0.0252 | 3.4 | 174 | 0.0252 | 3.4 | 174 | 0.0252 | 3.4 | 174 | 0.0252 | 3.4 |  |  | 9 |  | RB-Appl-EffCW-med-Tier1-TopPGEMFm2011CZ11rWtd
RB-Appl-EffCW-med-Tier1-Top | DEER2016 | D16v1 | 2015-05-14 | PGE | MFm | 2011 | CZ12 | rWtd | Each | 1 | 474 | None | 172 | 0.0255 | 3.34 | 172 | 0.0255 | 3.34 | 172 | 0.0255 | 3.34 | 172 | 0.0255 | 3.34 |  |  | 9 |  | RB-Appl-EffCW-med-Tier1-TopPGEMFm2011CZ12rWtd
RB-Appl-EffCW-med-Tier1-Top | DEER2016 | D16v1 | 2015-05-14 | PGE | MFm | 2011 | CZ13 | rWtd | Each | 1 | 474 | None | 174 | 0.0253 | 3.24 | 174 | 0.0253 | 3.24 | 174 | 0.0253 | 3.24 | 174 | 0.0253 | 3.24 |  |  | 9 |  | RB-Appl-EffCW-med-Tier1-TopPGEMFm2011CZ13rWtd
RB-Appl-EffCW-med-Tier1-Top | DEER2016 | D16v1 | 2015-05-14 | PGE | MFm | 2011 | CZ16 | rWtd | Each | 1 | 441 | None | 172 | 0.0248 | 3.29 | 172 | 0.0248 | 3.29 | 172 | 0.0248 | 3.29 | 172 | 0.0248 | 3.29 |  |  | 9 |  | RB-Appl-EffCW-med-Tier1-TopPGEMFm2011CZ16rWtd
RB-Appl-EffCW-med-Tier1-Top | DEER2016 | D16v1 | 2015-05-14 | PGE | MFm | 2014 | CZ01 | rWtd | Each | 1 | 441 | None | 164 | 0.0232 | 3.07 | 164 | 0.0232 | 3.07 | 164 | 0.0232 | 3.07 | 164 | 0.0232 | 3.07 |  |  | 9 |  | RB-Appl-EffCW-med-Tier1-TopPGEMFm2014CZ01rWtd
RB-Appl-EffCW-med-Tier1-Top | DEER2016 | D16v1 | 2015-05-14 | PGE | MFm | 2014 | CZ02 | rWtd | Each | 1 | 474 | None | 166 | 0.0262 | 3.33 | 166 | 0.0262 | 3.33 | 166 | 0.0262 | 3.33 | 166 | 0.0262 | 3.33 |  |  | 9 |  | RB-Appl-EffCW-med-Tier1-TopPGEMFm2014CZ02rWtd
RB-Appl-EffCW-med-Tier1-Top | DEER2016 | D16v1 | 2015-05-14 | PGE | MFm | 2014 | CZ03 | rWtd | Each | 1 | 441 | None | 166 | 0.0232 | 3.32 | 166 | 0.0232 | 3.32 | 166 | 0.0232 | 3.32 | 166 | 0.0232 | 3.32 |  |  | 9 |  | RB-Appl-EffCW-med-Tier1-TopPGEMFm2014CZ03rWtd
RB-Appl-EffCW-med-Tier1-Top | DEER2016 | D16v1 | 2015-05-14 | PGE | MFm | 2014 | CZ04 | rWtd | Each | 1 | 441 | None | 168 | 0.025 | 3.29 | 168 | 0.025 | 3.29 | 168 | 0.025 | 3.29 | 168 | 0.025 | 3.29 |  |  | 9 |  | RB-Appl-EffCW-med-Tier1-TopPGEMFm2014CZ04rWtd
RB-Appl-EffCW-med-Tier1-Top | DEER2016 | D16v1 | 2015-05-14 | PGE | MFm | 2014 | CZ05 | rWtd | Each | 1 | 441 | None | 167 | 0.0233 | 3.57 | 167 | 0.0233 | 3.57 | 167 | 0.0233 | 3.57 | 167 | 0.0233 | 3.57 |  |  | 9 |  | RB-Appl-EffCW-med-Tier1-TopPGEMFm2014CZ05rWtd
RB-Appl-EffCW-med-Tier1-Top | DEER2016 | D16v1 | 2015-05-14 | PGE | MFm | 2014 | CZ11 | rWtd | Each | 1 | 474 | None | 174 | 0.0251 | 3.39 | 174 | 0.0251 | 3.39 | 174 | 0.0251 | 3.39 | 174 | 0.0251 | 3.39 |  |  | 9 |  | RB-Appl-EffCW-med-Tier1-TopPGEMFm2014CZ11rWtd
RB-Appl-EffCW-med-Tier1-Top | DEER2016 | D16v1 | 2015-05-14 | PGE | MFm | 2014 | CZ12 | rWtd | Each | 1 | 474 | None | 172 | 0.0258 | 3.35 | 172 | 0.0258 | 3.35 | 172 | 0.0258 | 3.35 | 172 | 0.0258 | 3.35 |  |  | 9 |  | RB-Appl-EffCW-med-Tier1-TopPGEMFm2014CZ12rWtd
RB-Appl-EffCW-med-Tier1-Top | DEER2016 | D16v1 | 2015-05-14 | PGE | MFm | 2014 | CZ13 | rWtd | Each | 1 | 474 | None | 174 | 0.025 | 3.25 | 174 | 0.025 | 3.25 | 174 | 0.025 | 3.25 | 174 | 0.025 | 3.25 |  |  | 9 |  | RB-Appl-EffCW-med-Tier1-TopPGEMFm2014CZ13rWtd
RB-Appl-EffCW-med-Tier1-Top | DEER2016 | D16v1 | 2015-05-14 | PGE | MFm | 2014 | CZ16 | rWtd | Each | 1 | 441 | None | 170 | 0.0251 | 3.15 | 170 | 0.0251 | 3.15 | 170 | 0.0251 | 3.15 | 170 | 0.0251 | 3.15 |  |  | 9 |  | RB-Appl-EffCW-med-Tier1-TopPGEMFm2014CZ16rWtd
RB-Appl-EffCW-med-Tier1-Top | DEER2016 | D16v1 | 2015-05-14 | PGE | MFm | Ex | CZ01 | rWtd | Each | 1 | 456 | None | 164 | 0.0231 | 2.94 | 164 | 0.0231 | 2.94 | 164 | 0.0231 | 2.94 | 164 | 0.0231 | 2.94 |  |  | 9 |  | RB-Appl-EffCW-med-Tier1-TopPGEMFmExCZ01rWtd
RB-Appl-EffCW-med-Tier1-Top | DEER2016 | D16v1 | 2015-05-14 | PGE | MFm | Ex | CZ02 | rWtd | Each | 1 | 478 | None | 166 | 0.026 | 3.2 | 166 | 0.026 | 3.2 | 166 | 0.026 | 3.2 | 166 | 0.026 | 3.2 |  |  | 9 |  | RB-Appl-EffCW-med-Tier1-TopPGEMFmExCZ02rWtd
RB-Appl-EffCW-med-Tier1-Top | DEER2016 | D16v1 | 2015-05-14 | PGE | MFm | Ex | CZ03 | rWtd | Each | 1 | 477 | None | 164 | 0.0234 | 3.08 | 164 | 0.0234 | 3.08 | 164 | 0.0234 | 3.08 | 164 | 0.0234 | 3.08 |  |  | 9 |  | RB-Appl-EffCW-med-Tier1-TopPGEMFmExCZ03rWtd
RB-Appl-EffCW-med-Tier1-Top | DEER2016 | D16v1 | 2015-05-14 | PGE | MFm | Ex | CZ04 | rWtd | Each | 1 | 480 | None | 167 | 0.0253 | 3.28 | 167 | 0.0253 | 3.28 | 167 | 0.0253 | 3.28 | 167 | 0.0253 | 3.28 |  |  | 9 |  | RB-Appl-EffCW-med-Tier1-TopPGEMFmExCZ04rWtd
RB-Appl-EffCW-med-Tier1-Top | DEER2016 | D16v1 | 2015-05-14 | PGE | MFm | Ex | CZ05 | rWtd | Each | 1 | 468 | None | 165 | 0.0234 | 3.14 | 165 | 0.0234 | 3.14 | 165 | 0.0234 | 3.14 | 165 | 0.0234 | 3.14 |  |  | 9 |  | RB-Appl-EffCW-med-Tier1-TopPGEMFmExCZ05rWtd
RB-Appl-EffCW-med-Tier1-Top | DEER2016 | D16v1 | 2015-05-14 | PGE | MFm | Ex | CZ11 | rWtd | Each | 1 | 499 | None | 171 | 0.0273 | 3.23 | 171 | 0.0273 | 3.23 | 171 | 0.0273 | 3.23 | 171 | 0.0273 | 3.23 |  |  | 9 |  | RB-Appl-EffCW-med-Tier1-TopPGEMFmExCZ11rWtd
RB-Appl-EffCW-med-Tier1-Top | DEER2016 | D16v1 | 2015-05-14 | PGE | MFm | Ex | CZ12 | rWtd | Each | 1 | 495 | None | 170 | 0.0284 | 3.31 | 170 | 0.0284 | 3.31 | 170 | 0.0284 | 3.31 | 170 | 0.0284 | 3.31 |  |  | 9 |  | RB-Appl-EffCW-med-Tier1-TopPGEMFmExCZ12rWtd
RB-Appl-EffCW-med-Tier1-Top | DEER2016 | D16v1 | 2015-05-14 | PGE | MFm | Ex | CZ13 | rWtd | Each | 1 | 493 | None | 171 | 0.0265 | 3.27 | 171 | 0.0265 | 3.27 | 171 | 0.0265 | 3.27 | 171 | 0.0265 | 3.27 |  |  | 9 |  | RB-Appl-EffCW-med-Tier1-TopPGEMFmExCZ13rWtd
RB-Appl-EffCW-med-Tier1-Top | DEER2016 | D16v1 | 2015-05-14 | PGE | MFm | Ex | CZ16 | rWtd | Each | 1 | 501 | None | 169 | 0.0257 | 3.05 | 169 | 0.0257 | 3.05 | 169 | 0.0257 | 3.05 | 169 | 0.0257 | 3.05 |  |  | 9 |  | RB-Appl-EffCW-med-Tier1-TopPGEMFmExCZ16rWtd
RB-Appl-EffCW-med-Tier1-Top | DEER2016 | D16v1 | 2015-05-14 | PGE | MFm | Ex | IOU | rWtd | Each | 1 | 483 | None | 167 | 0.0252 | 3.19 | 167 | 0.0252 | 3.19 | 167 | 0.0252 | 3.19 | 167 | 0.0252 | 3.19 |  |  | 9 |  | RB-Appl-EffCW-med-Tier1-TopPGEMFmExIOUrWtd
RB-Appl-EffCW-med-Tier1-Top | DEER2016 | D16v1 | 2015-05-14 | PGE | SFm | 1975 | CZ01 | rWtd | Each | 1 | 796 | None | 181 | 0.0252 | 4.82 | 181 | 0.0252 | 4.82 | 181 | 0.0252 | 4.82 | 181 | 0.0252 | 4.82 |  |  | 9 |  | RB-Appl-EffCW-med-Tier1-TopPGESFm1975CZ01rWtd
RB-Appl-EffCW-med-Tier1-Top | DEER2016 | D16v1 | 2015-05-14 | PGE | SFm | 1975 | CZ02 | rWtd | Each | 1 | 796 | None | 182 | 0.0314 | 4.82 | 182 | 0.0314 | 4.82 | 182 | 0.0314 | 4.82 | 182 | 0.0314 | 4.82 |  |  | 9 |  | RB-Appl-EffCW-med-Tier1-TopPGESFm1975CZ02rWtd
RB-Appl-EffCW-med-Tier1-Top | DEER2016 | D16v1 | 2015-05-14 | PGE | SFm | 1975 | CZ03 | rWtd | Each | 1 | 796 | None | 181 | 0.0265 | 4.93 | 181 | 0.0265 | 4.93 | 181 | 0.0265 | 4.93 | 181 | 0.0265 | 4.93 |  |  | 9 |  | RB-Appl-EffCW-med-Tier1-TopPGESFm1975CZ03rWtd
RB-Appl-EffCW-med-Tier1-Top | DEER2016 | D16v1 | 2015-05-14 | PGE | SFm | 1975 | CZ04 | rWtd | Each | 1 | 796 | None | 181 | 0.0288 | 4.75 | 181 | 0.0288 | 4.75 | 181 | 0.0288 | 4.75 | 181 | 0.0288 | 4.75 |  |  | 9 |  | RB-Appl-EffCW-med-Tier1-TopPGESFm1975CZ04rWtd
RB-Appl-EffCW-med-Tier1-Top | DEER2016 | D16v1 | 2015-05-14 | PGE | SFm | 1975 | CZ05 | rWtd | Each | 1 | 796 | None | 181 | 0.0255 | 4.83 | 181 | 0.0255 | 4.83 | 181 | 0.0255 | 4.83 | 181 | 0.0255 | 4.83 |  |  | 9 |  | RB-Appl-EffCW-med-Tier1-TopPGESFm1975CZ05rWtd
RB-Appl-EffCW-med-Tier1-Top | DEER2016 | D16v1 | 2015-05-14 | PGE | SFm | 1975 | CZ11 | rWtd | Each | 1 | 764 | None | 190 | 0.0353 | 4.64 | 190 | 0.0353 | 4.64 | 190 | 0.0353 | 4.64 | 190 | 0.0353 | 4.64 |  |  | 9 |  | RB-Appl-EffCW-med-Tier1-TopPGESFm1975CZ11rWtd
RB-Appl-EffCW-med-Tier1-Top | DEER2016 | D16v1 | 2015-05-14 | PGE | SFm | 1975 | CZ12 | rWtd | Each | 1 | 764 | None | 186 | 0.0346 | 4.38 | 186 | 0.0346 | 4.38 | 186 | 0.0346 | 4.38 | 186 | 0.0346 | 4.38 |  |  | 9 |  | RB-Appl-EffCW-med-Tier1-TopPGESFm1975CZ12rWtd
RB-Appl-EffCW-med-Tier1-Top | DEER2016 | D16v1 | 2015-05-14 | PGE | SFm | 1975 | CZ13 | rWtd | Each | 1 | 764 | None | 191 | 0.0335 | 4.37 | 191 | 0.0335 | 4.37 | 191 | 0.0335 | 4.37 | 191 | 0.0335 | 4.37 |  |  | 9 |  | RB-Appl-EffCW-med-Tier1-TopPGESFm1975CZ13rWtd
RB-Appl-EffCW-med-Tier1-Top | DEER2016 | D16v1 | 2015-05-14 | PGE | SFm | 1975 | CZ16 | rWtd | Each | 1 | 796 | None | 187 | 0.0279 | 5.01 | 187 | 0.0279 | 5.01 | 187 | 0.0279 | 5.01 | 187 | 0.0279 | 5.01 |  |  | 9 |  | RB-Appl-EffCW-med-Tier1-TopPGESFm1975CZ16rWtd
RB-Appl-EffCW-med-Tier1-Top | DEER2016 | D16v1 | 2015-05-14 | PGE | SFm | 1985 | CZ01 | rWtd | Each | 1 | 952 | None | 180 | 0.0252 | 4 | 180 | 0.0252 | 4 | 180 | 0.0252 | 4 | 180 | 0.0252 | 4 |  |  | 9 |  | RB-Appl-EffCW-med-Tier1-TopPGESFm1985CZ01rWtd
RB-Appl-EffCW-med-Tier1-Top | DEER2016 | D16v1 | 2015-05-14 | PGE | SFm | 1985 | CZ02 | rWtd | Each | 1 | 952 | None | 182 | 0.0302 | 4.09 | 182 | 0.0302 | 4.09 | 182 | 0.0302 | 4.09 | 182 | 0.0302 | 4.09 |  |  | 9 |  | RB-Appl-EffCW-med-Tier1-TopPGESFm1985CZ02rWtd
RB-Appl-EffCW-med-Tier1-Top | DEER2016 | D16v1 | 2015-05-14 | PGE | SFm | 1985 | CZ03 | rWtd | Each | 1 | 952 | None | 181 | 0.0264 | 4.23 | 181 | 0.0264 | 4.23 | 181 | 0.0264 | 4.23 | 181 | 0.0264 | 4.23 |  |  | 9 |  | RB-Appl-EffCW-med-Tier1-TopPGESFm1985CZ03rWtd
RB-Appl-EffCW-med-Tier1-Top | DEER2016 | D16v1 | 2015-05-14 | PGE | SFm | 1985 | CZ04 | rWtd | Each | 1 | 952 | None | 183 | 0.03 | 4.02 | 183 | 0.03 | 4.02 | 183 | 0.03 | 4.02 | 183 | 0.03 | 4.02 |  |  | 9 |  | RB-Appl-EffCW-med-Tier1-TopPGESFm1985CZ04rWtd
RB-Appl-EffCW-med-Tier1-Top | DEER2016 | D16v1 | 2015-05-14 | PGE | SFm | 1985 | CZ05 | rWtd | Each | 1 | 952 | None | 180 | 0.0259 | 3.73 | 180 | 0.0259 | 3.73 | 180 | 0.0259 | 3.73 | 180 | 0.0259 | 3.73 |  |  | 9 |  | RB-Appl-EffCW-med-Tier1-TopPGESFm1985CZ05rWtd
RB-Appl-EffCW-med-Tier1-Top | DEER2016 | D16v1 | 2015-05-14 | PGE | SFm | 1985 | CZ11 | rWtd | Each | 1 | 852 | None | 191 | 0.0357 | 3.9 | 191 | 0.0357 | 3.9 | 191 | 0.0357 | 3.9 | 191 | 0.0357 | 3.9 |  |  | 9 |  | RB-Appl-EffCW-med-Tier1-TopPGESFm1985CZ11rWtd
RB-Appl-EffCW-med-Tier1-Top | DEER2016 | D16v1 | 2015-05-14 | PGE | SFm | 1985 | CZ12 | rWtd | Each | 1 | 852 | None | 187 | 0.0338 | 3.89 | 187 | 0.0338 | 3.89 | 187 | 0.0338 | 3.89 | 187 | 0.0338 | 3.89 |  |  | 9 |  | RB-Appl-EffCW-med-Tier1-TopPGESFm1985CZ12rWtd
RB-Appl-EffCW-med-Tier1-Top | DEER2016 | D16v1 | 2015-05-14 | PGE | SFm | 1985 | CZ13 | rWtd | Each | 1 | 852 | None | 193 | 0.0368 | 4.01 | 193 | 0.0368 | 4.01 | 193 | 0.0368 | 4.01 | 193 | 0.0368 | 4.01 |  |  | 9 |  | RB-Appl-EffCW-med-Tier1-TopPGESFm1985CZ13rWtd
RB-Appl-EffCW-med-Tier1-Top | DEER2016 | D16v1 | 2015-05-14 | PGE | SFm | 1985 | CZ16 | rWtd | Each | 1 | 952 | None | 183 | 0.0294 | 4.02 | 183 | 0.0294 | 4.02 | 183 | 0.0294 | 4.02 | 183 | 0.0294 | 4.02 |  |  | 9 |  | RB-Appl-EffCW-med-Tier1-TopPGESFm1985CZ16rWtd
RB-Appl-EffCW-med-Tier1-Top | DEER2016 | D16v1 | 2015-05-14 | PGE | SFm | 1996 | CZ01 | rWtd | Each | 1 | 1100 | None | 181 | 0.0252 | 4.61 | 181 | 0.0252 | 4.61 | 181 | 0.0252 | 4.61 | 181 | 0.0252 | 4.61 |  |  | 9 |  | RB-Appl-EffCW-med-Tier1-TopPGESFm1996CZ01rWtd
RB-Appl-EffCW-med-Tier1-Top | DEER2016 | D16v1 | 2015-05-14 | PGE | SFm | 1996 | CZ02 | rWtd | Each | 1 | 1100 | None | 182 | 0.0276 | 4.58 | 182 | 0.0276 | 4.58 | 182 | 0.0276 | 4.58 | 182 | 0.0276 | 4.58 |  |  | 9 |  | RB-Appl-EffCW-med-Tier1-TopPGESFm1996CZ02rWtd
RB-Appl-EffCW-med-Tier1-Top | DEER2016 | D16v1 | 2015-05-14 | PGE | SFm | 1996 | CZ03 | rWtd | Each | 1 | 1100 | None | 181 | 0.024 | 4.56 | 181 | 0.024 | 4.56 | 181 | 0.024 | 4.56 | 181 | 0.024 | 4.56 |  |  | 9 |  | RB-Appl-EffCW-med-Tier1-TopPGESFm1996CZ03rWtd
RB-Appl-EffCW-med-Tier1-Top | DEER2016 | D16v1 | 2015-05-14 | PGE | SFm | 1996 | CZ04 | rWtd | Each | 1 | 1100 | None | 185 | 0.0287 | 4.83 | 185 | 0.0287 | 4.83 | 185 | 0.0287 | 4.83 | 185 | 0.0287 | 4.83 |  |  | 9 |  | RB-Appl-EffCW-med-Tier1-TopPGESFm1996CZ04rWtd
RB-Appl-EffCW-med-Tier1-Top | DEER2016 | D16v1 | 2015-05-14 | PGE | SFm | 1996 | CZ05 | rWtd | Each | 1 | 1100 | None | 181 | 0.0258 | 4.44 | 181 | 0.0258 | 4.44 | 181 | 0.0258 | 4.44 | 181 | 0.0258 | 4.44 |  |  | 9 |  | RB-Appl-EffCW-med-Tier1-TopPGESFm1996CZ05rWtd
RB-Appl-EffCW-med-Tier1-Top | DEER2016 | D16v1 | 2015-05-14 | PGE | SFm | 1996 | CZ11 | rWtd | Each | 1 | 1020 | None | 191 | 0.0335 | 4.39 | 191 | 0.0335 | 4.39 | 191 | 0.0335 | 4.39 | 191 | 0.0335 | 4.39 |  |  | 9 |  | RB-Appl-EffCW-med-Tier1-TopPGESFm1996CZ11rWtd
RB-Appl-EffCW-med-Tier1-Top | DEER2016 | D16v1 | 2015-05-14 | PGE | SFm | 1996 | CZ12 | rWtd | Each | 1 | 1020 | None | 188 | 0.0332 | 4.39 | 188 | 0.0332 | 4.39 | 188 | 0.0332 | 4.39 | 188 | 0.0332 | 4.39 |  |  | 9 |  | RB-Appl-EffCW-med-Tier1-TopPGESFm1996CZ12rWtd
RB-Appl-EffCW-med-Tier1-Top | DEER2016 | D16v1 | 2015-05-14 | PGE | SFm | 1996 | CZ13 | rWtd | Each | 1 | 1020 | None | 192 | 0.032 | 4.31 | 192 | 0.032 | 4.31 | 192 | 0.032 | 4.31 | 192 | 0.032 | 4.31 |  |  | 9 |  | RB-Appl-EffCW-med-Tier1-TopPGESFm1996CZ13rWtd
RB-Appl-EffCW-med-Tier1-Top | DEER2016 | D16v1 | 2015-05-14 | PGE | SFm | 1996 | CZ16 | rWtd | Each | 1 | 1100 | None | 185 | 0.0307 | 4.84 | 185 | 0.0307 | 4.84 | 185 | 0.0307 | 4.84 | 185 | 0.0307 | 4.84 |  |  | 9 |  | RB-Appl-EffCW-med-Tier1-TopPGESFm1996CZ16rWtd
RB-Appl-EffCW-med-Tier1-Top | DEER2016 | D16v1 | 2015-05-14 | PGE | SFm | 2003 | CZ01 | rWtd | Each | 1 | 1150 | None | 181 | 0.0251 | 4.65 | 181 | 0.0251 | 4.65 | 181 | 0.0251 | 4.65 | 181 | 0.0251 | 4.65 |  |  | 9 |  | RB-Appl-EffCW-med-Tier1-TopPGESFm2003CZ01rWtd
RB-Appl-EffCW-med-Tier1-Top | DEER2016 | D16v1 | 2015-05-14 | PGE | SFm | 2003 | CZ02 | rWtd | Each | 1 | 974 | None | 182 | 0.0293 | 3.98 | 182 | 0.0293 | 3.98 | 182 | 0.0293 | 3.98 | 182 | 0.0293 | 3.98 |  |  | 9 |  | RB-Appl-EffCW-med-Tier1-TopPGESFm2003CZ02rWtd
RB-Appl-EffCW-med-Tier1-Top | DEER2016 | D16v1 | 2015-05-14 | PGE | SFm | 2003 | CZ03 | rWtd | Each | 1 | 1150 | None | 181 | 0.0268 | 4.67 | 181 | 0.0268 | 4.67 | 181 | 0.0268 | 4.67 | 181 | 0.0268 | 4.67 |  |  | 9 |  | RB-Appl-EffCW-med-Tier1-TopPGESFm2003CZ03rWtd
RB-Appl-EffCW-med-Tier1-Top | DEER2016 | D16v1 | 2015-05-14 | PGE | SFm | 2003 | CZ04 | rWtd | Each | 1 | 1150 | None | 184 | 0.0289 | 4.73 | 184 | 0.0289 | 4.73 | 184 | 0.0289 | 4.73 | 184 | 0.0289 | 4.73 |  |  | 9 |  | RB-Appl-EffCW-med-Tier1-TopPGESFm2003CZ04rWtd
RB-Appl-EffCW-med-Tier1-Top | DEER2016 | D16v1 | 2015-05-14 | PGE | SFm | 2003 | CZ05 | rWtd | Each | 1 | 1150 | None | 180 | 0.0246 | 4.01 | 180 | 0.0246 | 4.01 | 180 | 0.0246 | 4.01 | 180 | 0.0246 | 4.01 |  |  | 9 |  | RB-Appl-EffCW-med-Tier1-TopPGESFm2003CZ05rWtd
RB-Appl-EffCW-med-Tier1-Top | DEER2016 | D16v1 | 2015-05-14 | PGE | SFm | 2003 | CZ11 | rWtd | Each | 1 | 974 | None | 192 | 0.0314 | 3.96 | 192 | 0.0314 | 3.96 | 192 | 0.0314 | 3.96 | 192 | 0.0314 | 3.96 |  |  | 9 |  | RB-Appl-EffCW-med-Tier1-TopPGESFm2003CZ11rWtd
RB-Appl-EffCW-med-Tier1-Top | DEER2016 | D16v1 | 2015-05-14 | PGE | SFm | 2003 | CZ12 | rWtd | Each | 1 | 974 | None | 188 | 0.0363 | 3.94 | 188 | 0.0363 | 3.94 | 188 | 0.0363 | 3.94 | 188 | 0.0363 | 3.94 |  |  | 9 |  | RB-Appl-EffCW-med-Tier1-TopPGESFm2003CZ12rWtd
RB-Appl-EffCW-med-Tier1-Top | DEER2016 | D16v1 | 2015-05-14 | PGE | SFm | 2003 | CZ13 | rWtd | Each | 1 | 974 | None | 194 | 0.0334 | 4.03 | 194 | 0.0334 | 4.03 | 194 | 0.0334 | 4.03 | 194 | 0.0334 | 4.03 |  |  | 9 |  | RB-Appl-EffCW-med-Tier1-TopPGESFm2003CZ13rWtd
RB-Appl-EffCW-med-Tier1-Top | DEER2016 | D16v1 | 2015-05-14 | PGE | SFm | 2003 | CZ16 | rWtd | Each | 1 | 1150 | None | 186 | 0.0381 | 4.79 | 186 | 0.0381 | 4.79 | 186 | 0.0381 | 4.79 | 186 | 0.0381 | 4.79 |  |  | 9 |  | RB-Appl-EffCW-med-Tier1-TopPGESFm2003CZ16rWtd
RB-Appl-EffCW-med-Tier1-Top | DEER2016 | D16v1 | 2015-05-14 | PGE | SFm | 2007 | CZ01 | rWtd | Each | 1 | 1150 | None | 181 | 0.025 | 4.57 | 181 | 0.025 | 4.57 | 181 | 0.025 | 4.57 | 181 | 0.025 | 4.57 |  |  | 9 |  | RB-Appl-EffCW-med-Tier1-TopPGESFm2007CZ01rWtd
RB-Appl-EffCW-med-Tier1-Top | DEER2016 | D16v1 | 2015-05-14 | PGE | SFm | 2007 | CZ02 | rWtd | Each | 1 | 974 | None | 181 | 0.0284 | 3.51 | 181 | 0.0284 | 3.51 | 181 | 0.0284 | 3.51 | 181 | 0.0284 | 3.51 |  |  | 9 |  | RB-Appl-EffCW-med-Tier1-TopPGESFm2007CZ02rWtd
RB-Appl-EffCW-med-Tier1-Top | DEER2016 | D16v1 | 2015-05-14 | PGE | SFm | 2007 | CZ03 | rWtd | Each | 1 | 1150 | None | 180 | 0.0244 | 4.05 | 180 | 0.0244 | 4.05 | 180 | 0.0244 | 4.05 | 180 | 0.0244 | 4.05 |  |  | 9 |  | RB-Appl-EffCW-med-Tier1-TopPGESFm2007CZ03rWtd
RB-Appl-EffCW-med-Tier1-Top | DEER2016 | D16v1 | 2015-05-14 | PGE | SFm | 2007 | CZ04 | rWtd | Each | 1 | 1150 | None | 183 | 0.0285 | 4.47 | 183 | 0.0285 | 4.47 | 183 | 0.0285 | 4.47 | 183 | 0.0285 | 4.47 |  |  | 9 |  | RB-Appl-EffCW-med-Tier1-TopPGESFm2007CZ04rWtd
RB-Appl-EffCW-med-Tier1-Top | DEER2016 | D16v1 | 2015-05-14 | PGE | SFm | 2007 | CZ05 | rWtd | Each | 1 | 1150 | None | 181 | 0.0268 | 4.56 | 181 | 0.0268 | 4.56 | 181 | 0.0268 | 4.56 | 181 | 0.0268 | 4.56 |  |  | 9 |  | RB-Appl-EffCW-med-Tier1-TopPGESFm2007CZ05rWtd
RB-Appl-EffCW-med-Tier1-Top | DEER2016 | D16v1 | 2015-05-14 | PGE | SFm | 2007 | CZ11 | rWtd | Each | 1 | 974 | None | 190 | 0.0295 | 4.06 | 190 | 0.0295 | 4.06 | 190 | 0.0295 | 4.06 | 190 | 0.0295 | 4.06 |  |  | 9 |  | RB-Appl-EffCW-med-Tier1-TopPGESFm2007CZ11rWtd
RB-Appl-EffCW-med-Tier1-Top | DEER2016 | D16v1 | 2015-05-14 | PGE | SFm | 2007 | CZ12 | rWtd | Each | 1 | 974 | None | 188 | 0.0296 | 4.14 | 188 | 0.0296 | 4.14 | 188 | 0.0296 | 4.14 | 188 | 0.0296 | 4.14 |  |  | 9 |  | RB-Appl-EffCW-med-Tier1-TopPGESFm2007CZ12rWtd
RB-Appl-EffCW-med-Tier1-Top | DEER2016 | D16v1 | 2015-05-14 | PGE | SFm | 2007 | CZ13 | rWtd | Each | 1 | 974 | None | 192 | 0.0313 | 3.87 | 192 | 0.0313 | 3.87 | 192 | 0.0313 | 3.87 | 192 | 0.0313 | 3.87 |  |  | 9 |  | RB-Appl-EffCW-med-Tier1-TopPGESFm2007CZ13rWtd
RB-Appl-EffCW-med-Tier1-Top | DEER2016 | D16v1 | 2015-05-14 | PGE | SFm | 2007 | CZ16 | rWtd | Each | 1 | 1150 | None | 184 | 0.028 | 4.89 | 184 | 0.028 | 4.89 | 184 | 0.028 | 4.89 | 184 | 0.028 | 4.89 |  |  | 9 |  | RB-Appl-EffCW-med-Tier1-TopPGESFm2007CZ16rWtd
RB-Appl-EffCW-med-Tier1-Top | DEER2016 | D16v1 | 2015-05-14 | PGE | SFm | 2011 | CZ01 | rWtd | Each | 1 | 1150 | None | 181 | 0.0254 | 4.71 | 181 | 0.0254 | 4.71 | 181 | 0.0254 | 4.71 | 181 | 0.0254 | 4.71 |  |  | 9 |  | RB-Appl-EffCW-med-Tier1-TopPGESFm2011CZ01rWtd
RB-Appl-EffCW-med-Tier1-Top | DEER2016 | D16v1 | 2015-05-14 | PGE | SFm | 2011 | CZ02 | rWtd | Each | 1 | 974 | None | 182 | 0.029 | 3.7 | 182 | 0.029 | 3.7 | 182 | 0.029 | 3.7 | 182 | 0.029 | 3.7 |  |  | 9 |  | RB-Appl-EffCW-med-Tier1-TopPGESFm2011CZ02rWtd
RB-Appl-EffCW-med-Tier1-Top | DEER2016 | D16v1 | 2015-05-14 | PGE | SFm | 2011 | CZ03 | rWtd | Each | 1 | 1150 | None | 180 | 0.0259 | 4.27 | 180 | 0.0259 | 4.27 | 180 | 0.0259 | 4.27 | 180 | 0.0259 | 4.27 |  |  | 9 |  | RB-Appl-EffCW-med-Tier1-TopPGESFm2011CZ03rWtd
RB-Appl-EffCW-med-Tier1-Top | DEER2016 | D16v1 | 2015-05-14 | PGE | SFm | 2011 | CZ04 | rWtd | Each | 1 | 1150 | None | 184 | 0.0266 | 4.6 | 184 | 0.0266 | 4.6 | 184 | 0.0266 | 4.6 | 184 | 0.0266 | 4.6 |  |  | 9 |  | RB-Appl-EffCW-med-Tier1-TopPGESFm2011CZ04rWtd
RB-Appl-EffCW-med-Tier1-Top | DEER2016 | D16v1 | 2015-05-14 | PGE | SFm | 2011 | CZ05 | rWtd | Each | 1 | 1150 | None | 180 | 0.0261 | 4.06 | 180 | 0.0261 | 4.06 | 180 | 0.0261 | 4.06 | 180 | 0.0261 | 4.06 |  |  | 9 |  | RB-Appl-EffCW-med-Tier1-TopPGESFm2011CZ05rWtd
RB-Appl-EffCW-med-Tier1-Top | DEER2016 | D16v1 | 2015-05-14 | PGE | SFm | 2011 | CZ11 | rWtd | Each | 1 | 974 | None | 189 | 0.0306 | 4.15 | 189 | 0.0306 | 4.15 | 189 | 0.0306 | 4.15 | 189 | 0.0306 | 4.15 |  |  | 9 |  | RB-Appl-EffCW-med-Tier1-TopPGESFm2011CZ11rWtd
RB-Appl-EffCW-med-Tier1-Top | DEER2016 | D16v1 | 2015-05-14 | PGE | SFm | 2011 | CZ12 | rWtd | Each | 1 | 974 | None | 189 | 0.0288 | 4.26 | 189 | 0.0288 | 4.26 | 189 | 0.0288 | 4.26 | 189 | 0.0288 | 4.26 |  |  | 9 |  | RB-Appl-EffCW-med-Tier1-TopPGESFm2011CZ12rWtd
RB-Appl-EffCW-med-Tier1-Top | DEER2016 | D16v1 | 2015-05-14 | PGE | SFm | 2011 | CZ13 | rWtd | Each | 1 | 974 | None | 191 | 0.0319 | 3.94 | 191 | 0.0319 | 3.94 | 191 | 0.0319 | 3.94 | 191 | 0.0319 | 3.94 |  |  | 9 |  | RB-Appl-EffCW-med-Tier1-TopPGESFm2011CZ13rWtd
RB-Appl-EffCW-med-Tier1-Top | DEER2016 | D16v1 | 2015-05-14 | PGE | SFm | 2011 | CZ16 | rWtd | Each | 1 | 1150 | None | 184 | 0.0292 | 4.97 | 184 | 0.0292 | 4.97 | 184 | 0.0292 | 4.97 | 184 | 0.0292 | 4.97 |  |  | 9 |  | RB-Appl-EffCW-med-Tier1-TopPGESFm2011CZ16rWtd
RB-Appl-EffCW-med-Tier1-Top | DEER2016 | D16v1 | 2015-05-14 | PGE | SFm | 2014 | CZ01 | rWtd | Each | 1 | 1150 | None | 181 | 0.0252 | 4.83 | 181 | 0.0252 | 4.83 | 181 | 0.0252 | 4.83 | 181 | 0.0252 | 4.83 |  |  | 9 |  | RB-Appl-EffCW-med-Tier1-TopPGESFm2014CZ01rWtd
RB-Appl-EffCW-med-Tier1-Top | DEER2016 | D16v1 | 2015-05-14 | PGE | SFm | 2014 | CZ02 | rWtd | Each | 1 | 974 | None | 182 | 0.0291 | 3.66 | 182 | 0.0291 | 3.66 | 182 | 0.0291 | 3.66 | 182 | 0.0291 | 3.66 |  |  | 9 |  | RB-Appl-EffCW-med-Tier1-TopPGESFm2014CZ02rWtd
RB-Appl-EffCW-med-Tier1-Top | DEER2016 | D16v1 | 2015-05-14 | PGE | SFm | 2014 | CZ03 | rWtd | Each | 1 | 1150 | None | 181 | 0.0266 | 4.52 | 181 | 0.0266 | 4.52 | 181 | 0.0266 | 4.52 | 181 | 0.0266 | 4.52 |  |  | 9 |  | RB-Appl-EffCW-med-Tier1-TopPGESFm2014CZ03rWtd
RB-Appl-EffCW-med-Tier1-Top | DEER2016 | D16v1 | 2015-05-14 | PGE | SFm | 2014 | CZ04 | rWtd | Each | 1 | 1150 | None | 183 | 0.0275 | 4.55 | 183 | 0.0275 | 4.55 | 183 | 0.0275 | 4.55 | 183 | 0.0275 | 4.55 |  |  | 9 |  | RB-Appl-EffCW-med-Tier1-TopPGESFm2014CZ04rWtd
RB-Appl-EffCW-med-Tier1-Top | DEER2016 | D16v1 | 2015-05-14 | PGE | SFm | 2014 | CZ05 | rWtd | Each | 1 | 1150 | None | 182 | 0.0243 | 4.94 | 182 | 0.0243 | 4.94 | 182 | 0.0243 | 4.94 | 182 | 0.0243 | 4.94 |  |  | 9 |  | RB-Appl-EffCW-med-Tier1-TopPGESFm2014CZ05rWtd
RB-Appl-EffCW-med-Tier1-Top | DEER2016 | D16v1 | 2015-05-14 | PGE | SFm | 2014 | CZ11 | rWtd | Each | 1 | 974 | None | 190 | 0.0306 | 4.08 | 190 | 0.0306 | 4.08 | 190 | 0.0306 | 4.08 | 190 | 0.0306 | 4.08 |  |  | 9 |  | RB-Appl-EffCW-med-Tier1-TopPGESFm2014CZ11rWtd
RB-Appl-EffCW-med-Tier1-Top | DEER2016 | D16v1 | 2015-05-14 | PGE | SFm | 2014 | CZ12 | rWtd | Each | 1 | 974 | None | 188 | 0.0307 | 4.22 | 188 | 0.0307 | 4.22 | 188 | 0.0307 | 4.22 | 188 | 0.0307 | 4.22 |  |  | 9 |  | RB-Appl-EffCW-med-Tier1-TopPGESFm2014CZ12rWtd
RB-Appl-EffCW-med-Tier1-Top | DEER2016 | D16v1 | 2015-05-14 | PGE | SFm | 2014 | CZ13 | rWtd | Each | 1 | 974 | None | 191 | 0.0307 | 3.91 | 191 | 0.0307 | 3.91 | 191 | 0.0307 | 3.91 | 191 | 0.0307 | 3.91 |  |  | 9 |  | RB-Appl-EffCW-med-Tier1-TopPGESFm2014CZ13rWtd
RB-Appl-EffCW-med-Tier1-Top | DEER2016 | D16v1 | 2015-05-14 | PGE | SFm | 2014 | CZ16 | rWtd | Each | 1 | 1150 | None | 182 | 0.0275 | 4.52 | 182 | 0.0275 | 4.52 | 182 | 0.0275 | 4.52 | 182 | 0.0275 | 4.52 |  |  | 9 |  | RB-Appl-EffCW-med-Tier1-TopPGESFm2014CZ16rWtd
RB-Appl-EffCW-med-Tier1-Top | DEER2016 | D16v1 | 2015-05-14 | PGE | SFm | Ex | CZ01 | rWtd | Each | 1 | 982 | None | 181 | 0.0252 | 4.58 | 181 | 0.0252 | 4.58 | 181 | 0.0252 | 4.58 | 181 | 0.0252 | 4.58 |  |  | 9 |  | RB-Appl-EffCW-med-Tier1-TopPGESFmExCZ01rWtd
RB-Appl-EffCW-med-Tier1-Top | DEER2016 | D16v1 | 2015-05-14 | PGE | SFm | Ex | CZ02 | rWtd | Each | 1 | 867 | None | 182 | 0.0307 | 4.54 | 182 | 0.0307 | 4.54 | 182 | 0.0307 | 4.54 | 182 | 0.0307 | 4.54 |  |  | 9 |  | RB-Appl-EffCW-med-Tier1-TopPGESFmExCZ02rWtd
RB-Appl-EffCW-med-Tier1-Top | DEER2016 | D16v1 | 2015-05-14 | PGE | SFm | Ex | CZ03 | rWtd | Each | 1 | 859 | None | 181 | 0.0262 | 4.78 | 181 | 0.0262 | 4.78 | 181 | 0.0262 | 4.78 | 181 | 0.0262 | 4.78 |  |  | 9 |  | RB-Appl-EffCW-med-Tier1-TopPGESFmExCZ03rWtd
RB-Appl-EffCW-med-Tier1-Top | DEER2016 | D16v1 | 2015-05-14 | PGE | SFm | Ex | CZ04 | rWtd | Each | 1 | 862 | None | 182 | 0.0289 | 4.65 | 182 | 0.0289 | 4.65 | 182 | 0.0289 | 4.65 | 182 | 0.0289 | 4.65 |  |  | 9 |  | RB-Appl-EffCW-med-Tier1-TopPGESFmExCZ04rWtd
RB-Appl-EffCW-med-Tier1-Top | DEER2016 | D16v1 | 2015-05-14 | PGE | SFm | Ex | CZ05 | rWtd | Each | 1 | 884 | None | 181 | 0.0256 | 4.56 | 181 | 0.0256 | 4.56 | 181 | 0.0256 | 4.56 | 181 | 0.0256 | 4.56 |  |  | 9 |  | RB-Appl-EffCW-med-Tier1-TopPGESFmExCZ05rWtd
RB-Appl-EffCW-med-Tier1-Top | DEER2016 | D16v1 | 2015-05-14 | PGE | SFm | Ex | CZ11 | rWtd | Each | 1 | 860 | None | 190 | 0.0343 | 4.31 | 190 | 0.0343 | 4.31 | 190 | 0.0343 | 4.31 | 190 | 0.0343 | 4.31 |  |  | 9 |  | RB-Appl-EffCW-med-Tier1-TopPGESFmExCZ11rWtd
RB-Appl-EffCW-med-Tier1-Top | DEER2016 | D16v1 | 2015-05-14 | PGE | SFm | Ex | CZ12 | rWtd | Each | 1 | 847 | None | 187 | 0.034 | 4.22 | 187 | 0.034 | 4.22 | 187 | 0.034 | 4.22 | 187 | 0.034 | 4.22 |  |  | 9 |  | RB-Appl-EffCW-med-Tier1-TopPGESFmExCZ12rWtd
RB-Appl-EffCW-med-Tier1-Top | DEER2016 | D16v1 | 2015-05-14 | PGE | SFm | Ex | CZ13 | rWtd | Each | 1 | 852 | None | 192 | 0.034 | 4.22 | 192 | 0.034 | 4.22 | 192 | 0.034 | 4.22 | 192 | 0.034 | 4.22 |  |  | 9 |  | RB-Appl-EffCW-med-Tier1-TopPGESFmExCZ13rWtd
RB-Appl-EffCW-med-Tier1-Top | DEER2016 | D16v1 | 2015-05-14 | PGE | SFm | Ex | CZ16 | rWtd | Each | 1 | 898 | None | 186 | 0.0289 | 4.62 | 186 | 0.0289 | 4.62 | 186 | 0.0289 | 4.62 | 186 | 0.0289 | 4.62 |  |  | 9 |  | RB-Appl-EffCW-med-Tier1-TopPGESFmExCZ16rWtd
RB-Appl-EffCW-med-Tier1-Top | DEER2016 | D16v1 | 2015-05-14 | PGE | SFm | Ex | IOU | rWtd | Each | 1 | 859 | None | 185 | 0.0306 | 4.48 | 185 | 0.0306 | 4.48 | 185 | 0.0306 | 4.48 | 185 | 0.0306 | 4.48 |  |  | 9 |  | RB-Appl-EffCW-med-Tier1-TopPGESFmExIOUrWtd
RB-Appl-EffCW-med-Tier1-Top | DEER2016 | D16v1 | 2015-05-14 | SCE | DMo | Ex | CZ06 | rWtd | Each | 1 | 610 | None | 81.5 | 0.0118 | 6.42 | 81.5 | 0.0118 | 6.42 | 81.5 | 0.0118 | 6.42 | 81.5 | 0.0118 | 6.42 |  |  | 9 |  | RB-Appl-EffCW-med-Tier1-TopSCEDMoExCZ06rWtd
RB-Appl-EffCW-med-Tier1-Top | DEER2016 | D16v1 | 2015-05-14 | SCE | DMo | Ex | CZ08 | rWtd | Each | 1 | 607 | None | 86.5 | 0.0139 | 6.34 | 86.5 | 0.0139 | 6.34 | 86.5 | 0.0139 | 6.34 | 86.5 | 0.0139 | 6.34 |  |  | 9 |  | RB-Appl-EffCW-med-Tier1-TopSCEDMoExCZ08rWtd
RB-Appl-EffCW-med-Tier1-Top | DEER2016 | D16v1 | 2015-05-14 | SCE | DMo | Ex | CZ09 | rWtd | Each | 1 | 608 | None | 87.3 | 0.0143 | 6.27 | 87.3 | 0.0143 | 6.27 | 87.3 | 0.0143 | 6.27 | 87.3 | 0.0143 | 6.27 |  |  | 9 |  | RB-Appl-EffCW-med-Tier1-TopSCEDMoExCZ09rWtd
RB-Appl-EffCW-med-Tier1-Top | DEER2016 | D16v1 | 2015-05-14 | SCE | DMo | Ex | CZ10 | rWtd | Each | 1 | 610 | None | 87.4 | 0.0153 | 6.15 | 87.4 | 0.0153 | 6.15 | 87.4 | 0.0153 | 6.15 | 87.4 | 0.0153 | 6.15 |  |  | 9 |  | RB-Appl-EffCW-med-Tier1-TopSCEDMoExCZ10rWtd
RB-Appl-EffCW-med-Tier1-Top | DEER2016 | D16v1 | 2015-05-14 | SCE | DMo | Ex | CZ13 | rWtd | Each | 1 | 604 | None | 86.3 | 0.0146 | 6.03 | 86.3 | 0.0146 | 6.03 | 86.3 | 0.0146 | 6.03 | 86.3 | 0.0146 | 6.03 |  |  | 9 |  | RB-Appl-EffCW-med-Tier1-TopSCEDMoExCZ13rWtd
RB-Appl-EffCW-med-Tier1-Top | DEER2016 | D16v1 | 2015-05-14 | SCE | DMo | Ex | CZ14 | rWtd | Each | 1 | 608 | None | 90.1 | 0.0149 | 6.1 | 90.1 | 0.0149 | 6.1 | 90.1 | 0.0149 | 6.1 | 90.1 | 0.0149 | 6.1 |  |  | 9 |  | RB-Appl-EffCW-med-Tier1-TopSCEDMoExCZ14rWtd
RB-Appl-EffCW-med-Tier1-Top | DEER2016 | D16v1 | 2015-05-14 | SCE | DMo | Ex | CZ15 | rWtd | Each | 1 | 612 | None | 96.4 | 0.0149 | 6.3 | 96.4 | 0.0149 | 6.3 | 96.4 | 0.0149 | 6.3 | 96.4 | 0.0149 | 6.3 |  |  | 9 |  | RB-Appl-EffCW-med-Tier1-TopSCEDMoExCZ15rWtd
RB-Appl-EffCW-med-Tier1-Top | DEER2016 | D16v1 | 2015-05-14 | SCE | DMo | Ex | CZ16 | rWtd | Each | 1 | 613 | None | 83.5 | 0.0151 | 5.74 | 83.5 | 0.0151 | 5.74 | 83.5 | 0.0151 | 5.74 | 83.5 | 0.0151 | 5.74 |  |  | 9 |  | RB-Appl-EffCW-med-Tier1-TopSCEDMoExCZ16rWtd
RB-Appl-EffCW-med-Tier1-Top | DEER2016 | D16v1 | 2015-05-14 | SCE | DMo | Ex | IOU | rWtd | Each | 1 | 609 | None | 86.5 | 0.0143 | 6.2 | 86.5 | 0.0143 | 6.2 | 86.5 | 0.0143 | 6.2 | 86.5 | 0.0143 | 6.2 |  |  | 9 |  | RB-Appl-EffCW-med-Tier1-TopSCEDMoExIOUrWtd
RB-Appl-EffCW-med-Tier1-Top | DEER2016 | D16v1 | 2015-05-14 | SCE | DMo | MH00 | CZ05 | rWtd | Each | 1 | 621 | None | 79.7 | 0.0135 | 5.66 | 79.7 | 0.0135 | 5.66 | 79.7 | 0.0135 | 5.66 | 79.7 | 0.0135 | 5.66 |  |  | 9 |  | RB-Appl-EffCW-med-Tier1-TopSCEDMoMH00CZ05rWtd
RB-Appl-EffCW-med-Tier1-Top | DEER2016 | D16v1 | 2015-05-14 | SCE | DMo | MH00 | CZ06 | rWtd | Each | 1 | 621 | None | 81.1 | 0.0115 | 6.21 | 81.1 | 0.0115 | 6.21 | 81.1 | 0.0115 | 6.21 | 81.1 | 0.0115 | 6.21 |  |  | 9 |  | RB-Appl-EffCW-med-Tier1-TopSCEDMoMH00CZ06rWtd
RB-Appl-EffCW-med-Tier1-Top | DEER2016 | D16v1 | 2015-05-14 | SCE | DMo | MH00 | CZ08 | rWtd | Each | 1 | 621 | None | 89.1 | 0.0146 | 6.25 | 89.1 | 0.0146 | 6.25 | 89.1 | 0.0146 | 6.25 | 89.1 | 0.0146 | 6.25 |  |  | 9 |  | RB-Appl-EffCW-med-Tier1-TopSCEDMoMH00CZ08rWtd
RB-Appl-EffCW-med-Tier1-Top | DEER2016 | D16v1 | 2015-05-14 | SCE | DMo | MH00 | CZ09 | rWtd | Each | 1 | 621 | None | 89.3 | 0.015 | 6.13 | 89.3 | 0.015 | 6.13 | 89.3 | 0.015 | 6.13 | 89.3 | 0.015 | 6.13 |  |  | 9 |  | RB-Appl-EffCW-med-Tier1-TopSCEDMoMH00CZ09rWtd
RB-Appl-EffCW-med-Tier1-Top | DEER2016 | D16v1 | 2015-05-14 | SCE | DMo | MH00 | CZ10 | rWtd | Each | 1 | 621 | None | 91.3 | 0.0161 | 6.18 | 91.3 | 0.0161 | 6.18 | 91.3 | 0.0161 | 6.18 | 91.3 | 0.0161 | 6.18 |  |  | 9 |  | RB-Appl-EffCW-med-Tier1-TopSCEDMoMH00CZ10rWtd
RB-Appl-EffCW-med-Tier1-Top | DEER2016 | D16v1 | 2015-05-14 | SCE | DMo | MH00 | CZ13 | rWtd | Each | 1 | 621 | None | 90.3 | 0.0164 | 5.7 | 90.3 | 0.0164 | 5.7 | 90.3 | 0.0164 | 5.7 | 90.3 | 0.0164 | 5.7 |  |  | 9 |  | RB-Appl-EffCW-med-Tier1-TopSCEDMoMH00CZ13rWtd
RB-Appl-EffCW-med-Tier1-Top | DEER2016 | D16v1 | 2015-05-14 | SCE | DMo | MH00 | CZ14 | rWtd | Each | 1 | 621 | None | 91.3 | 0.0161 | 5.88 | 91.3 | 0.0161 | 5.88 | 91.3 | 0.0161 | 5.88 | 91.3 | 0.0161 | 5.88 |  |  | 9 |  | RB-Appl-EffCW-med-Tier1-TopSCEDMoMH00CZ14rWtd
RB-Appl-EffCW-med-Tier1-Top | DEER2016 | D16v1 | 2015-05-14 | SCE | DMo | MH00 | CZ15 | rWtd | Each | 1 | 621 | None | 99.8 | 0.0147 | 6.16 | 99.8 | 0.0147 | 6.16 | 99.8 | 0.0147 | 6.16 | 99.8 | 0.0147 | 6.16 |  |  | 9 |  | RB-Appl-EffCW-med-Tier1-TopSCEDMoMH00CZ15rWtd
RB-Appl-EffCW-med-Tier1-Top | DEER2016 | D16v1 | 2015-05-14 | SCE | DMo | MH00 | CZ16 | rWtd | Each | 1 | 621 | None | 87.4 | 0.0156 | 5.87 | 87.4 | 0.0156 | 5.87 | 87.4 | 0.0156 | 5.87 | 87.4 | 0.0156 | 5.87 |  |  | 9 |  | RB-Appl-EffCW-med-Tier1-TopSCEDMoMH00CZ16rWtd
RB-Appl-EffCW-med-Tier1-Top | DEER2016 | D16v1 | 2015-05-14 | SCE | DMo | MH06 | CZ05 | rWtd | Each | 1 | 621 | None | 81 | 0.0167 | 5.7 | 81 | 0.0167 | 5.7 | 81 | 0.0167 | 5.7 | 81 | 0.0167 | 5.7 |  |  | 9 |  | RB-Appl-EffCW-med-Tier1-TopSCEDMoMH06CZ05rWtd
RB-Appl-EffCW-med-Tier1-Top | DEER2016 | D16v1 | 2015-05-14 | SCE | DMo | MH06 | CZ06 | rWtd | Each | 1 | 621 | None | 81 | 0.0113 | 6.3 | 81 | 0.0113 | 6.3 | 81 | 0.0113 | 6.3 | 81 | 0.0113 | 6.3 |  |  | 9 |  | RB-Appl-EffCW-med-Tier1-TopSCEDMoMH06CZ06rWtd
RB-Appl-EffCW-med-Tier1-Top | DEER2016 | D16v1 | 2015-05-14 | SCE | DMo | MH06 | CZ08 | rWtd | Each | 1 | 621 | None | 89.8 | 0.0134 | 6.33 | 89.8 | 0.0134 | 6.33 | 89.8 | 0.0134 | 6.33 | 89.8 | 0.0134 | 6.33 |  |  | 9 |  | RB-Appl-EffCW-med-Tier1-TopSCEDMoMH06CZ08rWtd
RB-Appl-EffCW-med-Tier1-Top | DEER2016 | D16v1 | 2015-05-14 | SCE | DMo | MH06 | CZ09 | rWtd | Each | 1 | 621 | None | 88.2 | 0.0137 | 6.2 | 88.2 | 0.0137 | 6.2 | 88.2 | 0.0137 | 6.2 | 88.2 | 0.0137 | 6.2 |  |  | 9 |  | RB-Appl-EffCW-med-Tier1-TopSCEDMoMH06CZ09rWtd
RB-Appl-EffCW-med-Tier1-Top | DEER2016 | D16v1 | 2015-05-14 | SCE | DMo | MH06 | CZ10 | rWtd | Each | 1 | 621 | None | 91.7 | 0.013 | 6.16 | 91.7 | 0.013 | 6.16 | 91.7 | 0.013 | 6.16 | 91.7 | 0.013 | 6.16 |  |  | 9 |  | RB-Appl-EffCW-med-Tier1-TopSCEDMoMH06CZ10rWtd
RB-Appl-EffCW-med-Tier1-Top | DEER2016 | D16v1 | 2015-05-14 | SCE | DMo | MH06 | CZ13 | rWtd | Each | 1 | 621 | None | 89.4 | 0.015 | 5.64 | 89.4 | 0.015 | 5.64 | 89.4 | 0.015 | 5.64 | 89.4 | 0.015 | 5.64 |  |  | 9 |  | RB-Appl-EffCW-med-Tier1-TopSCEDMoMH06CZ13rWtd
RB-Appl-EffCW-med-Tier1-Top | DEER2016 | D16v1 | 2015-05-14 | SCE | DMo | MH06 | CZ14 | rWtd | Each | 1 | 621 | None | 90.5 | 0.0114 | 5.75 | 90.5 | 0.0114 | 5.75 | 90.5 | 0.0114 | 5.75 | 90.5 | 0.0114 | 5.75 |  |  | 9 |  | RB-Appl-EffCW-med-Tier1-TopSCEDMoMH06CZ14rWtd
RB-Appl-EffCW-med-Tier1-Top | DEER2016 | D16v1 | 2015-05-14 | SCE | DMo | MH06 | CZ15 | rWtd | Each | 1 | 621 | None | 95.8 | 0.0137 | 6.17 | 95.8 | 0.0137 | 6.17 | 95.8 | 0.0137 | 6.17 | 95.8 | 0.0137 | 6.17 |  |  | 9 |  | RB-Appl-EffCW-med-Tier1-TopSCEDMoMH06CZ15rWtd
RB-Appl-EffCW-med-Tier1-Top | DEER2016 | D16v1 | 2015-05-14 | SCE | DMo | MH06 | CZ16 | rWtd | Each | 1 | 621 | None | 83 | 0.0147 | 5.82 | 83 | 0.0147 | 5.82 | 83 | 0.0147 | 5.82 | 83 | 0.0147 | 5.82 |  |  | 9 |  | RB-Appl-EffCW-med-Tier1-TopSCEDMoMH06CZ16rWtd
RB-Appl-EffCW-med-Tier1-Top | DEER2016 | D16v1 | 2015-05-14 | SCE | DMo | MH72 | CZ05 | rWtd | Each | 1 | 598 | None | 81.3 | 0.0128 | 6.29 | 81.3 | 0.0128 | 6.29 | 81.3 | 0.0128 | 6.29 | 81.3 | 0.0128 | 6.29 |  |  | 9 |  | RB-Appl-EffCW-med-Tier1-TopSCEDMoMH72CZ05rWtd
RB-Appl-EffCW-med-Tier1-Top | DEER2016 | D16v1 | 2015-05-14 | SCE | DMo | MH72 | CZ06 | rWtd | Each | 1 | 598 | None | 81.8 | 0.012 | 6.63 | 81.8 | 0.012 | 6.63 | 81.8 | 0.012 | 6.63 | 81.8 | 0.012 | 6.63 |  |  | 9 |  | RB-Appl-EffCW-med-Tier1-TopSCEDMoMH72CZ06rWtd
RB-Appl-EffCW-med-Tier1-Top | DEER2016 | D16v1 | 2015-05-14 | SCE | DMo | MH72 | CZ08 | rWtd | Each | 1 | 598 | None | 85.2 | 0.0136 | 6.43 | 85.2 | 0.0136 | 6.43 | 85.2 | 0.0136 | 6.43 | 85.2 | 0.0136 | 6.43 |  |  | 9 |  | RB-Appl-EffCW-med-Tier1-TopSCEDMoMH72CZ08rWtd
RB-Appl-EffCW-med-Tier1-Top | DEER2016 | D16v1 | 2015-05-14 | SCE | DMo | MH72 | CZ09 | rWtd | Each | 1 | 598 | None | 86.2 | 0.0139 | 6.37 | 86.2 | 0.0139 | 6.37 | 86.2 | 0.0139 | 6.37 | 86.2 | 0.0139 | 6.37 |  |  | 9 |  | RB-Appl-EffCW-med-Tier1-TopSCEDMoMH72CZ09rWtd
RB-Appl-EffCW-med-Tier1-Top | DEER2016 | D16v1 | 2015-05-14 | SCE | DMo | MH72 | CZ10 | rWtd | Each | 1 | 598 | None | 87.3 | 0.015 | 6.3 | 87.3 | 0.015 | 6.3 | 87.3 | 0.015 | 6.3 | 87.3 | 0.015 | 6.3 |  |  | 9 |  | RB-Appl-EffCW-med-Tier1-TopSCEDMoMH72CZ10rWtd
RB-Appl-EffCW-med-Tier1-Top | DEER2016 | D16v1 | 2015-05-14 | SCE | DMo | MH72 | CZ13 | rWtd | Each | 1 | 598 | None | 85.6 | 0.0144 | 6.16 | 85.6 | 0.0144 | 6.16 | 85.6 | 0.0144 | 6.16 | 85.6 | 0.0144 | 6.16 |  |  | 9 |  | RB-Appl-EffCW-med-Tier1-TopSCEDMoMH72CZ13rWtd
RB-Appl-EffCW-med-Tier1-Top | DEER2016 | D16v1 | 2015-05-14 | SCE | DMo | MH72 | CZ14 | rWtd | Each | 1 | 598 | None | 89.1 | 0.0149 | 6.43 | 89.1 | 0.0149 | 6.43 | 89.1 | 0.0149 | 6.43 | 89.1 | 0.0149 | 6.43 |  |  | 9 |  | RB-Appl-EffCW-med-Tier1-TopSCEDMoMH72CZ14rWtd
RB-Appl-EffCW-med-Tier1-Top | DEER2016 | D16v1 | 2015-05-14 | SCE | DMo | MH72 | CZ15 | rWtd | Each | 1 | 598 | None | 95.3 | 0.0146 | 6.57 | 95.3 | 0.0146 | 6.57 | 95.3 | 0.0146 | 6.57 | 95.3 | 0.0146 | 6.57 |  |  | 9 |  | RB-Appl-EffCW-med-Tier1-TopSCEDMoMH72CZ15rWtd
RB-Appl-EffCW-med-Tier1-Top | DEER2016 | D16v1 | 2015-05-14 | SCE | DMo | MH72 | CZ16 | rWtd | Each | 1 | 598 | None | 84.8 | 0.0144 | 6.25 | 84.8 | 0.0144 | 6.25 | 84.8 | 0.0144 | 6.25 | 84.8 | 0.0144 | 6.25 |  |  | 9 |  | RB-Appl-EffCW-med-Tier1-TopSCEDMoMH72CZ16rWtd
RB-Appl-EffCW-med-Tier1-Top | DEER2016 | D16v1 | 2015-05-14 | SCE | DMo | MH85 | CZ05 | rWtd | Each | 1 | 621 | None | 83 | 0.0153 | 5.5 | 83 | 0.0153 | 5.5 | 83 | 0.0153 | 5.5 | 83 | 0.0153 | 5.5 |  |  | 9 |  | RB-Appl-EffCW-med-Tier1-TopSCEDMoMH85CZ05rWtd
RB-Appl-EffCW-med-Tier1-Top | DEER2016 | D16v1 | 2015-05-14 | SCE | DMo | MH85 | CZ06 | rWtd | Each | 1 | 621 | None | 81.2 | 0.012 | 6.21 | 81.2 | 0.012 | 6.21 | 81.2 | 0.012 | 6.21 | 81.2 | 0.012 | 6.21 |  |  | 9 |  | RB-Appl-EffCW-med-Tier1-TopSCEDMoMH85CZ06rWtd
RB-Appl-EffCW-med-Tier1-Top | DEER2016 | D16v1 | 2015-05-14 | SCE | DMo | MH85 | CZ08 | rWtd | Each | 1 | 621 | None | 88.3 | 0.0145 | 6.16 | 88.3 | 0.0145 | 6.16 | 88.3 | 0.0145 | 6.16 | 88.3 | 0.0145 | 6.16 |  |  | 9 |  | RB-Appl-EffCW-med-Tier1-TopSCEDMoMH85CZ08rWtd
RB-Appl-EffCW-med-Tier1-Top | DEER2016 | D16v1 | 2015-05-14 | SCE | DMo | MH85 | CZ09 | rWtd | Each | 1 | 621 | None | 88.7 | 0.0147 | 6.12 | 88.7 | 0.0147 | 6.12 | 88.7 | 0.0147 | 6.12 | 88.7 | 0.0147 | 6.12 |  |  | 9 |  | RB-Appl-EffCW-med-Tier1-TopSCEDMoMH85CZ09rWtd
RB-Appl-EffCW-med-Tier1-Top | DEER2016 | D16v1 | 2015-05-14 | SCE | DMo | MH85 | CZ10 | rWtd | Each | 1 | 621 | None | 87.2 | 0.0156 | 6 | 87.2 | 0.0156 | 6 | 87.2 | 0.0156 | 6 | 87.2 | 0.0156 | 6 |  |  | 9 |  | RB-Appl-EffCW-med-Tier1-TopSCEDMoMH85CZ10rWtd
RB-Appl-EffCW-med-Tier1-Top | DEER2016 | D16v1 | 2015-05-14 | SCE | DMo | MH85 | CZ13 | rWtd | Each | 1 | 621 | None | 88.1 | 0.015 | 5.67 | 88.1 | 0.015 | 5.67 | 88.1 | 0.015 | 5.67 | 88.1 | 0.015 | 5.67 |  |  | 9 |  | RB-Appl-EffCW-med-Tier1-TopSCEDMoMH85CZ13rWtd
RB-Appl-EffCW-med-Tier1-Top | DEER2016 | D16v1 | 2015-05-14 | SCE | DMo | MH85 | CZ14 | rWtd | Each | 1 | 621 | None | 91.5 | 0.0147 | 5.66 | 91.5 | 0.0147 | 5.66 | 91.5 | 0.0147 | 5.66 | 91.5 | 0.0147 | 5.66 |  |  | 9 |  | RB-Appl-EffCW-med-Tier1-TopSCEDMoMH85CZ14rWtd
RB-Appl-EffCW-med-Tier1-Top | DEER2016 | D16v1 | 2015-05-14 | SCE | DMo | MH85 | CZ15 | rWtd | Each | 1 | 621 | None | 95.8 | 0.0156 | 6.11 | 95.8 | 0.0156 | 6.11 | 95.8 | 0.0156 | 6.11 | 95.8 | 0.0156 | 6.11 |  |  | 9 |  | RB-Appl-EffCW-med-Tier1-TopSCEDMoMH85CZ15rWtd
RB-Appl-EffCW-med-Tier1-Top | DEER2016 | D16v1 | 2015-05-14 | SCE | DMo | MH85 | CZ16 | rWtd | Each | 1 | 621 | None | 82.7 | 0.0155 | 5.48 | 82.7 | 0.0155 | 5.48 | 82.7 | 0.0155 | 5.48 | 82.7 | 0.0155 | 5.48 |  |  | 9 |  | RB-Appl-EffCW-med-Tier1-TopSCEDMoMH85CZ16rWtd
RB-Appl-EffCW-med-Tier1-Top | DEER2016 | D16v1 | 2015-05-14 | SCE | MFm | 1975 | CZ05 | rWtd | Each | 1 | 474 | None | 117 | 0.0164 | 4.59 | 117 | 0.0164 | 4.59 | 117 | 0.0164 | 4.59 | 117 | 0.0164 | 4.59 |  |  | 9 |  | RB-Appl-EffCW-med-Tier1-TopSCEMFm1975CZ05rWtd
RB-Appl-EffCW-med-Tier1-Top | DEER2016 | D16v1 | 2015-05-14 | SCE | MFm | 1975 | CZ06 | rWtd | Each | 1 | 465 | None | 119 | 0.0169 | 5.19 | 119 | 0.0169 | 5.19 | 119 | 0.0169 | 5.19 | 119 | 0.0169 | 5.19 |  |  | 9 |  | RB-Appl-EffCW-med-Tier1-TopSCEMFm1975CZ06rWtd
RB-Appl-EffCW-med-Tier1-Top | DEER2016 | D16v1 | 2015-05-14 | SCE | MFm | 1975 | CZ08 | rWtd | Each | 1 | 465 | None | 121 | 0.0187 | 5.09 | 121 | 0.0187 | 5.09 | 121 | 0.0187 | 5.09 | 121 | 0.0187 | 5.09 |  |  | 9 |  | RB-Appl-EffCW-med-Tier1-TopSCEMFm1975CZ08rWtd
RB-Appl-EffCW-med-Tier1-Top | DEER2016 | D16v1 | 2015-05-14 | SCE | MFm | 1975 | CZ09 | rWtd | Each | 1 | 544 | None | 122 | 0.0189 | 5.19 | 122 | 0.0189 | 5.19 | 122 | 0.0189 | 5.19 | 122 | 0.0189 | 5.19 |  |  | 9 |  | RB-Appl-EffCW-med-Tier1-TopSCEMFm1975CZ09rWtd
RB-Appl-EffCW-med-Tier1-Top | DEER2016 | D16v1 | 2015-05-14 | SCE | MFm | 1975 | CZ10 | rWtd | Each | 1 | 544 | None | 122 | 0.021 | 5.22 | 122 | 0.021 | 5.22 | 122 | 0.021 | 5.22 | 122 | 0.021 | 5.22 |  |  | 9 |  | RB-Appl-EffCW-med-Tier1-TopSCEMFm1975CZ10rWtd
RB-Appl-EffCW-med-Tier1-Top | DEER2016 | D16v1 | 2015-05-14 | SCE | MFm | 1975 | CZ13 | rWtd | Each | 1 | 487 | None | 122 | 0.0191 | 5.06 | 122 | 0.0191 | 5.06 | 122 | 0.0191 | 5.06 | 122 | 0.0191 | 5.06 |  |  | 9 |  | RB-Appl-EffCW-med-Tier1-TopSCEMFm1975CZ13rWtd
RB-Appl-EffCW-med-Tier1-Top | DEER2016 | D16v1 | 2015-05-14 | SCE | MFm | 1975 | CZ14 | rWtd | Each | 1 | 634 | None | 128 | 0.0195 | 4.74 | 128 | 0.0195 | 4.74 | 128 | 0.0195 | 4.74 | 128 | 0.0195 | 4.74 |  |  | 9 |  | RB-Appl-EffCW-med-Tier1-TopSCEMFm1975CZ14rWtd
RB-Appl-EffCW-med-Tier1-Top | DEER2016 | D16v1 | 2015-05-14 | SCE | MFm | 1975 | CZ15 | rWtd | Each | 1 | 634 | None | 132 | 0.02 | 5.09 | 132 | 0.02 | 5.09 | 132 | 0.02 | 5.09 | 132 | 0.02 | 5.09 |  |  | 9 |  | RB-Appl-EffCW-med-Tier1-TopSCEMFm1975CZ15rWtd
RB-Appl-EffCW-med-Tier1-Top | DEER2016 | D16v1 | 2015-05-14 | SCE | MFm | 1975 | CZ16 | rWtd | Each | 1 | 474 | None | 119 | 0.0202 | 4.76 | 119 | 0.0202 | 4.76 | 119 | 0.0202 | 4.76 | 119 | 0.0202 | 4.76 |  |  | 9 |  | RB-Appl-EffCW-med-Tier1-TopSCEMFm1975CZ16rWtd
RB-Appl-EffCW-med-Tier1-Top | DEER2016 | D16v1 | 2015-05-14 | SCE | MFm | 1985 | CZ05 | rWtd | Each | 1 | 512 | None | 117 | 0.0163 | 4.84 | 117 | 0.0163 | 4.84 | 117 | 0.0163 | 4.84 | 117 | 0.0163 | 4.84 |  |  | 9 |  | RB-Appl-EffCW-med-Tier1-TopSCEMFm1985CZ05rWtd
RB-Appl-EffCW-med-Tier1-Top | DEER2016 | D16v1 | 2015-05-14 | SCE | MFm | 1985 | CZ06 | rWtd | Each | 1 | 578 | None | 118 | 0.0188 | 5.36 | 118 | 0.0188 | 5.36 | 118 | 0.0188 | 5.36 | 118 | 0.0188 | 5.36 |  |  | 9 |  | RB-Appl-EffCW-med-Tier1-TopSCEMFm1985CZ06rWtd
RB-Appl-EffCW-med-Tier1-Top | DEER2016 | D16v1 | 2015-05-14 | SCE | MFm | 1985 | CZ08 | rWtd | Each | 1 | 578 | None | 120 | 0.018 | 5.38 | 120 | 0.018 | 5.38 | 120 | 0.018 | 5.38 | 120 | 0.018 | 5.38 |  |  | 9 |  | RB-Appl-EffCW-med-Tier1-TopSCEMFm1985CZ08rWtd
RB-Appl-EffCW-med-Tier1-Top | DEER2016 | D16v1 | 2015-05-14 | SCE | MFm | 1985 | CZ09 | rWtd | Each | 1 | 648 | None | 124 | 0.0186 | 5.24 | 124 | 0.0186 | 5.24 | 124 | 0.0186 | 5.24 | 124 | 0.0186 | 5.24 |  |  | 9 |  | RB-Appl-EffCW-med-Tier1-TopSCEMFm1985CZ09rWtd
RB-Appl-EffCW-med-Tier1-Top | DEER2016 | D16v1 | 2015-05-14 | SCE | MFm | 1985 | CZ10 | rWtd | Each | 1 | 648 | None | 123 | 0.0204 | 5.25 | 123 | 0.0204 | 5.25 | 123 | 0.0204 | 5.25 | 123 | 0.0204 | 5.25 |  |  | 9 |  | RB-Appl-EffCW-med-Tier1-TopSCEMFm1985CZ10rWtd
RB-Appl-EffCW-med-Tier1-Top | DEER2016 | D16v1 | 2015-05-14 | SCE | MFm | 1985 | CZ13 | rWtd | Each | 1 | 512 | None | 123 | 0.0198 | 4.94 | 123 | 0.0198 | 4.94 | 123 | 0.0198 | 4.94 | 123 | 0.0198 | 4.94 |  |  | 9 |  | RB-Appl-EffCW-med-Tier1-TopSCEMFm1985CZ13rWtd
RB-Appl-EffCW-med-Tier1-Top | DEER2016 | D16v1 | 2015-05-14 | SCE | MFm | 1985 | CZ14 | rWtd | Each | 1 | 630 | None | 128 | 0.0195 | 4.84 | 128 | 0.0195 | 4.84 | 128 | 0.0195 | 4.84 | 128 | 0.0195 | 4.84 |  |  | 9 |  | RB-Appl-EffCW-med-Tier1-TopSCEMFm1985CZ14rWtd
RB-Appl-EffCW-med-Tier1-Top | DEER2016 | D16v1 | 2015-05-14 | SCE | MFm | 1985 | CZ15 | rWtd | Each | 1 | 630 | None | 132 | 0.02 | 5.11 | 132 | 0.02 | 5.11 | 132 | 0.02 | 5.11 | 132 | 0.02 | 5.11 |  |  | 9 |  | RB-Appl-EffCW-med-Tier1-TopSCEMFm1985CZ15rWtd
RB-Appl-EffCW-med-Tier1-Top | DEER2016 | D16v1 | 2015-05-14 | SCE | MFm | 1985 | CZ16 | rWtd | Each | 1 | 512 | None | 121 | 0.0183 | 4.92 | 121 | 0.0183 | 4.92 | 121 | 0.0183 | 4.92 | 121 | 0.0183 | 4.92 |  |  | 9 |  | RB-Appl-EffCW-med-Tier1-TopSCEMFm1985CZ16rWtd
RB-Appl-EffCW-med-Tier1-Top | DEER2016 | D16v1 | 2015-05-14 | SCE | MFm | 1996 | CZ05 | rWtd | Each | 1 | 432 | None | 118 | 0.0163 | 4.99 | 118 | 0.0163 | 4.99 | 118 | 0.0163 | 4.99 | 118 | 0.0163 | 4.99 |  |  | 9 |  | RB-Appl-EffCW-med-Tier1-TopSCEMFm1996CZ05rWtd
RB-Appl-EffCW-med-Tier1-Top | DEER2016 | D16v1 | 2015-05-14 | SCE | MFm | 1996 | CZ06 | rWtd | Each | 1 | 518 | None | 119 | 0.0187 | 5.12 | 119 | 0.0187 | 5.12 | 119 | 0.0187 | 5.12 | 119 | 0.0187 | 5.12 |  |  | 9 |  | RB-Appl-EffCW-med-Tier1-TopSCEMFm1996CZ06rWtd
RB-Appl-EffCW-med-Tier1-Top | DEER2016 | D16v1 | 2015-05-14 | SCE | MFm | 1996 | CZ08 | rWtd | Each | 1 | 518 | None | 122 | 0.0189 | 5.17 | 122 | 0.0189 | 5.17 | 122 | 0.0189 | 5.17 | 122 | 0.0189 | 5.17 |  |  | 9 |  | RB-Appl-EffCW-med-Tier1-TopSCEMFm1996CZ08rWtd
RB-Appl-EffCW-med-Tier1-Top | DEER2016 | D16v1 | 2015-05-14 | SCE | MFm | 1996 | CZ09 | rWtd | Each | 1 | 487 | None | 124 | 0.0184 | 5.33 | 124 | 0.0184 | 5.33 | 124 | 0.0184 | 5.33 | 124 | 0.0184 | 5.33 |  |  | 9 |  | RB-Appl-EffCW-med-Tier1-TopSCEMFm1996CZ09rWtd
RB-Appl-EffCW-med-Tier1-Top | DEER2016 | D16v1 | 2015-05-14 | SCE | MFm | 1996 | CZ10 | rWtd | Each | 1 | 487 | None | 121 | 0.0218 | 5.24 | 121 | 0.0218 | 5.24 | 121 | 0.0218 | 5.24 | 121 | 0.0218 | 5.24 |  |  | 9 |  | RB-Appl-EffCW-med-Tier1-TopSCEMFm1996CZ10rWtd
RB-Appl-EffCW-med-Tier1-Top | DEER2016 | D16v1 | 2015-05-14 | SCE | MFm | 1996 | CZ13 | rWtd | Each | 1 | 456 | None | 123 | 0.0194 | 5.02 | 123 | 0.0194 | 5.02 | 123 | 0.0194 | 5.02 | 123 | 0.0194 | 5.02 |  |  | 9 |  | RB-Appl-EffCW-med-Tier1-TopSCEMFm1996CZ13rWtd
RB-Appl-EffCW-med-Tier1-Top | DEER2016 | D16v1 | 2015-05-14 | SCE | MFm | 1996 | CZ14 | rWtd | Each | 1 | 480 | None | 128 | 0.0181 | 5.2 | 128 | 0.0181 | 5.2 | 128 | 0.0181 | 5.2 | 128 | 0.0181 | 5.2 |  |  | 9 |  | RB-Appl-EffCW-med-Tier1-TopSCEMFm1996CZ14rWtd
RB-Appl-EffCW-med-Tier1-Top | DEER2016 | D16v1 | 2015-05-14 | SCE | MFm | 1996 | CZ15 | rWtd | Each | 1 | 480 | None | 128 | 0.0198 | 5.18 | 128 | 0.0198 | 5.18 | 128 | 0.0198 | 5.18 | 128 | 0.0198 | 5.18 |  |  | 9 |  | RB-Appl-EffCW-med-Tier1-TopSCEMFm1996CZ15rWtd
RB-Appl-EffCW-med-Tier1-Top | DEER2016 | D16v1 | 2015-05-14 | SCE | MFm | 1996 | CZ16 | rWtd | Each | 1 | 432 | None | 121 | 0.0185 | 5.01 | 121 | 0.0185 | 5.01 | 121 | 0.0185 | 5.01 | 121 | 0.0185 | 5.01 |  |  | 9 |  | RB-Appl-EffCW-med-Tier1-TopSCEMFm1996CZ16rWtd
RB-Appl-EffCW-med-Tier1-Top | DEER2016 | D16v1 | 2015-05-14 | SCE | MFm | 2003 | CZ05 | rWtd | Each | 1 | 441 | None | 118 | 0.0163 | 4.72 | 118 | 0.0163 | 4.72 | 118 | 0.0163 | 4.72 | 118 | 0.0163 | 4.72 |  |  | 9 |  | RB-Appl-EffCW-med-Tier1-TopSCEMFm2003CZ05rWtd
RB-Appl-EffCW-med-Tier1-Top | DEER2016 | D16v1 | 2015-05-14 | SCE | MFm | 2003 | CZ06 | rWtd | Each | 1 | 538 | None | 118 | 0.0177 | 5.29 | 118 | 0.0177 | 5.29 | 118 | 0.0177 | 5.29 | 118 | 0.0177 | 5.29 |  |  | 9 |  | RB-Appl-EffCW-med-Tier1-TopSCEMFm2003CZ06rWtd
RB-Appl-EffCW-med-Tier1-Top | DEER2016 | D16v1 | 2015-05-14 | SCE | MFm | 2003 | CZ08 | rWtd | Each | 1 | 538 | None | 121 | 0.0179 | 5.28 | 121 | 0.0179 | 5.28 | 121 | 0.0179 | 5.28 | 121 | 0.0179 | 5.28 |  |  | 9 |  | RB-Appl-EffCW-med-Tier1-TopSCEMFm2003CZ08rWtd
RB-Appl-EffCW-med-Tier1-Top | DEER2016 | D16v1 | 2015-05-14 | SCE | MFm | 2003 | CZ09 | rWtd | Each | 1 | 499 | None | 122 | 0.0189 | 5.13 | 122 | 0.0189 | 5.13 | 122 | 0.0189 | 5.13 | 122 | 0.0189 | 5.13 |  |  | 9 |  | RB-Appl-EffCW-med-Tier1-TopSCEMFm2003CZ09rWtd
RB-Appl-EffCW-med-Tier1-Top | DEER2016 | D16v1 | 2015-05-14 | SCE | MFm | 2003 | CZ10 | rWtd | Each | 1 | 474 | None | 123 | 0.0199 | 5.18 | 123 | 0.0199 | 5.18 | 123 | 0.0199 | 5.18 | 123 | 0.0199 | 5.18 |  |  | 9 |  | RB-Appl-EffCW-med-Tier1-TopSCEMFm2003CZ10rWtd
RB-Appl-EffCW-med-Tier1-Top | DEER2016 | D16v1 | 2015-05-14 | SCE | MFm | 2003 | CZ13 | rWtd | Each | 1 | 474 | None | 124 | 0.0192 | 5.04 | 124 | 0.0192 | 5.04 | 124 | 0.0192 | 5.04 | 124 | 0.0192 | 5.04 |  |  | 9 |  | RB-Appl-EffCW-med-Tier1-TopSCEMFm2003CZ13rWtd
RB-Appl-EffCW-med-Tier1-Top | DEER2016 | D16v1 | 2015-05-14 | SCE | MFm | 2003 | CZ14 | rWtd | Each | 1 | 487 | None | 127 | 0.0178 | 5.29 | 127 | 0.0178 | 5.29 | 127 | 0.0178 | 5.29 | 127 | 0.0178 | 5.29 |  |  | 9 |  | RB-Appl-EffCW-med-Tier1-TopSCEMFm2003CZ14rWtd
RB-Appl-EffCW-med-Tier1-Top | DEER2016 | D16v1 | 2015-05-14 | SCE | MFm | 2003 | CZ15 | rWtd | Each | 1 | 487 | None | 126 | 0.0192 | 5.23 | 126 | 0.0192 | 5.23 | 126 | 0.0192 | 5.23 | 126 | 0.0192 | 5.23 |  |  | 9 |  | RB-Appl-EffCW-med-Tier1-TopSCEMFm2003CZ15rWtd
RB-Appl-EffCW-med-Tier1-Top | DEER2016 | D16v1 | 2015-05-14 | SCE | MFm | 2003 | CZ16 | rWtd | Each | 1 | 441 | None | 122 | 0.0188 | 4.9 | 122 | 0.0188 | 4.9 | 122 | 0.0188 | 4.9 | 122 | 0.0188 | 4.9 |  |  | 9 |  | RB-Appl-EffCW-med-Tier1-TopSCEMFm2003CZ16rWtd
RB-Appl-EffCW-med-Tier1-Top | DEER2016 | D16v1 | 2015-05-14 | SCE | MFm | 2007 | CZ05 | rWtd | Each | 1 | 441 | None | 118 | 0.0164 | 4.89 | 118 | 0.0164 | 4.89 | 118 | 0.0164 | 4.89 | 118 | 0.0164 | 4.89 |  |  | 9 |  | RB-Appl-EffCW-med-Tier1-TopSCEMFm2007CZ05rWtd
RB-Appl-EffCW-med-Tier1-Top | DEER2016 | D16v1 | 2015-05-14 | SCE | MFm | 2007 | CZ06 | rWtd | Each | 1 | 538 | None | 119 | 0.0182 | 5.3 | 119 | 0.0182 | 5.3 | 119 | 0.0182 | 5.3 | 119 | 0.0182 | 5.3 |  |  | 9 |  | RB-Appl-EffCW-med-Tier1-TopSCEMFm2007CZ06rWtd
RB-Appl-EffCW-med-Tier1-Top | DEER2016 | D16v1 | 2015-05-14 | SCE | MFm | 2007 | CZ08 | rWtd | Each | 1 | 538 | None | 121 | 0.0176 | 5.3 | 121 | 0.0176 | 5.3 | 121 | 0.0176 | 5.3 | 121 | 0.0176 | 5.3 |  |  | 9 |  | RB-Appl-EffCW-med-Tier1-TopSCEMFm2007CZ08rWtd
RB-Appl-EffCW-med-Tier1-Top | DEER2016 | D16v1 | 2015-05-14 | SCE | MFm | 2007 | CZ09 | rWtd | Each | 1 | 499 | None | 122 | 0.0185 | 5.19 | 122 | 0.0185 | 5.19 | 122 | 0.0185 | 5.19 | 122 | 0.0185 | 5.19 |  |  | 9 |  | RB-Appl-EffCW-med-Tier1-TopSCEMFm2007CZ09rWtd
RB-Appl-EffCW-med-Tier1-Top | DEER2016 | D16v1 | 2015-05-14 | SCE | MFm | 2007 | CZ10 | rWtd | Each | 1 | 474 | None | 123 | 0.0185 | 5.23 | 123 | 0.0185 | 5.23 | 123 | 0.0185 | 5.23 | 123 | 0.0185 | 5.23 |  |  | 9 |  | RB-Appl-EffCW-med-Tier1-TopSCEMFm2007CZ10rWtd
RB-Appl-EffCW-med-Tier1-Top | DEER2016 | D16v1 | 2015-05-14 | SCE | MFm | 2007 | CZ13 | rWtd | Each | 1 | 474 | None | 124 | 0.0179 | 5 | 124 | 0.0179 | 5 | 124 | 0.0179 | 5 | 124 | 0.0179 | 5 |  |  | 9 |  | RB-Appl-EffCW-med-Tier1-TopSCEMFm2007CZ13rWtd
RB-Appl-EffCW-med-Tier1-Top | DEER2016 | D16v1 | 2015-05-14 | SCE | MFm | 2007 | CZ14 | rWtd | Each | 1 | 487 | None | 125 | 0.0179 | 5.31 | 125 | 0.0179 | 5.31 | 125 | 0.0179 | 5.31 | 125 | 0.0179 | 5.31 |  |  | 9 |  | RB-Appl-EffCW-med-Tier1-TopSCEMFm2007CZ14rWtd
RB-Appl-EffCW-med-Tier1-Top | DEER2016 | D16v1 | 2015-05-14 | SCE | MFm | 2007 | CZ15 | rWtd | Each | 1 | 487 | None | 125 | 0.0186 | 5.28 | 125 | 0.0186 | 5.28 | 125 | 0.0186 | 5.28 | 125 | 0.0186 | 5.28 |  |  | 9 |  | RB-Appl-EffCW-med-Tier1-TopSCEMFm2007CZ15rWtd
RB-Appl-EffCW-med-Tier1-Top | DEER2016 | D16v1 | 2015-05-14 | SCE | MFm | 2007 | CZ16 | rWtd | Each | 1 | 441 | None | 123 | 0.0184 | 5.04 | 123 | 0.0184 | 5.04 | 123 | 0.0184 | 5.04 | 123 | 0.0184 | 5.04 |  |  | 9 |  | RB-Appl-EffCW-med-Tier1-TopSCEMFm2007CZ16rWtd
RB-Appl-EffCW-med-Tier1-Top | DEER2016 | D16v1 | 2015-05-14 | SCE | MFm | 2011 | CZ05 | rWtd | Each | 1 | 441 | None | 118 | 0.0164 | 4.92 | 118 | 0.0164 | 4.92 | 118 | 0.0164 | 4.92 | 118 | 0.0164 | 4.92 |  |  | 9 |  | RB-Appl-EffCW-med-Tier1-TopSCEMFm2011CZ05rWtd
RB-Appl-EffCW-med-Tier1-Top | DEER2016 | D16v1 | 2015-05-14 | SCE | MFm | 2011 | CZ06 | rWtd | Each | 1 | 538 | None | 118 | 0.0177 | 5.31 | 118 | 0.0177 | 5.31 | 118 | 0.0177 | 5.31 | 118 | 0.0177 | 5.31 |  |  | 9 |  | RB-Appl-EffCW-med-Tier1-TopSCEMFm2011CZ06rWtd
RB-Appl-EffCW-med-Tier1-Top | DEER2016 | D16v1 | 2015-05-14 | SCE | MFm | 2011 | CZ08 | rWtd | Each | 1 | 538 | None | 121 | 0.0175 | 5.38 | 121 | 0.0175 | 5.38 | 121 | 0.0175 | 5.38 | 121 | 0.0175 | 5.38 |  |  | 9 |  | RB-Appl-EffCW-med-Tier1-TopSCEMFm2011CZ08rWtd
RB-Appl-EffCW-med-Tier1-Top | DEER2016 | D16v1 | 2015-05-14 | SCE | MFm | 2011 | CZ09 | rWtd | Each | 1 | 499 | None | 122 | 0.0185 | 5.29 | 122 | 0.0185 | 5.29 | 122 | 0.0185 | 5.29 | 122 | 0.0185 | 5.29 |  |  | 9 |  | RB-Appl-EffCW-med-Tier1-TopSCEMFm2011CZ09rWtd
RB-Appl-EffCW-med-Tier1-Top | DEER2016 | D16v1 | 2015-05-14 | SCE | MFm | 2011 | CZ10 | rWtd | Each | 1 | 474 | None | 123 | 0.0188 | 5.3 | 123 | 0.0188 | 5.3 | 123 | 0.0188 | 5.3 | 123 | 0.0188 | 5.3 |  |  | 9 |  | RB-Appl-EffCW-med-Tier1-TopSCEMFm2011CZ10rWtd
RB-Appl-EffCW-med-Tier1-Top | DEER2016 | D16v1 | 2015-05-14 | SCE | MFm | 2011 | CZ13 | rWtd | Each | 1 | 474 | None | 124 | 0.0181 | 5.06 | 124 | 0.0181 | 5.06 | 124 | 0.0181 | 5.06 | 124 | 0.0181 | 5.06 |  |  | 9 |  | RB-Appl-EffCW-med-Tier1-TopSCEMFm2011CZ13rWtd
RB-Appl-EffCW-med-Tier1-Top | DEER2016 | D16v1 | 2015-05-14 | SCE | MFm | 2011 | CZ14 | rWtd | Each | 1 | 487 | None | 126 | 0.0179 | 5.36 | 126 | 0.0179 | 5.36 | 126 | 0.0179 | 5.36 | 126 | 0.0179 | 5.36 |  |  | 9 |  | RB-Appl-EffCW-med-Tier1-TopSCEMFm2011CZ14rWtd
RB-Appl-EffCW-med-Tier1-Top | DEER2016 | D16v1 | 2015-05-14 | SCE | MFm | 2011 | CZ15 | rWtd | Each | 1 | 487 | None | 125 | 0.0187 | 5.31 | 125 | 0.0187 | 5.31 | 125 | 0.0187 | 5.31 | 125 | 0.0187 | 5.31 |  |  | 9 |  | RB-Appl-EffCW-med-Tier1-TopSCEMFm2011CZ15rWtd
RB-Appl-EffCW-med-Tier1-Top | DEER2016 | D16v1 | 2015-05-14 | SCE | MFm | 2011 | CZ16 | rWtd | Each | 1 | 441 | None | 123 | 0.018 | 5.12 | 123 | 0.018 | 5.12 | 123 | 0.018 | 5.12 | 123 | 0.018 | 5.12 |  |  | 9 |  | RB-Appl-EffCW-med-Tier1-TopSCEMFm2011CZ16rWtd
RB-Appl-EffCW-med-Tier1-Top | DEER2016 | D16v1 | 2015-05-14 | SCE | MFm | 2014 | CZ05 | rWtd | Each | 1 | 441 | None | 118 | 0.0164 | 5.32 | 118 | 0.0164 | 5.32 | 118 | 0.0164 | 5.32 | 118 | 0.0164 | 5.32 |  |  | 9 |  | RB-Appl-EffCW-med-Tier1-TopSCEMFm2014CZ05rWtd
RB-Appl-EffCW-med-Tier1-Top | DEER2016 | D16v1 | 2015-05-14 | SCE | MFm | 2014 | CZ06 | rWtd | Each | 1 | 538 | None | 118 | 0.0184 | 5.34 | 118 | 0.0184 | 5.34 | 118 | 0.0184 | 5.34 | 118 | 0.0184 | 5.34 |  |  | 9 |  | RB-Appl-EffCW-med-Tier1-TopSCEMFm2014CZ06rWtd
RB-Appl-EffCW-med-Tier1-Top | DEER2016 | D16v1 | 2015-05-14 | SCE | MFm | 2014 | CZ08 | rWtd | Each | 1 | 538 | None | 122 | 0.0179 | 5.42 | 122 | 0.0179 | 5.42 | 122 | 0.0179 | 5.42 | 122 | 0.0179 | 5.42 |  |  | 9 |  | RB-Appl-EffCW-med-Tier1-TopSCEMFm2014CZ08rWtd
RB-Appl-EffCW-med-Tier1-Top | DEER2016 | D16v1 | 2015-05-14 | SCE | MFm | 2014 | CZ09 | rWtd | Each | 1 | 499 | None | 123 | 0.0188 | 5.32 | 123 | 0.0188 | 5.32 | 123 | 0.0188 | 5.32 | 123 | 0.0188 | 5.32 |  |  | 9 |  | RB-Appl-EffCW-med-Tier1-TopSCEMFm2014CZ09rWtd
RB-Appl-EffCW-med-Tier1-Top | DEER2016 | D16v1 | 2015-05-14 | SCE | MFm | 2014 | CZ10 | rWtd | Each | 1 | 474 | None | 123 | 0.0191 | 5.34 | 123 | 0.0191 | 5.34 | 123 | 0.0191 | 5.34 | 123 | 0.0191 | 5.34 |  |  | 9 |  | RB-Appl-EffCW-med-Tier1-TopSCEMFm2014CZ10rWtd
RB-Appl-EffCW-med-Tier1-Top | DEER2016 | D16v1 | 2015-05-14 | SCE | MFm | 2014 | CZ13 | rWtd | Each | 1 | 474 | None | 124 | 0.018 | 5.08 | 124 | 0.018 | 5.08 | 124 | 0.018 | 5.08 | 124 | 0.018 | 5.08 |  |  | 9 |  | RB-Appl-EffCW-med-Tier1-TopSCEMFm2014CZ13rWtd
RB-Appl-EffCW-med-Tier1-Top | DEER2016 | D16v1 | 2015-05-14 | SCE | MFm | 2014 | CZ14 | rWtd | Each | 1 | 487 | None | 125 | 0.0182 | 5.34 | 125 | 0.0182 | 5.34 | 125 | 0.0182 | 5.34 | 125 | 0.0182 | 5.34 |  |  | 9 |  | RB-Appl-EffCW-med-Tier1-TopSCEMFm2014CZ14rWtd
RB-Appl-EffCW-med-Tier1-Top | DEER2016 | D16v1 | 2015-05-14 | SCE | MFm | 2014 | CZ15 | rWtd | Each | 1 | 487 | None | 125 | 0.0187 | 5.31 | 125 | 0.0187 | 5.31 | 125 | 0.0187 | 5.31 | 125 | 0.0187 | 5.31 |  |  | 9 |  | RB-Appl-EffCW-med-Tier1-TopSCEMFm2014CZ15rWtd
RB-Appl-EffCW-med-Tier1-Top | DEER2016 | D16v1 | 2015-05-14 | SCE | MFm | 2014 | CZ16 | rWtd | Each | 1 | 441 | None | 121 | 0.0184 | 4.99 | 121 | 0.0184 | 4.99 | 121 | 0.0184 | 4.99 | 121 | 0.0184 | 4.99 |  |  | 9 |  | RB-Appl-EffCW-med-Tier1-TopSCEMFm2014CZ16rWtd
RB-Appl-EffCW-med-Tier1-Top | DEER2016 | D16v1 | 2015-05-14 | SCE | MFm | Ex | CZ05 | rWtd | Each | 1 | 474 | None | 117 | 0.0164 | 4.59 | 117 | 0.0164 | 4.59 | 117 | 0.0164 | 4.59 | 117 | 0.0164 | 4.59 |  |  | 9 |  | RB-Appl-EffCW-med-Tier1-TopSCEMFmExCZ05rWtd
RB-Appl-EffCW-med-Tier1-Top | DEER2016 | D16v1 | 2015-05-14 | SCE | MFm | Ex | CZ06 | rWtd | Each | 1 | 502 | None | 119 | 0.0176 | 5.24 | 119 | 0.0176 | 5.24 | 119 | 0.0176 | 5.24 | 119 | 0.0176 | 5.24 |  |  | 9 |  | RB-Appl-EffCW-med-Tier1-TopSCEMFmExCZ06rWtd
RB-Appl-EffCW-med-Tier1-Top | DEER2016 | D16v1 | 2015-05-14 | SCE | MFm | Ex | CZ08 | rWtd | Each | 1 | 511 | None | 121 | 0.0184 | 5.21 | 121 | 0.0184 | 5.21 | 121 | 0.0184 | 5.21 | 121 | 0.0184 | 5.21 |  |  | 9 |  | RB-Appl-EffCW-med-Tier1-TopSCEMFmExCZ08rWtd
RB-Appl-EffCW-med-Tier1-Top | DEER2016 | D16v1 | 2015-05-14 | SCE | MFm | Ex | CZ09 | rWtd | Each | 1 | 571 | None | 123 | 0.0188 | 5.21 | 123 | 0.0188 | 5.21 | 123 | 0.0188 | 5.21 | 123 | 0.0188 | 5.21 |  |  | 9 |  | RB-Appl-EffCW-med-Tier1-TopSCEMFmExCZ09rWtd
RB-Appl-EffCW-med-Tier1-Top | DEER2016 | D16v1 | 2015-05-14 | SCE | MFm | Ex | CZ10 | rWtd | Each | 1 | 586 | None | 123 | 0.0207 | 5.24 | 123 | 0.0207 | 5.24 | 123 | 0.0207 | 5.24 | 123 | 0.0207 | 5.24 |  |  | 9 |  | RB-Appl-EffCW-med-Tier1-TopSCEMFmExCZ10rWtd
RB-Appl-EffCW-med-Tier1-Top | DEER2016 | D16v1 | 2015-05-14 | SCE | MFm | Ex | CZ13 | rWtd | Each | 1 | 490 | None | 123 | 0.0193 | 5.02 | 123 | 0.0193 | 5.02 | 123 | 0.0193 | 5.02 | 123 | 0.0193 | 5.02 |  |  | 9 |  | RB-Appl-EffCW-med-Tier1-TopSCEMFmExCZ13rWtd
RB-Appl-EffCW-med-Tier1-Top | DEER2016 | D16v1 | 2015-05-14 | SCE | MFm | Ex | CZ14 | rWtd | Each | 1 | 624 | None | 128 | 0.0195 | 4.82 | 128 | 0.0195 | 4.82 | 128 | 0.0195 | 4.82 | 128 | 0.0195 | 4.82 |  |  | 9 |  | RB-Appl-EffCW-med-Tier1-TopSCEMFmExCZ14rWtd
RB-Appl-EffCW-med-Tier1-Top | DEER2016 | D16v1 | 2015-05-14 | SCE | MFm | Ex | CZ15 | rWtd | Each | 1 | 621 | None | 132 | 0.02 | 5.11 | 132 | 0.02 | 5.11 | 132 | 0.02 | 5.11 | 132 | 0.02 | 5.11 |  |  | 9 |  | RB-Appl-EffCW-med-Tier1-TopSCEMFmExCZ15rWtd
RB-Appl-EffCW-med-Tier1-Top | DEER2016 | D16v1 | 2015-05-14 | SCE | MFm | Ex | CZ16 | rWtd | Each | 1 | 491 | None | 120 | 0.0192 | 4.85 | 120 | 0.0192 | 4.85 | 120 | 0.0192 | 4.85 | 120 | 0.0192 | 4.85 |  |  | 9 |  | RB-Appl-EffCW-med-Tier1-TopSCEMFmExCZ16rWtd
RB-Appl-EffCW-med-Tier1-Top | DEER2016 | D16v1 | 2015-05-14 | SCE | MFm | Ex | IOU | rWtd | Each | 1 | 535 | None | 121 | 0.0185 | 5.2 | 121 | 0.0185 | 5.2 | 121 | 0.0185 | 5.2 | 121 | 0.0185 | 5.2 |  |  | 9 |  | RB-Appl-EffCW-med-Tier1-TopSCEMFmExIOUrWtd
RB-Appl-EffCW-med-Tier1-Top | DEER2016 | D16v1 | 2015-05-14 | SCE | SFm | 1975 | CZ05 | rWtd | Each | 1 | 796 | None | 86.7 | 0.0135 | 7.97 | 86.7 | 0.0135 | 7.97 | 86.7 | 0.0135 | 7.97 | 86.7 | 0.0135 | 7.97 |  |  | 9 |  | RB-Appl-EffCW-med-Tier1-TopSCESFm1975CZ05rWtd
RB-Appl-EffCW-med-Tier1-Top | DEER2016 | D16v1 | 2015-05-14 | SCE | SFm | 1975 | CZ06 | rWtd | Each | 1 | 764 | None | 88.7 | 0.0137 | 8.75 | 88.7 | 0.0137 | 8.75 | 88.7 | 0.0137 | 8.75 | 88.7 | 0.0137 | 8.75 |  |  | 9 |  | RB-Appl-EffCW-med-Tier1-TopSCESFm1975CZ06rWtd
RB-Appl-EffCW-med-Tier1-Top | DEER2016 | D16v1 | 2015-05-14 | SCE | SFm | 1975 | CZ08 | rWtd | Each | 1 | 764 | None | 91 | 0.014 | 8.42 | 91 | 0.014 | 8.42 | 91 | 0.014 | 8.42 | 91 | 0.014 | 8.42 |  |  | 9 |  | RB-Appl-EffCW-med-Tier1-TopSCESFm1975CZ08rWtd
RB-Appl-EffCW-med-Tier1-Top | DEER2016 | D16v1 | 2015-05-14 | SCE | SFm | 1975 | CZ09 | rWtd | Each | 1 | 818 | None | 95.8 | 0.0157 | 8.13 | 95.8 | 0.0157 | 8.13 | 95.8 | 0.0157 | 8.13 | 95.8 | 0.0157 | 8.13 |  |  | 9 |  | RB-Appl-EffCW-med-Tier1-TopSCESFm1975CZ09rWtd
RB-Appl-EffCW-med-Tier1-Top | DEER2016 | D16v1 | 2015-05-14 | SCE | SFm | 1975 | CZ10 | rWtd | Each | 1 | 818 | None | 95.4 | 0.0182 | 8.13 | 95.4 | 0.0182 | 8.13 | 95.4 | 0.0182 | 8.13 | 95.4 | 0.0182 | 8.13 |  |  | 9 |  | RB-Appl-EffCW-med-Tier1-TopSCESFm1975CZ10rWtd
RB-Appl-EffCW-med-Tier1-Top | DEER2016 | D16v1 | 2015-05-14 | SCE | SFm | 1975 | CZ13 | rWtd | Each | 1 | 764 | None | 96.6 | 0.0186 | 7.99 | 96.6 | 0.0186 | 7.99 | 96.6 | 0.0186 | 7.99 | 96.6 | 0.0186 | 7.99 |  |  | 9 |  | RB-Appl-EffCW-med-Tier1-TopSCESFm1975CZ13rWtd
RB-Appl-EffCW-med-Tier1-Top | DEER2016 | D16v1 | 2015-05-14 | SCE | SFm | 1975 | CZ14 | rWtd | Each | 1 | 778 | None | 102 | 0.0183 | 8.24 | 102 | 0.0183 | 8.24 | 102 | 0.0183 | 8.24 | 102 | 0.0183 | 8.24 |  |  | 9 |  | RB-Appl-EffCW-med-Tier1-TopSCESFm1975CZ14rWtd
RB-Appl-EffCW-med-Tier1-Top | DEER2016 | D16v1 | 2015-05-14 | SCE | SFm | 1975 | CZ15 | rWtd | Each | 1 | 778 | None | 105 | 0.0182 | 8.34 | 105 | 0.0182 | 8.34 | 105 | 0.0182 | 8.34 | 105 | 0.0182 | 8.34 |  |  | 9 |  | RB-Appl-EffCW-med-Tier1-TopSCESFm1975CZ15rWtd
RB-Appl-EffCW-med-Tier1-Top | DEER2016 | D16v1 | 2015-05-14 | SCE | SFm | 1975 | CZ16 | rWtd | Each | 1 | 796 | None | 93.8 | 0.0164 | 8.4 | 93.8 | 0.0164 | 8.4 | 93.8 | 0.0164 | 8.4 | 93.8 | 0.0164 | 8.4 |  |  | 9 |  | RB-Appl-EffCW-med-Tier1-TopSCESFm1975CZ16rWtd
RB-Appl-EffCW-med-Tier1-Top | DEER2016 | D16v1 | 2015-05-14 | SCE | SFm | 1985 | CZ05 | rWtd | Each | 1 | 952 | None | 86.2 | 0.0149 | 7.01 | 86.2 | 0.0149 | 7.01 | 86.2 | 0.0149 | 7.01 | 86.2 | 0.0149 | 7.01 |  |  | 9 |  | RB-Appl-EffCW-med-Tier1-TopSCESFm1985CZ05rWtd
RB-Appl-EffCW-med-Tier1-Top | DEER2016 | D16v1 | 2015-05-14 | SCE | SFm | 1985 | CZ06 | rWtd | Each | 1 | 1030 | None | 89.3 | 0.0401 | 8.69 | 89.3 | 0.0401 | 8.69 | 89.3 | 0.0401 | 8.69 | 89.3 | 0.0401 | 8.69 |  |  | 9 |  | RB-Appl-EffCW-med-Tier1-TopSCESFm1985CZ06rWtd
RB-Appl-EffCW-med-Tier1-Top | DEER2016 | D16v1 | 2015-05-14 | SCE | SFm | 1985 | CZ08 | rWtd | Each | 1 | 1030 | None | 91.3 | 0.0144 | 8.61 | 91.3 | 0.0144 | 8.61 | 91.3 | 0.0144 | 8.61 | 91.3 | 0.0144 | 8.61 |  |  | 9 |  | RB-Appl-EffCW-med-Tier1-TopSCESFm1985CZ08rWtd
RB-Appl-EffCW-med-Tier1-Top | DEER2016 | D16v1 | 2015-05-14 | SCE | SFm | 1985 | CZ09 | rWtd | Each | 1 | 906 | None | 94.4 | 0.0162 | 8.46 | 94.4 | 0.0162 | 8.46 | 94.4 | 0.0162 | 8.46 | 94.4 | 0.0162 | 8.46 |  |  | 9 |  | RB-Appl-EffCW-med-Tier1-TopSCESFm1985CZ09rWtd
RB-Appl-EffCW-med-Tier1-Top | DEER2016 | D16v1 | 2015-05-14 | SCE | SFm | 1985 | CZ10 | rWtd | Each | 1 | 906 | None | 94 | 0.0192 | 8.28 | 94 | 0.0192 | 8.28 | 94 | 0.0192 | 8.28 | 94 | 0.0192 | 8.28 |  |  | 9 |  | RB-Appl-EffCW-med-Tier1-TopSCESFm1985CZ10rWtd
RB-Appl-EffCW-med-Tier1-Top | DEER2016 | D16v1 | 2015-05-14 | SCE | SFm | 1985 | CZ13 | rWtd | Each | 1 | 852 | None | 97.9 | 0.0235 | 7.69 | 97.9 | 0.0235 | 7.69 | 97.9 | 0.0235 | 7.69 | 97.9 | 0.0235 | 7.69 |  |  | 9 |  | RB-Appl-EffCW-med-Tier1-TopSCESFm1985CZ13rWtd
RB-Appl-EffCW-med-Tier1-Top | DEER2016 | D16v1 | 2015-05-14 | SCE | SFm | 1985 | CZ14 | rWtd | Each | 1 | 870 | None | 104 | 0.02 | 7.15 | 104 | 0.02 | 7.15 | 104 | 0.02 | 7.15 | 104 | 0.02 | 7.15 |  |  | 9 |  | RB-Appl-EffCW-med-Tier1-TopSCESFm1985CZ14rWtd
RB-Appl-EffCW-med-Tier1-Top | DEER2016 | D16v1 | 2015-05-14 | SCE | SFm | 1985 | CZ15 | rWtd | Each | 1 | 870 | None | 109 | 0.0197 | 7.65 | 109 | 0.0197 | 7.65 | 109 | 0.0197 | 7.65 | 109 | 0.0197 | 7.65 |  |  | 9 |  | RB-Appl-EffCW-med-Tier1-TopSCESFm1985CZ15rWtd
RB-Appl-EffCW-med-Tier1-Top | DEER2016 | D16v1 | 2015-05-14 | SCE | SFm | 1985 | CZ16 | rWtd | Each | 1 | 952 | None | 89.4 | 0.0162 | 7.56 | 89.4 | 0.0162 | 7.56 | 89.4 | 0.0162 | 7.56 | 89.4 | 0.0162 | 7.56 |  |  | 9 |  | RB-Appl-EffCW-med-Tier1-TopSCESFm1985CZ16rWtd
RB-Appl-EffCW-med-Tier1-Top | DEER2016 | D16v1 | 2015-05-14 | SCE | SFm | 1996 | CZ05 | rWtd | Each | 1 | 1100 | None | 87 | 0.0125 | 7.92 | 87 | 0.0125 | 7.92 | 87 | 0.0125 | 7.92 | 87 | 0.0125 | 7.92 |  |  | 9 |  | RB-Appl-EffCW-med-Tier1-TopSCESFm1996CZ05rWtd
RB-Appl-EffCW-med-Tier1-Top | DEER2016 | D16v1 | 2015-05-14 | SCE | SFm | 1996 | CZ06 | rWtd | Each | 1 | 1150 | None | 87.9 | 0.00621 | 8.76 | 87.9 | 0.00621 | 8.76 | 87.9 | 0.00621 | 8.76 | 87.9 | 0.00621 | 8.76 |  |  | 9 |  | RB-Appl-EffCW-med-Tier1-TopSCESFm1996CZ06rWtd
RB-Appl-EffCW-med-Tier1-Top | DEER2016 | D16v1 | 2015-05-14 | SCE | SFm | 1996 | CZ08 | rWtd | Each | 1 | 1150 | None | 92.8 | 0.013 | 8.61 | 92.8 | 0.013 | 8.61 | 92.8 | 0.013 | 8.61 | 92.8 | 0.013 | 8.61 |  |  | 9 |  | RB-Appl-EffCW-med-Tier1-TopSCESFm1996CZ08rWtd
RB-Appl-EffCW-med-Tier1-Top | DEER2016 | D16v1 | 2015-05-14 | SCE | SFm | 1996 | CZ09 | rWtd | Each | 1 | 1090 | None | 93.3 | 0.0144 | 8.51 | 93.3 | 0.0144 | 8.51 | 93.3 | 0.0144 | 8.51 | 93.3 | 0.0144 | 8.51 |  |  | 9 |  | RB-Appl-EffCW-med-Tier1-TopSCESFm1996CZ09rWtd
RB-Appl-EffCW-med-Tier1-Top | DEER2016 | D16v1 | 2015-05-14 | SCE | SFm | 1996 | CZ10 | rWtd | Each | 1 | 1090 | None | 95 | 0.0155 | 8.49 | 95 | 0.0155 | 8.49 | 95 | 0.0155 | 8.49 | 95 | 0.0155 | 8.49 |  |  | 9 |  | RB-Appl-EffCW-med-Tier1-TopSCESFm1996CZ10rWtd
RB-Appl-EffCW-med-Tier1-Top | DEER2016 | D16v1 | 2015-05-14 | SCE | SFm | 1996 | CZ13 | rWtd | Each | 1 | 1020 | None | 98.1 | 0.0185 | 7.73 | 98.1 | 0.0185 | 7.73 | 98.1 | 0.0185 | 7.73 | 98.1 | 0.0185 | 7.73 |  |  | 9 |  | RB-Appl-EffCW-med-Tier1-TopSCESFm1996CZ13rWtd
RB-Appl-EffCW-med-Tier1-Top | DEER2016 | D16v1 | 2015-05-14 | SCE | SFm | 1996 | CZ14 | rWtd | Each | 1 | 879 | None | 100 | 0.0178 | 7.94 | 100 | 0.0178 | 7.94 | 100 | 0.0178 | 7.94 | 100 | 0.0178 | 7.94 |  |  | 9 |  | RB-Appl-EffCW-med-Tier1-TopSCESFm1996CZ14rWtd
RB-Appl-EffCW-med-Tier1-Top | DEER2016 | D16v1 | 2015-05-14 | SCE | SFm | 1996 | CZ15 | rWtd | Each | 1 | 879 | None | 105 | 0.0164 | 8.05 | 105 | 0.0164 | 8.05 | 105 | 0.0164 | 8.05 | 105 | 0.0164 | 8.05 |  |  | 9 |  | RB-Appl-EffCW-med-Tier1-TopSCESFm1996CZ15rWtd
RB-Appl-EffCW-med-Tier1-Top | DEER2016 | D16v1 | 2015-05-14 | SCE | SFm | 1996 | CZ16 | rWtd | Each | 1 | 1100 | None | 89.7 | 0.0161 | 8.55 | 89.7 | 0.0161 | 8.55 | 89.7 | 0.0161 | 8.55 | 89.7 | 0.0161 | 8.55 |  |  | 9 |  | RB-Appl-EffCW-med-Tier1-TopSCESFm1996CZ16rWtd
RB-Appl-EffCW-med-Tier1-Top | DEER2016 | D16v1 | 2015-05-14 | SCE | SFm | 2003 | CZ05 | rWtd | Each | 1 | 1150 | None | 86.1 | 0.00598 | 6.97 | 86.1 | 0.00598 | 6.97 | 86.1 | 0.00598 | 6.97 | 86.1 | 0.00598 | 6.97 |  |  | 9 |  | RB-Appl-EffCW-med-Tier1-TopSCESFm2003CZ05rWtd
RB-Appl-EffCW-med-Tier1-Top | DEER2016 | D16v1 | 2015-05-14 | SCE | SFm | 2003 | CZ06 | rWtd | Each | 1 | 1200 | None | 89.5 | 0.0118 | 8.17 | 89.5 | 0.0118 | 8.17 | 89.5 | 0.0118 | 8.17 | 89.5 | 0.0118 | 8.17 |  |  | 9 |  | RB-Appl-EffCW-med-Tier1-TopSCESFm2003CZ06rWtd
RB-Appl-EffCW-med-Tier1-Top | DEER2016 | D16v1 | 2015-05-14 | SCE | SFm | 2003 | CZ08 | rWtd | Each | 1 | 1200 | None | 95.9 | 0.0149 | 8 | 95.9 | 0.0149 | 8 | 95.9 | 0.0149 | 8 | 95.9 | 0.0149 | 8 |  |  | 9 |  | RB-Appl-EffCW-med-Tier1-TopSCESFm2003CZ08rWtd
RB-Appl-EffCW-med-Tier1-Top | DEER2016 | D16v1 | 2015-05-14 | SCE | SFm | 2003 | CZ09 | rWtd | Each | 1 | 1210 | None | 98.3 | 0.0145 | 7.91 | 98.3 | 0.0145 | 7.91 | 98.3 | 0.0145 | 7.91 | 98.3 | 0.0145 | 7.91 |  |  | 9 |  | RB-Appl-EffCW-med-Tier1-TopSCESFm2003CZ09rWtd
RB-Appl-EffCW-med-Tier1-Top | DEER2016 | D16v1 | 2015-05-14 | SCE | SFm | 2003 | CZ10 | rWtd | Each | 1 | 974 | None | 98.9 | 0.0136 | 7.97 | 98.9 | 0.0136 | 7.97 | 98.9 | 0.0136 | 7.97 | 98.9 | 0.0136 | 7.97 |  |  | 9 |  | RB-Appl-EffCW-med-Tier1-TopSCESFm2003CZ10rWtd
RB-Appl-EffCW-med-Tier1-Top | DEER2016 | D16v1 | 2015-05-14 | SCE | SFm | 2003 | CZ13 | rWtd | Each | 1 | 974 | None | 99.4 | 0.0191 | 7.71 | 99.4 | 0.0191 | 7.71 | 99.4 | 0.0191 | 7.71 | 99.4 | 0.0191 | 7.71 |  |  | 9 |  | RB-Appl-EffCW-med-Tier1-TopSCESFm2003CZ13rWtd
RB-Appl-EffCW-med-Tier1-Top | DEER2016 | D16v1 | 2015-05-14 | SCE | SFm | 2003 | CZ14 | rWtd | Each | 1 | 1080 | None | 99.4 | 0.0129 | 7.94 | 99.4 | 0.0129 | 7.94 | 99.4 | 0.0129 | 7.94 | 99.4 | 0.0129 | 7.94 |  |  | 9 |  | RB-Appl-EffCW-med-Tier1-TopSCESFm2003CZ14rWtd
RB-Appl-EffCW-med-Tier1-Top | DEER2016 | D16v1 | 2015-05-14 | SCE | SFm | 2003 | CZ15 | rWtd | Each | 1 | 1080 | None | 105 | 0.018 | 8.23 | 105 | 0.018 | 8.23 | 105 | 0.018 | 8.23 | 105 | 0.018 | 8.23 |  |  | 9 |  | RB-Appl-EffCW-med-Tier1-TopSCESFm2003CZ15rWtd
RB-Appl-EffCW-med-Tier1-Top | DEER2016 | D16v1 | 2015-05-14 | SCE | SFm | 2003 | CZ16 | rWtd | Each | 1 | 1150 | None | 91.1 | 0.0272 | 8.08 | 91.1 | 0.0272 | 8.08 | 91.1 | 0.0272 | 8.08 | 91.1 | 0.0272 | 8.08 |  |  | 9 |  | RB-Appl-EffCW-med-Tier1-TopSCESFm2003CZ16rWtd
RB-Appl-EffCW-med-Tier1-Top | DEER2016 | D16v1 | 2015-05-14 | SCE | SFm | 2007 | CZ05 | rWtd | Each | 1 | 1150 | None | 86.3 | 0.0147 | 7.45 | 86.3 | 0.0147 | 7.45 | 86.3 | 0.0147 | 7.45 | 86.3 | 0.0147 | 7.45 |  |  | 9 |  | RB-Appl-EffCW-med-Tier1-TopSCESFm2007CZ05rWtd
RB-Appl-EffCW-med-Tier1-Top | DEER2016 | D16v1 | 2015-05-14 | SCE | SFm | 2007 | CZ06 | rWtd | Each | 1 | 1200 | None | 89.9 | 0.0141 | 8.36 | 89.9 | 0.0141 | 8.36 | 89.9 | 0.0141 | 8.36 | 89.9 | 0.0141 | 8.36 |  |  | 9 |  | RB-Appl-EffCW-med-Tier1-TopSCESFm2007CZ06rWtd
RB-Appl-EffCW-med-Tier1-Top | DEER2016 | D16v1 | 2015-05-14 | SCE | SFm | 2007 | CZ08 | rWtd | Each | 1 | 1200 | None | 91.5 | 0.0134 | 8.14 | 91.5 | 0.0134 | 8.14 | 91.5 | 0.0134 | 8.14 | 91.5 | 0.0134 | 8.14 |  |  | 9 |  | RB-Appl-EffCW-med-Tier1-TopSCESFm2007CZ08rWtd
RB-Appl-EffCW-med-Tier1-Top | DEER2016 | D16v1 | 2015-05-14 | SCE | SFm | 2007 | CZ09 | rWtd | Each | 1 | 1210 | None | 97.4 | 0.0136 | 7.96 | 97.4 | 0.0136 | 7.96 | 97.4 | 0.0136 | 7.96 | 97.4 | 0.0136 | 7.96 |  |  | 9 |  | RB-Appl-EffCW-med-Tier1-TopSCESFm2007CZ09rWtd
RB-Appl-EffCW-med-Tier1-Top | DEER2016 | D16v1 | 2015-05-14 | SCE | SFm | 2007 | CZ10 | rWtd | Each | 1 | 974 | None | 95.9 | 0.0133 | 7.98 | 95.9 | 0.0133 | 7.98 | 95.9 | 0.0133 | 7.98 | 95.9 | 0.0133 | 7.98 |  |  | 9 |  | RB-Appl-EffCW-med-Tier1-TopSCESFm2007CZ10rWtd
RB-Appl-EffCW-med-Tier1-Top | DEER2016 | D16v1 | 2015-05-14 | SCE | SFm | 2007 | CZ13 | rWtd | Each | 1 | 974 | None | 97.3 | 0.0173 | 7.6 | 97.3 | 0.0173 | 7.6 | 97.3 | 0.0173 | 7.6 | 97.3 | 0.0173 | 7.6 |  |  | 9 |  | RB-Appl-EffCW-med-Tier1-TopSCESFm2007CZ13rWtd
RB-Appl-EffCW-med-Tier1-Top | DEER2016 | D16v1 | 2015-05-14 | SCE | SFm | 2007 | CZ14 | rWtd | Each | 1 | 1080 | None | 98.6 | 0.0144 | 7.8 | 98.6 | 0.0144 | 7.8 | 98.6 | 0.0144 | 7.8 | 98.6 | 0.0144 | 7.8 |  |  | 9 |  | RB-Appl-EffCW-med-Tier1-TopSCESFm2007CZ14rWtd
RB-Appl-EffCW-med-Tier1-Top | DEER2016 | D16v1 | 2015-05-14 | SCE | SFm | 2007 | CZ15 | rWtd | Each | 1 | 1080 | None | 103 | 0.016 | 8.22 | 103 | 0.016 | 8.22 | 103 | 0.016 | 8.22 | 103 | 0.016 | 8.22 |  |  | 9 |  | RB-Appl-EffCW-med-Tier1-TopSCESFm2007CZ15rWtd
RB-Appl-EffCW-med-Tier1-Top | DEER2016 | D16v1 | 2015-05-14 | SCE | SFm | 2007 | CZ16 | rWtd | Each | 1 | 1150 | None | 89.6 | 0.0134 | 8.2 | 89.6 | 0.0134 | 8.2 | 89.6 | 0.0134 | 8.2 | 89.6 | 0.0134 | 8.2 |  |  | 9 |  | RB-Appl-EffCW-med-Tier1-TopSCESFm2007CZ16rWtd
RB-Appl-EffCW-med-Tier1-Top | DEER2016 | D16v1 | 2015-05-14 | SCE | SFm | 2011 | CZ05 | rWtd | Each | 1 | 1150 | None | 85.6 | 0.014 | 7.04 | 85.6 | 0.014 | 7.04 | 85.6 | 0.014 | 7.04 | 85.6 | 0.014 | 7.04 |  |  | 9 |  | RB-Appl-EffCW-med-Tier1-TopSCESFm2011CZ05rWtd
RB-Appl-EffCW-med-Tier1-Top | DEER2016 | D16v1 | 2015-05-14 | SCE | SFm | 2011 | CZ06 | rWtd | Each | 1 | 1200 | None | 88.3 | 0.0148 | 8.16 | 88.3 | 0.0148 | 8.16 | 88.3 | 0.0148 | 8.16 | 88.3 | 0.0148 | 8.16 |  |  | 9 |  | RB-Appl-EffCW-med-Tier1-TopSCESFm2011CZ06rWtd
RB-Appl-EffCW-med-Tier1-Top | DEER2016 | D16v1 | 2015-05-14 | SCE | SFm | 2011 | CZ08 | rWtd | Each | 1 | 1200 | None | 98.6 | 0.0135 | 8.26 | 98.6 | 0.0135 | 8.26 | 98.6 | 0.0135 | 8.26 | 98.6 | 0.0135 | 8.26 |  |  | 9 |  | RB-Appl-EffCW-med-Tier1-TopSCESFm2011CZ08rWtd
RB-Appl-EffCW-med-Tier1-Top | DEER2016 | D16v1 | 2015-05-14 | SCE | SFm | 2011 | CZ09 | rWtd | Each | 1 | 1210 | None | 100 | 0.0143 | 8.17 | 100 | 0.0143 | 8.17 | 100 | 0.0143 | 8.17 | 100 | 0.0143 | 8.17 |  |  | 9 |  | RB-Appl-EffCW-med-Tier1-TopSCESFm2011CZ09rWtd
RB-Appl-EffCW-med-Tier1-Top | DEER2016 | D16v1 | 2015-05-14 | SCE | SFm | 2011 | CZ10 | rWtd | Each | 1 | 974 | None | 96.9 | 0.0139 | 8.08 | 96.9 | 0.0139 | 8.08 | 96.9 | 0.0139 | 8.08 | 96.9 | 0.0139 | 8.08 |  |  | 9 |  | RB-Appl-EffCW-med-Tier1-TopSCESFm2011CZ10rWtd
RB-Appl-EffCW-med-Tier1-Top | DEER2016 | D16v1 | 2015-05-14 | SCE | SFm | 2011 | CZ13 | rWtd | Each | 1 | 974 | None | 95.5 | 0.0179 | 7.64 | 95.5 | 0.0179 | 7.64 | 95.5 | 0.0179 | 7.64 | 95.5 | 0.0179 | 7.64 |  |  | 9 |  | RB-Appl-EffCW-med-Tier1-TopSCESFm2011CZ13rWtd
RB-Appl-EffCW-med-Tier1-Top | DEER2016 | D16v1 | 2015-05-14 | SCE | SFm | 2011 | CZ14 | rWtd | Each | 1 | 1080 | None | 98.7 | 0.0155 | 7.87 | 98.7 | 0.0155 | 7.87 | 98.7 | 0.0155 | 7.87 | 98.7 | 0.0155 | 7.87 |  |  | 9 |  | RB-Appl-EffCW-med-Tier1-TopSCESFm2011CZ14rWtd
RB-Appl-EffCW-med-Tier1-Top | DEER2016 | D16v1 | 2015-05-14 | SCE | SFm | 2011 | CZ15 | rWtd | Each | 1 | 1080 | None | 103 | 0.0171 | 8.33 | 103 | 0.0171 | 8.33 | 103 | 0.0171 | 8.33 | 103 | 0.0171 | 8.33 |  |  | 9 |  | RB-Appl-EffCW-med-Tier1-TopSCESFm2011CZ15rWtd
RB-Appl-EffCW-med-Tier1-Top | DEER2016 | D16v1 | 2015-05-14 | SCE | SFm | 2011 | CZ16 | rWtd | Each | 1 | 1150 | None | 90.3 | 0.0277 | 8.34 | 90.3 | 0.0277 | 8.34 | 90.3 | 0.0277 | 8.34 | 90.3 | 0.0277 | 8.34 |  |  | 9 |  | RB-Appl-EffCW-med-Tier1-TopSCESFm2011CZ16rWtd
RB-Appl-EffCW-med-Tier1-Top | DEER2016 | D16v1 | 2015-05-14 | SCE | SFm | 2014 | CZ05 | rWtd | Each | 1 | 1150 | None | 88.1 | 0.0101 | 8.09 | 88.1 | 0.0101 | 8.09 | 88.1 | 0.0101 | 8.09 | 88.1 | 0.0101 | 8.09 |  |  | 9 |  | RB-Appl-EffCW-med-Tier1-TopSCESFm2014CZ05rWtd
RB-Appl-EffCW-med-Tier1-Top | DEER2016 | D16v1 | 2015-05-14 | SCE | SFm | 2014 | CZ06 | rWtd | Each | 1 | 1200 | None | 87.9 | 0.0109 | 8.21 | 87.9 | 0.0109 | 8.21 | 87.9 | 0.0109 | 8.21 | 87.9 | 0.0109 | 8.21 |  |  | 9 |  | RB-Appl-EffCW-med-Tier1-TopSCESFm2014CZ06rWtd
RB-Appl-EffCW-med-Tier1-Top | DEER2016 | D16v1 | 2015-05-14 | SCE | SFm | 2014 | CZ08 | rWtd | Each | 1 | 1200 | None | 90.1 | 0.015 | 8.28 | 90.1 | 0.015 | 8.28 | 90.1 | 0.015 | 8.28 | 90.1 | 0.015 | 8.28 |  |  | 9 |  | RB-Appl-EffCW-med-Tier1-TopSCESFm2014CZ08rWtd
RB-Appl-EffCW-med-Tier1-Top | DEER2016 | D16v1 | 2015-05-14 | SCE | SFm | 2014 | CZ09 | rWtd | Each | 1 | 1210 | None | 93.4 | 0.0153 | 8.13 | 93.4 | 0.0153 | 8.13 | 93.4 | 0.0153 | 8.13 | 93.4 | 0.0153 | 8.13 |  |  | 9 |  | RB-Appl-EffCW-med-Tier1-TopSCESFm2014CZ09rWtd
RB-Appl-EffCW-med-Tier1-Top | DEER2016 | D16v1 | 2015-05-14 | SCE | SFm | 2014 | CZ10 | rWtd | Each | 1 | 974 | None | 97.2 | 0.0158 | 8.07 | 97.2 | 0.0158 | 8.07 | 97.2 | 0.0158 | 8.07 | 97.2 | 0.0158 | 8.07 |  |  | 9 |  | RB-Appl-EffCW-med-Tier1-TopSCESFm2014CZ10rWtd
RB-Appl-EffCW-med-Tier1-Top | DEER2016 | D16v1 | 2015-05-14 | SCE | SFm | 2014 | CZ13 | rWtd | Each | 1 | 974 | None | 93.9 | 0.0162 | 7.62 | 93.9 | 0.0162 | 7.62 | 93.9 | 0.0162 | 7.62 | 93.9 | 0.0162 | 7.62 |  |  | 9 |  | RB-Appl-EffCW-med-Tier1-TopSCESFm2014CZ13rWtd
RB-Appl-EffCW-med-Tier1-Top | DEER2016 | D16v1 | 2015-05-14 | SCE | SFm | 2014 | CZ14 | rWtd | Each | 1 | 1080 | None | 98.2 | 0.0164 | 7.82 | 98.2 | 0.0164 | 7.82 | 98.2 | 0.0164 | 7.82 | 98.2 | 0.0164 | 7.82 |  |  | 9 |  | RB-Appl-EffCW-med-Tier1-TopSCESFm2014CZ14rWtd
RB-Appl-EffCW-med-Tier1-Top | DEER2016 | D16v1 | 2015-05-14 | SCE | SFm | 2014 | CZ15 | rWtd | Each | 1 | 1080 | None | 103 | 0.0166 | 8.29 | 103 | 0.0166 | 8.29 | 103 | 0.0166 | 8.29 | 103 | 0.0166 | 8.29 |  |  | 9 |  | RB-Appl-EffCW-med-Tier1-TopSCESFm2014CZ15rWtd
RB-Appl-EffCW-med-Tier1-Top | DEER2016 | D16v1 | 2015-05-14 | SCE | SFm | 2014 | CZ16 | rWtd | Each | 1 | 1150 | None | 88.2 | 0.0145 | 7.89 | 88.2 | 0.0145 | 7.89 | 88.2 | 0.0145 | 7.89 | 88.2 | 0.0145 | 7.89 |  |  | 9 |  | RB-Appl-EffCW-med-Tier1-TopSCESFm2014CZ16rWtd
RB-Appl-EffCW-med-Tier1-Top | DEER2016 | D16v1 | 2015-05-14 | SCE | SFm | Ex | CZ05 | rWtd | Each | 1 | 844 | None | 86.7 | 0.0133 | 7.85 | 86.7 | 0.0133 | 7.85 | 86.7 | 0.0133 | 7.85 | 86.7 | 0.0133 | 7.85 |  |  | 9 |  | RB-Appl-EffCW-med-Tier1-TopSCESFmExCZ05rWtd
RB-Appl-EffCW-med-Tier1-Top | DEER2016 | D16v1 | 2015-05-14 | SCE | SFm | Ex | CZ06 | rWtd | Each | 1 | 865 | None | 88.7 | 0.0155 | 8.69 | 88.7 | 0.0155 | 8.69 | 88.7 | 0.0155 | 8.69 | 88.7 | 0.0155 | 8.69 |  |  | 9 |  | RB-Appl-EffCW-med-Tier1-TopSCESFmExCZ06rWtd
RB-Appl-EffCW-med-Tier1-Top | DEER2016 | D16v1 | 2015-05-14 | SCE | SFm | Ex | CZ08 | rWtd | Each | 1 | 834 | None | 91.4 | 0.014 | 8.43 | 91.4 | 0.014 | 8.43 | 91.4 | 0.014 | 8.43 | 91.4 | 0.014 | 8.43 |  |  | 9 |  | RB-Appl-EffCW-med-Tier1-TopSCESFmExCZ08rWtd
RB-Appl-EffCW-med-Tier1-Top | DEER2016 | D16v1 | 2015-05-14 | SCE | SFm | Ex | CZ09 | rWtd | Each | 1 | 868 | None | 95.6 | 0.0156 | 8.19 | 95.6 | 0.0156 | 8.19 | 95.6 | 0.0156 | 8.19 | 95.6 | 0.0156 | 8.19 |  |  | 9 |  | RB-Appl-EffCW-med-Tier1-TopSCESFmExCZ09rWtd
RB-Appl-EffCW-med-Tier1-Top | DEER2016 | D16v1 | 2015-05-14 | SCE | SFm | Ex | CZ10 | rWtd | Each | 1 | 925 | None | 95.3 | 0.0172 | 8.21 | 95.3 | 0.0172 | 8.21 | 95.3 | 0.0172 | 8.21 | 95.3 | 0.0172 | 8.21 |  |  | 9 |  | RB-Appl-EffCW-med-Tier1-TopSCESFmExCZ10rWtd
RB-Appl-EffCW-med-Tier1-Top | DEER2016 | D16v1 | 2015-05-14 | SCE | SFm | Ex | CZ13 | rWtd | Each | 1 | 868 | None | 97.3 | 0.0195 | 7.82 | 97.3 | 0.0195 | 7.82 | 97.3 | 0.0195 | 7.82 | 97.3 | 0.0195 | 7.82 |  |  | 9 |  | RB-Appl-EffCW-med-Tier1-TopSCESFmExCZ13rWtd
RB-Appl-EffCW-med-Tier1-Top | DEER2016 | D16v1 | 2015-05-14 | SCE | SFm | Ex | CZ14 | rWtd | Each | 1 | 864 | None | 103 | 0.0188 | 7.58 | 103 | 0.0188 | 7.58 | 103 | 0.0188 | 7.58 | 103 | 0.0188 | 7.58 |  |  | 9 |  | RB-Appl-EffCW-med-Tier1-TopSCESFmExCZ14rWtd
RB-Appl-EffCW-med-Tier1-Top | DEER2016 | D16v1 | 2015-05-14 | SCE | SFm | Ex | CZ15 | rWtd | Each | 1 | 857 | None | 107 | 0.0184 | 7.99 | 107 | 0.0184 | 7.99 | 107 | 0.0184 | 7.99 | 107 | 0.0184 | 7.99 |  |  | 9 |  | RB-Appl-EffCW-med-Tier1-TopSCESFmExCZ15rWtd
RB-Appl-EffCW-med-Tier1-Top | DEER2016 | D16v1 | 2015-05-14 | SCE | SFm | Ex | CZ16 | rWtd | Each | 1 | 865 | None | 92.4 | 0.0167 | 8.2 | 92.4 | 0.0167 | 8.2 | 92.4 | 0.0167 | 8.2 | 92.4 | 0.0167 | 8.2 |  |  | 9 |  | RB-Appl-EffCW-med-Tier1-TopSCESFmExCZ16rWtd
RB-Appl-EffCW-med-Tier1-Top | DEER2016 | D16v1 | 2015-05-14 | SCE | SFm | Ex | IOU | rWtd | Each | 1 | 873 | None | 94.3 | 0.0161 | 8.25 | 94.3 | 0.0161 | 8.25 | 94.3 | 0.0161 | 8.25 | 94.3 | 0.0161 | 8.25 |  |  | 9 |  | RB-Appl-EffCW-med-Tier1-TopSCESFmExIOUrWtd
RB-Appl-EffCW-med-Tier1-Top | DEER2016 | D16v1 | 2015-05-14 | SCG | DMo | Ex | CZ04 | rWtd | Each | 1 | 621 | None | 79 | 0.0149 | 5.76 | 79 | 0.0149 | 5.76 | 79 | 0.0149 | 5.76 | 79 | 0.0149 | 5.76 |  |  | 9 |  | RB-Appl-EffCW-med-Tier1-TopSCGDMoExCZ04rWtd
RB-Appl-EffCW-med-Tier1-Top | DEER2016 | D16v1 | 2015-05-14 | SCG | DMo | Ex | CZ05 | rWtd | Each | 1 | 612 | None | 72.8 | 0.0112 | 5.98 | 72.8 | 0.0112 | 5.98 | 72.8 | 0.0112 | 5.98 | 72.8 | 0.0112 | 5.98 |  |  | 9 |  | RB-Appl-EffCW-med-Tier1-TopSCGDMoExCZ05rWtd
RB-Appl-EffCW-med-Tier1-Top | DEER2016 | D16v1 | 2015-05-14 | SCG | DMo | Ex | CZ06 | rWtd | Each | 1 | 613 | None | 73.9 | 0.0104 | 6.55 | 73.9 | 0.0104 | 6.55 | 73.9 | 0.0104 | 6.55 | 73.9 | 0.0104 | 6.55 |  |  | 9 |  | RB-Appl-EffCW-med-Tier1-TopSCGDMoExCZ06rWtd
RB-Appl-EffCW-med-Tier1-Top | DEER2016 | D16v1 | 2015-05-14 | SCG | DMo | Ex | CZ08 | rWtd | Each | 1 | 610 | None | 79.6 | 0.0127 | 6.49 | 79.6 | 0.0127 | 6.49 | 79.6 | 0.0127 | 6.49 | 79.6 | 0.0127 | 6.49 |  |  | 9 |  | RB-Appl-EffCW-med-Tier1-TopSCGDMoExCZ08rWtd
RB-Appl-EffCW-med-Tier1-Top | DEER2016 | D16v1 | 2015-05-14 | SCG | DMo | Ex | CZ09 | rWtd | Each | 1 | 609 | None | 80.4 | 0.0131 | 6.45 | 80.4 | 0.0131 | 6.45 | 80.4 | 0.0131 | 6.45 | 80.4 | 0.0131 | 6.45 |  |  | 9 |  | RB-Appl-EffCW-med-Tier1-TopSCGDMoExCZ09rWtd
RB-Appl-EffCW-med-Tier1-Top | DEER2016 | D16v1 | 2015-05-14 | SCG | DMo | Ex | CZ10 | rWtd | Each | 1 | 610 | None | 81.6 | 0.0146 | 6.35 | 81.6 | 0.0146 | 6.35 | 81.6 | 0.0146 | 6.35 | 81.6 | 0.0146 | 6.35 |  |  | 9 |  | RB-Appl-EffCW-med-Tier1-TopSCGDMoExCZ10rWtd
RB-Appl-EffCW-med-Tier1-Top | DEER2016 | D16v1 | 2015-05-14 | SCG | DMo | Ex | CZ13 | rWtd | Each | 1 | 605 | None | 80.5 | 0.0138 | 6.24 | 80.5 | 0.0138 | 6.24 | 80.5 | 0.0138 | 6.24 | 80.5 | 0.0138 | 6.24 |  |  | 9 |  | RB-Appl-EffCW-med-Tier1-TopSCGDMoExCZ13rWtd
RB-Appl-EffCW-med-Tier1-Top | DEER2016 | D16v1 | 2015-05-14 | SCG | DMo | Ex | CZ14 | rWtd | Each | 1 | 617 | None | 81.9 | 0.0131 | 5.99 | 81.9 | 0.0131 | 5.99 | 81.9 | 0.0131 | 5.99 | 81.9 | 0.0131 | 5.99 |  |  | 9 |  | RB-Appl-EffCW-med-Tier1-TopSCGDMoExCZ14rWtd
RB-Appl-EffCW-med-Tier1-Top | DEER2016 | D16v1 | 2015-05-14 | SCG | DMo | Ex | CZ15 | rWtd | Each | 1 | 615 | None | 90.5 | 0.0144 | 6.43 | 90.5 | 0.0144 | 6.43 | 90.5 | 0.0144 | 6.43 | 90.5 | 0.0144 | 6.43 |  |  | 9 |  | RB-Appl-EffCW-med-Tier1-TopSCGDMoExCZ15rWtd
RB-Appl-EffCW-med-Tier1-Top | DEER2016 | D16v1 | 2015-05-14 | SCG | DMo | Ex | CZ16 | rWtd | Each | 1 | 621 | None | 80.1 | 0.0146 | 6.03 | 80.1 | 0.0146 | 6.03 | 80.1 | 0.0146 | 6.03 | 80.1 | 0.0146 | 6.03 |  |  | 9 |  | RB-Appl-EffCW-med-Tier1-TopSCGDMoExCZ16rWtd
RB-Appl-EffCW-med-Tier1-Top | DEER2016 | D16v1 | 2015-05-14 | SCG | DMo | Ex | IOU | rWtd | Each | 1 | 611 | None | 80.2 | 0.0133 | 6.38 | 80.2 | 0.0133 | 6.38 | 80.2 | 0.0133 | 6.38 | 80.2 | 0.0133 | 6.38 |  |  | 9 |  | RB-Appl-EffCW-med-Tier1-TopSCGDMoExIOUrWtd
RB-Appl-EffCW-med-Tier1-Top | DEER2016 | D16v1 | 2015-05-14 | SCG | DMo | MH00 | CZ04 | rWtd | Each | 1 | 621 | None | 80.4 | 0.0142 | 6.2 | 80.4 | 0.0142 | 6.2 | 80.4 | 0.0142 | 6.2 | 80.4 | 0.0142 | 6.2 |  |  | 9 |  | RB-Appl-EffCW-med-Tier1-TopSCGDMoMH00CZ04rWtd
RB-Appl-EffCW-med-Tier1-Top | DEER2016 | D16v1 | 2015-05-14 | SCG | DMo | MH00 | CZ05 | rWtd | Each | 1 | 621 | None | 71.7 | 0.0116 | 5.79 | 71.7 | 0.0116 | 5.79 | 71.7 | 0.0116 | 5.79 | 71.7 | 0.0116 | 5.79 |  |  | 9 |  | RB-Appl-EffCW-med-Tier1-TopSCGDMoMH00CZ05rWtd
RB-Appl-EffCW-med-Tier1-Top | DEER2016 | D16v1 | 2015-05-14 | SCG | DMo | MH00 | CZ06 | rWtd | Each | 1 | 621 | None | 73.7 | 0.0101 | 6.39 | 73.7 | 0.0101 | 6.39 | 73.7 | 0.0101 | 6.39 | 73.7 | 0.0101 | 6.39 |  |  | 9 |  | RB-Appl-EffCW-med-Tier1-TopSCGDMoMH00CZ06rWtd
RB-Appl-EffCW-med-Tier1-Top | DEER2016 | D16v1 | 2015-05-14 | SCG | DMo | MH00 | CZ08 | rWtd | Each | 1 | 621 | None | 81.2 | 0.0131 | 6.42 | 81.2 | 0.0131 | 6.42 | 81.2 | 0.0131 | 6.42 | 81.2 | 0.0131 | 6.42 |  |  | 9 |  | RB-Appl-EffCW-med-Tier1-TopSCGDMoMH00CZ08rWtd
RB-Appl-EffCW-med-Tier1-Top | DEER2016 | D16v1 | 2015-05-14 | SCG | DMo | MH00 | CZ09 | rWtd | Each | 1 | 621 | None | 82.1 | 0.0137 | 6.32 | 82.1 | 0.0137 | 6.32 | 82.1 | 0.0137 | 6.32 | 82.1 | 0.0137 | 6.32 |  |  | 9 |  | RB-Appl-EffCW-med-Tier1-TopSCGDMoMH00CZ09rWtd
RB-Appl-EffCW-med-Tier1-Top | DEER2016 | D16v1 | 2015-05-14 | SCG | DMo | MH00 | CZ10 | rWtd | Each | 1 | 621 | None | 85.8 | 0.0154 | 6.39 | 85.8 | 0.0154 | 6.39 | 85.8 | 0.0154 | 6.39 | 85.8 | 0.0154 | 6.39 |  |  | 9 |  | RB-Appl-EffCW-med-Tier1-TopSCGDMoMH00CZ10rWtd
RB-Appl-EffCW-med-Tier1-Top | DEER2016 | D16v1 | 2015-05-14 | SCG | DMo | MH00 | CZ13 | rWtd | Each | 1 | 621 | None | 84.5 | 0.0156 | 5.9 | 84.5 | 0.0156 | 5.9 | 84.5 | 0.0156 | 5.9 | 84.5 | 0.0156 | 5.9 |  |  | 9 |  | RB-Appl-EffCW-med-Tier1-TopSCGDMoMH00CZ13rWtd
RB-Appl-EffCW-med-Tier1-Top | DEER2016 | D16v1 | 2015-05-14 | SCG | DMo | MH00 | CZ14 | rWtd | Each | 1 | 621 | None | 82.2 | 0.0141 | 6.08 | 82.2 | 0.0141 | 6.08 | 82.2 | 0.0141 | 6.08 | 82.2 | 0.0141 | 6.08 |  |  | 9 |  | RB-Appl-EffCW-med-Tier1-TopSCGDMoMH00CZ14rWtd
RB-Appl-EffCW-med-Tier1-Top | DEER2016 | D16v1 | 2015-05-14 | SCG | DMo | MH00 | CZ15 | rWtd | Each | 1 | 621 | None | 94.3 | 0.014 | 6.36 | 94.3 | 0.014 | 6.36 | 94.3 | 0.014 | 6.36 | 94.3 | 0.014 | 6.36 |  |  | 9 |  | RB-Appl-EffCW-med-Tier1-TopSCGDMoMH00CZ15rWtd
RB-Appl-EffCW-med-Tier1-Top | DEER2016 | D16v1 | 2015-05-14 | SCG | DMo | MH00 | CZ16 | rWtd | Each | 1 | 621 | None | 81.4 | 0.0147 | 6.09 | 81.4 | 0.0147 | 6.09 | 81.4 | 0.0147 | 6.09 | 81.4 | 0.0147 | 6.09 |  |  | 9 |  | RB-Appl-EffCW-med-Tier1-TopSCGDMoMH00CZ16rWtd
RB-Appl-EffCW-med-Tier1-Top | DEER2016 | D16v1 | 2015-05-14 | SCG | DMo | MH06 | CZ04 | rWtd | Each | 1 | 621 | None | 80.9 | 0.0137 | 6.14 | 80.9 | 0.0137 | 6.14 | 80.9 | 0.0137 | 6.14 | 80.9 | 0.0137 | 6.14 |  |  | 9 |  | RB-Appl-EffCW-med-Tier1-TopSCGDMoMH06CZ04rWtd
RB-Appl-EffCW-med-Tier1-Top | DEER2016 | D16v1 | 2015-05-14 | SCG | DMo | MH06 | CZ05 | rWtd | Each | 1 | 621 | None | 72.3 | 0.0122 | 5.83 | 72.3 | 0.0122 | 5.83 | 72.3 | 0.0122 | 5.83 | 72.3 | 0.0122 | 5.83 |  |  | 9 |  | RB-Appl-EffCW-med-Tier1-TopSCGDMoMH06CZ05rWtd
RB-Appl-EffCW-med-Tier1-Top | DEER2016 | D16v1 | 2015-05-14 | SCG | DMo | MH06 | CZ06 | rWtd | Each | 1 | 621 | None | 73.7 | 0.00996 | 6.48 | 73.7 | 0.00996 | 6.48 | 73.7 | 0.00996 | 6.48 | 73.7 | 0.00996 | 6.48 |  |  | 9 |  | RB-Appl-EffCW-med-Tier1-TopSCGDMoMH06CZ06rWtd
RB-Appl-EffCW-med-Tier1-Top | DEER2016 | D16v1 | 2015-05-14 | SCG | DMo | MH06 | CZ08 | rWtd | Each | 1 | 621 | None | 81.9 | 0.0123 | 6.51 | 81.9 | 0.0123 | 6.51 | 81.9 | 0.0123 | 6.51 | 81.9 | 0.0123 | 6.51 |  |  | 9 |  | RB-Appl-EffCW-med-Tier1-TopSCGDMoMH06CZ08rWtd
RB-Appl-EffCW-med-Tier1-Top | DEER2016 | D16v1 | 2015-05-14 | SCG | DMo | MH06 | CZ09 | rWtd | Each | 1 | 621 | None | 81 | 0.0126 | 6.39 | 81 | 0.0126 | 6.39 | 81 | 0.0126 | 6.39 | 81 | 0.0126 | 6.39 |  |  | 9 |  | RB-Appl-EffCW-med-Tier1-TopSCGDMoMH06CZ09rWtd
RB-Appl-EffCW-med-Tier1-Top | DEER2016 | D16v1 | 2015-05-14 | SCG | DMo | MH06 | CZ10 | rWtd | Each | 1 | 621 | None | 86.1 | 0.0122 | 6.35 | 86.1 | 0.0122 | 6.35 | 86.1 | 0.0122 | 6.35 | 86.1 | 0.0122 | 6.35 |  |  | 9 |  | RB-Appl-EffCW-med-Tier1-TopSCGDMoMH06CZ10rWtd
RB-Appl-EffCW-med-Tier1-Top | DEER2016 | D16v1 | 2015-05-14 | SCG | DMo | MH06 | CZ13 | rWtd | Each | 1 | 621 | None | 83.6 | 0.0143 | 5.85 | 83.6 | 0.0143 | 5.85 | 83.6 | 0.0143 | 5.85 | 83.6 | 0.0143 | 5.85 |  |  | 9 |  | RB-Appl-EffCW-med-Tier1-TopSCGDMoMH06CZ13rWtd
RB-Appl-EffCW-med-Tier1-Top | DEER2016 | D16v1 | 2015-05-14 | SCG | DMo | MH06 | CZ14 | rWtd | Each | 1 | 621 | None | 81.5 | 0.0105 | 5.94 | 81.5 | 0.0105 | 5.94 | 81.5 | 0.0105 | 5.94 | 81.5 | 0.0105 | 5.94 |  |  | 9 |  | RB-Appl-EffCW-med-Tier1-TopSCGDMoMH06CZ14rWtd
RB-Appl-EffCW-med-Tier1-Top | DEER2016 | D16v1 | 2015-05-14 | SCG | DMo | MH06 | CZ15 | rWtd | Each | 1 | 621 | None | 90.3 | 0.0129 | 6.37 | 90.3 | 0.0129 | 6.37 | 90.3 | 0.0129 | 6.37 | 90.3 | 0.0129 | 6.37 |  |  | 9 |  | RB-Appl-EffCW-med-Tier1-TopSCGDMoMH06CZ15rWtd
RB-Appl-EffCW-med-Tier1-Top | DEER2016 | D16v1 | 2015-05-14 | SCG | DMo | MH06 | CZ16 | rWtd | Each | 1 | 621 | None | 77 | 0.0139 | 6.04 | 77 | 0.0139 | 6.04 | 77 | 0.0139 | 6.04 | 77 | 0.0139 | 6.04 |  |  | 9 |  | RB-Appl-EffCW-med-Tier1-TopSCGDMoMH06CZ16rWtd
RB-Appl-EffCW-med-Tier1-Top | DEER2016 | D16v1 | 2015-05-14 | SCG | DMo | MH72 | CZ04 | rWtd | Each | 1 | 598 | None | 77.2 | 0.0136 | 6.55 | 77.2 | 0.0136 | 6.55 | 77.2 | 0.0136 | 6.55 | 77.2 | 0.0136 | 6.55 |  |  | 9 |  | RB-Appl-EffCW-med-Tier1-TopSCGDMoMH72CZ04rWtd
RB-Appl-EffCW-med-Tier1-Top | DEER2016 | D16v1 | 2015-05-14 | SCG | DMo | MH72 | CZ05 | rWtd | Each | 1 | 598 | None | 73.2 | 0.0108 | 6.49 | 73.2 | 0.0108 | 6.49 | 73.2 | 0.0108 | 6.49 | 73.2 | 0.0108 | 6.49 |  |  | 9 |  | RB-Appl-EffCW-med-Tier1-TopSCGDMoMH72CZ05rWtd
RB-Appl-EffCW-med-Tier1-Top | DEER2016 | D16v1 | 2015-05-14 | SCG | DMo | MH72 | CZ06 | rWtd | Each | 1 | 598 | None | 74.4 | 0.0108 | 6.84 | 74.4 | 0.0108 | 6.84 | 74.4 | 0.0108 | 6.84 | 74.4 | 0.0108 | 6.84 |  |  | 9 |  | RB-Appl-EffCW-med-Tier1-TopSCGDMoMH72CZ06rWtd
RB-Appl-EffCW-med-Tier1-Top | DEER2016 | D16v1 | 2015-05-14 | SCG | DMo | MH72 | CZ08 | rWtd | Each | 1 | 598 | None | 78.1 | 0.0123 | 6.64 | 78.1 | 0.0123 | 6.64 | 78.1 | 0.0123 | 6.64 | 78.1 | 0.0123 | 6.64 |  |  | 9 |  | RB-Appl-EffCW-med-Tier1-TopSCGDMoMH72CZ08rWtd
RB-Appl-EffCW-med-Tier1-Top | DEER2016 | D16v1 | 2015-05-14 | SCG | DMo | MH72 | CZ09 | rWtd | Each | 1 | 598 | None | 79.3 | 0.0127 | 6.58 | 79.3 | 0.0127 | 6.58 | 79.3 | 0.0127 | 6.58 | 79.3 | 0.0127 | 6.58 |  |  | 9 |  | RB-Appl-EffCW-med-Tier1-TopSCGDMoMH72CZ09rWtd
RB-Appl-EffCW-med-Tier1-Top | DEER2016 | D16v1 | 2015-05-14 | SCG | DMo | MH72 | CZ10 | rWtd | Each | 1 | 598 | None | 81.6 | 0.0142 | 6.52 | 81.6 | 0.0142 | 6.52 | 81.6 | 0.0142 | 6.52 | 81.6 | 0.0142 | 6.52 |  |  | 9 |  | RB-Appl-EffCW-med-Tier1-TopSCGDMoMH72CZ10rWtd
RB-Appl-EffCW-med-Tier1-Top | DEER2016 | D16v1 | 2015-05-14 | SCG | DMo | MH72 | CZ13 | rWtd | Each | 1 | 598 | None | 79.8 | 0.0136 | 6.38 | 79.8 | 0.0136 | 6.38 | 79.8 | 0.0136 | 6.38 | 79.8 | 0.0136 | 6.38 |  |  | 9 |  | RB-Appl-EffCW-med-Tier1-TopSCGDMoMH72CZ13rWtd
RB-Appl-EffCW-med-Tier1-Top | DEER2016 | D16v1 | 2015-05-14 | SCG | DMo | MH72 | CZ14 | rWtd | Each | 1 | 598 | None | 80.6 | 0.0132 | 6.64 | 80.6 | 0.0132 | 6.64 | 80.6 | 0.0132 | 6.64 | 80.6 | 0.0132 | 6.64 |  |  | 9 |  | RB-Appl-EffCW-med-Tier1-TopSCGDMoMH72CZ14rWtd
RB-Appl-EffCW-med-Tier1-Top | DEER2016 | D16v1 | 2015-05-14 | SCG | DMo | MH72 | CZ15 | rWtd | Each | 1 | 598 | None | 89.7 | 0.0138 | 6.78 | 89.7 | 0.0138 | 6.78 | 89.7 | 0.0138 | 6.78 | 89.7 | 0.0138 | 6.78 |  |  | 9 |  | RB-Appl-EffCW-med-Tier1-TopSCGDMoMH72CZ15rWtd
RB-Appl-EffCW-med-Tier1-Top | DEER2016 | D16v1 | 2015-05-14 | SCG | DMo | MH72 | CZ16 | rWtd | Each | 1 | 598 | None | 78.7 | 0.0135 | 6.49 | 78.7 | 0.0135 | 6.49 | 78.7 | 0.0135 | 6.49 | 78.7 | 0.0135 | 6.49 |  |  | 9 |  | RB-Appl-EffCW-med-Tier1-TopSCGDMoMH72CZ16rWtd
RB-Appl-EffCW-med-Tier1-Top | DEER2016 | D16v1 | 2015-05-14 | SCG | DMo | MH85 | CZ04 | rWtd | Each | 1 | 621 | None | 79 | 0.0149 | 5.76 | 79 | 0.0149 | 5.76 | 79 | 0.0149 | 5.76 | 79 | 0.0149 | 5.76 |  |  | 9 |  | RB-Appl-EffCW-med-Tier1-TopSCGDMoMH85CZ04rWtd
RB-Appl-EffCW-med-Tier1-Top | DEER2016 | D16v1 | 2015-05-14 | SCG | DMo | MH85 | CZ05 | rWtd | Each | 1 | 621 | None | 72.7 | 0.0113 | 5.63 | 72.7 | 0.0113 | 5.63 | 72.7 | 0.0113 | 5.63 | 72.7 | 0.0113 | 5.63 |  |  | 9 |  | RB-Appl-EffCW-med-Tier1-TopSCGDMoMH85CZ05rWtd
RB-Appl-EffCW-med-Tier1-Top | DEER2016 | D16v1 | 2015-05-14 | SCG | DMo | MH85 | CZ06 | rWtd | Each | 1 | 621 | None | 73.7 | 0.0107 | 6.39 | 73.7 | 0.0107 | 6.39 | 73.7 | 0.0107 | 6.39 | 73.7 | 0.0107 | 6.39 |  |  | 9 |  | RB-Appl-EffCW-med-Tier1-TopSCGDMoMH85CZ06rWtd
RB-Appl-EffCW-med-Tier1-Top | DEER2016 | D16v1 | 2015-05-14 | SCG | DMo | MH85 | CZ08 | rWtd | Each | 1 | 621 | None | 80.7 | 0.0131 | 6.34 | 80.7 | 0.0131 | 6.34 | 80.7 | 0.0131 | 6.34 | 80.7 | 0.0131 | 6.34 |  |  | 9 |  | RB-Appl-EffCW-med-Tier1-TopSCGDMoMH85CZ08rWtd
RB-Appl-EffCW-med-Tier1-Top | DEER2016 | D16v1 | 2015-05-14 | SCG | DMo | MH85 | CZ09 | rWtd | Each | 1 | 621 | None | 81.4 | 0.0134 | 6.3 | 81.4 | 0.0134 | 6.3 | 81.4 | 0.0134 | 6.3 | 81.4 | 0.0134 | 6.3 |  |  | 9 |  | RB-Appl-EffCW-med-Tier1-TopSCGDMoMH85CZ09rWtd
RB-Appl-EffCW-med-Tier1-Top | DEER2016 | D16v1 | 2015-05-14 | SCG | DMo | MH85 | CZ10 | rWtd | Each | 1 | 621 | None | 81.4 | 0.0149 | 6.2 | 81.4 | 0.0149 | 6.2 | 81.4 | 0.0149 | 6.2 | 81.4 | 0.0149 | 6.2 |  |  | 9 |  | RB-Appl-EffCW-med-Tier1-TopSCGDMoMH85CZ10rWtd
RB-Appl-EffCW-med-Tier1-Top | DEER2016 | D16v1 | 2015-05-14 | SCG | DMo | MH85 | CZ13 | rWtd | Each | 1 | 621 | None | 82.3 | 0.0143 | 5.88 | 82.3 | 0.0143 | 5.88 | 82.3 | 0.0143 | 5.88 | 82.3 | 0.0143 | 5.88 |  |  | 9 |  | RB-Appl-EffCW-med-Tier1-TopSCGDMoMH85CZ13rWtd
RB-Appl-EffCW-med-Tier1-Top | DEER2016 | D16v1 | 2015-05-14 | SCG | DMo | MH85 | CZ14 | rWtd | Each | 1 | 621 | None | 82.1 | 0.0131 | 5.85 | 82.1 | 0.0131 | 5.85 | 82.1 | 0.0131 | 5.85 | 82.1 | 0.0131 | 5.85 |  |  | 9 |  | RB-Appl-EffCW-med-Tier1-TopSCGDMoMH85CZ14rWtd
RB-Appl-EffCW-med-Tier1-Top | DEER2016 | D16v1 | 2015-05-14 | SCG | DMo | MH85 | CZ15 | rWtd | Each | 1 | 621 | None | 90.2 | 0.0148 | 6.3 | 90.2 | 0.0148 | 6.3 | 90.2 | 0.0148 | 6.3 | 90.2 | 0.0148 | 6.3 |  |  | 9 |  | RB-Appl-EffCW-med-Tier1-TopSCGDMoMH85CZ15rWtd
RB-Appl-EffCW-med-Tier1-Top | DEER2016 | D16v1 | 2015-05-14 | SCG | DMo | MH85 | CZ16 | rWtd | Each | 1 | 621 | None | 76.6 | 0.0147 | 5.69 | 76.6 | 0.0147 | 5.69 | 76.6 | 0.0147 | 5.69 | 76.6 | 0.0147 | 5.69 |  |  | 9 |  | RB-Appl-EffCW-med-Tier1-TopSCGDMoMH85CZ16rWtd
RB-Appl-EffCW-med-Tier1-Top | DEER2016 | D16v1 | 2015-05-14 | SCG | MFm | 1975 | CZ04 | rWtd | Each | 1 | 474 | None | 107 | 0.0184 | 5.5 | 107 | 0.0184 | 5.5 | 107 | 0.0184 | 5.5 | 107 | 0.0184 | 5.5 |  |  | 9 |  | RB-Appl-EffCW-med-Tier1-TopSCGMFm1975CZ04rWtd
RB-Appl-EffCW-med-Tier1-Top | DEER2016 | D16v1 | 2015-05-14 | SCG | MFm | 1975 | CZ05 | rWtd | Each | 1 | 474 | None | 103 | 0.0147 | 5.2 | 103 | 0.0147 | 5.2 | 103 | 0.0147 | 5.2 | 103 | 0.0147 | 5.2 |  |  | 9 |  | RB-Appl-EffCW-med-Tier1-TopSCGMFm1975CZ05rWtd
RB-Appl-EffCW-med-Tier1-Top | DEER2016 | D16v1 | 2015-05-14 | SCG | MFm | 1975 | CZ06 | rWtd | Each | 1 | 465 | None | 108 | 0.0153 | 5.67 | 108 | 0.0153 | 5.67 | 108 | 0.0153 | 5.67 | 108 | 0.0153 | 5.67 |  |  | 9 |  | RB-Appl-EffCW-med-Tier1-TopSCGMFm1975CZ06rWtd
RB-Appl-EffCW-med-Tier1-Top | DEER2016 | D16v1 | 2015-05-14 | SCG | MFm | 1975 | CZ07 | rWtd | Each | 1 | 465 | None | 107 | 0.0149 | 5.79 | 107 | 0.0149 | 5.79 | 107 | 0.0149 | 5.79 | 107 | 0.0149 | 5.79 |  |  | 9 |  | RB-Appl-EffCW-med-Tier1-TopSCGMFm1975CZ07rWtd
RB-Appl-EffCW-med-Tier1-Top | DEER2016 | D16v1 | 2015-05-14 | SCG | MFm | 1975 | CZ08 | rWtd | Each | 1 | 465 | None | 108 | 0.0167 | 5.54 | 108 | 0.0167 | 5.54 | 108 | 0.0167 | 5.54 | 108 | 0.0167 | 5.54 |  |  | 9 |  | RB-Appl-EffCW-med-Tier1-TopSCGMFm1975CZ08rWtd
RB-Appl-EffCW-med-Tier1-Top | DEER2016 | D16v1 | 2015-05-14 | SCG | MFm | 1975 | CZ09 | rWtd | Each | 1 | 544 | None | 109 | 0.0168 | 5.62 | 109 | 0.0168 | 5.62 | 109 | 0.0168 | 5.62 | 109 | 0.0168 | 5.62 |  |  | 9 |  | RB-Appl-EffCW-med-Tier1-TopSCGMFm1975CZ09rWtd
RB-Appl-EffCW-med-Tier1-Top | DEER2016 | D16v1 | 2015-05-14 | SCG | MFm | 1975 | CZ10 | rWtd | Each | 1 | 544 | None | 110 | 0.0192 | 5.68 | 110 | 0.0192 | 5.68 | 110 | 0.0192 | 5.68 | 110 | 0.0192 | 5.68 |  |  | 9 |  | RB-Appl-EffCW-med-Tier1-TopSCGMFm1975CZ10rWtd
RB-Appl-EffCW-med-Tier1-Top | DEER2016 | D16v1 | 2015-05-14 | SCG | MFm | 1975 | CZ13 | rWtd | Each | 1 | 487 | None | 111 | 0.0175 | 5.52 | 111 | 0.0175 | 5.52 | 111 | 0.0175 | 5.52 | 111 | 0.0175 | 5.52 |  |  | 9 |  | RB-Appl-EffCW-med-Tier1-TopSCGMFm1975CZ13rWtd
RB-Appl-EffCW-med-Tier1-Top | DEER2016 | D16v1 | 2015-05-14 | SCG | MFm | 1975 | CZ14 | rWtd | Each | 1 | 634 | None | 116 | 0.0179 | 5.19 | 116 | 0.0179 | 5.19 | 116 | 0.0179 | 5.19 | 116 | 0.0179 | 5.19 |  |  | 9 |  | RB-Appl-EffCW-med-Tier1-TopSCGMFm1975CZ14rWtd
RB-Appl-EffCW-med-Tier1-Top | DEER2016 | D16v1 | 2015-05-14 | SCG | MFm | 1975 | CZ15 | rWtd | Each | 1 | 634 | None | 121 | 0.0184 | 5.53 | 121 | 0.0184 | 5.53 | 121 | 0.0184 | 5.53 | 121 | 0.0184 | 5.53 |  |  | 9 |  | RB-Appl-EffCW-med-Tier1-TopSCGMFm1975CZ15rWtd
RB-Appl-EffCW-med-Tier1-Top | DEER2016 | D16v1 | 2015-05-14 | SCG | MFm | 1975 | CZ16 | rWtd | Each | 1 | 474 | None | 108 | 0.0197 | 5.26 | 108 | 0.0197 | 5.26 | 108 | 0.0197 | 5.26 | 108 | 0.0197 | 5.26 |  |  | 9 |  | RB-Appl-EffCW-med-Tier1-TopSCGMFm1975CZ16rWtd
RB-Appl-EffCW-med-Tier1-Top | DEER2016 | D16v1 | 2015-05-14 | SCG | MFm | 1985 | CZ04 | rWtd | Each | 1 | 512 | None | 107 | 0.018 | 5.6 | 107 | 0.018 | 5.6 | 107 | 0.018 | 5.6 | 107 | 0.018 | 5.6 |  |  | 9 |  | RB-Appl-EffCW-med-Tier1-TopSCGMFm1985CZ04rWtd
RB-Appl-EffCW-med-Tier1-Top | DEER2016 | D16v1 | 2015-05-14 | SCG | MFm | 1985 | CZ05 | rWtd | Each | 1 | 512 | None | 103 | 0.0146 | 5.4 | 103 | 0.0146 | 5.4 | 103 | 0.0146 | 5.4 | 103 | 0.0146 | 5.4 |  |  | 9 |  | RB-Appl-EffCW-med-Tier1-TopSCGMFm1985CZ05rWtd
RB-Appl-EffCW-med-Tier1-Top | DEER2016 | D16v1 | 2015-05-14 | SCG | MFm | 1985 | CZ06 | rWtd | Each | 1 | 578 | None | 106 | 0.0178 | 5.82 | 106 | 0.0178 | 5.82 | 106 | 0.0178 | 5.82 | 106 | 0.0178 | 5.82 |  |  | 9 |  | RB-Appl-EffCW-med-Tier1-TopSCGMFm1985CZ06rWtd
RB-Appl-EffCW-med-Tier1-Top | DEER2016 | D16v1 | 2015-05-14 | SCG | MFm | 1985 | CZ07 | rWtd | Each | 1 | 578 | None | 107 | 0.0168 | 5.89 | 107 | 0.0168 | 5.89 | 107 | 0.0168 | 5.89 | 107 | 0.0168 | 5.89 |  |  | 9 |  | RB-Appl-EffCW-med-Tier1-TopSCGMFm1985CZ07rWtd
RB-Appl-EffCW-med-Tier1-Top | DEER2016 | D16v1 | 2015-05-14 | SCG | MFm | 1985 | CZ08 | rWtd | Each | 1 | 578 | None | 108 | 0.0161 | 5.82 | 108 | 0.0161 | 5.82 | 108 | 0.0161 | 5.82 | 108 | 0.0161 | 5.82 |  |  | 9 |  | RB-Appl-EffCW-med-Tier1-TopSCGMFm1985CZ08rWtd
RB-Appl-EffCW-med-Tier1-Top | DEER2016 | D16v1 | 2015-05-14 | SCG | MFm | 1985 | CZ09 | rWtd | Each | 1 | 648 | None | 111 | 0.0166 | 5.68 | 111 | 0.0166 | 5.68 | 111 | 0.0166 | 5.68 | 111 | 0.0166 | 5.68 |  |  | 9 |  | RB-Appl-EffCW-med-Tier1-TopSCGMFm1985CZ09rWtd
RB-Appl-EffCW-med-Tier1-Top | DEER2016 | D16v1 | 2015-05-14 | SCG | MFm | 1985 | CZ10 | rWtd | Each | 1 | 648 | None | 111 | 0.0187 | 5.71 | 111 | 0.0187 | 5.71 | 111 | 0.0187 | 5.71 | 111 | 0.0187 | 5.71 |  |  | 9 |  | RB-Appl-EffCW-med-Tier1-TopSCGMFm1985CZ10rWtd
RB-Appl-EffCW-med-Tier1-Top | DEER2016 | D16v1 | 2015-05-14 | SCG | MFm | 1985 | CZ13 | rWtd | Each | 1 | 512 | None | 111 | 0.0182 | 5.41 | 111 | 0.0182 | 5.41 | 111 | 0.0182 | 5.41 | 111 | 0.0182 | 5.41 |  |  | 9 |  | RB-Appl-EffCW-med-Tier1-TopSCGMFm1985CZ13rWtd
RB-Appl-EffCW-med-Tier1-Top | DEER2016 | D16v1 | 2015-05-14 | SCG | MFm | 1985 | CZ14 | rWtd | Each | 1 | 630 | None | 116 | 0.0178 | 5.29 | 116 | 0.0178 | 5.29 | 116 | 0.0178 | 5.29 | 116 | 0.0178 | 5.29 |  |  | 9 |  | RB-Appl-EffCW-med-Tier1-TopSCGMFm1985CZ14rWtd
RB-Appl-EffCW-med-Tier1-Top | DEER2016 | D16v1 | 2015-05-14 | SCG | MFm | 1985 | CZ15 | rWtd | Each | 1 | 630 | None | 121 | 0.0184 | 5.55 | 121 | 0.0184 | 5.55 | 121 | 0.0184 | 5.55 | 121 | 0.0184 | 5.55 |  |  | 9 |  | RB-Appl-EffCW-med-Tier1-TopSCGMFm1985CZ15rWtd
RB-Appl-EffCW-med-Tier1-Top | DEER2016 | D16v1 | 2015-05-14 | SCG | MFm | 1985 | CZ16 | rWtd | Each | 1 | 512 | None | 110 | 0.0171 | 5.42 | 110 | 0.0171 | 5.42 | 110 | 0.0171 | 5.42 | 110 | 0.0171 | 5.42 |  |  | 9 |  | RB-Appl-EffCW-med-Tier1-TopSCGMFm1985CZ16rWtd
RB-Appl-EffCW-med-Tier1-Top | DEER2016 | D16v1 | 2015-05-14 | SCG | MFm | 1996 | CZ04 | rWtd | Each | 1 | 432 | None | 107 | 0.0188 | 5.69 | 107 | 0.0188 | 5.69 | 107 | 0.0188 | 5.69 | 107 | 0.0188 | 5.69 |  |  | 9 |  | RB-Appl-EffCW-med-Tier1-TopSCGMFm1996CZ04rWtd
RB-Appl-EffCW-med-Tier1-Top | DEER2016 | D16v1 | 2015-05-14 | SCG | MFm | 1996 | CZ05 | rWtd | Each | 1 | 432 | None | 104 | 0.0147 | 5.53 | 104 | 0.0147 | 5.53 | 104 | 0.0147 | 5.53 | 104 | 0.0147 | 5.53 |  |  | 9 |  | RB-Appl-EffCW-med-Tier1-TopSCGMFm1996CZ05rWtd
RB-Appl-EffCW-med-Tier1-Top | DEER2016 | D16v1 | 2015-05-14 | SCG | MFm | 1996 | CZ06 | rWtd | Each | 1 | 518 | None | 107 | 0.0177 | 5.61 | 107 | 0.0177 | 5.61 | 107 | 0.0177 | 5.61 | 107 | 0.0177 | 5.61 |  |  | 9 |  | RB-Appl-EffCW-med-Tier1-TopSCGMFm1996CZ06rWtd
RB-Appl-EffCW-med-Tier1-Top | DEER2016 | D16v1 | 2015-05-14 | SCG | MFm | 1996 | CZ07 | rWtd | Each | 1 | 518 | None | 108 | 0.0177 | 5.78 | 108 | 0.0177 | 5.78 | 108 | 0.0177 | 5.78 | 108 | 0.0177 | 5.78 |  |  | 9 |  | RB-Appl-EffCW-med-Tier1-TopSCGMFm1996CZ07rWtd
RB-Appl-EffCW-med-Tier1-Top | DEER2016 | D16v1 | 2015-05-14 | SCG | MFm | 1996 | CZ08 | rWtd | Each | 1 | 518 | None | 109 | 0.0168 | 5.63 | 109 | 0.0168 | 5.63 | 109 | 0.0168 | 5.63 | 109 | 0.0168 | 5.63 |  |  | 9 |  | RB-Appl-EffCW-med-Tier1-TopSCGMFm1996CZ08rWtd
RB-Appl-EffCW-med-Tier1-Top | DEER2016 | D16v1 | 2015-05-14 | SCG | MFm | 1996 | CZ09 | rWtd | Each | 1 | 487 | None | 111 | 0.0164 | 5.76 | 111 | 0.0164 | 5.76 | 111 | 0.0164 | 5.76 | 111 | 0.0164 | 5.76 |  |  | 9 |  | RB-Appl-EffCW-med-Tier1-TopSCGMFm1996CZ09rWtd
RB-Appl-EffCW-med-Tier1-Top | DEER2016 | D16v1 | 2015-05-14 | SCG | MFm | 1996 | CZ10 | rWtd | Each | 1 | 487 | None | 109 | 0.0203 | 5.69 | 109 | 0.0203 | 5.69 | 109 | 0.0203 | 5.69 | 109 | 0.0203 | 5.69 |  |  | 9 |  | RB-Appl-EffCW-med-Tier1-TopSCGMFm1996CZ10rWtd
RB-Appl-EffCW-med-Tier1-Top | DEER2016 | D16v1 | 2015-05-14 | SCG | MFm | 1996 | CZ13 | rWtd | Each | 1 | 456 | None | 111 | 0.0178 | 5.48 | 111 | 0.0178 | 5.48 | 111 | 0.0178 | 5.48 | 111 | 0.0178 | 5.48 |  |  | 9 |  | RB-Appl-EffCW-med-Tier1-TopSCGMFm1996CZ13rWtd
RB-Appl-EffCW-med-Tier1-Top | DEER2016 | D16v1 | 2015-05-14 | SCG | MFm | 1996 | CZ14 | rWtd | Each | 1 | 480 | None | 116 | 0.0165 | 5.66 | 116 | 0.0165 | 5.66 | 116 | 0.0165 | 5.66 | 116 | 0.0165 | 5.66 |  |  | 9 |  | RB-Appl-EffCW-med-Tier1-TopSCGMFm1996CZ14rWtd
RB-Appl-EffCW-med-Tier1-Top | DEER2016 | D16v1 | 2015-05-14 | SCG | MFm | 1996 | CZ15 | rWtd | Each | 1 | 480 | None | 116 | 0.0182 | 5.64 | 116 | 0.0182 | 5.64 | 116 | 0.0182 | 5.64 | 116 | 0.0182 | 5.64 |  |  | 9 |  | RB-Appl-EffCW-med-Tier1-TopSCGMFm1996CZ15rWtd
RB-Appl-EffCW-med-Tier1-Top | DEER2016 | D16v1 | 2015-05-14 | SCG | MFm | 1996 | CZ16 | rWtd | Each | 1 | 432 | None | 110 | 0.0174 | 5.52 | 110 | 0.0174 | 5.52 | 110 | 0.0174 | 5.52 | 110 | 0.0174 | 5.52 |  |  | 9 |  | RB-Appl-EffCW-med-Tier1-TopSCGMFm1996CZ16rWtd
RB-Appl-EffCW-med-Tier1-Top | DEER2016 | D16v1 | 2015-05-14 | SCG | MFm | 2003 | CZ04 | rWtd | Each | 1 | 441 | None | 109 | 0.0188 | 5.43 | 109 | 0.0188 | 5.43 | 109 | 0.0188 | 5.43 | 109 | 0.0188 | 5.43 |  |  | 9 |  | RB-Appl-EffCW-med-Tier1-TopSCGMFm2003CZ04rWtd
RB-Appl-EffCW-med-Tier1-Top | DEER2016 | D16v1 | 2015-05-14 | SCG | MFm | 2003 | CZ05 | rWtd | Each | 1 | 441 | None | 103 | 0.0147 | 5.31 | 103 | 0.0147 | 5.31 | 103 | 0.0147 | 5.31 | 103 | 0.0147 | 5.31 |  |  | 9 |  | RB-Appl-EffCW-med-Tier1-TopSCGMFm2003CZ05rWtd
RB-Appl-EffCW-med-Tier1-Top | DEER2016 | D16v1 | 2015-05-14 | SCG | MFm | 2003 | CZ06 | rWtd | Each | 1 | 538 | None | 107 | 0.0163 | 5.76 | 107 | 0.0163 | 5.76 | 107 | 0.0163 | 5.76 | 107 | 0.0163 | 5.76 |  |  | 9 |  | RB-Appl-EffCW-med-Tier1-TopSCGMFm2003CZ06rWtd
RB-Appl-EffCW-med-Tier1-Top | DEER2016 | D16v1 | 2015-05-14 | SCG | MFm | 2003 | CZ07 | rWtd | Each | 1 | 538 | None | 107 | 0.0168 | 5.83 | 107 | 0.0168 | 5.83 | 107 | 0.0168 | 5.83 | 107 | 0.0168 | 5.83 |  |  | 9 |  | RB-Appl-EffCW-med-Tier1-TopSCGMFm2003CZ07rWtd
RB-Appl-EffCW-med-Tier1-Top | DEER2016 | D16v1 | 2015-05-14 | SCG | MFm | 2003 | CZ08 | rWtd | Each | 1 | 538 | None | 108 | 0.016 | 5.73 | 108 | 0.016 | 5.73 | 108 | 0.016 | 5.73 | 108 | 0.016 | 5.73 |  |  | 9 |  | RB-Appl-EffCW-med-Tier1-TopSCGMFm2003CZ08rWtd
RB-Appl-EffCW-med-Tier1-Top | DEER2016 | D16v1 | 2015-05-14 | SCG | MFm | 2003 | CZ09 | rWtd | Each | 1 | 499 | None | 109 | 0.0169 | 5.58 | 109 | 0.0169 | 5.58 | 109 | 0.0169 | 5.58 | 109 | 0.0169 | 5.58 |  |  | 9 |  | RB-Appl-EffCW-med-Tier1-TopSCGMFm2003CZ09rWtd
RB-Appl-EffCW-med-Tier1-Top | DEER2016 | D16v1 | 2015-05-14 | SCG | MFm | 2003 | CZ10 | rWtd | Each | 1 | 474 | None | 111 | 0.0182 | 5.65 | 111 | 0.0182 | 5.65 | 111 | 0.0182 | 5.65 | 111 | 0.0182 | 5.65 |  |  | 9 |  | RB-Appl-EffCW-med-Tier1-TopSCGMFm2003CZ10rWtd
RB-Appl-EffCW-med-Tier1-Top | DEER2016 | D16v1 | 2015-05-14 | SCG | MFm | 2003 | CZ13 | rWtd | Each | 1 | 474 | None | 112 | 0.0175 | 5.51 | 112 | 0.0175 | 5.51 | 112 | 0.0175 | 5.51 | 112 | 0.0175 | 5.51 |  |  | 9 |  | RB-Appl-EffCW-med-Tier1-TopSCGMFm2003CZ13rWtd
RB-Appl-EffCW-med-Tier1-Top | DEER2016 | D16v1 | 2015-05-14 | SCG | MFm | 2003 | CZ14 | rWtd | Each | 1 | 487 | None | 115 | 0.0162 | 5.74 | 115 | 0.0162 | 5.74 | 115 | 0.0162 | 5.74 | 115 | 0.0162 | 5.74 |  |  | 9 |  | RB-Appl-EffCW-med-Tier1-TopSCGMFm2003CZ14rWtd
RB-Appl-EffCW-med-Tier1-Top | DEER2016 | D16v1 | 2015-05-14 | SCG | MFm | 2003 | CZ15 | rWtd | Each | 1 | 487 | None | 114 | 0.0176 | 5.68 | 114 | 0.0176 | 5.68 | 114 | 0.0176 | 5.68 | 114 | 0.0176 | 5.68 |  |  | 9 |  | RB-Appl-EffCW-med-Tier1-TopSCGMFm2003CZ15rWtd
RB-Appl-EffCW-med-Tier1-Top | DEER2016 | D16v1 | 2015-05-14 | SCG | MFm | 2003 | CZ16 | rWtd | Each | 1 | 441 | None | 111 | 0.0179 | 5.42 | 111 | 0.0179 | 5.42 | 111 | 0.0179 | 5.42 | 111 | 0.0179 | 5.42 |  |  | 9 |  | RB-Appl-EffCW-med-Tier1-TopSCGMFm2003CZ16rWtd
RB-Appl-EffCW-med-Tier1-Top | DEER2016 | D16v1 | 2015-05-14 | SCG | MFm | 2007 | CZ04 | rWtd | Each | 1 | 441 | None | 108 | 0.0177 | 5.47 | 108 | 0.0177 | 5.47 | 108 | 0.0177 | 5.47 | 108 | 0.0177 | 5.47 |  |  | 9 |  | RB-Appl-EffCW-med-Tier1-TopSCGMFm2007CZ04rWtd
RB-Appl-EffCW-med-Tier1-Top | DEER2016 | D16v1 | 2015-05-14 | SCG | MFm | 2007 | CZ05 | rWtd | Each | 1 | 441 | None | 104 | 0.0147 | 5.46 | 104 | 0.0147 | 5.46 | 104 | 0.0147 | 5.46 | 104 | 0.0147 | 5.46 |  |  | 9 |  | RB-Appl-EffCW-med-Tier1-TopSCGMFm2007CZ05rWtd
RB-Appl-EffCW-med-Tier1-Top | DEER2016 | D16v1 | 2015-05-14 | SCG | MFm | 2007 | CZ06 | rWtd | Each | 1 | 538 | None | 107 | 0.0172 | 5.77 | 107 | 0.0172 | 5.77 | 107 | 0.0172 | 5.77 | 107 | 0.0172 | 5.77 |  |  | 9 |  | RB-Appl-EffCW-med-Tier1-TopSCGMFm2007CZ06rWtd
RB-Appl-EffCW-med-Tier1-Top | DEER2016 | D16v1 | 2015-05-14 | SCG | MFm | 2007 | CZ07 | rWtd | Each | 1 | 538 | None | 107 | 0.0173 | 5.92 | 107 | 0.0173 | 5.92 | 107 | 0.0173 | 5.92 | 107 | 0.0173 | 5.92 |  |  | 9 |  | RB-Appl-EffCW-med-Tier1-TopSCGMFm2007CZ07rWtd
RB-Appl-EffCW-med-Tier1-Top | DEER2016 | D16v1 | 2015-05-14 | SCG | MFm | 2007 | CZ08 | rWtd | Each | 1 | 538 | None | 108 | 0.0157 | 5.75 | 108 | 0.0157 | 5.75 | 108 | 0.0157 | 5.75 | 108 | 0.0157 | 5.75 |  |  | 9 |  | RB-Appl-EffCW-med-Tier1-TopSCGMFm2007CZ08rWtd
RB-Appl-EffCW-med-Tier1-Top | DEER2016 | D16v1 | 2015-05-14 | SCG | MFm | 2007 | CZ09 | rWtd | Each | 1 | 499 | None | 109 | 0.0165 | 5.64 | 109 | 0.0165 | 5.64 | 109 | 0.0165 | 5.64 | 109 | 0.0165 | 5.64 |  |  | 9 |  | RB-Appl-EffCW-med-Tier1-TopSCGMFm2007CZ09rWtd
RB-Appl-EffCW-med-Tier1-Top | DEER2016 | D16v1 | 2015-05-14 | SCG | MFm | 2007 | CZ10 | rWtd | Each | 1 | 474 | None | 111 | 0.0169 | 5.7 | 111 | 0.0169 | 5.7 | 111 | 0.0169 | 5.7 | 111 | 0.0169 | 5.7 |  |  | 9 |  | RB-Appl-EffCW-med-Tier1-TopSCGMFm2007CZ10rWtd
RB-Appl-EffCW-med-Tier1-Top | DEER2016 | D16v1 | 2015-05-14 | SCG | MFm | 2007 | CZ13 | rWtd | Each | 1 | 474 | None | 112 | 0.0162 | 5.47 | 112 | 0.0162 | 5.47 | 112 | 0.0162 | 5.47 | 112 | 0.0162 | 5.47 |  |  | 9 |  | RB-Appl-EffCW-med-Tier1-TopSCGMFm2007CZ13rWtd
RB-Appl-EffCW-med-Tier1-Top | DEER2016 | D16v1 | 2015-05-14 | SCG | MFm | 2007 | CZ14 | rWtd | Each | 1 | 487 | None | 113 | 0.0162 | 5.76 | 113 | 0.0162 | 5.76 | 113 | 0.0162 | 5.76 | 113 | 0.0162 | 5.76 |  |  | 9 |  | RB-Appl-EffCW-med-Tier1-TopSCGMFm2007CZ14rWtd
RB-Appl-EffCW-med-Tier1-Top | DEER2016 | D16v1 | 2015-05-14 | SCG | MFm | 2007 | CZ15 | rWtd | Each | 1 | 487 | None | 113 | 0.017 | 5.73 | 113 | 0.017 | 5.73 | 113 | 0.017 | 5.73 | 113 | 0.017 | 5.73 |  |  | 9 |  | RB-Appl-EffCW-med-Tier1-TopSCGMFm2007CZ15rWtd
RB-Appl-EffCW-med-Tier1-Top | DEER2016 | D16v1 | 2015-05-14 | SCG | MFm | 2007 | CZ16 | rWtd | Each | 1 | 441 | None | 112 | 0.0173 | 5.58 | 112 | 0.0173 | 5.58 | 112 | 0.0173 | 5.58 | 112 | 0.0173 | 5.58 |  |  | 9 |  | RB-Appl-EffCW-med-Tier1-TopSCGMFm2007CZ16rWtd
RB-Appl-EffCW-med-Tier1-Top | DEER2016 | D16v1 | 2015-05-14 | SCG | MFm | 2011 | CZ04 | rWtd | Each | 1 | 441 | None | 109 | 0.0175 | 5.61 | 109 | 0.0175 | 5.61 | 109 | 0.0175 | 5.61 | 109 | 0.0175 | 5.61 |  |  | 9 |  | RB-Appl-EffCW-med-Tier1-TopSCGMFm2011CZ04rWtd
RB-Appl-EffCW-med-Tier1-Top | DEER2016 | D16v1 | 2015-05-14 | SCG | MFm | 2011 | CZ05 | rWtd | Each | 1 | 441 | None | 104 | 0.0147 | 5.49 | 104 | 0.0147 | 5.49 | 104 | 0.0147 | 5.49 | 104 | 0.0147 | 5.49 |  |  | 9 |  | RB-Appl-EffCW-med-Tier1-TopSCGMFm2011CZ05rWtd
RB-Appl-EffCW-med-Tier1-Top | DEER2016 | D16v1 | 2015-05-14 | SCG | MFm | 2011 | CZ06 | rWtd | Each | 1 | 538 | None | 107 | 0.0165 | 5.78 | 107 | 0.0165 | 5.78 | 107 | 0.0165 | 5.78 | 107 | 0.0165 | 5.78 |  |  | 9 |  | RB-Appl-EffCW-med-Tier1-TopSCGMFm2011CZ06rWtd
RB-Appl-EffCW-med-Tier1-Top | DEER2016 | D16v1 | 2015-05-14 | SCG | MFm | 2011 | CZ07 | rWtd | Each | 1 | 538 | None | 107 | 0.0175 | 6.01 | 107 | 0.0175 | 6.01 | 107 | 0.0175 | 6.01 | 107 | 0.0175 | 6.01 |  |  | 9 |  | RB-Appl-EffCW-med-Tier1-TopSCGMFm2011CZ07rWtd
RB-Appl-EffCW-med-Tier1-Top | DEER2016 | D16v1 | 2015-05-14 | SCG | MFm | 2011 | CZ08 | rWtd | Each | 1 | 538 | None | 109 | 0.0156 | 5.83 | 109 | 0.0156 | 5.83 | 109 | 0.0156 | 5.83 | 109 | 0.0156 | 5.83 |  |  | 9 |  | RB-Appl-EffCW-med-Tier1-TopSCGMFm2011CZ08rWtd
RB-Appl-EffCW-med-Tier1-Top | DEER2016 | D16v1 | 2015-05-14 | SCG | MFm | 2011 | CZ09 | rWtd | Each | 1 | 499 | None | 109 | 0.0165 | 5.74 | 109 | 0.0165 | 5.74 | 109 | 0.0165 | 5.74 | 109 | 0.0165 | 5.74 |  |  | 9 |  | RB-Appl-EffCW-med-Tier1-TopSCGMFm2011CZ09rWtd
RB-Appl-EffCW-med-Tier1-Top | DEER2016 | D16v1 | 2015-05-14 | SCG | MFm | 2011 | CZ10 | rWtd | Each | 1 | 474 | None | 111 | 0.0171 | 5.77 | 111 | 0.0171 | 5.77 | 111 | 0.0171 | 5.77 | 111 | 0.0171 | 5.77 |  |  | 9 |  | RB-Appl-EffCW-med-Tier1-TopSCGMFm2011CZ10rWtd
RB-Appl-EffCW-med-Tier1-Top | DEER2016 | D16v1 | 2015-05-14 | SCG | MFm | 2011 | CZ13 | rWtd | Each | 1 | 474 | None | 112 | 0.0165 | 5.54 | 112 | 0.0165 | 5.54 | 112 | 0.0165 | 5.54 | 112 | 0.0165 | 5.54 |  |  | 9 |  | RB-Appl-EffCW-med-Tier1-TopSCGMFm2011CZ13rWtd
RB-Appl-EffCW-med-Tier1-Top | DEER2016 | D16v1 | 2015-05-14 | SCG | MFm | 2011 | CZ14 | rWtd | Each | 1 | 487 | None | 113 | 0.0162 | 5.81 | 113 | 0.0162 | 5.81 | 113 | 0.0162 | 5.81 | 113 | 0.0162 | 5.81 |  |  | 9 |  | RB-Appl-EffCW-med-Tier1-TopSCGMFm2011CZ14rWtd
RB-Appl-EffCW-med-Tier1-Top | DEER2016 | D16v1 | 2015-05-14 | SCG | MFm | 2011 | CZ15 | rWtd | Each | 1 | 487 | None | 114 | 0.0171 | 5.76 | 114 | 0.0171 | 5.76 | 114 | 0.0171 | 5.76 | 114 | 0.0171 | 5.76 |  |  | 9 |  | RB-Appl-EffCW-med-Tier1-TopSCGMFm2011CZ15rWtd
RB-Appl-EffCW-med-Tier1-Top | DEER2016 | D16v1 | 2015-05-14 | SCG | MFm | 2011 | CZ16 | rWtd | Each | 1 | 441 | None | 113 | 0.0167 | 5.66 | 113 | 0.0167 | 5.66 | 113 | 0.0167 | 5.66 | 113 | 0.0167 | 5.66 |  |  | 9 |  | RB-Appl-EffCW-med-Tier1-TopSCGMFm2011CZ16rWtd
RB-Appl-EffCW-med-Tier1-Top | DEER2016 | D16v1 | 2015-05-14 | SCG | MFm | 2014 | CZ04 | rWtd | Each | 1 | 441 | None | 109 | 0.0181 | 5.66 | 109 | 0.0181 | 5.66 | 109 | 0.0181 | 5.66 | 109 | 0.0181 | 5.66 |  |  | 9 |  | RB-Appl-EffCW-med-Tier1-TopSCGMFm2014CZ04rWtd
RB-Appl-EffCW-med-Tier1-Top | DEER2016 | D16v1 | 2015-05-14 | SCG | MFm | 2014 | CZ05 | rWtd | Each | 1 | 441 | None | 105 | 0.0147 | 5.84 | 105 | 0.0147 | 5.84 | 105 | 0.0147 | 5.84 | 105 | 0.0147 | 5.84 |  |  | 9 |  | RB-Appl-EffCW-med-Tier1-TopSCGMFm2014CZ05rWtd
RB-Appl-EffCW-med-Tier1-Top | DEER2016 | D16v1 | 2015-05-14 | SCG | MFm | 2014 | CZ06 | rWtd | Each | 1 | 538 | None | 107 | 0.0173 | 5.81 | 107 | 0.0173 | 5.81 | 107 | 0.0173 | 5.81 | 107 | 0.0173 | 5.81 |  |  | 9 |  | RB-Appl-EffCW-med-Tier1-TopSCGMFm2014CZ06rWtd
RB-Appl-EffCW-med-Tier1-Top | DEER2016 | D16v1 | 2015-05-14 | SCG | MFm | 2014 | CZ07 | rWtd | Each | 1 | 538 | None | 108 | 0.0161 | 6.04 | 108 | 0.0161 | 6.04 | 108 | 0.0161 | 6.04 | 108 | 0.0161 | 6.04 |  |  | 9 |  | RB-Appl-EffCW-med-Tier1-TopSCGMFm2014CZ07rWtd
RB-Appl-EffCW-med-Tier1-Top | DEER2016 | D16v1 | 2015-05-14 | SCG | MFm | 2014 | CZ08 | rWtd | Each | 1 | 538 | None | 109 | 0.0159 | 5.87 | 109 | 0.0159 | 5.87 | 109 | 0.0159 | 5.87 | 109 | 0.0159 | 5.87 |  |  | 9 |  | RB-Appl-EffCW-med-Tier1-TopSCGMFm2014CZ08rWtd
RB-Appl-EffCW-med-Tier1-Top | DEER2016 | D16v1 | 2015-05-14 | SCG | MFm | 2014 | CZ09 | rWtd | Each | 1 | 499 | None | 110 | 0.0168 | 5.78 | 110 | 0.0168 | 5.78 | 110 | 0.0168 | 5.78 | 110 | 0.0168 | 5.78 |  |  | 9 |  | RB-Appl-EffCW-med-Tier1-TopSCGMFm2014CZ09rWtd
RB-Appl-EffCW-med-Tier1-Top | DEER2016 | D16v1 | 2015-05-14 | SCG | MFm | 2014 | CZ10 | rWtd | Each | 1 | 474 | None | 111 | 0.0175 | 5.81 | 111 | 0.0175 | 5.81 | 111 | 0.0175 | 5.81 | 111 | 0.0175 | 5.81 |  |  | 9 |  | RB-Appl-EffCW-med-Tier1-TopSCGMFm2014CZ10rWtd
RB-Appl-EffCW-med-Tier1-Top | DEER2016 | D16v1 | 2015-05-14 | SCG | MFm | 2014 | CZ13 | rWtd | Each | 1 | 474 | None | 112 | 0.0163 | 5.55 | 112 | 0.0163 | 5.55 | 112 | 0.0163 | 5.55 | 112 | 0.0163 | 5.55 |  |  | 9 |  | RB-Appl-EffCW-med-Tier1-TopSCGMFm2014CZ13rWtd
RB-Appl-EffCW-med-Tier1-Top | DEER2016 | D16v1 | 2015-05-14 | SCG | MFm | 2014 | CZ14 | rWtd | Each | 1 | 487 | None | 113 | 0.0165 | 5.79 | 113 | 0.0165 | 5.79 | 113 | 0.0165 | 5.79 | 113 | 0.0165 | 5.79 |  |  | 9 |  | RB-Appl-EffCW-med-Tier1-TopSCGMFm2014CZ14rWtd
RB-Appl-EffCW-med-Tier1-Top | DEER2016 | D16v1 | 2015-05-14 | SCG | MFm | 2014 | CZ15 | rWtd | Each | 1 | 487 | None | 114 | 0.0171 | 5.77 | 114 | 0.0171 | 5.77 | 114 | 0.0171 | 5.77 | 114 | 0.0171 | 5.77 |  |  | 9 |  | RB-Appl-EffCW-med-Tier1-TopSCGMFm2014CZ15rWtd
RB-Appl-EffCW-med-Tier1-Top | DEER2016 | D16v1 | 2015-05-14 | SCG | MFm | 2014 | CZ16 | rWtd | Each | 1 | 441 | None | 111 | 0.0173 | 5.52 | 111 | 0.0173 | 5.52 | 111 | 0.0173 | 5.52 | 111 | 0.0173 | 5.52 |  |  | 9 |  | RB-Appl-EffCW-med-Tier1-TopSCGMFm2014CZ16rWtd
RB-Appl-EffCW-med-Tier1-Top | DEER2016 | D16v1 | 2015-05-14 | SCG | MFm | Ex | CZ04 | rWtd | Each | 1 | 508 | None | 107 | 0.018 | 5.59 | 107 | 0.018 | 5.59 | 107 | 0.018 | 5.59 | 107 | 0.018 | 5.59 |  |  | 9 |  | RB-Appl-EffCW-med-Tier1-TopSCGMFmExCZ04rWtd
RB-Appl-EffCW-med-Tier1-Top | DEER2016 | D16v1 | 2015-05-14 | SCG | MFm | Ex | CZ05 | rWtd | Each | 1 | 464 | None | 103 | 0.0147 | 5.34 | 103 | 0.0147 | 5.34 | 103 | 0.0147 | 5.34 | 103 | 0.0147 | 5.34 |  |  | 9 |  | RB-Appl-EffCW-med-Tier1-TopSCGMFmExCZ05rWtd
RB-Appl-EffCW-med-Tier1-Top | DEER2016 | D16v1 | 2015-05-14 | SCG | MFm | Ex | CZ06 | rWtd | Each | 1 | 511 | None | 107 | 0.0164 | 5.72 | 107 | 0.0164 | 5.72 | 107 | 0.0164 | 5.72 | 107 | 0.0164 | 5.72 |  |  | 9 |  | RB-Appl-EffCW-med-Tier1-TopSCGMFmExCZ06rWtd
RB-Appl-EffCW-med-Tier1-Top | DEER2016 | D16v1 | 2015-05-14 | SCG | MFm | Ex | CZ07 | rWtd | Each | 1 | 520 | None | 107 | 0.0159 | 5.84 | 107 | 0.0159 | 5.84 | 107 | 0.0159 | 5.84 | 107 | 0.0159 | 5.84 |  |  | 9 |  | RB-Appl-EffCW-med-Tier1-TopSCGMFmExCZ07rWtd
RB-Appl-EffCW-med-Tier1-Top | DEER2016 | D16v1 | 2015-05-14 | SCG | MFm | Ex | CZ08 | rWtd | Each | 1 | 506 | None | 108 | 0.0164 | 5.64 | 108 | 0.0164 | 5.64 | 108 | 0.0164 | 5.64 | 108 | 0.0164 | 5.64 |  |  | 9 |  | RB-Appl-EffCW-med-Tier1-TopSCGMFmExCZ08rWtd
RB-Appl-EffCW-med-Tier1-Top | DEER2016 | D16v1 | 2015-05-14 | SCG | MFm | Ex | CZ09 | rWtd | Each | 1 | 561 | None | 109 | 0.0168 | 5.64 | 109 | 0.0168 | 5.64 | 109 | 0.0168 | 5.64 | 109 | 0.0168 | 5.64 |  |  | 9 |  | RB-Appl-EffCW-med-Tier1-TopSCGMFmExCZ09rWtd
RB-Appl-EffCW-med-Tier1-Top | DEER2016 | D16v1 | 2015-05-14 | SCG | MFm | Ex | CZ10 | rWtd | Each | 1 | 587 | None | 111 | 0.019 | 5.69 | 111 | 0.019 | 5.69 | 111 | 0.019 | 5.69 | 111 | 0.019 | 5.69 |  |  | 9 |  | RB-Appl-EffCW-med-Tier1-TopSCGMFmExCZ10rWtd
RB-Appl-EffCW-med-Tier1-Top | DEER2016 | D16v1 | 2015-05-14 | SCG | MFm | Ex | CZ13 | rWtd | Each | 1 | 488 | None | 111 | 0.0176 | 5.5 | 111 | 0.0176 | 5.5 | 111 | 0.0176 | 5.5 | 111 | 0.0176 | 5.5 |  |  | 9 |  | RB-Appl-EffCW-med-Tier1-TopSCGMFmExCZ13rWtd
RB-Appl-EffCW-med-Tier1-Top | DEER2016 | D16v1 | 2015-05-14 | SCG | MFm | Ex | CZ14 | rWtd | Each | 1 | 623 | None | 116 | 0.0178 | 5.27 | 116 | 0.0178 | 5.27 | 116 | 0.0178 | 5.27 | 116 | 0.0178 | 5.27 |  |  | 9 |  | RB-Appl-EffCW-med-Tier1-TopSCGMFmExCZ14rWtd
RB-Appl-EffCW-med-Tier1-Top | DEER2016 | D16v1 | 2015-05-14 | SCG | MFm | Ex | CZ15 | rWtd | Each | 1 | 631 | None | 121 | 0.0184 | 5.54 | 121 | 0.0184 | 5.54 | 121 | 0.0184 | 5.54 | 121 | 0.0184 | 5.54 |  |  | 9 |  | RB-Appl-EffCW-med-Tier1-TopSCGMFmExCZ15rWtd
RB-Appl-EffCW-med-Tier1-Top | DEER2016 | D16v1 | 2015-05-14 | SCG | MFm | Ex | CZ16 | rWtd | Each | 1 | 502 | None | 110 | 0.0177 | 5.39 | 110 | 0.0177 | 5.39 | 110 | 0.0177 | 5.39 | 110 | 0.0177 | 5.39 |  |  | 9 |  | RB-Appl-EffCW-med-Tier1-TopSCGMFmExCZ16rWtd
RB-Appl-EffCW-med-Tier1-Top | DEER2016 | D16v1 | 2015-05-14 | SCG | MFm | Ex | IOU | rWtd | Each | 1 | 540 | None | 109 | 0.0168 | 5.64 | 109 | 0.0168 | 5.64 | 109 | 0.0168 | 5.64 | 109 | 0.0168 | 5.64 |  |  | 9 |  | RB-Appl-EffCW-med-Tier1-TopSCGMFmExIOUrWtd
RB-Appl-EffCW-med-Tier1-Top | DEER2016 | D16v1 | 2015-05-14 | SCG | SFm | 1975 | CZ04 | rWtd | Each | 1 | 796 | None | 82.1 | 0.0181 | 8.41 | 82.1 | 0.0181 | 8.41 | 82.1 | 0.0181 | 8.41 | 82.1 | 0.0181 | 8.41 |  |  | 9 |  | RB-Appl-EffCW-med-Tier1-TopSCGSFm1975CZ04rWtd
RB-Appl-EffCW-med-Tier1-Top | DEER2016 | D16v1 | 2015-05-14 | SCG | SFm | 1975 | CZ05 | rWtd | Each | 1 | 796 | None | 81.7 | 0.0119 | 8.12 | 81.7 | 0.0119 | 8.12 | 81.7 | 0.0119 | 8.12 | 81.7 | 0.0119 | 8.12 |  |  | 9 |  | RB-Appl-EffCW-med-Tier1-TopSCGSFm1975CZ05rWtd
RB-Appl-EffCW-med-Tier1-Top | DEER2016 | D16v1 | 2015-05-14 | SCG | SFm | 1975 | CZ06 | rWtd | Each | 1 | 764 | None | 84 | 0.0132 | 8.93 | 84 | 0.0132 | 8.93 | 84 | 0.0132 | 8.93 | 84 | 0.0132 | 8.93 |  |  | 9 |  | RB-Appl-EffCW-med-Tier1-TopSCGSFm1975CZ06rWtd
RB-Appl-EffCW-med-Tier1-Top | DEER2016 | D16v1 | 2015-05-14 | SCG | SFm | 1975 | CZ07 | rWtd | Each | 1 | 764 | None | 83.3 | 0.00608 | 8.72 | 83.3 | 0.00608 | 8.72 | 83.3 | 0.00608 | 8.72 | 83.3 | 0.00608 | 8.72 |  |  | 9 |  | RB-Appl-EffCW-med-Tier1-TopSCGSFm1975CZ07rWtd
RB-Appl-EffCW-med-Tier1-Top | DEER2016 | D16v1 | 2015-05-14 | SCG | SFm | 1975 | CZ08 | rWtd | Each | 1 | 764 | None | 85.8 | 0.0131 | 8.6 | 85.8 | 0.0131 | 8.6 | 85.8 | 0.0131 | 8.6 | 85.8 | 0.0131 | 8.6 |  |  | 9 |  | RB-Appl-EffCW-med-Tier1-TopSCGSFm1975CZ08rWtd
RB-Appl-EffCW-med-Tier1-Top | DEER2016 | D16v1 | 2015-05-14 | SCG | SFm | 1975 | CZ09 | rWtd | Each | 1 | 818 | None | 90.6 | 0.0149 | 8.31 | 90.6 | 0.0149 | 8.31 | 90.6 | 0.0149 | 8.31 | 90.6 | 0.0149 | 8.31 |  |  | 9 |  | RB-Appl-EffCW-med-Tier1-TopSCGSFm1975CZ09rWtd
RB-Appl-EffCW-med-Tier1-Top | DEER2016 | D16v1 | 2015-05-14 | SCG | SFm | 1975 | CZ10 | rWtd | Each | 1 | 818 | None | 90.6 | 0.0174 | 8.31 | 90.6 | 0.0174 | 8.31 | 90.6 | 0.0174 | 8.31 | 90.6 | 0.0174 | 8.31 |  |  | 9 |  | RB-Appl-EffCW-med-Tier1-TopSCGSFm1975CZ10rWtd
RB-Appl-EffCW-med-Tier1-Top | DEER2016 | D16v1 | 2015-05-14 | SCG | SFm | 1975 | CZ13 | rWtd | Each | 1 | 764 | None | 91.7 | 0.0179 | 8.18 | 91.7 | 0.0179 | 8.18 | 91.7 | 0.0179 | 8.18 | 91.7 | 0.0179 | 8.18 |  |  | 9 |  | RB-Appl-EffCW-med-Tier1-TopSCGSFm1975CZ13rWtd
RB-Appl-EffCW-med-Tier1-Top | DEER2016 | D16v1 | 2015-05-14 | SCG | SFm | 1975 | CZ14 | rWtd | Each | 1 | 778 | None | 97.4 | 0.0178 | 8.42 | 97.4 | 0.0178 | 8.42 | 97.4 | 0.0178 | 8.42 | 97.4 | 0.0178 | 8.42 |  |  | 9 |  | RB-Appl-EffCW-med-Tier1-TopSCGSFm1975CZ14rWtd
RB-Appl-EffCW-med-Tier1-Top | DEER2016 | D16v1 | 2015-05-14 | SCG | SFm | 1975 | CZ15 | rWtd | Each | 1 | 778 | None | 100 | 0.0174 | 8.52 | 100 | 0.0174 | 8.52 | 100 | 0.0174 | 8.52 | 100 | 0.0174 | 8.52 |  |  | 9 |  | RB-Appl-EffCW-med-Tier1-TopSCGSFm1975CZ15rWtd
RB-Appl-EffCW-med-Tier1-Top | DEER2016 | D16v1 | 2015-05-14 | SCG | SFm | 1975 | CZ16 | rWtd | Each | 1 | 796 | None | 88.8 | 0.0157 | 8.58 | 88.8 | 0.0157 | 8.58 | 88.8 | 0.0157 | 8.58 | 88.8 | 0.0157 | 8.58 |  |  | 9 |  | RB-Appl-EffCW-med-Tier1-TopSCGSFm1975CZ16rWtd
RB-Appl-EffCW-med-Tier1-Top | DEER2016 | D16v1 | 2015-05-14 | SCG | SFm | 1985 | CZ04 | rWtd | Each | 1 | 952 | None | 85.8 | 0.0185 | 7.77 | 85.8 | 0.0185 | 7.77 | 85.8 | 0.0185 | 7.77 | 85.8 | 0.0185 | 7.77 |  |  | 9 |  | RB-Appl-EffCW-med-Tier1-TopSCGSFm1985CZ04rWtd
RB-Appl-EffCW-med-Tier1-Top | DEER2016 | D16v1 | 2015-05-14 | SCG | SFm | 1985 | CZ05 | rWtd | Each | 1 | 952 | None | 80.7 | 0.0124 | 7.17 | 80.7 | 0.0124 | 7.17 | 80.7 | 0.0124 | 7.17 | 80.7 | 0.0124 | 7.17 |  |  | 9 |  | RB-Appl-EffCW-med-Tier1-TopSCGSFm1985CZ05rWtd
RB-Appl-EffCW-med-Tier1-Top | DEER2016 | D16v1 | 2015-05-14 | SCG | SFm | 1985 | CZ06 | rWtd | Each | 1 | 1030 | None | 84.7 | 0.0419 | 8.88 | 84.7 | 0.0419 | 8.88 | 84.7 | 0.0419 | 8.88 | 84.7 | 0.0419 | 8.88 |  |  | 9 |  | RB-Appl-EffCW-med-Tier1-TopSCGSFm1985CZ06rWtd
RB-Appl-EffCW-med-Tier1-Top | DEER2016 | D16v1 | 2015-05-14 | SCG | SFm | 1985 | CZ07 | rWtd | Each | 1 | 1030 | None | 83.5 | 0.0192 | 8.83 | 83.5 | 0.0192 | 8.83 | 83.5 | 0.0192 | 8.83 | 83.5 | 0.0192 | 8.83 |  |  | 9 |  | RB-Appl-EffCW-med-Tier1-TopSCGSFm1985CZ07rWtd
RB-Appl-EffCW-med-Tier1-Top | DEER2016 | D16v1 | 2015-05-14 | SCG | SFm | 1985 | CZ08 | rWtd | Each | 1 | 1030 | None | 86.2 | 0.0136 | 8.78 | 86.2 | 0.0136 | 8.78 | 86.2 | 0.0136 | 8.78 | 86.2 | 0.0136 | 8.78 |  |  | 9 |  | RB-Appl-EffCW-med-Tier1-TopSCGSFm1985CZ08rWtd
RB-Appl-EffCW-med-Tier1-Top | DEER2016 | D16v1 | 2015-05-14 | SCG | SFm | 1985 | CZ09 | rWtd | Each | 1 | 906 | None | 89.3 | 0.0153 | 8.64 | 89.3 | 0.0153 | 8.64 | 89.3 | 0.0153 | 8.64 | 89.3 | 0.0153 | 8.64 |  |  | 9 |  | RB-Appl-EffCW-med-Tier1-TopSCGSFm1985CZ09rWtd
RB-Appl-EffCW-med-Tier1-Top | DEER2016 | D16v1 | 2015-05-14 | SCG | SFm | 1985 | CZ10 | rWtd | Each | 1 | 906 | None | 89.1 | 0.0184 | 8.45 | 89.1 | 0.0184 | 8.45 | 89.1 | 0.0184 | 8.45 | 89.1 | 0.0184 | 8.45 |  |  | 9 |  | RB-Appl-EffCW-med-Tier1-TopSCGSFm1985CZ10rWtd
RB-Appl-EffCW-med-Tier1-Top | DEER2016 | D16v1 | 2015-05-14 | SCG | SFm | 1985 | CZ13 | rWtd | Each | 1 | 852 | None | 93 | 0.0227 | 7.88 | 93 | 0.0227 | 7.88 | 93 | 0.0227 | 7.88 | 93 | 0.0227 | 7.88 |  |  | 9 |  | RB-Appl-EffCW-med-Tier1-TopSCGSFm1985CZ13rWtd
RB-Appl-EffCW-med-Tier1-Top | DEER2016 | D16v1 | 2015-05-14 | SCG | SFm | 1985 | CZ14 | rWtd | Each | 1 | 870 | None | 100 | 0.0196 | 7.33 | 100 | 0.0196 | 7.33 | 100 | 0.0196 | 7.33 | 100 | 0.0196 | 7.33 |  |  | 9 |  | RB-Appl-EffCW-med-Tier1-TopSCGSFm1985CZ14rWtd
RB-Appl-EffCW-med-Tier1-Top | DEER2016 | D16v1 | 2015-05-14 | SCG | SFm | 1985 | CZ15 | rWtd | Each | 1 | 870 | None | 104 | 0.019 | 7.82 | 104 | 0.019 | 7.82 | 104 | 0.019 | 7.82 | 104 | 0.019 | 7.82 |  |  | 9 |  | RB-Appl-EffCW-med-Tier1-TopSCGSFm1985CZ15rWtd
RB-Appl-EffCW-med-Tier1-Top | DEER2016 | D16v1 | 2015-05-14 | SCG | SFm | 1985 | CZ16 | rWtd | Each | 1 | 952 | None | 84.4 | 0.0155 | 7.75 | 84.4 | 0.0155 | 7.75 | 84.4 | 0.0155 | 7.75 | 84.4 | 0.0155 | 7.75 |  |  | 9 |  | RB-Appl-EffCW-med-Tier1-TopSCGSFm1985CZ16rWtd
RB-Appl-EffCW-med-Tier1-Top | DEER2016 | D16v1 | 2015-05-14 | SCG | SFm | 1996 | CZ04 | rWtd | Each | 1 | 1100 | None | 88.6 | 0.0174 | 8.72 | 88.6 | 0.0174 | 8.72 | 88.6 | 0.0174 | 8.72 | 88.6 | 0.0174 | 8.72 |  |  | 9 |  | RB-Appl-EffCW-med-Tier1-TopSCGSFm1996CZ04rWtd
RB-Appl-EffCW-med-Tier1-Top | DEER2016 | D16v1 | 2015-05-14 | SCG | SFm | 1996 | CZ05 | rWtd | Each | 1 | 1100 | None | 81.7 | 0.0116 | 8.08 | 81.7 | 0.0116 | 8.08 | 81.7 | 0.0116 | 8.08 | 81.7 | 0.0116 | 8.08 |  |  | 9 |  | RB-Appl-EffCW-med-Tier1-TopSCGSFm1996CZ05rWtd
RB-Appl-EffCW-med-Tier1-Top | DEER2016 | D16v1 | 2015-05-14 | SCG | SFm | 1996 | CZ06 | rWtd | Each | 1 | 1150 | None | 83.1 | 0.00493 | 8.94 | 83.1 | 0.00493 | 8.94 | 83.1 | 0.00493 | 8.94 | 83.1 | 0.00493 | 8.94 |  |  | 9 |  | RB-Appl-EffCW-med-Tier1-TopSCGSFm1996CZ06rWtd
RB-Appl-EffCW-med-Tier1-Top | DEER2016 | D16v1 | 2015-05-14 | SCG | SFm | 1996 | CZ07 | rWtd | Each | 1 | 1150 | None | 83.3 | 0.0033 | 8.96 | 83.3 | 0.0033 | 8.96 | 83.3 | 0.0033 | 8.96 | 83.3 | 0.0033 | 8.96 |  |  | 9 |  | RB-Appl-EffCW-med-Tier1-TopSCGSFm1996CZ07rWtd
RB-Appl-EffCW-med-Tier1-Top | DEER2016 | D16v1 | 2015-05-14 | SCG | SFm | 1996 | CZ08 | rWtd | Each | 1 | 1150 | None | 87.5 | 0.0123 | 8.78 | 87.5 | 0.0123 | 8.78 | 87.5 | 0.0123 | 8.78 | 87.5 | 0.0123 | 8.78 |  |  | 9 |  | RB-Appl-EffCW-med-Tier1-TopSCGSFm1996CZ08rWtd
RB-Appl-EffCW-med-Tier1-Top | DEER2016 | D16v1 | 2015-05-14 | SCG | SFm | 1996 | CZ09 | rWtd | Each | 1 | 1090 | None | 88.2 | 0.0136 | 8.69 | 88.2 | 0.0136 | 8.69 | 88.2 | 0.0136 | 8.69 | 88.2 | 0.0136 | 8.69 |  |  | 9 |  | RB-Appl-EffCW-med-Tier1-TopSCGSFm1996CZ09rWtd
RB-Appl-EffCW-med-Tier1-Top | DEER2016 | D16v1 | 2015-05-14 | SCG | SFm | 1996 | CZ10 | rWtd | Each | 1 | 1090 | None | 90.2 | 0.0148 | 8.68 | 90.2 | 0.0148 | 8.68 | 90.2 | 0.0148 | 8.68 | 90.2 | 0.0148 | 8.68 |  |  | 9 |  | RB-Appl-EffCW-med-Tier1-TopSCGSFm1996CZ10rWtd
RB-Appl-EffCW-med-Tier1-Top | DEER2016 | D16v1 | 2015-05-14 | SCG | SFm | 1996 | CZ13 | rWtd | Each | 1 | 1020 | None | 93.3 | 0.0178 | 7.91 | 93.3 | 0.0178 | 7.91 | 93.3 | 0.0178 | 7.91 | 93.3 | 0.0178 | 7.91 |  |  | 9 |  | RB-Appl-EffCW-med-Tier1-TopSCGSFm1996CZ13rWtd
RB-Appl-EffCW-med-Tier1-Top | DEER2016 | D16v1 | 2015-05-14 | SCG | SFm | 1996 | CZ14 | rWtd | Each | 1 | 879 | None | 95.8 | 0.0173 | 8.13 | 95.8 | 0.0173 | 8.13 | 95.8 | 0.0173 | 8.13 | 95.8 | 0.0173 | 8.13 |  |  | 9 |  | RB-Appl-EffCW-med-Tier1-TopSCGSFm1996CZ14rWtd
RB-Appl-EffCW-med-Tier1-Top | DEER2016 | D16v1 | 2015-05-14 | SCG | SFm | 1996 | CZ15 | rWtd | Each | 1 | 879 | None | 101 | 0.0157 | 8.23 | 101 | 0.0157 | 8.23 | 101 | 0.0157 | 8.23 | 101 | 0.0157 | 8.23 |  |  | 9 |  | RB-Appl-EffCW-med-Tier1-TopSCGSFm1996CZ15rWtd
RB-Appl-EffCW-med-Tier1-Top | DEER2016 | D16v1 | 2015-05-14 | SCG | SFm | 1996 | CZ16 | rWtd | Each | 1 | 1100 | None | 84.7 | 0.0153 | 8.74 | 84.7 | 0.0153 | 8.74 | 84.7 | 0.0153 | 8.74 | 84.7 | 0.0153 | 8.74 |  |  | 9 |  | RB-Appl-EffCW-med-Tier1-TopSCGSFm1996CZ16rWtd
RB-Appl-EffCW-med-Tier1-Top | DEER2016 | D16v1 | 2015-05-14 | SCG | SFm | 2003 | CZ04 | rWtd | Each | 1 | 1150 | None | 89.3 | 0.0182 | 8.16 | 89.3 | 0.0182 | 8.16 | 89.3 | 0.0182 | 8.16 | 89.3 | 0.0182 | 8.16 |  |  | 9 |  | RB-Appl-EffCW-med-Tier1-TopSCGSFm2003CZ04rWtd
RB-Appl-EffCW-med-Tier1-Top | DEER2016 | D16v1 | 2015-05-14 | SCG | SFm | 2003 | CZ05 | rWtd | Each | 1 | 1150 | None | 80.6 | 0.00941 | 7.1 | 80.6 | 0.00941 | 7.1 | 80.6 | 0.00941 | 7.1 | 80.6 | 0.00941 | 7.1 |  |  | 9 |  | RB-Appl-EffCW-med-Tier1-TopSCGSFm2003CZ05rWtd
RB-Appl-EffCW-med-Tier1-Top | DEER2016 | D16v1 | 2015-05-14 | SCG | SFm | 2003 | CZ06 | rWtd | Each | 1 | 1200 | None | 84.9 | 0.0112 | 8.35 | 84.9 | 0.0112 | 8.35 | 84.9 | 0.0112 | 8.35 | 84.9 | 0.0112 | 8.35 |  |  | 9 |  | RB-Appl-EffCW-med-Tier1-TopSCGSFm2003CZ06rWtd
RB-Appl-EffCW-med-Tier1-Top | DEER2016 | D16v1 | 2015-05-14 | SCG | SFm | 2003 | CZ07 | rWtd | Each | 1 | 1200 | None | 85 | 0.0136 | 8.32 | 85 | 0.0136 | 8.32 | 85 | 0.0136 | 8.32 | 85 | 0.0136 | 8.32 |  |  | 9 |  | RB-Appl-EffCW-med-Tier1-TopSCGSFm2003CZ07rWtd
RB-Appl-EffCW-med-Tier1-Top | DEER2016 | D16v1 | 2015-05-14 | SCG | SFm | 2003 | CZ08 | rWtd | Each | 1 | 1200 | None | 90.3 | 0.014 | 8.17 | 90.3 | 0.014 | 8.17 | 90.3 | 0.014 | 8.17 | 90.3 | 0.014 | 8.17 |  |  | 9 |  | RB-Appl-EffCW-med-Tier1-TopSCGSFm2003CZ08rWtd
RB-Appl-EffCW-med-Tier1-Top | DEER2016 | D16v1 | 2015-05-14 | SCG | SFm | 2003 | CZ09 | rWtd | Each | 1 | 1210 | None | 93.1 | 0.0138 | 8.08 | 93.1 | 0.0138 | 8.08 | 93.1 | 0.0138 | 8.08 | 93.1 | 0.0138 | 8.08 |  |  | 9 |  | RB-Appl-EffCW-med-Tier1-TopSCGSFm2003CZ09rWtd
RB-Appl-EffCW-med-Tier1-Top | DEER2016 | D16v1 | 2015-05-14 | SCG | SFm | 2003 | CZ10 | rWtd | Each | 1 | 974 | None | 94 | 0.0129 | 8.15 | 94 | 0.0129 | 8.15 | 94 | 0.0129 | 8.15 | 94 | 0.0129 | 8.15 |  |  | 9 |  | RB-Appl-EffCW-med-Tier1-TopSCGSFm2003CZ10rWtd
RB-Appl-EffCW-med-Tier1-Top | DEER2016 | D16v1 | 2015-05-14 | SCG | SFm | 2003 | CZ13 | rWtd | Each | 1 | 974 | None | 94.6 | 0.0184 | 7.9 | 94.6 | 0.0184 | 7.9 | 94.6 | 0.0184 | 7.9 | 94.6 | 0.0184 | 7.9 |  |  | 9 |  | RB-Appl-EffCW-med-Tier1-TopSCGSFm2003CZ13rWtd
RB-Appl-EffCW-med-Tier1-Top | DEER2016 | D16v1 | 2015-05-14 | SCG | SFm | 2003 | CZ14 | rWtd | Each | 1 | 1080 | None | 94.9 | 0.0123 | 8.13 | 94.9 | 0.0123 | 8.13 | 94.9 | 0.0123 | 8.13 | 94.9 | 0.0123 | 8.13 |  |  | 9 |  | RB-Appl-EffCW-med-Tier1-TopSCGSFm2003CZ14rWtd
RB-Appl-EffCW-med-Tier1-Top | DEER2016 | D16v1 | 2015-05-14 | SCG | SFm | 2003 | CZ15 | rWtd | Each | 1 | 1080 | None | 100 | 0.0173 | 8.41 | 100 | 0.0173 | 8.41 | 100 | 0.0173 | 8.41 | 100 | 0.0173 | 8.41 |  |  | 9 |  | RB-Appl-EffCW-med-Tier1-TopSCGSFm2003CZ15rWtd
RB-Appl-EffCW-med-Tier1-Top | DEER2016 | D16v1 | 2015-05-14 | SCG | SFm | 2003 | CZ16 | rWtd | Each | 1 | 1150 | None | 86.1 | 0.0263 | 8.26 | 86.1 | 0.0263 | 8.26 | 86.1 | 0.0263 | 8.26 | 86.1 | 0.0263 | 8.26 |  |  | 9 |  | RB-Appl-EffCW-med-Tier1-TopSCGSFm2003CZ16rWtd
RB-Appl-EffCW-med-Tier1-Top | DEER2016 | D16v1 | 2015-05-14 | SCG | SFm | 2007 | CZ04 | rWtd | Each | 1 | 1150 | None | 86 | 0.0178 | 7.93 | 86 | 0.0178 | 7.93 | 86 | 0.0178 | 7.93 | 86 | 0.0178 | 7.93 |  |  | 9 |  | RB-Appl-EffCW-med-Tier1-TopSCGSFm2007CZ04rWtd
RB-Appl-EffCW-med-Tier1-Top | DEER2016 | D16v1 | 2015-05-14 | SCG | SFm | 2007 | CZ05 | rWtd | Each | 1 | 1150 | None | 81 | 0.0123 | 7.61 | 81 | 0.0123 | 7.61 | 81 | 0.0123 | 7.61 | 81 | 0.0123 | 7.61 |  |  | 9 |  | RB-Appl-EffCW-med-Tier1-TopSCGSFm2007CZ05rWtd
RB-Appl-EffCW-med-Tier1-Top | DEER2016 | D16v1 | 2015-05-14 | SCG | SFm | 2007 | CZ06 | rWtd | Each | 1 | 1200 | None | 85.3 | 0.0135 | 8.53 | 85.3 | 0.0135 | 8.53 | 85.3 | 0.0135 | 8.53 | 85.3 | 0.0135 | 8.53 |  |  | 9 |  | RB-Appl-EffCW-med-Tier1-TopSCGSFm2007CZ06rWtd
RB-Appl-EffCW-med-Tier1-Top | DEER2016 | D16v1 | 2015-05-14 | SCG | SFm | 2007 | CZ07 | rWtd | Each | 1 | 1200 | None | 82.8 | 0.0136 | 8.22 | 82.8 | 0.0136 | 8.22 | 82.8 | 0.0136 | 8.22 | 82.8 | 0.0136 | 8.22 |  |  | 9 |  | RB-Appl-EffCW-med-Tier1-TopSCGSFm2007CZ07rWtd
RB-Appl-EffCW-med-Tier1-Top | DEER2016 | D16v1 | 2015-05-14 | SCG | SFm | 2007 | CZ08 | rWtd | Each | 1 | 1200 | None | 86.3 | 0.0126 | 8.3 | 86.3 | 0.0126 | 8.3 | 86.3 | 0.0126 | 8.3 | 86.3 | 0.0126 | 8.3 |  |  | 9 |  | RB-Appl-EffCW-med-Tier1-TopSCGSFm2007CZ08rWtd
RB-Appl-EffCW-med-Tier1-Top | DEER2016 | D16v1 | 2015-05-14 | SCG | SFm | 2007 | CZ09 | rWtd | Each | 1 | 1210 | None | 92.2 | 0.0129 | 8.12 | 92.2 | 0.0129 | 8.12 | 92.2 | 0.0129 | 8.12 | 92.2 | 0.0129 | 8.12 |  |  | 9 |  | RB-Appl-EffCW-med-Tier1-TopSCGSFm2007CZ09rWtd
RB-Appl-EffCW-med-Tier1-Top | DEER2016 | D16v1 | 2015-05-14 | SCG | SFm | 2007 | CZ10 | rWtd | Each | 1 | 974 | None | 91 | 0.0126 | 8.16 | 91 | 0.0126 | 8.16 | 91 | 0.0126 | 8.16 | 91 | 0.0126 | 8.16 |  |  | 9 |  | RB-Appl-EffCW-med-Tier1-TopSCGSFm2007CZ10rWtd
RB-Appl-EffCW-med-Tier1-Top | DEER2016 | D16v1 | 2015-05-14 | SCG | SFm | 2007 | CZ13 | rWtd | Each | 1 | 974 | None | 92.4 | 0.0166 | 7.79 | 92.4 | 0.0166 | 7.79 | 92.4 | 0.0166 | 7.79 | 92.4 | 0.0166 | 7.79 |  |  | 9 |  | RB-Appl-EffCW-med-Tier1-TopSCGSFm2007CZ13rWtd
RB-Appl-EffCW-med-Tier1-Top | DEER2016 | D16v1 | 2015-05-14 | SCG | SFm | 2007 | CZ14 | rWtd | Each | 1 | 1080 | None | 94.3 | 0.0138 | 7.99 | 94.3 | 0.0138 | 7.99 | 94.3 | 0.0138 | 7.99 | 94.3 | 0.0138 | 7.99 |  |  | 9 |  | RB-Appl-EffCW-med-Tier1-TopSCGSFm2007CZ14rWtd
RB-Appl-EffCW-med-Tier1-Top | DEER2016 | D16v1 | 2015-05-14 | SCG | SFm | 2007 | CZ15 | rWtd | Each | 1 | 1080 | None | 97.7 | 0.0153 | 8.4 | 97.7 | 0.0153 | 8.4 | 97.7 | 0.0153 | 8.4 | 97.7 | 0.0153 | 8.4 |  |  | 9 |  | RB-Appl-EffCW-med-Tier1-TopSCGSFm2007CZ15rWtd
RB-Appl-EffCW-med-Tier1-Top | DEER2016 | D16v1 | 2015-05-14 | SCG | SFm | 2007 | CZ16 | rWtd | Each | 1 | 1150 | None | 84.7 | 0.0126 | 8.38 | 84.7 | 0.0126 | 8.38 | 84.7 | 0.0126 | 8.38 | 84.7 | 0.0126 | 8.38 |  |  | 9 |  | RB-Appl-EffCW-med-Tier1-TopSCGSFm2007CZ16rWtd
RB-Appl-EffCW-med-Tier1-Top | DEER2016 | D16v1 | 2015-05-14 | SCG | SFm | 2011 | CZ04 | rWtd | Each | 1 | 1150 | None | 89.3 | 0.0155 | 8.09 | 89.3 | 0.0155 | 8.09 | 89.3 | 0.0155 | 8.09 | 89.3 | 0.0155 | 8.09 |  |  | 9 |  | RB-Appl-EffCW-med-Tier1-TopSCGSFm2011CZ04rWtd
RB-Appl-EffCW-med-Tier1-Top | DEER2016 | D16v1 | 2015-05-14 | SCG | SFm | 2011 | CZ05 | rWtd | Each | 1 | 1150 | None | 80.5 | 0.0121 | 7.18 | 80.5 | 0.0121 | 7.18 | 80.5 | 0.0121 | 7.18 | 80.5 | 0.0121 | 7.18 |  |  | 9 |  | RB-Appl-EffCW-med-Tier1-TopSCGSFm2011CZ05rWtd
RB-Appl-EffCW-med-Tier1-Top | DEER2016 | D16v1 | 2015-05-14 | SCG | SFm | 2011 | CZ06 | rWtd | Each | 1 | 1200 | None | 83.6 | 0.0142 | 8.33 | 83.6 | 0.0142 | 8.33 | 83.6 | 0.0142 | 8.33 | 83.6 | 0.0142 | 8.33 |  |  | 9 |  | RB-Appl-EffCW-med-Tier1-TopSCGSFm2011CZ06rWtd
RB-Appl-EffCW-med-Tier1-Top | DEER2016 | D16v1 | 2015-05-14 | SCG | SFm | 2011 | CZ07 | rWtd | Each | 1 | 1200 | None | 84.1 | 0.0135 | 8.39 | 84.1 | 0.0135 | 8.39 | 84.1 | 0.0135 | 8.39 | 84.1 | 0.0135 | 8.39 |  |  | 9 |  | RB-Appl-EffCW-med-Tier1-TopSCGSFm2011CZ07rWtd
RB-Appl-EffCW-med-Tier1-Top | DEER2016 | D16v1 | 2015-05-14 | SCG | SFm | 2011 | CZ08 | rWtd | Each | 1 | 1200 | None | 93 | 0.0127 | 8.43 | 93 | 0.0127 | 8.43 | 93 | 0.0127 | 8.43 | 93 | 0.0127 | 8.43 |  |  | 9 |  | RB-Appl-EffCW-med-Tier1-TopSCGSFm2011CZ08rWtd
RB-Appl-EffCW-med-Tier1-Top | DEER2016 | D16v1 | 2015-05-14 | SCG | SFm | 2011 | CZ09 | rWtd | Each | 1 | 1210 | None | 95.1 | 0.0136 | 8.34 | 95.1 | 0.0136 | 8.34 | 95.1 | 0.0136 | 8.34 | 95.1 | 0.0136 | 8.34 |  |  | 9 |  | RB-Appl-EffCW-med-Tier1-TopSCGSFm2011CZ09rWtd
RB-Appl-EffCW-med-Tier1-Top | DEER2016 | D16v1 | 2015-05-14 | SCG | SFm | 2011 | CZ10 | rWtd | Each | 1 | 974 | None | 92 | 0.0132 | 8.26 | 92 | 0.0132 | 8.26 | 92 | 0.0132 | 8.26 | 92 | 0.0132 | 8.26 |  |  | 9 |  | RB-Appl-EffCW-med-Tier1-TopSCGSFm2011CZ10rWtd
RB-Appl-EffCW-med-Tier1-Top | DEER2016 | D16v1 | 2015-05-14 | SCG | SFm | 2011 | CZ13 | rWtd | Each | 1 | 974 | None | 90.6 | 0.0172 | 7.83 | 90.6 | 0.0172 | 7.83 | 90.6 | 0.0172 | 7.83 | 90.6 | 0.0172 | 7.83 |  |  | 9 |  | RB-Appl-EffCW-med-Tier1-TopSCGSFm2011CZ13rWtd
RB-Appl-EffCW-med-Tier1-Top | DEER2016 | D16v1 | 2015-05-14 | SCG | SFm | 2011 | CZ14 | rWtd | Each | 1 | 1080 | None | 94.3 | 0.0149 | 8.06 | 94.3 | 0.0149 | 8.06 | 94.3 | 0.0149 | 8.06 | 94.3 | 0.0149 | 8.06 |  |  | 9 |  | RB-Appl-EffCW-med-Tier1-TopSCGSFm2011CZ14rWtd
RB-Appl-EffCW-med-Tier1-Top | DEER2016 | D16v1 | 2015-05-14 | SCG | SFm | 2011 | CZ15 | rWtd | Each | 1 | 1080 | None | 97.8 | 0.0164 | 8.51 | 97.8 | 0.0164 | 8.51 | 97.8 | 0.0164 | 8.51 | 97.8 | 0.0164 | 8.51 |  |  | 9 |  | RB-Appl-EffCW-med-Tier1-TopSCGSFm2011CZ15rWtd
RB-Appl-EffCW-med-Tier1-Top | DEER2016 | D16v1 | 2015-05-14 | SCG | SFm | 2011 | CZ16 | rWtd | Each | 1 | 1150 | None | 85.3 | 0.0273 | 8.52 | 85.3 | 0.0273 | 8.52 | 85.3 | 0.0273 | 8.52 | 85.3 | 0.0273 | 8.52 |  |  | 9 |  | RB-Appl-EffCW-med-Tier1-TopSCGSFm2011CZ16rWtd
RB-Appl-EffCW-med-Tier1-Top | DEER2016 | D16v1 | 2015-05-14 | SCG | SFm | 2014 | CZ04 | rWtd | Each | 1 | 1150 | None | 88.3 | 0.0146 | 8.04 | 88.3 | 0.0146 | 8.04 | 88.3 | 0.0146 | 8.04 | 88.3 | 0.0146 | 8.04 |  |  | 9 |  | RB-Appl-EffCW-med-Tier1-TopSCGSFm2014CZ04rWtd
RB-Appl-EffCW-med-Tier1-Top | DEER2016 | D16v1 | 2015-05-14 | SCG | SFm | 2014 | CZ05 | rWtd | Each | 1 | 1150 | None | 82.2 | 0.0108 | 8.24 | 82.2 | 0.0108 | 8.24 | 82.2 | 0.0108 | 8.24 | 82.2 | 0.0108 | 8.24 |  |  | 9 |  | RB-Appl-EffCW-med-Tier1-TopSCGSFm2014CZ05rWtd
RB-Appl-EffCW-med-Tier1-Top | DEER2016 | D16v1 | 2015-05-14 | SCG | SFm | 2014 | CZ06 | rWtd | Each | 1 | 1200 | None | 83.2 | 0.0103 | 8.38 | 83.2 | 0.0103 | 8.38 | 83.2 | 0.0103 | 8.38 | 83.2 | 0.0103 | 8.38 |  |  | 9 |  | RB-Appl-EffCW-med-Tier1-TopSCGSFm2014CZ06rWtd
RB-Appl-EffCW-med-Tier1-Top | DEER2016 | D16v1 | 2015-05-14 | SCG | SFm | 2014 | CZ07 | rWtd | Each | 1 | 1200 | None | 83.8 | 0.00232 | 8.37 | 83.8 | 0.00232 | 8.37 | 83.8 | 0.00232 | 8.37 | 83.8 | 0.00232 | 8.37 |  |  | 9 |  | RB-Appl-EffCW-med-Tier1-TopSCGSFm2014CZ07rWtd
RB-Appl-EffCW-med-Tier1-Top | DEER2016 | D16v1 | 2015-05-14 | SCG | SFm | 2014 | CZ08 | rWtd | Each | 1 | 1200 | None | 84.9 | 0.0141 | 8.45 | 84.9 | 0.0141 | 8.45 | 84.9 | 0.0141 | 8.45 | 84.9 | 0.0141 | 8.45 |  |  | 9 |  | RB-Appl-EffCW-med-Tier1-TopSCGSFm2014CZ08rWtd
RB-Appl-EffCW-med-Tier1-Top | DEER2016 | D16v1 | 2015-05-14 | SCG | SFm | 2014 | CZ09 | rWtd | Each | 1 | 1210 | None | 88.3 | 0.0145 | 8.3 | 88.3 | 0.0145 | 8.3 | 88.3 | 0.0145 | 8.3 | 88.3 | 0.0145 | 8.3 |  |  | 9 |  | RB-Appl-EffCW-med-Tier1-TopSCGSFm2014CZ09rWtd
RB-Appl-EffCW-med-Tier1-Top | DEER2016 | D16v1 | 2015-05-14 | SCG | SFm | 2014 | CZ10 | rWtd | Each | 1 | 974 | None | 92.3 | 0.0151 | 8.25 | 92.3 | 0.0151 | 8.25 | 92.3 | 0.0151 | 8.25 | 92.3 | 0.0151 | 8.25 |  |  | 9 |  | RB-Appl-EffCW-med-Tier1-TopSCGSFm2014CZ10rWtd
RB-Appl-EffCW-med-Tier1-Top | DEER2016 | D16v1 | 2015-05-14 | SCG | SFm | 2014 | CZ13 | rWtd | Each | 1 | 974 | None | 89 | 0.0155 | 7.81 | 89 | 0.0155 | 7.81 | 89 | 0.0155 | 7.81 | 89 | 0.0155 | 7.81 |  |  | 9 |  | RB-Appl-EffCW-med-Tier1-TopSCGSFm2014CZ13rWtd
RB-Appl-EffCW-med-Tier1-Top | DEER2016 | D16v1 | 2015-05-14 | SCG | SFm | 2014 | CZ14 | rWtd | Each | 1 | 1080 | None | 93.8 | 0.0159 | 8.01 | 93.8 | 0.0159 | 8.01 | 93.8 | 0.0159 | 8.01 | 93.8 | 0.0159 | 8.01 |  |  | 9 |  | RB-Appl-EffCW-med-Tier1-TopSCGSFm2014CZ14rWtd
RB-Appl-EffCW-med-Tier1-Top | DEER2016 | D16v1 | 2015-05-14 | SCG | SFm | 2014 | CZ15 | rWtd | Each | 1 | 1080 | None | 97.9 | 0.0159 | 8.47 | 97.9 | 0.0159 | 8.47 | 97.9 | 0.0159 | 8.47 | 97.9 | 0.0159 | 8.47 |  |  | 9 |  | RB-Appl-EffCW-med-Tier1-TopSCGSFm2014CZ15rWtd
RB-Appl-EffCW-med-Tier1-Top | DEER2016 | D16v1 | 2015-05-14 | SCG | SFm | 2014 | CZ16 | rWtd | Each | 1 | 1150 | None | 83.2 | 0.0138 | 8.07 | 83.2 | 0.0138 | 8.07 | 83.2 | 0.0138 | 8.07 | 83.2 | 0.0138 | 8.07 |  |  | 9 |  | RB-Appl-EffCW-med-Tier1-TopSCGSFm2014CZ16rWtd
RB-Appl-EffCW-med-Tier1-Top | DEER2016 | D16v1 | 2015-05-14 | SCG | SFm | Ex | CZ04 | rWtd | Each | 1 | 986 | None | 85.7 | 0.0176 | 8.3 | 85.7 | 0.0176 | 8.3 | 85.7 | 0.0176 | 8.3 | 85.7 | 0.0176 | 8.3 |  |  | 9 |  | RB-Appl-EffCW-med-Tier1-TopSCGSFmExCZ04rWtd
RB-Appl-EffCW-med-Tier1-Top | DEER2016 | D16v1 | 2015-05-14 | SCG | SFm | Ex | CZ05 | rWtd | Each | 1 | 893 | None | 81.5 | 0.0118 | 7.93 | 81.5 | 0.0118 | 7.93 | 81.5 | 0.0118 | 7.93 | 81.5 | 0.0118 | 7.93 |  |  | 9 |  | RB-Appl-EffCW-med-Tier1-TopSCGSFmExCZ05rWtd
RB-Appl-EffCW-med-Tier1-Top | DEER2016 | D16v1 | 2015-05-14 | SCG | SFm | Ex | CZ06 | rWtd | Each | 1 | 913 | None | 84.1 | 0.0162 | 8.84 | 84.1 | 0.0162 | 8.84 | 84.1 | 0.0162 | 8.84 | 84.1 | 0.0162 | 8.84 |  |  | 9 |  | RB-Appl-EffCW-med-Tier1-TopSCGSFmExCZ06rWtd
RB-Appl-EffCW-med-Tier1-Top | DEER2016 | D16v1 | 2015-05-14 | SCG | SFm | Ex | CZ07 | rWtd | Each | 1 | 828 | None | 83.4 | 0.00771 | 8.75 | 83.4 | 0.00771 | 8.75 | 83.4 | 0.00771 | 8.75 | 83.4 | 0.00771 | 8.75 |  |  | 9 |  | RB-Appl-EffCW-med-Tier1-TopSCGSFmExCZ07rWtd
RB-Appl-EffCW-med-Tier1-Top | DEER2016 | D16v1 | 2015-05-14 | SCG | SFm | Ex | CZ08 | rWtd | Each | 1 | 832 | None | 86.2 | 0.0131 | 8.61 | 86.2 | 0.0131 | 8.61 | 86.2 | 0.0131 | 8.61 | 86.2 | 0.0131 | 8.61 |  |  | 9 |  | RB-Appl-EffCW-med-Tier1-TopSCGSFmExCZ08rWtd
RB-Appl-EffCW-med-Tier1-Top | DEER2016 | D16v1 | 2015-05-14 | SCG | SFm | Ex | CZ09 | rWtd | Each | 1 | 861 | None | 90.4 | 0.0148 | 8.36 | 90.4 | 0.0148 | 8.36 | 90.4 | 0.0148 | 8.36 | 90.4 | 0.0148 | 8.36 |  |  | 9 |  | RB-Appl-EffCW-med-Tier1-TopSCGSFmExCZ09rWtd
RB-Appl-EffCW-med-Tier1-Top | DEER2016 | D16v1 | 2015-05-14 | SCG | SFm | Ex | CZ10 | rWtd | Each | 1 | 927 | None | 90.5 | 0.0164 | 8.4 | 90.5 | 0.0164 | 8.4 | 90.5 | 0.0164 | 8.4 | 90.5 | 0.0164 | 8.4 |  |  | 9 |  | RB-Appl-EffCW-med-Tier1-TopSCGSFmExCZ10rWtd
RB-Appl-EffCW-med-Tier1-Top | DEER2016 | D16v1 | 2015-05-14 | SCG | SFm | Ex | CZ13 | rWtd | Each | 1 | 873 | None | 92.5 | 0.0188 | 8 | 92.5 | 0.0188 | 8 | 92.5 | 0.0188 | 8 | 92.5 | 0.0188 | 8 |  |  | 9 |  | RB-Appl-EffCW-med-Tier1-TopSCGSFmExCZ13rWtd
RB-Appl-EffCW-med-Tier1-Top | DEER2016 | D16v1 | 2015-05-14 | SCG | SFm | Ex | CZ14 | rWtd | Each | 1 | 873 | None | 98.6 | 0.0185 | 7.68 | 98.6 | 0.0185 | 7.68 | 98.6 | 0.0185 | 7.68 | 98.6 | 0.0185 | 7.68 |  |  | 9 |  | RB-Appl-EffCW-med-Tier1-TopSCGSFmExCZ14rWtd
RB-Appl-EffCW-med-Tier1-Top | DEER2016 | D16v1 | 2015-05-14 | SCG | SFm | Ex | CZ15 | rWtd | Each | 1 | 845 | None | 101 | 0.0174 | 8.32 | 101 | 0.0174 | 8.32 | 101 | 0.0174 | 8.32 | 101 | 0.0174 | 8.32 |  |  | 9 |  | RB-Appl-EffCW-med-Tier1-TopSCGSFmExCZ15rWtd
RB-Appl-EffCW-med-Tier1-Top | DEER2016 | D16v1 | 2015-05-14 | SCG | SFm | Ex | CZ16 | rWtd | Each | 1 | 855 | None | 87.4 | 0.0158 | 8.36 | 87.4 | 0.0158 | 8.36 | 87.4 | 0.0158 | 8.36 | 87.4 | 0.0158 | 8.36 |  |  | 9 |  | RB-Appl-EffCW-med-Tier1-TopSCGSFmExCZ16rWtd
RB-Appl-EffCW-med-Tier1-Top | DEER2016 | D16v1 | 2015-05-14 | SCG | SFm | Ex | IOU | rWtd | Each | 1 | 880 | None | 88.6 | 0.0152 | 8.46 | 88.6 | 0.0152 | 8.46 | 88.6 | 0.0152 | 8.46 | 88.6 | 0.0152 | 8.46 |  |  | 9 |  | RB-Appl-EffCW-med-Tier1-TopSCGSFmExIOUrWtd
RB-Appl-EffCW-med-Tier1-Top | DEER2016 | D16v1 | 2015-05-14 | SDG | DMo | Ex | CZ07 | rWtd | Each | 1 | 605 | None | 91.7 | 0.0145 | 6.05 | 91.7 | 0.0145 | 6.05 | 91.7 | 0.0145 | 6.05 | 91.7 | 0.0145 | 6.05 |  |  | 9 |  | RB-Appl-EffCW-med-Tier1-TopSDGDMoExCZ07rWtd
RB-Appl-EffCW-med-Tier1-Top | DEER2016 | D16v1 | 2015-05-14 | SDG | DMo | Ex | CZ08 | rWtd | Each | 1 | 598 | None | 95 | 0.0146 | 6.02 | 95 | 0.0146 | 6.02 | 95 | 0.0146 | 6.02 | 95 | 0.0146 | 6.02 |  |  | 9 |  | RB-Appl-EffCW-med-Tier1-TopSDGDMoExCZ08rWtd
RB-Appl-EffCW-med-Tier1-Top | DEER2016 | D16v1 | 2015-05-14 | SDG | DMo | Ex | CZ10 | rWtd | Each | 1 | 609 | None | 98.6 | 0.0165 | 5.81 | 98.6 | 0.0165 | 5.81 | 98.6 | 0.0165 | 5.81 | 98.6 | 0.0165 | 5.81 |  |  | 9 |  | RB-Appl-EffCW-med-Tier1-TopSDGDMoExCZ10rWtd
RB-Appl-EffCW-med-Tier1-Top | DEER2016 | D16v1 | 2015-05-14 | SDG | DMo | Ex | CZ14 | rWtd | Each | 1 | 605 | None | 91.3 | 0.0133 | 5.77 | 91.3 | 0.0133 | 5.77 | 91.3 | 0.0133 | 5.77 | 91.3 | 0.0133 | 5.77 |  |  | 9 |  | RB-Appl-EffCW-med-Tier1-TopSDGDMoExCZ14rWtd
RB-Appl-EffCW-med-Tier1-Top | DEER2016 | D16v1 | 2015-05-14 | SDG | DMo | Ex | IOU | rWtd | Each | 1 | 607 | None | 94.9 | 0.0154 | 5.94 | 94.9 | 0.0154 | 5.94 | 94.9 | 0.0154 | 5.94 | 94.9 | 0.0154 | 5.94 |  |  | 9 |  | RB-Appl-EffCW-med-Tier1-TopSDGDMoExIOUrWtd
RB-Appl-EffCW-med-Tier1-Top | DEER2016 | D16v1 | 2015-05-14 | SDG | DMo | MH00 | CZ07 | rWtd | Each | 1 | 621 | None | 91.6 | 0.0175 | 5.88 | 91.6 | 0.0175 | 5.88 | 91.6 | 0.0175 | 5.88 | 91.6 | 0.0175 | 5.88 |  |  | 9 |  | RB-Appl-EffCW-med-Tier1-TopSDGDMoMH00CZ07rWtd
RB-Appl-EffCW-med-Tier1-Top | DEER2016 | D16v1 | 2015-05-14 | SDG | DMo | MH00 | CZ08 | rWtd | Each | 1 | 621 | None | 98.1 | 0.0153 | 5.87 | 98.1 | 0.0153 | 5.87 | 98.1 | 0.0153 | 5.87 | 98.1 | 0.0153 | 5.87 |  |  | 9 |  | RB-Appl-EffCW-med-Tier1-TopSDGDMoMH00CZ08rWtd
RB-Appl-EffCW-med-Tier1-Top | DEER2016 | D16v1 | 2015-05-14 | SDG | DMo | MH00 | CZ10 | rWtd | Each | 1 | 621 | None | 101 | 0.0172 | 5.83 | 101 | 0.0172 | 5.83 | 101 | 0.0172 | 5.83 | 101 | 0.0172 | 5.83 |  |  | 9 |  | RB-Appl-EffCW-med-Tier1-TopSDGDMoMH00CZ10rWtd
RB-Appl-EffCW-med-Tier1-Top | DEER2016 | D16v1 | 2015-05-14 | SDG | DMo | MH00 | CZ14 | rWtd | Each | 1 | 621 | None | 91.1 | 0.0135 | 5.47 | 91.1 | 0.0135 | 5.47 | 91.1 | 0.0135 | 5.47 | 91.1 | 0.0135 | 5.47 |  |  | 9 |  | RB-Appl-EffCW-med-Tier1-TopSDGDMoMH00CZ14rWtd
RB-Appl-EffCW-med-Tier1-Top | DEER2016 | D16v1 | 2015-05-14 | SDG | DMo | MH00 | CZ15 | rWtd | Each | 1 | 621 | None | 101 | 0.0145 | 5.74 | 101 | 0.0145 | 5.74 | 101 | 0.0145 | 5.74 | 101 | 0.0145 | 5.74 |  |  | 9 |  | RB-Appl-EffCW-med-Tier1-TopSDGDMoMH00CZ15rWtd
RB-Appl-EffCW-med-Tier1-Top | DEER2016 | D16v1 | 2015-05-14 | SDG | DMo | MH06 | CZ07 | rWtd | Each | 1 | 621 | None | 93.2 | 0.0139 | 6 | 93.2 | 0.0139 | 6 | 93.2 | 0.0139 | 6 | 93.2 | 0.0139 | 6 |  |  | 9 |  | RB-Appl-EffCW-med-Tier1-TopSDGDMoMH06CZ07rWtd
RB-Appl-EffCW-med-Tier1-Top | DEER2016 | D16v1 | 2015-05-14 | SDG | DMo | MH06 | CZ08 | rWtd | Each | 1 | 621 | None | 98.4 | 0.0145 | 5.96 | 98.4 | 0.0145 | 5.96 | 98.4 | 0.0145 | 5.96 | 98.4 | 0.0145 | 5.96 |  |  | 9 |  | RB-Appl-EffCW-med-Tier1-TopSDGDMoMH06CZ08rWtd
RB-Appl-EffCW-med-Tier1-Top | DEER2016 | D16v1 | 2015-05-14 | SDG | DMo | MH06 | CZ10 | rWtd | Each | 1 | 621 | None | 102 | 0.0144 | 5.81 | 102 | 0.0144 | 5.81 | 102 | 0.0144 | 5.81 | 102 | 0.0144 | 5.81 |  |  | 9 |  | RB-Appl-EffCW-med-Tier1-TopSDGDMoMH06CZ10rWtd
RB-Appl-EffCW-med-Tier1-Top | DEER2016 | D16v1 | 2015-05-14 | SDG | DMo | MH06 | CZ14 | rWtd | Each | 1 | 621 | None | 90.7 | 0.0127 | 5.32 | 90.7 | 0.0127 | 5.32 | 90.7 | 0.0127 | 5.32 | 90.7 | 0.0127 | 5.32 |  |  | 9 |  | RB-Appl-EffCW-med-Tier1-TopSDGDMoMH06CZ14rWtd
RB-Appl-EffCW-med-Tier1-Top | DEER2016 | D16v1 | 2015-05-14 | SDG | DMo | MH06 | CZ15 | rWtd | Each | 1 | 621 | None | 98.7 | 0.014 | 5.74 | 98.7 | 0.014 | 5.74 | 98.7 | 0.014 | 5.74 | 98.7 | 0.014 | 5.74 |  |  | 9 |  | RB-Appl-EffCW-med-Tier1-TopSDGDMoMH06CZ15rWtd
RB-Appl-EffCW-med-Tier1-Top | DEER2016 | D16v1 | 2015-05-14 | SDG | DMo | MH72 | CZ07 | rWtd | Each | 1 | 598 | None | 91.5 | 0.014 | 6.13 | 91.5 | 0.014 | 6.13 | 91.5 | 0.014 | 6.13 | 91.5 | 0.014 | 6.13 |  |  | 9 |  | RB-Appl-EffCW-med-Tier1-TopSDGDMoMH72CZ07rWtd
RB-Appl-EffCW-med-Tier1-Top | DEER2016 | D16v1 | 2015-05-14 | SDG | DMo | MH72 | CZ08 | rWtd | Each | 1 | 598 | None | 95 | 0.0146 | 6.02 | 95 | 0.0146 | 6.02 | 95 | 0.0146 | 6.02 | 95 | 0.0146 | 6.02 |  |  | 9 |  | RB-Appl-EffCW-med-Tier1-TopSDGDMoMH72CZ08rWtd
RB-Appl-EffCW-med-Tier1-Top | DEER2016 | D16v1 | 2015-05-14 | SDG | DMo | MH72 | CZ10 | rWtd | Each | 1 | 598 | None | 98 | 0.0163 | 5.91 | 98 | 0.0163 | 5.91 | 98 | 0.0163 | 5.91 | 98 | 0.0163 | 5.91 |  |  | 9 |  | RB-Appl-EffCW-med-Tier1-TopSDGDMoMH72CZ10rWtd
RB-Appl-EffCW-med-Tier1-Top | DEER2016 | D16v1 | 2015-05-14 | SDG | DMo | MH72 | CZ14 | rWtd | Each | 1 | 598 | None | 91.6 | 0.0134 | 6.01 | 91.6 | 0.0134 | 6.01 | 91.6 | 0.0134 | 6.01 | 91.6 | 0.0134 | 6.01 |  |  | 9 |  | RB-Appl-EffCW-med-Tier1-TopSDGDMoMH72CZ14rWtd
RB-Appl-EffCW-med-Tier1-Top | DEER2016 | D16v1 | 2015-05-14 | SDG | DMo | MH72 | CZ15 | rWtd | Each | 1 | 598 | None | 98.9 | 0.0145 | 6.14 | 98.9 | 0.0145 | 6.14 | 98.9 | 0.0145 | 6.14 | 98.9 | 0.0145 | 6.14 |  |  | 9 |  | RB-Appl-EffCW-med-Tier1-TopSDGDMoMH72CZ15rWtd
RB-Appl-EffCW-med-Tier1-Top | DEER2016 | D16v1 | 2015-05-14 | SDG | DMo | MH85 | CZ07 | rWtd | Each | 1 | 621 | None | 92.1 | 0.015 | 5.86 | 92.1 | 0.015 | 5.86 | 92.1 | 0.015 | 5.86 | 92.1 | 0.015 | 5.86 |  |  | 9 |  | RB-Appl-EffCW-med-Tier1-TopSDGDMoMH85CZ07rWtd
RB-Appl-EffCW-med-Tier1-Top | DEER2016 | D16v1 | 2015-05-14 | SDG | DMo | MH85 | CZ08 | rWtd | Each | 1 | 621 | None | 97.1 | 0.0152 | 5.84 | 97.1 | 0.0152 | 5.84 | 97.1 | 0.0152 | 5.84 | 97.1 | 0.0152 | 5.84 |  |  | 9 |  | RB-Appl-EffCW-med-Tier1-TopSDGDMoMH85CZ08rWtd
RB-Appl-EffCW-med-Tier1-Top | DEER2016 | D16v1 | 2015-05-14 | SDG | DMo | MH85 | CZ10 | rWtd | Each | 1 | 621 | None | 97.9 | 0.0167 | 5.64 | 97.9 | 0.0167 | 5.64 | 97.9 | 0.0167 | 5.64 | 97.9 | 0.0167 | 5.64 |  |  | 9 |  | RB-Appl-EffCW-med-Tier1-TopSDGDMoMH85CZ10rWtd
RB-Appl-EffCW-med-Tier1-Top | DEER2016 | D16v1 | 2015-05-14 | SDG | DMo | MH85 | CZ14 | rWtd | Each | 1 | 621 | None | 90.8 | 0.0133 | 5.24 | 90.8 | 0.0133 | 5.24 | 90.8 | 0.0133 | 5.24 | 90.8 | 0.0133 | 5.24 |  |  | 9 |  | RB-Appl-EffCW-med-Tier1-TopSDGDMoMH85CZ14rWtd
RB-Appl-EffCW-med-Tier1-Top | DEER2016 | D16v1 | 2015-05-14 | SDG | DMo | MH85 | CZ15 | rWtd | Each | 1 | 621 | None | 98.8 | 0.0149 | 5.7 | 98.8 | 0.0149 | 5.7 | 98.8 | 0.0149 | 5.7 | 98.8 | 0.0149 | 5.7 |  |  | 9 |  | RB-Appl-EffCW-med-Tier1-TopSDGDMoMH85CZ15rWtd
RB-Appl-EffCW-med-Tier1-Top | DEER2016 | D16v1 | 2015-05-14 | SDG | MFm | 1975 | CZ06 | rWtd | Each | 1 | 465 | None | 172 | 0.0247 | 3.26 | 172 | 0.0247 | 3.26 | 172 | 0.0247 | 3.26 | 172 | 0.0247 | 3.26 |  |  | 9 |  | RB-Appl-EffCW-med-Tier1-TopSDGMFm1975CZ06rWtd
RB-Appl-EffCW-med-Tier1-Top | DEER2016 | D16v1 | 2015-05-14 | SDG | MFm | 1975 | CZ07 | rWtd | Each | 1 | 465 | None | 171 | 0.0241 | 3.34 | 171 | 0.0241 | 3.34 | 171 | 0.0241 | 3.34 | 171 | 0.0241 | 3.34 |  |  | 9 |  | RB-Appl-EffCW-med-Tier1-TopSDGMFm1975CZ07rWtd
RB-Appl-EffCW-med-Tier1-Top | DEER2016 | D16v1 | 2015-05-14 | SDG | MFm | 1975 | CZ08 | rWtd | Each | 1 | 465 | None | 175 | 0.0274 | 3.17 | 175 | 0.0274 | 3.17 | 175 | 0.0274 | 3.17 | 175 | 0.0274 | 3.17 |  |  | 9 |  | RB-Appl-EffCW-med-Tier1-TopSDGMFm1975CZ08rWtd
RB-Appl-EffCW-med-Tier1-Top | DEER2016 | D16v1 | 2015-05-14 | SDG | MFm | 1975 | CZ10 | rWtd | Each | 1 | 544 | None | 174 | 0.0281 | 3.32 | 174 | 0.0281 | 3.32 | 174 | 0.0281 | 3.32 | 174 | 0.0281 | 3.32 |  |  | 9 |  | RB-Appl-EffCW-med-Tier1-TopSDGMFm1975CZ10rWtd
RB-Appl-EffCW-med-Tier1-Top | DEER2016 | D16v1 | 2015-05-14 | SDG | MFm | 1975 | CZ14 | rWtd | Each | 1 | 634 | None | 181 | 0.0268 | 2.87 | 181 | 0.0268 | 2.87 | 181 | 0.0268 | 2.87 | 181 | 0.0268 | 2.87 |  |  | 9 |  | RB-Appl-EffCW-med-Tier1-TopSDGMFm1975CZ14rWtd
RB-Appl-EffCW-med-Tier1-Top | DEER2016 | D16v1 | 2015-05-14 | SDG | MFm | 1975 | CZ15 | rWtd | Each | 1 | 634 | None | 184 | 0.0275 | 3.19 | 184 | 0.0275 | 3.19 | 184 | 0.0275 | 3.19 | 184 | 0.0275 | 3.19 |  |  | 9 |  | RB-Appl-EffCW-med-Tier1-TopSDGMFm1975CZ15rWtd
RB-Appl-EffCW-med-Tier1-Top | DEER2016 | D16v1 | 2015-05-14 | SDG | MFm | 1985 | CZ06 | rWtd | Each | 1 | 578 | None | 171 | 0.0268 | 3.51 | 171 | 0.0268 | 3.51 | 171 | 0.0268 | 3.51 | 171 | 0.0268 | 3.51 |  |  | 9 |  | RB-Appl-EffCW-med-Tier1-TopSDGMFm1985CZ06rWtd
RB-Appl-EffCW-med-Tier1-Top | DEER2016 | D16v1 | 2015-05-14 | SDG | MFm | 1985 | CZ07 | rWtd | Each | 1 | 578 | None | 171 | 0.0258 | 3.52 | 171 | 0.0258 | 3.52 | 171 | 0.0258 | 3.52 | 171 | 0.0258 | 3.52 |  |  | 9 |  | RB-Appl-EffCW-med-Tier1-TopSDGMFm1985CZ07rWtd
RB-Appl-EffCW-med-Tier1-Top | DEER2016 | D16v1 | 2015-05-14 | SDG | MFm | 1985 | CZ08 | rWtd | Each | 1 | 578 | None | 174 | 0.0259 | 3.55 | 174 | 0.0259 | 3.55 | 174 | 0.0259 | 3.55 | 174 | 0.0259 | 3.55 |  |  | 9 |  | RB-Appl-EffCW-med-Tier1-TopSDGMFm1985CZ08rWtd
RB-Appl-EffCW-med-Tier1-Top | DEER2016 | D16v1 | 2015-05-14 | SDG | MFm | 1985 | CZ10 | rWtd | Each | 1 | 648 | None | 175 | 0.0277 | 3.32 | 175 | 0.0277 | 3.32 | 175 | 0.0277 | 3.32 | 175 | 0.0277 | 3.32 |  |  | 9 |  | RB-Appl-EffCW-med-Tier1-TopSDGMFm1985CZ10rWtd
RB-Appl-EffCW-med-Tier1-Top | DEER2016 | D16v1 | 2015-05-14 | SDG | MFm | 1985 | CZ14 | rWtd | Each | 1 | 630 | None | 181 | 0.0271 | 2.95 | 181 | 0.0271 | 2.95 | 181 | 0.0271 | 2.95 | 181 | 0.0271 | 2.95 |  |  | 9 |  | RB-Appl-EffCW-med-Tier1-TopSDGMFm1985CZ14rWtd
RB-Appl-EffCW-med-Tier1-Top | DEER2016 | D16v1 | 2015-05-14 | SDG | MFm | 1985 | CZ15 | rWtd | Each | 1 | 630 | None | 184 | 0.0275 | 3.21 | 184 | 0.0275 | 3.21 | 184 | 0.0275 | 3.21 | 184 | 0.0275 | 3.21 |  |  | 9 |  | RB-Appl-EffCW-med-Tier1-TopSDGMFm1985CZ15rWtd
RB-Appl-EffCW-med-Tier1-Top | DEER2016 | D16v1 | 2015-05-14 | SDG | MFm | 1996 | CZ06 | rWtd | Each | 1 | 518 | None | 172 | 0.0264 | 3.13 | 172 | 0.0264 | 3.13 | 172 | 0.0264 | 3.13 | 172 | 0.0264 | 3.13 |  |  | 9 |  | RB-Appl-EffCW-med-Tier1-TopSDGMFm1996CZ06rWtd
RB-Appl-EffCW-med-Tier1-Top | DEER2016 | D16v1 | 2015-05-14 | SDG | MFm | 1996 | CZ07 | rWtd | Each | 1 | 518 | None | 171 | 0.0254 | 3.29 | 171 | 0.0254 | 3.29 | 171 | 0.0254 | 3.29 | 171 | 0.0254 | 3.29 |  |  | 9 |  | RB-Appl-EffCW-med-Tier1-TopSDGMFm1996CZ07rWtd
RB-Appl-EffCW-med-Tier1-Top | DEER2016 | D16v1 | 2015-05-14 | SDG | MFm | 1996 | CZ08 | rWtd | Each | 1 | 518 | None | 177 | 0.0269 | 3.19 | 177 | 0.0269 | 3.19 | 177 | 0.0269 | 3.19 | 177 | 0.0269 | 3.19 |  |  | 9 |  | RB-Appl-EffCW-med-Tier1-TopSDGMFm1996CZ08rWtd
RB-Appl-EffCW-med-Tier1-Top | DEER2016 | D16v1 | 2015-05-14 | SDG | MFm | 1996 | CZ10 | rWtd | Each | 1 | 487 | None | 173 | 0.0281 | 3.36 | 173 | 0.0281 | 3.36 | 173 | 0.0281 | 3.36 | 173 | 0.0281 | 3.36 |  |  | 9 |  | RB-Appl-EffCW-med-Tier1-TopSDGMFm1996CZ10rWtd
RB-Appl-EffCW-med-Tier1-Top | DEER2016 | D16v1 | 2015-05-14 | SDG | MFm | 1996 | CZ14 | rWtd | Each | 1 | 480 | None | 181 | 0.0255 | 3.25 | 181 | 0.0255 | 3.25 | 181 | 0.0255 | 3.25 | 181 | 0.0255 | 3.25 |  |  | 9 |  | RB-Appl-EffCW-med-Tier1-TopSDGMFm1996CZ14rWtd
RB-Appl-EffCW-med-Tier1-Top | DEER2016 | D16v1 | 2015-05-14 | SDG | MFm | 1996 | CZ15 | rWtd | Each | 1 | 480 | None | 180 | 0.0275 | 3.2 | 180 | 0.0275 | 3.2 | 180 | 0.0275 | 3.2 | 180 | 0.0275 | 3.2 |  |  | 9 |  | RB-Appl-EffCW-med-Tier1-TopSDGMFm1996CZ15rWtd
RB-Appl-EffCW-med-Tier1-Top | DEER2016 | D16v1 | 2015-05-14 | SDG | MFm | 2003 | CZ06 | rWtd | Each | 1 | 538 | None | 171 | 0.0257 | 3.4 | 171 | 0.0257 | 3.4 | 171 | 0.0257 | 3.4 | 171 | 0.0257 | 3.4 |  |  | 9 |  | RB-Appl-EffCW-med-Tier1-TopSDGMFm2003CZ06rWtd
RB-Appl-EffCW-med-Tier1-Top | DEER2016 | D16v1 | 2015-05-14 | SDG | MFm | 2003 | CZ07 | rWtd | Each | 1 | 538 | None | 171 | 0.0252 | 3.41 | 171 | 0.0252 | 3.41 | 171 | 0.0252 | 3.41 | 171 | 0.0252 | 3.41 |  |  | 9 |  | RB-Appl-EffCW-med-Tier1-TopSDGMFm2003CZ07rWtd
RB-Appl-EffCW-med-Tier1-Top | DEER2016 | D16v1 | 2015-05-14 | SDG | MFm | 2003 | CZ08 | rWtd | Each | 1 | 538 | None | 175 | 0.026 | 3.37 | 175 | 0.026 | 3.37 | 175 | 0.026 | 3.37 | 175 | 0.026 | 3.37 |  |  | 9 |  | RB-Appl-EffCW-med-Tier1-TopSDGMFm2003CZ08rWtd
RB-Appl-EffCW-med-Tier1-Top | DEER2016 | D16v1 | 2015-05-14 | SDG | MFm | 2003 | CZ10 | rWtd | Each | 1 | 474 | None | 175 | 0.027 | 3.19 | 175 | 0.027 | 3.19 | 175 | 0.027 | 3.19 | 175 | 0.027 | 3.19 |  |  | 9 |  | RB-Appl-EffCW-med-Tier1-TopSDGMFm2003CZ10rWtd
RB-Appl-EffCW-med-Tier1-Top | DEER2016 | D16v1 | 2015-05-14 | SDG | MFm | 2003 | CZ14 | rWtd | Each | 1 | 487 | None | 179 | 0.025 | 3.43 | 179 | 0.025 | 3.43 | 179 | 0.025 | 3.43 | 179 | 0.025 | 3.43 |  |  | 9 |  | RB-Appl-EffCW-med-Tier1-TopSDGMFm2003CZ14rWtd
RB-Appl-EffCW-med-Tier1-Top | DEER2016 | D16v1 | 2015-05-14 | SDG | MFm | 2003 | CZ15 | rWtd | Each | 1 | 487 | None | 177 | 0.0264 | 3.29 | 177 | 0.0264 | 3.29 | 177 | 0.0264 | 3.29 | 177 | 0.0264 | 3.29 |  |  | 9 |  | RB-Appl-EffCW-med-Tier1-TopSDGMFm2003CZ15rWtd
RB-Appl-EffCW-med-Tier1-Top | DEER2016 | D16v1 | 2015-05-14 | SDG | MFm | 2007 | CZ06 | rWtd | Each | 1 | 538 | None | 171 | 0.0253 | 3.41 | 171 | 0.0253 | 3.41 | 171 | 0.0253 | 3.41 | 171 | 0.0253 | 3.41 |  |  | 9 |  | RB-Appl-EffCW-med-Tier1-TopSDGMFm2007CZ06rWtd
RB-Appl-EffCW-med-Tier1-Top | DEER2016 | D16v1 | 2015-05-14 | SDG | MFm | 2007 | CZ07 | rWtd | Each | 1 | 538 | None | 171 | 0.0252 | 3.48 | 171 | 0.0252 | 3.48 | 171 | 0.0252 | 3.48 | 171 | 0.0252 | 3.48 |  |  | 9 |  | RB-Appl-EffCW-med-Tier1-TopSDGMFm2007CZ07rWtd
RB-Appl-EffCW-med-Tier1-Top | DEER2016 | D16v1 | 2015-05-14 | SDG | MFm | 2007 | CZ08 | rWtd | Each | 1 | 538 | None | 175 | 0.0253 | 3.42 | 175 | 0.0253 | 3.42 | 175 | 0.0253 | 3.42 | 175 | 0.0253 | 3.42 |  |  | 9 |  | RB-Appl-EffCW-med-Tier1-TopSDGMFm2007CZ08rWtd
RB-Appl-EffCW-med-Tier1-Top | DEER2016 | D16v1 | 2015-05-14 | SDG | MFm | 2007 | CZ10 | rWtd | Each | 1 | 474 | None | 175 | 0.0257 | 3.25 | 175 | 0.0257 | 3.25 | 175 | 0.0257 | 3.25 | 175 | 0.0257 | 3.25 |  |  | 9 |  | RB-Appl-EffCW-med-Tier1-TopSDGMFm2007CZ10rWtd
RB-Appl-EffCW-med-Tier1-Top | DEER2016 | D16v1 | 2015-05-14 | SDG | MFm | 2007 | CZ14 | rWtd | Each | 1 | 487 | None | 177 | 0.0251 | 3.45 | 177 | 0.0251 | 3.45 | 177 | 0.0251 | 3.45 | 177 | 0.0251 | 3.45 |  |  | 9 |  | RB-Appl-EffCW-med-Tier1-TopSDGMFm2007CZ14rWtd
RB-Appl-EffCW-med-Tier1-Top | DEER2016 | D16v1 | 2015-05-14 | SDG | MFm | 2007 | CZ15 | rWtd | Each | 1 | 487 | None | 176 | 0.0259 | 3.32 | 176 | 0.0259 | 3.32 | 176 | 0.0259 | 3.32 | 176 | 0.0259 | 3.32 |  |  | 9 |  | RB-Appl-EffCW-med-Tier1-TopSDGMFm2007CZ15rWtd
RB-Appl-EffCW-med-Tier1-Top | DEER2016 | D16v1 | 2015-05-14 | SDG | MFm | 2011 | CZ06 | rWtd | Each | 1 | 538 | None | 171 | 0.0247 | 3.4 | 171 | 0.0247 | 3.4 | 171 | 0.0247 | 3.4 | 171 | 0.0247 | 3.4 |  |  | 9 |  | RB-Appl-EffCW-med-Tier1-TopSDGMFm2011CZ06rWtd
RB-Appl-EffCW-med-Tier1-Top | DEER2016 | D16v1 | 2015-05-14 | SDG | MFm | 2011 | CZ07 | rWtd | Each | 1 | 538 | None | 171 | 0.0255 | 3.54 | 171 | 0.0255 | 3.54 | 171 | 0.0255 | 3.54 | 171 | 0.0255 | 3.54 |  |  | 9 |  | RB-Appl-EffCW-med-Tier1-TopSDGMFm2011CZ07rWtd
RB-Appl-EffCW-med-Tier1-Top | DEER2016 | D16v1 | 2015-05-14 | SDG | MFm | 2011 | CZ08 | rWtd | Each | 1 | 538 | None | 175 | 0.0252 | 3.48 | 175 | 0.0252 | 3.48 | 175 | 0.0252 | 3.48 | 175 | 0.0252 | 3.48 |  |  | 9 |  | RB-Appl-EffCW-med-Tier1-TopSDGMFm2011CZ08rWtd
RB-Appl-EffCW-med-Tier1-Top | DEER2016 | D16v1 | 2015-05-14 | SDG | MFm | 2011 | CZ10 | rWtd | Each | 1 | 474 | None | 175 | 0.0259 | 3.31 | 175 | 0.0259 | 3.31 | 175 | 0.0259 | 3.31 | 175 | 0.0259 | 3.31 |  |  | 9 |  | RB-Appl-EffCW-med-Tier1-TopSDGMFm2011CZ10rWtd
RB-Appl-EffCW-med-Tier1-Top | DEER2016 | D16v1 | 2015-05-14 | SDG | MFm | 2011 | CZ14 | rWtd | Each | 1 | 487 | None | 178 | 0.0252 | 3.49 | 178 | 0.0252 | 3.49 | 178 | 0.0252 | 3.49 | 178 | 0.0252 | 3.49 |  |  | 9 |  | RB-Appl-EffCW-med-Tier1-TopSDGMFm2011CZ14rWtd
RB-Appl-EffCW-med-Tier1-Top | DEER2016 | D16v1 | 2015-05-14 | SDG | MFm | 2011 | CZ15 | rWtd | Each | 1 | 487 | None | 176 | 0.026 | 3.34 | 176 | 0.026 | 3.34 | 176 | 0.026 | 3.34 | 176 | 0.026 | 3.34 |  |  | 9 |  | RB-Appl-EffCW-med-Tier1-TopSDGMFm2011CZ15rWtd
RB-Appl-EffCW-med-Tier1-Top | DEER2016 | D16v1 | 2015-05-14 | SDG | MFm | 2014 | CZ06 | rWtd | Each | 1 | 538 | None | 171 | 0.0261 | 3.42 | 171 | 0.0261 | 3.42 | 171 | 0.0261 | 3.42 | 171 | 0.0261 | 3.42 |  |  | 9 |  | RB-Appl-EffCW-med-Tier1-TopSDGMFm2014CZ06rWtd
RB-Appl-EffCW-med-Tier1-Top | DEER2016 | D16v1 | 2015-05-14 | SDG | MFm | 2014 | CZ07 | rWtd | Each | 1 | 538 | None | 171 | 0.0248 | 3.55 | 171 | 0.0248 | 3.55 | 171 | 0.0248 | 3.55 | 171 | 0.0248 | 3.55 |  |  | 9 |  | RB-Appl-EffCW-med-Tier1-TopSDGMFm2014CZ07rWtd
RB-Appl-EffCW-med-Tier1-Top | DEER2016 | D16v1 | 2015-05-14 | SDG | MFm | 2014 | CZ08 | rWtd | Each | 1 | 538 | None | 176 | 0.0258 | 3.5 | 176 | 0.0258 | 3.5 | 176 | 0.0258 | 3.5 | 176 | 0.0258 | 3.5 |  |  | 9 |  | RB-Appl-EffCW-med-Tier1-TopSDGMFm2014CZ08rWtd
RB-Appl-EffCW-med-Tier1-Top | DEER2016 | D16v1 | 2015-05-14 | SDG | MFm | 2014 | CZ10 | rWtd | Each | 1 | 474 | None | 175 | 0.0262 | 3.34 | 175 | 0.0262 | 3.34 | 175 | 0.0262 | 3.34 | 175 | 0.0262 | 3.34 |  |  | 9 |  | RB-Appl-EffCW-med-Tier1-TopSDGMFm2014CZ10rWtd
RB-Appl-EffCW-med-Tier1-Top | DEER2016 | D16v1 | 2015-05-14 | SDG | MFm | 2014 | CZ14 | rWtd | Each | 1 | 487 | None | 177 | 0.0255 | 3.46 | 177 | 0.0255 | 3.46 | 177 | 0.0255 | 3.46 | 177 | 0.0255 | 3.46 |  |  | 9 |  | RB-Appl-EffCW-med-Tier1-TopSDGMFm2014CZ14rWtd
RB-Appl-EffCW-med-Tier1-Top | DEER2016 | D16v1 | 2015-05-14 | SDG | MFm | 2014 | CZ15 | rWtd | Each | 1 | 487 | None | 176 | 0.0261 | 3.34 | 176 | 0.0261 | 3.34 | 176 | 0.0261 | 3.34 | 176 | 0.0261 | 3.34 |  |  | 9 |  | RB-Appl-EffCW-med-Tier1-TopSDGMFm2014CZ15rWtd
RB-Appl-EffCW-med-Tier1-Top | DEER2016 | D16v1 | 2015-05-14 | SDG | MFm | Ex | CZ06 | rWtd | Each | 1 | 527 | None | 172 | 0.0259 | 3.38 | 172 | 0.0259 | 3.38 | 172 | 0.0259 | 3.38 | 172 | 0.0259 | 3.38 |  |  | 9 |  | RB-Appl-EffCW-med-Tier1-TopSDGMFmExCZ06rWtd
RB-Appl-EffCW-med-Tier1-Top | DEER2016 | D16v1 | 2015-05-14 | SDG | MFm | Ex | CZ07 | rWtd | Each | 1 | 516 | None | 171 | 0.0249 | 3.42 | 171 | 0.0249 | 3.42 | 171 | 0.0249 | 3.42 | 171 | 0.0249 | 3.42 |  |  | 9 |  | RB-Appl-EffCW-med-Tier1-TopSDGMFmExCZ07rWtd
RB-Appl-EffCW-med-Tier1-Top | DEER2016 | D16v1 | 2015-05-14 | SDG | MFm | Ex | CZ08 | rWtd | Each | 1 | 539 | None | 175 | 0.0262 | 3.37 | 175 | 0.0262 | 3.37 | 175 | 0.0262 | 3.37 | 175 | 0.0262 | 3.37 |  |  | 9 |  | RB-Appl-EffCW-med-Tier1-TopSDGMFmExCZ08rWtd
RB-Appl-EffCW-med-Tier1-Top | DEER2016 | D16v1 | 2015-05-14 | SDG | MFm | Ex | CZ10 | rWtd | Each | 1 | 580 | None | 175 | 0.0278 | 3.31 | 175 | 0.0278 | 3.31 | 175 | 0.0278 | 3.31 | 175 | 0.0278 | 3.31 |  |  | 9 |  | RB-Appl-EffCW-med-Tier1-TopSDGMFmExCZ10rWtd
RB-Appl-EffCW-med-Tier1-Top | DEER2016 | D16v1 | 2015-05-14 | SDG | MFm | Ex | CZ14 | rWtd | Each | 1 | 634 | None | 181 | 0.0268 | 2.87 | 181 | 0.0268 | 2.87 | 181 | 0.0268 | 2.87 | 181 | 0.0268 | 2.87 |  |  | 9 |  | RB-Appl-EffCW-med-Tier1-TopSDGMFmExCZ14rWtd
RB-Appl-EffCW-med-Tier1-Top | DEER2016 | D16v1 | 2015-05-14 | SDG | MFm | Ex | CZ15 | rWtd | Each | 1 | 634 | None | 184 | 0.0275 | 3.19 | 184 | 0.0275 | 3.19 | 184 | 0.0275 | 3.19 | 184 | 0.0275 | 3.19 |  |  | 9 |  | RB-Appl-EffCW-med-Tier1-TopSDGMFmExCZ15rWtd
RB-Appl-EffCW-med-Tier1-Top | DEER2016 | D16v1 | 2015-05-14 | SDG | MFm | Ex | IOU | rWtd | Each | 1 | 530 | None | 172 | 0.0256 | 3.39 | 172 | 0.0256 | 3.39 | 172 | 0.0256 | 3.39 | 172 | 0.0256 | 3.39 |  |  | 9 |  | RB-Appl-EffCW-med-Tier1-TopSDGMFmExIOUrWtd
RB-Appl-EffCW-med-Tier1-Top | DEER2016 | D16v1 | 2015-05-14 | SDG | SFm | 1975 | CZ06 | rWtd | Each | 1 | 764 | None | 118 | 0.0183 | 7.74 | 118 | 0.0183 | 7.74 | 118 | 0.0183 | 7.74 | 118 | 0.0183 | 7.74 |  |  | 9 |  | RB-Appl-EffCW-med-Tier1-TopSDGSFm1975CZ06rWtd
RB-Appl-EffCW-med-Tier1-Top | DEER2016 | D16v1 | 2015-05-14 | SDG | SFm | 1975 | CZ07 | rWtd | Each | 1 | 764 | None | 117 | 0.00896 | 7.52 | 117 | 0.00896 | 7.52 | 117 | 0.00896 | 7.52 | 117 | 0.00896 | 7.52 |  |  | 9 |  | RB-Appl-EffCW-med-Tier1-TopSDGSFm1975CZ07rWtd
RB-Appl-EffCW-med-Tier1-Top | DEER2016 | D16v1 | 2015-05-14 | SDG | SFm | 1975 | CZ08 | rWtd | Each | 1 | 764 | None | 123 | 0.0193 | 7.38 | 123 | 0.0193 | 7.38 | 123 | 0.0193 | 7.38 | 123 | 0.0193 | 7.38 |  |  | 9 |  | RB-Appl-EffCW-med-Tier1-TopSDGSFm1975CZ08rWtd
RB-Appl-EffCW-med-Tier1-Top | DEER2016 | D16v1 | 2015-05-14 | SDG | SFm | 1975 | CZ10 | rWtd | Each | 1 | 818 | None | 122 | 0.0211 | 7.06 | 122 | 0.0211 | 7.06 | 122 | 0.0211 | 7.06 | 122 | 0.0211 | 7.06 |  |  | 9 |  | RB-Appl-EffCW-med-Tier1-TopSDGSFm1975CZ10rWtd
RB-Appl-EffCW-med-Tier1-Top | DEER2016 | D16v1 | 2015-05-14 | SDG | SFm | 1975 | CZ14 | rWtd | Each | 1 | 778 | None | 127 | 0.0208 | 7.17 | 127 | 0.0208 | 7.17 | 127 | 0.0208 | 7.17 | 127 | 0.0208 | 7.17 |  |  | 9 |  | RB-Appl-EffCW-med-Tier1-TopSDGSFm1975CZ14rWtd
RB-Appl-EffCW-med-Tier1-Top | DEER2016 | D16v1 | 2015-05-14 | SDG | SFm | 1975 | CZ15 | rWtd | Each | 1 | 778 | None | 134 | 0.0226 | 7.28 | 134 | 0.0226 | 7.28 | 134 | 0.0226 | 7.28 | 134 | 0.0226 | 7.28 |  |  | 9 |  | RB-Appl-EffCW-med-Tier1-TopSDGSFm1975CZ15rWtd
RB-Appl-EffCW-med-Tier1-Top | DEER2016 | D16v1 | 2015-05-14 | SDG | SFm | 1985 | CZ06 | rWtd | Each | 1 | 1030 | None | 119 | 0.0507 | 7.67 | 119 | 0.0507 | 7.67 | 119 | 0.0507 | 7.67 | 119 | 0.0507 | 7.67 |  |  | 9 |  | RB-Appl-EffCW-med-Tier1-TopSDGSFm1985CZ06rWtd
RB-Appl-EffCW-med-Tier1-Top | DEER2016 | D16v1 | 2015-05-14 | SDG | SFm | 1985 | CZ07 | rWtd | Each | 1 | 1030 | None | 118 | 0.0252 | 7.64 | 118 | 0.0252 | 7.64 | 118 | 0.0252 | 7.64 | 118 | 0.0252 | 7.64 |  |  | 9 |  | RB-Appl-EffCW-med-Tier1-TopSDGSFm1985CZ07rWtd
RB-Appl-EffCW-med-Tier1-Top | DEER2016 | D16v1 | 2015-05-14 | SDG | SFm | 1985 | CZ08 | rWtd | Each | 1 | 1030 | None | 123 | 0.0199 | 7.63 | 123 | 0.0199 | 7.63 | 123 | 0.0199 | 7.63 | 123 | 0.0199 | 7.63 |  |  | 9 |  | RB-Appl-EffCW-med-Tier1-TopSDGSFm1985CZ08rWtd
RB-Appl-EffCW-med-Tier1-Top | DEER2016 | D16v1 | 2015-05-14 | SDG | SFm | 1985 | CZ10 | rWtd | Each | 1 | 906 | None | 121 | 0.022 | 7.23 | 121 | 0.022 | 7.23 | 121 | 0.022 | 7.23 | 121 | 0.022 | 7.23 |  |  | 9 |  | RB-Appl-EffCW-med-Tier1-TopSDGSFm1985CZ10rWtd
RB-Appl-EffCW-med-Tier1-Top | DEER2016 | D16v1 | 2015-05-14 | SDG | SFm | 1985 | CZ14 | rWtd | Each | 1 | 870 | None | 128 | 0.022 | 6.15 | 128 | 0.022 | 6.15 | 128 | 0.022 | 6.15 | 128 | 0.022 | 6.15 |  |  | 9 |  | RB-Appl-EffCW-med-Tier1-TopSDGSFm1985CZ14rWtd
RB-Appl-EffCW-med-Tier1-Top | DEER2016 | D16v1 | 2015-05-14 | SDG | SFm | 1985 | CZ15 | rWtd | Each | 1 | 870 | None | 137 | 0.024 | 6.63 | 137 | 0.024 | 6.63 | 137 | 0.024 | 6.63 | 137 | 0.024 | 6.63 |  |  | 9 |  | RB-Appl-EffCW-med-Tier1-TopSDGSFm1985CZ15rWtd
RB-Appl-EffCW-med-Tier1-Top | DEER2016 | D16v1 | 2015-05-14 | SDG | SFm | 1996 | CZ06 | rWtd | Each | 1 | 1150 | None | 117 | 0.00989 | 7.75 | 117 | 0.00989 | 7.75 | 117 | 0.00989 | 7.75 | 117 | 0.00989 | 7.75 |  |  | 9 |  | RB-Appl-EffCW-med-Tier1-TopSDGSFm1996CZ06rWtd
RB-Appl-EffCW-med-Tier1-Top | DEER2016 | D16v1 | 2015-05-14 | SDG | SFm | 1996 | CZ07 | rWtd | Each | 1 | 1150 | None | 117 | 0.0105 | 7.75 | 117 | 0.0105 | 7.75 | 117 | 0.0105 | 7.75 | 117 | 0.0105 | 7.75 |  |  | 9 |  | RB-Appl-EffCW-med-Tier1-TopSDGSFm1996CZ07rWtd
RB-Appl-EffCW-med-Tier1-Top | DEER2016 | D16v1 | 2015-05-14 | SDG | SFm | 1996 | CZ08 | rWtd | Each | 1 | 1150 | None | 125 | 0.0183 | 7.62 | 125 | 0.0183 | 7.62 | 125 | 0.0183 | 7.62 | 125 | 0.0183 | 7.62 |  |  | 9 |  | RB-Appl-EffCW-med-Tier1-TopSDGSFm1996CZ08rWtd
RB-Appl-EffCW-med-Tier1-Top | DEER2016 | D16v1 | 2015-05-14 | SDG | SFm | 1996 | CZ10 | rWtd | Each | 1 | 1090 | None | 122 | 0.0189 | 7.42 | 122 | 0.0189 | 7.42 | 122 | 0.0189 | 7.42 | 122 | 0.0189 | 7.42 |  |  | 9 |  | RB-Appl-EffCW-med-Tier1-TopSDGSFm1996CZ10rWtd
RB-Appl-EffCW-med-Tier1-Top | DEER2016 | D16v1 | 2015-05-14 | SDG | SFm | 1996 | CZ14 | rWtd | Each | 1 | 879 | None | 126 | 0.0208 | 6.87 | 126 | 0.0208 | 6.87 | 126 | 0.0208 | 6.87 | 126 | 0.0208 | 6.87 |  |  | 9 |  | RB-Appl-EffCW-med-Tier1-TopSDGSFm1996CZ14rWtd
RB-Appl-EffCW-med-Tier1-Top | DEER2016 | D16v1 | 2015-05-14 | SDG | SFm | 1996 | CZ15 | rWtd | Each | 1 | 879 | None | 134 | 0.0207 | 7 | 134 | 0.0207 | 7 | 134 | 0.0207 | 7 | 134 | 0.0207 | 7 |  |  | 9 |  | RB-Appl-EffCW-med-Tier1-TopSDGSFm1996CZ15rWtd
RB-Appl-EffCW-med-Tier1-Top | DEER2016 | D16v1 | 2015-05-14 | SDG | SFm | 2003 | CZ06 | rWtd | Each | 1 | 1200 | None | 119 | 0.0148 | 7.26 | 119 | 0.0148 | 7.26 | 119 | 0.0148 | 7.26 | 119 | 0.0148 | 7.26 |  |  | 9 |  | RB-Appl-EffCW-med-Tier1-TopSDGSFm2003CZ06rWtd
RB-Appl-EffCW-med-Tier1-Top | DEER2016 | D16v1 | 2015-05-14 | SDG | SFm | 2003 | CZ07 | rWtd | Each | 1 | 1200 | None | 121 | 0.0204 | 7.24 | 121 | 0.0204 | 7.24 | 121 | 0.0204 | 7.24 | 121 | 0.0204 | 7.24 |  |  | 9 |  | RB-Appl-EffCW-med-Tier1-TopSDGSFm2003CZ07rWtd
RB-Appl-EffCW-med-Tier1-Top | DEER2016 | D16v1 | 2015-05-14 | SDG | SFm | 2003 | CZ08 | rWtd | Each | 1 | 1200 | None | 130 | 0.0208 | 7.05 | 130 | 0.0208 | 7.05 | 130 | 0.0208 | 7.05 | 130 | 0.0208 | 7.05 |  |  | 9 |  | RB-Appl-EffCW-med-Tier1-TopSDGSFm2003CZ08rWtd
RB-Appl-EffCW-med-Tier1-Top | DEER2016 | D16v1 | 2015-05-14 | SDG | SFm | 2003 | CZ10 | rWtd | Each | 1 | 974 | None | 125 | 0.0173 | 6.9 | 125 | 0.0173 | 6.9 | 125 | 0.0173 | 6.9 | 125 | 0.0173 | 6.9 |  |  | 9 |  | RB-Appl-EffCW-med-Tier1-TopSDGSFm2003CZ10rWtd
RB-Appl-EffCW-med-Tier1-Top | DEER2016 | D16v1 | 2015-05-14 | SDG | SFm | 2003 | CZ14 | rWtd | Each | 1 | 1080 | None | 125 | 0.0167 | 6.83 | 125 | 0.0167 | 6.83 | 125 | 0.0167 | 6.83 | 125 | 0.0167 | 6.83 |  |  | 9 |  | RB-Appl-EffCW-med-Tier1-TopSDGSFm2003CZ14rWtd
RB-Appl-EffCW-med-Tier1-Top | DEER2016 | D16v1 | 2015-05-14 | SDG | SFm | 2003 | CZ15 | rWtd | Each | 1 | 1080 | None | 134 | 0.0224 | 7.15 | 134 | 0.0224 | 7.15 | 134 | 0.0224 | 7.15 | 134 | 0.0224 | 7.15 |  |  | 9 |  | RB-Appl-EffCW-med-Tier1-TopSDGSFm2003CZ15rWtd
RB-Appl-EffCW-med-Tier1-Top | DEER2016 | D16v1 | 2015-05-14 | SDG | SFm | 2007 | CZ06 | rWtd | Each | 1 | 1200 | None | 120 | 0.0195 | 7.43 | 120 | 0.0195 | 7.43 | 120 | 0.0195 | 7.43 | 120 | 0.0195 | 7.43 |  |  | 9 |  | RB-Appl-EffCW-med-Tier1-TopSDGSFm2007CZ06rWtd
RB-Appl-EffCW-med-Tier1-Top | DEER2016 | D16v1 | 2015-05-14 | SDG | SFm | 2007 | CZ07 | rWtd | Each | 1 | 1200 | None | 117 | 0.0208 | 7.08 | 117 | 0.0208 | 7.08 | 117 | 0.0208 | 7.08 | 117 | 0.0208 | 7.08 |  |  | 9 |  | RB-Appl-EffCW-med-Tier1-TopSDGSFm2007CZ07rWtd
RB-Appl-EffCW-med-Tier1-Top | DEER2016 | D16v1 | 2015-05-14 | SDG | SFm | 2007 | CZ08 | rWtd | Each | 1 | 1200 | None | 123 | 0.0182 | 7.23 | 123 | 0.0182 | 7.23 | 123 | 0.0182 | 7.23 | 123 | 0.0182 | 7.23 |  |  | 9 |  | RB-Appl-EffCW-med-Tier1-TopSDGSFm2007CZ08rWtd
RB-Appl-EffCW-med-Tier1-Top | DEER2016 | D16v1 | 2015-05-14 | SDG | SFm | 2007 | CZ10 | rWtd | Each | 1 | 974 | None | 123 | 0.0171 | 6.9 | 123 | 0.0171 | 6.9 | 123 | 0.0171 | 6.9 | 123 | 0.0171 | 6.9 |  |  | 9 |  | RB-Appl-EffCW-med-Tier1-TopSDGSFm2007CZ10rWtd
RB-Appl-EffCW-med-Tier1-Top | DEER2016 | D16v1 | 2015-05-14 | SDG | SFm | 2007 | CZ14 | rWtd | Each | 1 | 1080 | None | 124 | 0.0179 | 6.66 | 124 | 0.0179 | 6.66 | 124 | 0.0179 | 6.66 | 124 | 0.0179 | 6.66 |  |  | 9 |  | RB-Appl-EffCW-med-Tier1-TopSDGSFm2007CZ14rWtd
RB-Appl-EffCW-med-Tier1-Top | DEER2016 | D16v1 | 2015-05-14 | SDG | SFm | 2007 | CZ15 | rWtd | Each | 1 | 1080 | None | 131 | 0.0205 | 7.16 | 131 | 0.0205 | 7.16 | 131 | 0.0205 | 7.16 | 131 | 0.0205 | 7.16 |  |  | 9 |  | RB-Appl-EffCW-med-Tier1-TopSDGSFm2007CZ15rWtd
RB-Appl-EffCW-med-Tier1-Top | DEER2016 | D16v1 | 2015-05-14 | SDG | SFm | 2011 | CZ06 | rWtd | Each | 1 | 1200 | None | 118 | 0.0212 | 7.23 | 118 | 0.0212 | 7.23 | 118 | 0.0212 | 7.23 | 118 | 0.0212 | 7.23 |  |  | 9 |  | RB-Appl-EffCW-med-Tier1-TopSDGSFm2011CZ06rWtd
RB-Appl-EffCW-med-Tier1-Top | DEER2016 | D16v1 | 2015-05-14 | SDG | SFm | 2011 | CZ07 | rWtd | Each | 1 | 1200 | None | 119 | 0.0192 | 7.26 | 119 | 0.0192 | 7.26 | 119 | 0.0192 | 7.26 | 119 | 0.0192 | 7.26 |  |  | 9 |  | RB-Appl-EffCW-med-Tier1-TopSDGSFm2011CZ07rWtd
RB-Appl-EffCW-med-Tier1-Top | DEER2016 | D16v1 | 2015-05-14 | SDG | SFm | 2011 | CZ08 | rWtd | Each | 1 | 1200 | None | 133 | 0.0182 | 7.34 | 133 | 0.0182 | 7.34 | 133 | 0.0182 | 7.34 | 133 | 0.0182 | 7.34 |  |  | 9 |  | RB-Appl-EffCW-med-Tier1-TopSDGSFm2011CZ08rWtd
RB-Appl-EffCW-med-Tier1-Top | DEER2016 | D16v1 | 2015-05-14 | SDG | SFm | 2011 | CZ10 | rWtd | Each | 1 | 974 | None | 123 | 0.0175 | 7 | 123 | 0.0175 | 7 | 123 | 0.0175 | 7 | 123 | 0.0175 | 7 |  |  | 9 |  | RB-Appl-EffCW-med-Tier1-TopSDGSFm2011CZ10rWtd
RB-Appl-EffCW-med-Tier1-Top | DEER2016 | D16v1 | 2015-05-14 | SDG | SFm | 2011 | CZ14 | rWtd | Each | 1 | 1080 | None | 124 | 0.0187 | 6.75 | 124 | 0.0187 | 6.75 | 124 | 0.0187 | 6.75 | 124 | 0.0187 | 6.75 |  |  | 9 |  | RB-Appl-EffCW-med-Tier1-TopSDGSFm2011CZ14rWtd
RB-Appl-EffCW-med-Tier1-Top | DEER2016 | D16v1 | 2015-05-14 | SDG | SFm | 2011 | CZ15 | rWtd | Each | 1 | 1080 | None | 132 | 0.0214 | 7.25 | 132 | 0.0214 | 7.25 | 132 | 0.0214 | 7.25 | 132 | 0.0214 | 7.25 |  |  | 9 |  | RB-Appl-EffCW-med-Tier1-TopSDGSFm2011CZ15rWtd
RB-Appl-EffCW-med-Tier1-Top | DEER2016 | D16v1 | 2015-05-14 | SDG | SFm | 2014 | CZ06 | rWtd | Each | 1 | 1200 | None | 117 | 0.0133 | 7.25 | 117 | 0.0133 | 7.25 | 117 | 0.0133 | 7.25 | 117 | 0.0133 | 7.25 |  |  | 9 |  | RB-Appl-EffCW-med-Tier1-TopSDGSFm2014CZ06rWtd
RB-Appl-EffCW-med-Tier1-Top | DEER2016 | D16v1 | 2015-05-14 | SDG | SFm | 2014 | CZ07 | rWtd | Each | 1 | 1200 | None | 118 | 0.000654 | 7.22 | 118 | 0.000654 | 7.22 | 118 | 0.000654 | 7.22 | 118 | 0.000654 | 7.22 |  |  | 9 |  | RB-Appl-EffCW-med-Tier1-TopSDGSFm2014CZ07rWtd
RB-Appl-EffCW-med-Tier1-Top | DEER2016 | D16v1 | 2015-05-14 | SDG | SFm | 2014 | CZ08 | rWtd | Each | 1 | 1200 | None | 121 | 0.0206 | 7.34 | 121 | 0.0206 | 7.34 | 121 | 0.0206 | 7.34 | 121 | 0.0206 | 7.34 |  |  | 9 |  | RB-Appl-EffCW-med-Tier1-TopSDGSFm2014CZ08rWtd
RB-Appl-EffCW-med-Tier1-Top | DEER2016 | D16v1 | 2015-05-14 | SDG | SFm | 2014 | CZ10 | rWtd | Each | 1 | 974 | None | 124 | 0.0191 | 6.98 | 124 | 0.0191 | 6.98 | 124 | 0.0191 | 6.98 | 124 | 0.0191 | 6.98 |  |  | 9 |  | RB-Appl-EffCW-med-Tier1-TopSDGSFm2014CZ10rWtd
RB-Appl-EffCW-med-Tier1-Top | DEER2016 | D16v1 | 2015-05-14 | SDG | SFm | 2014 | CZ14 | rWtd | Each | 1 | 1080 | None | 124 | 0.0194 | 6.7 | 124 | 0.0194 | 6.7 | 124 | 0.0194 | 6.7 | 124 | 0.0194 | 6.7 |  |  | 9 |  | RB-Appl-EffCW-med-Tier1-TopSDGSFm2014CZ14rWtd
RB-Appl-EffCW-med-Tier1-Top | DEER2016 | D16v1 | 2015-05-14 | SDG | SFm | 2014 | CZ15 | rWtd | Each | 1 | 1080 | None | 132 | 0.021 | 7.22 | 132 | 0.021 | 7.22 | 132 | 0.021 | 7.22 | 132 | 0.021 | 7.22 |  |  | 9 |  | RB-Appl-EffCW-med-Tier1-TopSDGSFm2014CZ15rWtd
RB-Appl-EffCW-med-Tier1-Top | DEER2016 | D16v1 | 2015-05-14 | SDG | SFm | Ex | CZ06 | rWtd | Each | 1 | 1090 | None | 118 | 0.0261 | 7.57 | 118 | 0.0261 | 7.57 | 118 | 0.0261 | 7.57 | 118 | 0.0261 | 7.57 |  |  | 9 |  | RB-Appl-EffCW-med-Tier1-TopSDGSFmExCZ06rWtd
RB-Appl-EffCW-med-Tier1-Top | DEER2016 | D16v1 | 2015-05-14 | SDG | SFm | Ex | CZ07 | rWtd | Each | 1 | 932 | None | 118 | 0.0143 | 7.54 | 118 | 0.0143 | 7.54 | 118 | 0.0143 | 7.54 | 118 | 0.0143 | 7.54 |  |  | 9 |  | RB-Appl-EffCW-med-Tier1-TopSDGSFmExCZ07rWtd
RB-Appl-EffCW-med-Tier1-Top | DEER2016 | D16v1 | 2015-05-14 | SDG | SFm | Ex | CZ08 | rWtd | Each | 1 | 1030 | None | 125 | 0.0191 | 7.49 | 125 | 0.0191 | 7.49 | 125 | 0.0191 | 7.49 | 125 | 0.0191 | 7.49 |  |  | 9 |  | RB-Appl-EffCW-med-Tier1-TopSDGSFmExCZ08rWtd
RB-Appl-EffCW-med-Tier1-Top | DEER2016 | D16v1 | 2015-05-14 | SDG | SFm | Ex | CZ10 | rWtd | Each | 1 | 903 | None | 122 | 0.0204 | 7.13 | 122 | 0.0204 | 7.13 | 122 | 0.0204 | 7.13 | 122 | 0.0204 | 7.13 |  |  | 9 |  | RB-Appl-EffCW-med-Tier1-TopSDGSFmExCZ10rWtd
RB-Appl-EffCW-med-Tier1-Top | DEER2016 | D16v1 | 2015-05-14 | SDG | SFm | Ex | CZ14 | rWtd | Each | 1 | 841 | None | 127 | 0.0208 | 6.83 | 127 | 0.0208 | 6.83 | 127 | 0.0208 | 6.83 | 127 | 0.0208 | 6.83 |  |  | 9 |  | RB-Appl-EffCW-med-Tier1-TopSDGSFmExCZ14rWtd
RB-Appl-EffCW-med-Tier1-Top | DEER2016 | D16v1 | 2015-05-14 | SDG | SFm | Ex | CZ15 | rWtd | Each | 1 | 798 | None | 135 | 0.0229 | 7.14 | 135 | 0.0229 | 7.14 | 135 | 0.0229 | 7.14 | 135 | 0.0229 | 7.14 |  |  | 9 |  | RB-Appl-EffCW-med-Tier1-TopSDGSFmExCZ15rWtd
RB-Appl-EffCW-med-Tier1-Top | DEER2016 | D16v1 | 2015-05-14 | SDG | SFm | Ex | IOU | rWtd | Each | 1 | 939 | None | 119 | 0.0173 | 7.42 | 119 | 0.0173 | 7.42 | 119 | 0.0173 | 7.42 | 119 | 0.0173 | 7.42 |  |  | 9 |  | RB-Appl-EffCW-med-Tier1-TopSDGSFmExIOUrWtd
RB-Appl-EffCW-med-Tier2-Front | DEER2016 | D16v1 | 2015-05-14 | PGE | DMo | Ex | CZ01 | rWtd | Each | 1 | 606 | None | 181 | 0.0227 | 6.68 | 110 | 0.0146 | 2.84 | 181 | 0.0227 | 6.68 | 110 | 0.0146 | 2.84 |  |  | 9 |  | RB-Appl-EffCW-med-Tier2-FrontPGEDMoExCZ01rWtd
RB-Appl-EffCW-med-Tier2-Front | DEER2016 | D16v1 | 2015-05-14 | PGE | DMo | Ex | CZ02 | rWtd | Each | 1 | 606 | None | 185 | 0.03 | 6.4 | 112 | 0.0183 | 2.79 | 185 | 0.03 | 6.4 | 112 | 0.0183 | 2.79 |  |  | 9 |  | RB-Appl-EffCW-med-Tier2-FrontPGEDMoExCZ02rWtd
RB-Appl-EffCW-med-Tier2-Front | DEER2016 | D16v1 | 2015-05-14 | PGE | DMo | Ex | CZ03 | rWtd | Each | 1 | 606 | None | 184 | 0.0287 | 6.55 | 112 | 0.018 | 2.88 | 184 | 0.0287 | 6.55 | 112 | 0.018 | 2.88 |  |  | 9 |  | RB-Appl-EffCW-med-Tier2-FrontPGEDMoExCZ03rWtd
RB-Appl-EffCW-med-Tier2-Front | DEER2016 | D16v1 | 2015-05-14 | PGE | DMo | Ex | CZ04 | rWtd | Each | 1 | 608 | None | 185 | 0.028 | 6.27 | 112 | 0.0169 | 2.74 | 185 | 0.028 | 6.27 | 112 | 0.0169 | 2.74 |  |  | 9 |  | RB-Appl-EffCW-med-Tier2-FrontPGEDMoExCZ04rWtd
RB-Appl-EffCW-med-Tier2-Front | DEER2016 | D16v1 | 2015-05-14 | PGE | DMo | Ex | CZ05 | rWtd | Each | 1 | 607 | None | 181 | 0.0245 | 6.57 | 110 | 0.0145 | 2.89 | 181 | 0.0245 | 6.57 | 110 | 0.0145 | 2.89 |  |  | 9 |  | RB-Appl-EffCW-med-Tier2-FrontPGEDMoExCZ05rWtd
RB-Appl-EffCW-med-Tier2-Front | DEER2016 | D16v1 | 2015-05-14 | PGE | DMo | Ex | CZ11 | rWtd | Each | 1 | 610 | None | 187 | 0.0294 | 6 | 114 | 0.0182 | 2.65 | 187 | 0.0294 | 6 | 114 | 0.0182 | 2.65 |  |  | 9 |  | RB-Appl-EffCW-med-Tier2-FrontPGEDMoExCZ11rWtd
RB-Appl-EffCW-med-Tier2-Front | DEER2016 | D16v1 | 2015-05-14 | PGE | DMo | Ex | CZ12 | rWtd | Each | 1 | 606 | None | 185 | 0.0302 | 6.1 | 113 | 0.0181 | 2.66 | 185 | 0.0302 | 6.1 | 113 | 0.0181 | 2.66 |  |  | 9 |  | RB-Appl-EffCW-med-Tier2-FrontPGEDMoExCZ12rWtd
RB-Appl-EffCW-med-Tier2-Front | DEER2016 | D16v1 | 2015-05-14 | PGE | DMo | Ex | CZ13 | rWtd | Each | 1 | 604 | None | 187 | 0.0279 | 6.06 | 115 | 0.0168 | 2.7 | 187 | 0.0279 | 6.06 | 115 | 0.0168 | 2.7 |  |  | 9 |  | RB-Appl-EffCW-med-Tier2-FrontPGEDMoExCZ13rWtd
RB-Appl-EffCW-med-Tier2-Front | DEER2016 | D16v1 | 2015-05-14 | PGE | DMo | Ex | CZ16 | rWtd | Each | 1 | 614 | None | 185 | 0.0279 | 6.12 | 111 | 0.0169 | 2.5 | 185 | 0.0279 | 6.12 | 111 | 0.0169 | 2.5 |  |  | 9 |  | RB-Appl-EffCW-med-Tier2-FrontPGEDMoExCZ16rWtd
RB-Appl-EffCW-med-Tier2-Front | DEER2016 | D16v1 | 2015-05-14 | PGE | DMo | Ex | IOU | rWtd | Each | 1 | 608 | None | 186 | 0.0287 | 6.17 | 113 | 0.0175 | 2.7 | 186 | 0.0287 | 6.17 | 113 | 0.0175 | 2.7 |  |  | 9 |  | RB-Appl-EffCW-med-Tier2-FrontPGEDMoExIOUrWtd
RB-Appl-EffCW-med-Tier2-Front | DEER2016 | D16v1 | 2015-05-14 | PGE | DMo | MH00 | CZ01 | rWtd | Each | 1 | 621 | None | 181 | 0.026 | 6.19 | 109 | 0.0153 | 2.53 | 181 | 0.026 | 6.19 | 109 | 0.0153 | 2.53 |  |  | 9 |  | RB-Appl-EffCW-med-Tier2-FrontPGEDMoMH00CZ01rWtd
RB-Appl-EffCW-med-Tier2-Front | DEER2016 | D16v1 | 2015-05-14 | PGE | DMo | MH00 | CZ02 | rWtd | Each | 1 | 621 | None | 185 | 0.0325 | 5.94 | 111 | 0.0202 | 2.5 | 185 | 0.0325 | 5.94 | 111 | 0.0202 | 2.5 |  |  | 9 |  | RB-Appl-EffCW-med-Tier2-FrontPGEDMoMH00CZ02rWtd
RB-Appl-EffCW-med-Tier2-Front | DEER2016 | D16v1 | 2015-05-14 | PGE | DMo | MH00 | CZ03 | rWtd | Each | 1 | 621 | None | 182 | 0.0288 | 6.04 | 111 | 0.0179 | 2.57 | 182 | 0.0288 | 6.04 | 111 | 0.0179 | 2.57 |  |  | 9 |  | RB-Appl-EffCW-med-Tier2-FrontPGEDMoMH00CZ03rWtd
RB-Appl-EffCW-med-Tier2-Front | DEER2016 | D16v1 | 2015-05-14 | PGE | DMo | MH00 | CZ04 | rWtd | Each | 1 | 621 | None | 187 | 0.0281 | 6.16 | 114 | 0.017 | 2.66 | 187 | 0.0281 | 6.16 | 114 | 0.017 | 2.66 |  |  | 9 |  | RB-Appl-EffCW-med-Tier2-FrontPGEDMoMH00CZ04rWtd
RB-Appl-EffCW-med-Tier2-Front | DEER2016 | D16v1 | 2015-05-14 | PGE | DMo | MH00 | CZ05 | rWtd | Each | 1 | 621 | None | 180 | 0.026 | 6.08 | 110 | 0.0158 | 2.6 | 180 | 0.026 | 6.08 | 110 | 0.0158 | 2.6 |  |  | 9 |  | RB-Appl-EffCW-med-Tier2-FrontPGEDMoMH00CZ05rWtd
RB-Appl-EffCW-med-Tier2-Front | DEER2016 | D16v1 | 2015-05-14 | PGE | DMo | MH00 | CZ11 | rWtd | Each | 1 | 621 | None | 189 | 0.0302 | 5.76 | 115 | 0.0186 | 2.51 | 189 | 0.0302 | 5.76 | 115 | 0.0186 | 2.51 |  |  | 9 |  | RB-Appl-EffCW-med-Tier2-FrontPGEDMoMH00CZ11rWtd
RB-Appl-EffCW-med-Tier2-Front | DEER2016 | D16v1 | 2015-05-14 | PGE | DMo | MH00 | CZ12 | rWtd | Each | 1 | 621 | None | 190 | 0.031 | 5.86 | 116 | 0.0191 | 2.56 | 190 | 0.031 | 5.86 | 116 | 0.0191 | 2.56 |  |  | 9 |  | RB-Appl-EffCW-med-Tier2-FrontPGEDMoMH00CZ12rWtd
RB-Appl-EffCW-med-Tier2-Front | DEER2016 | D16v1 | 2015-05-14 | PGE | DMo | MH00 | CZ13 | rWtd | Each | 1 | 621 | None | 191 | 0.0309 | 5.66 | 117 | 0.019 | 2.44 | 191 | 0.0309 | 5.66 | 117 | 0.019 | 2.44 |  |  | 9 |  | RB-Appl-EffCW-med-Tier2-FrontPGEDMoMH00CZ13rWtd
RB-Appl-EffCW-med-Tier2-Front | DEER2016 | D16v1 | 2015-05-14 | PGE | DMo | MH00 | CZ16 | rWtd | Each | 1 | 621 | None | 187 | 0.0281 | 6.17 | 114 | 0.0171 | 2.49 | 187 | 0.0281 | 6.17 | 114 | 0.0171 | 2.49 |  |  | 9 |  | RB-Appl-EffCW-med-Tier2-FrontPGEDMoMH00CZ16rWtd
RB-Appl-EffCW-med-Tier2-Front | DEER2016 | D16v1 | 2015-05-14 | PGE | DMo | MH06 | CZ01 | rWtd | Each | 1 | 621 | None | 181 | 0.0254 | 6.2 | 109 | 0.0152 | 2.55 | 181 | 0.0254 | 6.2 | 109 | 0.0152 | 2.55 |  |  | 9 |  | RB-Appl-EffCW-med-Tier2-FrontPGEDMoMH06CZ01rWtd
RB-Appl-EffCW-med-Tier2-Front | DEER2016 | D16v1 | 2015-05-14 | PGE | DMo | MH06 | CZ02 | rWtd | Each | 1 | 621 | None | 187 | 0.0293 | 5.97 | 114 | 0.0182 | 2.54 | 187 | 0.0293 | 5.97 | 114 | 0.0182 | 2.54 |  |  | 9 |  | RB-Appl-EffCW-med-Tier2-FrontPGEDMoMH06CZ02rWtd
RB-Appl-EffCW-med-Tier2-Front | DEER2016 | D16v1 | 2015-05-14 | PGE | DMo | MH06 | CZ03 | rWtd | Each | 1 | 621 | None | 180 | 0.0263 | 5.68 | 109 | 0.0151 | 2.34 | 180 | 0.0263 | 5.68 | 109 | 0.0151 | 2.34 |  |  | 9 |  | RB-Appl-EffCW-med-Tier2-FrontPGEDMoMH06CZ03rWtd
RB-Appl-EffCW-med-Tier2-Front | DEER2016 | D16v1 | 2015-05-14 | PGE | DMo | MH06 | CZ04 | rWtd | Each | 1 | 621 | None | 187 | 0.0281 | 6.14 | 114 | 0.0173 | 2.67 | 187 | 0.0281 | 6.14 | 114 | 0.0173 | 2.67 |  |  | 9 |  | RB-Appl-EffCW-med-Tier2-FrontPGEDMoMH06CZ04rWtd
RB-Appl-EffCW-med-Tier2-Front | DEER2016 | D16v1 | 2015-05-14 | PGE | DMo | MH06 | CZ05 | rWtd | Each | 1 | 621 | None | 180 | 0.0249 | 6.07 | 110 | 0.0153 | 2.58 | 180 | 0.0249 | 6.07 | 110 | 0.0153 | 2.58 |  |  | 9 |  | RB-Appl-EffCW-med-Tier2-FrontPGEDMoMH06CZ05rWtd
RB-Appl-EffCW-med-Tier2-Front | DEER2016 | D16v1 | 2015-05-14 | PGE | DMo | MH06 | CZ11 | rWtd | Each | 1 | 621 | None | 188 | 0.0278 | 5.77 | 115 | 0.0172 | 2.5 | 188 | 0.0278 | 5.77 | 115 | 0.0172 | 2.5 |  |  | 9 |  | RB-Appl-EffCW-med-Tier2-FrontPGEDMoMH06CZ11rWtd
RB-Appl-EffCW-med-Tier2-Front | DEER2016 | D16v1 | 2015-05-14 | PGE | DMo | MH06 | CZ12 | rWtd | Each | 1 | 621 | None | 188 | 0.0297 | 5.95 | 114 | 0.0176 | 2.64 | 188 | 0.0297 | 5.95 | 114 | 0.0176 | 2.64 |  |  | 9 |  | RB-Appl-EffCW-med-Tier2-FrontPGEDMoMH06CZ12rWtd
RB-Appl-EffCW-med-Tier2-Front | DEER2016 | D16v1 | 2015-05-14 | PGE | DMo | MH06 | CZ13 | rWtd | Each | 1 | 621 | None | 189 | 0.0289 | 5.57 | 116 | 0.0177 | 2.39 | 189 | 0.0289 | 5.57 | 116 | 0.0177 | 2.39 |  |  | 9 |  | RB-Appl-EffCW-med-Tier2-FrontPGEDMoMH06CZ13rWtd
RB-Appl-EffCW-med-Tier2-Front | DEER2016 | D16v1 | 2015-05-14 | PGE | DMo | MH06 | CZ16 | rWtd | Each | 1 | 621 | None | 185 | 0.0276 | 6.13 | 112 | 0.0167 | 2.47 | 185 | 0.0276 | 6.13 | 112 | 0.0167 | 2.47 |  |  | 9 |  | RB-Appl-EffCW-med-Tier2-FrontPGEDMoMH06CZ16rWtd
RB-Appl-EffCW-med-Tier2-Front | DEER2016 | D16v1 | 2015-05-14 | PGE | DMo | MH72 | CZ01 | rWtd | Each | 1 | 598 | None | 182 | 0.0221 | 6.98 | 110 | 0.0142 | 3.02 | 182 | 0.0221 | 6.98 | 110 | 0.0142 | 3.02 |  |  | 9 |  | RB-Appl-EffCW-med-Tier2-FrontPGEDMoMH72CZ01rWtd
RB-Appl-EffCW-med-Tier2-Front | DEER2016 | D16v1 | 2015-05-14 | PGE | DMo | MH72 | CZ02 | rWtd | Each | 1 | 598 | None | 185 | 0.0295 | 6.66 | 113 | 0.0178 | 2.94 | 185 | 0.0295 | 6.66 | 113 | 0.0178 | 2.94 |  |  | 9 |  | RB-Appl-EffCW-med-Tier2-FrontPGEDMoMH72CZ02rWtd
RB-Appl-EffCW-med-Tier2-Front | DEER2016 | D16v1 | 2015-05-14 | PGE | DMo | MH72 | CZ03 | rWtd | Each | 1 | 598 | None | 183 | 0.0285 | 6.81 | 112 | 0.018 | 3.03 | 183 | 0.0285 | 6.81 | 112 | 0.018 | 3.03 |  |  | 9 |  | RB-Appl-EffCW-med-Tier2-FrontPGEDMoMH72CZ03rWtd
RB-Appl-EffCW-med-Tier2-Front | DEER2016 | D16v1 | 2015-05-14 | PGE | DMo | MH72 | CZ04 | rWtd | Each | 1 | 598 | None | 184 | 0.0276 | 6.5 | 111 | 0.0167 | 2.86 | 184 | 0.0276 | 6.5 | 111 | 0.0167 | 2.86 |  |  | 9 |  | RB-Appl-EffCW-med-Tier2-FrontPGEDMoMH72CZ04rWtd
RB-Appl-EffCW-med-Tier2-Front | DEER2016 | D16v1 | 2015-05-14 | PGE | DMo | MH72 | CZ05 | rWtd | Each | 1 | 598 | None | 182 | 0.0249 | 6.94 | 111 | 0.0149 | 3.1 | 182 | 0.0249 | 6.94 | 111 | 0.0149 | 3.1 |  |  | 9 |  | RB-Appl-EffCW-med-Tier2-FrontPGEDMoMH72CZ05rWtd
RB-Appl-EffCW-med-Tier2-Front | DEER2016 | D16v1 | 2015-05-14 | PGE | DMo | MH72 | CZ11 | rWtd | Each | 1 | 598 | None | 185 | 0.0292 | 6.39 | 113 | 0.0179 | 2.87 | 185 | 0.0292 | 6.39 | 113 | 0.0179 | 2.87 |  |  | 9 |  | RB-Appl-EffCW-med-Tier2-FrontPGEDMoMH72CZ11rWtd
RB-Appl-EffCW-med-Tier2-Front | DEER2016 | D16v1 | 2015-05-14 | PGE | DMo | MH72 | CZ12 | rWtd | Each | 1 | 598 | None | 183 | 0.0301 | 6.37 | 112 | 0.0181 | 2.83 | 183 | 0.0301 | 6.37 | 112 | 0.0181 | 2.83 |  |  | 9 |  | RB-Appl-EffCW-med-Tier2-FrontPGEDMoMH72CZ12rWtd
RB-Appl-EffCW-med-Tier2-Front | DEER2016 | D16v1 | 2015-05-14 | PGE | DMo | MH72 | CZ13 | rWtd | Each | 1 | 598 | None | 187 | 0.0282 | 6.2 | 115 | 0.0172 | 2.78 | 187 | 0.0282 | 6.2 | 115 | 0.0172 | 2.78 |  |  | 9 |  | RB-Appl-EffCW-med-Tier2-FrontPGEDMoMH72CZ13rWtd
RB-Appl-EffCW-med-Tier2-Front | DEER2016 | D16v1 | 2015-05-14 | PGE | DMo | MH72 | CZ16 | rWtd | Each | 1 | 598 | None | 185 | 0.0272 | 6.73 | 112 | 0.0166 | 2.86 | 185 | 0.0272 | 6.73 | 112 | 0.0166 | 2.86 |  |  | 9 |  | RB-Appl-EffCW-med-Tier2-FrontPGEDMoMH72CZ16rWtd
RB-Appl-EffCW-med-Tier2-Front | DEER2016 | D16v1 | 2015-05-14 | PGE | DMo | MH85 | CZ01 | rWtd | Each | 1 | 621 | None | 181 | 0.024 | 6.1 | 109 | 0.0154 | 2.5 | 181 | 0.024 | 6.1 | 109 | 0.0154 | 2.5 |  |  | 9 |  | RB-Appl-EffCW-med-Tier2-FrontPGEDMoMH85CZ01rWtd
RB-Appl-EffCW-med-Tier2-Front | DEER2016 | D16v1 | 2015-05-14 | PGE | DMo | MH85 | CZ02 | rWtd | Each | 1 | 621 | None | 185 | 0.0307 | 5.87 | 112 | 0.0188 | 2.5 | 185 | 0.0307 | 5.87 | 112 | 0.0188 | 2.5 |  |  | 9 |  | RB-Appl-EffCW-med-Tier2-FrontPGEDMoMH85CZ02rWtd
RB-Appl-EffCW-med-Tier2-Front | DEER2016 | D16v1 | 2015-05-14 | PGE | DMo | MH85 | CZ03 | rWtd | Each | 1 | 621 | None | 184 | 0.0292 | 6.06 | 112 | 0.0181 | 2.6 | 184 | 0.0292 | 6.06 | 112 | 0.0181 | 2.6 |  |  | 9 |  | RB-Appl-EffCW-med-Tier2-FrontPGEDMoMH85CZ03rWtd
RB-Appl-EffCW-med-Tier2-Front | DEER2016 | D16v1 | 2015-05-14 | PGE | DMo | MH85 | CZ04 | rWtd | Each | 1 | 621 | None | 187 | 0.0291 | 5.73 | 112 | 0.0171 | 2.46 | 187 | 0.0291 | 5.73 | 112 | 0.0171 | 2.46 |  |  | 9 |  | RB-Appl-EffCW-med-Tier2-FrontPGEDMoMH85CZ04rWtd
RB-Appl-EffCW-med-Tier2-Front | DEER2016 | D16v1 | 2015-05-14 | PGE | DMo | MH85 | CZ05 | rWtd | Each | 1 | 621 | None | 181 | 0.0235 | 5.93 | 110 | 0.0135 | 2.54 | 181 | 0.0235 | 5.93 | 110 | 0.0135 | 2.54 |  |  | 9 |  | RB-Appl-EffCW-med-Tier2-FrontPGEDMoMH85CZ05rWtd
RB-Appl-EffCW-med-Tier2-Front | DEER2016 | D16v1 | 2015-05-14 | PGE | DMo | MH85 | CZ11 | rWtd | Each | 1 | 621 | None | 189 | 0.0296 | 5.63 | 115 | 0.0184 | 2.43 | 189 | 0.0296 | 5.63 | 115 | 0.0184 | 2.43 |  |  | 9 |  | RB-Appl-EffCW-med-Tier2-FrontPGEDMoMH85CZ11rWtd
RB-Appl-EffCW-med-Tier2-Front | DEER2016 | D16v1 | 2015-05-14 | PGE | DMo | MH85 | CZ12 | rWtd | Each | 1 | 621 | None | 187 | 0.0302 | 5.57 | 114 | 0.0179 | 2.32 | 187 | 0.0302 | 5.57 | 114 | 0.0179 | 2.32 |  |  | 9 |  | RB-Appl-EffCW-med-Tier2-FrontPGEDMoMH85CZ12rWtd
RB-Appl-EffCW-med-Tier2-Front | DEER2016 | D16v1 | 2015-05-14 | PGE | DMo | MH85 | CZ13 | rWtd | Each | 1 | 621 | None | 188 | 0.0264 | 5.67 | 115 | 0.0151 | 2.47 | 188 | 0.0264 | 5.67 | 115 | 0.0151 | 2.47 |  |  | 9 |  | RB-Appl-EffCW-med-Tier2-FrontPGEDMoMH85CZ13rWtd
RB-Appl-EffCW-med-Tier2-Front | DEER2016 | D16v1 | 2015-05-14 | PGE | DMo | MH85 | CZ16 | rWtd | Each | 1 | 621 | None | 184 | 0.0282 | 5.83 | 111 | 0.017 | 2.34 | 184 | 0.0282 | 5.83 | 111 | 0.017 | 2.34 |  |  | 9 |  | RB-Appl-EffCW-med-Tier2-FrontPGEDMoMH85CZ16rWtd
RB-Appl-EffCW-med-Tier2-Front | DEER2016 | D16v1 | 2015-05-14 | PGE | MFm | 1975 | CZ01 | rWtd | Each | 1 | 474 | None | 190 | 0.0266 | 5.92 | 121 | 0.0167 | 2.38 | 190 | 0.0266 | 5.92 | 121 | 0.0167 | 2.38 |  |  | 9 |  | RB-Appl-EffCW-med-Tier2-FrontPGEMFm1975CZ01rWtd
RB-Appl-EffCW-med-Tier2-Front | DEER2016 | D16v1 | 2015-05-14 | PGE | MFm | 1975 | CZ02 | rWtd | Each | 1 | 474 | None | 191 | 0.0296 | 6.17 | 122 | 0.0187 | 2.56 | 191 | 0.0296 | 6.17 | 122 | 0.0187 | 2.56 |  |  | 9 |  | RB-Appl-EffCW-med-Tier2-FrontPGEMFm1975CZ02rWtd
RB-Appl-EffCW-med-Tier2-Front | DEER2016 | D16v1 | 2015-05-14 | PGE | MFm | 1975 | CZ03 | rWtd | Each | 1 | 474 | None | 190 | 0.0268 | 6.13 | 122 | 0.017 | 2.58 | 190 | 0.0268 | 6.13 | 122 | 0.017 | 2.58 |  |  | 9 |  | RB-Appl-EffCW-med-Tier2-FrontPGEMFm1975CZ03rWtd
RB-Appl-EffCW-med-Tier2-Front | DEER2016 | D16v1 | 2015-05-14 | PGE | MFm | 1975 | CZ04 | rWtd | Each | 1 | 474 | None | 192 | 0.0287 | 6.16 | 122 | 0.0182 | 2.56 | 192 | 0.0287 | 6.16 | 122 | 0.0182 | 2.56 |  |  | 9 |  | RB-Appl-EffCW-med-Tier2-FrontPGEMFm1975CZ04rWtd
RB-Appl-EffCW-med-Tier2-Front | DEER2016 | D16v1 | 2015-05-14 | PGE | MFm | 1975 | CZ05 | rWtd | Each | 1 | 474 | None | 191 | 0.0272 | 6.14 | 122 | 0.0169 | 2.59 | 191 | 0.0272 | 6.14 | 122 | 0.0169 | 2.59 |  |  | 9 |  | RB-Appl-EffCW-med-Tier2-FrontPGEMFm1975CZ05rWtd
RB-Appl-EffCW-med-Tier2-Front | DEER2016 | D16v1 | 2015-05-14 | PGE | MFm | 1975 | CZ11 | rWtd | Each | 1 | 487 | None | 195 | 0.0298 | 6.14 | 124 | 0.0189 | 2.44 | 195 | 0.0298 | 6.14 | 124 | 0.0189 | 2.44 |  |  | 9 |  | RB-Appl-EffCW-med-Tier2-FrontPGEMFm1975CZ11rWtd
RB-Appl-EffCW-med-Tier2-Front | DEER2016 | D16v1 | 2015-05-14 | PGE | MFm | 1975 | CZ12 | rWtd | Each | 1 | 487 | None | 194 | 0.0312 | 6.39 | 124 | 0.0197 | 2.57 | 194 | 0.0312 | 6.39 | 124 | 0.0197 | 2.57 |  |  | 9 |  | RB-Appl-EffCW-med-Tier2-FrontPGEMFm1975CZ12rWtd
RB-Appl-EffCW-med-Tier2-Front | DEER2016 | D16v1 | 2015-05-14 | PGE | MFm | 1975 | CZ13 | rWtd | Each | 1 | 487 | None | 195 | 0.0292 | 6.14 | 124 | 0.0186 | 2.47 | 195 | 0.0292 | 6.14 | 124 | 0.0186 | 2.47 |  |  | 9 |  | RB-Appl-EffCW-med-Tier2-FrontPGEMFm1975CZ13rWtd
RB-Appl-EffCW-med-Tier2-Front | DEER2016 | D16v1 | 2015-05-14 | PGE | MFm | 1975 | CZ16 | rWtd | Each | 1 | 474 | None | 193 | 0.0297 | 6.08 | 122 | 0.0178 | 2.35 | 193 | 0.0297 | 6.08 | 122 | 0.0178 | 2.35 |  |  | 9 |  | RB-Appl-EffCW-med-Tier2-FrontPGEMFm1975CZ16rWtd
RB-Appl-EffCW-med-Tier2-Front | DEER2016 | D16v1 | 2015-05-14 | PGE | MFm | 1985 | CZ01 | rWtd | Each | 1 | 512 | None | 191 | 0.0266 | 6.53 | 121 | 0.0169 | 2.33 | 191 | 0.0266 | 6.53 | 121 | 0.0169 | 2.33 |  |  | 9 |  | RB-Appl-EffCW-med-Tier2-FrontPGEMFm1985CZ01rWtd
RB-Appl-EffCW-med-Tier2-Front | DEER2016 | D16v1 | 2015-05-14 | PGE | MFm | 1985 | CZ02 | rWtd | Each | 1 | 512 | None | 192 | 0.0296 | 6.34 | 122 | 0.0191 | 2.35 | 192 | 0.0296 | 6.34 | 122 | 0.0191 | 2.35 |  |  | 9 |  | RB-Appl-EffCW-med-Tier2-FrontPGEMFm1985CZ02rWtd
RB-Appl-EffCW-med-Tier2-Front | DEER2016 | D16v1 | 2015-05-14 | PGE | MFm | 1985 | CZ03 | rWtd | Each | 1 | 512 | None | 191 | 0.0266 | 6.34 | 121 | 0.0169 | 2.36 | 191 | 0.0266 | 6.34 | 121 | 0.0169 | 2.36 |  |  | 9 |  | RB-Appl-EffCW-med-Tier2-FrontPGEMFm1985CZ03rWtd
RB-Appl-EffCW-med-Tier2-Front | DEER2016 | D16v1 | 2015-05-14 | PGE | MFm | 1985 | CZ04 | rWtd | Each | 1 | 512 | None | 192 | 0.0286 | 6.36 | 122 | 0.0186 | 2.43 | 192 | 0.0286 | 6.36 | 122 | 0.0186 | 2.43 |  |  | 9 |  | RB-Appl-EffCW-med-Tier2-FrontPGEMFm1985CZ04rWtd
RB-Appl-EffCW-med-Tier2-Front | DEER2016 | D16v1 | 2015-05-14 | PGE | MFm | 1985 | CZ05 | rWtd | Each | 1 | 512 | None | 191 | 0.0266 | 6.46 | 122 | 0.0172 | 2.39 | 191 | 0.0266 | 6.46 | 122 | 0.0172 | 2.39 |  |  | 9 |  | RB-Appl-EffCW-med-Tier2-FrontPGEMFm1985CZ05rWtd
RB-Appl-EffCW-med-Tier2-Front | DEER2016 | D16v1 | 2015-05-14 | PGE | MFm | 1985 | CZ11 | rWtd | Each | 1 | 512 | None | 196 | 0.0305 | 5.98 | 125 | 0.0192 | 2.26 | 196 | 0.0305 | 5.98 | 125 | 0.0192 | 2.26 |  |  | 9 |  | RB-Appl-EffCW-med-Tier2-FrontPGEMFm1985CZ11rWtd
RB-Appl-EffCW-med-Tier2-Front | DEER2016 | D16v1 | 2015-05-14 | PGE | MFm | 1985 | CZ12 | rWtd | Each | 1 | 512 | None | 194 | 0.0321 | 6.14 | 124 | 0.0201 | 2.31 | 194 | 0.0321 | 6.14 | 124 | 0.0201 | 2.31 |  |  | 9 |  | RB-Appl-EffCW-med-Tier2-FrontPGEMFm1985CZ12rWtd
RB-Appl-EffCW-med-Tier2-Front | DEER2016 | D16v1 | 2015-05-14 | PGE | MFm | 1985 | CZ13 | rWtd | Each | 1 | 512 | None | 196 | 0.03 | 5.96 | 125 | 0.0196 | 2.27 | 196 | 0.03 | 5.96 | 125 | 0.0196 | 2.27 |  |  | 9 |  | RB-Appl-EffCW-med-Tier2-FrontPGEMFm1985CZ13rWtd
RB-Appl-EffCW-med-Tier2-Front | DEER2016 | D16v1 | 2015-05-14 | PGE | MFm | 1985 | CZ16 | rWtd | Each | 1 | 512 | None | 195 | 0.0285 | 6.33 | 124 | 0.0184 | 2.18 | 195 | 0.0285 | 6.33 | 124 | 0.0184 | 2.18 |  |  | 9 |  | RB-Appl-EffCW-med-Tier2-FrontPGEMFm1985CZ16rWtd
RB-Appl-EffCW-med-Tier2-Front | DEER2016 | D16v1 | 2015-05-14 | PGE | MFm | 1996 | CZ01 | rWtd | Each | 1 | 432 | None | 191 | 0.0266 | 6.46 | 121 | 0.0169 | 2.37 | 191 | 0.0266 | 6.46 | 121 | 0.0169 | 2.37 |  |  | 9 |  | RB-Appl-EffCW-med-Tier2-FrontPGEMFm1996CZ01rWtd
RB-Appl-EffCW-med-Tier2-Front | DEER2016 | D16v1 | 2015-05-14 | PGE | MFm | 1996 | CZ02 | rWtd | Each | 1 | 432 | None | 192 | 0.0294 | 6.36 | 122 | 0.0191 | 2.42 | 192 | 0.0294 | 6.36 | 122 | 0.0191 | 2.42 |  |  | 9 |  | RB-Appl-EffCW-med-Tier2-FrontPGEMFm1996CZ02rWtd
RB-Appl-EffCW-med-Tier2-Front | DEER2016 | D16v1 | 2015-05-14 | PGE | MFm | 1996 | CZ03 | rWtd | Each | 1 | 432 | None | 191 | 0.0266 | 6.43 | 122 | 0.017 | 2.47 | 191 | 0.0266 | 6.43 | 122 | 0.017 | 2.47 |  |  | 9 |  | RB-Appl-EffCW-med-Tier2-FrontPGEMFm1996CZ03rWtd
RB-Appl-EffCW-med-Tier2-Front | DEER2016 | D16v1 | 2015-05-14 | PGE | MFm | 1996 | CZ04 | rWtd | Each | 1 | 432 | None | 192 | 0.0287 | 6.35 | 122 | 0.0182 | 2.46 | 192 | 0.0287 | 6.35 | 122 | 0.0182 | 2.46 |  |  | 9 |  | RB-Appl-EffCW-med-Tier2-FrontPGEMFm1996CZ04rWtd
RB-Appl-EffCW-med-Tier2-Front | DEER2016 | D16v1 | 2015-05-14 | PGE | MFm | 1996 | CZ05 | rWtd | Each | 1 | 432 | None | 191 | 0.0268 | 6.48 | 122 | 0.017 | 2.48 | 191 | 0.0268 | 6.48 | 122 | 0.017 | 2.48 |  |  | 9 |  | RB-Appl-EffCW-med-Tier2-FrontPGEMFm1996CZ05rWtd
RB-Appl-EffCW-med-Tier2-Front | DEER2016 | D16v1 | 2015-05-14 | PGE | MFm | 1996 | CZ11 | rWtd | Each | 1 | 456 | None | 195 | 0.0291 | 6.05 | 124 | 0.0185 | 2.35 | 195 | 0.0291 | 6.05 | 124 | 0.0185 | 2.35 |  |  | 9 |  | RB-Appl-EffCW-med-Tier2-FrontPGEMFm1996CZ11rWtd
RB-Appl-EffCW-med-Tier2-Front | DEER2016 | D16v1 | 2015-05-14 | PGE | MFm | 1996 | CZ12 | rWtd | Each | 1 | 456 | None | 194 | 0.0318 | 6.13 | 124 | 0.0218 | 2.37 | 194 | 0.0318 | 6.13 | 124 | 0.0218 | 2.37 |  |  | 9 |  | RB-Appl-EffCW-med-Tier2-FrontPGEMFm1996CZ12rWtd
RB-Appl-EffCW-med-Tier2-Front | DEER2016 | D16v1 | 2015-05-14 | PGE | MFm | 1996 | CZ13 | rWtd | Each | 1 | 456 | None | 196 | 0.0294 | 6.02 | 125 | 0.0191 | 2.36 | 196 | 0.0294 | 6.02 | 125 | 0.0191 | 2.36 |  |  | 9 |  | RB-Appl-EffCW-med-Tier2-FrontPGEMFm1996CZ13rWtd
RB-Appl-EffCW-med-Tier2-Front | DEER2016 | D16v1 | 2015-05-14 | PGE | MFm | 1996 | CZ16 | rWtd | Each | 1 | 432 | None | 196 | 0.029 | 6.42 | 124 | 0.0188 | 2.32 | 196 | 0.029 | 6.42 | 124 | 0.0188 | 2.32 |  |  | 9 |  | RB-Appl-EffCW-med-Tier2-FrontPGEMFm1996CZ16rWtd
RB-Appl-EffCW-med-Tier2-Front | DEER2016 | D16v1 | 2015-05-14 | PGE | MFm | 2003 | CZ01 | rWtd | Each | 1 | 441 | None | 191 | 0.0266 | 6.46 | 122 | 0.0169 | 2.62 | 191 | 0.0266 | 6.46 | 122 | 0.0169 | 2.62 |  |  | 9 |  | RB-Appl-EffCW-med-Tier2-FrontPGEMFm2003CZ01rWtd
RB-Appl-EffCW-med-Tier2-Front | DEER2016 | D16v1 | 2015-05-14 | PGE | MFm | 2003 | CZ02 | rWtd | Each | 1 | 474 | None | 191 | 0.0303 | 5.96 | 121 | 0.0187 | 2.34 | 191 | 0.0303 | 5.96 | 121 | 0.0187 | 2.34 |  |  | 9 |  | RB-Appl-EffCW-med-Tier2-FrontPGEMFm2003CZ02rWtd
RB-Appl-EffCW-med-Tier2-Front | DEER2016 | D16v1 | 2015-05-14 | PGE | MFm | 2003 | CZ03 | rWtd | Each | 1 | 441 | None | 190 | 0.027 | 5.92 | 121 | 0.0171 | 2.42 | 190 | 0.027 | 5.92 | 121 | 0.0171 | 2.42 |  |  | 9 |  | RB-Appl-EffCW-med-Tier2-FrontPGEMFm2003CZ03rWtd
RB-Appl-EffCW-med-Tier2-Front | DEER2016 | D16v1 | 2015-05-14 | PGE | MFm | 2003 | CZ04 | rWtd | Each | 1 | 441 | None | 192 | 0.0288 | 5.92 | 122 | 0.0182 | 2.31 | 192 | 0.0288 | 5.92 | 122 | 0.0182 | 2.31 |  |  | 9 |  | RB-Appl-EffCW-med-Tier2-FrontPGEMFm2003CZ04rWtd
RB-Appl-EffCW-med-Tier2-Front | DEER2016 | D16v1 | 2015-05-14 | PGE | MFm | 2003 | CZ05 | rWtd | Each | 1 | 441 | None | 191 | 0.0274 | 6.15 | 122 | 0.0175 | 2.51 | 191 | 0.0274 | 6.15 | 122 | 0.0175 | 2.51 |  |  | 9 |  | RB-Appl-EffCW-med-Tier2-FrontPGEMFm2003CZ05rWtd
RB-Appl-EffCW-med-Tier2-Front | DEER2016 | D16v1 | 2015-05-14 | PGE | MFm | 2003 | CZ11 | rWtd | Each | 1 | 474 | None | 198 | 0.0286 | 5.89 | 125 | 0.0178 | 2.43 | 198 | 0.0286 | 5.89 | 125 | 0.0178 | 2.43 |  |  | 9 |  | RB-Appl-EffCW-med-Tier2-FrontPGEMFm2003CZ11rWtd
RB-Appl-EffCW-med-Tier2-Front | DEER2016 | D16v1 | 2015-05-14 | PGE | MFm | 2003 | CZ12 | rWtd | Each | 1 | 474 | None | 196 | 0.0324 | 6 | 124 | 0.0198 | 2.44 | 196 | 0.0324 | 6 | 124 | 0.0198 | 2.44 |  |  | 9 |  | RB-Appl-EffCW-med-Tier2-FrontPGEMFm2003CZ12rWtd
RB-Appl-EffCW-med-Tier2-Front | DEER2016 | D16v1 | 2015-05-14 | PGE | MFm | 2003 | CZ13 | rWtd | Each | 1 | 474 | None | 198 | 0.0298 | 5.98 | 125 | 0.0187 | 2.49 | 198 | 0.0298 | 5.98 | 125 | 0.0187 | 2.49 |  |  | 9 |  | RB-Appl-EffCW-med-Tier2-FrontPGEMFm2003CZ13rWtd
RB-Appl-EffCW-med-Tier2-Front | DEER2016 | D16v1 | 2015-05-14 | PGE | MFm | 2003 | CZ16 | rWtd | Each | 1 | 441 | None | 196 | 0.0287 | 6.2 | 124 | 0.0179 | 2.37 | 196 | 0.0287 | 6.2 | 124 | 0.0179 | 2.37 |  |  | 9 |  | RB-Appl-EffCW-med-Tier2-FrontPGEMFm2003CZ16rWtd
RB-Appl-EffCW-med-Tier2-Front | DEER2016 | D16v1 | 2015-05-14 | PGE | MFm | 2007 | CZ01 | rWtd | Each | 1 | 441 | None | 190 | 0.0265 | 6.05 | 121 | 0.0168 | 2.38 | 190 | 0.0265 | 6.05 | 121 | 0.0168 | 2.38 |  |  | 9 |  | RB-Appl-EffCW-med-Tier2-FrontPGEMFm2007CZ01rWtd
RB-Appl-EffCW-med-Tier2-Front | DEER2016 | D16v1 | 2015-05-14 | PGE | MFm | 2007 | CZ02 | rWtd | Each | 1 | 474 | None | 192 | 0.0287 | 6.25 | 122 | 0.0179 | 2.56 | 192 | 0.0287 | 6.25 | 122 | 0.0179 | 2.56 |  |  | 9 |  | RB-Appl-EffCW-med-Tier2-FrontPGEMFm2007CZ02rWtd
RB-Appl-EffCW-med-Tier2-Front | DEER2016 | D16v1 | 2015-05-14 | PGE | MFm | 2007 | CZ03 | rWtd | Each | 1 | 441 | None | 190 | 0.0267 | 6.01 | 121 | 0.0169 | 2.44 | 190 | 0.0267 | 6.01 | 121 | 0.0169 | 2.44 |  |  | 9 |  | RB-Appl-EffCW-med-Tier2-FrontPGEMFm2007CZ03rWtd
RB-Appl-EffCW-med-Tier2-Front | DEER2016 | D16v1 | 2015-05-14 | PGE | MFm | 2007 | CZ04 | rWtd | Each | 1 | 441 | None | 192 | 0.0282 | 5.98 | 122 | 0.018 | 2.36 | 192 | 0.0282 | 5.98 | 122 | 0.018 | 2.36 |  |  | 9 |  | RB-Appl-EffCW-med-Tier2-FrontPGEMFm2007CZ04rWtd
RB-Appl-EffCW-med-Tier2-Front | DEER2016 | D16v1 | 2015-05-14 | PGE | MFm | 2007 | CZ05 | rWtd | Each | 1 | 441 | None | 191 | 0.027 | 6.29 | 122 | 0.0173 | 2.55 | 191 | 0.027 | 6.29 | 122 | 0.0173 | 2.55 |  |  | 9 |  | RB-Appl-EffCW-med-Tier2-FrontPGEMFm2007CZ05rWtd
RB-Appl-EffCW-med-Tier2-Front | DEER2016 | D16v1 | 2015-05-14 | PGE | MFm | 2007 | CZ11 | rWtd | Each | 1 | 474 | None | 198 | 0.0282 | 6.15 | 125 | 0.0176 | 2.59 | 198 | 0.0282 | 6.15 | 125 | 0.0176 | 2.59 |  |  | 9 |  | RB-Appl-EffCW-med-Tier2-FrontPGEMFm2007CZ11rWtd
RB-Appl-EffCW-med-Tier2-Front | DEER2016 | D16v1 | 2015-05-14 | PGE | MFm | 2007 | CZ12 | rWtd | Each | 1 | 474 | None | 196 | 0.0291 | 6.16 | 124 | 0.0182 | 2.54 | 196 | 0.0291 | 6.16 | 124 | 0.0182 | 2.54 |  |  | 9 |  | RB-Appl-EffCW-med-Tier2-FrontPGEMFm2007CZ12rWtd
RB-Appl-EffCW-med-Tier2-Front | DEER2016 | D16v1 | 2015-05-14 | PGE | MFm | 2007 | CZ13 | rWtd | Each | 1 | 474 | None | 197 | 0.028 | 5.93 | 125 | 0.0176 | 2.46 | 197 | 0.028 | 5.93 | 125 | 0.0176 | 2.46 |  |  | 9 |  | RB-Appl-EffCW-med-Tier2-FrontPGEMFm2007CZ13rWtd
RB-Appl-EffCW-med-Tier2-Front | DEER2016 | D16v1 | 2015-05-14 | PGE | MFm | 2007 | CZ16 | rWtd | Each | 1 | 441 | None | 197 | 0.0284 | 6.38 | 125 | 0.0178 | 2.48 | 197 | 0.0284 | 6.38 | 125 | 0.0178 | 2.48 |  |  | 9 |  | RB-Appl-EffCW-med-Tier2-FrontPGEMFm2007CZ16rWtd
RB-Appl-EffCW-med-Tier2-Front | DEER2016 | D16v1 | 2015-05-14 | PGE | MFm | 2011 | CZ01 | rWtd | Each | 1 | 441 | None | 190 | 0.0265 | 6.19 | 121 | 0.0169 | 2.4 | 190 | 0.0265 | 6.19 | 121 | 0.0169 | 2.4 |  |  | 9 |  | RB-Appl-EffCW-med-Tier2-FrontPGEMFm2011CZ01rWtd
RB-Appl-EffCW-med-Tier2-Front | DEER2016 | D16v1 | 2015-05-14 | PGE | MFm | 2011 | CZ02 | rWtd | Each | 1 | 474 | None | 192 | 0.0289 | 6.28 | 122 | 0.0181 | 2.55 | 192 | 0.0289 | 6.28 | 122 | 0.0181 | 2.55 |  |  | 9 |  | RB-Appl-EffCW-med-Tier2-FrontPGEMFm2011CZ02rWtd
RB-Appl-EffCW-med-Tier2-Front | DEER2016 | D16v1 | 2015-05-14 | PGE | MFm | 2011 | CZ03 | rWtd | Each | 1 | 441 | None | 191 | 0.0266 | 6.15 | 122 | 0.017 | 2.49 | 191 | 0.0266 | 6.15 | 122 | 0.017 | 2.49 |  |  | 9 |  | RB-Appl-EffCW-med-Tier2-FrontPGEMFm2011CZ03rWtd
RB-Appl-EffCW-med-Tier2-Front | DEER2016 | D16v1 | 2015-05-14 | PGE | MFm | 2011 | CZ04 | rWtd | Each | 1 | 441 | None | 193 | 0.0283 | 6.09 | 122 | 0.0179 | 2.4 | 193 | 0.0283 | 6.09 | 122 | 0.0179 | 2.4 |  |  | 9 |  | RB-Appl-EffCW-med-Tier2-FrontPGEMFm2011CZ04rWtd
RB-Appl-EffCW-med-Tier2-Front | DEER2016 | D16v1 | 2015-05-14 | PGE | MFm | 2011 | CZ05 | rWtd | Each | 1 | 441 | None | 191 | 0.0275 | 6.28 | 122 | 0.0175 | 2.53 | 191 | 0.0275 | 6.28 | 122 | 0.0175 | 2.53 |  |  | 9 |  | RB-Appl-EffCW-med-Tier2-FrontPGEMFm2011CZ05rWtd
RB-Appl-EffCW-med-Tier2-Front | DEER2016 | D16v1 | 2015-05-14 | PGE | MFm | 2011 | CZ11 | rWtd | Each | 1 | 474 | None | 199 | 0.0283 | 6.19 | 125 | 0.0175 | 2.6 | 199 | 0.0283 | 6.19 | 125 | 0.0175 | 2.6 |  |  | 9 |  | RB-Appl-EffCW-med-Tier2-FrontPGEMFm2011CZ11rWtd
RB-Appl-EffCW-med-Tier2-Front | DEER2016 | D16v1 | 2015-05-14 | PGE | MFm | 2011 | CZ12 | rWtd | Each | 1 | 474 | None | 197 | 0.0289 | 6.21 | 124 | 0.0181 | 2.55 | 197 | 0.0289 | 6.21 | 124 | 0.0181 | 2.55 |  |  | 9 |  | RB-Appl-EffCW-med-Tier2-FrontPGEMFm2011CZ12rWtd
RB-Appl-EffCW-med-Tier2-Front | DEER2016 | D16v1 | 2015-05-14 | PGE | MFm | 2011 | CZ13 | rWtd | Each | 1 | 474 | None | 198 | 0.0284 | 5.99 | 125 | 0.0179 | 2.47 | 198 | 0.0284 | 5.99 | 125 | 0.0179 | 2.47 |  |  | 9 |  | RB-Appl-EffCW-med-Tier2-FrontPGEMFm2011CZ13rWtd
RB-Appl-EffCW-med-Tier2-Front | DEER2016 | D16v1 | 2015-05-14 | PGE | MFm | 2011 | CZ16 | rWtd | Each | 1 | 441 | None | 198 | 0.0282 | 6.44 | 125 | 0.0178 | 2.51 | 198 | 0.0282 | 6.44 | 125 | 0.0178 | 2.51 |  |  | 9 |  | RB-Appl-EffCW-med-Tier2-FrontPGEMFm2011CZ16rWtd
RB-Appl-EffCW-med-Tier2-Front | DEER2016 | D16v1 | 2015-05-14 | PGE | MFm | 2014 | CZ01 | rWtd | Each | 1 | 441 | None | 190 | 0.0265 | 6.28 | 121 | 0.0168 | 2.5 | 190 | 0.0265 | 6.28 | 121 | 0.0168 | 2.5 |  |  | 9 |  | RB-Appl-EffCW-med-Tier2-FrontPGEMFm2014CZ01rWtd
RB-Appl-EffCW-med-Tier2-Front | DEER2016 | D16v1 | 2015-05-14 | PGE | MFm | 2014 | CZ02 | rWtd | Each | 1 | 474 | None | 192 | 0.0291 | 6.31 | 122 | 0.0178 | 2.55 | 192 | 0.0291 | 6.31 | 122 | 0.0178 | 2.55 |  |  | 9 |  | RB-Appl-EffCW-med-Tier2-FrontPGEMFm2014CZ02rWtd
RB-Appl-EffCW-med-Tier2-Front | DEER2016 | D16v1 | 2015-05-14 | PGE | MFm | 2014 | CZ03 | rWtd | Each | 1 | 441 | None | 191 | 0.0266 | 6.31 | 122 | 0.017 | 2.54 | 191 | 0.0266 | 6.31 | 122 | 0.017 | 2.54 |  |  | 9 |  | RB-Appl-EffCW-med-Tier2-FrontPGEMFm2014CZ03rWtd
RB-Appl-EffCW-med-Tier2-Front | DEER2016 | D16v1 | 2015-05-14 | PGE | MFm | 2014 | CZ04 | rWtd | Each | 1 | 441 | None | 193 | 0.0285 | 6.13 | 122 | 0.0181 | 2.4 | 193 | 0.0285 | 6.13 | 122 | 0.0181 | 2.4 |  |  | 9 |  | RB-Appl-EffCW-med-Tier2-FrontPGEMFm2014CZ04rWtd
RB-Appl-EffCW-med-Tier2-Front | DEER2016 | D16v1 | 2015-05-14 | PGE | MFm | 2014 | CZ05 | rWtd | Each | 1 | 441 | None | 192 | 0.0267 | 6.57 | 122 | 0.017 | 2.63 | 192 | 0.0267 | 6.57 | 122 | 0.017 | 2.63 |  |  | 9 |  | RB-Appl-EffCW-med-Tier2-FrontPGEMFm2014CZ05rWtd
RB-Appl-EffCW-med-Tier2-Front | DEER2016 | D16v1 | 2015-05-14 | PGE | MFm | 2014 | CZ11 | rWtd | Each | 1 | 474 | None | 198 | 0.0283 | 6.18 | 125 | 0.018 | 2.58 | 198 | 0.0283 | 6.18 | 125 | 0.018 | 2.58 |  |  | 9 |  | RB-Appl-EffCW-med-Tier2-FrontPGEMFm2014CZ11rWtd
RB-Appl-EffCW-med-Tier2-Front | DEER2016 | D16v1 | 2015-05-14 | PGE | MFm | 2014 | CZ12 | rWtd | Each | 1 | 474 | None | 197 | 0.029 | 6.21 | 124 | 0.0183 | 2.54 | 197 | 0.029 | 6.21 | 124 | 0.0183 | 2.54 |  |  | 9 |  | RB-Appl-EffCW-med-Tier2-FrontPGEMFm2014CZ12rWtd
RB-Appl-EffCW-med-Tier2-Front | DEER2016 | D16v1 | 2015-05-14 | PGE | MFm | 2014 | CZ13 | rWtd | Each | 1 | 474 | None | 198 | 0.0283 | 5.99 | 125 | 0.0177 | 2.47 | 198 | 0.0283 | 5.99 | 125 | 0.0177 | 2.47 |  |  | 9 |  | RB-Appl-EffCW-med-Tier2-FrontPGEMFm2014CZ13rWtd
RB-Appl-EffCW-med-Tier2-Front | DEER2016 | D16v1 | 2015-05-14 | PGE | MFm | 2014 | CZ16 | rWtd | Each | 1 | 441 | None | 196 | 0.0286 | 6.3 | 124 | 0.0178 | 2.43 | 196 | 0.0286 | 6.3 | 124 | 0.0178 | 2.43 |  |  | 9 |  | RB-Appl-EffCW-med-Tier2-FrontPGEMFm2014CZ16rWtd
RB-Appl-EffCW-med-Tier2-Front | DEER2016 | D16v1 | 2015-05-14 | PGE | MFm | Ex | CZ01 | rWtd | Each | 1 | 456 | None | 190 | 0.0266 | 6.2 | 121 | 0.0168 | 2.42 | 190 | 0.0266 | 6.2 | 121 | 0.0168 | 2.42 |  |  | 9 |  | RB-Appl-EffCW-med-Tier2-FrontPGEMFmExCZ01rWtd
RB-Appl-EffCW-med-Tier2-Front | DEER2016 | D16v1 | 2015-05-14 | PGE | MFm | Ex | CZ02 | rWtd | Each | 1 | 478 | None | 192 | 0.0295 | 6.24 | 122 | 0.0188 | 2.46 | 192 | 0.0295 | 6.24 | 122 | 0.0188 | 2.46 |  |  | 9 |  | RB-Appl-EffCW-med-Tier2-FrontPGEMFmExCZ02rWtd
RB-Appl-EffCW-med-Tier2-Front | DEER2016 | D16v1 | 2015-05-14 | PGE | MFm | Ex | CZ03 | rWtd | Each | 1 | 477 | None | 190 | 0.0268 | 6.18 | 122 | 0.017 | 2.53 | 190 | 0.0268 | 6.18 | 122 | 0.017 | 2.53 |  |  | 9 |  | RB-Appl-EffCW-med-Tier2-FrontPGEMFmExCZ03rWtd
RB-Appl-EffCW-med-Tier2-Front | DEER2016 | D16v1 | 2015-05-14 | PGE | MFm | Ex | CZ04 | rWtd | Each | 1 | 480 | None | 192 | 0.0286 | 6.23 | 122 | 0.0184 | 2.49 | 192 | 0.0286 | 6.23 | 122 | 0.0184 | 2.49 |  |  | 9 |  | RB-Appl-EffCW-med-Tier2-FrontPGEMFmExCZ04rWtd
RB-Appl-EffCW-med-Tier2-Front | DEER2016 | D16v1 | 2015-05-14 | PGE | MFm | Ex | CZ05 | rWtd | Each | 1 | 468 | None | 191 | 0.0271 | 6.27 | 122 | 0.017 | 2.54 | 191 | 0.0271 | 6.27 | 122 | 0.017 | 2.54 |  |  | 9 |  | RB-Appl-EffCW-med-Tier2-FrontPGEMFmExCZ05rWtd
RB-Appl-EffCW-med-Tier2-Front | DEER2016 | D16v1 | 2015-05-14 | PGE | MFm | Ex | CZ11 | rWtd | Each | 1 | 499 | None | 195 | 0.0301 | 6.06 | 125 | 0.019 | 2.35 | 195 | 0.0301 | 6.06 | 125 | 0.019 | 2.35 |  |  | 9 |  | RB-Appl-EffCW-med-Tier2-FrontPGEMFmExCZ11rWtd
RB-Appl-EffCW-med-Tier2-Front | DEER2016 | D16v1 | 2015-05-14 | PGE | MFm | Ex | CZ12 | rWtd | Each | 1 | 495 | None | 194 | 0.0316 | 6.23 | 124 | 0.0199 | 2.43 | 194 | 0.0316 | 6.23 | 124 | 0.0199 | 2.43 |  |  | 9 |  | RB-Appl-EffCW-med-Tier2-FrontPGEMFmExCZ12rWtd
RB-Appl-EffCW-med-Tier2-Front | DEER2016 | D16v1 | 2015-05-14 | PGE | MFm | Ex | CZ13 | rWtd | Each | 1 | 493 | None | 195 | 0.0295 | 6.07 | 124 | 0.019 | 2.4 | 195 | 0.0295 | 6.07 | 124 | 0.019 | 2.4 |  |  | 9 |  | RB-Appl-EffCW-med-Tier2-FrontPGEMFmExCZ13rWtd
RB-Appl-EffCW-med-Tier2-Front | DEER2016 | D16v1 | 2015-05-14 | PGE | MFm | Ex | CZ16 | rWtd | Each | 1 | 501 | None | 195 | 0.0289 | 6.25 | 123 | 0.0182 | 2.23 | 195 | 0.0289 | 6.25 | 123 | 0.0182 | 2.23 |  |  | 9 |  | RB-Appl-EffCW-med-Tier2-FrontPGEMFmExCZ16rWtd
RB-Appl-EffCW-med-Tier2-Front | DEER2016 | D16v1 | 2015-05-14 | PGE | MFm | Ex | IOU | rWtd | Each | 1 | 483 | None | 192 | 0.0285 | 6.19 | 122 | 0.0181 | 2.48 | 192 | 0.0285 | 6.19 | 122 | 0.0181 | 2.48 |  |  | 9 |  | RB-Appl-EffCW-med-Tier2-FrontPGEMFmExIOUrWtd
RB-Appl-EffCW-med-Tier2-Front | DEER2016 | D16v1 | 2015-05-14 | PGE | SFm | 1975 | CZ01 | rWtd | Each | 1 | 796 | None | 205 | 0.0285 | 9.18 | 130 | 0.018 | 3.81 | 205 | 0.0285 | 9.18 | 130 | 0.018 | 3.81 |  |  | 9 |  | RB-Appl-EffCW-med-Tier2-FrontPGESFm1975CZ01rWtd
RB-Appl-EffCW-med-Tier2-Front | DEER2016 | D16v1 | 2015-05-14 | PGE | SFm | 1975 | CZ02 | rWtd | Each | 1 | 796 | None | 206 | 0.0339 | 8.89 | 131 | 0.0213 | 3.76 | 206 | 0.0339 | 8.89 | 131 | 0.0213 | 3.76 |  |  | 9 |  | RB-Appl-EffCW-med-Tier2-FrontPGESFm1975CZ02rWtd
RB-Appl-EffCW-med-Tier2-Front | DEER2016 | D16v1 | 2015-05-14 | PGE | SFm | 1975 | CZ03 | rWtd | Each | 1 | 796 | None | 205 | 0.0296 | 9.06 | 131 | 0.0192 | 3.91 | 205 | 0.0296 | 9.06 | 131 | 0.0192 | 3.91 |  |  | 9 |  | RB-Appl-EffCW-med-Tier2-FrontPGESFm1975CZ03rWtd
RB-Appl-EffCW-med-Tier2-Front | DEER2016 | D16v1 | 2015-05-14 | PGE | SFm | 1975 | CZ04 | rWtd | Each | 1 | 796 | None | 204 | 0.0317 | 8.66 | 131 | 0.0198 | 3.63 | 204 | 0.0317 | 8.66 | 131 | 0.0198 | 3.63 |  |  | 9 |  | RB-Appl-EffCW-med-Tier2-FrontPGESFm1975CZ04rWtd
RB-Appl-EffCW-med-Tier2-Front | DEER2016 | D16v1 | 2015-05-14 | PGE | SFm | 1975 | CZ05 | rWtd | Each | 1 | 796 | None | 205 | 0.0285 | 9.06 | 131 | 0.0177 | 3.89 | 205 | 0.0285 | 9.06 | 131 | 0.0177 | 3.89 |  |  | 9 |  | RB-Appl-EffCW-med-Tier2-FrontPGESFm1975CZ05rWtd
RB-Appl-EffCW-med-Tier2-Front | DEER2016 | D16v1 | 2015-05-14 | PGE | SFm | 1975 | CZ11 | rWtd | Each | 1 | 764 | None | 212 | 0.038 | 8.51 | 134 | 0.0231 | 3.75 | 212 | 0.038 | 8.51 | 134 | 0.0231 | 3.75 |  |  | 9 |  | RB-Appl-EffCW-med-Tier2-FrontPGESFm1975CZ11rWtd
RB-Appl-EffCW-med-Tier2-Front | DEER2016 | D16v1 | 2015-05-14 | PGE | SFm | 1975 | CZ12 | rWtd | Each | 1 | 764 | None | 209 | 0.0384 | 8.34 | 133 | 0.0257 | 3.59 | 209 | 0.0384 | 8.34 | 133 | 0.0257 | 3.59 |  |  | 9 |  | RB-Appl-EffCW-med-Tier2-FrontPGESFm1975CZ12rWtd
RB-Appl-EffCW-med-Tier2-Front | DEER2016 | D16v1 | 2015-05-14 | PGE | SFm | 1975 | CZ13 | rWtd | Each | 1 | 764 | None | 213 | 0.0365 | 8.2 | 135 | 0.0228 | 3.59 | 213 | 0.0365 | 8.2 | 135 | 0.0228 | 3.59 |  |  | 9 |  | RB-Appl-EffCW-med-Tier2-FrontPGESFm1975CZ13rWtd
RB-Appl-EffCW-med-Tier2-Front | DEER2016 | D16v1 | 2015-05-14 | PGE | SFm | 1975 | CZ16 | rWtd | Each | 1 | 796 | None | 211 | 0.0306 | 9.29 | 134 | 0.021 | 3.82 | 211 | 0.0306 | 9.29 | 134 | 0.021 | 3.82 |  |  | 9 |  | RB-Appl-EffCW-med-Tier2-FrontPGESFm1975CZ16rWtd
RB-Appl-EffCW-med-Tier2-Front | DEER2016 | D16v1 | 2015-05-14 | PGE | SFm | 1985 | CZ01 | rWtd | Each | 1 | 952 | None | 205 | 0.0285 | 8.52 | 130 | 0.0181 | 3.16 | 205 | 0.0285 | 8.52 | 130 | 0.0181 | 3.16 |  |  | 9 |  | RB-Appl-EffCW-med-Tier2-FrontPGESFm1985CZ01rWtd
RB-Appl-EffCW-med-Tier2-Front | DEER2016 | D16v1 | 2015-05-14 | PGE | SFm | 1985 | CZ02 | rWtd | Each | 1 | 952 | None | 205 | 0.0328 | 8.45 | 130 | 0.0201 | 3.39 | 205 | 0.0328 | 8.45 | 130 | 0.0201 | 3.39 |  |  | 9 |  | RB-Appl-EffCW-med-Tier2-FrontPGESFm1985CZ02rWtd
RB-Appl-EffCW-med-Tier2-Front | DEER2016 | D16v1 | 2015-05-14 | PGE | SFm | 1985 | CZ03 | rWtd | Each | 1 | 952 | None | 205 | 0.0297 | 8.71 | 130 | 0.0187 | 3.55 | 205 | 0.0297 | 8.71 | 130 | 0.0187 | 3.55 |  |  | 9 |  | RB-Appl-EffCW-med-Tier2-FrontPGESFm1985CZ03rWtd
RB-Appl-EffCW-med-Tier2-Front | DEER2016 | D16v1 | 2015-05-14 | PGE | SFm | 1985 | CZ04 | rWtd | Each | 1 | 952 | None | 205 | 0.0326 | 8.21 | 131 | 0.0208 | 3.26 | 205 | 0.0326 | 8.21 | 131 | 0.0208 | 3.26 |  |  | 9 |  | RB-Appl-EffCW-med-Tier2-FrontPGESFm1985CZ04rWtd
RB-Appl-EffCW-med-Tier2-Front | DEER2016 | D16v1 | 2015-05-14 | PGE | SFm | 1985 | CZ05 | rWtd | Each | 1 | 952 | None | 204 | 0.0283 | 8.29 | 130 | 0.0188 | 3.26 | 204 | 0.0283 | 8.29 | 130 | 0.0188 | 3.26 |  |  | 9 |  | RB-Appl-EffCW-med-Tier2-FrontPGESFm1985CZ05rWtd
RB-Appl-EffCW-med-Tier2-Front | DEER2016 | D16v1 | 2015-05-14 | PGE | SFm | 1985 | CZ11 | rWtd | Each | 1 | 852 | None | 213 | 0.0381 | 7.89 | 134 | 0.0238 | 3.3 | 213 | 0.0381 | 7.89 | 134 | 0.0238 | 3.3 |  |  | 9 |  | RB-Appl-EffCW-med-Tier2-FrontPGESFm1985CZ11rWtd
RB-Appl-EffCW-med-Tier2-Front | DEER2016 | D16v1 | 2015-05-14 | PGE | SFm | 1985 | CZ12 | rWtd | Each | 1 | 852 | None | 209 | 0.0364 | 7.95 | 132 | 0.0215 | 3.26 | 209 | 0.0364 | 7.95 | 132 | 0.0215 | 3.26 |  |  | 9 |  | RB-Appl-EffCW-med-Tier2-FrontPGESFm1985CZ12rWtd
RB-Appl-EffCW-med-Tier2-Front | DEER2016 | D16v1 | 2015-05-14 | PGE | SFm | 1985 | CZ13 | rWtd | Each | 1 | 852 | None | 215 | 0.0389 | 7.94 | 137 | 0.0253 | 3.36 | 215 | 0.0389 | 7.94 | 137 | 0.0253 | 3.36 |  |  | 9 |  | RB-Appl-EffCW-med-Tier2-FrontPGESFm1985CZ13rWtd
RB-Appl-EffCW-med-Tier2-Front | DEER2016 | D16v1 | 2015-05-14 | PGE | SFm | 1985 | CZ16 | rWtd | Each | 1 | 952 | None | 207 | 0.0327 | 8.53 | 131 | 0.0204 | 3.21 | 207 | 0.0327 | 8.53 | 131 | 0.0204 | 3.21 |  |  | 9 |  | RB-Appl-EffCW-med-Tier2-FrontPGESFm1985CZ16rWtd
RB-Appl-EffCW-med-Tier2-Front | DEER2016 | D16v1 | 2015-05-14 | PGE | SFm | 1996 | CZ01 | rWtd | Each | 1 | 1100 | None | 205 | 0.0285 | 8.94 | 130 | 0.0181 | 3.6 | 205 | 0.0285 | 8.94 | 130 | 0.0181 | 3.6 |  |  | 9 |  | RB-Appl-EffCW-med-Tier2-FrontPGESFm1996CZ01rWtd
RB-Appl-EffCW-med-Tier2-Front | DEER2016 | D16v1 | 2015-05-14 | PGE | SFm | 1996 | CZ02 | rWtd | Each | 1 | 1100 | None | 206 | 0.0292 | 8.67 | 131 | 0.0178 | 3.66 | 206 | 0.0292 | 8.67 | 131 | 0.0178 | 3.66 |  |  | 9 |  | RB-Appl-EffCW-med-Tier2-FrontPGESFm1996CZ02rWtd
RB-Appl-EffCW-med-Tier2-Front | DEER2016 | D16v1 | 2015-05-14 | PGE | SFm | 1996 | CZ03 | rWtd | Each | 1 | 1100 | None | 204 | 0.0272 | 8.74 | 130 | 0.0167 | 3.75 | 204 | 0.0272 | 8.74 | 130 | 0.0167 | 3.75 |  |  | 9 |  | RB-Appl-EffCW-med-Tier2-FrontPGESFm1996CZ03rWtd
RB-Appl-EffCW-med-Tier2-Front | DEER2016 | D16v1 | 2015-05-14 | PGE | SFm | 1996 | CZ04 | rWtd | Each | 1 | 1100 | None | 208 | 0.0318 | 8.85 | 132 | 0.0199 | 3.8 | 208 | 0.0318 | 8.85 | 132 | 0.0199 | 3.8 |  |  | 9 |  | RB-Appl-EffCW-med-Tier2-FrontPGESFm1996CZ04rWtd
RB-Appl-EffCW-med-Tier2-Front | DEER2016 | D16v1 | 2015-05-14 | PGE | SFm | 1996 | CZ05 | rWtd | Each | 1 | 1100 | None | 205 | 0.0294 | 8.8 | 131 | 0.0186 | 3.84 | 205 | 0.0294 | 8.8 | 131 | 0.0186 | 3.84 |  |  | 9 |  | RB-Appl-EffCW-med-Tier2-FrontPGESFm1996CZ05rWtd
RB-Appl-EffCW-med-Tier2-Front | DEER2016 | D16v1 | 2015-05-14 | PGE | SFm | 1996 | CZ11 | rWtd | Each | 1 | 1020 | None | 212 | 0.0363 | 8.37 | 135 | 0.0236 | 3.44 | 212 | 0.0363 | 8.37 | 135 | 0.0236 | 3.44 |  |  | 9 |  | RB-Appl-EffCW-med-Tier2-FrontPGESFm1996CZ11rWtd
RB-Appl-EffCW-med-Tier2-Front | DEER2016 | D16v1 | 2015-05-14 | PGE | SFm | 1996 | CZ12 | rWtd | Each | 1 | 1020 | None | 210 | 0.0355 | 8.47 | 134 | 0.0192 | 3.44 | 210 | 0.0355 | 8.47 | 134 | 0.0192 | 3.44 |  |  | 9 |  | RB-Appl-EffCW-med-Tier2-FrontPGESFm1996CZ12rWtd
RB-Appl-EffCW-med-Tier2-Front | DEER2016 | D16v1 | 2015-05-14 | PGE | SFm | 1996 | CZ13 | rWtd | Each | 1 | 1020 | None | 214 | 0.0346 | 8.25 | 137 | 0.022 | 3.39 | 214 | 0.0346 | 8.25 | 137 | 0.022 | 3.39 |  |  | 9 |  | RB-Appl-EffCW-med-Tier2-FrontPGESFm1996CZ13rWtd
RB-Appl-EffCW-med-Tier2-Front | DEER2016 | D16v1 | 2015-05-14 | PGE | SFm | 1996 | CZ16 | rWtd | Each | 1 | 1100 | None | 210 | 0.0331 | 9.12 | 131 | 0.0185 | 3.71 | 210 | 0.0331 | 9.12 | 131 | 0.0185 | 3.71 |  |  | 9 |  | RB-Appl-EffCW-med-Tier2-FrontPGESFm1996CZ16rWtd
RB-Appl-EffCW-med-Tier2-Front | DEER2016 | D16v1 | 2015-05-14 | PGE | SFm | 2003 | CZ01 | rWtd | Each | 1 | 1150 | None | 205 | 0.0284 | 9.01 | 130 | 0.0181 | 3.24 | 205 | 0.0284 | 9.01 | 130 | 0.0181 | 3.24 |  |  | 9 |  | RB-Appl-EffCW-med-Tier2-FrontPGESFm2003CZ01rWtd
RB-Appl-EffCW-med-Tier2-Front | DEER2016 | D16v1 | 2015-05-14 | PGE | SFm | 2003 | CZ02 | rWtd | Each | 1 | 974 | None | 206 | 0.0322 | 8.24 | 131 | 0.0202 | 3.41 | 206 | 0.0322 | 8.24 | 131 | 0.0202 | 3.41 |  |  | 9 |  | RB-Appl-EffCW-med-Tier2-FrontPGESFm2003CZ02rWtd
RB-Appl-EffCW-med-Tier2-Front | DEER2016 | D16v1 | 2015-05-14 | PGE | SFm | 2003 | CZ03 | rWtd | Each | 1 | 1150 | None | 204 | 0.0299 | 8.86 | 130 | 0.0187 | 3.33 | 204 | 0.0299 | 8.86 | 130 | 0.0187 | 3.33 |  |  | 9 |  | RB-Appl-EffCW-med-Tier2-FrontPGESFm2003CZ03rWtd
RB-Appl-EffCW-med-Tier2-Front | DEER2016 | D16v1 | 2015-05-14 | PGE | SFm | 2003 | CZ04 | rWtd | Each | 1 | 1150 | None | 207 | 0.0319 | 8.78 | 131 | 0.021 | 3.39 | 207 | 0.0319 | 8.78 | 131 | 0.021 | 3.39 |  |  | 9 |  | RB-Appl-EffCW-med-Tier2-FrontPGESFm2003CZ04rWtd
RB-Appl-EffCW-med-Tier2-Front | DEER2016 | D16v1 | 2015-05-14 | PGE | SFm | 2003 | CZ05 | rWtd | Each | 1 | 1150 | None | 204 | 0.0266 | 8.38 | 129 | 0.0195 | 2.86 | 204 | 0.0266 | 8.38 | 129 | 0.0195 | 2.86 |  |  | 9 |  | RB-Appl-EffCW-med-Tier2-FrontPGESFm2003CZ05rWtd
RB-Appl-EffCW-med-Tier2-Front | DEER2016 | D16v1 | 2015-05-14 | PGE | SFm | 2003 | CZ11 | rWtd | Each | 1 | 974 | None | 214 | 0.0344 | 7.87 | 135 | 0.0216 | 3.29 | 214 | 0.0344 | 7.87 | 135 | 0.0216 | 3.29 |  |  | 9 |  | RB-Appl-EffCW-med-Tier2-FrontPGESFm2003CZ11rWtd
RB-Appl-EffCW-med-Tier2-Front | DEER2016 | D16v1 | 2015-05-14 | PGE | SFm | 2003 | CZ12 | rWtd | Each | 1 | 974 | None | 211 | 0.038 | 7.96 | 134 | 0.0244 | 3.29 | 211 | 0.038 | 7.96 | 134 | 0.0244 | 3.29 |  |  | 9 |  | RB-Appl-EffCW-med-Tier2-FrontPGESFm2003CZ12rWtd
RB-Appl-EffCW-med-Tier2-Front | DEER2016 | D16v1 | 2015-05-14 | PGE | SFm | 2003 | CZ13 | rWtd | Each | 1 | 974 | None | 215 | 0.0351 | 7.89 | 137 | 0.0231 | 3.33 | 215 | 0.0351 | 7.89 | 137 | 0.0231 | 3.33 |  |  | 9 |  | RB-Appl-EffCW-med-Tier2-FrontPGESFm2003CZ13rWtd
RB-Appl-EffCW-med-Tier2-Front | DEER2016 | D16v1 | 2015-05-14 | PGE | SFm | 2003 | CZ16 | rWtd | Each | 1 | 1150 | None | 210 | 0.0441 | 9.1 | 134 | 0.0248 | 3.35 | 210 | 0.0441 | 9.1 | 134 | 0.0248 | 3.35 |  |  | 9 |  | RB-Appl-EffCW-med-Tier2-FrontPGESFm2003CZ16rWtd
RB-Appl-EffCW-med-Tier2-Front | DEER2016 | D16v1 | 2015-05-14 | PGE | SFm | 2007 | CZ01 | rWtd | Each | 1 | 1150 | None | 205 | 0.0284 | 8.95 | 130 | 0.018 | 3.21 | 205 | 0.0284 | 8.95 | 130 | 0.018 | 3.21 |  |  | 9 |  | RB-Appl-EffCW-med-Tier2-FrontPGESFm2007CZ01rWtd
RB-Appl-EffCW-med-Tier2-Front | DEER2016 | D16v1 | 2015-05-14 | PGE | SFm | 2007 | CZ02 | rWtd | Each | 1 | 974 | None | 205 | 0.0319 | 7.79 | 130 | 0.0198 | 3.16 | 205 | 0.0319 | 7.79 | 130 | 0.0198 | 3.16 |  |  | 9 |  | RB-Appl-EffCW-med-Tier2-FrontPGESFm2007CZ02rWtd
RB-Appl-EffCW-med-Tier2-Front | DEER2016 | D16v1 | 2015-05-14 | PGE | SFm | 2007 | CZ03 | rWtd | Each | 1 | 1150 | None | 204 | 0.0294 | 8.22 | 129 | 0.0184 | 2.91 | 204 | 0.0294 | 8.22 | 129 | 0.0184 | 2.91 |  |  | 9 |  | RB-Appl-EffCW-med-Tier2-FrontPGESFm2007CZ03rWtd
RB-Appl-EffCW-med-Tier2-Front | DEER2016 | D16v1 | 2015-05-14 | PGE | SFm | 2007 | CZ04 | rWtd | Each | 1 | 1150 | None | 206 | 0.0315 | 8.5 | 131 | 0.0207 | 3.2 | 206 | 0.0315 | 8.5 | 131 | 0.0207 | 3.2 |  |  | 9 |  | RB-Appl-EffCW-med-Tier2-FrontPGESFm2007CZ04rWtd
RB-Appl-EffCW-med-Tier2-Front | DEER2016 | D16v1 | 2015-05-14 | PGE | SFm | 2007 | CZ05 | rWtd | Each | 1 | 1150 | None | 205 | 0.03 | 8.88 | 130 | 0.0188 | 3.28 | 205 | 0.03 | 8.88 | 130 | 0.0188 | 3.28 |  |  | 9 |  | RB-Appl-EffCW-med-Tier2-FrontPGESFm2007CZ05rWtd
RB-Appl-EffCW-med-Tier2-Front | DEER2016 | D16v1 | 2015-05-14 | PGE | SFm | 2007 | CZ11 | rWtd | Each | 1 | 974 | None | 212 | 0.0321 | 7.97 | 135 | 0.0213 | 3.35 | 212 | 0.0321 | 7.97 | 135 | 0.0213 | 3.35 |  |  | 9 |  | RB-Appl-EffCW-med-Tier2-FrontPGESFm2007CZ11rWtd
RB-Appl-EffCW-med-Tier2-Front | DEER2016 | D16v1 | 2015-05-14 | PGE | SFm | 2007 | CZ12 | rWtd | Each | 1 | 974 | None | 211 | 0.032 | 8.15 | 134 | 0.0202 | 3.4 | 211 | 0.032 | 8.15 | 134 | 0.0202 | 3.4 |  |  | 9 |  | RB-Appl-EffCW-med-Tier2-FrontPGESFm2007CZ12rWtd
RB-Appl-EffCW-med-Tier2-Front | DEER2016 | D16v1 | 2015-05-14 | PGE | SFm | 2007 | CZ13 | rWtd | Each | 1 | 974 | None | 214 | 0.0336 | 7.75 | 135 | 0.021 | 3.24 | 214 | 0.0336 | 7.75 | 135 | 0.021 | 3.24 |  |  | 9 |  | RB-Appl-EffCW-med-Tier2-FrontPGESFm2007CZ13rWtd
RB-Appl-EffCW-med-Tier2-Front | DEER2016 | D16v1 | 2015-05-14 | PGE | SFm | 2007 | CZ16 | rWtd | Each | 1 | 1150 | None | 208 | 0.0297 | 9.19 | 132 | 0.0148 | 3.43 | 208 | 0.0297 | 9.19 | 132 | 0.0148 | 3.43 |  |  | 9 |  | RB-Appl-EffCW-med-Tier2-FrontPGESFm2007CZ16rWtd
RB-Appl-EffCW-med-Tier2-Front | DEER2016 | D16v1 | 2015-05-14 | PGE | SFm | 2011 | CZ01 | rWtd | Each | 1 | 1150 | None | 205 | 0.0286 | 9.07 | 130 | 0.0183 | 3.31 | 205 | 0.0286 | 9.07 | 130 | 0.0183 | 3.31 |  |  | 9 |  | RB-Appl-EffCW-med-Tier2-FrontPGESFm2011CZ01rWtd
RB-Appl-EffCW-med-Tier2-Front | DEER2016 | D16v1 | 2015-05-14 | PGE | SFm | 2011 | CZ02 | rWtd | Each | 1 | 974 | None | 206 | 0.0318 | 7.94 | 131 | 0.02 | 3.2 | 206 | 0.0318 | 7.94 | 131 | 0.02 | 3.2 |  |  | 9 |  | RB-Appl-EffCW-med-Tier2-FrontPGESFm2011CZ02rWtd
RB-Appl-EffCW-med-Tier2-Front | DEER2016 | D16v1 | 2015-05-14 | PGE | SFm | 2011 | CZ03 | rWtd | Each | 1 | 1150 | None | 204 | 0.0291 | 8.38 | 130 | 0.0173 | 3.03 | 204 | 0.0291 | 8.38 | 130 | 0.0173 | 3.03 |  |  | 9 |  | RB-Appl-EffCW-med-Tier2-FrontPGESFm2011CZ03rWtd
RB-Appl-EffCW-med-Tier2-Front | DEER2016 | D16v1 | 2015-05-14 | PGE | SFm | 2011 | CZ04 | rWtd | Each | 1 | 1150 | None | 206 | 0.03 | 8.61 | 131 | 0.0194 | 3.3 | 206 | 0.03 | 8.61 | 131 | 0.0194 | 3.3 |  |  | 9 |  | RB-Appl-EffCW-med-Tier2-FrontPGESFm2011CZ04rWtd
RB-Appl-EffCW-med-Tier2-Front | DEER2016 | D16v1 | 2015-05-14 | PGE | SFm | 2011 | CZ05 | rWtd | Each | 1 | 1150 | None | 204 | 0.0293 | 8.39 | 129 | 0.0188 | 2.97 | 204 | 0.0293 | 8.39 | 129 | 0.0188 | 2.97 |  |  | 9 |  | RB-Appl-EffCW-med-Tier2-FrontPGESFm2011CZ05rWtd
RB-Appl-EffCW-med-Tier2-Front | DEER2016 | D16v1 | 2015-05-14 | PGE | SFm | 2011 | CZ11 | rWtd | Each | 1 | 974 | None | 212 | 0.0334 | 8.04 | 134 | 0.0214 | 3.39 | 212 | 0.0334 | 8.04 | 134 | 0.0214 | 3.39 |  |  | 9 |  | RB-Appl-EffCW-med-Tier2-FrontPGESFm2011CZ11rWtd
RB-Appl-EffCW-med-Tier2-Front | DEER2016 | D16v1 | 2015-05-14 | PGE | SFm | 2011 | CZ12 | rWtd | Each | 1 | 974 | None | 211 | 0.0332 | 8.25 | 134 | 0.0222 | 3.45 | 211 | 0.0332 | 8.25 | 134 | 0.0222 | 3.45 |  |  | 9 |  | RB-Appl-EffCW-med-Tier2-FrontPGESFm2011CZ12rWtd
RB-Appl-EffCW-med-Tier2-Front | DEER2016 | D16v1 | 2015-05-14 | PGE | SFm | 2011 | CZ13 | rWtd | Each | 1 | 974 | None | 213 | 0.0346 | 7.81 | 135 | 0.0222 | 3.28 | 213 | 0.0346 | 7.81 | 135 | 0.0222 | 3.28 |  |  | 9 |  | RB-Appl-EffCW-med-Tier2-FrontPGESFm2011CZ13rWtd
RB-Appl-EffCW-med-Tier2-Front | DEER2016 | D16v1 | 2015-05-14 | PGE | SFm | 2011 | CZ16 | rWtd | Each | 1 | 1150 | None | 208 | 0.037 | 9.24 | 133 | 0.0262 | 3.46 | 208 | 0.037 | 9.24 | 133 | 0.0262 | 3.46 |  |  | 9 |  | RB-Appl-EffCW-med-Tier2-FrontPGESFm2011CZ16rWtd
RB-Appl-EffCW-med-Tier2-Front | DEER2016 | D16v1 | 2015-05-14 | PGE | SFm | 2014 | CZ01 | rWtd | Each | 1 | 1150 | None | 205 | 0.0284 | 9.17 | 130 | 0.018 | 3.38 | 205 | 0.0284 | 9.17 | 130 | 0.018 | 3.38 |  |  | 9 |  | RB-Appl-EffCW-med-Tier2-FrontPGESFm2014CZ01rWtd
RB-Appl-EffCW-med-Tier2-Front | DEER2016 | D16v1 | 2015-05-14 | PGE | SFm | 2014 | CZ02 | rWtd | Each | 1 | 974 | None | 205 | 0.0322 | 7.89 | 131 | 0.0204 | 3.17 | 205 | 0.0322 | 7.89 | 131 | 0.0204 | 3.17 |  |  | 9 |  | RB-Appl-EffCW-med-Tier2-FrontPGESFm2014CZ02rWtd
RB-Appl-EffCW-med-Tier2-Front | DEER2016 | D16v1 | 2015-05-14 | PGE | SFm | 2014 | CZ03 | rWtd | Each | 1 | 1150 | None | 204 | 0.0299 | 8.59 | 130 | 0.0199 | 3.18 | 204 | 0.0299 | 8.59 | 130 | 0.0199 | 3.18 |  |  | 9 |  | RB-Appl-EffCW-med-Tier2-FrontPGESFm2014CZ03rWtd
RB-Appl-EffCW-med-Tier2-Front | DEER2016 | D16v1 | 2015-05-14 | PGE | SFm | 2014 | CZ04 | rWtd | Each | 1 | 1150 | None | 206 | 0.0303 | 8.55 | 132 | 0.0193 | 3.25 | 206 | 0.0303 | 8.55 | 132 | 0.0193 | 3.25 |  |  | 9 |  | RB-Appl-EffCW-med-Tier2-FrontPGESFm2014CZ04rWtd
RB-Appl-EffCW-med-Tier2-Front | DEER2016 | D16v1 | 2015-05-14 | PGE | SFm | 2014 | CZ05 | rWtd | Each | 1 | 1150 | None | 206 | 0.0267 | 9.18 | 131 | 0.0188 | 3.56 | 206 | 0.0267 | 9.18 | 131 | 0.0188 | 3.56 |  |  | 9 |  | RB-Appl-EffCW-med-Tier2-FrontPGESFm2014CZ05rWtd
RB-Appl-EffCW-med-Tier2-Front | DEER2016 | D16v1 | 2015-05-14 | PGE | SFm | 2014 | CZ11 | rWtd | Each | 1 | 974 | None | 212 | 0.0339 | 7.96 | 135 | 0.0212 | 3.34 | 212 | 0.0339 | 7.96 | 135 | 0.0212 | 3.34 |  |  | 9 |  | RB-Appl-EffCW-med-Tier2-FrontPGESFm2014CZ11rWtd
RB-Appl-EffCW-med-Tier2-Front | DEER2016 | D16v1 | 2015-05-14 | PGE | SFm | 2014 | CZ12 | rWtd | Each | 1 | 974 | None | 211 | 0.0333 | 8.21 | 134 | 0.0207 | 3.44 | 211 | 0.0333 | 8.21 | 134 | 0.0207 | 3.44 |  |  | 9 |  | RB-Appl-EffCW-med-Tier2-FrontPGESFm2014CZ12rWtd
RB-Appl-EffCW-med-Tier2-Front | DEER2016 | D16v1 | 2015-05-14 | PGE | SFm | 2014 | CZ13 | rWtd | Each | 1 | 974 | None | 213 | 0.0333 | 7.77 | 134 | 0.0209 | 3.25 | 213 | 0.0333 | 7.77 | 134 | 0.0209 | 3.25 |  |  | 9 |  | RB-Appl-EffCW-med-Tier2-FrontPGESFm2014CZ13rWtd
RB-Appl-EffCW-med-Tier2-Front | DEER2016 | D16v1 | 2015-05-14 | PGE | SFm | 2014 | CZ16 | rWtd | Each | 1 | 1150 | None | 206 | 0.0307 | 8.81 | 130 | 0.0193 | 3.13 | 206 | 0.0307 | 8.81 | 130 | 0.0193 | 3.13 |  |  | 9 |  | RB-Appl-EffCW-med-Tier2-FrontPGESFm2014CZ16rWtd
RB-Appl-EffCW-med-Tier2-Front | DEER2016 | D16v1 | 2015-05-14 | PGE | SFm | Ex | CZ01 | rWtd | Each | 1 | 982 | None | 205 | 0.0285 | 8.97 | 130 | 0.0181 | 3.49 | 205 | 0.0285 | 8.97 | 130 | 0.0181 | 3.49 |  |  | 9 |  | RB-Appl-EffCW-med-Tier2-FrontPGESFmExCZ01rWtd
RB-Appl-EffCW-med-Tier2-Front | DEER2016 | D16v1 | 2015-05-14 | PGE | SFm | Ex | CZ02 | rWtd | Each | 1 | 867 | None | 206 | 0.0332 | 8.7 | 131 | 0.0207 | 3.62 | 206 | 0.0332 | 8.7 | 131 | 0.0207 | 3.62 |  |  | 9 |  | RB-Appl-EffCW-med-Tier2-FrontPGESFmExCZ02rWtd
RB-Appl-EffCW-med-Tier2-Front | DEER2016 | D16v1 | 2015-05-14 | PGE | SFm | Ex | CZ03 | rWtd | Each | 1 | 859 | None | 205 | 0.0294 | 8.96 | 130 | 0.0189 | 3.81 | 205 | 0.0294 | 8.96 | 130 | 0.0189 | 3.81 |  |  | 9 |  | RB-Appl-EffCW-med-Tier2-FrontPGESFmExCZ03rWtd
RB-Appl-EffCW-med-Tier2-Front | DEER2016 | D16v1 | 2015-05-14 | PGE | SFm | Ex | CZ04 | rWtd | Each | 1 | 862 | None | 205 | 0.0318 | 8.62 | 131 | 0.02 | 3.57 | 205 | 0.0318 | 8.62 | 131 | 0.02 | 3.57 |  |  | 9 |  | RB-Appl-EffCW-med-Tier2-FrontPGESFmExCZ04rWtd
RB-Appl-EffCW-med-Tier2-Front | DEER2016 | D16v1 | 2015-05-14 | PGE | SFm | Ex | CZ05 | rWtd | Each | 1 | 884 | None | 205 | 0.0285 | 8.87 | 130 | 0.0181 | 3.73 | 205 | 0.0285 | 8.87 | 130 | 0.0181 | 3.73 |  |  | 9 |  | RB-Appl-EffCW-med-Tier2-FrontPGESFmExCZ05rWtd
RB-Appl-EffCW-med-Tier2-Front | DEER2016 | D16v1 | 2015-05-14 | PGE | SFm | Ex | CZ11 | rWtd | Each | 1 | 860 | None | 212 | 0.037 | 8.23 | 134 | 0.0231 | 3.51 | 212 | 0.037 | 8.23 | 134 | 0.0231 | 3.51 |  |  | 9 |  | RB-Appl-EffCW-med-Tier2-FrontPGESFmExCZ11rWtd
RB-Appl-EffCW-med-Tier2-Front | DEER2016 | D16v1 | 2015-05-14 | PGE | SFm | Ex | CZ12 | rWtd | Each | 1 | 847 | None | 209 | 0.0371 | 8.23 | 133 | 0.0234 | 3.46 | 209 | 0.0371 | 8.23 | 133 | 0.0234 | 3.46 |  |  | 9 |  | RB-Appl-EffCW-med-Tier2-FrontPGESFmExCZ12rWtd
RB-Appl-EffCW-med-Tier2-Front | DEER2016 | D16v1 | 2015-05-14 | PGE | SFm | Ex | CZ13 | rWtd | Each | 1 | 852 | None | 214 | 0.0366 | 8.1 | 136 | 0.0232 | 3.46 | 214 | 0.0366 | 8.1 | 136 | 0.0232 | 3.46 |  |  | 9 |  | RB-Appl-EffCW-med-Tier2-FrontPGESFmExCZ13rWtd
RB-Appl-EffCW-med-Tier2-Front | DEER2016 | D16v1 | 2015-05-14 | PGE | SFm | Ex | CZ16 | rWtd | Each | 1 | 898 | None | 209 | 0.0318 | 8.99 | 133 | 0.0205 | 3.58 | 209 | 0.0318 | 8.99 | 133 | 0.0205 | 3.58 |  |  | 9 |  | RB-Appl-EffCW-med-Tier2-FrontPGESFmExCZ16rWtd
RB-Appl-EffCW-med-Tier2-Front | DEER2016 | D16v1 | 2015-05-14 | PGE | SFm | Ex | IOU | rWtd | Each | 1 | 859 | None | 208 | 0.0336 | 8.53 | 132 | 0.0212 | 3.59 | 208 | 0.0336 | 8.53 | 132 | 0.0212 | 3.59 |  |  | 9 |  | RB-Appl-EffCW-med-Tier2-FrontPGESFmExIOUrWtd
RB-Appl-EffCW-med-Tier2-Front | DEER2016 | D16v1 | 2015-05-14 | SCE | DMo | Ex | CZ06 | rWtd | Each | 1 | 610 | None | 85.3 | 0.0124 | 10.1 | 46.6 | 0.00667 | 5.19 | 85.3 | 0.0124 | 10.1 | 46.6 | 0.00667 | 5.19 |  |  | 9 |  | RB-Appl-EffCW-med-Tier2-FrontSCEDMoExCZ06rWtd
RB-Appl-EffCW-med-Tier2-Front | DEER2016 | D16v1 | 2015-05-14 | SCE | DMo | Ex | CZ08 | rWtd | Each | 1 | 607 | None | 89.1 | 0.014 | 9.93 | 48.7 | 0.00763 | 5.13 | 89.1 | 0.014 | 9.93 | 48.7 | 0.00763 | 5.13 |  |  | 9 |  | RB-Appl-EffCW-med-Tier2-FrontSCEDMoExCZ08rWtd
RB-Appl-EffCW-med-Tier2-Front | DEER2016 | D16v1 | 2015-05-14 | SCE | DMo | Ex | CZ09 | rWtd | Each | 1 | 608 | None | 90.4 | 0.0145 | 9.86 | 49.5 | 0.00817 | 5.09 | 90.4 | 0.0145 | 9.86 | 49.5 | 0.00817 | 5.09 |  |  | 9 |  | RB-Appl-EffCW-med-Tier2-FrontSCEDMoExCZ09rWtd
RB-Appl-EffCW-med-Tier2-Front | DEER2016 | D16v1 | 2015-05-14 | SCE | DMo | Ex | CZ10 | rWtd | Each | 1 | 610 | None | 90.5 | 0.0153 | 9.72 | 50 | 0.00868 | 5.03 | 90.5 | 0.0153 | 9.72 | 50 | 0.00868 | 5.03 |  |  | 9 |  | RB-Appl-EffCW-med-Tier2-FrontSCEDMoExCZ10rWtd
RB-Appl-EffCW-med-Tier2-Front | DEER2016 | D16v1 | 2015-05-14 | SCE | DMo | Ex | CZ13 | rWtd | Each | 1 | 604 | None | 89.3 | 0.0144 | 9.63 | 49.5 | 0.00782 | 4.94 | 89.3 | 0.0144 | 9.63 | 49.5 | 0.00782 | 4.94 |  |  | 9 |  | RB-Appl-EffCW-med-Tier2-FrontSCEDMoExCZ13rWtd
RB-Appl-EffCW-med-Tier2-Front | DEER2016 | D16v1 | 2015-05-14 | SCE | DMo | Ex | CZ14 | rWtd | Each | 1 | 608 | None | 92.6 | 0.015 | 9.72 | 50.9 | 0.00835 | 5 | 92.6 | 0.015 | 9.72 | 50.9 | 0.00835 | 5 |  |  | 9 |  | RB-Appl-EffCW-med-Tier2-FrontSCEDMoExCZ14rWtd
RB-Appl-EffCW-med-Tier2-Front | DEER2016 | D16v1 | 2015-05-14 | SCE | DMo | Ex | CZ15 | rWtd | Each | 1 | 612 | None | 98.1 | 0.015 | 9.46 | 54 | 0.0084 | 5.17 | 98.1 | 0.015 | 9.46 | 54 | 0.0084 | 5.17 |  |  | 9 |  | RB-Appl-EffCW-med-Tier2-FrontSCEDMoExCZ15rWtd
RB-Appl-EffCW-med-Tier2-Front | DEER2016 | D16v1 | 2015-05-14 | SCE | DMo | Ex | CZ16 | rWtd | Each | 1 | 613 | None | 87.6 | 0.0155 | 9.74 | 47.6 | 0.00848 | 4.81 | 87.6 | 0.0155 | 9.74 | 47.6 | 0.00848 | 4.81 |  |  | 9 |  | RB-Appl-EffCW-med-Tier2-FrontSCEDMoExCZ16rWtd
RB-Appl-EffCW-med-Tier2-Front | DEER2016 | D16v1 | 2015-05-14 | SCE | DMo | Ex | IOU | rWtd | Each | 1 | 609 | None | 89.6 | 0.0145 | 9.82 | 49.2 | 0.00805 | 5.06 | 89.6 | 0.0145 | 9.82 | 49.2 | 0.00805 | 5.06 |  |  | 9 |  | RB-Appl-EffCW-med-Tier2-FrontSCEDMoExIOUrWtd
RB-Appl-EffCW-med-Tier2-Front | DEER2016 | D16v1 | 2015-05-14 | SCE | DMo | MH00 | CZ05 | rWtd | Each | 1 | 621 | None | 82.6 | 0.0138 | 9.53 | 46.1 | 0.00751 | 4.84 | 82.6 | 0.0138 | 9.53 | 46.1 | 0.00751 | 4.84 |  |  | 9 |  | RB-Appl-EffCW-med-Tier2-FrontSCEDMoMH00CZ05rWtd
RB-Appl-EffCW-med-Tier2-Front | DEER2016 | D16v1 | 2015-05-14 | SCE | DMo | MH00 | CZ06 | rWtd | Each | 1 | 621 | None | 85.3 | 0.0121 | 9.8 | 46.2 | 0.00627 | 5.13 | 85.3 | 0.0121 | 9.8 | 46.2 | 0.00627 | 5.13 |  |  | 9 |  | RB-Appl-EffCW-med-Tier2-FrontSCEDMoMH00CZ06rWtd
RB-Appl-EffCW-med-Tier2-Front | DEER2016 | D16v1 | 2015-05-14 | SCE | DMo | MH00 | CZ08 | rWtd | Each | 1 | 621 | None | 92.5 | 0.0149 | 9.76 | 50.4 | 0.00798 | 5.11 | 92.5 | 0.0149 | 9.76 | 50.4 | 0.00798 | 5.11 |  |  | 9 |  | RB-Appl-EffCW-med-Tier2-FrontSCEDMoMH00CZ08rWtd
RB-Appl-EffCW-med-Tier2-Front | DEER2016 | D16v1 | 2015-05-14 | SCE | DMo | MH00 | CZ09 | rWtd | Each | 1 | 621 | None | 92 | 0.0153 | 9.65 | 50.7 | 0.00839 | 5.06 | 92 | 0.0153 | 9.65 | 50.7 | 0.00839 | 5.06 |  |  | 9 |  | RB-Appl-EffCW-med-Tier2-FrontSCEDMoMH00CZ09rWtd
RB-Appl-EffCW-med-Tier2-Front | DEER2016 | D16v1 | 2015-05-14 | SCE | DMo | MH00 | CZ10 | rWtd | Each | 1 | 621 | None | 94.7 | 0.0164 | 9.67 | 51.1 | 0.0089 | 5.1 | 94.7 | 0.0164 | 9.67 | 51.1 | 0.0089 | 5.1 |  |  | 9 |  | RB-Appl-EffCW-med-Tier2-FrontSCEDMoMH00CZ10rWtd
RB-Appl-EffCW-med-Tier2-Front | DEER2016 | D16v1 | 2015-05-14 | SCE | DMo | MH00 | CZ13 | rWtd | Each | 1 | 621 | None | 93.7 | 0.0167 | 9.22 | 51.4 | 0.0091 | 4.83 | 93.7 | 0.0167 | 9.22 | 51.4 | 0.0091 | 4.83 |  |  | 9 |  | RB-Appl-EffCW-med-Tier2-FrontSCEDMoMH00CZ13rWtd
RB-Appl-EffCW-med-Tier2-Front | DEER2016 | D16v1 | 2015-05-14 | SCE | DMo | MH00 | CZ14 | rWtd | Each | 1 | 621 | None | 95.1 | 0.0163 | 9.44 | 52.5 | 0.00892 | 4.92 | 95.1 | 0.0163 | 9.44 | 52.5 | 0.00892 | 4.92 |  |  | 9 |  | RB-Appl-EffCW-med-Tier2-FrontSCEDMoMH00CZ14rWtd
RB-Appl-EffCW-med-Tier2-Front | DEER2016 | D16v1 | 2015-05-14 | SCE | DMo | MH00 | CZ15 | rWtd | Each | 1 | 621 | None | 102 | 0.0149 | 9.29 | 56.1 | 0.00827 | 5.13 | 102 | 0.0149 | 9.29 | 56.1 | 0.00827 | 5.13 |  |  | 9 |  | RB-Appl-EffCW-med-Tier2-FrontSCEDMoMH00CZ15rWtd
RB-Appl-EffCW-med-Tier2-Front | DEER2016 | D16v1 | 2015-05-14 | SCE | DMo | MH00 | CZ16 | rWtd | Each | 1 | 621 | None | 92 | 0.016 | 9.78 | 51.7 | 0.00868 | 4.85 | 92 | 0.016 | 9.78 | 51.7 | 0.00868 | 4.85 |  |  | 9 |  | RB-Appl-EffCW-med-Tier2-FrontSCEDMoMH00CZ16rWtd
RB-Appl-EffCW-med-Tier2-Front | DEER2016 | D16v1 | 2015-05-14 | SCE | DMo | MH06 | CZ05 | rWtd | Each | 1 | 621 | None | 84.9 | 0.0122 | 9.51 | 46.7 | 0.00737 | 4.82 | 84.9 | 0.0122 | 9.51 | 46.7 | 0.00737 | 4.82 |  |  | 9 |  | RB-Appl-EffCW-med-Tier2-FrontSCEDMoMH06CZ05rWtd
RB-Appl-EffCW-med-Tier2-Front | DEER2016 | D16v1 | 2015-05-14 | SCE | DMo | MH06 | CZ06 | rWtd | Each | 1 | 621 | None | 84.8 | 0.0118 | 9.88 | 46.2 | 0.00618 | 5.15 | 84.8 | 0.0118 | 9.88 | 46.2 | 0.00618 | 5.15 |  |  | 9 |  | RB-Appl-EffCW-med-Tier2-FrontSCEDMoMH06CZ06rWtd
RB-Appl-EffCW-med-Tier2-Front | DEER2016 | D16v1 | 2015-05-14 | SCE | DMo | MH06 | CZ08 | rWtd | Each | 1 | 621 | None | 92.9 | 0.0138 | 9.83 | 51.7 | 0.00742 | 5.15 | 92.9 | 0.0138 | 9.83 | 51.7 | 0.00742 | 5.15 |  |  | 9 |  | RB-Appl-EffCW-med-Tier2-FrontSCEDMoMH06CZ08rWtd
RB-Appl-EffCW-med-Tier2-Front | DEER2016 | D16v1 | 2015-05-14 | SCE | DMo | MH06 | CZ09 | rWtd | Each | 1 | 621 | None | 91.8 | 0.0141 | 9.71 | 50.9 | 0.00776 | 5.11 | 91.8 | 0.0141 | 9.71 | 50.9 | 0.00776 | 5.11 |  |  | 9 |  | RB-Appl-EffCW-med-Tier2-FrontSCEDMoMH06CZ09rWtd
RB-Appl-EffCW-med-Tier2-Front | DEER2016 | D16v1 | 2015-05-14 | SCE | DMo | MH06 | CZ10 | rWtd | Each | 1 | 621 | None | 94.9 | 0.0134 | 9.68 | 51.6 | 0.00735 | 5.11 | 94.9 | 0.0134 | 9.68 | 51.6 | 0.00735 | 5.11 |  |  | 9 |  | RB-Appl-EffCW-med-Tier2-FrontSCEDMoMH06CZ10rWtd
RB-Appl-EffCW-med-Tier2-Front | DEER2016 | D16v1 | 2015-05-14 | SCE | DMo | MH06 | CZ13 | rWtd | Each | 1 | 621 | None | 92.8 | 0.0154 | 9.16 | 50.3 | 0.0082 | 4.78 | 92.8 | 0.0154 | 9.16 | 50.3 | 0.0082 | 4.78 |  |  | 9 |  | RB-Appl-EffCW-med-Tier2-FrontSCEDMoMH06CZ13rWtd
RB-Appl-EffCW-med-Tier2-Front | DEER2016 | D16v1 | 2015-05-14 | SCE | DMo | MH06 | CZ14 | rWtd | Each | 1 | 621 | None | 94 | 0.0118 | 9.3 | 51.5 | 0.00647 | 4.84 | 94 | 0.0118 | 9.3 | 51.5 | 0.00647 | 4.84 |  |  | 9 |  | RB-Appl-EffCW-med-Tier2-FrontSCEDMoMH06CZ14rWtd
RB-Appl-EffCW-med-Tier2-Front | DEER2016 | D16v1 | 2015-05-14 | SCE | DMo | MH06 | CZ15 | rWtd | Each | 1 | 621 | None | 98.2 | 0.0139 | 9.31 | 54.3 | 0.00775 | 5.13 | 98.2 | 0.0139 | 9.31 | 54.3 | 0.00775 | 5.13 |  |  | 9 |  | RB-Appl-EffCW-med-Tier2-FrontSCEDMoMH06CZ15rWtd
RB-Appl-EffCW-med-Tier2-Front | DEER2016 | D16v1 | 2015-05-14 | SCE | DMo | MH06 | CZ16 | rWtd | Each | 1 | 621 | None | 87.8 | 0.0152 | 9.74 | 46.5 | 0.00821 | 4.84 | 87.8 | 0.0152 | 9.74 | 46.5 | 0.00821 | 4.84 |  |  | 9 |  | RB-Appl-EffCW-med-Tier2-FrontSCEDMoMH06CZ16rWtd
RB-Appl-EffCW-med-Tier2-Front | DEER2016 | D16v1 | 2015-05-14 | SCE | DMo | MH72 | CZ05 | rWtd | Each | 1 | 598 | None | 85.4 | 0.013 | 10.3 | 46.6 | 0.00638 | 5.02 | 85.4 | 0.013 | 10.3 | 46.6 | 0.00638 | 5.02 |  |  | 9 |  | RB-Appl-EffCW-med-Tier2-FrontSCEDMoMH72CZ05rWtd
RB-Appl-EffCW-med-Tier2-Front | DEER2016 | D16v1 | 2015-05-14 | SCE | DMo | MH72 | CZ06 | rWtd | Each | 1 | 598 | None | 85.4 | 0.0126 | 10.3 | 46.9 | 0.00692 | 5.25 | 85.4 | 0.0126 | 10.3 | 46.9 | 0.00692 | 5.25 |  |  | 9 |  | RB-Appl-EffCW-med-Tier2-FrontSCEDMoMH72CZ06rWtd
RB-Appl-EffCW-med-Tier2-Front | DEER2016 | D16v1 | 2015-05-14 | SCE | DMo | MH72 | CZ08 | rWtd | Each | 1 | 598 | None | 87.9 | 0.0136 | 10.1 | 48.4 | 0.00758 | 5.12 | 87.9 | 0.0136 | 10.1 | 48.4 | 0.00758 | 5.12 |  |  | 9 |  | RB-Appl-EffCW-med-Tier2-FrontSCEDMoMH72CZ08rWtd
RB-Appl-EffCW-med-Tier2-Front | DEER2016 | D16v1 | 2015-05-14 | SCE | DMo | MH72 | CZ09 | rWtd | Each | 1 | 598 | None | 88.9 | 0.014 | 10 | 48.9 | 0.00806 | 5.09 | 88.9 | 0.014 | 10 | 48.9 | 0.00806 | 5.09 |  |  | 9 |  | RB-Appl-EffCW-med-Tier2-FrontSCEDMoMH72CZ09rWtd
RB-Appl-EffCW-med-Tier2-Front | DEER2016 | D16v1 | 2015-05-14 | SCE | DMo | MH72 | CZ10 | rWtd | Each | 1 | 598 | None | 90.1 | 0.0149 | 9.93 | 49.8 | 0.00858 | 5.04 | 90.1 | 0.0149 | 9.93 | 49.8 | 0.00858 | 5.04 |  |  | 9 |  | RB-Appl-EffCW-med-Tier2-FrontSCEDMoMH72CZ10rWtd
RB-Appl-EffCW-med-Tier2-Front | DEER2016 | D16v1 | 2015-05-14 | SCE | DMo | MH72 | CZ13 | rWtd | Each | 1 | 598 | None | 88.5 | 0.0142 | 9.8 | 49.3 | 0.00793 | 4.98 | 88.5 | 0.0142 | 9.8 | 49.3 | 0.00793 | 4.98 |  |  | 9 |  | RB-Appl-EffCW-med-Tier2-FrontSCEDMoMH72CZ13rWtd
RB-Appl-EffCW-med-Tier2-Front | DEER2016 | D16v1 | 2015-05-14 | SCE | DMo | MH72 | CZ14 | rWtd | Each | 1 | 598 | None | 91.3 | 0.0149 | 10.1 | 50.6 | 0.0084 | 5.14 | 91.3 | 0.0149 | 10.1 | 50.6 | 0.0084 | 5.14 |  |  | 9 |  | RB-Appl-EffCW-med-Tier2-FrontSCEDMoMH72CZ14rWtd
RB-Appl-EffCW-med-Tier2-Front | DEER2016 | D16v1 | 2015-05-14 | SCE | DMo | MH72 | CZ15 | rWtd | Each | 1 | 598 | None | 96 | 0.0144 | 9.77 | 54.1 | 0.00831 | 5.28 | 96 | 0.0144 | 9.77 | 54.1 | 0.00831 | 5.28 |  |  | 9 |  | RB-Appl-EffCW-med-Tier2-FrontSCEDMoMH72CZ15rWtd
RB-Appl-EffCW-med-Tier2-Front | DEER2016 | D16v1 | 2015-05-14 | SCE | DMo | MH72 | CZ16 | rWtd | Each | 1 | 598 | None | 88.5 | 0.0145 | 10.4 | 48.7 | 0.00821 | 4.99 | 88.5 | 0.0145 | 10.4 | 48.7 | 0.00821 | 4.99 |  |  | 9 |  | RB-Appl-EffCW-med-Tier2-FrontSCEDMoMH72CZ16rWtd
RB-Appl-EffCW-med-Tier2-Front | DEER2016 | D16v1 | 2015-05-14 | SCE | DMo | MH85 | CZ05 | rWtd | Each | 1 | 621 | None | 87 | 0.0115 | 9.33 | 47.4 | 0.00325 | 4.76 | 87 | 0.0115 | 9.33 | 47.4 | 0.00325 | 4.76 |  |  | 9 |  | RB-Appl-EffCW-med-Tier2-FrontSCEDMoMH85CZ05rWtd
RB-Appl-EffCW-med-Tier2-Front | DEER2016 | D16v1 | 2015-05-14 | SCE | DMo | MH85 | CZ06 | rWtd | Each | 1 | 621 | None | 85 | 0.0124 | 9.81 | 46.5 | 0.00675 | 5.14 | 85 | 0.0124 | 9.81 | 46.5 | 0.00675 | 5.14 |  |  | 9 |  | RB-Appl-EffCW-med-Tier2-FrontSCEDMoMH85CZ06rWtd
RB-Appl-EffCW-med-Tier2-Front | DEER2016 | D16v1 | 2015-05-14 | SCE | DMo | MH85 | CZ08 | rWtd | Each | 1 | 621 | None | 90.7 | 0.0145 | 9.7 | 48.8 | 0.00767 | 5.15 | 90.7 | 0.0145 | 9.7 | 48.8 | 0.00767 | 5.15 |  |  | 9 |  | RB-Appl-EffCW-med-Tier2-FrontSCEDMoMH85CZ08rWtd
RB-Appl-EffCW-med-Tier2-Front | DEER2016 | D16v1 | 2015-05-14 | SCE | DMo | MH85 | CZ09 | rWtd | Each | 1 | 621 | None | 92.7 | 0.015 | 9.64 | 50.3 | 0.00835 | 5.08 | 92.7 | 0.015 | 9.64 | 50.3 | 0.00835 | 5.08 |  |  | 9 |  | RB-Appl-EffCW-med-Tier2-FrontSCEDMoMH85CZ09rWtd
RB-Appl-EffCW-med-Tier2-Front | DEER2016 | D16v1 | 2015-05-14 | SCE | DMo | MH85 | CZ10 | rWtd | Each | 1 | 621 | None | 90.6 | 0.0157 | 9.53 | 50.2 | 0.00879 | 5.01 | 90.6 | 0.0157 | 9.53 | 50.2 | 0.00879 | 5.01 |  |  | 9 |  | RB-Appl-EffCW-med-Tier2-FrontSCEDMoMH85CZ10rWtd
RB-Appl-EffCW-med-Tier2-Front | DEER2016 | D16v1 | 2015-05-14 | SCE | DMo | MH85 | CZ13 | rWtd | Each | 1 | 621 | None | 91.5 | 0.0148 | 9.2 | 49.9 | 0.00752 | 4.83 | 91.5 | 0.0148 | 9.2 | 49.9 | 0.00752 | 4.83 |  |  | 9 |  | RB-Appl-EffCW-med-Tier2-FrontSCEDMoMH85CZ13rWtd
RB-Appl-EffCW-med-Tier2-Front | DEER2016 | D16v1 | 2015-05-14 | SCE | DMo | MH85 | CZ14 | rWtd | Each | 1 | 621 | None | 94.3 | 0.015 | 9.23 | 51.2 | 0.00825 | 4.81 | 94.3 | 0.015 | 9.23 | 51.2 | 0.00825 | 4.81 |  |  | 9 |  | RB-Appl-EffCW-med-Tier2-FrontSCEDMoMH85CZ14rWtd
RB-Appl-EffCW-med-Tier2-Front | DEER2016 | D16v1 | 2015-05-14 | SCE | DMo | MH85 | CZ15 | rWtd | Each | 1 | 621 | None | 98.2 | 0.0157 | 9.25 | 52.6 | 0.00863 | 5.09 | 98.2 | 0.0157 | 9.25 | 52.6 | 0.00863 | 5.09 |  |  | 9 |  | RB-Appl-EffCW-med-Tier2-FrontSCEDMoMH85CZ15rWtd
RB-Appl-EffCW-med-Tier2-Front | DEER2016 | D16v1 | 2015-05-14 | SCE | DMo | MH85 | CZ16 | rWtd | Each | 1 | 621 | None | 87 | 0.016 | 9.42 | 46.9 | 0.00862 | 4.71 | 87 | 0.016 | 9.42 | 46.9 | 0.00862 | 4.71 |  |  | 9 |  | RB-Appl-EffCW-med-Tier2-FrontSCEDMoMH85CZ16rWtd
RB-Appl-EffCW-med-Tier2-Front | DEER2016 | D16v1 | 2015-05-14 | SCE | MFm | 1975 | CZ05 | rWtd | Each | 1 | 474 | None | 131 | 0.0182 | 8.2 | 78.5 | 0.0109 | 4.13 | 131 | 0.0182 | 8.2 | 78.5 | 0.0109 | 4.13 |  |  | 9 |  | RB-Appl-EffCW-med-Tier2-FrontSCEMFm1975CZ05rWtd
RB-Appl-EffCW-med-Tier2-Front | DEER2016 | D16v1 | 2015-05-14 | SCE | MFm | 1975 | CZ06 | rWtd | Each | 1 | 465 | None | 133 | 0.0187 | 8.48 | 79.5 | 0.0107 | 4.22 | 133 | 0.0187 | 8.48 | 79.5 | 0.0107 | 4.22 |  |  | 9 |  | RB-Appl-EffCW-med-Tier2-FrontSCEMFm1975CZ06rWtd
RB-Appl-EffCW-med-Tier2-Front | DEER2016 | D16v1 | 2015-05-14 | SCE | MFm | 1975 | CZ08 | rWtd | Each | 1 | 465 | None | 134 | 0.0204 | 8.32 | 79.9 | 0.0119 | 4.18 | 134 | 0.0204 | 8.32 | 79.9 | 0.0119 | 4.18 |  |  | 9 |  | RB-Appl-EffCW-med-Tier2-FrontSCEMFm1975CZ08rWtd
RB-Appl-EffCW-med-Tier2-Front | DEER2016 | D16v1 | 2015-05-14 | SCE | MFm | 1975 | CZ09 | rWtd | Each | 1 | 544 | None | 135 | 0.0204 | 8.44 | 81.3 | 0.0127 | 3.94 | 135 | 0.0204 | 8.44 | 81.3 | 0.0127 | 3.94 |  |  | 9 |  | RB-Appl-EffCW-med-Tier2-FrontSCEMFm1975CZ09rWtd
RB-Appl-EffCW-med-Tier2-Front | DEER2016 | D16v1 | 2015-05-14 | SCE | MFm | 1975 | CZ10 | rWtd | Each | 1 | 544 | None | 135 | 0.0217 | 8.48 | 81.8 | 0.0131 | 3.98 | 135 | 0.0217 | 8.48 | 81.8 | 0.0131 | 3.98 |  |  | 9 |  | RB-Appl-EffCW-med-Tier2-FrontSCEMFm1975CZ10rWtd
RB-Appl-EffCW-med-Tier2-Front | DEER2016 | D16v1 | 2015-05-14 | SCE | MFm | 1975 | CZ13 | rWtd | Each | 1 | 487 | None | 135 | 0.0205 | 8.29 | 80.2 | 0.0121 | 4.09 | 135 | 0.0205 | 8.29 | 80.2 | 0.0121 | 4.09 |  |  | 9 |  | RB-Appl-EffCW-med-Tier2-FrontSCEMFm1975CZ13rWtd
RB-Appl-EffCW-med-Tier2-Front | DEER2016 | D16v1 | 2015-05-14 | SCE | MFm | 1975 | CZ14 | rWtd | Each | 1 | 634 | None | 140 | 0.0211 | 8.08 | 83.1 | 0.0125 | 3.94 | 140 | 0.0211 | 8.08 | 83.1 | 0.0125 | 3.94 |  |  | 9 |  | RB-Appl-EffCW-med-Tier2-FrontSCEMFm1975CZ14rWtd
RB-Appl-EffCW-med-Tier2-Front | DEER2016 | D16v1 | 2015-05-14 | SCE | MFm | 1975 | CZ15 | rWtd | Each | 1 | 634 | None | 143 | 0.021 | 7.94 | 84.6 | 0.0123 | 4.11 | 143 | 0.021 | 7.94 | 84.6 | 0.0123 | 4.11 |  |  | 9 |  | RB-Appl-EffCW-med-Tier2-FrontSCEMFm1975CZ15rWtd
RB-Appl-EffCW-med-Tier2-Front | DEER2016 | D16v1 | 2015-05-14 | SCE | MFm | 1975 | CZ16 | rWtd | Each | 1 | 474 | None | 133 | 0.021 | 8.39 | 78.6 | 0.0113 | 4 | 133 | 0.021 | 8.39 | 78.6 | 0.0113 | 4 |  |  | 9 |  | RB-Appl-EffCW-med-Tier2-FrontSCEMFm1975CZ16rWtd
RB-Appl-EffCW-med-Tier2-Front | DEER2016 | D16v1 | 2015-05-14 | SCE | MFm | 1985 | CZ05 | rWtd | Each | 1 | 512 | None | 132 | 0.0183 | 8.46 | 78.6 | 0.0109 | 4 | 132 | 0.0183 | 8.46 | 78.6 | 0.0109 | 4 |  |  | 9 |  | RB-Appl-EffCW-med-Tier2-FrontSCEMFm1985CZ05rWtd
RB-Appl-EffCW-med-Tier2-Front | DEER2016 | D16v1 | 2015-05-14 | SCE | MFm | 1985 | CZ06 | rWtd | Each | 1 | 578 | None | 132 | 0.0205 | 8.7 | 79.4 | 0.0125 | 4.05 | 132 | 0.0205 | 8.7 | 79.4 | 0.0125 | 4.05 |  |  | 9 |  | RB-Appl-EffCW-med-Tier2-FrontSCEMFm1985CZ06rWtd
RB-Appl-EffCW-med-Tier2-Front | DEER2016 | D16v1 | 2015-05-14 | SCE | MFm | 1985 | CZ08 | rWtd | Each | 1 | 578 | None | 133 | 0.0199 | 8.64 | 80.5 | 0.0118 | 4.07 | 133 | 0.0199 | 8.64 | 80.5 | 0.0118 | 4.07 |  |  | 9 |  | RB-Appl-EffCW-med-Tier2-FrontSCEMFm1985CZ08rWtd
RB-Appl-EffCW-med-Tier2-Front | DEER2016 | D16v1 | 2015-05-14 | SCE | MFm | 1985 | CZ09 | rWtd | Each | 1 | 648 | None | 136 | 0.0199 | 8.53 | 80.5 | 0.0115 | 4.33 | 136 | 0.0199 | 8.53 | 80.5 | 0.0115 | 4.33 |  |  | 9 |  | RB-Appl-EffCW-med-Tier2-FrontSCEMFm1985CZ09rWtd
RB-Appl-EffCW-med-Tier2-Front | DEER2016 | D16v1 | 2015-05-14 | SCE | MFm | 1985 | CZ10 | rWtd | Each | 1 | 648 | None | 135 | 0.0214 | 8.54 | 80.3 | 0.0123 | 4.35 | 135 | 0.0214 | 8.54 | 80.3 | 0.0123 | 4.35 |  |  | 9 |  | RB-Appl-EffCW-med-Tier2-FrontSCEMFm1985CZ10rWtd
RB-Appl-EffCW-med-Tier2-Front | DEER2016 | D16v1 | 2015-05-14 | SCE | MFm | 1985 | CZ13 | rWtd | Each | 1 | 512 | None | 135 | 0.0212 | 8.18 | 81.1 | 0.0128 | 3.97 | 135 | 0.0212 | 8.18 | 81.1 | 0.0128 | 3.97 |  |  | 9 |  | RB-Appl-EffCW-med-Tier2-FrontSCEMFm1985CZ13rWtd
RB-Appl-EffCW-med-Tier2-Front | DEER2016 | D16v1 | 2015-05-14 | SCE | MFm | 1985 | CZ14 | rWtd | Each | 1 | 630 | None | 142 | 0.0214 | 7.97 | 85 | 0.0129 | 3.8 | 142 | 0.0214 | 7.97 | 85 | 0.0129 | 3.8 |  |  | 9 |  | RB-Appl-EffCW-med-Tier2-FrontSCEMFm1985CZ14rWtd
RB-Appl-EffCW-med-Tier2-Front | DEER2016 | D16v1 | 2015-05-14 | SCE | MFm | 1985 | CZ15 | rWtd | Each | 1 | 630 | None | 145 | 0.0214 | 7.87 | 86.9 | 0.0128 | 4.03 | 145 | 0.0214 | 7.87 | 86.9 | 0.0128 | 4.03 |  |  | 9 |  | RB-Appl-EffCW-med-Tier2-FrontSCEMFm1985CZ15rWtd
RB-Appl-EffCW-med-Tier2-Front | DEER2016 | D16v1 | 2015-05-14 | SCE | MFm | 1985 | CZ16 | rWtd | Each | 1 | 512 | None | 135 | 0.02 | 8.56 | 80.3 | 0.012 | 3.91 | 135 | 0.02 | 8.56 | 80.3 | 0.012 | 3.91 |  |  | 9 |  | RB-Appl-EffCW-med-Tier2-FrontSCEMFm1985CZ16rWtd
RB-Appl-EffCW-med-Tier2-Front | DEER2016 | D16v1 | 2015-05-14 | SCE | MFm | 1996 | CZ05 | rWtd | Each | 1 | 432 | None | 132 | 0.0182 | 8.52 | 78.7 | 0.0109 | 4.07 | 132 | 0.0182 | 8.52 | 78.7 | 0.0109 | 4.07 |  |  | 9 |  | RB-Appl-EffCW-med-Tier2-FrontSCEMFm1996CZ05rWtd
RB-Appl-EffCW-med-Tier2-Front | DEER2016 | D16v1 | 2015-05-14 | SCE | MFm | 1996 | CZ06 | rWtd | Each | 1 | 518 | None | 132 | 0.0201 | 8.42 | 79.3 | 0.0124 | 3.98 | 132 | 0.0201 | 8.42 | 79.3 | 0.0124 | 3.98 |  |  | 9 |  | RB-Appl-EffCW-med-Tier2-FrontSCEMFm1996CZ06rWtd
RB-Appl-EffCW-med-Tier2-Front | DEER2016 | D16v1 | 2015-05-14 | SCE | MFm | 1996 | CZ08 | rWtd | Each | 1 | 518 | None | 135 | 0.0207 | 8.39 | 81.1 | 0.0122 | 4.01 | 135 | 0.0207 | 8.39 | 81.1 | 0.0122 | 4.01 |  |  | 9 |  | RB-Appl-EffCW-med-Tier2-FrontSCEMFm1996CZ08rWtd
RB-Appl-EffCW-med-Tier2-Front | DEER2016 | D16v1 | 2015-05-14 | SCE | MFm | 1996 | CZ09 | rWtd | Each | 1 | 487 | None | 137 | 0.0201 | 8.55 | 81.3 | 0.0119 | 4.22 | 137 | 0.0201 | 8.55 | 81.3 | 0.0119 | 4.22 |  |  | 9 |  | RB-Appl-EffCW-med-Tier2-FrontSCEMFm1996CZ09rWtd
RB-Appl-EffCW-med-Tier2-Front | DEER2016 | D16v1 | 2015-05-14 | SCE | MFm | 1996 | CZ10 | rWtd | Each | 1 | 487 | None | 134 | 0.0227 | 8.45 | 80.2 | 0.0127 | 4.16 | 134 | 0.0227 | 8.45 | 80.2 | 0.0127 | 4.16 |  |  | 9 |  | RB-Appl-EffCW-med-Tier2-FrontSCEMFm1996CZ10rWtd
RB-Appl-EffCW-med-Tier2-Front | DEER2016 | D16v1 | 2015-05-14 | SCE | MFm | 1996 | CZ13 | rWtd | Each | 1 | 456 | None | 136 | 0.0207 | 8.22 | 80.8 | 0.0126 | 4.01 | 136 | 0.0207 | 8.22 | 80.8 | 0.0126 | 4.01 |  |  | 9 |  | RB-Appl-EffCW-med-Tier2-FrontSCEMFm1996CZ13rWtd
RB-Appl-EffCW-med-Tier2-Front | DEER2016 | D16v1 | 2015-05-14 | SCE | MFm | 1996 | CZ14 | rWtd | Each | 1 | 480 | None | 141 | 0.0197 | 8.45 | 84.4 | 0.0118 | 4.08 | 141 | 0.0197 | 8.45 | 84.4 | 0.0118 | 4.08 |  |  | 9 |  | RB-Appl-EffCW-med-Tier2-FrontSCEMFm1996CZ14rWtd
RB-Appl-EffCW-med-Tier2-Front | DEER2016 | D16v1 | 2015-05-14 | SCE | MFm | 1996 | CZ15 | rWtd | Each | 1 | 480 | None | 139 | 0.021 | 7.97 | 84.1 | 0.0127 | 4.07 | 139 | 0.021 | 7.97 | 84.1 | 0.0127 | 4.07 |  |  | 9 |  | RB-Appl-EffCW-med-Tier2-FrontSCEMFm1996CZ15rWtd
RB-Appl-EffCW-med-Tier2-Front | DEER2016 | D16v1 | 2015-05-14 | SCE | MFm | 1996 | CZ16 | rWtd | Each | 1 | 432 | None | 136 | 0.0203 | 8.61 | 80.8 | 0.0121 | 3.98 | 136 | 0.0203 | 8.61 | 80.8 | 0.0121 | 3.98 |  |  | 9 |  | RB-Appl-EffCW-med-Tier2-FrontSCEMFm1996CZ16rWtd
RB-Appl-EffCW-med-Tier2-Front | DEER2016 | D16v1 | 2015-05-14 | SCE | MFm | 2003 | CZ05 | rWtd | Each | 1 | 441 | None | 132 | 0.0182 | 8.27 | 78.6 | 0.0109 | 4.08 | 132 | 0.0182 | 8.27 | 78.6 | 0.0109 | 4.08 |  |  | 9 |  | RB-Appl-EffCW-med-Tier2-FrontSCEMFm2003CZ05rWtd
RB-Appl-EffCW-med-Tier2-Front | DEER2016 | D16v1 | 2015-05-14 | SCE | MFm | 2003 | CZ06 | rWtd | Each | 1 | 538 | None | 132 | 0.0196 | 8.6 | 79.1 | 0.0123 | 4.15 | 132 | 0.0196 | 8.6 | 79.1 | 0.0123 | 4.15 |  |  | 9 |  | RB-Appl-EffCW-med-Tier2-FrontSCEMFm2003CZ06rWtd
RB-Appl-EffCW-med-Tier2-Front | DEER2016 | D16v1 | 2015-05-14 | SCE | MFm | 2003 | CZ08 | rWtd | Each | 1 | 538 | None | 134 | 0.0199 | 8.5 | 80.1 | 0.0123 | 4.13 | 134 | 0.0199 | 8.5 | 80.1 | 0.0123 | 4.13 |  |  | 9 |  | RB-Appl-EffCW-med-Tier2-FrontSCEMFm2003CZ08rWtd
RB-Appl-EffCW-med-Tier2-Front | DEER2016 | D16v1 | 2015-05-14 | SCE | MFm | 2003 | CZ09 | rWtd | Each | 1 | 499 | None | 135 | 0.0204 | 8.35 | 80.2 | 0.0119 | 4.19 | 135 | 0.0204 | 8.35 | 80.2 | 0.0119 | 4.19 |  |  | 9 |  | RB-Appl-EffCW-med-Tier2-FrontSCEMFm2003CZ09rWtd
RB-Appl-EffCW-med-Tier2-Front | DEER2016 | D16v1 | 2015-05-14 | SCE | MFm | 2003 | CZ10 | rWtd | Each | 1 | 474 | None | 136 | 0.0215 | 8.35 | 80.5 | 0.0124 | 4.15 | 136 | 0.0215 | 8.35 | 80.5 | 0.0124 | 4.15 |  |  | 9 |  | RB-Appl-EffCW-med-Tier2-FrontSCEMFm2003CZ10rWtd
RB-Appl-EffCW-med-Tier2-Front | DEER2016 | D16v1 | 2015-05-14 | SCE | MFm | 2003 | CZ13 | rWtd | Each | 1 | 474 | None | 137 | 0.0207 | 8.24 | 80.9 | 0.0121 | 4.11 | 137 | 0.0207 | 8.24 | 80.9 | 0.0121 | 4.11 |  |  | 9 |  | RB-Appl-EffCW-med-Tier2-FrontSCEMFm2003CZ13rWtd
RB-Appl-EffCW-med-Tier2-Front | DEER2016 | D16v1 | 2015-05-14 | SCE | MFm | 2003 | CZ14 | rWtd | Each | 1 | 487 | None | 139 | 0.0195 | 8.55 | 82.5 | 0.0117 | 4.19 | 139 | 0.0195 | 8.55 | 82.5 | 0.0117 | 4.19 |  |  | 9 |  | RB-Appl-EffCW-med-Tier2-FrontSCEMFm2003CZ14rWtd
RB-Appl-EffCW-med-Tier2-Front | DEER2016 | D16v1 | 2015-05-14 | SCE | MFm | 2003 | CZ15 | rWtd | Each | 1 | 487 | None | 137 | 0.0204 | 8.02 | 81.6 | 0.0121 | 4.12 | 137 | 0.0204 | 8.02 | 81.6 | 0.0121 | 4.12 |  |  | 9 |  | RB-Appl-EffCW-med-Tier2-FrontSCEMFm2003CZ15rWtd
RB-Appl-EffCW-med-Tier2-Front | DEER2016 | D16v1 | 2015-05-14 | SCE | MFm | 2003 | CZ16 | rWtd | Each | 1 | 441 | None | 136 | 0.0203 | 8.5 | 80.4 | 0.0118 | 4.02 | 136 | 0.0203 | 8.5 | 80.4 | 0.0118 | 4.02 |  |  | 9 |  | RB-Appl-EffCW-med-Tier2-FrontSCEMFm2003CZ16rWtd
RB-Appl-EffCW-med-Tier2-Front | DEER2016 | D16v1 | 2015-05-14 | SCE | MFm | 2007 | CZ05 | rWtd | Each | 1 | 441 | None | 132 | 0.0182 | 8.41 | 78.7 | 0.0109 | 4.12 | 132 | 0.0182 | 8.41 | 78.7 | 0.0109 | 4.12 |  |  | 9 |  | RB-Appl-EffCW-med-Tier2-FrontSCEMFm2007CZ05rWtd
RB-Appl-EffCW-med-Tier2-Front | DEER2016 | D16v1 | 2015-05-14 | SCE | MFm | 2007 | CZ06 | rWtd | Each | 1 | 538 | None | 132 | 0.0196 | 8.61 | 79.2 | 0.0122 | 4.16 | 132 | 0.0196 | 8.61 | 79.2 | 0.0122 | 4.16 |  |  | 9 |  | RB-Appl-EffCW-med-Tier2-FrontSCEMFm2007CZ06rWtd
RB-Appl-EffCW-med-Tier2-Front | DEER2016 | D16v1 | 2015-05-14 | SCE | MFm | 2007 | CZ08 | rWtd | Each | 1 | 538 | None | 134 | 0.0192 | 8.52 | 80.3 | 0.0117 | 4.14 | 134 | 0.0192 | 8.52 | 80.3 | 0.0117 | 4.14 |  |  | 9 |  | RB-Appl-EffCW-med-Tier2-FrontSCEMFm2007CZ08rWtd
RB-Appl-EffCW-med-Tier2-Front | DEER2016 | D16v1 | 2015-05-14 | SCE | MFm | 2007 | CZ09 | rWtd | Each | 1 | 499 | None | 134 | 0.0202 | 8.4 | 79.8 | 0.0119 | 4.2 | 134 | 0.0202 | 8.4 | 79.8 | 0.0119 | 4.2 |  |  | 9 |  | RB-Appl-EffCW-med-Tier2-FrontSCEMFm2007CZ09rWtd
RB-Appl-EffCW-med-Tier2-Front | DEER2016 | D16v1 | 2015-05-14 | SCE | MFm | 2007 | CZ10 | rWtd | Each | 1 | 474 | None | 135 | 0.0201 | 8.41 | 80.5 | 0.0117 | 4.18 | 135 | 0.0201 | 8.41 | 80.5 | 0.0117 | 4.18 |  |  | 9 |  | RB-Appl-EffCW-med-Tier2-FrontSCEMFm2007CZ10rWtd
RB-Appl-EffCW-med-Tier2-Front | DEER2016 | D16v1 | 2015-05-14 | SCE | MFm | 2007 | CZ13 | rWtd | Each | 1 | 474 | None | 136 | 0.0194 | 8.19 | 80.9 | 0.0113 | 4.08 | 136 | 0.0194 | 8.19 | 80.9 | 0.0113 | 4.08 |  |  | 9 |  | RB-Appl-EffCW-med-Tier2-FrontSCEMFm2007CZ13rWtd
RB-Appl-EffCW-med-Tier2-Front | DEER2016 | D16v1 | 2015-05-14 | SCE | MFm | 2007 | CZ14 | rWtd | Each | 1 | 487 | None | 138 | 0.0195 | 8.56 | 81.9 | 0.0116 | 4.19 | 138 | 0.0195 | 8.56 | 81.9 | 0.0116 | 4.19 |  |  | 9 |  | RB-Appl-EffCW-med-Tier2-FrontSCEMFm2007CZ14rWtd
RB-Appl-EffCW-med-Tier2-Front | DEER2016 | D16v1 | 2015-05-14 | SCE | MFm | 2007 | CZ15 | rWtd | Each | 1 | 487 | None | 136 | 0.0199 | 8.06 | 81.3 | 0.012 | 4.13 | 136 | 0.0199 | 8.06 | 81.3 | 0.012 | 4.13 |  |  | 9 |  | RB-Appl-EffCW-med-Tier2-FrontSCEMFm2007CZ15rWtd
RB-Appl-EffCW-med-Tier2-Front | DEER2016 | D16v1 | 2015-05-14 | SCE | MFm | 2007 | CZ16 | rWtd | Each | 1 | 441 | None | 137 | 0.02 | 8.65 | 81 | 0.0116 | 4.11 | 137 | 0.02 | 8.65 | 81 | 0.0116 | 4.11 |  |  | 9 |  | RB-Appl-EffCW-med-Tier2-FrontSCEMFm2007CZ16rWtd
RB-Appl-EffCW-med-Tier2-Front | DEER2016 | D16v1 | 2015-05-14 | SCE | MFm | 2011 | CZ05 | rWtd | Each | 1 | 441 | None | 132 | 0.0182 | 8.43 | 78.7 | 0.0109 | 4.11 | 132 | 0.0182 | 8.43 | 78.7 | 0.0109 | 4.11 |  |  | 9 |  | RB-Appl-EffCW-med-Tier2-FrontSCEMFm2011CZ05rWtd
RB-Appl-EffCW-med-Tier2-Front | DEER2016 | D16v1 | 2015-05-14 | SCE | MFm | 2011 | CZ06 | rWtd | Each | 1 | 538 | None | 132 | 0.0196 | 8.6 | 79 | 0.0122 | 4.15 | 132 | 0.0196 | 8.6 | 79 | 0.0122 | 4.15 |  |  | 9 |  | RB-Appl-EffCW-med-Tier2-FrontSCEMFm2011CZ06rWtd
RB-Appl-EffCW-med-Tier2-Front | DEER2016 | D16v1 | 2015-05-14 | SCE | MFm | 2011 | CZ08 | rWtd | Each | 1 | 538 | None | 135 | 0.0191 | 8.57 | 80.6 | 0.0115 | 4.16 | 135 | 0.0191 | 8.57 | 80.6 | 0.0115 | 4.16 |  |  | 9 |  | RB-Appl-EffCW-med-Tier2-FrontSCEMFm2011CZ08rWtd
RB-Appl-EffCW-med-Tier2-Front | DEER2016 | D16v1 | 2015-05-14 | SCE | MFm | 2011 | CZ09 | rWtd | Each | 1 | 499 | None | 135 | 0.0201 | 8.48 | 80 | 0.0118 | 4.21 | 135 | 0.0201 | 8.48 | 80 | 0.0118 | 4.21 |  |  | 9 |  | RB-Appl-EffCW-med-Tier2-FrontSCEMFm2011CZ09rWtd
RB-Appl-EffCW-med-Tier2-Front | DEER2016 | D16v1 | 2015-05-14 | SCE | MFm | 2011 | CZ10 | rWtd | Each | 1 | 474 | None | 136 | 0.0202 | 8.46 | 80.7 | 0.0119 | 4.19 | 136 | 0.0202 | 8.46 | 80.7 | 0.0119 | 4.19 |  |  | 9 |  | RB-Appl-EffCW-med-Tier2-FrontSCEMFm2011CZ10rWtd
RB-Appl-EffCW-med-Tier2-Front | DEER2016 | D16v1 | 2015-05-14 | SCE | MFm | 2011 | CZ13 | rWtd | Each | 1 | 474 | None | 137 | 0.0197 | 8.25 | 81.2 | 0.0116 | 4.1 | 137 | 0.0197 | 8.25 | 81.2 | 0.0116 | 4.1 |  |  | 9 |  | RB-Appl-EffCW-med-Tier2-FrontSCEMFm2011CZ13rWtd
RB-Appl-EffCW-med-Tier2-Front | DEER2016 | D16v1 | 2015-05-14 | SCE | MFm | 2011 | CZ14 | rWtd | Each | 1 | 487 | None | 138 | 0.0194 | 8.61 | 82.2 | 0.0116 | 4.21 | 138 | 0.0194 | 8.61 | 82.2 | 0.0116 | 4.21 |  |  | 9 |  | RB-Appl-EffCW-med-Tier2-FrontSCEMFm2011CZ14rWtd
RB-Appl-EffCW-med-Tier2-Front | DEER2016 | D16v1 | 2015-05-14 | SCE | MFm | 2011 | CZ15 | rWtd | Each | 1 | 487 | None | 136 | 0.0199 | 8.08 | 81.3 | 0.012 | 4.14 | 136 | 0.0199 | 8.08 | 81.3 | 0.012 | 4.14 |  |  | 9 |  | RB-Appl-EffCW-med-Tier2-FrontSCEMFm2011CZ15rWtd
RB-Appl-EffCW-med-Tier2-Front | DEER2016 | D16v1 | 2015-05-14 | SCE | MFm | 2011 | CZ16 | rWtd | Each | 1 | 441 | None | 137 | 0.0197 | 8.71 | 80.9 | 0.0117 | 4.12 | 137 | 0.0197 | 8.71 | 80.9 | 0.0117 | 4.12 |  |  | 9 |  | RB-Appl-EffCW-med-Tier2-FrontSCEMFm2011CZ16rWtd
RB-Appl-EffCW-med-Tier2-Front | DEER2016 | D16v1 | 2015-05-14 | SCE | MFm | 2014 | CZ05 | rWtd | Each | 1 | 441 | None | 132 | 0.0183 | 8.77 | 78.8 | 0.0109 | 4.23 | 132 | 0.0183 | 8.77 | 78.8 | 0.0109 | 4.23 |  |  | 9 |  | RB-Appl-EffCW-med-Tier2-FrontSCEMFm2014CZ05rWtd
RB-Appl-EffCW-med-Tier2-Front | DEER2016 | D16v1 | 2015-05-14 | SCE | MFm | 2014 | CZ06 | rWtd | Each | 1 | 538 | None | 132 | 0.0195 | 8.62 | 79 | 0.0111 | 4.15 | 132 | 0.0195 | 8.62 | 79 | 0.0111 | 4.15 |  |  | 9 |  | RB-Appl-EffCW-med-Tier2-FrontSCEMFm2014CZ06rWtd
RB-Appl-EffCW-med-Tier2-Front | DEER2016 | D16v1 | 2015-05-14 | SCE | MFm | 2014 | CZ08 | rWtd | Each | 1 | 538 | None | 135 | 0.0193 | 8.6 | 80.5 | 0.0116 | 4.17 | 135 | 0.0193 | 8.6 | 80.5 | 0.0116 | 4.17 |  |  | 9 |  | RB-Appl-EffCW-med-Tier2-FrontSCEMFm2014CZ08rWtd
RB-Appl-EffCW-med-Tier2-Front | DEER2016 | D16v1 | 2015-05-14 | SCE | MFm | 2014 | CZ09 | rWtd | Each | 1 | 499 | None | 135 | 0.0205 | 8.5 | 79.7 | 0.012 | 4.2 | 135 | 0.0205 | 8.5 | 79.7 | 0.012 | 4.2 |  |  | 9 |  | RB-Appl-EffCW-med-Tier2-FrontSCEMFm2014CZ09rWtd
RB-Appl-EffCW-med-Tier2-Front | DEER2016 | D16v1 | 2015-05-14 | SCE | MFm | 2014 | CZ10 | rWtd | Each | 1 | 474 | None | 136 | 0.0207 | 8.49 | 80.3 | 0.0121 | 4.18 | 136 | 0.0207 | 8.49 | 80.3 | 0.0121 | 4.18 |  |  | 9 |  | RB-Appl-EffCW-med-Tier2-FrontSCEMFm2014CZ10rWtd
RB-Appl-EffCW-med-Tier2-Front | DEER2016 | D16v1 | 2015-05-14 | SCE | MFm | 2014 | CZ13 | rWtd | Each | 1 | 474 | None | 137 | 0.0197 | 8.26 | 81.1 | 0.0115 | 4.09 | 137 | 0.0197 | 8.26 | 81.1 | 0.0115 | 4.09 |  |  | 9 |  | RB-Appl-EffCW-med-Tier2-FrontSCEMFm2014CZ13rWtd
RB-Appl-EffCW-med-Tier2-Front | DEER2016 | D16v1 | 2015-05-14 | SCE | MFm | 2014 | CZ14 | rWtd | Each | 1 | 487 | None | 137 | 0.0197 | 8.58 | 81.4 | 0.0117 | 4.19 | 137 | 0.0197 | 8.58 | 81.4 | 0.0117 | 4.19 |  |  | 9 |  | RB-Appl-EffCW-med-Tier2-FrontSCEMFm2014CZ14rWtd
RB-Appl-EffCW-med-Tier2-Front | DEER2016 | D16v1 | 2015-05-14 | SCE | MFm | 2014 | CZ15 | rWtd | Each | 1 | 487 | None | 136 | 0.02 | 8.08 | 81.1 | 0.012 | 4.13 | 136 | 0.02 | 8.08 | 81.1 | 0.012 | 4.13 |  |  | 9 |  | RB-Appl-EffCW-med-Tier2-FrontSCEMFm2014CZ15rWtd
RB-Appl-EffCW-med-Tier2-Front | DEER2016 | D16v1 | 2015-05-14 | SCE | MFm | 2014 | CZ16 | rWtd | Each | 1 | 441 | None | 136 | 0.0201 | 8.59 | 80.3 | 0.0118 | 4.07 | 136 | 0.0201 | 8.59 | 80.3 | 0.0118 | 4.07 |  |  | 9 |  | RB-Appl-EffCW-med-Tier2-FrontSCEMFm2014CZ16rWtd
RB-Appl-EffCW-med-Tier2-Front | DEER2016 | D16v1 | 2015-05-14 | SCE | MFm | Ex | CZ05 | rWtd | Each | 1 | 474 | None | 131 | 0.0182 | 8.2 | 78.5 | 0.0109 | 4.13 | 131 | 0.0182 | 8.2 | 78.5 | 0.0109 | 4.13 |  |  | 9 |  | RB-Appl-EffCW-med-Tier2-FrontSCEMFmExCZ05rWtd
RB-Appl-EffCW-med-Tier2-Front | DEER2016 | D16v1 | 2015-05-14 | SCE | MFm | Ex | CZ06 | rWtd | Each | 1 | 502 | None | 132 | 0.0193 | 8.54 | 79.4 | 0.0114 | 4.16 | 132 | 0.0193 | 8.54 | 79.4 | 0.0114 | 4.16 |  |  | 9 |  | RB-Appl-EffCW-med-Tier2-FrontSCEMFmExCZ06rWtd
RB-Appl-EffCW-med-Tier2-Front | DEER2016 | D16v1 | 2015-05-14 | SCE | MFm | Ex | CZ08 | rWtd | Each | 1 | 511 | None | 134 | 0.0202 | 8.45 | 80.2 | 0.0119 | 4.13 | 134 | 0.0202 | 8.45 | 80.2 | 0.0119 | 4.13 |  |  | 9 |  | RB-Appl-EffCW-med-Tier2-FrontSCEMFmExCZ08rWtd
RB-Appl-EffCW-med-Tier2-Front | DEER2016 | D16v1 | 2015-05-14 | SCE | MFm | Ex | CZ09 | rWtd | Each | 1 | 571 | None | 135 | 0.0202 | 8.47 | 80.9 | 0.0122 | 4.1 | 135 | 0.0202 | 8.47 | 80.9 | 0.0122 | 4.1 |  |  | 9 |  | RB-Appl-EffCW-med-Tier2-FrontSCEMFmExCZ09rWtd
RB-Appl-EffCW-med-Tier2-Front | DEER2016 | D16v1 | 2015-05-14 | SCE | MFm | Ex | CZ10 | rWtd | Each | 1 | 586 | None | 135 | 0.0216 | 8.5 | 81.2 | 0.0127 | 4.13 | 135 | 0.0216 | 8.5 | 81.2 | 0.0127 | 4.13 |  |  | 9 |  | RB-Appl-EffCW-med-Tier2-FrontSCEMFmExCZ10rWtd
RB-Appl-EffCW-med-Tier2-Front | DEER2016 | D16v1 | 2015-05-14 | SCE | MFm | Ex | CZ13 | rWtd | Each | 1 | 490 | None | 135 | 0.0207 | 8.25 | 80.5 | 0.0124 | 4.05 | 135 | 0.0207 | 8.25 | 80.5 | 0.0124 | 4.05 |  |  | 9 |  | RB-Appl-EffCW-med-Tier2-FrontSCEMFmExCZ13rWtd
RB-Appl-EffCW-med-Tier2-Front | DEER2016 | D16v1 | 2015-05-14 | SCE | MFm | Ex | CZ14 | rWtd | Each | 1 | 624 | None | 141 | 0.0212 | 8.04 | 84.2 | 0.0127 | 3.87 | 141 | 0.0212 | 8.04 | 84.2 | 0.0127 | 3.87 |  |  | 9 |  | RB-Appl-EffCW-med-Tier2-FrontSCEMFmExCZ14rWtd
RB-Appl-EffCW-med-Tier2-Front | DEER2016 | D16v1 | 2015-05-14 | SCE | MFm | Ex | CZ15 | rWtd | Each | 1 | 621 | None | 143 | 0.0212 | 7.91 | 85.6 | 0.0126 | 4.07 | 143 | 0.0212 | 7.91 | 85.6 | 0.0126 | 4.07 |  |  | 9 |  | RB-Appl-EffCW-med-Tier2-FrontSCEMFmExCZ15rWtd
RB-Appl-EffCW-med-Tier2-Front | DEER2016 | D16v1 | 2015-05-14 | SCE | MFm | Ex | CZ16 | rWtd | Each | 1 | 491 | None | 134 | 0.0204 | 8.48 | 79.5 | 0.0116 | 3.95 | 134 | 0.0204 | 8.48 | 79.5 | 0.0116 | 3.95 |  |  | 9 |  | RB-Appl-EffCW-med-Tier2-FrontSCEMFmExCZ16rWtd
RB-Appl-EffCW-med-Tier2-Front | DEER2016 | D16v1 | 2015-05-14 | SCE | MFm | Ex | IOU | rWtd | Each | 1 | 535 | None | 134 | 0.0201 | 8.45 | 80.5 | 0.0119 | 4.12 | 134 | 0.0201 | 8.45 | 80.5 | 0.0119 | 4.12 |  |  | 9 |  | RB-Appl-EffCW-med-Tier2-FrontSCEMFmExIOUrWtd
RB-Appl-EffCW-med-Tier2-Front | DEER2016 | D16v1 | 2015-05-14 | SCE | SFm | 1975 | CZ05 | rWtd | Each | 1 | 796 | None | 86.4 | 0.0113 | 13.1 | 47.4 | 0.00463 | 7.02 | 86.4 | 0.0113 | 13.1 | 47.4 | 0.00463 | 7.02 |  |  | 9 |  | RB-Appl-EffCW-med-Tier2-FrontSCESFm1975CZ05rWtd
RB-Appl-EffCW-med-Tier2-Front | DEER2016 | D16v1 | 2015-05-14 | SCE | SFm | 1975 | CZ06 | rWtd | Each | 1 | 764 | None | 88.2 | 0.0135 | 13.6 | 47.8 | 0.0072 | 7.3 | 88.2 | 0.0135 | 13.6 | 47.8 | 0.0072 | 7.3 |  |  | 9 |  | RB-Appl-EffCW-med-Tier2-FrontSCESFm1975CZ06rWtd
RB-Appl-EffCW-med-Tier2-Front | DEER2016 | D16v1 | 2015-05-14 | SCE | SFm | 1975 | CZ08 | rWtd | Each | 1 | 764 | None | 89.8 | 0.0139 | 13.2 | 48.4 | 0.00764 | 7.08 | 89.8 | 0.0139 | 13.2 | 48.4 | 0.00764 | 7.08 |  |  | 9 |  | RB-Appl-EffCW-med-Tier2-FrontSCESFm1975CZ08rWtd
RB-Appl-EffCW-med-Tier2-Front | DEER2016 | D16v1 | 2015-05-14 | SCE | SFm | 1975 | CZ09 | rWtd | Each | 1 | 818 | None | 95.1 | 0.0156 | 12.9 | 51.8 | 0.00828 | 6.83 | 95.1 | 0.0156 | 12.9 | 51.8 | 0.00828 | 6.83 |  |  | 9 |  | RB-Appl-EffCW-med-Tier2-FrontSCESFm1975CZ09rWtd
RB-Appl-EffCW-med-Tier2-Front | DEER2016 | D16v1 | 2015-05-14 | SCE | SFm | 1975 | CZ10 | rWtd | Each | 1 | 818 | None | 93 | 0.0171 | 12.9 | 50.4 | 0.00876 | 6.82 | 93 | 0.0171 | 12.9 | 50.4 | 0.00876 | 6.82 |  |  | 9 |  | RB-Appl-EffCW-med-Tier2-FrontSCESFm1975CZ10rWtd
RB-Appl-EffCW-med-Tier2-Front | DEER2016 | D16v1 | 2015-05-14 | SCE | SFm | 1975 | CZ13 | rWtd | Each | 1 | 764 | None | 95.4 | 0.0179 | 12.7 | 52.3 | 0.00915 | 6.76 | 95.4 | 0.0179 | 12.7 | 52.3 | 0.00915 | 6.76 |  |  | 9 |  | RB-Appl-EffCW-med-Tier2-FrontSCESFm1975CZ13rWtd
RB-Appl-EffCW-med-Tier2-Front | DEER2016 | D16v1 | 2015-05-14 | SCE | SFm | 1975 | CZ14 | rWtd | Each | 1 | 778 | None | 99.8 | 0.0175 | 13.1 | 55.6 | 0.00998 | 6.6 | 99.8 | 0.0175 | 13.1 | 55.6 | 0.00998 | 6.6 |  |  | 9 |  | RB-Appl-EffCW-med-Tier2-FrontSCESFm1975CZ14rWtd
RB-Appl-EffCW-med-Tier2-Front | DEER2016 | D16v1 | 2015-05-14 | SCE | SFm | 1975 | CZ15 | rWtd | Each | 1 | 778 | None | 102 | 0.0172 | 12.6 | 57.5 | 0.00999 | 6.77 | 102 | 0.0172 | 12.6 | 57.5 | 0.00999 | 6.77 |  |  | 9 |  | RB-Appl-EffCW-med-Tier2-FrontSCESFm1975CZ15rWtd
RB-Appl-EffCW-med-Tier2-Front | DEER2016 | D16v1 | 2015-05-14 | SCE | SFm | 1975 | CZ16 | rWtd | Each | 1 | 796 | None | 92.5 | 0.0156 | 13.7 | 50.6 | 0.00887 | 7.12 | 92.5 | 0.0156 | 13.7 | 50.6 | 0.00887 | 7.12 |  |  | 9 |  | RB-Appl-EffCW-med-Tier2-FrontSCESFm1975CZ16rWtd
RB-Appl-EffCW-med-Tier2-Front | DEER2016 | D16v1 | 2015-05-14 | SCE | SFm | 1985 | CZ05 | rWtd | Each | 1 | 952 | None | 86.2 | 0.0139 | 12.3 | 46.7 | 0.0105 | 5.94 | 86.2 | 0.0139 | 12.3 | 46.7 | 0.0105 | 5.94 |  |  | 9 |  | RB-Appl-EffCW-med-Tier2-FrontSCESFm1985CZ05rWtd
RB-Appl-EffCW-med-Tier2-Front | DEER2016 | D16v1 | 2015-05-14 | SCE | SFm | 1985 | CZ06 | rWtd | Each | 1 | 1030 | None | 88.7 | 0.0388 | 13.5 | 48.4 | 0.0368 | 6.71 | 88.7 | 0.0388 | 13.5 | 48.4 | 0.0368 | 6.71 |  |  | 9 |  | RB-Appl-EffCW-med-Tier2-FrontSCESFm1985CZ06rWtd
RB-Appl-EffCW-med-Tier2-Front | DEER2016 | D16v1 | 2015-05-14 | SCE | SFm | 1985 | CZ08 | rWtd | Each | 1 | 1030 | None | 90.2 | 0.0141 | 13.3 | 49.6 | 0.00813 | 6.68 | 90.2 | 0.0141 | 13.3 | 49.6 | 0.00813 | 6.68 |  |  | 9 |  | RB-Appl-EffCW-med-Tier2-FrontSCESFm1985CZ08rWtd
RB-Appl-EffCW-med-Tier2-Front | DEER2016 | D16v1 | 2015-05-14 | SCE | SFm | 1985 | CZ09 | rWtd | Each | 1 | 906 | None | 92.9 | 0.0155 | 13.2 | 51.5 | 0.0092 | 6.62 | 92.9 | 0.0155 | 13.2 | 51.5 | 0.0092 | 6.62 |  |  | 9 |  | RB-Appl-EffCW-med-Tier2-FrontSCESFm1985CZ09rWtd
RB-Appl-EffCW-med-Tier2-Front | DEER2016 | D16v1 | 2015-05-14 | SCE | SFm | 1985 | CZ10 | rWtd | Each | 1 | 906 | None | 92 | 0.0185 | 13.1 | 51.8 | 0.0109 | 6.51 | 92 | 0.0185 | 13.1 | 51.8 | 0.0109 | 6.51 |  |  | 9 |  | RB-Appl-EffCW-med-Tier2-FrontSCESFm1985CZ10rWtd
RB-Appl-EffCW-med-Tier2-Front | DEER2016 | D16v1 | 2015-05-14 | SCE | SFm | 1985 | CZ13 | rWtd | Each | 1 | 852 | None | 96 | 0.0224 | 12.5 | 53.3 | 0.0142 | 6.38 | 96 | 0.0224 | 12.5 | 53.3 | 0.0142 | 6.38 |  |  | 9 |  | RB-Appl-EffCW-med-Tier2-FrontSCESFm1985CZ13rWtd
RB-Appl-EffCW-med-Tier2-Front | DEER2016 | D16v1 | 2015-05-14 | SCE | SFm | 1985 | CZ14 | rWtd | Each | 1 | 870 | None | 102 | 0.0189 | 11.9 | 54.9 | 0.0103 | 6.21 | 102 | 0.0189 | 11.9 | 54.9 | 0.0103 | 6.21 |  |  | 9 |  | RB-Appl-EffCW-med-Tier2-FrontSCESFm1985CZ14rWtd
RB-Appl-EffCW-med-Tier2-Front | DEER2016 | D16v1 | 2015-05-14 | SCE | SFm | 1985 | CZ15 | rWtd | Each | 1 | 870 | None | 107 | 0.019 | 11.8 | 58.3 | 0.0104 | 6.49 | 107 | 0.019 | 11.8 | 58.3 | 0.0104 | 6.49 |  |  | 9 |  | RB-Appl-EffCW-med-Tier2-FrontSCESFm1985CZ15rWtd
RB-Appl-EffCW-med-Tier2-Front | DEER2016 | D16v1 | 2015-05-14 | SCE | SFm | 1985 | CZ16 | rWtd | Each | 1 | 952 | None | 88.5 | 0.0155 | 12.9 | 48.2 | 0.00853 | 6.18 | 88.5 | 0.0155 | 12.9 | 48.2 | 0.00853 | 6.18 |  |  | 9 |  | RB-Appl-EffCW-med-Tier2-FrontSCESFm1985CZ16rWtd
RB-Appl-EffCW-med-Tier2-Front | DEER2016 | D16v1 | 2015-05-14 | SCE | SFm | 1996 | CZ05 | rWtd | Each | 1 | 1100 | None | 86.6 | 0.0128 | 13.2 | 46.8 | 0.00719 | 6.2 | 86.6 | 0.0128 | 13.2 | 46.8 | 0.00719 | 6.2 |  |  | 9 |  | RB-Appl-EffCW-med-Tier2-FrontSCESFm1996CZ05rWtd
RB-Appl-EffCW-med-Tier2-Front | DEER2016 | D16v1 | 2015-05-14 | SCE | SFm | 1996 | CZ06 | rWtd | Each | 1 | 1150 | None | 88.3 | 0.00351 | 13.6 | 48.1 | 0.00384 | 6.82 | 88.3 | 0.00351 | 13.6 | 48.1 | 0.00384 | 6.82 |  |  | 9 |  | RB-Appl-EffCW-med-Tier2-FrontSCESFm1996CZ06rWtd
RB-Appl-EffCW-med-Tier2-Front | DEER2016 | D16v1 | 2015-05-14 | SCE | SFm | 1996 | CZ08 | rWtd | Each | 1 | 1150 | None | 91.6 | 0.0131 | 13.3 | 51.7 | 0.00752 | 6.67 | 91.6 | 0.0131 | 13.3 | 51.7 | 0.00752 | 6.67 |  |  | 9 |  | RB-Appl-EffCW-med-Tier2-FrontSCESFm1996CZ08rWtd
RB-Appl-EffCW-med-Tier2-Front | DEER2016 | D16v1 | 2015-05-14 | SCE | SFm | 1996 | CZ09 | rWtd | Each | 1 | 1090 | None | 91.8 | 0.0147 | 13.2 | 48.4 | 0.00828 | 6.59 | 91.8 | 0.0147 | 13.2 | 48.4 | 0.00828 | 6.59 |  |  | 9 |  | RB-Appl-EffCW-med-Tier2-FrontSCESFm1996CZ09rWtd
RB-Appl-EffCW-med-Tier2-Front | DEER2016 | D16v1 | 2015-05-14 | SCE | SFm | 1996 | CZ10 | rWtd | Each | 1 | 1090 | None | 93.7 | 0.0146 | 13.2 | 53.4 | 0.00862 | 6.6 | 93.7 | 0.0146 | 13.2 | 53.4 | 0.00862 | 6.6 |  |  | 9 |  | RB-Appl-EffCW-med-Tier2-FrontSCESFm1996CZ10rWtd
RB-Appl-EffCW-med-Tier2-Front | DEER2016 | D16v1 | 2015-05-14 | SCE | SFm | 1996 | CZ13 | rWtd | Each | 1 | 1020 | None | 96.3 | 0.0179 | 12.5 | 53.5 | 0.00983 | 6.38 | 96.3 | 0.0179 | 12.5 | 53.5 | 0.00983 | 6.38 |  |  | 9 |  | RB-Appl-EffCW-med-Tier2-FrontSCESFm1996CZ13rWtd
RB-Appl-EffCW-med-Tier2-Front | DEER2016 | D16v1 | 2015-05-14 | SCE | SFm | 1996 | CZ14 | rWtd | Each | 1 | 879 | None | 98.4 | 0.0177 | 12.8 | 55 | 0.0114 | 6.44 | 98.4 | 0.0177 | 12.8 | 55 | 0.0114 | 6.44 |  |  | 9 |  | RB-Appl-EffCW-med-Tier2-FrontSCESFm1996CZ14rWtd
RB-Appl-EffCW-med-Tier2-Front | DEER2016 | D16v1 | 2015-05-14 | SCE | SFm | 1996 | CZ15 | rWtd | Each | 1 | 879 | None | 102 | 0.016 | 12.3 | 57.5 | 0.009 | 6.6 | 102 | 0.016 | 12.3 | 57.5 | 0.009 | 6.6 |  |  | 9 |  | RB-Appl-EffCW-med-Tier2-FrontSCESFm1996CZ15rWtd
RB-Appl-EffCW-med-Tier2-Front | DEER2016 | D16v1 | 2015-05-14 | SCE | SFm | 1996 | CZ16 | rWtd | Each | 1 | 1100 | None | 89.5 | 0.0154 | 13.8 | 48.1 | 0.00806 | 6.6 | 89.5 | 0.0154 | 13.8 | 48.1 | 0.00806 | 6.6 |  |  | 9 |  | RB-Appl-EffCW-med-Tier2-FrontSCESFm1996CZ16rWtd
RB-Appl-EffCW-med-Tier2-Front | DEER2016 | D16v1 | 2015-05-14 | SCE | SFm | 2003 | CZ05 | rWtd | Each | 1 | 1150 | None | 85.7 | 0.00485 | 12.3 | 46.6 | 0.00892 | 5.88 | 85.7 | 0.00485 | 12.3 | 46.6 | 0.00892 | 5.88 |  |  | 9 |  | RB-Appl-EffCW-med-Tier2-FrontSCESFm2003CZ05rWtd
RB-Appl-EffCW-med-Tier2-Front | DEER2016 | D16v1 | 2015-05-14 | SCE | SFm | 2003 | CZ06 | rWtd | Each | 1 | 1200 | None | 88.7 | 0.0113 | 13 | 47.9 | 0.00607 | 6.63 | 88.7 | 0.0113 | 13 | 47.9 | 0.00607 | 6.63 |  |  | 9 |  | RB-Appl-EffCW-med-Tier2-FrontSCESFm2003CZ06rWtd
RB-Appl-EffCW-med-Tier2-Front | DEER2016 | D16v1 | 2015-05-14 | SCE | SFm | 2003 | CZ08 | rWtd | Each | 1 | 1200 | None | 94 | 0.0144 | 12.7 | 51.2 | 0.00799 | 6.55 | 94 | 0.0144 | 12.7 | 51.2 | 0.00799 | 6.55 |  |  | 9 |  | RB-Appl-EffCW-med-Tier2-FrontSCESFm2003CZ08rWtd
RB-Appl-EffCW-med-Tier2-Front | DEER2016 | D16v1 | 2015-05-14 | SCE | SFm | 2003 | CZ09 | rWtd | Each | 1 | 1210 | None | 95.3 | 0.0141 | 12.6 | 50.1 | 0.00769 | 6.47 | 95.3 | 0.0141 | 12.6 | 50.1 | 0.00769 | 6.47 |  |  | 9 |  | RB-Appl-EffCW-med-Tier2-FrontSCESFm2003CZ09rWtd
RB-Appl-EffCW-med-Tier2-Front | DEER2016 | D16v1 | 2015-05-14 | SCE | SFm | 2003 | CZ10 | rWtd | Each | 1 | 974 | None | 96.6 | 0.0133 | 12.7 | 52.7 | 0.00724 | 6.54 | 96.6 | 0.0133 | 12.7 | 52.7 | 0.00724 | 6.54 |  |  | 9 |  | RB-Appl-EffCW-med-Tier2-FrontSCESFm2003CZ10rWtd
RB-Appl-EffCW-med-Tier2-Front | DEER2016 | D16v1 | 2015-05-14 | SCE | SFm | 2003 | CZ13 | rWtd | Each | 1 | 974 | None | 97.3 | 0.018 | 12.5 | 53.9 | 0.0105 | 6.4 | 97.3 | 0.018 | 12.5 | 53.9 | 0.0105 | 6.4 |  |  | 9 |  | RB-Appl-EffCW-med-Tier2-FrontSCESFm2003CZ13rWtd
RB-Appl-EffCW-med-Tier2-Front | DEER2016 | D16v1 | 2015-05-14 | SCE | SFm | 2003 | CZ14 | rWtd | Each | 1 | 1080 | None | 97 | 0.0125 | 12.9 | 52.3 | 0.00673 | 6.99 | 97 | 0.0125 | 12.9 | 52.3 | 0.00673 | 6.99 |  |  | 9 |  | RB-Appl-EffCW-med-Tier2-FrontSCESFm2003CZ14rWtd
RB-Appl-EffCW-med-Tier2-Front | DEER2016 | D16v1 | 2015-05-14 | SCE | SFm | 2003 | CZ15 | rWtd | Each | 1 | 1080 | None | 101 | 0.0169 | 12.5 | 51.7 | 0.00821 | 7.02 | 101 | 0.0169 | 12.5 | 51.7 | 0.00821 | 7.02 |  |  | 9 |  | RB-Appl-EffCW-med-Tier2-FrontSCESFm2003CZ15rWtd
RB-Appl-EffCW-med-Tier2-Front | DEER2016 | D16v1 | 2015-05-14 | SCE | SFm | 2003 | CZ16 | rWtd | Each | 1 | 1150 | None | 90.4 | 0.0347 | 13.3 | 50 | 0.0183 | 6.46 | 90.4 | 0.0347 | 13.3 | 50 | 0.0183 | 6.46 |  |  | 9 |  | RB-Appl-EffCW-med-Tier2-FrontSCESFm2003CZ16rWtd
RB-Appl-EffCW-med-Tier2-Front | DEER2016 | D16v1 | 2015-05-14 | SCE | SFm | 2007 | CZ05 | rWtd | Each | 1 | 1150 | None | 85.9 | 0.0144 | 12.6 | 46.4 | 0.00695 | 6.13 | 85.9 | 0.0144 | 12.6 | 46.4 | 0.00695 | 6.13 |  |  | 9 |  | RB-Appl-EffCW-med-Tier2-FrontSCESFm2007CZ05rWtd
RB-Appl-EffCW-med-Tier2-Front | DEER2016 | D16v1 | 2015-05-14 | SCE | SFm | 2007 | CZ06 | rWtd | Each | 1 | 1200 | None | 89.1 | 0.0126 | 13.2 | 48.5 | 0.00947 | 6.72 | 89.1 | 0.0126 | 13.2 | 48.5 | 0.00947 | 6.72 |  |  | 9 |  | RB-Appl-EffCW-med-Tier2-FrontSCESFm2007CZ06rWtd
RB-Appl-EffCW-med-Tier2-Front | DEER2016 | D16v1 | 2015-05-14 | SCE | SFm | 2007 | CZ08 | rWtd | Each | 1 | 1200 | None | 90.3 | 0.0132 | 12.8 | 49.5 | 0.0074 | 6.6 | 90.3 | 0.0132 | 12.8 | 49.5 | 0.0074 | 6.6 |  |  | 9 |  | RB-Appl-EffCW-med-Tier2-FrontSCESFm2007CZ08rWtd
RB-Appl-EffCW-med-Tier2-Front | DEER2016 | D16v1 | 2015-05-14 | SCE | SFm | 2007 | CZ09 | rWtd | Each | 1 | 1210 | None | 95.5 | 0.0139 | 12.7 | 50.9 | 0.00811 | 6.5 | 95.5 | 0.0139 | 12.7 | 50.9 | 0.00811 | 6.5 |  |  | 9 |  | RB-Appl-EffCW-med-Tier2-FrontSCESFm2007CZ09rWtd
RB-Appl-EffCW-med-Tier2-Front | DEER2016 | D16v1 | 2015-05-14 | SCE | SFm | 2007 | CZ10 | rWtd | Each | 1 | 974 | None | 94.3 | 0.013 | 12.7 | 50.9 | 0.00709 | 6.55 | 94.3 | 0.013 | 12.7 | 50.9 | 0.00709 | 6.55 |  |  | 9 |  | RB-Appl-EffCW-med-Tier2-FrontSCESFm2007CZ10rWtd
RB-Appl-EffCW-med-Tier2-Front | DEER2016 | D16v1 | 2015-05-14 | SCE | SFm | 2007 | CZ13 | rWtd | Each | 1 | 974 | None | 95.6 | 0.0166 | 12.4 | 52.1 | 0.00892 | 6.34 | 95.6 | 0.0166 | 12.4 | 52.1 | 0.00892 | 6.34 |  |  | 9 |  | RB-Appl-EffCW-med-Tier2-FrontSCESFm2007CZ13rWtd
RB-Appl-EffCW-med-Tier2-Front | DEER2016 | D16v1 | 2015-05-14 | SCE | SFm | 2007 | CZ14 | rWtd | Each | 1 | 1080 | None | 96 | 0.0141 | 12.7 | 50.2 | 0.0075 | 6.93 | 96 | 0.0141 | 12.7 | 50.2 | 0.0075 | 6.93 |  |  | 9 |  | RB-Appl-EffCW-med-Tier2-FrontSCESFm2007CZ14rWtd
RB-Appl-EffCW-med-Tier2-Front | DEER2016 | D16v1 | 2015-05-14 | SCE | SFm | 2007 | CZ15 | rWtd | Each | 1 | 1080 | None | 98.9 | 0.0151 | 12.5 | 51.7 | 0.00755 | 7.02 | 98.9 | 0.0151 | 12.5 | 51.7 | 0.00755 | 7.02 |  |  | 9 |  | RB-Appl-EffCW-med-Tier2-FrontSCESFm2007CZ15rWtd
RB-Appl-EffCW-med-Tier2-Front | DEER2016 | D16v1 | 2015-05-14 | SCE | SFm | 2007 | CZ16 | rWtd | Each | 1 | 1150 | None | 88.5 | 0.012 | 13.4 | 49.1 | -0.00304 | 6.54 | 88.5 | 0.012 | 13.4 | 49.1 | -0.00304 | 6.54 |  |  | 9 |  | RB-Appl-EffCW-med-Tier2-FrontSCESFm2007CZ16rWtd
RB-Appl-EffCW-med-Tier2-Front | DEER2016 | D16v1 | 2015-05-14 | SCE | SFm | 2011 | CZ05 | rWtd | Each | 1 | 1150 | None | 85.4 | 0.0138 | 12.2 | 46.3 | 0.00794 | 5.93 | 85.4 | 0.0138 | 12.2 | 46.3 | 0.00794 | 5.93 |  |  | 9 |  | RB-Appl-EffCW-med-Tier2-FrontSCESFm2011CZ05rWtd
RB-Appl-EffCW-med-Tier2-Front | DEER2016 | D16v1 | 2015-05-14 | SCE | SFm | 2011 | CZ06 | rWtd | Each | 1 | 1200 | None | 87.2 | 0.0155 | 13 | 47.2 | 0.00969 | 6.62 | 87.2 | 0.0155 | 13 | 47.2 | 0.00969 | 6.62 |  |  | 9 |  | RB-Appl-EffCW-med-Tier2-FrontSCESFm2011CZ06rWtd
RB-Appl-EffCW-med-Tier2-Front | DEER2016 | D16v1 | 2015-05-14 | SCE | SFm | 2011 | CZ08 | rWtd | Each | 1 | 1200 | None | 97 | 0.0132 | 12.9 | 49.5 | 0.00759 | 6.66 | 97 | 0.0132 | 12.9 | 49.5 | 0.00759 | 6.66 |  |  | 9 |  | RB-Appl-EffCW-med-Tier2-FrontSCESFm2011CZ08rWtd
RB-Appl-EffCW-med-Tier2-Front | DEER2016 | D16v1 | 2015-05-14 | SCE | SFm | 2011 | CZ09 | rWtd | Each | 1 | 1210 | None | 98.4 | 0.0139 | 12.9 | 52.8 | 0.00739 | 6.62 | 98.4 | 0.0139 | 12.9 | 52.8 | 0.00739 | 6.62 |  |  | 9 |  | RB-Appl-EffCW-med-Tier2-FrontSCESFm2011CZ09rWtd
RB-Appl-EffCW-med-Tier2-Front | DEER2016 | D16v1 | 2015-05-14 | SCE | SFm | 2011 | CZ10 | rWtd | Each | 1 | 974 | None | 95.3 | 0.014 | 12.8 | 52.1 | 0.00787 | 6.6 | 95.3 | 0.014 | 12.8 | 52.1 | 0.00787 | 6.6 |  |  | 9 |  | RB-Appl-EffCW-med-Tier2-FrontSCESFm2011CZ10rWtd
RB-Appl-EffCW-med-Tier2-Front | DEER2016 | D16v1 | 2015-05-14 | SCE | SFm | 2011 | CZ13 | rWtd | Each | 1 | 974 | None | 94.2 | 0.0173 | 12.4 | 51.5 | 0.0102 | 6.37 | 94.2 | 0.0173 | 12.4 | 51.5 | 0.0102 | 6.37 |  |  | 9 |  | RB-Appl-EffCW-med-Tier2-FrontSCESFm2011CZ13rWtd
RB-Appl-EffCW-med-Tier2-Front | DEER2016 | D16v1 | 2015-05-14 | SCE | SFm | 2011 | CZ14 | rWtd | Each | 1 | 1080 | None | 95.1 | 0.016 | 12.8 | 49.6 | 0.00885 | 6.93 | 95.1 | 0.016 | 12.8 | 49.6 | 0.00885 | 6.93 |  |  | 9 |  | RB-Appl-EffCW-med-Tier2-FrontSCESFm2011CZ14rWtd
RB-Appl-EffCW-med-Tier2-Front | DEER2016 | D16v1 | 2015-05-14 | SCE | SFm | 2011 | CZ15 | rWtd | Each | 1 | 1080 | None | 99 | 0.0163 | 12.6 | 51.5 | 0.00806 | 7.03 | 99 | 0.0163 | 12.6 | 51.5 | 0.00806 | 7.03 |  |  | 9 |  | RB-Appl-EffCW-med-Tier2-FrontSCESFm2011CZ15rWtd
RB-Appl-EffCW-med-Tier2-Front | DEER2016 | D16v1 | 2015-05-14 | SCE | SFm | 2011 | CZ16 | rWtd | Each | 1 | 1150 | None | 89.5 | 0.0282 | 13.5 | 49.1 | 0.0221 | 6.59 | 89.5 | 0.0282 | 13.5 | 49.1 | 0.0221 | 6.59 |  |  | 9 |  | RB-Appl-EffCW-med-Tier2-FrontSCESFm2011CZ16rWtd
RB-Appl-EffCW-med-Tier2-Front | DEER2016 | D16v1 | 2015-05-14 | SCE | SFm | 2014 | CZ05 | rWtd | Each | 1 | 1150 | None | 87.8 | 0.00705 | 13.2 | 48 | 0.00567 | 6.52 | 87.8 | 0.00705 | 13.2 | 48 | 0.00567 | 6.52 |  |  | 9 |  | RB-Appl-EffCW-med-Tier2-FrontSCESFm2014CZ05rWtd
RB-Appl-EffCW-med-Tier2-Front | DEER2016 | D16v1 | 2015-05-14 | SCE | SFm | 2014 | CZ06 | rWtd | Each | 1 | 1200 | None | 87.1 | 0.00953 | 13 | 47 | -0.00157 | 6.64 | 87.1 | 0.00953 | 13 | 47 | -0.00157 | 6.64 |  |  | 9 |  | RB-Appl-EffCW-med-Tier2-FrontSCESFm2014CZ06rWtd
RB-Appl-EffCW-med-Tier2-Front | DEER2016 | D16v1 | 2015-05-14 | SCE | SFm | 2014 | CZ08 | rWtd | Each | 1 | 1200 | None | 89.2 | 0.014 | 12.9 | 48 | 0.00779 | 6.67 | 89.2 | 0.014 | 12.9 | 48 | 0.00779 | 6.67 |  |  | 9 |  | RB-Appl-EffCW-med-Tier2-FrontSCESFm2014CZ08rWtd
RB-Appl-EffCW-med-Tier2-Front | DEER2016 | D16v1 | 2015-05-14 | SCE | SFm | 2014 | CZ09 | rWtd | Each | 1 | 1210 | None | 91.9 | 0.0154 | 12.8 | 48.2 | 0.00877 | 6.57 | 91.9 | 0.0154 | 12.8 | 48.2 | 0.00877 | 6.57 |  |  | 9 |  | RB-Appl-EffCW-med-Tier2-FrontSCESFm2014CZ09rWtd
RB-Appl-EffCW-med-Tier2-Front | DEER2016 | D16v1 | 2015-05-14 | SCE | SFm | 2014 | CZ10 | rWtd | Each | 1 | 974 | None | 95.5 | 0.0154 | 12.8 | 52.5 | 0.00844 | 6.6 | 95.5 | 0.0154 | 12.8 | 52.5 | 0.00844 | 6.6 |  |  | 9 |  | RB-Appl-EffCW-med-Tier2-FrontSCESFm2014CZ10rWtd
RB-Appl-EffCW-med-Tier2-Front | DEER2016 | D16v1 | 2015-05-14 | SCE | SFm | 2014 | CZ13 | rWtd | Each | 1 | 974 | None | 92.3 | 0.0156 | 12.4 | 48.7 | 0.00829 | 6.34 | 92.3 | 0.0156 | 12.4 | 48.7 | 0.00829 | 6.34 |  |  | 9 |  | RB-Appl-EffCW-med-Tier2-FrontSCESFm2014CZ13rWtd
RB-Appl-EffCW-med-Tier2-Front | DEER2016 | D16v1 | 2015-05-14 | SCE | SFm | 2014 | CZ14 | rWtd | Each | 1 | 1080 | None | 95.9 | 0.0155 | 12.7 | 50.4 | 0.00782 | 6.91 | 95.9 | 0.0155 | 12.7 | 50.4 | 0.00782 | 6.91 |  |  | 9 |  | RB-Appl-EffCW-med-Tier2-FrontSCESFm2014CZ14rWtd
RB-Appl-EffCW-med-Tier2-Front | DEER2016 | D16v1 | 2015-05-14 | SCE | SFm | 2014 | CZ15 | rWtd | Each | 1 | 1080 | None | 99.2 | 0.0159 | 12.5 | 51.7 | 0.00808 | 7.02 | 99.2 | 0.0159 | 12.5 | 51.7 | 0.00808 | 7.02 |  |  | 9 |  | RB-Appl-EffCW-med-Tier2-FrontSCESFm2014CZ15rWtd
RB-Appl-EffCW-med-Tier2-Front | DEER2016 | D16v1 | 2015-05-14 | SCE | SFm | 2014 | CZ16 | rWtd | Each | 1 | 1150 | None | 87.9 | 0.0141 | 13.1 | 47.6 | 0.00764 | 6.34 | 87.9 | 0.0141 | 13.1 | 47.6 | 0.00764 | 6.34 |  |  | 9 |  | RB-Appl-EffCW-med-Tier2-FrontSCESFm2014CZ16rWtd
RB-Appl-EffCW-med-Tier2-Front | DEER2016 | D16v1 | 2015-05-14 | SCE | SFm | Ex | CZ05 | rWtd | Each | 1 | 844 | None | 86.3 | 0.0114 | 13 | 47.3 | 0.00536 | 6.84 | 86.3 | 0.0114 | 13 | 47.3 | 0.00536 | 6.84 |  |  | 9 |  | RB-Appl-EffCW-med-Tier2-FrontSCESFmExCZ05rWtd
RB-Appl-EffCW-med-Tier2-Front | DEER2016 | D16v1 | 2015-05-14 | SCE | SFm | Ex | CZ06 | rWtd | Each | 1 | 865 | None | 88.3 | 0.0149 | 13.6 | 47.9 | 0.00963 | 7.14 | 88.3 | 0.0149 | 13.6 | 47.9 | 0.00963 | 7.14 |  |  | 9 |  | RB-Appl-EffCW-med-Tier2-FrontSCESFmExCZ06rWtd
RB-Appl-EffCW-med-Tier2-Front | DEER2016 | D16v1 | 2015-05-14 | SCE | SFm | Ex | CZ08 | rWtd | Each | 1 | 834 | None | 90.1 | 0.0139 | 13.2 | 48.8 | 0.00768 | 6.99 | 90.1 | 0.0139 | 13.2 | 48.8 | 0.00768 | 6.99 |  |  | 9 |  | RB-Appl-EffCW-med-Tier2-FrontSCESFmExCZ08rWtd
RB-Appl-EffCW-med-Tier2-Front | DEER2016 | D16v1 | 2015-05-14 | SCE | SFm | Ex | CZ09 | rWtd | Each | 1 | 868 | None | 94.7 | 0.0155 | 13 | 51.5 | 0.00838 | 6.77 | 94.7 | 0.0155 | 13 | 51.5 | 0.00838 | 6.77 |  |  | 9 |  | RB-Appl-EffCW-med-Tier2-FrontSCESFmExCZ09rWtd
RB-Appl-EffCW-med-Tier2-Front | DEER2016 | D16v1 | 2015-05-14 | SCE | SFm | Ex | CZ10 | rWtd | Each | 1 | 925 | None | 93.3 | 0.0165 | 13 | 51.7 | 0.00919 | 6.63 | 93.3 | 0.0165 | 13 | 51.7 | 0.00919 | 6.63 |  |  | 9 |  | RB-Appl-EffCW-med-Tier2-FrontSCESFmExCZ10rWtd
RB-Appl-EffCW-med-Tier2-Front | DEER2016 | D16v1 | 2015-05-14 | SCE | SFm | Ex | CZ13 | rWtd | Each | 1 | 868 | None | 95.7 | 0.0187 | 12.6 | 52.8 | 0.0104 | 6.54 | 95.7 | 0.0187 | 12.6 | 52.8 | 0.0104 | 6.54 |  |  | 9 |  | RB-Appl-EffCW-med-Tier2-FrontSCESFmExCZ13rWtd
RB-Appl-EffCW-med-Tier2-Front | DEER2016 | D16v1 | 2015-05-14 | SCE | SFm | Ex | CZ14 | rWtd | Each | 1 | 864 | None | 101 | 0.018 | 12.4 | 54.8 | 0.0101 | 6.4 | 101 | 0.018 | 12.4 | 54.8 | 0.0101 | 6.4 |  |  | 9 |  | RB-Appl-EffCW-med-Tier2-FrontSCESFmExCZ14rWtd
RB-Appl-EffCW-med-Tier2-Front | DEER2016 | D16v1 | 2015-05-14 | SCE | SFm | Ex | CZ15 | rWtd | Each | 1 | 857 | None | 104 | 0.0177 | 12.2 | 57.5 | 0.00984 | 6.64 | 104 | 0.0177 | 12.2 | 57.5 | 0.00984 | 6.64 |  |  | 9 |  | RB-Appl-EffCW-med-Tier2-FrontSCESFmExCZ15rWtd
RB-Appl-EffCW-med-Tier2-Front | DEER2016 | D16v1 | 2015-05-14 | SCE | SFm | Ex | CZ16 | rWtd | Each | 1 | 865 | None | 91.2 | 0.0161 | 13.5 | 49.8 | 0.00899 | 6.85 | 91.2 | 0.0161 | 13.5 | 49.8 | 0.00899 | 6.85 |  |  | 9 |  | RB-Appl-EffCW-med-Tier2-FrontSCESFmExCZ16rWtd
RB-Appl-EffCW-med-Tier2-Front | DEER2016 | D16v1 | 2015-05-14 | SCE | SFm | Ex | IOU | rWtd | Each | 1 | 873 | None | 93 | 0.0157 | 13.1 | 50.8 | 0.00889 | 6.8 | 93 | 0.0157 | 13.1 | 50.8 | 0.00889 | 6.8 |  |  | 9 |  | RB-Appl-EffCW-med-Tier2-FrontSCESFmExIOUrWtd
RB-Appl-EffCW-med-Tier2-Front | DEER2016 | D16v1 | 2015-05-14 | SCG | DMo | Ex | CZ04 | rWtd | Each | 1 | 621 | None | 79 | 0.0148 | 9.59 | 42.4 | 0.00807 | 4.93 | 79 | 0.0148 | 9.59 | 42.4 | 0.00807 | 4.93 |  |  | 9 |  | RB-Appl-EffCW-med-Tier2-FrontSCGDMoExCZ04rWtd
RB-Appl-EffCW-med-Tier2-Front | DEER2016 | D16v1 | 2015-05-14 | SCG | DMo | Ex | CZ05 | rWtd | Each | 1 | 612 | None | 73.6 | 0.0105 | 10 | 40.8 | 0.0052 | 4.97 | 73.6 | 0.0105 | 10 | 40.8 | 0.0052 | 4.97 |  |  | 9 |  | RB-Appl-EffCW-med-Tier2-FrontSCGDMoExCZ05rWtd
RB-Appl-EffCW-med-Tier2-Front | DEER2016 | D16v1 | 2015-05-14 | SCG | DMo | Ex | CZ06 | rWtd | Each | 1 | 613 | None | 74.5 | 0.0105 | 10.3 | 41.3 | 0.00559 | 5.31 | 74.5 | 0.0105 | 10.3 | 41.3 | 0.00559 | 5.31 |  |  | 9 |  | RB-Appl-EffCW-med-Tier2-FrontSCGDMoExCZ06rWtd
RB-Appl-EffCW-med-Tier2-Front | DEER2016 | D16v1 | 2015-05-14 | SCG | DMo | Ex | CZ08 | rWtd | Each | 1 | 610 | None | 79.2 | 0.0124 | 10.2 | 43.8 | 0.0068 | 5.27 | 79.2 | 0.0124 | 10.2 | 43.8 | 0.0068 | 5.27 |  |  | 9 |  | RB-Appl-EffCW-med-Tier2-FrontSCGDMoExCZ08rWtd
RB-Appl-EffCW-med-Tier2-Front | DEER2016 | D16v1 | 2015-05-14 | SCG | DMo | Ex | CZ09 | rWtd | Each | 1 | 609 | None | 80.4 | 0.0129 | 10.2 | 44.6 | 0.00735 | 5.23 | 80.4 | 0.0129 | 10.2 | 44.6 | 0.00735 | 5.23 |  |  | 9 |  | RB-Appl-EffCW-med-Tier2-FrontSCGDMoExCZ09rWtd
RB-Appl-EffCW-med-Tier2-Front | DEER2016 | D16v1 | 2015-05-14 | SCG | DMo | Ex | CZ10 | rWtd | Each | 1 | 610 | None | 81.4 | 0.0142 | 10.1 | 45.7 | 0.00811 | 5.17 | 81.4 | 0.0142 | 10.1 | 45.7 | 0.00811 | 5.17 |  |  | 9 |  | RB-Appl-EffCW-med-Tier2-FrontSCGDMoExCZ10rWtd
RB-Appl-EffCW-med-Tier2-Front | DEER2016 | D16v1 | 2015-05-14 | SCG | DMo | Ex | CZ13 | rWtd | Each | 1 | 605 | None | 80.3 | 0.0132 | 9.98 | 45.1 | 0.00722 | 5.09 | 80.3 | 0.0132 | 9.98 | 45.1 | 0.00722 | 5.09 |  |  | 9 |  | RB-Appl-EffCW-med-Tier2-FrontSCGDMoExCZ13rWtd
RB-Appl-EffCW-med-Tier2-Front | DEER2016 | D16v1 | 2015-05-14 | SCG | DMo | Ex | CZ14 | rWtd | Each | 1 | 617 | None | 81.6 | 0.0129 | 9.72 | 45.1 | 0.00723 | 5.02 | 81.6 | 0.0129 | 9.72 | 45.1 | 0.00723 | 5.02 |  |  | 9 |  | RB-Appl-EffCW-med-Tier2-FrontSCGDMoExCZ14rWtd
RB-Appl-EffCW-med-Tier2-Front | DEER2016 | D16v1 | 2015-05-14 | SCG | DMo | Ex | CZ15 | rWtd | Each | 1 | 615 | None | 89.5 | 0.0141 | 9.71 | 49.1 | 0.00787 | 5.3 | 89.5 | 0.0141 | 9.71 | 49.1 | 0.00787 | 5.3 |  |  | 9 |  | RB-Appl-EffCW-med-Tier2-FrontSCGDMoExCZ15rWtd
RB-Appl-EffCW-med-Tier2-Front | DEER2016 | D16v1 | 2015-05-14 | SCG | DMo | Ex | CZ16 | rWtd | Each | 1 | 621 | None | 81 | 0.0145 | 10.1 | 45.9 | 0.00795 | 4.99 | 81 | 0.0145 | 10.1 | 45.9 | 0.00795 | 4.99 |  |  | 9 |  | RB-Appl-EffCW-med-Tier2-FrontSCGDMoExCZ16rWtd
RB-Appl-EffCW-med-Tier2-Front | DEER2016 | D16v1 | 2015-05-14 | SCG | DMo | Ex | IOU | rWtd | Each | 1 | 611 | None | 80.2 | 0.013 | 10.1 | 44.7 | 0.00732 | 5.2 | 80.2 | 0.013 | 10.1 | 44.7 | 0.00732 | 5.2 |  |  | 9 |  | RB-Appl-EffCW-med-Tier2-FrontSCGDMoExIOUrWtd
RB-Appl-EffCW-med-Tier2-Front | DEER2016 | D16v1 | 2015-05-14 | SCG | DMo | MH00 | CZ04 | rWtd | Each | 1 | 621 | None | 80.7 | 0.014 | 10 | 44.6 | 0.00855 | 5.13 | 80.7 | 0.014 | 10 | 44.6 | 0.00855 | 5.13 |  |  | 9 |  | RB-Appl-EffCW-med-Tier2-FrontSCGDMoMH00CZ04rWtd
RB-Appl-EffCW-med-Tier2-Front | DEER2016 | D16v1 | 2015-05-14 | SCG | DMo | MH00 | CZ05 | rWtd | Each | 1 | 621 | None | 72.1 | 0.0116 | 9.77 | 40.4 | 0.00617 | 4.94 | 72.1 | 0.0116 | 9.77 | 40.4 | 0.00617 | 4.94 |  |  | 9 |  | RB-Appl-EffCW-med-Tier2-FrontSCGDMoMH00CZ05rWtd
RB-Appl-EffCW-med-Tier2-Front | DEER2016 | D16v1 | 2015-05-14 | SCG | DMo | MH00 | CZ06 | rWtd | Each | 1 | 621 | None | 74.4 | 0.0102 | 10.1 | 41 | 0.00528 | 5.26 | 74.4 | 0.0102 | 10.1 | 41 | 0.00528 | 5.26 |  |  | 9 |  | RB-Appl-EffCW-med-Tier2-FrontSCGDMoMH00CZ06rWtd
RB-Appl-EffCW-med-Tier2-Front | DEER2016 | D16v1 | 2015-05-14 | SCG | DMo | MH00 | CZ08 | rWtd | Each | 1 | 621 | None | 81.4 | 0.013 | 10.1 | 45 | 0.00707 | 5.24 | 81.4 | 0.013 | 10.1 | 45 | 0.00707 | 5.24 |  |  | 9 |  | RB-Appl-EffCW-med-Tier2-FrontSCGDMoMH00CZ08rWtd
RB-Appl-EffCW-med-Tier2-Front | DEER2016 | D16v1 | 2015-05-14 | SCG | DMo | MH00 | CZ09 | rWtd | Each | 1 | 621 | None | 81.6 | 0.0136 | 9.98 | 45.6 | 0.0075 | 5.2 | 81.6 | 0.0136 | 9.98 | 45.6 | 0.0075 | 5.2 |  |  | 9 |  | RB-Appl-EffCW-med-Tier2-FrontSCGDMoMH00CZ09rWtd
RB-Appl-EffCW-med-Tier2-Front | DEER2016 | D16v1 | 2015-05-14 | SCG | DMo | MH00 | CZ10 | rWtd | Each | 1 | 621 | None | 85.8 | 0.0152 | 10 | 46.8 | 0.0083 | 5.25 | 85.8 | 0.0152 | 10 | 46.8 | 0.0083 | 5.25 |  |  | 9 |  | RB-Appl-EffCW-med-Tier2-FrontSCGDMoMH00CZ10rWtd
RB-Appl-EffCW-med-Tier2-Front | DEER2016 | D16v1 | 2015-05-14 | SCG | DMo | MH00 | CZ13 | rWtd | Each | 1 | 621 | None | 84.7 | 0.0154 | 9.57 | 47.1 | 0.00844 | 4.98 | 84.7 | 0.0154 | 9.57 | 47.1 | 0.00844 | 4.98 |  |  | 9 |  | RB-Appl-EffCW-med-Tier2-FrontSCGDMoMH00CZ13rWtd
RB-Appl-EffCW-med-Tier2-Front | DEER2016 | D16v1 | 2015-05-14 | SCG | DMo | MH00 | CZ14 | rWtd | Each | 1 | 621 | None | 82.6 | 0.014 | 9.78 | 46.1 | 0.00765 | 5.06 | 82.6 | 0.014 | 9.78 | 46.1 | 0.00765 | 5.06 |  |  | 9 |  | RB-Appl-EffCW-med-Tier2-FrontSCGDMoMH00CZ14rWtd
RB-Appl-EffCW-med-Tier2-Front | DEER2016 | D16v1 | 2015-05-14 | SCG | DMo | MH00 | CZ15 | rWtd | Each | 1 | 621 | None | 93.7 | 0.0138 | 9.62 | 51.8 | 0.00765 | 5.28 | 93.7 | 0.0138 | 9.62 | 51.8 | 0.00765 | 5.28 |  |  | 9 |  | RB-Appl-EffCW-med-Tier2-FrontSCGDMoMH00CZ15rWtd
RB-Appl-EffCW-med-Tier2-Front | DEER2016 | D16v1 | 2015-05-14 | SCG | DMo | MH00 | CZ16 | rWtd | Each | 1 | 621 | None | 82.4 | 0.0146 | 10.2 | 47.4 | 0.00804 | 5.01 | 82.4 | 0.0146 | 10.2 | 47.4 | 0.00804 | 5.01 |  |  | 9 |  | RB-Appl-EffCW-med-Tier2-FrontSCGDMoMH00CZ16rWtd
RB-Appl-EffCW-med-Tier2-Front | DEER2016 | D16v1 | 2015-05-14 | SCG | DMo | MH06 | CZ04 | rWtd | Each | 1 | 621 | None | 81.2 | 0.0137 | 9.94 | 44.9 | 0.00763 | 5.1 | 81.2 | 0.0137 | 9.94 | 44.9 | 0.00763 | 5.1 |  |  | 9 |  | RB-Appl-EffCW-med-Tier2-FrontSCGDMoMH06CZ04rWtd
RB-Appl-EffCW-med-Tier2-Front | DEER2016 | D16v1 | 2015-05-14 | SCG | DMo | MH06 | CZ05 | rWtd | Each | 1 | 621 | None | 73 | 0.0105 | 9.79 | 40.6 | 0.0058 | 4.93 | 73 | 0.0105 | 9.79 | 40.6 | 0.0058 | 4.93 |  |  | 9 |  | RB-Appl-EffCW-med-Tier2-FrontSCGDMoMH06CZ05rWtd
RB-Appl-EffCW-med-Tier2-Front | DEER2016 | D16v1 | 2015-05-14 | SCG | DMo | MH06 | CZ06 | rWtd | Each | 1 | 621 | None | 74.3 | 0.01 | 10.2 | 41.1 | 0.00521 | 5.28 | 74.3 | 0.01 | 10.2 | 41.1 | 0.00521 | 5.28 |  |  | 9 |  | RB-Appl-EffCW-med-Tier2-FrontSCGDMoMH06CZ06rWtd
RB-Appl-EffCW-med-Tier2-Front | DEER2016 | D16v1 | 2015-05-14 | SCG | DMo | MH06 | CZ08 | rWtd | Each | 1 | 621 | None | 81.9 | 0.0122 | 10.2 | 46 | 0.00663 | 5.29 | 81.9 | 0.0122 | 10.2 | 46 | 0.00663 | 5.29 |  |  | 9 |  | RB-Appl-EffCW-med-Tier2-FrontSCGDMoMH06CZ08rWtd
RB-Appl-EffCW-med-Tier2-Front | DEER2016 | D16v1 | 2015-05-14 | SCG | DMo | MH06 | CZ09 | rWtd | Each | 1 | 621 | None | 81.4 | 0.0126 | 10 | 45.6 | 0.00696 | 5.25 | 81.4 | 0.0126 | 10 | 45.6 | 0.00696 | 5.25 |  |  | 9 |  | RB-Appl-EffCW-med-Tier2-FrontSCGDMoMH06CZ09rWtd
RB-Appl-EffCW-med-Tier2-Front | DEER2016 | D16v1 | 2015-05-14 | SCG | DMo | MH06 | CZ10 | rWtd | Each | 1 | 621 | None | 86 | 0.0122 | 10 | 47.3 | 0.00677 | 5.26 | 86 | 0.0122 | 10 | 47.3 | 0.00677 | 5.26 |  |  | 9 |  | RB-Appl-EffCW-med-Tier2-FrontSCGDMoMH06CZ10rWtd
RB-Appl-EffCW-med-Tier2-Front | DEER2016 | D16v1 | 2015-05-14 | SCG | DMo | MH06 | CZ13 | rWtd | Each | 1 | 621 | None | 83.8 | 0.0141 | 9.51 | 45.9 | 0.00757 | 4.94 | 83.8 | 0.0141 | 9.51 | 45.9 | 0.00757 | 4.94 |  |  | 9 |  | RB-Appl-EffCW-med-Tier2-FrontSCGDMoMH06CZ13rWtd
RB-Appl-EffCW-med-Tier2-Front | DEER2016 | D16v1 | 2015-05-14 | SCG | DMo | MH06 | CZ14 | rWtd | Each | 1 | 621 | None | 81.8 | 0.0105 | 9.63 | 45.4 | 0.00582 | 4.98 | 81.8 | 0.0105 | 9.63 | 45.4 | 0.00582 | 4.98 |  |  | 9 |  | RB-Appl-EffCW-med-Tier2-FrontSCGDMoMH06CZ14rWtd
RB-Appl-EffCW-med-Tier2-Front | DEER2016 | D16v1 | 2015-05-14 | SCG | DMo | MH06 | CZ15 | rWtd | Each | 1 | 621 | None | 89.8 | 0.0127 | 9.63 | 49.9 | 0.00715 | 5.29 | 89.8 | 0.0127 | 9.63 | 49.9 | 0.00715 | 5.29 |  |  | 9 |  | RB-Appl-EffCW-med-Tier2-FrontSCGDMoMH06CZ15rWtd
RB-Appl-EffCW-med-Tier2-Front | DEER2016 | D16v1 | 2015-05-14 | SCG | DMo | MH06 | CZ16 | rWtd | Each | 1 | 621 | None | 78.1 | 0.0138 | 10.1 | 42.1 | 0.00758 | 5 | 78.1 | 0.0138 | 10.1 | 42.1 | 0.00758 | 5 |  |  | 9 |  | RB-Appl-EffCW-med-Tier2-FrontSCGDMoMH06CZ16rWtd
RB-Appl-EffCW-med-Tier2-Front | DEER2016 | D16v1 | 2015-05-14 | SCG | DMo | MH72 | CZ04 | rWtd | Each | 1 | 598 | None | 76.9 | 0.0131 | 10.5 | 42.7 | 0.00748 | 5.19 | 76.9 | 0.0131 | 10.5 | 42.7 | 0.00748 | 5.19 |  |  | 9 |  | RB-Appl-EffCW-med-Tier2-FrontSCGDMoMH72CZ04rWtd
RB-Appl-EffCW-med-Tier2-Front | DEER2016 | D16v1 | 2015-05-14 | SCG | DMo | MH72 | CZ05 | rWtd | Each | 1 | 598 | None | 74.1 | 0.0108 | 10.6 | 40.9 | 0.00571 | 5.12 | 74.1 | 0.0108 | 10.6 | 40.9 | 0.00571 | 5.12 |  |  | 9 |  | RB-Appl-EffCW-med-Tier2-FrontSCGDMoMH72CZ05rWtd
RB-Appl-EffCW-med-Tier2-Front | DEER2016 | D16v1 | 2015-05-14 | SCG | DMo | MH72 | CZ06 | rWtd | Each | 1 | 598 | None | 74.9 | 0.0109 | 10.7 | 41.6 | 0.00601 | 5.38 | 74.9 | 0.0109 | 10.7 | 41.6 | 0.00601 | 5.38 |  |  | 9 |  | RB-Appl-EffCW-med-Tier2-FrontSCGDMoMH72CZ06rWtd
RB-Appl-EffCW-med-Tier2-Front | DEER2016 | D16v1 | 2015-05-14 | SCG | DMo | MH72 | CZ08 | rWtd | Each | 1 | 598 | None | 77.7 | 0.012 | 10.4 | 43.4 | 0.00675 | 5.26 | 77.7 | 0.012 | 10.4 | 43.4 | 0.00675 | 5.26 |  |  | 9 |  | RB-Appl-EffCW-med-Tier2-FrontSCGDMoMH72CZ08rWtd
RB-Appl-EffCW-med-Tier2-Front | DEER2016 | D16v1 | 2015-05-14 | SCG | DMo | MH72 | CZ09 | rWtd | Each | 1 | 598 | None | 78.9 | 0.0125 | 10.3 | 44 | 0.00724 | 5.23 | 78.9 | 0.0125 | 10.3 | 44 | 0.00724 | 5.23 |  |  | 9 |  | RB-Appl-EffCW-med-Tier2-FrontSCGDMoMH72CZ09rWtd
RB-Appl-EffCW-med-Tier2-Front | DEER2016 | D16v1 | 2015-05-14 | SCG | DMo | MH72 | CZ10 | rWtd | Each | 1 | 598 | None | 81.1 | 0.0137 | 10.3 | 45.5 | 0.00801 | 5.18 | 81.1 | 0.0137 | 10.3 | 45.5 | 0.00801 | 5.18 |  |  | 9 |  | RB-Appl-EffCW-med-Tier2-FrontSCGDMoMH72CZ10rWtd
RB-Appl-EffCW-med-Tier2-Front | DEER2016 | D16v1 | 2015-05-14 | SCG | DMo | MH72 | CZ13 | rWtd | Each | 1 | 598 | None | 79.4 | 0.0129 | 10.2 | 45 | 0.00731 | 5.13 | 79.4 | 0.0129 | 10.2 | 45 | 0.00731 | 5.13 |  |  | 9 |  | RB-Appl-EffCW-med-Tier2-FrontSCGDMoMH72CZ13rWtd
RB-Appl-EffCW-med-Tier2-Front | DEER2016 | D16v1 | 2015-05-14 | SCG | DMo | MH72 | CZ14 | rWtd | Each | 1 | 598 | None | 80 | 0.0128 | 10.4 | 44.9 | 0.00728 | 5.28 | 80 | 0.0128 | 10.4 | 44.9 | 0.00728 | 5.28 |  |  | 9 |  | RB-Appl-EffCW-med-Tier2-FrontSCGDMoMH72CZ14rWtd
RB-Appl-EffCW-med-Tier2-Front | DEER2016 | D16v1 | 2015-05-14 | SCG | DMo | MH72 | CZ15 | rWtd | Each | 1 | 598 | None | 87.5 | 0.0133 | 10.1 | 49.9 | 0.00771 | 5.42 | 87.5 | 0.0133 | 10.1 | 49.9 | 0.00771 | 5.42 |  |  | 9 |  | RB-Appl-EffCW-med-Tier2-FrontSCGDMoMH72CZ15rWtd
RB-Appl-EffCW-med-Tier2-Front | DEER2016 | D16v1 | 2015-05-14 | SCG | DMo | MH72 | CZ16 | rWtd | Each | 1 | 598 | None | 78.8 | 0.0131 | 10.7 | 44.4 | 0.0076 | 5.14 | 78.8 | 0.0131 | 10.7 | 44.4 | 0.0076 | 5.14 |  |  | 9 |  | RB-Appl-EffCW-med-Tier2-FrontSCGDMoMH72CZ16rWtd
RB-Appl-EffCW-med-Tier2-Front | DEER2016 | D16v1 | 2015-05-14 | SCG | DMo | MH85 | CZ04 | rWtd | Each | 1 | 621 | None | 79 | 0.0148 | 9.59 | 42.4 | 0.00807 | 4.93 | 79 | 0.0148 | 9.59 | 42.4 | 0.00807 | 4.93 |  |  | 9 |  | RB-Appl-EffCW-med-Tier2-FrontSCGDMoMH85CZ04rWtd
RB-Appl-EffCW-med-Tier2-Front | DEER2016 | D16v1 | 2015-05-14 | SCG | DMo | MH85 | CZ05 | rWtd | Each | 1 | 621 | None | 73.5 | 0.00998 | 9.6 | 40.8 | 0.00455 | 4.86 | 73.5 | 0.00998 | 9.6 | 40.8 | 0.00455 | 4.86 |  |  | 9 |  | RB-Appl-EffCW-med-Tier2-FrontSCGDMoMH85CZ05rWtd
RB-Appl-EffCW-med-Tier2-Front | DEER2016 | D16v1 | 2015-05-14 | SCG | DMo | MH85 | CZ06 | rWtd | Each | 1 | 621 | None | 74.3 | 0.0107 | 10.1 | 41.3 | 0.0059 | 5.28 | 74.3 | 0.0107 | 10.1 | 41.3 | 0.0059 | 5.28 |  |  | 9 |  | RB-Appl-EffCW-med-Tier2-FrontSCGDMoMH85CZ06rWtd
RB-Appl-EffCW-med-Tier2-Front | DEER2016 | D16v1 | 2015-05-14 | SCG | DMo | MH85 | CZ08 | rWtd | Each | 1 | 621 | None | 80.1 | 0.0127 | 10 | 43.8 | 0.0068 | 5.28 | 80.1 | 0.0127 | 10 | 43.8 | 0.0068 | 5.28 |  |  | 9 |  | RB-Appl-EffCW-med-Tier2-FrontSCGDMoMH85CZ08rWtd
RB-Appl-EffCW-med-Tier2-Front | DEER2016 | D16v1 | 2015-05-14 | SCG | DMo | MH85 | CZ09 | rWtd | Each | 1 | 621 | None | 82.1 | 0.0133 | 9.97 | 45.1 | 0.0075 | 5.22 | 82.1 | 0.0133 | 9.97 | 45.1 | 0.0075 | 5.22 |  |  | 9 |  | RB-Appl-EffCW-med-Tier2-FrontSCGDMoMH85CZ09rWtd
RB-Appl-EffCW-med-Tier2-Front | DEER2016 | D16v1 | 2015-05-14 | SCG | DMo | MH85 | CZ10 | rWtd | Each | 1 | 621 | None | 81.6 | 0.0146 | 9.87 | 45.8 | 0.0082 | 5.16 | 81.6 | 0.0146 | 9.87 | 45.8 | 0.0082 | 5.16 |  |  | 9 |  | RB-Appl-EffCW-med-Tier2-FrontSCGDMoMH85CZ10rWtd
RB-Appl-EffCW-med-Tier2-Front | DEER2016 | D16v1 | 2015-05-14 | SCG | DMo | MH85 | CZ13 | rWtd | Each | 1 | 621 | None | 82.5 | 0.0137 | 9.55 | 45.6 | 0.00701 | 4.99 | 82.5 | 0.0137 | 9.55 | 45.6 | 0.00701 | 4.99 |  |  | 9 |  | RB-Appl-EffCW-med-Tier2-FrontSCGDMoMH85CZ13rWtd
RB-Appl-EffCW-med-Tier2-Front | DEER2016 | D16v1 | 2015-05-14 | SCG | DMo | MH85 | CZ14 | rWtd | Each | 1 | 621 | None | 82 | 0.013 | 9.57 | 45.1 | 0.00722 | 4.96 | 82 | 0.013 | 9.57 | 45.1 | 0.00722 | 4.96 |  |  | 9 |  | RB-Appl-EffCW-med-Tier2-FrontSCGDMoMH85CZ14rWtd
RB-Appl-EffCW-med-Tier2-Front | DEER2016 | D16v1 | 2015-05-14 | SCG | DMo | MH85 | CZ15 | rWtd | Each | 1 | 621 | None | 89.7 | 0.0146 | 9.57 | 48.3 | 0.008 | 5.25 | 89.7 | 0.0146 | 9.57 | 48.3 | 0.008 | 5.25 |  |  | 9 |  | RB-Appl-EffCW-med-Tier2-FrontSCGDMoMH85CZ15rWtd
RB-Appl-EffCW-med-Tier2-Front | DEER2016 | D16v1 | 2015-05-14 | SCG | DMo | MH85 | CZ16 | rWtd | Each | 1 | 621 | None | 77.3 | 0.0146 | 9.8 | 42.5 | 0.00798 | 4.87 | 77.3 | 0.0146 | 9.8 | 42.5 | 0.00798 | 4.87 |  |  | 9 |  | RB-Appl-EffCW-med-Tier2-FrontSCGDMoMH85CZ16rWtd
RB-Appl-EffCW-med-Tier2-Front | DEER2016 | D16v1 | 2015-05-14 | SCG | MFm | 1975 | CZ04 | rWtd | Each | 1 | 474 | None | 114 | 0.0188 | 9.14 | 70.1 | 0.0112 | 4.51 | 114 | 0.0188 | 9.14 | 70.1 | 0.0112 | 4.51 |  |  | 9 |  | RB-Appl-EffCW-med-Tier2-FrontSCGMFm1975CZ04rWtd
RB-Appl-EffCW-med-Tier2-Front | DEER2016 | D16v1 | 2015-05-14 | SCG | MFm | 1975 | CZ05 | rWtd | Each | 1 | 474 | None | 111 | 0.0157 | 9.05 | 69 | 0.00958 | 4.47 | 111 | 0.0157 | 9.05 | 69 | 0.00958 | 4.47 |  |  | 9 |  | RB-Appl-EffCW-med-Tier2-FrontSCGMFm1975CZ05rWtd
RB-Appl-EffCW-med-Tier2-Front | DEER2016 | D16v1 | 2015-05-14 | SCG | MFm | 1975 | CZ06 | rWtd | Each | 1 | 465 | None | 115 | 0.0163 | 9.22 | 70.5 | 0.00937 | 4.57 | 115 | 0.0163 | 9.22 | 70.5 | 0.00937 | 4.57 |  |  | 9 |  | RB-Appl-EffCW-med-Tier2-FrontSCGMFm1975CZ06rWtd
RB-Appl-EffCW-med-Tier2-Front | DEER2016 | D16v1 | 2015-05-14 | SCG | MFm | 1975 | CZ07 | rWtd | Each | 1 | 465 | None | 114 | 0.017 | 9.27 | 69.7 | 0.0114 | 4.56 | 114 | 0.017 | 9.27 | 69.7 | 0.0114 | 4.56 |  |  | 9 |  | RB-Appl-EffCW-med-Tier2-FrontSCGMFm1975CZ07rWtd
RB-Appl-EffCW-med-Tier2-Front | DEER2016 | D16v1 | 2015-05-14 | SCG | MFm | 1975 | CZ08 | rWtd | Each | 1 | 465 | None | 115 | 0.0175 | 9.03 | 70.3 | 0.0104 | 4.52 | 115 | 0.0175 | 9.03 | 70.3 | 0.0104 | 4.52 |  |  | 9 |  | RB-Appl-EffCW-med-Tier2-FrontSCGMFm1975CZ08rWtd
RB-Appl-EffCW-med-Tier2-Front | DEER2016 | D16v1 | 2015-05-14 | SCG | MFm | 1975 | CZ09 | rWtd | Each | 1 | 544 | None | 116 | 0.0175 | 9.14 | 71.5 | 0.0111 | 4.26 | 116 | 0.0175 | 9.14 | 71.5 | 0.0111 | 4.26 |  |  | 9 |  | RB-Appl-EffCW-med-Tier2-FrontSCGMFm1975CZ09rWtd
RB-Appl-EffCW-med-Tier2-Front | DEER2016 | D16v1 | 2015-05-14 | SCG | MFm | 1975 | CZ10 | rWtd | Each | 1 | 544 | None | 117 | 0.0192 | 9.19 | 72.6 | 0.0117 | 4.31 | 117 | 0.0192 | 9.19 | 72.6 | 0.0117 | 4.31 |  |  | 9 |  | RB-Appl-EffCW-med-Tier2-FrontSCGMFm1975CZ10rWtd
RB-Appl-EffCW-med-Tier2-Front | DEER2016 | D16v1 | 2015-05-14 | SCG | MFm | 1975 | CZ13 | rWtd | Each | 1 | 487 | None | 117 | 0.018 | 9.01 | 70.9 | 0.0108 | 4.44 | 117 | 0.018 | 9.01 | 70.9 | 0.0108 | 4.44 |  |  | 9 |  | RB-Appl-EffCW-med-Tier2-FrontSCGMFm1975CZ13rWtd
RB-Appl-EffCW-med-Tier2-Front | DEER2016 | D16v1 | 2015-05-14 | SCG | MFm | 1975 | CZ14 | rWtd | Each | 1 | 634 | None | 122 | 0.0187 | 8.79 | 73.7 | 0.0112 | 4.27 | 122 | 0.0187 | 8.79 | 73.7 | 0.0112 | 4.27 |  |  | 9 |  | RB-Appl-EffCW-med-Tier2-FrontSCGMFm1975CZ14rWtd
RB-Appl-EffCW-med-Tier2-Front | DEER2016 | D16v1 | 2015-05-14 | SCG | MFm | 1975 | CZ15 | rWtd | Each | 1 | 634 | None | 125 | 0.0186 | 8.61 | 75.6 | 0.011 | 4.44 | 125 | 0.0186 | 8.61 | 75.6 | 0.011 | 4.44 |  |  | 9 |  | RB-Appl-EffCW-med-Tier2-FrontSCGMFm1975CZ15rWtd
RB-Appl-EffCW-med-Tier2-Front | DEER2016 | D16v1 | 2015-05-14 | SCG | MFm | 1975 | CZ16 | rWtd | Each | 1 | 474 | None | 115 | 0.0191 | 9.19 | 69.5 | 0.00998 | 4.36 | 115 | 0.0191 | 9.19 | 69.5 | 0.00998 | 4.36 |  |  | 9 |  | RB-Appl-EffCW-med-Tier2-FrontSCGMFm1975CZ16rWtd
RB-Appl-EffCW-med-Tier2-Front | DEER2016 | D16v1 | 2015-05-14 | SCG | MFm | 1985 | CZ04 | rWtd | Each | 1 | 512 | None | 114 | 0.0192 | 9.27 | 70 | 0.0119 | 4.45 | 114 | 0.0192 | 9.27 | 70 | 0.0119 | 4.45 |  |  | 9 |  | RB-Appl-EffCW-med-Tier2-FrontSCGMFm1985CZ04rWtd
RB-Appl-EffCW-med-Tier2-Front | DEER2016 | D16v1 | 2015-05-14 | SCG | MFm | 1985 | CZ05 | rWtd | Each | 1 | 512 | None | 111 | 0.0157 | 9.26 | 68.9 | 0.00966 | 4.38 | 111 | 0.0157 | 9.26 | 68.9 | 0.00966 | 4.38 |  |  | 9 |  | RB-Appl-EffCW-med-Tier2-FrontSCGMFm1985CZ05rWtd
RB-Appl-EffCW-med-Tier2-Front | DEER2016 | D16v1 | 2015-05-14 | SCG | MFm | 1985 | CZ06 | rWtd | Each | 1 | 578 | None | 114 | 0.0186 | 9.42 | 70.3 | 0.0116 | 4.38 | 114 | 0.0186 | 9.42 | 70.3 | 0.0116 | 4.38 |  |  | 9 |  | RB-Appl-EffCW-med-Tier2-FrontSCGMFm1985CZ06rWtd
RB-Appl-EffCW-med-Tier2-Front | DEER2016 | D16v1 | 2015-05-14 | SCG | MFm | 1985 | CZ07 | rWtd | Each | 1 | 578 | None | 113 | 0.016 | 9.41 | 70.4 | 0.0101 | 4.43 | 113 | 0.016 | 9.41 | 70.4 | 0.0101 | 4.43 |  |  | 9 |  | RB-Appl-EffCW-med-Tier2-FrontSCGMFm1985CZ07rWtd
RB-Appl-EffCW-med-Tier2-Front | DEER2016 | D16v1 | 2015-05-14 | SCG | MFm | 1985 | CZ08 | rWtd | Each | 1 | 578 | None | 114 | 0.0172 | 9.33 | 70.9 | 0.0105 | 4.39 | 114 | 0.0172 | 9.33 | 70.9 | 0.0105 | 4.39 |  |  | 9 |  | RB-Appl-EffCW-med-Tier2-FrontSCGMFm1985CZ08rWtd
RB-Appl-EffCW-med-Tier2-Front | DEER2016 | D16v1 | 2015-05-14 | SCG | MFm | 1985 | CZ09 | rWtd | Each | 1 | 648 | None | 117 | 0.0171 | 9.23 | 70.9 | 0.0101 | 4.66 | 117 | 0.0171 | 9.23 | 70.9 | 0.0101 | 4.66 |  |  | 9 |  | RB-Appl-EffCW-med-Tier2-FrontSCGMFm1985CZ09rWtd
RB-Appl-EffCW-med-Tier2-Front | DEER2016 | D16v1 | 2015-05-14 | SCG | MFm | 1985 | CZ10 | rWtd | Each | 1 | 648 | None | 117 | 0.0189 | 9.25 | 71 | 0.0109 | 4.68 | 117 | 0.0189 | 9.25 | 71 | 0.0109 | 4.68 |  |  | 9 |  | RB-Appl-EffCW-med-Tier2-FrontSCGMFm1985CZ10rWtd
RB-Appl-EffCW-med-Tier2-Front | DEER2016 | D16v1 | 2015-05-14 | SCG | MFm | 1985 | CZ13 | rWtd | Each | 1 | 512 | None | 117 | 0.0188 | 8.91 | 71.7 | 0.0115 | 4.34 | 117 | 0.0188 | 8.91 | 71.7 | 0.0115 | 4.34 |  |  | 9 |  | RB-Appl-EffCW-med-Tier2-FrontSCGMFm1985CZ13rWtd
RB-Appl-EffCW-med-Tier2-Front | DEER2016 | D16v1 | 2015-05-14 | SCG | MFm | 1985 | CZ14 | rWtd | Each | 1 | 630 | None | 123 | 0.0188 | 8.71 | 75.5 | 0.0115 | 4.15 | 123 | 0.0188 | 8.71 | 75.5 | 0.0115 | 4.15 |  |  | 9 |  | RB-Appl-EffCW-med-Tier2-FrontSCGMFm1985CZ14rWtd
RB-Appl-EffCW-med-Tier2-Front | DEER2016 | D16v1 | 2015-05-14 | SCG | MFm | 1985 | CZ15 | rWtd | Each | 1 | 630 | None | 127 | 0.019 | 8.55 | 77.6 | 0.0114 | 4.37 | 127 | 0.019 | 8.55 | 77.6 | 0.0114 | 4.37 |  |  | 9 |  | RB-Appl-EffCW-med-Tier2-FrontSCGMFm1985CZ15rWtd
RB-Appl-EffCW-med-Tier2-Front | DEER2016 | D16v1 | 2015-05-14 | SCG | MFm | 1985 | CZ16 | rWtd | Each | 1 | 512 | None | 117 | 0.0178 | 9.36 | 71.7 | 0.0109 | 4.29 | 117 | 0.0178 | 9.36 | 71.7 | 0.0109 | 4.29 |  |  | 9 |  | RB-Appl-EffCW-med-Tier2-FrontSCGMFm1985CZ16rWtd
RB-Appl-EffCW-med-Tier2-Front | DEER2016 | D16v1 | 2015-05-14 | SCG | MFm | 1996 | CZ04 | rWtd | Each | 1 | 432 | None | 114 | 0.0191 | 9.3 | 70.3 | 0.0115 | 4.46 | 114 | 0.0191 | 9.3 | 70.3 | 0.0115 | 4.46 |  |  | 9 |  | RB-Appl-EffCW-med-Tier2-FrontSCGMFm1996CZ04rWtd
RB-Appl-EffCW-med-Tier2-Front | DEER2016 | D16v1 | 2015-05-14 | SCG | MFm | 1996 | CZ05 | rWtd | Each | 1 | 432 | None | 112 | 0.0157 | 9.32 | 69 | 0.00964 | 4.43 | 112 | 0.0157 | 9.32 | 69 | 0.00964 | 4.43 |  |  | 9 |  | RB-Appl-EffCW-med-Tier2-FrontSCGMFm1996CZ05rWtd
RB-Appl-EffCW-med-Tier2-Front | DEER2016 | D16v1 | 2015-05-14 | SCG | MFm | 1996 | CZ06 | rWtd | Each | 1 | 518 | None | 114 | 0.0181 | 9.17 | 70.3 | 0.0115 | 4.32 | 114 | 0.0181 | 9.17 | 70.3 | 0.0115 | 4.32 |  |  | 9 |  | RB-Appl-EffCW-med-Tier2-FrontSCGMFm1996CZ06rWtd
RB-Appl-EffCW-med-Tier2-Front | DEER2016 | D16v1 | 2015-05-14 | SCG | MFm | 1996 | CZ07 | rWtd | Each | 1 | 518 | None | 114 | 0.0183 | 9.28 | 70.6 | 0.0124 | 4.41 | 114 | 0.0183 | 9.28 | 70.6 | 0.0124 | 4.41 |  |  | 9 |  | RB-Appl-EffCW-med-Tier2-FrontSCGMFm1996CZ07rWtd
RB-Appl-EffCW-med-Tier2-Front | DEER2016 | D16v1 | 2015-05-14 | SCG | MFm | 1996 | CZ08 | rWtd | Each | 1 | 518 | None | 116 | 0.0178 | 9.11 | 71.3 | 0.0107 | 4.34 | 116 | 0.0178 | 9.11 | 71.3 | 0.0107 | 4.34 |  |  | 9 |  | RB-Appl-EffCW-med-Tier2-FrontSCGMFm1996CZ08rWtd
RB-Appl-EffCW-med-Tier2-Front | DEER2016 | D16v1 | 2015-05-14 | SCG | MFm | 1996 | CZ09 | rWtd | Each | 1 | 487 | None | 117 | 0.0173 | 9.24 | 71.5 | 0.0104 | 4.55 | 117 | 0.0173 | 9.24 | 71.5 | 0.0104 | 4.55 |  |  | 9 |  | RB-Appl-EffCW-med-Tier2-FrontSCGMFm1996CZ09rWtd
RB-Appl-EffCW-med-Tier2-Front | DEER2016 | D16v1 | 2015-05-14 | SCG | MFm | 1996 | CZ10 | rWtd | Each | 1 | 487 | None | 116 | 0.0203 | 9.16 | 71 | 0.0113 | 4.51 | 116 | 0.0203 | 9.16 | 71 | 0.0113 | 4.51 |  |  | 9 |  | RB-Appl-EffCW-med-Tier2-FrontSCGMFm1996CZ10rWtd
RB-Appl-EffCW-med-Tier2-Front | DEER2016 | D16v1 | 2015-05-14 | SCG | MFm | 1996 | CZ13 | rWtd | Each | 1 | 456 | None | 117 | 0.0183 | 8.95 | 71.5 | 0.0112 | 4.37 | 117 | 0.0183 | 8.95 | 71.5 | 0.0112 | 4.37 |  |  | 9 |  | RB-Appl-EffCW-med-Tier2-FrontSCGMFm1996CZ13rWtd
RB-Appl-EffCW-med-Tier2-Front | DEER2016 | D16v1 | 2015-05-14 | SCG | MFm | 1996 | CZ14 | rWtd | Each | 1 | 480 | None | 122 | 0.0172 | 9.17 | 74.8 | 0.0105 | 4.43 | 122 | 0.0172 | 9.17 | 74.8 | 0.0105 | 4.43 |  |  | 9 |  | RB-Appl-EffCW-med-Tier2-FrontSCGMFm1996CZ14rWtd
RB-Appl-EffCW-med-Tier2-Front | DEER2016 | D16v1 | 2015-05-14 | SCG | MFm | 1996 | CZ15 | rWtd | Each | 1 | 480 | None | 122 | 0.0187 | 8.66 | 74.6 | 0.0113 | 4.42 | 122 | 0.0187 | 8.66 | 74.6 | 0.0113 | 4.42 |  |  | 9 |  | RB-Appl-EffCW-med-Tier2-FrontSCGMFm1996CZ15rWtd
RB-Appl-EffCW-med-Tier2-Front | DEER2016 | D16v1 | 2015-05-14 | SCG | MFm | 1996 | CZ16 | rWtd | Each | 1 | 432 | None | 118 | 0.0182 | 9.41 | 72.2 | 0.011 | 4.36 | 118 | 0.0182 | 9.41 | 72.2 | 0.011 | 4.36 |  |  | 9 |  | RB-Appl-EffCW-med-Tier2-FrontSCGMFm1996CZ16rWtd
RB-Appl-EffCW-med-Tier2-Front | DEER2016 | D16v1 | 2015-05-14 | SCG | MFm | 2003 | CZ04 | rWtd | Each | 1 | 441 | None | 115 | 0.0197 | 9.02 | 70.3 | 0.0118 | 4.35 | 115 | 0.0197 | 9.02 | 70.3 | 0.0118 | 4.35 |  |  | 9 |  | RB-Appl-EffCW-med-Tier2-FrontSCGMFm2003CZ04rWtd
RB-Appl-EffCW-med-Tier2-Front | DEER2016 | D16v1 | 2015-05-14 | SCG | MFm | 2003 | CZ05 | rWtd | Each | 1 | 441 | None | 111 | 0.0157 | 9.12 | 68.9 | 0.00964 | 4.44 | 111 | 0.0157 | 9.12 | 68.9 | 0.00964 | 4.44 |  |  | 9 |  | RB-Appl-EffCW-med-Tier2-FrontSCGMFm2003CZ05rWtd
RB-Appl-EffCW-med-Tier2-Front | DEER2016 | D16v1 | 2015-05-14 | SCG | MFm | 2003 | CZ06 | rWtd | Each | 1 | 538 | None | 114 | 0.0175 | 9.33 | 70.1 | 0.0115 | 4.48 | 114 | 0.0175 | 9.33 | 70.1 | 0.0115 | 4.48 |  |  | 9 |  | RB-Appl-EffCW-med-Tier2-FrontSCGMFm2003CZ06rWtd
RB-Appl-EffCW-med-Tier2-Front | DEER2016 | D16v1 | 2015-05-14 | SCG | MFm | 2003 | CZ07 | rWtd | Each | 1 | 538 | None | 114 | 0.0175 | 9.33 | 70 | 0.0105 | 4.48 | 114 | 0.0175 | 9.33 | 70 | 0.0105 | 4.48 |  |  | 9 |  | RB-Appl-EffCW-med-Tier2-FrontSCGMFm2003CZ07rWtd
RB-Appl-EffCW-med-Tier2-Front | DEER2016 | D16v1 | 2015-05-14 | SCG | MFm | 2003 | CZ08 | rWtd | Each | 1 | 538 | None | 115 | 0.0171 | 9.21 | 70.6 | 0.0108 | 4.45 | 115 | 0.0171 | 9.21 | 70.6 | 0.0108 | 4.45 |  |  | 9 |  | RB-Appl-EffCW-med-Tier2-FrontSCGMFm2003CZ08rWtd
RB-Appl-EffCW-med-Tier2-Front | DEER2016 | D16v1 | 2015-05-14 | SCG | MFm | 2003 | CZ09 | rWtd | Each | 1 | 499 | None | 116 | 0.0176 | 9.06 | 70.7 | 0.0105 | 4.53 | 116 | 0.0176 | 9.06 | 70.7 | 0.0105 | 4.53 |  |  | 9 |  | RB-Appl-EffCW-med-Tier2-FrontSCGMFm2003CZ09rWtd
RB-Appl-EffCW-med-Tier2-Front | DEER2016 | D16v1 | 2015-05-14 | SCG | MFm | 2003 | CZ10 | rWtd | Each | 1 | 474 | None | 117 | 0.019 | 9.09 | 71.2 | 0.0111 | 4.5 | 117 | 0.019 | 9.09 | 71.2 | 0.0111 | 4.5 |  |  | 9 |  | RB-Appl-EffCW-med-Tier2-FrontSCGMFm2003CZ10rWtd
RB-Appl-EffCW-med-Tier2-Front | DEER2016 | D16v1 | 2015-05-14 | SCG | MFm | 2003 | CZ13 | rWtd | Each | 1 | 474 | None | 119 | 0.0182 | 8.98 | 71.7 | 0.0108 | 4.46 | 119 | 0.0182 | 8.98 | 71.7 | 0.0108 | 4.46 |  |  | 9 |  | RB-Appl-EffCW-med-Tier2-FrontSCGMFm2003CZ13rWtd
RB-Appl-EffCW-med-Tier2-Front | DEER2016 | D16v1 | 2015-05-14 | SCG | MFm | 2003 | CZ14 | rWtd | Each | 1 | 487 | None | 120 | 0.0171 | 9.27 | 73.1 | 0.0103 | 4.54 | 120 | 0.0171 | 9.27 | 73.1 | 0.0103 | 4.54 |  |  | 9 |  | RB-Appl-EffCW-med-Tier2-FrontSCGMFm2003CZ14rWtd
RB-Appl-EffCW-med-Tier2-Front | DEER2016 | D16v1 | 2015-05-14 | SCG | MFm | 2003 | CZ15 | rWtd | Each | 1 | 487 | None | 120 | 0.0181 | 8.71 | 72.4 | 0.0108 | 4.47 | 120 | 0.0181 | 8.71 | 72.4 | 0.0108 | 4.47 |  |  | 9 |  | RB-Appl-EffCW-med-Tier2-FrontSCGMFm2003CZ15rWtd
RB-Appl-EffCW-med-Tier2-Front | DEER2016 | D16v1 | 2015-05-14 | SCG | MFm | 2003 | CZ16 | rWtd | Each | 1 | 441 | None | 118 | 0.0182 | 9.32 | 71.7 | 0.0107 | 4.39 | 118 | 0.0182 | 9.32 | 71.7 | 0.0107 | 4.39 |  |  | 9 |  | RB-Appl-EffCW-med-Tier2-FrontSCGMFm2003CZ16rWtd
RB-Appl-EffCW-med-Tier2-Front | DEER2016 | D16v1 | 2015-05-14 | SCG | MFm | 2007 | CZ04 | rWtd | Each | 1 | 441 | None | 115 | 0.0185 | 9.07 | 70.4 | 0.0113 | 4.38 | 115 | 0.0185 | 9.07 | 70.4 | 0.0113 | 4.38 |  |  | 9 |  | RB-Appl-EffCW-med-Tier2-FrontSCGMFm2007CZ04rWtd
RB-Appl-EffCW-med-Tier2-Front | DEER2016 | D16v1 | 2015-05-14 | SCG | MFm | 2007 | CZ05 | rWtd | Each | 1 | 441 | None | 111 | 0.0157 | 9.25 | 69.1 | 0.00966 | 4.48 | 111 | 0.0157 | 9.25 | 69.1 | 0.00966 | 4.48 |  |  | 9 |  | RB-Appl-EffCW-med-Tier2-FrontSCGMFm2007CZ05rWtd
RB-Appl-EffCW-med-Tier2-Front | DEER2016 | D16v1 | 2015-05-14 | SCG | MFm | 2007 | CZ06 | rWtd | Each | 1 | 538 | None | 114 | 0.0176 | 9.34 | 70.1 | 0.0113 | 4.48 | 114 | 0.0176 | 9.34 | 70.1 | 0.0113 | 4.48 |  |  | 9 |  | RB-Appl-EffCW-med-Tier2-FrontSCGMFm2007CZ06rWtd
RB-Appl-EffCW-med-Tier2-Front | DEER2016 | D16v1 | 2015-05-14 | SCG | MFm | 2007 | CZ07 | rWtd | Each | 1 | 538 | None | 114 | 0.0174 | 9.39 | 69.9 | 0.0107 | 4.51 | 114 | 0.0174 | 9.39 | 69.9 | 0.0107 | 4.51 |  |  | 9 |  | RB-Appl-EffCW-med-Tier2-FrontSCGMFm2007CZ07rWtd
RB-Appl-EffCW-med-Tier2-Front | DEER2016 | D16v1 | 2015-05-14 | SCG | MFm | 2007 | CZ08 | rWtd | Each | 1 | 538 | None | 115 | 0.0165 | 9.22 | 70.8 | 0.0103 | 4.46 | 115 | 0.0165 | 9.22 | 70.8 | 0.0103 | 4.46 |  |  | 9 |  | RB-Appl-EffCW-med-Tier2-FrontSCGMFm2007CZ08rWtd
RB-Appl-EffCW-med-Tier2-Front | DEER2016 | D16v1 | 2015-05-14 | SCG | MFm | 2007 | CZ09 | rWtd | Each | 1 | 499 | None | 115 | 0.0174 | 9.11 | 70.3 | 0.0104 | 4.54 | 115 | 0.0174 | 9.11 | 70.3 | 0.0104 | 4.54 |  |  | 9 |  | RB-Appl-EffCW-med-Tier2-FrontSCGMFm2007CZ09rWtd
RB-Appl-EffCW-med-Tier2-Front | DEER2016 | D16v1 | 2015-05-14 | SCG | MFm | 2007 | CZ10 | rWtd | Each | 1 | 474 | None | 117 | 0.0176 | 9.14 | 71.2 | 0.0104 | 4.53 | 117 | 0.0176 | 9.14 | 71.2 | 0.0104 | 4.53 |  |  | 9 |  | RB-Appl-EffCW-med-Tier2-FrontSCGMFm2007CZ10rWtd
RB-Appl-EffCW-med-Tier2-Front | DEER2016 | D16v1 | 2015-05-14 | SCG | MFm | 2007 | CZ13 | rWtd | Each | 1 | 474 | None | 118 | 0.0169 | 8.93 | 71.6 | 0.00995 | 4.43 | 118 | 0.0169 | 8.93 | 71.6 | 0.00995 | 4.43 |  |  | 9 |  | RB-Appl-EffCW-med-Tier2-FrontSCGMFm2007CZ13rWtd
RB-Appl-EffCW-med-Tier2-Front | DEER2016 | D16v1 | 2015-05-14 | SCG | MFm | 2007 | CZ14 | rWtd | Each | 1 | 487 | None | 119 | 0.017 | 9.27 | 72.5 | 0.0103 | 4.54 | 119 | 0.017 | 9.27 | 72.5 | 0.0103 | 4.54 |  |  | 9 |  | RB-Appl-EffCW-med-Tier2-FrontSCGMFm2007CZ14rWtd
RB-Appl-EffCW-med-Tier2-Front | DEER2016 | D16v1 | 2015-05-14 | SCG | MFm | 2007 | CZ15 | rWtd | Each | 1 | 487 | None | 119 | 0.0176 | 8.75 | 72.1 | 0.0106 | 4.49 | 119 | 0.0176 | 8.75 | 72.1 | 0.0106 | 4.49 |  |  | 9 |  | RB-Appl-EffCW-med-Tier2-FrontSCGMFm2007CZ15rWtd
RB-Appl-EffCW-med-Tier2-Front | DEER2016 | D16v1 | 2015-05-14 | SCG | MFm | 2007 | CZ16 | rWtd | Each | 1 | 441 | None | 119 | 0.0179 | 9.48 | 72.5 | 0.0105 | 4.49 | 119 | 0.0179 | 9.48 | 72.5 | 0.0105 | 4.49 |  |  | 9 |  | RB-Appl-EffCW-med-Tier2-FrontSCGMFm2007CZ16rWtd
RB-Appl-EffCW-med-Tier2-Front | DEER2016 | D16v1 | 2015-05-14 | SCG | MFm | 2011 | CZ04 | rWtd | Each | 1 | 441 | None | 116 | 0.0186 | 9.19 | 70.7 | 0.0113 | 4.42 | 116 | 0.0186 | 9.19 | 70.7 | 0.0113 | 4.42 |  |  | 9 |  | RB-Appl-EffCW-med-Tier2-FrontSCGMFm2011CZ04rWtd
RB-Appl-EffCW-med-Tier2-Front | DEER2016 | D16v1 | 2015-05-14 | SCG | MFm | 2011 | CZ05 | rWtd | Each | 1 | 441 | None | 112 | 0.0157 | 9.26 | 69.1 | 0.0097 | 4.47 | 112 | 0.0157 | 9.26 | 69.1 | 0.0097 | 4.47 |  |  | 9 |  | RB-Appl-EffCW-med-Tier2-FrontSCGMFm2011CZ05rWtd
RB-Appl-EffCW-med-Tier2-Front | DEER2016 | D16v1 | 2015-05-14 | SCG | MFm | 2011 | CZ06 | rWtd | Each | 1 | 538 | None | 114 | 0.0175 | 9.33 | 70 | 0.0114 | 4.48 | 114 | 0.0175 | 9.33 | 70 | 0.0114 | 4.48 |  |  | 9 |  | RB-Appl-EffCW-med-Tier2-FrontSCGMFm2011CZ06rWtd
RB-Appl-EffCW-med-Tier2-Front | DEER2016 | D16v1 | 2015-05-14 | SCG | MFm | 2011 | CZ07 | rWtd | Each | 1 | 538 | None | 114 | 0.0179 | 9.45 | 70.2 | 0.0112 | 4.53 | 114 | 0.0179 | 9.45 | 70.2 | 0.0112 | 4.53 |  |  | 9 |  | RB-Appl-EffCW-med-Tier2-FrontSCGMFm2011CZ07rWtd
RB-Appl-EffCW-med-Tier2-Front | DEER2016 | D16v1 | 2015-05-14 | SCG | MFm | 2011 | CZ08 | rWtd | Each | 1 | 538 | None | 116 | 0.0165 | 9.28 | 71.1 | 0.0101 | 4.49 | 116 | 0.0165 | 9.28 | 71.1 | 0.0101 | 4.49 |  |  | 9 |  | RB-Appl-EffCW-med-Tier2-FrontSCGMFm2011CZ08rWtd
RB-Appl-EffCW-med-Tier2-Front | DEER2016 | D16v1 | 2015-05-14 | SCG | MFm | 2011 | CZ09 | rWtd | Each | 1 | 499 | None | 116 | 0.0173 | 9.19 | 70.5 | 0.0104 | 4.56 | 116 | 0.0173 | 9.19 | 70.5 | 0.0104 | 4.56 |  |  | 9 |  | RB-Appl-EffCW-med-Tier2-FrontSCGMFm2011CZ09rWtd
RB-Appl-EffCW-med-Tier2-Front | DEER2016 | D16v1 | 2015-05-14 | SCG | MFm | 2011 | CZ10 | rWtd | Each | 1 | 474 | None | 118 | 0.0177 | 9.2 | 71.4 | 0.0106 | 4.54 | 118 | 0.0177 | 9.2 | 71.4 | 0.0106 | 4.54 |  |  | 9 |  | RB-Appl-EffCW-med-Tier2-FrontSCGMFm2011CZ10rWtd
RB-Appl-EffCW-med-Tier2-Front | DEER2016 | D16v1 | 2015-05-14 | SCG | MFm | 2011 | CZ13 | rWtd | Each | 1 | 474 | None | 119 | 0.0172 | 8.99 | 72 | 0.0103 | 4.45 | 119 | 0.0172 | 8.99 | 72 | 0.0103 | 4.45 |  |  | 9 |  | RB-Appl-EffCW-med-Tier2-FrontSCGMFm2011CZ13rWtd
RB-Appl-EffCW-med-Tier2-Front | DEER2016 | D16v1 | 2015-05-14 | SCG | MFm | 2011 | CZ14 | rWtd | Each | 1 | 487 | None | 120 | 0.0169 | 9.32 | 72.7 | 0.0102 | 4.56 | 120 | 0.0169 | 9.32 | 72.7 | 0.0102 | 4.56 |  |  | 9 |  | RB-Appl-EffCW-med-Tier2-FrontSCGMFm2011CZ14rWtd
RB-Appl-EffCW-med-Tier2-Front | DEER2016 | D16v1 | 2015-05-14 | SCG | MFm | 2011 | CZ15 | rWtd | Each | 1 | 487 | None | 119 | 0.0176 | 8.77 | 72.1 | 0.0106 | 4.49 | 119 | 0.0176 | 8.77 | 72.1 | 0.0106 | 4.49 |  |  | 9 |  | RB-Appl-EffCW-med-Tier2-FrontSCGMFm2011CZ15rWtd
RB-Appl-EffCW-med-Tier2-Front | DEER2016 | D16v1 | 2015-05-14 | SCG | MFm | 2011 | CZ16 | rWtd | Each | 1 | 441 | None | 119 | 0.0175 | 9.54 | 72.3 | 0.0106 | 4.5 | 119 | 0.0175 | 9.54 | 72.3 | 0.0106 | 4.5 |  |  | 9 |  | RB-Appl-EffCW-med-Tier2-FrontSCGMFm2011CZ16rWtd
RB-Appl-EffCW-med-Tier2-Front | DEER2016 | D16v1 | 2015-05-14 | SCG | MFm | 2014 | CZ04 | rWtd | Each | 1 | 441 | None | 116 | 0.0191 | 9.23 | 70.5 | 0.0118 | 4.43 | 116 | 0.0191 | 9.23 | 70.5 | 0.0118 | 4.43 |  |  | 9 |  | RB-Appl-EffCW-med-Tier2-FrontSCGMFm2014CZ04rWtd
RB-Appl-EffCW-med-Tier2-Front | DEER2016 | D16v1 | 2015-05-14 | SCG | MFm | 2014 | CZ05 | rWtd | Each | 1 | 441 | None | 113 | 0.0157 | 9.56 | 69.4 | 0.00962 | 4.57 | 113 | 0.0157 | 9.56 | 69.4 | 0.00962 | 4.57 |  |  | 9 |  | RB-Appl-EffCW-med-Tier2-FrontSCGMFm2014CZ05rWtd
RB-Appl-EffCW-med-Tier2-Front | DEER2016 | D16v1 | 2015-05-14 | SCG | MFm | 2014 | CZ06 | rWtd | Each | 1 | 538 | None | 114 | 0.0173 | 9.36 | 69.9 | 0.00987 | 4.48 | 114 | 0.0173 | 9.36 | 69.9 | 0.00987 | 4.48 |  |  | 9 |  | RB-Appl-EffCW-med-Tier2-FrontSCGMFm2014CZ06rWtd
RB-Appl-EffCW-med-Tier2-Front | DEER2016 | D16v1 | 2015-05-14 | SCG | MFm | 2014 | CZ07 | rWtd | Each | 1 | 538 | None | 114 | 0.0177 | 9.47 | 70.2 | 0.0104 | 4.54 | 114 | 0.0177 | 9.47 | 70.2 | 0.0104 | 4.54 |  |  | 9 |  | RB-Appl-EffCW-med-Tier2-FrontSCGMFm2014CZ07rWtd
RB-Appl-EffCW-med-Tier2-Front | DEER2016 | D16v1 | 2015-05-14 | SCG | MFm | 2014 | CZ08 | rWtd | Each | 1 | 538 | None | 116 | 0.0166 | 9.31 | 70.9 | 0.0103 | 4.49 | 116 | 0.0166 | 9.31 | 70.9 | 0.0103 | 4.49 |  |  | 9 |  | RB-Appl-EffCW-med-Tier2-FrontSCGMFm2014CZ08rWtd
RB-Appl-EffCW-med-Tier2-Front | DEER2016 | D16v1 | 2015-05-14 | SCG | MFm | 2014 | CZ09 | rWtd | Each | 1 | 499 | None | 116 | 0.0176 | 9.22 | 70.3 | 0.0105 | 4.55 | 116 | 0.0176 | 9.22 | 70.3 | 0.0105 | 4.55 |  |  | 9 |  | RB-Appl-EffCW-med-Tier2-FrontSCGMFm2014CZ09rWtd
RB-Appl-EffCW-med-Tier2-Front | DEER2016 | D16v1 | 2015-05-14 | SCG | MFm | 2014 | CZ10 | rWtd | Each | 1 | 474 | None | 117 | 0.0182 | 9.22 | 71 | 0.0107 | 4.53 | 117 | 0.0182 | 9.22 | 71 | 0.0107 | 4.53 |  |  | 9 |  | RB-Appl-EffCW-med-Tier2-FrontSCGMFm2014CZ10rWtd
RB-Appl-EffCW-med-Tier2-Front | DEER2016 | D16v1 | 2015-05-14 | SCG | MFm | 2014 | CZ13 | rWtd | Each | 1 | 474 | None | 119 | 0.0172 | 8.99 | 71.8 | 0.0102 | 4.45 | 119 | 0.0172 | 8.99 | 71.8 | 0.0102 | 4.45 |  |  | 9 |  | RB-Appl-EffCW-med-Tier2-FrontSCGMFm2014CZ13rWtd
RB-Appl-EffCW-med-Tier2-Front | DEER2016 | D16v1 | 2015-05-14 | SCG | MFm | 2014 | CZ14 | rWtd | Each | 1 | 487 | None | 119 | 0.0172 | 9.29 | 72 | 0.0104 | 4.54 | 119 | 0.0172 | 9.29 | 72 | 0.0104 | 4.54 |  |  | 9 |  | RB-Appl-EffCW-med-Tier2-FrontSCGMFm2014CZ14rWtd
RB-Appl-EffCW-med-Tier2-Front | DEER2016 | D16v1 | 2015-05-14 | SCG | MFm | 2014 | CZ15 | rWtd | Each | 1 | 487 | None | 119 | 0.0177 | 8.77 | 71.9 | 0.0107 | 4.49 | 119 | 0.0177 | 8.77 | 71.9 | 0.0107 | 4.49 |  |  | 9 |  | RB-Appl-EffCW-med-Tier2-FrontSCGMFm2014CZ15rWtd
RB-Appl-EffCW-med-Tier2-Front | DEER2016 | D16v1 | 2015-05-14 | SCG | MFm | 2014 | CZ16 | rWtd | Each | 1 | 441 | None | 118 | 0.0181 | 9.42 | 71.6 | 0.0107 | 4.44 | 118 | 0.0181 | 9.42 | 71.6 | 0.0107 | 4.44 |  |  | 9 |  | RB-Appl-EffCW-med-Tier2-FrontSCGMFm2014CZ16rWtd
RB-Appl-EffCW-med-Tier2-Front | DEER2016 | D16v1 | 2015-05-14 | SCG | MFm | Ex | CZ04 | rWtd | Each | 1 | 508 | None | 114 | 0.0191 | 9.26 | 70 | 0.0118 | 4.46 | 114 | 0.0191 | 9.26 | 70 | 0.0118 | 4.46 |  |  | 9 |  | RB-Appl-EffCW-med-Tier2-FrontSCGMFmExCZ04rWtd
RB-Appl-EffCW-med-Tier2-Front | DEER2016 | D16v1 | 2015-05-14 | SCG | MFm | Ex | CZ05 | rWtd | Each | 1 | 464 | None | 111 | 0.0157 | 9.17 | 69 | 0.00961 | 4.45 | 111 | 0.0157 | 9.17 | 69 | 0.00961 | 4.45 |  |  | 9 |  | RB-Appl-EffCW-med-Tier2-FrontSCGMFmExCZ05rWtd
RB-Appl-EffCW-med-Tier2-Front | DEER2016 | D16v1 | 2015-05-14 | SCG | MFm | Ex | CZ06 | rWtd | Each | 1 | 511 | None | 114 | 0.0173 | 9.29 | 70.4 | 0.0104 | 4.48 | 114 | 0.0173 | 9.29 | 70.4 | 0.0104 | 4.48 |  |  | 9 |  | RB-Appl-EffCW-med-Tier2-FrontSCGMFmExCZ06rWtd
RB-Appl-EffCW-med-Tier2-Front | DEER2016 | D16v1 | 2015-05-14 | SCG | MFm | Ex | CZ07 | rWtd | Each | 1 | 520 | None | 114 | 0.0165 | 9.34 | 70.1 | 0.0108 | 4.5 | 114 | 0.0165 | 9.34 | 70.1 | 0.0108 | 4.5 |  |  | 9 |  | RB-Appl-EffCW-med-Tier2-FrontSCGMFmExCZ07rWtd
RB-Appl-EffCW-med-Tier2-Front | DEER2016 | D16v1 | 2015-05-14 | SCG | MFm | Ex | CZ08 | rWtd | Each | 1 | 506 | None | 115 | 0.0174 | 9.14 | 70.6 | 0.0105 | 4.47 | 115 | 0.0174 | 9.14 | 70.6 | 0.0105 | 4.47 |  |  | 9 |  | RB-Appl-EffCW-med-Tier2-FrontSCGMFmExCZ08rWtd
RB-Appl-EffCW-med-Tier2-Front | DEER2016 | D16v1 | 2015-05-14 | SCG | MFm | Ex | CZ09 | rWtd | Each | 1 | 561 | None | 116 | 0.0174 | 9.16 | 71.3 | 0.0108 | 4.36 | 116 | 0.0174 | 9.16 | 71.3 | 0.0108 | 4.36 |  |  | 9 |  | RB-Appl-EffCW-med-Tier2-FrontSCGMFmExCZ09rWtd
RB-Appl-EffCW-med-Tier2-Front | DEER2016 | D16v1 | 2015-05-14 | SCG | MFm | Ex | CZ10 | rWtd | Each | 1 | 587 | None | 117 | 0.0191 | 9.21 | 71.8 | 0.0114 | 4.48 | 117 | 0.0191 | 9.21 | 71.8 | 0.0114 | 4.48 |  |  | 9 |  | RB-Appl-EffCW-med-Tier2-FrontSCGMFmExCZ10rWtd
RB-Appl-EffCW-med-Tier2-Front | DEER2016 | D16v1 | 2015-05-14 | SCG | MFm | Ex | CZ13 | rWtd | Each | 1 | 488 | None | 117 | 0.0181 | 8.99 | 71.1 | 0.0109 | 4.42 | 117 | 0.0181 | 8.99 | 71.1 | 0.0109 | 4.42 |  |  | 9 |  | RB-Appl-EffCW-med-Tier2-FrontSCGMFmExCZ13rWtd
RB-Appl-EffCW-med-Tier2-Front | DEER2016 | D16v1 | 2015-05-14 | SCG | MFm | Ex | CZ14 | rWtd | Each | 1 | 623 | None | 123 | 0.0187 | 8.77 | 74.6 | 0.0113 | 4.23 | 123 | 0.0187 | 8.77 | 74.6 | 0.0113 | 4.23 |  |  | 9 |  | RB-Appl-EffCW-med-Tier2-FrontSCGMFmExCZ14rWtd
RB-Appl-EffCW-med-Tier2-Front | DEER2016 | D16v1 | 2015-05-14 | SCG | MFm | Ex | CZ15 | rWtd | Each | 1 | 631 | None | 126 | 0.0188 | 8.58 | 76.4 | 0.0112 | 4.41 | 126 | 0.0188 | 8.58 | 76.4 | 0.0112 | 4.41 |  |  | 9 |  | RB-Appl-EffCW-med-Tier2-FrontSCGMFmExCZ15rWtd
RB-Appl-EffCW-med-Tier2-Front | DEER2016 | D16v1 | 2015-05-14 | SCG | MFm | Ex | CZ16 | rWtd | Each | 1 | 502 | None | 116 | 0.0181 | 9.32 | 71.2 | 0.0107 | 4.31 | 116 | 0.0181 | 9.32 | 71.2 | 0.0107 | 4.31 |  |  | 9 |  | RB-Appl-EffCW-med-Tier2-FrontSCGMFmExCZ16rWtd
RB-Appl-EffCW-med-Tier2-Front | DEER2016 | D16v1 | 2015-05-14 | SCG | MFm | Ex | IOU | rWtd | Each | 1 | 540 | None | 116 | 0.0175 | 9.16 | 71.2 | 0.0107 | 4.41 | 116 | 0.0175 | 9.16 | 71.2 | 0.0107 | 4.41 |  |  | 9 |  | RB-Appl-EffCW-med-Tier2-FrontSCGMFmExIOUrWtd
RB-Appl-EffCW-med-Tier2-Front | DEER2016 | D16v1 | 2015-05-14 | SCG | SFm | 1975 | CZ04 | rWtd | Each | 1 | 796 | None | 77.9 | 0.0161 | 13.4 | 42.7 | 0.00769 | 7.09 | 77.9 | 0.0161 | 13.4 | 42.7 | 0.00769 | 7.09 |  |  | 9 |  | RB-Appl-EffCW-med-Tier2-FrontSCGSFm1975CZ04rWtd
RB-Appl-EffCW-med-Tier2-Front | DEER2016 | D16v1 | 2015-05-14 | SCG | SFm | 1975 | CZ05 | rWtd | Each | 1 | 796 | None | 78.8 | 0.0107 | 13.4 | 43.7 | 0.00542 | 7.14 | 78.8 | 0.0107 | 13.4 | 43.7 | 0.00542 | 7.14 |  |  | 9 |  | RB-Appl-EffCW-med-Tier2-FrontSCGSFm1975CZ05rWtd
RB-Appl-EffCW-med-Tier2-Front | DEER2016 | D16v1 | 2015-05-14 | SCG | SFm | 1975 | CZ06 | rWtd | Each | 1 | 764 | None | 81 | 0.0126 | 13.9 | 44.2 | 0.00673 | 7.43 | 81 | 0.0126 | 13.9 | 44.2 | 0.00673 | 7.43 |  |  | 9 |  | RB-Appl-EffCW-med-Tier2-FrontSCGSFm1975CZ06rWtd
RB-Appl-EffCW-med-Tier2-Front | DEER2016 | D16v1 | 2015-05-14 | SCG | SFm | 1975 | CZ07 | rWtd | Each | 1 | 764 | None | 80.2 | 0.0034 | 13.6 | 43.8 | -0.0011 | 7.28 | 80.2 | 0.0034 | 13.6 | 43.8 | -0.0011 | 7.28 |  |  | 9 |  | RB-Appl-EffCW-med-Tier2-FrontSCGSFm1975CZ07rWtd
RB-Appl-EffCW-med-Tier2-Front | DEER2016 | D16v1 | 2015-05-14 | SCG | SFm | 1975 | CZ08 | rWtd | Each | 1 | 764 | None | 82.3 | 0.0128 | 13.5 | 44.6 | 0.00705 | 7.21 | 82.3 | 0.0128 | 13.5 | 44.6 | 0.00705 | 7.21 |  |  | 9 |  | RB-Appl-EffCW-med-Tier2-FrontSCGSFm1975CZ08rWtd
RB-Appl-EffCW-med-Tier2-Front | DEER2016 | D16v1 | 2015-05-14 | SCG | SFm | 1975 | CZ09 | rWtd | Each | 1 | 818 | None | 87.6 | 0.0145 | 13.2 | 48 | 0.00768 | 6.96 | 87.6 | 0.0145 | 13.2 | 48 | 0.00768 | 6.96 |  |  | 9 |  | RB-Appl-EffCW-med-Tier2-FrontSCGSFm1975CZ09rWtd
RB-Appl-EffCW-med-Tier2-Front | DEER2016 | D16v1 | 2015-05-14 | SCG | SFm | 1975 | CZ10 | rWtd | Each | 1 | 818 | None | 85.9 | 0.0161 | 13.2 | 46.7 | 0.0082 | 6.95 | 85.9 | 0.0161 | 13.2 | 46.7 | 0.0082 | 6.95 |  |  | 9 |  | RB-Appl-EffCW-med-Tier2-FrontSCGSFm1975CZ10rWtd
RB-Appl-EffCW-med-Tier2-Front | DEER2016 | D16v1 | 2015-05-14 | SCG | SFm | 1975 | CZ13 | rWtd | Each | 1 | 764 | None | 88.1 | 0.0168 | 13 | 48.6 | 0.00854 | 6.9 | 88.1 | 0.0168 | 13 | 48.6 | 0.00854 | 6.9 |  |  | 9 |  | RB-Appl-EffCW-med-Tier2-FrontSCGSFm1975CZ13rWtd
RB-Appl-EffCW-med-Tier2-Front | DEER2016 | D16v1 | 2015-05-14 | SCG | SFm | 1975 | CZ14 | rWtd | Each | 1 | 778 | None | 93 | 0.0167 | 13.3 | 52.3 | 0.00956 | 6.73 | 93 | 0.0167 | 13.3 | 52.3 | 0.00956 | 6.73 |  |  | 9 |  | RB-Appl-EffCW-med-Tier2-FrontSCGSFm1975CZ14rWtd
RB-Appl-EffCW-med-Tier2-Front | DEER2016 | D16v1 | 2015-05-14 | SCG | SFm | 1975 | CZ15 | rWtd | Each | 1 | 778 | None | 95.1 | 0.0163 | 12.8 | 53.8 | 0.00943 | 6.9 | 95.1 | 0.0163 | 12.8 | 53.8 | 0.00943 | 6.9 |  |  | 9 |  | RB-Appl-EffCW-med-Tier2-FrontSCGSFm1975CZ15rWtd
RB-Appl-EffCW-med-Tier2-Front | DEER2016 | D16v1 | 2015-05-14 | SCG | SFm | 1975 | CZ16 | rWtd | Each | 1 | 796 | None | 84.8 | 0.0145 | 14 | 46.8 | 0.00828 | 7.27 | 84.8 | 0.0145 | 14 | 46.8 | 0.00828 | 7.27 |  |  | 9 |  | RB-Appl-EffCW-med-Tier2-FrontSCGSFm1975CZ16rWtd
RB-Appl-EffCW-med-Tier2-Front | DEER2016 | D16v1 | 2015-05-14 | SCG | SFm | 1985 | CZ04 | rWtd | Each | 1 | 952 | None | 82.5 | 0.0174 | 12.9 | 44.6 | 0.0103 | 6.39 | 82.5 | 0.0174 | 12.9 | 44.6 | 0.0103 | 6.39 |  |  | 9 |  | RB-Appl-EffCW-med-Tier2-FrontSCGSFm1985CZ04rWtd
RB-Appl-EffCW-med-Tier2-Front | DEER2016 | D16v1 | 2015-05-14 | SCG | SFm | 1985 | CZ05 | rWtd | Each | 1 | 952 | None | 78.2 | 0.0117 | 12.6 | 42.7 | 0.00744 | 6.06 | 78.2 | 0.0117 | 12.6 | 42.7 | 0.00744 | 6.06 |  |  | 9 |  | RB-Appl-EffCW-med-Tier2-FrontSCGSFm1985CZ05rWtd
RB-Appl-EffCW-med-Tier2-Front | DEER2016 | D16v1 | 2015-05-14 | SCG | SFm | 1985 | CZ06 | rWtd | Each | 1 | 1030 | None | 81.6 | 0.0403 | 13.8 | 44.8 | 0.0392 | 6.83 | 81.6 | 0.0403 | 13.8 | 44.8 | 0.0392 | 6.83 |  |  | 9 |  | RB-Appl-EffCW-med-Tier2-FrontSCGSFm1985CZ06rWtd
RB-Appl-EffCW-med-Tier2-Front | DEER2016 | D16v1 | 2015-05-14 | SCG | SFm | 1985 | CZ07 | rWtd | Each | 1 | 1030 | None | 80.5 | 0.0175 | 13.7 | 43.9 | -0.00508 | 6.81 | 80.5 | 0.0175 | 13.7 | 43.9 | -0.00508 | 6.81 |  |  | 9 |  | RB-Appl-EffCW-med-Tier2-FrontSCGSFm1985CZ07rWtd
RB-Appl-EffCW-med-Tier2-Front | DEER2016 | D16v1 | 2015-05-14 | SCG | SFm | 1985 | CZ08 | rWtd | Each | 1 | 1030 | None | 82.7 | 0.0129 | 13.6 | 45.7 | 0.00746 | 6.8 | 82.7 | 0.0129 | 13.6 | 45.7 | 0.00746 | 6.8 |  |  | 9 |  | RB-Appl-EffCW-med-Tier2-FrontSCGSFm1985CZ08rWtd
RB-Appl-EffCW-med-Tier2-Front | DEER2016 | D16v1 | 2015-05-14 | SCG | SFm | 1985 | CZ09 | rWtd | Each | 1 | 906 | None | 85.5 | 0.0144 | 13.5 | 47.7 | 0.00858 | 6.74 | 85.5 | 0.0144 | 13.5 | 47.7 | 0.00858 | 6.74 |  |  | 9 |  | RB-Appl-EffCW-med-Tier2-FrontSCGSFm1985CZ09rWtd
RB-Appl-EffCW-med-Tier2-Front | DEER2016 | D16v1 | 2015-05-14 | SCG | SFm | 1985 | CZ10 | rWtd | Each | 1 | 906 | None | 84.7 | 0.0174 | 13.3 | 48.1 | 0.0103 | 6.63 | 84.7 | 0.0174 | 13.3 | 48.1 | 0.0103 | 6.63 |  |  | 9 |  | RB-Appl-EffCW-med-Tier2-FrontSCGSFm1985CZ10rWtd
RB-Appl-EffCW-med-Tier2-Front | DEER2016 | D16v1 | 2015-05-14 | SCG | SFm | 1985 | CZ13 | rWtd | Each | 1 | 852 | None | 88.8 | 0.0214 | 12.8 | 49.6 | 0.0136 | 6.51 | 88.8 | 0.0214 | 12.8 | 49.6 | 0.0136 | 6.51 |  |  | 9 |  | RB-Appl-EffCW-med-Tier2-FrontSCGSFm1985CZ13rWtd
RB-Appl-EffCW-med-Tier2-Front | DEER2016 | D16v1 | 2015-05-14 | SCG | SFm | 1985 | CZ14 | rWtd | Each | 1 | 870 | None | 95.7 | 0.0182 | 12.2 | 51.5 | 0.00986 | 6.35 | 95.7 | 0.0182 | 12.2 | 51.5 | 0.00986 | 6.35 |  |  | 9 |  | RB-Appl-EffCW-med-Tier2-FrontSCGSFm1985CZ14rWtd
RB-Appl-EffCW-med-Tier2-Front | DEER2016 | D16v1 | 2015-05-14 | SCG | SFm | 1985 | CZ15 | rWtd | Each | 1 | 870 | None | 99.9 | 0.018 | 12.1 | 54.5 | 0.00981 | 6.63 | 99.9 | 0.018 | 12.1 | 54.5 | 0.00981 | 6.63 |  |  | 9 |  | RB-Appl-EffCW-med-Tier2-FrontSCGSFm1985CZ15rWtd
RB-Appl-EffCW-med-Tier2-Front | DEER2016 | D16v1 | 2015-05-14 | SCG | SFm | 1985 | CZ16 | rWtd | Each | 1 | 952 | None | 80.9 | 0.0143 | 13.2 | 44.5 | 0.00796 | 6.31 | 80.9 | 0.0143 | 13.2 | 44.5 | 0.00796 | 6.31 |  |  | 9 |  | RB-Appl-EffCW-med-Tier2-FrontSCGSFm1985CZ16rWtd
RB-Appl-EffCW-med-Tier2-Front | DEER2016 | D16v1 | 2015-05-14 | SCG | SFm | 1996 | CZ04 | rWtd | Each | 1 | 1100 | None | 83.7 | 0.0174 | 13.7 | 48.8 | 0.0108 | 6.76 | 83.7 | 0.0174 | 13.7 | 48.8 | 0.0108 | 6.76 |  |  | 9 |  | RB-Appl-EffCW-med-Tier2-FrontSCGSFm1996CZ04rWtd
RB-Appl-EffCW-med-Tier2-Front | DEER2016 | D16v1 | 2015-05-14 | SCG | SFm | 1996 | CZ05 | rWtd | Each | 1 | 1100 | None | 78.9 | 0.0113 | 13.4 | 42.9 | 0.00631 | 6.31 | 78.9 | 0.0113 | 13.4 | 42.9 | 0.00631 | 6.31 |  |  | 9 |  | RB-Appl-EffCW-med-Tier2-FrontSCGSFm1996CZ05rWtd
RB-Appl-EffCW-med-Tier2-Front | DEER2016 | D16v1 | 2015-05-14 | SCG | SFm | 1996 | CZ06 | rWtd | Each | 1 | 1150 | None | 81.1 | 0.00157 | 13.9 | 44.4 | 0.00339 | 6.94 | 81.1 | 0.00157 | 13.9 | 44.4 | 0.00339 | 6.94 |  |  | 9 |  | RB-Appl-EffCW-med-Tier2-FrontSCGSFm1996CZ06rWtd
RB-Appl-EffCW-med-Tier2-Front | DEER2016 | D16v1 | 2015-05-14 | SCG | SFm | 1996 | CZ07 | rWtd | Each | 1 | 1150 | None | 80.2 | 0.005 | 13.8 | 43.5 | -0.00154 | 6.86 | 80.2 | 0.005 | 13.8 | 43.5 | -0.00154 | 6.86 |  |  | 9 |  | RB-Appl-EffCW-med-Tier2-FrontSCGSFm1996CZ07rWtd
RB-Appl-EffCW-med-Tier2-Front | DEER2016 | D16v1 | 2015-05-14 | SCG | SFm | 1996 | CZ08 | rWtd | Each | 1 | 1150 | None | 84 | 0.012 | 13.6 | 47.7 | 0.00691 | 6.79 | 84 | 0.012 | 13.6 | 47.7 | 0.00691 | 6.79 |  |  | 9 |  | RB-Appl-EffCW-med-Tier2-FrontSCGSFm1996CZ08rWtd
RB-Appl-EffCW-med-Tier2-Front | DEER2016 | D16v1 | 2015-05-14 | SCG | SFm | 1996 | CZ09 | rWtd | Each | 1 | 1090 | None | 84.4 | 0.0136 | 13.5 | 44.6 | 0.00768 | 6.73 | 84.4 | 0.0136 | 13.5 | 44.6 | 0.00768 | 6.73 |  |  | 9 |  | RB-Appl-EffCW-med-Tier2-FrontSCGSFm1996CZ09rWtd
RB-Appl-EffCW-med-Tier2-Front | DEER2016 | D16v1 | 2015-05-14 | SCG | SFm | 1996 | CZ10 | rWtd | Each | 1 | 1090 | None | 86.4 | 0.0136 | 13.5 | 49.7 | 0.00807 | 6.73 | 86.4 | 0.0136 | 13.5 | 49.7 | 0.00807 | 6.73 |  |  | 9 |  | RB-Appl-EffCW-med-Tier2-FrontSCGSFm1996CZ10rWtd
RB-Appl-EffCW-med-Tier2-Front | DEER2016 | D16v1 | 2015-05-14 | SCG | SFm | 1996 | CZ13 | rWtd | Each | 1 | 1020 | None | 89.1 | 0.0169 | 12.8 | 49.8 | 0.00927 | 6.51 | 89.1 | 0.0169 | 12.8 | 49.8 | 0.00927 | 6.51 |  |  | 9 |  | RB-Appl-EffCW-med-Tier2-FrontSCGSFm1996CZ13rWtd
RB-Appl-EffCW-med-Tier2-Front | DEER2016 | D16v1 | 2015-05-14 | SCG | SFm | 1996 | CZ14 | rWtd | Each | 1 | 879 | None | 91.5 | 0.0169 | 13.1 | 51.6 | 0.011 | 6.57 | 91.5 | 0.0169 | 13.1 | 51.6 | 0.011 | 6.57 |  |  | 9 |  | RB-Appl-EffCW-med-Tier2-FrontSCGSFm1996CZ14rWtd
RB-Appl-EffCW-med-Tier2-Front | DEER2016 | D16v1 | 2015-05-14 | SCG | SFm | 1996 | CZ15 | rWtd | Each | 1 | 879 | None | 95 | 0.015 | 12.5 | 53.8 | 0.00845 | 6.73 | 95 | 0.015 | 12.5 | 53.8 | 0.00845 | 6.73 |  |  | 9 |  | RB-Appl-EffCW-med-Tier2-FrontSCGSFm1996CZ15rWtd
RB-Appl-EffCW-med-Tier2-Front | DEER2016 | D16v1 | 2015-05-14 | SCG | SFm | 1996 | CZ16 | rWtd | Each | 1 | 1100 | None | 81.8 | 0.0142 | 14.1 | 44.4 | 0.00758 | 6.73 | 81.8 | 0.0142 | 14.1 | 44.4 | 0.00758 | 6.73 |  |  | 9 |  | RB-Appl-EffCW-med-Tier2-FrontSCGSFm1996CZ16rWtd
RB-Appl-EffCW-med-Tier2-Front | DEER2016 | D16v1 | 2015-05-14 | SCG | SFm | 2003 | CZ04 | rWtd | Each | 1 | 1150 | None | 84.8 | 0.0171 | 13.2 | 45.9 | 0.0107 | 6.6 | 84.8 | 0.0171 | 13.2 | 45.9 | 0.0107 | 6.6 |  |  | 9 |  | RB-Appl-EffCW-med-Tier2-FrontSCGSFm2003CZ04rWtd
RB-Appl-EffCW-med-Tier2-Front | DEER2016 | D16v1 | 2015-05-14 | SCG | SFm | 2003 | CZ05 | rWtd | Each | 1 | 1150 | None | 77.8 | 0.00865 | 12.5 | 42.6 | 0.00687 | 5.95 | 77.8 | 0.00865 | 12.5 | 42.6 | 0.00687 | 5.95 |  |  | 9 |  | RB-Appl-EffCW-med-Tier2-FrontSCGSFm2003CZ05rWtd
RB-Appl-EffCW-med-Tier2-Front | DEER2016 | D16v1 | 2015-05-14 | SCG | SFm | 2003 | CZ06 | rWtd | Each | 1 | 1200 | None | 81.6 | 0.0105 | 13.2 | 44.2 | 0.00563 | 6.77 | 81.6 | 0.0105 | 13.2 | 44.2 | 0.00563 | 6.77 |  |  | 9 |  | RB-Appl-EffCW-med-Tier2-FrontSCGSFm2003CZ06rWtd
RB-Appl-EffCW-med-Tier2-Front | DEER2016 | D16v1 | 2015-05-14 | SCG | SFm | 2003 | CZ07 | rWtd | Each | 1 | 1200 | None | 81.7 | 0.0207 | 13.2 | 44.8 | 0.0152 | 6.78 | 81.7 | 0.0207 | 13.2 | 44.8 | 0.0152 | 6.78 |  |  | 9 |  | RB-Appl-EffCW-med-Tier2-FrontSCGSFm2003CZ07rWtd
RB-Appl-EffCW-med-Tier2-Front | DEER2016 | D16v1 | 2015-05-14 | SCG | SFm | 2003 | CZ08 | rWtd | Each | 1 | 1200 | None | 86.1 | 0.0132 | 13 | 47.1 | 0.00739 | 6.68 | 86.1 | 0.0132 | 13 | 47.1 | 0.00739 | 6.68 |  |  | 9 |  | RB-Appl-EffCW-med-Tier2-FrontSCGSFm2003CZ08rWtd
RB-Appl-EffCW-med-Tier2-Front | DEER2016 | D16v1 | 2015-05-14 | SCG | SFm | 2003 | CZ09 | rWtd | Each | 1 | 1210 | None | 87.7 | 0.0131 | 12.9 | 46.2 | 0.00712 | 6.61 | 87.7 | 0.0131 | 12.9 | 46.2 | 0.00712 | 6.61 |  |  | 9 |  | RB-Appl-EffCW-med-Tier2-FrontSCGSFm2003CZ09rWtd
RB-Appl-EffCW-med-Tier2-Front | DEER2016 | D16v1 | 2015-05-14 | SCG | SFm | 2003 | CZ10 | rWtd | Each | 1 | 974 | None | 89.2 | 0.0123 | 13 | 48.9 | 0.00672 | 6.67 | 89.2 | 0.0123 | 13 | 48.9 | 0.00672 | 6.67 |  |  | 9 |  | RB-Appl-EffCW-med-Tier2-FrontSCGSFm2003CZ10rWtd
RB-Appl-EffCW-med-Tier2-Front | DEER2016 | D16v1 | 2015-05-14 | SCG | SFm | 2003 | CZ13 | rWtd | Each | 1 | 974 | None | 90 | 0.017 | 12.8 | 50.2 | 0.00989 | 6.54 | 90 | 0.017 | 12.8 | 50.2 | 0.00989 | 6.54 |  |  | 9 |  | RB-Appl-EffCW-med-Tier2-FrontSCGSFm2003CZ13rWtd
RB-Appl-EffCW-med-Tier2-Front | DEER2016 | D16v1 | 2015-05-14 | SCG | SFm | 2003 | CZ14 | rWtd | Each | 1 | 1080 | None | 90.2 | 0.0116 | 13.1 | 48.7 | 0.00623 | 7.13 | 90.2 | 0.0116 | 13.1 | 48.7 | 0.00623 | 7.13 |  |  | 9 |  | RB-Appl-EffCW-med-Tier2-FrontSCGSFm2003CZ14rWtd
RB-Appl-EffCW-med-Tier2-Front | DEER2016 | D16v1 | 2015-05-14 | SCG | SFm | 2003 | CZ15 | rWtd | Each | 1 | 1080 | None | 94.1 | 0.0159 | 12.7 | 48 | 0.00764 | 7.16 | 94.1 | 0.0159 | 12.7 | 48 | 0.00764 | 7.16 |  |  | 9 |  | RB-Appl-EffCW-med-Tier2-FrontSCGSFm2003CZ15rWtd
RB-Appl-EffCW-med-Tier2-Front | DEER2016 | D16v1 | 2015-05-14 | SCG | SFm | 2003 | CZ16 | rWtd | Each | 1 | 1150 | None | 82.7 | 0.0335 | 13.6 | 46.2 | 0.0178 | 6.6 | 82.7 | 0.0335 | 13.6 | 46.2 | 0.0178 | 6.6 |  |  | 9 |  | RB-Appl-EffCW-med-Tier2-FrontSCGSFm2003CZ16rWtd
RB-Appl-EffCW-med-Tier2-Front | DEER2016 | D16v1 | 2015-05-14 | SCG | SFm | 2007 | CZ04 | rWtd | Each | 1 | 1150 | None | 82.5 | 0.017 | 13 | 45.7 | 0.0105 | 6.47 | 82.5 | 0.017 | 13 | 45.7 | 0.0105 | 6.47 |  |  | 9 |  | RB-Appl-EffCW-med-Tier2-FrontSCGSFm2007CZ04rWtd
RB-Appl-EffCW-med-Tier2-Front | DEER2016 | D16v1 | 2015-05-14 | SCG | SFm | 2007 | CZ05 | rWtd | Each | 1 | 1150 | None | 78.1 | 0.0118 | 12.9 | 42.7 | 0.00622 | 6.26 | 78.1 | 0.0118 | 12.9 | 42.7 | 0.00622 | 6.26 |  |  | 9 |  | RB-Appl-EffCW-med-Tier2-FrontSCGSFm2007CZ05rWtd
RB-Appl-EffCW-med-Tier2-Front | DEER2016 | D16v1 | 2015-05-14 | SCG | SFm | 2007 | CZ06 | rWtd | Each | 1 | 1200 | None | 82.1 | 0.0118 | 13.4 | 44.9 | 0.00935 | 6.85 | 82.1 | 0.0118 | 13.4 | 44.9 | 0.00935 | 6.85 |  |  | 9 |  | RB-Appl-EffCW-med-Tier2-FrontSCGSFm2007CZ06rWtd
RB-Appl-EffCW-med-Tier2-Front | DEER2016 | D16v1 | 2015-05-14 | SCG | SFm | 2007 | CZ07 | rWtd | Each | 1 | 1200 | None | 79.7 | 0.013 | 13.1 | 43.3 | 0.00757 | 6.66 | 79.7 | 0.013 | 13.1 | 43.3 | 0.00757 | 6.66 |  |  | 9 |  | RB-Appl-EffCW-med-Tier2-FrontSCGSFm2007CZ07rWtd
RB-Appl-EffCW-med-Tier2-Front | DEER2016 | D16v1 | 2015-05-14 | SCG | SFm | 2007 | CZ08 | rWtd | Each | 1 | 1200 | None | 82.8 | 0.0121 | 13.1 | 45.6 | 0.0068 | 6.73 | 82.8 | 0.0121 | 13.1 | 45.6 | 0.0068 | 6.73 |  |  | 9 |  | RB-Appl-EffCW-med-Tier2-FrontSCGSFm2007CZ08rWtd
RB-Appl-EffCW-med-Tier2-Front | DEER2016 | D16v1 | 2015-05-14 | SCG | SFm | 2007 | CZ09 | rWtd | Each | 1 | 1210 | None | 88 | 0.0129 | 12.9 | 47 | 0.00753 | 6.63 | 88 | 0.0129 | 12.9 | 47 | 0.00753 | 6.63 |  |  | 9 |  | RB-Appl-EffCW-med-Tier2-FrontSCGSFm2007CZ09rWtd
RB-Appl-EffCW-med-Tier2-Front | DEER2016 | D16v1 | 2015-05-14 | SCG | SFm | 2007 | CZ10 | rWtd | Each | 1 | 974 | None | 87 | 0.012 | 13 | 47.2 | 0.00657 | 6.68 | 87 | 0.012 | 13 | 47.2 | 0.00657 | 6.68 |  |  | 9 |  | RB-Appl-EffCW-med-Tier2-FrontSCGSFm2007CZ10rWtd
RB-Appl-EffCW-med-Tier2-Front | DEER2016 | D16v1 | 2015-05-14 | SCG | SFm | 2007 | CZ13 | rWtd | Each | 1 | 974 | None | 88.3 | 0.0156 | 12.7 | 48.4 | 0.00838 | 6.48 | 88.3 | 0.0156 | 12.7 | 48.4 | 0.00838 | 6.48 |  |  | 9 |  | RB-Appl-EffCW-med-Tier2-FrontSCGSFm2007CZ13rWtd
RB-Appl-EffCW-med-Tier2-Front | DEER2016 | D16v1 | 2015-05-14 | SCG | SFm | 2007 | CZ14 | rWtd | Each | 1 | 1080 | None | 89.2 | 0.0132 | 13 | 46.6 | 0.00701 | 7.07 | 89.2 | 0.0132 | 13 | 46.6 | 0.00701 | 7.07 |  |  | 9 |  | RB-Appl-EffCW-med-Tier2-FrontSCGSFm2007CZ14rWtd
RB-Appl-EffCW-med-Tier2-Front | DEER2016 | D16v1 | 2015-05-14 | SCG | SFm | 2007 | CZ15 | rWtd | Each | 1 | 1080 | None | 92 | 0.0142 | 12.7 | 48 | 0.00703 | 7.16 | 92 | 0.0142 | 12.7 | 48 | 0.00703 | 7.16 |  |  | 9 |  | RB-Appl-EffCW-med-Tier2-FrontSCGSFm2007CZ15rWtd
RB-Appl-EffCW-med-Tier2-Front | DEER2016 | D16v1 | 2015-05-14 | SCG | SFm | 2007 | CZ16 | rWtd | Each | 1 | 1150 | None | 80.8 | 0.0109 | 13.7 | 45.3 | -0.00366 | 6.68 | 80.8 | 0.0109 | 13.7 | 45.3 | -0.00366 | 6.68 |  |  | 9 |  | RB-Appl-EffCW-med-Tier2-FrontSCGSFm2007CZ16rWtd
RB-Appl-EffCW-med-Tier2-Front | DEER2016 | D16v1 | 2015-05-14 | SCG | SFm | 2011 | CZ04 | rWtd | Each | 1 | 1150 | None | 84.3 | 0.0149 | 13.1 | 46.3 | 0.00855 | 6.55 | 84.3 | 0.0149 | 13.1 | 46.3 | 0.00855 | 6.55 |  |  | 9 |  | RB-Appl-EffCW-med-Tier2-FrontSCGSFm2011CZ04rWtd
RB-Appl-EffCW-med-Tier2-Front | DEER2016 | D16v1 | 2015-05-14 | SCG | SFm | 2011 | CZ05 | rWtd | Each | 1 | 1150 | None | 77.7 | 0.0116 | 12.5 | 42.6 | 0.00652 | 6.06 | 77.7 | 0.0116 | 12.5 | 42.6 | 0.00652 | 6.06 |  |  | 9 |  | RB-Appl-EffCW-med-Tier2-FrontSCGSFm2011CZ05rWtd
RB-Appl-EffCW-med-Tier2-Front | DEER2016 | D16v1 | 2015-05-14 | SCG | SFm | 2011 | CZ06 | rWtd | Each | 1 | 1200 | None | 80 | 0.0147 | 13.2 | 43.5 | 0.00958 | 6.76 | 80 | 0.0147 | 13.2 | 43.5 | 0.00958 | 6.76 |  |  | 9 |  | RB-Appl-EffCW-med-Tier2-FrontSCGSFm2011CZ06rWtd
RB-Appl-EffCW-med-Tier2-Front | DEER2016 | D16v1 | 2015-05-14 | SCG | SFm | 2011 | CZ07 | rWtd | Each | 1 | 1200 | None | 80.7 | 0.0113 | 13.2 | 44.1 | 0.00755 | 6.8 | 80.7 | 0.0113 | 13.2 | 44.1 | 0.00755 | 6.8 |  |  | 9 |  | RB-Appl-EffCW-med-Tier2-FrontSCGSFm2011CZ07rWtd
RB-Appl-EffCW-med-Tier2-Front | DEER2016 | D16v1 | 2015-05-14 | SCG | SFm | 2011 | CZ08 | rWtd | Each | 1 | 1200 | None | 89 | 0.0122 | 13.2 | 45.6 | 0.007 | 6.8 | 89 | 0.0122 | 13.2 | 45.6 | 0.007 | 6.8 |  |  | 9 |  | RB-Appl-EffCW-med-Tier2-FrontSCGSFm2011CZ08rWtd
RB-Appl-EffCW-med-Tier2-Front | DEER2016 | D16v1 | 2015-05-14 | SCG | SFm | 2011 | CZ09 | rWtd | Each | 1 | 1210 | None | 90.8 | 0.0129 | 13.1 | 48.9 | 0.00683 | 6.76 | 90.8 | 0.0129 | 13.1 | 48.9 | 0.00683 | 6.76 |  |  | 9 |  | RB-Appl-EffCW-med-Tier2-FrontSCGSFm2011CZ09rWtd
RB-Appl-EffCW-med-Tier2-Front | DEER2016 | D16v1 | 2015-05-14 | SCG | SFm | 2011 | CZ10 | rWtd | Each | 1 | 974 | None | 88 | 0.013 | 13.1 | 48.4 | 0.00733 | 6.73 | 88 | 0.013 | 13.1 | 48.4 | 0.00733 | 6.73 |  |  | 9 |  | RB-Appl-EffCW-med-Tier2-FrontSCGSFm2011CZ10rWtd
RB-Appl-EffCW-med-Tier2-Front | DEER2016 | D16v1 | 2015-05-14 | SCG | SFm | 2011 | CZ13 | rWtd | Each | 1 | 974 | None | 86.9 | 0.0163 | 12.7 | 47.8 | 0.00964 | 6.51 | 86.9 | 0.0163 | 12.7 | 47.8 | 0.00964 | 6.51 |  |  | 9 |  | RB-Appl-EffCW-med-Tier2-FrontSCGSFm2011CZ13rWtd
RB-Appl-EffCW-med-Tier2-Front | DEER2016 | D16v1 | 2015-05-14 | SCG | SFm | 2011 | CZ14 | rWtd | Each | 1 | 1080 | None | 88.2 | 0.0152 | 13 | 45.9 | 0.00841 | 7.07 | 88.2 | 0.0152 | 13 | 45.9 | 0.00841 | 7.07 |  |  | 9 |  | RB-Appl-EffCW-med-Tier2-FrontSCGSFm2011CZ14rWtd
RB-Appl-EffCW-med-Tier2-Front | DEER2016 | D16v1 | 2015-05-14 | SCG | SFm | 2011 | CZ15 | rWtd | Each | 1 | 1080 | None | 92.1 | 0.0154 | 12.8 | 47.7 | 0.0075 | 7.16 | 92.1 | 0.0154 | 12.8 | 47.7 | 0.0075 | 7.16 |  |  | 9 |  | RB-Appl-EffCW-med-Tier2-FrontSCGSFm2011CZ15rWtd
RB-Appl-EffCW-med-Tier2-Front | DEER2016 | D16v1 | 2015-05-14 | SCG | SFm | 2011 | CZ16 | rWtd | Each | 1 | 1150 | None | 81.8 | 0.0272 | 13.8 | 45.3 | 0.0216 | 6.73 | 81.8 | 0.0272 | 13.8 | 45.3 | 0.0216 | 6.73 |  |  | 9 |  | RB-Appl-EffCW-med-Tier2-FrontSCGSFm2011CZ16rWtd
RB-Appl-EffCW-med-Tier2-Front | DEER2016 | D16v1 | 2015-05-14 | SCG | SFm | 2014 | CZ04 | rWtd | Each | 1 | 1150 | None | 83.9 | 0.0146 | 13.1 | 46.7 | 0.00719 | 6.54 | 83.9 | 0.0146 | 13.1 | 46.7 | 0.00719 | 6.54 |  |  | 9 |  | RB-Appl-EffCW-med-Tier2-FrontSCGSFm2014CZ04rWtd
RB-Appl-EffCW-med-Tier2-Front | DEER2016 | D16v1 | 2015-05-14 | SCG | SFm | 2014 | CZ05 | rWtd | Each | 1 | 1150 | None | 79.2 | 0.00937 | 13.4 | 43.6 | 0.00575 | 6.66 | 79.2 | 0.00937 | 13.4 | 43.6 | 0.00575 | 6.66 |  |  | 9 |  | RB-Appl-EffCW-med-Tier2-FrontSCGSFm2014CZ05rWtd
RB-Appl-EffCW-med-Tier2-Front | DEER2016 | D16v1 | 2015-05-14 | SCG | SFm | 2014 | CZ06 | rWtd | Each | 1 | 1200 | None | 79.9 | 0.00839 | 13.3 | 43.4 | -0.00293 | 6.77 | 79.9 | 0.00839 | 13.3 | 43.4 | -0.00293 | 6.77 |  |  | 9 |  | RB-Appl-EffCW-med-Tier2-FrontSCGSFm2014CZ06rWtd
RB-Appl-EffCW-med-Tier2-Front | DEER2016 | D16v1 | 2015-05-14 | SCG | SFm | 2014 | CZ07 | rWtd | Each | 1 | 1200 | None | 79.9 | -0.00192 | 13.2 | 43.6 | -0.00532 | 6.78 | 79.9 | -0.00192 | 13.2 | 43.6 | -0.00532 | 6.78 |  |  | 9 |  | RB-Appl-EffCW-med-Tier2-FrontSCGSFm2014CZ07rWtd
RB-Appl-EffCW-med-Tier2-Front | DEER2016 | D16v1 | 2015-05-14 | SCG | SFm | 2014 | CZ08 | rWtd | Each | 1 | 1200 | None | 81.7 | 0.0129 | 13.2 | 44.2 | 0.00716 | 6.8 | 81.7 | 0.0129 | 13.2 | 44.2 | 0.00716 | 6.8 |  |  | 9 |  | RB-Appl-EffCW-med-Tier2-FrontSCGSFm2014CZ08rWtd
RB-Appl-EffCW-med-Tier2-Front | DEER2016 | D16v1 | 2015-05-14 | SCG | SFm | 2014 | CZ09 | rWtd | Each | 1 | 1210 | None | 84.4 | 0.0143 | 13.1 | 44.3 | 0.00814 | 6.71 | 84.4 | 0.0143 | 13.1 | 44.3 | 0.00814 | 6.71 |  |  | 9 |  | RB-Appl-EffCW-med-Tier2-FrontSCGSFm2014CZ09rWtd
RB-Appl-EffCW-med-Tier2-Front | DEER2016 | D16v1 | 2015-05-14 | SCG | SFm | 2014 | CZ10 | rWtd | Each | 1 | 974 | None | 88.1 | 0.0144 | 13.1 | 48.7 | 0.0079 | 6.73 | 88.1 | 0.0144 | 13.1 | 48.7 | 0.0079 | 6.73 |  |  | 9 |  | RB-Appl-EffCW-med-Tier2-FrontSCGSFm2014CZ10rWtd
RB-Appl-EffCW-med-Tier2-Front | DEER2016 | D16v1 | 2015-05-14 | SCG | SFm | 2014 | CZ13 | rWtd | Each | 1 | 974 | None | 85 | 0.0145 | 12.7 | 45 | 0.00772 | 6.48 | 85 | 0.0145 | 12.7 | 45 | 0.00772 | 6.48 |  |  | 9 |  | RB-Appl-EffCW-med-Tier2-FrontSCGSFm2014CZ13rWtd
RB-Appl-EffCW-med-Tier2-Front | DEER2016 | D16v1 | 2015-05-14 | SCG | SFm | 2014 | CZ14 | rWtd | Each | 1 | 1080 | None | 89 | 0.0147 | 13 | 46.8 | 0.0073 | 7.06 | 89 | 0.0147 | 13 | 46.8 | 0.0073 | 7.06 |  |  | 9 |  | RB-Appl-EffCW-med-Tier2-FrontSCGSFm2014CZ14rWtd
RB-Appl-EffCW-med-Tier2-Front | DEER2016 | D16v1 | 2015-05-14 | SCG | SFm | 2014 | CZ15 | rWtd | Each | 1 | 1080 | None | 92.3 | 0.0149 | 12.8 | 48 | 0.00751 | 7.15 | 92.3 | 0.0149 | 12.8 | 48 | 0.00751 | 7.15 |  |  | 9 |  | RB-Appl-EffCW-med-Tier2-FrontSCGSFm2014CZ15rWtd
RB-Appl-EffCW-med-Tier2-Front | DEER2016 | D16v1 | 2015-05-14 | SCG | SFm | 2014 | CZ16 | rWtd | Each | 1 | 1150 | None | 80.3 | 0.013 | 13.4 | 43.9 | 0.0071 | 6.48 | 80.3 | 0.013 | 13.4 | 43.9 | 0.0071 | 6.48 |  |  | 9 |  | RB-Appl-EffCW-med-Tier2-FrontSCGSFm2014CZ16rWtd
RB-Appl-EffCW-med-Tier2-Front | DEER2016 | D16v1 | 2015-05-14 | SCG | SFm | Ex | CZ04 | rWtd | Each | 1 | 986 | None | 81.4 | 0.0164 | 13.3 | 45 | 0.00904 | 6.81 | 81.4 | 0.0164 | 13.3 | 45 | 0.00904 | 6.81 |  |  | 9 |  | RB-Appl-EffCW-med-Tier2-FrontSCGSFmExCZ04rWtd
RB-Appl-EffCW-med-Tier2-Front | DEER2016 | D16v1 | 2015-05-14 | SCG | SFm | Ex | CZ05 | rWtd | Each | 1 | 893 | None | 78.7 | 0.0109 | 13.2 | 43.4 | 0.00591 | 6.78 | 78.7 | 0.0109 | 13.2 | 43.4 | 0.00591 | 6.78 |  |  | 9 |  | RB-Appl-EffCW-med-Tier2-FrontSCGSFmExCZ05rWtd
RB-Appl-EffCW-med-Tier2-Front | DEER2016 | D16v1 | 2015-05-14 | SCG | SFm | Ex | CZ06 | rWtd | Each | 1 | 913 | None | 81.2 | 0.0151 | 13.8 | 44.3 | 0.0109 | 7.19 | 81.2 | 0.0151 | 13.8 | 44.3 | 0.0109 | 7.19 |  |  | 9 |  | RB-Appl-EffCW-med-Tier2-FrontSCGSFmExCZ06rWtd
RB-Appl-EffCW-med-Tier2-Front | DEER2016 | D16v1 | 2015-05-14 | SCG | SFm | Ex | CZ07 | rWtd | Each | 1 | 828 | None | 80.2 | 0.00546 | 13.7 | 43.8 | -0.00168 | 7.19 | 80.2 | 0.00546 | 13.7 | 43.8 | -0.00168 | 7.19 |  |  | 9 |  | RB-Appl-EffCW-med-Tier2-FrontSCGSFmExCZ07rWtd
RB-Appl-EffCW-med-Tier2-Front | DEER2016 | D16v1 | 2015-05-14 | SCG | SFm | Ex | CZ08 | rWtd | Each | 1 | 832 | None | 82.6 | 0.0127 | 13.5 | 44.9 | 0.00708 | 7.13 | 82.6 | 0.0127 | 13.5 | 44.9 | 0.00708 | 7.13 |  |  | 9 |  | RB-Appl-EffCW-med-Tier2-FrontSCGSFmExCZ08rWtd
RB-Appl-EffCW-med-Tier2-Front | DEER2016 | D16v1 | 2015-05-14 | SCG | SFm | Ex | CZ09 | rWtd | Each | 1 | 861 | None | 87.2 | 0.0144 | 13.3 | 47.7 | 0.00776 | 6.91 | 87.2 | 0.0144 | 13.3 | 47.7 | 0.00776 | 6.91 |  |  | 9 |  | RB-Appl-EffCW-med-Tier2-FrontSCGSFmExCZ09rWtd
RB-Appl-EffCW-med-Tier2-Front | DEER2016 | D16v1 | 2015-05-14 | SCG | SFm | Ex | CZ10 | rWtd | Each | 1 | 927 | None | 86.1 | 0.0153 | 13.3 | 48 | 0.00858 | 6.76 | 86.1 | 0.0153 | 13.3 | 48 | 0.00858 | 6.76 |  |  | 9 |  | RB-Appl-EffCW-med-Tier2-FrontSCGSFmExCZ10rWtd
RB-Appl-EffCW-med-Tier2-Front | DEER2016 | D16v1 | 2015-05-14 | SCG | SFm | Ex | CZ13 | rWtd | Each | 1 | 873 | None | 88.5 | 0.0177 | 12.9 | 49 | 0.0099 | 6.67 | 88.5 | 0.0177 | 12.9 | 49 | 0.0099 | 6.67 |  |  | 9 |  | RB-Appl-EffCW-med-Tier2-FrontSCGSFmExCZ13rWtd
RB-Appl-EffCW-med-Tier2-Front | DEER2016 | D16v1 | 2015-05-14 | SCG | SFm | Ex | CZ14 | rWtd | Each | 1 | 873 | None | 94.2 | 0.0173 | 12.6 | 51.3 | 0.00973 | 6.5 | 94.2 | 0.0173 | 12.6 | 51.3 | 0.00973 | 6.5 |  |  | 9 |  | RB-Appl-EffCW-med-Tier2-FrontSCGSFmExCZ14rWtd
RB-Appl-EffCW-med-Tier2-Front | DEER2016 | D16v1 | 2015-05-14 | SCG | SFm | Ex | CZ15 | rWtd | Each | 1 | 845 | None | 95.9 | 0.0163 | 12.6 | 53.3 | 0.00915 | 6.84 | 95.9 | 0.0163 | 12.6 | 53.3 | 0.00915 | 6.84 |  |  | 9 |  | RB-Appl-EffCW-med-Tier2-FrontSCGSFmExCZ15rWtd
RB-Appl-EffCW-med-Tier2-Front | DEER2016 | D16v1 | 2015-05-14 | SCG | SFm | Ex | CZ16 | rWtd | Each | 1 | 855 | None | 83.6 | 0.0148 | 13.8 | 46.1 | 0.0083 | 6.98 | 83.6 | 0.0148 | 13.8 | 46.1 | 0.0083 | 6.98 |  |  | 9 |  | RB-Appl-EffCW-med-Tier2-FrontSCGSFmExCZ16rWtd
RB-Appl-EffCW-med-Tier2-Front | DEER2016 | D16v1 | 2015-05-14 | SCG | SFm | Ex | IOU | rWtd | Each | 1 | 880 | None | 85 | 0.0145 | 13.4 | 46.6 | 0.00845 | 6.95 | 85 | 0.0145 | 13.4 | 46.6 | 0.00845 | 6.95 |  |  | 9 |  | RB-Appl-EffCW-med-Tier2-FrontSCGSFmExIOUrWtd
RB-Appl-EffCW-med-Tier2-Front | DEER2016 | D16v1 | 2015-05-14 | SDG | DMo | Ex | CZ07 | rWtd | Each | 1 | 605 | None | 95.8 | 0.0144 | 9.68 | 56.6 | 0.00987 | 4.79 | 95.8 | 0.0144 | 9.68 | 56.6 | 0.00987 | 4.79 |  |  | 9 |  | RB-Appl-EffCW-med-Tier2-FrontSDGDMoExCZ07rWtd
RB-Appl-EffCW-med-Tier2-Front | DEER2016 | D16v1 | 2015-05-14 | SDG | DMo | Ex | CZ08 | rWtd | Each | 1 | 598 | None | 98.5 | 0.0148 | 9.66 | 58.7 | 0.00877 | 4.76 | 98.5 | 0.0148 | 9.66 | 58.7 | 0.00877 | 4.76 |  |  | 9 |  | RB-Appl-EffCW-med-Tier2-FrontSDGDMoExCZ08rWtd
RB-Appl-EffCW-med-Tier2-Front | DEER2016 | D16v1 | 2015-05-14 | SDG | DMo | Ex | CZ10 | rWtd | Each | 1 | 609 | None | 102 | 0.0167 | 9.38 | 60.9 | 0.01 | 4.68 | 102 | 0.0167 | 9.38 | 60.9 | 0.01 | 4.68 |  |  | 9 |  | RB-Appl-EffCW-med-Tier2-FrontSDGDMoExCZ10rWtd
RB-Appl-EffCW-med-Tier2-Front | DEER2016 | D16v1 | 2015-05-14 | SDG | DMo | Ex | CZ14 | rWtd | Each | 1 | 605 | None | 95.4 | 0.0138 | 9.41 | 56.8 | 0.00825 | 4.65 | 95.4 | 0.0138 | 9.41 | 56.8 | 0.00825 | 4.65 |  |  | 9 |  | RB-Appl-EffCW-med-Tier2-FrontSDGDMoExCZ14rWtd
RB-Appl-EffCW-med-Tier2-Front | DEER2016 | D16v1 | 2015-05-14 | SDG | DMo | Ex | IOU | rWtd | Each | 1 | 607 | None | 98.9 | 0.0155 | 9.54 | 58.7 | 0.00986 | 4.73 | 98.9 | 0.0155 | 9.54 | 58.7 | 0.00986 | 4.73 |  |  | 9 |  | RB-Appl-EffCW-med-Tier2-FrontSDGDMoExIOUrWtd
RB-Appl-EffCW-med-Tier2-Front | DEER2016 | D16v1 | 2015-05-14 | SDG | DMo | MH00 | CZ07 | rWtd | Each | 1 | 621 | None | 95.8 | 0.0226 | 9.42 | 56.7 | 0.00786 | 4.73 | 95.8 | 0.0226 | 9.42 | 56.7 | 0.00786 | 4.73 |  |  | 9 |  | RB-Appl-EffCW-med-Tier2-FrontSDGDMoMH00CZ07rWtd
RB-Appl-EffCW-med-Tier2-Front | DEER2016 | D16v1 | 2015-05-14 | SDG | DMo | MH00 | CZ08 | rWtd | Each | 1 | 621 | None | 102 | 0.0158 | 9.37 | 60.4 | 0.00918 | 4.72 | 102 | 0.0158 | 9.37 | 60.4 | 0.00918 | 4.72 |  |  | 9 |  | RB-Appl-EffCW-med-Tier2-FrontSDGDMoMH00CZ08rWtd
RB-Appl-EffCW-med-Tier2-Front | DEER2016 | D16v1 | 2015-05-14 | SDG | DMo | MH00 | CZ10 | rWtd | Each | 1 | 621 | None | 105 | 0.0177 | 9.3 | 61.8 | 0.0103 | 4.72 | 105 | 0.0177 | 9.3 | 61.8 | 0.0103 | 4.72 |  |  | 9 |  | RB-Appl-EffCW-med-Tier2-FrontSDGDMoMH00CZ10rWtd
RB-Appl-EffCW-med-Tier2-Front | DEER2016 | D16v1 | 2015-05-14 | SDG | DMo | MH00 | CZ14 | rWtd | Each | 1 | 621 | None | 95.5 | 0.014 | 9.01 | 56.9 | 0.00829 | 4.5 | 95.5 | 0.014 | 9.01 | 56.9 | 0.00829 | 4.5 |  |  | 9 |  | RB-Appl-EffCW-med-Tier2-FrontSDGDMoMH00CZ14rWtd
RB-Appl-EffCW-med-Tier2-Front | DEER2016 | D16v1 | 2015-05-14 | SDG | DMo | MH00 | CZ15 | rWtd | Each | 1 | 621 | None | 105 | 0.015 | 8.84 | 61.9 | 0.00888 | 4.71 | 105 | 0.015 | 8.84 | 61.9 | 0.00888 | 4.71 |  |  | 9 |  | RB-Appl-EffCW-med-Tier2-FrontSDGDMoMH00CZ15rWtd
RB-Appl-EffCW-med-Tier2-Front | DEER2016 | D16v1 | 2015-05-14 | SDG | DMo | MH06 | CZ07 | rWtd | Each | 1 | 621 | None | 97.3 | 0.0144 | 9.52 | 57.6 | 0.00815 | 4.77 | 97.3 | 0.0144 | 9.52 | 57.6 | 0.00815 | 4.77 |  |  | 9 |  | RB-Appl-EffCW-med-Tier2-FrontSDGDMoMH06CZ07rWtd
RB-Appl-EffCW-med-Tier2-Front | DEER2016 | D16v1 | 2015-05-14 | SDG | DMo | MH06 | CZ08 | rWtd | Each | 1 | 621 | None | 102 | 0.015 | 9.45 | 61.5 | 0.00873 | 4.77 | 102 | 0.015 | 9.45 | 61.5 | 0.00873 | 4.77 |  |  | 9 |  | RB-Appl-EffCW-med-Tier2-FrontSDGDMoMH06CZ08rWtd
RB-Appl-EffCW-med-Tier2-Front | DEER2016 | D16v1 | 2015-05-14 | SDG | DMo | MH06 | CZ10 | rWtd | Each | 1 | 621 | None | 106 | 0.0149 | 9.32 | 62.3 | 0.00882 | 4.74 | 106 | 0.0149 | 9.32 | 62.3 | 0.00882 | 4.74 |  |  | 9 |  | RB-Appl-EffCW-med-Tier2-FrontSDGDMoMH06CZ10rWtd
RB-Appl-EffCW-med-Tier2-Front | DEER2016 | D16v1 | 2015-05-14 | SDG | DMo | MH06 | CZ14 | rWtd | Each | 1 | 621 | None | 95 | 0.0132 | 8.84 | 56.5 | 0.00782 | 4.4 | 95 | 0.0132 | 8.84 | 56.5 | 0.00782 | 4.4 |  |  | 9 |  | RB-Appl-EffCW-med-Tier2-FrontSDGDMoMH06CZ14rWtd
RB-Appl-EffCW-med-Tier2-Front | DEER2016 | D16v1 | 2015-05-14 | SDG | DMo | MH06 | CZ15 | rWtd | Each | 1 | 621 | None | 102 | 0.0144 | 8.85 | 60.9 | 0.00858 | 4.71 | 102 | 0.0144 | 8.85 | 60.9 | 0.00858 | 4.71 |  |  | 9 |  | RB-Appl-EffCW-med-Tier2-FrontSDGDMoMH06CZ15rWtd
RB-Appl-EffCW-med-Tier2-Front | DEER2016 | D16v1 | 2015-05-14 | SDG | DMo | MH72 | CZ07 | rWtd | Each | 1 | 598 | None | 95.6 | 0.0132 | 9.81 | 56.4 | 0.0107 | 4.81 | 95.6 | 0.0132 | 9.81 | 56.4 | 0.0107 | 4.81 |  |  | 9 |  | RB-Appl-EffCW-med-Tier2-FrontSDGDMoMH72CZ07rWtd
RB-Appl-EffCW-med-Tier2-Front | DEER2016 | D16v1 | 2015-05-14 | SDG | DMo | MH72 | CZ08 | rWtd | Each | 1 | 598 | None | 98.5 | 0.0148 | 9.66 | 58.7 | 0.00877 | 4.76 | 98.5 | 0.0148 | 9.66 | 58.7 | 0.00877 | 4.76 |  |  | 9 |  | RB-Appl-EffCW-med-Tier2-FrontSDGDMoMH72CZ08rWtd
RB-Appl-EffCW-med-Tier2-Front | DEER2016 | D16v1 | 2015-05-14 | SDG | DMo | MH72 | CZ10 | rWtd | Each | 1 | 598 | None | 102 | 0.0164 | 9.54 | 60.6 | 0.00994 | 4.69 | 102 | 0.0164 | 9.54 | 60.6 | 0.00994 | 4.69 |  |  | 9 |  | RB-Appl-EffCW-med-Tier2-FrontSDGDMoMH72CZ10rWtd
RB-Appl-EffCW-med-Tier2-Front | DEER2016 | D16v1 | 2015-05-14 | SDG | DMo | MH72 | CZ14 | rWtd | Each | 1 | 598 | None | 95.6 | 0.0138 | 9.69 | 56.9 | 0.0082 | 4.76 | 95.6 | 0.0138 | 9.69 | 56.9 | 0.0082 | 4.76 |  |  | 9 |  | RB-Appl-EffCW-med-Tier2-FrontSDGDMoMH72CZ14rWtd
RB-Appl-EffCW-med-Tier2-Front | DEER2016 | D16v1 | 2015-05-14 | SDG | DMo | MH72 | CZ15 | rWtd | Each | 1 | 598 | None | 101 | 0.0147 | 9.33 | 60.8 | 0.00887 | 4.88 | 101 | 0.0147 | 9.33 | 60.8 | 0.00887 | 4.88 |  |  | 9 |  | RB-Appl-EffCW-med-Tier2-FrontSDGDMoMH72CZ15rWtd
RB-Appl-EffCW-med-Tier2-Front | DEER2016 | D16v1 | 2015-05-14 | SDG | DMo | MH85 | CZ07 | rWtd | Each | 1 | 621 | None | 96.2 | 0.0155 | 9.41 | 57 | 0.00832 | 4.73 | 96.2 | 0.0155 | 9.41 | 57 | 0.00832 | 4.73 |  |  | 9 |  | RB-Appl-EffCW-med-Tier2-FrontSDGDMoMH85CZ07rWtd
RB-Appl-EffCW-med-Tier2-Front | DEER2016 | D16v1 | 2015-05-14 | SDG | DMo | MH85 | CZ08 | rWtd | Each | 1 | 621 | None | 101 | 0.0155 | 9.36 | 59.1 | 0.00892 | 4.78 | 101 | 0.0155 | 9.36 | 59.1 | 0.00892 | 4.78 |  |  | 9 |  | RB-Appl-EffCW-med-Tier2-FrontSDGDMoMH85CZ08rWtd
RB-Appl-EffCW-med-Tier2-Front | DEER2016 | D16v1 | 2015-05-14 | SDG | DMo | MH85 | CZ10 | rWtd | Each | 1 | 621 | None | 102 | 0.0171 | 9.15 | 61 | 0.0102 | 4.63 | 102 | 0.0171 | 9.15 | 61 | 0.0102 | 4.63 |  |  | 9 |  | RB-Appl-EffCW-med-Tier2-FrontSDGDMoMH85CZ10rWtd
RB-Appl-EffCW-med-Tier2-Front | DEER2016 | D16v1 | 2015-05-14 | SDG | DMo | MH85 | CZ14 | rWtd | Each | 1 | 621 | None | 95 | 0.0139 | 8.78 | 56.4 | 0.00834 | 4.39 | 95 | 0.0139 | 8.78 | 56.4 | 0.00834 | 4.39 |  |  | 9 |  | RB-Appl-EffCW-med-Tier2-FrontSDGDMoMH85CZ14rWtd
RB-Appl-EffCW-med-Tier2-Front | DEER2016 | D16v1 | 2015-05-14 | SDG | DMo | MH85 | CZ15 | rWtd | Each | 1 | 621 | None | 103 | 0.0153 | 8.81 | 60.1 | 0.00913 | 4.69 | 103 | 0.0153 | 8.81 | 60.1 | 0.00913 | 4.69 |  |  | 9 |  | RB-Appl-EffCW-med-Tier2-FrontSDGDMoMH85CZ15rWtd
RB-Appl-EffCW-med-Tier2-Front | DEER2016 | D16v1 | 2015-05-14 | SDG | MFm | 1975 | CZ06 | rWtd | Each | 1 | 465 | None | 202 | 0.0284 | 5.92 | 125 | 0.0173 | 2.58 | 202 | 0.0284 | 5.92 | 125 | 0.0173 | 2.58 |  |  | 9 |  | RB-Appl-EffCW-med-Tier2-FrontSDGMFm1975CZ06rWtd
RB-Appl-EffCW-med-Tier2-Front | DEER2016 | D16v1 | 2015-05-14 | SDG | MFm | 1975 | CZ07 | rWtd | Each | 1 | 465 | None | 200 | 0.0284 | 5.93 | 124 | 0.0187 | 2.53 | 200 | 0.0284 | 5.93 | 124 | 0.0187 | 2.53 |  |  | 9 |  | RB-Appl-EffCW-med-Tier2-FrontSDGMFm1975CZ07rWtd
RB-Appl-EffCW-med-Tier2-Front | DEER2016 | D16v1 | 2015-05-14 | SDG | MFm | 1975 | CZ08 | rWtd | Each | 1 | 465 | None | 204 | 0.031 | 5.78 | 126 | 0.0185 | 2.54 | 204 | 0.031 | 5.78 | 126 | 0.0185 | 2.54 |  |  | 9 |  | RB-Appl-EffCW-med-Tier2-FrontSDGMFm1975CZ08rWtd
RB-Appl-EffCW-med-Tier2-Front | DEER2016 | D16v1 | 2015-05-14 | SDG | MFm | 1975 | CZ10 | rWtd | Each | 1 | 544 | None | 203 | 0.0311 | 5.98 | 126 | 0.0196 | 2.35 | 203 | 0.0311 | 5.98 | 126 | 0.0196 | 2.35 |  |  | 9 |  | RB-Appl-EffCW-med-Tier2-FrontSDGMFm1975CZ10rWtd
RB-Appl-EffCW-med-Tier2-Front | DEER2016 | D16v1 | 2015-05-14 | SDG | MFm | 1975 | CZ14 | rWtd | Each | 1 | 634 | None | 209 | 0.0306 | 5.61 | 128 | 0.019 | 2.37 | 209 | 0.0306 | 5.61 | 128 | 0.019 | 2.37 |  |  | 9 |  | RB-Appl-EffCW-med-Tier2-FrontSDGMFm1975CZ14rWtd
RB-Appl-EffCW-med-Tier2-Front | DEER2016 | D16v1 | 2015-05-14 | SDG | MFm | 1975 | CZ15 | rWtd | Each | 1 | 634 | None | 208 | 0.0305 | 5.47 | 129 | 0.0189 | 2.49 | 208 | 0.0305 | 5.47 | 129 | 0.0189 | 2.49 |  |  | 9 |  | RB-Appl-EffCW-med-Tier2-FrontSDGMFm1975CZ15rWtd
RB-Appl-EffCW-med-Tier2-Front | DEER2016 | D16v1 | 2015-05-14 | SDG | MFm | 1985 | CZ06 | rWtd | Each | 1 | 578 | None | 201 | 0.0309 | 6.26 | 125 | 0.0197 | 2.48 | 201 | 0.0309 | 6.26 | 125 | 0.0197 | 2.48 |  |  | 9 |  | RB-Appl-EffCW-med-Tier2-FrontSDGMFm1985CZ06rWtd
RB-Appl-EffCW-med-Tier2-Front | DEER2016 | D16v1 | 2015-05-14 | SDG | MFm | 1985 | CZ07 | rWtd | Each | 1 | 578 | None | 200 | 0.0281 | 6.17 | 124 | 0.018 | 2.46 | 200 | 0.0281 | 6.17 | 124 | 0.018 | 2.46 |  |  | 9 |  | RB-Appl-EffCW-med-Tier2-FrontSDGMFm1985CZ07rWtd
RB-Appl-EffCW-med-Tier2-Front | DEER2016 | D16v1 | 2015-05-14 | SDG | MFm | 1985 | CZ08 | rWtd | Each | 1 | 578 | None | 202 | 0.0295 | 6.21 | 126 | 0.0179 | 2.51 | 202 | 0.0295 | 6.21 | 126 | 0.0179 | 2.51 |  |  | 9 |  | RB-Appl-EffCW-med-Tier2-FrontSDGMFm1985CZ08rWtd
RB-Appl-EffCW-med-Tier2-Front | DEER2016 | D16v1 | 2015-05-14 | SDG | MFm | 1985 | CZ10 | rWtd | Each | 1 | 648 | None | 203 | 0.0307 | 6.03 | 126 | 0.0187 | 2.72 | 203 | 0.0307 | 6.03 | 126 | 0.0187 | 2.72 |  |  | 9 |  | RB-Appl-EffCW-med-Tier2-FrontSDGMFm1985CZ10rWtd
RB-Appl-EffCW-med-Tier2-Front | DEER2016 | D16v1 | 2015-05-14 | SDG | MFm | 1985 | CZ14 | rWtd | Each | 1 | 630 | None | 211 | 0.0315 | 5.38 | 131 | 0.0198 | 2.11 | 211 | 0.0315 | 5.38 | 131 | 0.0198 | 2.11 |  |  | 9 |  | RB-Appl-EffCW-med-Tier2-FrontSDGMFm1985CZ14rWtd
RB-Appl-EffCW-med-Tier2-Front | DEER2016 | D16v1 | 2015-05-14 | SDG | MFm | 1985 | CZ15 | rWtd | Each | 1 | 630 | None | 212 | 0.0313 | 5.34 | 133 | 0.0198 | 2.35 | 212 | 0.0313 | 5.34 | 133 | 0.0198 | 2.35 |  |  | 9 |  | RB-Appl-EffCW-med-Tier2-FrontSDGMFm1985CZ15rWtd
RB-Appl-EffCW-med-Tier2-Front | DEER2016 | D16v1 | 2015-05-14 | SDG | MFm | 1996 | CZ06 | rWtd | Each | 1 | 518 | None | 201 | 0.03 | 5.82 | 125 | 0.019 | 2.35 | 201 | 0.03 | 5.82 | 125 | 0.019 | 2.35 |  |  | 9 |  | RB-Appl-EffCW-med-Tier2-FrontSDGMFm1996CZ06rWtd
RB-Appl-EffCW-med-Tier2-Front | DEER2016 | D16v1 | 2015-05-14 | SDG | MFm | 1996 | CZ07 | rWtd | Each | 1 | 518 | None | 201 | 0.0292 | 5.9 | 124 | 0.0188 | 2.41 | 201 | 0.0292 | 5.9 | 124 | 0.0188 | 2.41 |  |  | 9 |  | RB-Appl-EffCW-med-Tier2-FrontSDGMFm1996CZ07rWtd
RB-Appl-EffCW-med-Tier2-Front | DEER2016 | D16v1 | 2015-05-14 | SDG | MFm | 1996 | CZ08 | rWtd | Each | 1 | 518 | None | 206 | 0.0309 | 5.8 | 128 | 0.0189 | 2.38 | 206 | 0.0309 | 5.8 | 128 | 0.0189 | 2.38 |  |  | 9 |  | RB-Appl-EffCW-med-Tier2-FrontSDGMFm1996CZ08rWtd
RB-Appl-EffCW-med-Tier2-Front | DEER2016 | D16v1 | 2015-05-14 | SDG | MFm | 1996 | CZ10 | rWtd | Each | 1 | 487 | None | 202 | 0.0317 | 5.95 | 125 | 0.0195 | 2.49 | 202 | 0.0317 | 5.95 | 125 | 0.0195 | 2.49 |  |  | 9 |  | RB-Appl-EffCW-med-Tier2-FrontSDGMFm1996CZ10rWtd
RB-Appl-EffCW-med-Tier2-Front | DEER2016 | D16v1 | 2015-05-14 | SDG | MFm | 1996 | CZ14 | rWtd | Each | 1 | 480 | None | 210 | 0.0292 | 5.88 | 131 | 0.0184 | 2.35 | 210 | 0.0292 | 5.88 | 131 | 0.0184 | 2.35 |  |  | 9 |  | RB-Appl-EffCW-med-Tier2-FrontSDGMFm1996CZ14rWtd
RB-Appl-EffCW-med-Tier2-Front | DEER2016 | D16v1 | 2015-05-14 | SDG | MFm | 1996 | CZ15 | rWtd | Each | 1 | 480 | None | 206 | 0.0308 | 5.39 | 131 | 0.0198 | 2.33 | 206 | 0.0308 | 5.39 | 131 | 0.0198 | 2.33 |  |  | 9 |  | RB-Appl-EffCW-med-Tier2-FrontSDGMFm1996CZ15rWtd
RB-Appl-EffCW-med-Tier2-Front | DEER2016 | D16v1 | 2015-05-14 | SDG | MFm | 2003 | CZ06 | rWtd | Each | 1 | 538 | None | 201 | 0.0294 | 6.1 | 124 | 0.0187 | 2.63 | 201 | 0.0294 | 6.1 | 124 | 0.0187 | 2.63 |  |  | 9 |  | RB-Appl-EffCW-med-Tier2-FrontSDGMFm2003CZ06rWtd
RB-Appl-EffCW-med-Tier2-Front | DEER2016 | D16v1 | 2015-05-14 | SDG | MFm | 2003 | CZ07 | rWtd | Each | 1 | 538 | None | 200 | 0.0291 | 6.03 | 124 | 0.0178 | 2.56 | 200 | 0.0291 | 6.03 | 124 | 0.0178 | 2.56 |  |  | 9 |  | RB-Appl-EffCW-med-Tier2-FrontSDGMFm2003CZ07rWtd
RB-Appl-EffCW-med-Tier2-Front | DEER2016 | D16v1 | 2015-05-14 | SDG | MFm | 2003 | CZ08 | rWtd | Each | 1 | 538 | None | 203 | 0.03 | 5.98 | 125 | 0.0191 | 2.57 | 203 | 0.03 | 5.98 | 125 | 0.0191 | 2.57 |  |  | 9 |  | RB-Appl-EffCW-med-Tier2-FrontSDGMFm2003CZ08rWtd
RB-Appl-EffCW-med-Tier2-Front | DEER2016 | D16v1 | 2015-05-14 | SDG | MFm | 2003 | CZ10 | rWtd | Each | 1 | 474 | None | 204 | 0.0307 | 5.73 | 126 | 0.0187 | 2.45 | 204 | 0.0307 | 5.73 | 126 | 0.0187 | 2.45 |  |  | 9 |  | RB-Appl-EffCW-med-Tier2-FrontSDGMFm2003CZ10rWtd
RB-Appl-EffCW-med-Tier2-Front | DEER2016 | D16v1 | 2015-05-14 | SDG | MFm | 2003 | CZ14 | rWtd | Each | 1 | 487 | None | 207 | 0.0289 | 6.07 | 128 | 0.0181 | 2.54 | 207 | 0.0289 | 6.07 | 128 | 0.0181 | 2.54 |  |  | 9 |  | RB-Appl-EffCW-med-Tier2-FrontSDGMFm2003CZ14rWtd
RB-Appl-EffCW-med-Tier2-Front | DEER2016 | D16v1 | 2015-05-14 | SDG | MFm | 2003 | CZ15 | rWtd | Each | 1 | 487 | None | 203 | 0.0298 | 5.48 | 127 | 0.0188 | 2.42 | 203 | 0.0298 | 5.48 | 127 | 0.0188 | 2.42 |  |  | 9 |  | RB-Appl-EffCW-med-Tier2-FrontSDGMFm2003CZ15rWtd
RB-Appl-EffCW-med-Tier2-Front | DEER2016 | D16v1 | 2015-05-14 | SDG | MFm | 2007 | CZ06 | rWtd | Each | 1 | 538 | None | 201 | 0.029 | 6.11 | 124 | 0.0184 | 2.63 | 201 | 0.029 | 6.11 | 124 | 0.0184 | 2.63 |  |  | 9 |  | RB-Appl-EffCW-med-Tier2-FrontSDGMFm2007CZ06rWtd
RB-Appl-EffCW-med-Tier2-Front | DEER2016 | D16v1 | 2015-05-14 | SDG | MFm | 2007 | CZ07 | rWtd | Each | 1 | 538 | None | 200 | 0.0289 | 6.06 | 124 | 0.0177 | 2.55 | 200 | 0.0289 | 6.06 | 124 | 0.0177 | 2.55 |  |  | 9 |  | RB-Appl-EffCW-med-Tier2-FrontSDGMFm2007CZ07rWtd
RB-Appl-EffCW-med-Tier2-Front | DEER2016 | D16v1 | 2015-05-14 | SDG | MFm | 2007 | CZ08 | rWtd | Each | 1 | 538 | None | 204 | 0.029 | 6.02 | 126 | 0.0181 | 2.6 | 204 | 0.029 | 6.02 | 126 | 0.0181 | 2.6 |  |  | 9 |  | RB-Appl-EffCW-med-Tier2-FrontSDGMFm2007CZ08rWtd
RB-Appl-EffCW-med-Tier2-Front | DEER2016 | D16v1 | 2015-05-14 | SDG | MFm | 2007 | CZ10 | rWtd | Each | 1 | 474 | None | 203 | 0.0294 | 5.8 | 125 | 0.018 | 2.5 | 203 | 0.0294 | 5.8 | 125 | 0.018 | 2.5 |  |  | 9 |  | RB-Appl-EffCW-med-Tier2-FrontSDGMFm2007CZ10rWtd
RB-Appl-EffCW-med-Tier2-Front | DEER2016 | D16v1 | 2015-05-14 | SDG | MFm | 2007 | CZ14 | rWtd | Each | 1 | 487 | None | 206 | 0.0289 | 6.07 | 128 | 0.0181 | 2.54 | 206 | 0.0289 | 6.07 | 128 | 0.0181 | 2.54 |  |  | 9 |  | RB-Appl-EffCW-med-Tier2-FrontSDGMFm2007CZ14rWtd
RB-Appl-EffCW-med-Tier2-Front | DEER2016 | D16v1 | 2015-05-14 | SDG | MFm | 2007 | CZ15 | rWtd | Each | 1 | 487 | None | 202 | 0.0293 | 5.5 | 126 | 0.0186 | 2.43 | 202 | 0.0293 | 5.5 | 126 | 0.0186 | 2.43 |  |  | 9 |  | RB-Appl-EffCW-med-Tier2-FrontSDGMFm2007CZ15rWtd
RB-Appl-EffCW-med-Tier2-Front | DEER2016 | D16v1 | 2015-05-14 | SDG | MFm | 2011 | CZ06 | rWtd | Each | 1 | 538 | None | 201 | 0.029 | 6.08 | 124 | 0.0183 | 2.6 | 201 | 0.029 | 6.08 | 124 | 0.0183 | 2.6 |  |  | 9 |  | RB-Appl-EffCW-med-Tier2-FrontSDGMFm2011CZ06rWtd
RB-Appl-EffCW-med-Tier2-Front | DEER2016 | D16v1 | 2015-05-14 | SDG | MFm | 2011 | CZ07 | rWtd | Each | 1 | 538 | None | 200 | 0.0292 | 6.08 | 124 | 0.0184 | 2.51 | 200 | 0.0292 | 6.08 | 124 | 0.0184 | 2.51 |  |  | 9 |  | RB-Appl-EffCW-med-Tier2-FrontSDGMFm2011CZ07rWtd
RB-Appl-EffCW-med-Tier2-Front | DEER2016 | D16v1 | 2015-05-14 | SDG | MFm | 2011 | CZ08 | rWtd | Each | 1 | 538 | None | 204 | 0.0289 | 6.06 | 126 | 0.0178 | 2.6 | 204 | 0.0289 | 6.06 | 126 | 0.0178 | 2.6 |  |  | 9 |  | RB-Appl-EffCW-med-Tier2-FrontSDGMFm2011CZ08rWtd
RB-Appl-EffCW-med-Tier2-Front | DEER2016 | D16v1 | 2015-05-14 | SDG | MFm | 2011 | CZ10 | rWtd | Each | 1 | 474 | None | 204 | 0.0296 | 5.85 | 126 | 0.0182 | 2.5 | 204 | 0.0296 | 5.85 | 126 | 0.0182 | 2.5 |  |  | 9 |  | RB-Appl-EffCW-med-Tier2-FrontSDGMFm2011CZ10rWtd
RB-Appl-EffCW-med-Tier2-Front | DEER2016 | D16v1 | 2015-05-14 | SDG | MFm | 2011 | CZ14 | rWtd | Each | 1 | 487 | None | 207 | 0.0289 | 6.11 | 128 | 0.018 | 2.56 | 207 | 0.0289 | 6.11 | 128 | 0.018 | 2.56 |  |  | 9 |  | RB-Appl-EffCW-med-Tier2-FrontSDGMFm2011CZ14rWtd
RB-Appl-EffCW-med-Tier2-Front | DEER2016 | D16v1 | 2015-05-14 | SDG | MFm | 2011 | CZ15 | rWtd | Each | 1 | 487 | None | 202 | 0.0293 | 5.51 | 126 | 0.0186 | 2.42 | 202 | 0.0293 | 5.51 | 126 | 0.0186 | 2.42 |  |  | 9 |  | RB-Appl-EffCW-med-Tier2-FrontSDGMFm2011CZ15rWtd
RB-Appl-EffCW-med-Tier2-Front | DEER2016 | D16v1 | 2015-05-14 | SDG | MFm | 2014 | CZ06 | rWtd | Each | 1 | 538 | None | 201 | 0.0292 | 6.07 | 124 | 0.0174 | 2.58 | 201 | 0.0292 | 6.07 | 124 | 0.0174 | 2.58 |  |  | 9 |  | RB-Appl-EffCW-med-Tier2-FrontSDGMFm2014CZ06rWtd
RB-Appl-EffCW-med-Tier2-Front | DEER2016 | D16v1 | 2015-05-14 | SDG | MFm | 2014 | CZ07 | rWtd | Each | 1 | 538 | None | 200 | 0.0294 | 6.07 | 124 | 0.0182 | 2.5 | 200 | 0.0294 | 6.07 | 124 | 0.0182 | 2.5 |  |  | 9 |  | RB-Appl-EffCW-med-Tier2-FrontSDGMFm2014CZ07rWtd
RB-Appl-EffCW-med-Tier2-Front | DEER2016 | D16v1 | 2015-05-14 | SDG | MFm | 2014 | CZ08 | rWtd | Each | 1 | 538 | None | 204 | 0.0293 | 6.06 | 126 | 0.0181 | 2.57 | 204 | 0.0293 | 6.06 | 126 | 0.0181 | 2.57 |  |  | 9 |  | RB-Appl-EffCW-med-Tier2-FrontSDGMFm2014CZ08rWtd
RB-Appl-EffCW-med-Tier2-Front | DEER2016 | D16v1 | 2015-05-14 | SDG | MFm | 2014 | CZ10 | rWtd | Each | 1 | 474 | None | 204 | 0.0301 | 5.85 | 125 | 0.0185 | 2.48 | 204 | 0.0301 | 5.85 | 125 | 0.0185 | 2.48 |  |  | 9 |  | RB-Appl-EffCW-med-Tier2-FrontSDGMFm2014CZ10rWtd
RB-Appl-EffCW-med-Tier2-Front | DEER2016 | D16v1 | 2015-05-14 | SDG | MFm | 2014 | CZ14 | rWtd | Each | 1 | 487 | None | 206 | 0.0291 | 6.07 | 127 | 0.0182 | 2.53 | 206 | 0.0291 | 6.07 | 127 | 0.0182 | 2.53 |  |  | 9 |  | RB-Appl-EffCW-med-Tier2-FrontSDGMFm2014CZ14rWtd
RB-Appl-EffCW-med-Tier2-Front | DEER2016 | D16v1 | 2015-05-14 | SDG | MFm | 2014 | CZ15 | rWtd | Each | 1 | 487 | None | 202 | 0.0295 | 5.5 | 126 | 0.0187 | 2.42 | 202 | 0.0295 | 5.5 | 126 | 0.0187 | 2.42 |  |  | 9 |  | RB-Appl-EffCW-med-Tier2-FrontSDGMFm2014CZ15rWtd
RB-Appl-EffCW-med-Tier2-Front | DEER2016 | D16v1 | 2015-05-14 | SDG | MFm | Ex | CZ06 | rWtd | Each | 1 | 527 | None | 201 | 0.0298 | 6.08 | 125 | 0.0186 | 2.52 | 201 | 0.0298 | 6.08 | 125 | 0.0186 | 2.52 |  |  | 9 |  | RB-Appl-EffCW-med-Tier2-FrontSDGMFmExCZ06rWtd
RB-Appl-EffCW-med-Tier2-Front | DEER2016 | D16v1 | 2015-05-14 | SDG | MFm | Ex | CZ07 | rWtd | Each | 1 | 516 | None | 200 | 0.0284 | 6.03 | 124 | 0.0184 | 2.5 | 200 | 0.0284 | 6.03 | 124 | 0.0184 | 2.5 |  |  | 9 |  | RB-Appl-EffCW-med-Tier2-FrontSDGMFmExCZ07rWtd
RB-Appl-EffCW-med-Tier2-Front | DEER2016 | D16v1 | 2015-05-14 | SDG | MFm | Ex | CZ08 | rWtd | Each | 1 | 539 | None | 204 | 0.0301 | 5.99 | 127 | 0.0185 | 2.49 | 204 | 0.0301 | 5.99 | 127 | 0.0185 | 2.49 |  |  | 9 |  | RB-Appl-EffCW-med-Tier2-FrontSDGMFmExCZ08rWtd
RB-Appl-EffCW-med-Tier2-Front | DEER2016 | D16v1 | 2015-05-14 | SDG | MFm | Ex | CZ10 | rWtd | Each | 1 | 580 | None | 203 | 0.0309 | 5.98 | 126 | 0.0191 | 2.53 | 203 | 0.0309 | 5.98 | 126 | 0.0191 | 2.53 |  |  | 9 |  | RB-Appl-EffCW-med-Tier2-FrontSDGMFmExCZ10rWtd
RB-Appl-EffCW-med-Tier2-Front | DEER2016 | D16v1 | 2015-05-14 | SDG | MFm | Ex | CZ14 | rWtd | Each | 1 | 634 | None | 209 | 0.0306 | 5.61 | 128 | 0.019 | 2.37 | 209 | 0.0306 | 5.61 | 128 | 0.019 | 2.37 |  |  | 9 |  | RB-Appl-EffCW-med-Tier2-FrontSDGMFmExCZ14rWtd
RB-Appl-EffCW-med-Tier2-Front | DEER2016 | D16v1 | 2015-05-14 | SDG | MFm | Ex | CZ15 | rWtd | Each | 1 | 634 | None | 208 | 0.0305 | 5.47 | 129 | 0.0189 | 2.49 | 208 | 0.0305 | 5.47 | 129 | 0.0189 | 2.49 |  |  | 9 |  | RB-Appl-EffCW-med-Tier2-FrontSDGMFmExCZ15rWtd
RB-Appl-EffCW-med-Tier2-Front | DEER2016 | D16v1 | 2015-05-14 | SDG | MFm | Ex | IOU | rWtd | Each | 1 | 530 | None | 201 | 0.029 | 6.02 | 125 | 0.0185 | 2.51 | 201 | 0.029 | 6.02 | 125 | 0.0185 | 2.51 |  |  | 9 |  | RB-Appl-EffCW-med-Tier2-FrontSDGMFmExIOUrWtd
RB-Appl-EffCW-med-Tier2-Front | DEER2016 | D16v1 | 2015-05-14 | SDG | SFm | 1975 | CZ06 | rWtd | Each | 1 | 764 | None | 124 | 0.0189 | 12.4 | 73.7 | 0.0111 | 6.42 | 124 | 0.0189 | 12.4 | 73.7 | 0.0111 | 6.42 |  |  | 9 |  | RB-Appl-EffCW-med-Tier2-FrontSDGSFm1975CZ06rWtd
RB-Appl-EffCW-med-Tier2-Front | DEER2016 | D16v1 | 2015-05-14 | SDG | SFm | 1975 | CZ07 | rWtd | Each | 1 | 764 | None | 123 | 0.00589 | 12.1 | 73.1 | -0.000345 | 6.27 | 123 | 0.00589 | 12.1 | 73.1 | -0.000345 | 6.27 |  |  | 9 |  | RB-Appl-EffCW-med-Tier2-FrontSDGSFm1975CZ07rWtd
RB-Appl-EffCW-med-Tier2-Front | DEER2016 | D16v1 | 2015-05-14 | SDG | SFm | 1975 | CZ08 | rWtd | Each | 1 | 764 | None | 127 | 0.0202 | 11.9 | 75.1 | 0.0118 | 6.16 | 127 | 0.0202 | 11.9 | 75.1 | 0.0118 | 6.16 |  |  | 9 |  | RB-Appl-EffCW-med-Tier2-FrontSDGSFm1975CZ08rWtd
RB-Appl-EffCW-med-Tier2-Front | DEER2016 | D16v1 | 2015-05-14 | SDG | SFm | 1975 | CZ10 | rWtd | Each | 1 | 818 | None | 126 | 0.0211 | 11.6 | 74.9 | 0.012 | 5.92 | 126 | 0.0211 | 11.6 | 74.9 | 0.012 | 5.92 |  |  | 9 |  | RB-Appl-EffCW-med-Tier2-FrontSDGSFm1975CZ10rWtd
RB-Appl-EffCW-med-Tier2-Front | DEER2016 | D16v1 | 2015-05-14 | SDG | SFm | 1975 | CZ14 | rWtd | Each | 1 | 778 | None | 132 | 0.0212 | 11.8 | 78.5 | 0.0127 | 5.74 | 132 | 0.0212 | 11.8 | 78.5 | 0.0127 | 5.74 |  |  | 9 |  | RB-Appl-EffCW-med-Tier2-FrontSDGSFm1975CZ14rWtd
RB-Appl-EffCW-med-Tier2-Front | DEER2016 | D16v1 | 2015-05-14 | SDG | SFm | 1975 | CZ15 | rWtd | Each | 1 | 778 | None | 137 | 0.0226 | 11.3 | 82.8 | 0.0138 | 5.87 | 137 | 0.0226 | 11.3 | 82.8 | 0.0138 | 5.87 |  |  | 9 |  | RB-Appl-EffCW-med-Tier2-FrontSDGSFm1975CZ15rWtd
RB-Appl-EffCW-med-Tier2-Front | DEER2016 | D16v1 | 2015-05-14 | SDG | SFm | 1985 | CZ06 | rWtd | Each | 1 | 1030 | None | 125 | 0.0487 | 12.3 | 74.5 | 0.0457 | 5.89 | 125 | 0.0487 | 12.3 | 74.5 | 0.0457 | 5.89 |  |  | 9 |  | RB-Appl-EffCW-med-Tier2-FrontSDGSFm1985CZ06rWtd
RB-Appl-EffCW-med-Tier2-Front | DEER2016 | D16v1 | 2015-05-14 | SDG | SFm | 1985 | CZ07 | rWtd | Each | 1 | 1030 | None | 124 | 0.0271 | 12.2 | 73.6 | -0.00398 | 5.87 | 124 | 0.0271 | 12.2 | 73.6 | -0.00398 | 5.87 |  |  | 9 |  | RB-Appl-EffCW-med-Tier2-FrontSDGSFm1985CZ07rWtd
RB-Appl-EffCW-med-Tier2-Front | DEER2016 | D16v1 | 2015-05-14 | SDG | SFm | 1985 | CZ08 | rWtd | Each | 1 | 1030 | None | 128 | 0.0204 | 12.1 | 76.9 | 0.0129 | 5.88 | 128 | 0.0204 | 12.1 | 76.9 | 0.0129 | 5.88 |  |  | 9 |  | RB-Appl-EffCW-med-Tier2-FrontSDGSFm1985CZ08rWtd
RB-Appl-EffCW-med-Tier2-Front | DEER2016 | D16v1 | 2015-05-14 | SDG | SFm | 1985 | CZ10 | rWtd | Each | 1 | 906 | None | 126 | 0.0221 | 11.8 | 76.1 | 0.0137 | 5.64 | 126 | 0.0221 | 11.8 | 76.1 | 0.0137 | 5.64 |  |  | 9 |  | RB-Appl-EffCW-med-Tier2-FrontSDGSFm1985CZ10rWtd
RB-Appl-EffCW-med-Tier2-Front | DEER2016 | D16v1 | 2015-05-14 | SDG | SFm | 1985 | CZ14 | rWtd | Each | 1 | 870 | None | 133 | 0.022 | 10.6 | 78.1 | 0.0128 | 5.24 | 133 | 0.022 | 10.6 | 78.1 | 0.0128 | 5.24 |  |  | 9 |  | RB-Appl-EffCW-med-Tier2-FrontSDGSFm1985CZ14rWtd
RB-Appl-EffCW-med-Tier2-Front | DEER2016 | D16v1 | 2015-05-14 | SDG | SFm | 1985 | CZ15 | rWtd | Each | 1 | 870 | None | 142 | 0.0244 | 10.5 | 84.1 | 0.0144 | 5.55 | 142 | 0.0244 | 10.5 | 84.1 | 0.0144 | 5.55 |  |  | 9 |  | RB-Appl-EffCW-med-Tier2-FrontSDGSFm1985CZ15rWtd
RB-Appl-EffCW-med-Tier2-Front | DEER2016 | D16v1 | 2015-05-14 | SDG | SFm | 1996 | CZ06 | rWtd | Each | 1 | 1150 | None | 124 | 0.00846 | 12.4 | 74.4 | 0.00418 | 6.03 | 124 | 0.00846 | 12.4 | 74.4 | 0.00418 | 6.03 |  |  | 9 |  | RB-Appl-EffCW-med-Tier2-FrontSDGSFm1996CZ06rWtd
RB-Appl-EffCW-med-Tier2-Front | DEER2016 | D16v1 | 2015-05-14 | SDG | SFm | 1996 | CZ07 | rWtd | Each | 1 | 1150 | None | 123 | 0.0162 | 12.3 | 73 | 0.00497 | 5.94 | 123 | 0.0162 | 12.3 | 73 | 0.00497 | 5.94 |  |  | 9 |  | RB-Appl-EffCW-med-Tier2-FrontSDGSFm1996CZ07rWtd
RB-Appl-EffCW-med-Tier2-Front | DEER2016 | D16v1 | 2015-05-14 | SDG | SFm | 1996 | CZ08 | rWtd | Each | 1 | 1150 | None | 130 | 0.0193 | 12.1 | 80.1 | 0.0119 | 5.85 | 130 | 0.0193 | 12.1 | 80.1 | 0.0119 | 5.85 |  |  | 9 |  | RB-Appl-EffCW-med-Tier2-FrontSDGSFm1996CZ08rWtd
RB-Appl-EffCW-med-Tier2-Front | DEER2016 | D16v1 | 2015-05-14 | SDG | SFm | 1996 | CZ10 | rWtd | Each | 1 | 1090 | None | 128 | 0.0192 | 11.9 | 77.4 | 0.0118 | 5.64 | 128 | 0.0192 | 11.9 | 77.4 | 0.0118 | 5.64 |  |  | 9 |  | RB-Appl-EffCW-med-Tier2-FrontSDGSFm1996CZ10rWtd
RB-Appl-EffCW-med-Tier2-Front | DEER2016 | D16v1 | 2015-05-14 | SDG | SFm | 1996 | CZ14 | rWtd | Each | 1 | 879 | None | 131 | 0.0215 | 11.5 | 78.6 | 0.0143 | 5.55 | 131 | 0.0215 | 11.5 | 78.6 | 0.0143 | 5.55 |  |  | 9 |  | RB-Appl-EffCW-med-Tier2-FrontSDGSFm1996CZ14rWtd
RB-Appl-EffCW-med-Tier2-Front | DEER2016 | D16v1 | 2015-05-14 | SDG | SFm | 1996 | CZ15 | rWtd | Each | 1 | 879 | None | 137 | 0.0211 | 11 | 82.8 | 0.0128 | 5.7 | 137 | 0.0211 | 11 | 82.8 | 0.0128 | 5.7 |  |  | 9 |  | RB-Appl-EffCW-med-Tier2-FrontSDGSFm1996CZ15rWtd
RB-Appl-EffCW-med-Tier2-Front | DEER2016 | D16v1 | 2015-05-14 | SDG | SFm | 2003 | CZ06 | rWtd | Each | 1 | 1200 | None | 125 | 0.0141 | 11.8 | 74.1 | 0.00862 | 5.76 | 125 | 0.0141 | 11.8 | 74.1 | 0.00862 | 5.76 |  |  | 9 |  | RB-Appl-EffCW-med-Tier2-FrontSDGSFm2003CZ06rWtd
RB-Appl-EffCW-med-Tier2-Front | DEER2016 | D16v1 | 2015-05-14 | SDG | SFm | 2003 | CZ07 | rWtd | Each | 1 | 1200 | None | 126 | 0.0305 | 11.8 | 75.5 | 0.0228 | 5.76 | 126 | 0.0305 | 11.8 | 75.5 | 0.0228 | 5.76 |  |  | 9 |  | RB-Appl-EffCW-med-Tier2-FrontSDGSFm2003CZ07rWtd
RB-Appl-EffCW-med-Tier2-Front | DEER2016 | D16v1 | 2015-05-14 | SDG | SFm | 2003 | CZ08 | rWtd | Each | 1 | 1200 | None | 134 | 0.0207 | 11.5 | 80.2 | 0.0122 | 5.63 | 134 | 0.0207 | 11.5 | 80.2 | 0.0122 | 5.63 |  |  | 9 |  | RB-Appl-EffCW-med-Tier2-FrontSDGSFm2003CZ08rWtd
RB-Appl-EffCW-med-Tier2-Front | DEER2016 | D16v1 | 2015-05-14 | SDG | SFm | 2003 | CZ10 | rWtd | Each | 1 | 974 | None | 130 | 0.018 | 11.4 | 76.9 | 0.0107 | 5.66 | 130 | 0.018 | 11.4 | 76.9 | 0.0107 | 5.66 |  |  | 9 |  | RB-Appl-EffCW-med-Tier2-FrontSDGSFm2003CZ10rWtd
RB-Appl-EffCW-med-Tier2-Front | DEER2016 | D16v1 | 2015-05-14 | SDG | SFm | 2003 | CZ14 | rWtd | Each | 1 | 1080 | None | 129 | 0.0173 | 11.6 | 76.6 | 0.0102 | 6.03 | 129 | 0.0173 | 11.6 | 76.6 | 0.0102 | 6.03 |  |  | 9 |  | RB-Appl-EffCW-med-Tier2-FrontSDGSFm2003CZ14rWtd
RB-Appl-EffCW-med-Tier2-Front | DEER2016 | D16v1 | 2015-05-14 | SDG | SFm | 2003 | CZ15 | rWtd | Each | 1 | 1080 | None | 136 | 0.0222 | 11.2 | 77.4 | 0.0121 | 6.07 | 136 | 0.0222 | 11.2 | 77.4 | 0.0121 | 6.07 |  |  | 9 |  | RB-Appl-EffCW-med-Tier2-FrontSDGSFm2003CZ15rWtd
RB-Appl-EffCW-med-Tier2-Front | DEER2016 | D16v1 | 2015-05-14 | SDG | SFm | 2007 | CZ06 | rWtd | Each | 1 | 1200 | None | 126 | 0.0173 | 12 | 74.9 | 0.0125 | 5.84 | 126 | 0.0173 | 12 | 74.9 | 0.0125 | 5.84 |  |  | 9 |  | RB-Appl-EffCW-med-Tier2-FrontSDGSFm2007CZ06rWtd
RB-Appl-EffCW-med-Tier2-Front | DEER2016 | D16v1 | 2015-05-14 | SDG | SFm | 2007 | CZ07 | rWtd | Each | 1 | 1200 | None | 123 | 0.0211 | 11.6 | 72.7 | 0.014 | 5.62 | 123 | 0.0211 | 11.6 | 72.7 | 0.014 | 5.62 |  |  | 9 |  | RB-Appl-EffCW-med-Tier2-FrontSDGSFm2007CZ07rWtd
RB-Appl-EffCW-med-Tier2-Front | DEER2016 | D16v1 | 2015-05-14 | SDG | SFm | 2007 | CZ08 | rWtd | Each | 1 | 1200 | None | 128 | 0.0192 | 11.7 | 76.9 | 0.0118 | 5.73 | 128 | 0.0192 | 11.7 | 76.9 | 0.0118 | 5.73 |  |  | 9 |  | RB-Appl-EffCW-med-Tier2-FrontSDGSFm2007CZ08rWtd
RB-Appl-EffCW-med-Tier2-Front | DEER2016 | D16v1 | 2015-05-14 | SDG | SFm | 2007 | CZ10 | rWtd | Each | 1 | 974 | None | 128 | 0.0177 | 11.4 | 75.9 | 0.0105 | 5.66 | 128 | 0.0177 | 11.4 | 75.9 | 0.0105 | 5.66 |  |  | 9 |  | RB-Appl-EffCW-med-Tier2-FrontSDGSFm2007CZ10rWtd
RB-Appl-EffCW-med-Tier2-Front | DEER2016 | D16v1 | 2015-05-14 | SDG | SFm | 2007 | CZ14 | rWtd | Each | 1 | 1080 | None | 128 | 0.0184 | 11.4 | 74.8 | 0.0109 | 5.95 | 128 | 0.0184 | 11.4 | 74.8 | 0.0109 | 5.95 |  |  | 9 |  | RB-Appl-EffCW-med-Tier2-FrontSDGSFm2007CZ14rWtd
RB-Appl-EffCW-med-Tier2-Front | DEER2016 | D16v1 | 2015-05-14 | SDG | SFm | 2007 | CZ15 | rWtd | Each | 1 | 1080 | None | 134 | 0.0202 | 11.2 | 77.6 | 0.0112 | 6.08 | 134 | 0.0202 | 11.2 | 77.6 | 0.0112 | 6.08 |  |  | 9 |  | RB-Appl-EffCW-med-Tier2-FrontSDGSFm2007CZ15rWtd
RB-Appl-EffCW-med-Tier2-Front | DEER2016 | D16v1 | 2015-05-14 | SDG | SFm | 2011 | CZ06 | rWtd | Each | 1 | 1200 | None | 123 | 0.0216 | 11.8 | 73.1 | 0.013 | 5.74 | 123 | 0.0216 | 11.8 | 73.1 | 0.013 | 5.74 |  |  | 9 |  | RB-Appl-EffCW-med-Tier2-FrontSDGSFm2011CZ06rWtd
RB-Appl-EffCW-med-Tier2-Front | DEER2016 | D16v1 | 2015-05-14 | SDG | SFm | 2011 | CZ07 | rWtd | Each | 1 | 1200 | None | 124 | 0.0173 | 11.7 | 74 | 0.0137 | 5.76 | 124 | 0.0173 | 11.7 | 74 | 0.0137 | 5.76 |  |  | 9 |  | RB-Appl-EffCW-med-Tier2-FrontSDGSFm2011CZ07rWtd
RB-Appl-EffCW-med-Tier2-Front | DEER2016 | D16v1 | 2015-05-14 | SDG | SFm | 2011 | CZ08 | rWtd | Each | 1 | 1200 | None | 138 | 0.0189 | 11.8 | 77 | 0.0118 | 5.77 | 138 | 0.0189 | 11.8 | 77 | 0.0118 | 5.77 |  |  | 9 |  | RB-Appl-EffCW-med-Tier2-FrontSDGSFm2011CZ08rWtd
RB-Appl-EffCW-med-Tier2-Front | DEER2016 | D16v1 | 2015-05-14 | SDG | SFm | 2011 | CZ10 | rWtd | Each | 1 | 974 | None | 129 | 0.0185 | 11.5 | 76.7 | 0.0113 | 5.71 | 129 | 0.0185 | 11.5 | 76.7 | 0.0113 | 5.71 |  |  | 9 |  | RB-Appl-EffCW-med-Tier2-FrontSDGSFm2011CZ10rWtd
RB-Appl-EffCW-med-Tier2-Front | DEER2016 | D16v1 | 2015-05-14 | SDG | SFm | 2011 | CZ14 | rWtd | Each | 1 | 1080 | None | 128 | 0.0198 | 11.4 | 74.8 | 0.0118 | 5.94 | 128 | 0.0198 | 11.4 | 74.8 | 0.0118 | 5.94 |  |  | 9 |  | RB-Appl-EffCW-med-Tier2-FrontSDGSFm2011CZ14rWtd
RB-Appl-EffCW-med-Tier2-Front | DEER2016 | D16v1 | 2015-05-14 | SDG | SFm | 2011 | CZ15 | rWtd | Each | 1 | 1080 | None | 134 | 0.0215 | 11.3 | 77.3 | 0.0119 | 6.08 | 134 | 0.0215 | 11.3 | 77.3 | 0.0119 | 6.08 |  |  | 9 |  | RB-Appl-EffCW-med-Tier2-FrontSDGSFm2011CZ15rWtd
RB-Appl-EffCW-med-Tier2-Front | DEER2016 | D16v1 | 2015-05-14 | SDG | SFm | 2014 | CZ06 | rWtd | Each | 1 | 1200 | None | 123 | 0.013 | 11.8 | 72.5 | 0.000984 | 5.73 | 123 | 0.013 | 11.8 | 72.5 | 0.000984 | 5.73 |  |  | 9 |  | RB-Appl-EffCW-med-Tier2-FrontSDGSFm2014CZ06rWtd
RB-Appl-EffCW-med-Tier2-Front | DEER2016 | D16v1 | 2015-05-14 | SDG | SFm | 2014 | CZ07 | rWtd | Each | 1 | 1200 | None | 123 | -0.00401 | 11.7 | 73 | -0.00506 | 5.71 | 123 | -0.00401 | 11.7 | 73 | -0.00506 | 5.71 |  |  | 9 |  | RB-Appl-EffCW-med-Tier2-FrontSDGSFm2014CZ07rWtd
RB-Appl-EffCW-med-Tier2-Front | DEER2016 | D16v1 | 2015-05-14 | SDG | SFm | 2014 | CZ08 | rWtd | Each | 1 | 1200 | None | 127 | 0.0201 | 11.8 | 74.4 | 0.0124 | 5.78 | 127 | 0.0201 | 11.8 | 74.4 | 0.0124 | 5.78 |  |  | 9 |  | RB-Appl-EffCW-med-Tier2-FrontSDGSFm2014CZ08rWtd
RB-Appl-EffCW-med-Tier2-Front | DEER2016 | D16v1 | 2015-05-14 | SDG | SFm | 2014 | CZ10 | rWtd | Each | 1 | 974 | None | 129 | 0.0197 | 11.5 | 77 | 0.0116 | 5.69 | 129 | 0.0197 | 11.5 | 77 | 0.0116 | 5.69 |  |  | 9 |  | RB-Appl-EffCW-med-Tier2-FrontSDGSFm2014CZ10rWtd
RB-Appl-EffCW-med-Tier2-Front | DEER2016 | D16v1 | 2015-05-14 | SDG | SFm | 2014 | CZ14 | rWtd | Each | 1 | 1080 | None | 128 | 0.0196 | 11.4 | 75 | 0.0113 | 5.93 | 128 | 0.0196 | 11.4 | 75 | 0.0113 | 5.93 |  |  | 9 |  | RB-Appl-EffCW-med-Tier2-FrontSDGSFm2014CZ14rWtd
RB-Appl-EffCW-med-Tier2-Front | DEER2016 | D16v1 | 2015-05-14 | SDG | SFm | 2014 | CZ15 | rWtd | Each | 1 | 1080 | None | 134 | 0.0211 | 11.2 | 77.5 | 0.012 | 6.07 | 134 | 0.0211 | 11.2 | 77.5 | 0.012 | 6.07 |  |  | 9 |  | RB-Appl-EffCW-med-Tier2-FrontSDGSFm2014CZ15rWtd
RB-Appl-EffCW-med-Tier2-Front | DEER2016 | D16v1 | 2015-05-14 | SDG | SFm | Ex | CZ06 | rWtd | Each | 1 | 1090 | None | 124 | 0.0249 | 12.2 | 74.2 | 0.0199 | 5.94 | 124 | 0.0249 | 12.2 | 74.2 | 0.0199 | 5.94 |  |  | 9 |  | RB-Appl-EffCW-med-Tier2-FrontSDGSFmExCZ06rWtd
RB-Appl-EffCW-med-Tier2-Front | DEER2016 | D16v1 | 2015-05-14 | SDG | SFm | Ex | CZ07 | rWtd | Each | 1 | 932 | None | 123 | 0.0144 | 12.1 | 73.4 | 0.00152 | 6.06 | 123 | 0.0144 | 12.1 | 73.4 | 0.00152 | 6.06 |  |  | 9 |  | RB-Appl-EffCW-med-Tier2-FrontSDGSFmExCZ07rWtd
RB-Appl-EffCW-med-Tier2-Front | DEER2016 | D16v1 | 2015-05-14 | SDG | SFm | Ex | CZ08 | rWtd | Each | 1 | 1030 | None | 130 | 0.0198 | 12 | 77.9 | 0.0121 | 5.91 | 130 | 0.0198 | 12 | 77.9 | 0.0121 | 5.91 |  |  | 9 |  | RB-Appl-EffCW-med-Tier2-FrontSDGSFmExCZ08rWtd
RB-Appl-EffCW-med-Tier2-Front | DEER2016 | D16v1 | 2015-05-14 | SDG | SFm | Ex | CZ10 | rWtd | Each | 1 | 903 | None | 127 | 0.0207 | 11.7 | 75.8 | 0.0122 | 5.77 | 127 | 0.0207 | 11.7 | 75.8 | 0.0122 | 5.77 |  |  | 9 |  | RB-Appl-EffCW-med-Tier2-FrontSDGSFmExCZ10rWtd
RB-Appl-EffCW-med-Tier2-Front | DEER2016 | D16v1 | 2015-05-14 | SDG | SFm | Ex | CZ14 | rWtd | Each | 1 | 841 | None | 132 | 0.0212 | 11.4 | 78.1 | 0.0126 | 5.62 | 132 | 0.0212 | 11.4 | 78.1 | 0.0126 | 5.62 |  |  | 9 |  | RB-Appl-EffCW-med-Tier2-FrontSDGSFmExCZ14rWtd
RB-Appl-EffCW-med-Tier2-Front | DEER2016 | D16v1 | 2015-05-14 | SDG | SFm | Ex | CZ15 | rWtd | Each | 1 | 798 | None | 138 | 0.023 | 11.1 | 83.1 | 0.0139 | 5.8 | 138 | 0.023 | 11.1 | 83.1 | 0.0139 | 5.8 |  |  | 9 |  | RB-Appl-EffCW-med-Tier2-FrontSDGSFmExCZ15rWtd
RB-Appl-EffCW-med-Tier2-Front | DEER2016 | D16v1 | 2015-05-14 | SDG | SFm | Ex | IOU | rWtd | Each | 1 | 939 | None | 125 | 0.0173 | 12 | 74.3 | 0.00658 | 5.96 | 125 | 0.0173 | 12 | 74.3 | 0.00658 | 5.96 |  |  | 9 |  | RB-Appl-EffCW-med-Tier2-FrontSDGSFmExIOUrWtd
RB-Appl-EffCW-med-Tier2-Top | DEER2016 | D16v1 | 2015-05-14 | PGE | DMo | Ex | CZ01 | rWtd | Each | 1 | 606 | None | 169 | 0.021 | 5.49 | 169 | 0.021 | 5.49 | 169 | 0.021 | 5.49 | 169 | 0.021 | 5.49 |  |  | 9 |  | RB-Appl-EffCW-med-Tier2-TopPGEDMoExCZ01rWtd
RB-Appl-EffCW-med-Tier2-Top | DEER2016 | D16v1 | 2015-05-14 | PGE | DMo | Ex | CZ02 | rWtd | Each | 1 | 606 | None | 173 | 0.0283 | 5.27 | 173 | 0.0283 | 5.27 | 173 | 0.0283 | 5.27 | 173 | 0.0283 | 5.27 |  |  | 9 |  | RB-Appl-EffCW-med-Tier2-TopPGEDMoExCZ02rWtd
RB-Appl-EffCW-med-Tier2-Top | DEER2016 | D16v1 | 2015-05-14 | PGE | DMo | Ex | CZ03 | rWtd | Each | 1 | 606 | None | 171 | 0.0269 | 5.41 | 171 | 0.0269 | 5.41 | 171 | 0.0269 | 5.41 | 171 | 0.0269 | 5.41 |  |  | 9 |  | RB-Appl-EffCW-med-Tier2-TopPGEDMoExCZ03rWtd
RB-Appl-EffCW-med-Tier2-Top | DEER2016 | D16v1 | 2015-05-14 | PGE | DMo | Ex | CZ04 | rWtd | Each | 1 | 608 | None | 173 | 0.0264 | 5.2 | 173 | 0.0264 | 5.2 | 173 | 0.0264 | 5.2 | 173 | 0.0264 | 5.2 |  |  | 9 |  | RB-Appl-EffCW-med-Tier2-TopPGEDMoExCZ04rWtd
RB-Appl-EffCW-med-Tier2-Top | DEER2016 | D16v1 | 2015-05-14 | PGE | DMo | Ex | CZ05 | rWtd | Each | 1 | 607 | None | 169 | 0.0228 | 5.42 | 169 | 0.0228 | 5.42 | 169 | 0.0228 | 5.42 | 169 | 0.0228 | 5.42 |  |  | 9 |  | RB-Appl-EffCW-med-Tier2-TopPGEDMoExCZ05rWtd
RB-Appl-EffCW-med-Tier2-Top | DEER2016 | D16v1 | 2015-05-14 | PGE | DMo | Ex | CZ11 | rWtd | Each | 1 | 610 | None | 175 | 0.0277 | 4.98 | 175 | 0.0277 | 4.98 | 175 | 0.0277 | 4.98 | 175 | 0.0277 | 4.98 |  |  | 9 |  | RB-Appl-EffCW-med-Tier2-TopPGEDMoExCZ11rWtd
RB-Appl-EffCW-med-Tier2-Top | DEER2016 | D16v1 | 2015-05-14 | PGE | DMo | Ex | CZ12 | rWtd | Each | 1 | 606 | None | 173 | 0.0287 | 5.02 | 173 | 0.0287 | 5.02 | 173 | 0.0287 | 5.02 | 173 | 0.0287 | 5.02 |  |  | 9 |  | RB-Appl-EffCW-med-Tier2-TopPGEDMoExCZ12rWtd
RB-Appl-EffCW-med-Tier2-Top | DEER2016 | D16v1 | 2015-05-14 | PGE | DMo | Ex | CZ13 | rWtd | Each | 1 | 604 | None | 175 | 0.0262 | 4.98 | 175 | 0.0262 | 4.98 | 175 | 0.0262 | 4.98 | 175 | 0.0262 | 4.98 |  |  | 9 |  | RB-Appl-EffCW-med-Tier2-TopPGEDMoExCZ13rWtd
RB-Appl-EffCW-med-Tier2-Top | DEER2016 | D16v1 | 2015-05-14 | PGE | DMo | Ex | CZ16 | rWtd | Each | 1 | 614 | None | 172 | 0.0261 | 5.05 | 172 | 0.0261 | 5.05 | 172 | 0.0261 | 5.05 | 172 | 0.0261 | 5.05 |  |  | 9 |  | RB-Appl-EffCW-med-Tier2-TopPGEDMoExCZ16rWtd
RB-Appl-EffCW-med-Tier2-Top | DEER2016 | D16v1 | 2015-05-14 | PGE | DMo | Ex | IOU | rWtd | Each | 1 | 608 | None | 174 | 0.0271 | 5.1 | 174 | 0.0271 | 5.1 | 174 | 0.0271 | 5.1 | 174 | 0.0271 | 5.1 |  |  | 9 |  | RB-Appl-EffCW-med-Tier2-TopPGEDMoExIOUrWtd
RB-Appl-EffCW-med-Tier2-Top | DEER2016 | D16v1 | 2015-05-14 | PGE | DMo | MH00 | CZ01 | rWtd | Each | 1 | 621 | None | 169 | 0.0242 | 5.19 | 169 | 0.0242 | 5.19 | 169 | 0.0242 | 5.19 | 169 | 0.0242 | 5.19 |  |  | 9 |  | RB-Appl-EffCW-med-Tier2-TopPGEDMoMH00CZ01rWtd
RB-Appl-EffCW-med-Tier2-Top | DEER2016 | D16v1 | 2015-05-14 | PGE | DMo | MH00 | CZ02 | rWtd | Each | 1 | 621 | None | 173 | 0.0303 | 4.97 | 173 | 0.0303 | 4.97 | 173 | 0.0303 | 4.97 | 173 | 0.0303 | 4.97 |  |  | 9 |  | RB-Appl-EffCW-med-Tier2-TopPGEDMoMH00CZ02rWtd
RB-Appl-EffCW-med-Tier2-Top | DEER2016 | D16v1 | 2015-05-14 | PGE | DMo | MH00 | CZ03 | rWtd | Each | 1 | 621 | None | 171 | 0.0268 | 5.06 | 171 | 0.0268 | 5.06 | 171 | 0.0268 | 5.06 | 171 | 0.0268 | 5.06 |  |  | 9 |  | RB-Appl-EffCW-med-Tier2-TopPGEDMoMH00CZ03rWtd
RB-Appl-EffCW-med-Tier2-Top | DEER2016 | D16v1 | 2015-05-14 | PGE | DMo | MH00 | CZ04 | rWtd | Each | 1 | 621 | None | 174 | 0.0262 | 5.19 | 174 | 0.0262 | 5.19 | 174 | 0.0262 | 5.19 | 174 | 0.0262 | 5.19 |  |  | 9 |  | RB-Appl-EffCW-med-Tier2-TopPGEDMoMH00CZ04rWtd
RB-Appl-EffCW-med-Tier2-Top | DEER2016 | D16v1 | 2015-05-14 | PGE | DMo | MH00 | CZ05 | rWtd | Each | 1 | 621 | None | 168 | 0.0243 | 5.1 | 168 | 0.0243 | 5.1 | 168 | 0.0243 | 5.1 | 168 | 0.0243 | 5.1 |  |  | 9 |  | RB-Appl-EffCW-med-Tier2-TopPGEDMoMH00CZ05rWtd
RB-Appl-EffCW-med-Tier2-Top | DEER2016 | D16v1 | 2015-05-14 | PGE | DMo | MH00 | CZ11 | rWtd | Each | 1 | 621 | None | 177 | 0.0281 | 4.82 | 177 | 0.0281 | 4.82 | 177 | 0.0281 | 4.82 | 177 | 0.0281 | 4.82 |  |  | 9 |  | RB-Appl-EffCW-med-Tier2-TopPGEDMoMH00CZ11rWtd
RB-Appl-EffCW-med-Tier2-Top | DEER2016 | D16v1 | 2015-05-14 | PGE | DMo | MH00 | CZ12 | rWtd | Each | 1 | 621 | None | 177 | 0.0288 | 4.92 | 177 | 0.0288 | 4.92 | 177 | 0.0288 | 4.92 | 177 | 0.0288 | 4.92 |  |  | 9 |  | RB-Appl-EffCW-med-Tier2-TopPGEDMoMH00CZ12rWtd
RB-Appl-EffCW-med-Tier2-Top | DEER2016 | D16v1 | 2015-05-14 | PGE | DMo | MH00 | CZ13 | rWtd | Each | 1 | 621 | None | 178 | 0.0289 | 4.72 | 178 | 0.0289 | 4.72 | 178 | 0.0289 | 4.72 | 178 | 0.0289 | 4.72 |  |  | 9 |  | RB-Appl-EffCW-med-Tier2-TopPGEDMoMH00CZ13rWtd
RB-Appl-EffCW-med-Tier2-Top | DEER2016 | D16v1 | 2015-05-14 | PGE | DMo | MH00 | CZ16 | rWtd | Each | 1 | 621 | None | 174 | 0.0262 | 5.16 | 174 | 0.0262 | 5.16 | 174 | 0.0262 | 5.16 | 174 | 0.0262 | 5.16 |  |  | 9 |  | RB-Appl-EffCW-med-Tier2-TopPGEDMoMH00CZ16rWtd
RB-Appl-EffCW-med-Tier2-Top | DEER2016 | D16v1 | 2015-05-14 | PGE | DMo | MH06 | CZ01 | rWtd | Each | 1 | 621 | None | 169 | 0.0236 | 5.2 | 169 | 0.0236 | 5.2 | 169 | 0.0236 | 5.2 | 169 | 0.0236 | 5.2 |  |  | 9 |  | RB-Appl-EffCW-med-Tier2-TopPGEDMoMH06CZ01rWtd
RB-Appl-EffCW-med-Tier2-Top | DEER2016 | D16v1 | 2015-05-14 | PGE | DMo | MH06 | CZ02 | rWtd | Each | 1 | 621 | None | 175 | 0.0273 | 5.01 | 175 | 0.0273 | 5.01 | 175 | 0.0273 | 5.01 | 175 | 0.0273 | 5.01 |  |  | 9 |  | RB-Appl-EffCW-med-Tier2-TopPGEDMoMH06CZ02rWtd
RB-Appl-EffCW-med-Tier2-Top | DEER2016 | D16v1 | 2015-05-14 | PGE | DMo | MH06 | CZ03 | rWtd | Each | 1 | 621 | None | 168 | 0.0245 | 4.73 | 168 | 0.0245 | 4.73 | 168 | 0.0245 | 4.73 | 168 | 0.0245 | 4.73 |  |  | 9 |  | RB-Appl-EffCW-med-Tier2-TopPGEDMoMH06CZ03rWtd
RB-Appl-EffCW-med-Tier2-Top | DEER2016 | D16v1 | 2015-05-14 | PGE | DMo | MH06 | CZ04 | rWtd | Each | 1 | 621 | None | 175 | 0.0261 | 5.16 | 175 | 0.0261 | 5.16 | 175 | 0.0261 | 5.16 | 175 | 0.0261 | 5.16 |  |  | 9 |  | RB-Appl-EffCW-med-Tier2-TopPGEDMoMH06CZ04rWtd
RB-Appl-EffCW-med-Tier2-Top | DEER2016 | D16v1 | 2015-05-14 | PGE | DMo | MH06 | CZ05 | rWtd | Each | 1 | 621 | None | 168 | 0.0237 | 5.09 | 168 | 0.0237 | 5.09 | 168 | 0.0237 | 5.09 | 168 | 0.0237 | 5.09 |  |  | 9 |  | RB-Appl-EffCW-med-Tier2-TopPGEDMoMH06CZ05rWtd
RB-Appl-EffCW-med-Tier2-Top | DEER2016 | D16v1 | 2015-05-14 | PGE | DMo | MH06 | CZ11 | rWtd | Each | 1 | 621 | None | 175 | 0.026 | 4.83 | 175 | 0.026 | 4.83 | 175 | 0.026 | 4.83 | 175 | 0.026 | 4.83 |  |  | 9 |  | RB-Appl-EffCW-med-Tier2-TopPGEDMoMH06CZ11rWtd
RB-Appl-EffCW-med-Tier2-Top | DEER2016 | D16v1 | 2015-05-14 | PGE | DMo | MH06 | CZ12 | rWtd | Each | 1 | 621 | None | 176 | 0.0276 | 5 | 176 | 0.0276 | 5 | 176 | 0.0276 | 5 | 176 | 0.0276 | 5 |  |  | 9 |  | RB-Appl-EffCW-med-Tier2-TopPGEDMoMH06CZ12rWtd
RB-Appl-EffCW-med-Tier2-Top | DEER2016 | D16v1 | 2015-05-14 | PGE | DMo | MH06 | CZ13 | rWtd | Each | 1 | 621 | None | 176 | 0.027 | 4.65 | 176 | 0.027 | 4.65 | 176 | 0.027 | 4.65 | 176 | 0.027 | 4.65 |  |  | 9 |  | RB-Appl-EffCW-med-Tier2-TopPGEDMoMH06CZ13rWtd
RB-Appl-EffCW-med-Tier2-Top | DEER2016 | D16v1 | 2015-05-14 | PGE | DMo | MH06 | CZ16 | rWtd | Each | 1 | 621 | None | 172 | 0.0257 | 5.13 | 172 | 0.0257 | 5.13 | 172 | 0.0257 | 5.13 | 172 | 0.0257 | 5.13 |  |  | 9 |  | RB-Appl-EffCW-med-Tier2-TopPGEDMoMH06CZ16rWtd
RB-Appl-EffCW-med-Tier2-Top | DEER2016 | D16v1 | 2015-05-14 | PGE | DMo | MH72 | CZ01 | rWtd | Each | 1 | 598 | None | 169 | 0.0205 | 5.69 | 169 | 0.0205 | 5.69 | 169 | 0.0205 | 5.69 | 169 | 0.0205 | 5.69 |  |  | 9 |  | RB-Appl-EffCW-med-Tier2-TopPGEDMoMH72CZ01rWtd
RB-Appl-EffCW-med-Tier2-Top | DEER2016 | D16v1 | 2015-05-14 | PGE | DMo | MH72 | CZ02 | rWtd | Each | 1 | 598 | None | 174 | 0.0279 | 5.44 | 174 | 0.0279 | 5.44 | 174 | 0.0279 | 5.44 | 174 | 0.0279 | 5.44 |  |  | 9 |  | RB-Appl-EffCW-med-Tier2-TopPGEDMoMH72CZ02rWtd
RB-Appl-EffCW-med-Tier2-Top | DEER2016 | D16v1 | 2015-05-14 | PGE | DMo | MH72 | CZ03 | rWtd | Each | 1 | 598 | None | 171 | 0.0268 | 5.58 | 171 | 0.0268 | 5.58 | 171 | 0.0268 | 5.58 | 171 | 0.0268 | 5.58 |  |  | 9 |  | RB-Appl-EffCW-med-Tier2-TopPGEDMoMH72CZ03rWtd
RB-Appl-EffCW-med-Tier2-Top | DEER2016 | D16v1 | 2015-05-14 | PGE | DMo | MH72 | CZ04 | rWtd | Each | 1 | 598 | None | 172 | 0.0263 | 5.34 | 172 | 0.0263 | 5.34 | 172 | 0.0263 | 5.34 | 172 | 0.0263 | 5.34 |  |  | 9 |  | RB-Appl-EffCW-med-Tier2-TopPGEDMoMH72CZ04rWtd
RB-Appl-EffCW-med-Tier2-Top | DEER2016 | D16v1 | 2015-05-14 | PGE | DMo | MH72 | CZ05 | rWtd | Each | 1 | 598 | None | 169 | 0.0233 | 5.68 | 169 | 0.0233 | 5.68 | 169 | 0.0233 | 5.68 | 169 | 0.0233 | 5.68 |  |  | 9 |  | RB-Appl-EffCW-med-Tier2-TopPGEDMoMH72CZ05rWtd
RB-Appl-EffCW-med-Tier2-Top | DEER2016 | D16v1 | 2015-05-14 | PGE | DMo | MH72 | CZ11 | rWtd | Each | 1 | 598 | None | 174 | 0.0277 | 5.25 | 174 | 0.0277 | 5.25 | 174 | 0.0277 | 5.25 | 174 | 0.0277 | 5.25 |  |  | 9 |  | RB-Appl-EffCW-med-Tier2-TopPGEDMoMH72CZ11rWtd
RB-Appl-EffCW-med-Tier2-Top | DEER2016 | D16v1 | 2015-05-14 | PGE | DMo | MH72 | CZ12 | rWtd | Each | 1 | 598 | None | 171 | 0.0285 | 5.21 | 171 | 0.0285 | 5.21 | 171 | 0.0285 | 5.21 | 171 | 0.0285 | 5.21 |  |  | 9 |  | RB-Appl-EffCW-med-Tier2-TopPGEDMoMH72CZ12rWtd
RB-Appl-EffCW-med-Tier2-Top | DEER2016 | D16v1 | 2015-05-14 | PGE | DMo | MH72 | CZ13 | rWtd | Each | 1 | 598 | None | 175 | 0.0266 | 5.07 | 175 | 0.0266 | 5.07 | 175 | 0.0266 | 5.07 | 175 | 0.0266 | 5.07 |  |  | 9 |  | RB-Appl-EffCW-med-Tier2-TopPGEDMoMH72CZ13rWtd
RB-Appl-EffCW-med-Tier2-Top | DEER2016 | D16v1 | 2015-05-14 | PGE | DMo | MH72 | CZ16 | rWtd | Each | 1 | 598 | None | 173 | 0.0256 | 5.48 | 173 | 0.0256 | 5.48 | 173 | 0.0256 | 5.48 | 173 | 0.0256 | 5.48 |  |  | 9 |  | RB-Appl-EffCW-med-Tier2-TopPGEDMoMH72CZ16rWtd
RB-Appl-EffCW-med-Tier2-Top | DEER2016 | D16v1 | 2015-05-14 | PGE | DMo | MH85 | CZ01 | rWtd | Each | 1 | 621 | None | 169 | 0.022 | 5.1 | 169 | 0.022 | 5.1 | 169 | 0.022 | 5.1 | 169 | 0.022 | 5.1 |  |  | 9 |  | RB-Appl-EffCW-med-Tier2-TopPGEDMoMH85CZ01rWtd
RB-Appl-EffCW-med-Tier2-Top | DEER2016 | D16v1 | 2015-05-14 | PGE | DMo | MH85 | CZ02 | rWtd | Each | 1 | 621 | None | 173 | 0.0285 | 4.91 | 173 | 0.0285 | 4.91 | 173 | 0.0285 | 4.91 | 173 | 0.0285 | 4.91 |  |  | 9 |  | RB-Appl-EffCW-med-Tier2-TopPGEDMoMH85CZ02rWtd
RB-Appl-EffCW-med-Tier2-Top | DEER2016 | D16v1 | 2015-05-14 | PGE | DMo | MH85 | CZ03 | rWtd | Each | 1 | 621 | None | 172 | 0.0273 | 5.1 | 172 | 0.0273 | 5.1 | 172 | 0.0273 | 5.1 | 172 | 0.0273 | 5.1 |  |  | 9 |  | RB-Appl-EffCW-med-Tier2-TopPGEDMoMH85CZ03rWtd
RB-Appl-EffCW-med-Tier2-Top | DEER2016 | D16v1 | 2015-05-14 | PGE | DMo | MH85 | CZ04 | rWtd | Each | 1 | 621 | None | 175 | 0.0273 | 4.79 | 175 | 0.0273 | 4.79 | 175 | 0.0273 | 4.79 | 175 | 0.0273 | 4.79 |  |  | 9 |  | RB-Appl-EffCW-med-Tier2-TopPGEDMoMH85CZ04rWtd
RB-Appl-EffCW-med-Tier2-Top | DEER2016 | D16v1 | 2015-05-14 | PGE | DMo | MH85 | CZ05 | rWtd | Each | 1 | 621 | None | 169 | 0.0217 | 4.97 | 169 | 0.0217 | 4.97 | 169 | 0.0217 | 4.97 | 169 | 0.0217 | 4.97 |  |  | 9 |  | RB-Appl-EffCW-med-Tier2-TopPGEDMoMH85CZ05rWtd
RB-Appl-EffCW-med-Tier2-Top | DEER2016 | D16v1 | 2015-05-14 | PGE | DMo | MH85 | CZ11 | rWtd | Each | 1 | 621 | None | 177 | 0.0277 | 4.72 | 177 | 0.0277 | 4.72 | 177 | 0.0277 | 4.72 | 177 | 0.0277 | 4.72 |  |  | 9 |  | RB-Appl-EffCW-med-Tier2-TopPGEDMoMH85CZ11rWtd
RB-Appl-EffCW-med-Tier2-Top | DEER2016 | D16v1 | 2015-05-14 | PGE | DMo | MH85 | CZ12 | rWtd | Each | 1 | 621 | None | 174 | 0.0289 | 4.63 | 174 | 0.0289 | 4.63 | 174 | 0.0289 | 4.63 | 174 | 0.0289 | 4.63 |  |  | 9 |  | RB-Appl-EffCW-med-Tier2-TopPGEDMoMH85CZ12rWtd
RB-Appl-EffCW-med-Tier2-Top | DEER2016 | D16v1 | 2015-05-14 | PGE | DMo | MH85 | CZ13 | rWtd | Each | 1 | 621 | None | 176 | 0.0244 | 4.74 | 176 | 0.0244 | 4.74 | 176 | 0.0244 | 4.74 | 176 | 0.0244 | 4.74 |  |  | 9 |  | RB-Appl-EffCW-med-Tier2-TopPGEDMoMH85CZ13rWtd
RB-Appl-EffCW-med-Tier2-Top | DEER2016 | D16v1 | 2015-05-14 | PGE | DMo | MH85 | CZ16 | rWtd | Each | 1 | 621 | None | 172 | 0.0263 | 4.85 | 172 | 0.0263 | 4.85 | 172 | 0.0263 | 4.85 | 172 | 0.0263 | 4.85 |  |  | 9 |  | RB-Appl-EffCW-med-Tier2-TopPGEDMoMH85CZ16rWtd
RB-Appl-EffCW-med-Tier2-Top | DEER2016 | D16v1 | 2015-05-14 | PGE | MFm | 1975 | CZ01 | rWtd | Each | 1 | 474 | None | 175 | 0.0248 | 4.38 | 175 | 0.0248 | 4.38 | 175 | 0.0248 | 4.38 | 175 | 0.0248 | 4.38 |  |  | 9 |  | RB-Appl-EffCW-med-Tier2-TopPGEMFm1975CZ01rWtd
RB-Appl-EffCW-med-Tier2-Top | DEER2016 | D16v1 | 2015-05-14 | PGE | MFm | 1975 | CZ02 | rWtd | Each | 1 | 474 | None | 177 | 0.0274 | 4.79 | 177 | 0.0274 | 4.79 | 177 | 0.0274 | 4.79 | 177 | 0.0274 | 4.79 |  |  | 9 |  | RB-Appl-EffCW-med-Tier2-TopPGEMFm1975CZ02rWtd
RB-Appl-EffCW-med-Tier2-Top | DEER2016 | D16v1 | 2015-05-14 | PGE | MFm | 1975 | CZ03 | rWtd | Each | 1 | 474 | None | 176 | 0.0251 | 4.71 | 176 | 0.0251 | 4.71 | 176 | 0.0251 | 4.71 | 176 | 0.0251 | 4.71 |  |  | 9 |  | RB-Appl-EffCW-med-Tier2-TopPGEMFm1975CZ03rWtd
RB-Appl-EffCW-med-Tier2-Top | DEER2016 | D16v1 | 2015-05-14 | PGE | MFm | 1975 | CZ04 | rWtd | Each | 1 | 474 | None | 178 | 0.0273 | 4.85 | 178 | 0.0273 | 4.85 | 178 | 0.0273 | 4.85 | 178 | 0.0273 | 4.85 |  |  | 9 |  | RB-Appl-EffCW-med-Tier2-TopPGEMFm1975CZ04rWtd
RB-Appl-EffCW-med-Tier2-Top | DEER2016 | D16v1 | 2015-05-14 | PGE | MFm | 1975 | CZ05 | rWtd | Each | 1 | 474 | None | 176 | 0.0253 | 4.67 | 176 | 0.0253 | 4.67 | 176 | 0.0253 | 4.67 | 176 | 0.0253 | 4.67 |  |  | 9 |  | RB-Appl-EffCW-med-Tier2-TopPGEMFm1975CZ05rWtd
RB-Appl-EffCW-med-Tier2-Top | DEER2016 | D16v1 | 2015-05-14 | PGE | MFm | 1975 | CZ11 | rWtd | Each | 1 | 487 | None | 182 | 0.0288 | 4.88 | 182 | 0.0288 | 4.88 | 182 | 0.0288 | 4.88 | 182 | 0.0288 | 4.88 |  |  | 9 |  | RB-Appl-EffCW-med-Tier2-TopPGEMFm1975CZ11rWtd
RB-Appl-EffCW-med-Tier2-Top | DEER2016 | D16v1 | 2015-05-14 | PGE | MFm | 1975 | CZ12 | rWtd | Each | 1 | 487 | None | 181 | 0.0301 | 5.06 | 181 | 0.0301 | 5.06 | 181 | 0.0301 | 5.06 | 181 | 0.0301 | 5.06 |  |  | 9 |  | RB-Appl-EffCW-med-Tier2-TopPGEMFm1975CZ12rWtd
RB-Appl-EffCW-med-Tier2-Top | DEER2016 | D16v1 | 2015-05-14 | PGE | MFm | 1975 | CZ13 | rWtd | Each | 1 | 487 | None | 183 | 0.0283 | 4.89 | 183 | 0.0283 | 4.89 | 183 | 0.0283 | 4.89 | 183 | 0.0283 | 4.89 |  |  | 9 |  | RB-Appl-EffCW-med-Tier2-TopPGEMFm1975CZ13rWtd
RB-Appl-EffCW-med-Tier2-Top | DEER2016 | D16v1 | 2015-05-14 | PGE | MFm | 1975 | CZ16 | rWtd | Each | 1 | 474 | None | 180 | 0.0286 | 4.67 | 180 | 0.0286 | 4.67 | 180 | 0.0286 | 4.67 | 180 | 0.0286 | 4.67 |  |  | 9 |  | RB-Appl-EffCW-med-Tier2-TopPGEMFm1975CZ16rWtd
RB-Appl-EffCW-med-Tier2-Top | DEER2016 | D16v1 | 2015-05-14 | PGE | MFm | 1985 | CZ01 | rWtd | Each | 1 | 512 | None | 176 | 0.0247 | 4.93 | 176 | 0.0247 | 4.93 | 176 | 0.0247 | 4.93 | 176 | 0.0247 | 4.93 |  |  | 9 |  | RB-Appl-EffCW-med-Tier2-TopPGEMFm1985CZ01rWtd
RB-Appl-EffCW-med-Tier2-Top | DEER2016 | D16v1 | 2015-05-14 | PGE | MFm | 1985 | CZ02 | rWtd | Each | 1 | 512 | None | 178 | 0.0279 | 4.91 | 178 | 0.0279 | 4.91 | 178 | 0.0279 | 4.91 | 178 | 0.0279 | 4.91 |  |  | 9 |  | RB-Appl-EffCW-med-Tier2-TopPGEMFm1985CZ02rWtd
RB-Appl-EffCW-med-Tier2-Top | DEER2016 | D16v1 | 2015-05-14 | PGE | MFm | 1985 | CZ03 | rWtd | Each | 1 | 512 | None | 176 | 0.0249 | 4.84 | 176 | 0.0249 | 4.84 | 176 | 0.0249 | 4.84 | 176 | 0.0249 | 4.84 |  |  | 9 |  | RB-Appl-EffCW-med-Tier2-TopPGEMFm1985CZ03rWtd
RB-Appl-EffCW-med-Tier2-Top | DEER2016 | D16v1 | 2015-05-14 | PGE | MFm | 1985 | CZ04 | rWtd | Each | 1 | 512 | None | 178 | 0.027 | 5 | 178 | 0.027 | 5 | 178 | 0.027 | 5 | 178 | 0.027 | 5 |  |  | 9 |  | RB-Appl-EffCW-med-Tier2-TopPGEMFm1985CZ04rWtd
RB-Appl-EffCW-med-Tier2-Top | DEER2016 | D16v1 | 2015-05-14 | PGE | MFm | 1985 | CZ05 | rWtd | Each | 1 | 512 | None | 177 | 0.0247 | 4.94 | 177 | 0.0247 | 4.94 | 177 | 0.0247 | 4.94 | 177 | 0.0247 | 4.94 |  |  | 9 |  | RB-Appl-EffCW-med-Tier2-TopPGEMFm1985CZ05rWtd
RB-Appl-EffCW-med-Tier2-Top | DEER2016 | D16v1 | 2015-05-14 | PGE | MFm | 1985 | CZ11 | rWtd | Each | 1 | 512 | None | 184 | 0.0298 | 4.7 | 184 | 0.0298 | 4.7 | 184 | 0.0298 | 4.7 | 184 | 0.0298 | 4.7 |  |  | 9 |  | RB-Appl-EffCW-med-Tier2-TopPGEMFm1985CZ11rWtd
RB-Appl-EffCW-med-Tier2-Top | DEER2016 | D16v1 | 2015-05-14 | PGE | MFm | 1985 | CZ12 | rWtd | Each | 1 | 512 | None | 181 | 0.031 | 4.8 | 181 | 0.031 | 4.8 | 181 | 0.031 | 4.8 | 181 | 0.031 | 4.8 |  |  | 9 |  | RB-Appl-EffCW-med-Tier2-TopPGEMFm1985CZ12rWtd
RB-Appl-EffCW-med-Tier2-Top | DEER2016 | D16v1 | 2015-05-14 | PGE | MFm | 1985 | CZ13 | rWtd | Each | 1 | 512 | None | 184 | 0.029 | 4.67 | 184 | 0.029 | 4.67 | 184 | 0.029 | 4.67 | 184 | 0.029 | 4.67 |  |  | 9 |  | RB-Appl-EffCW-med-Tier2-TopPGEMFm1985CZ13rWtd
RB-Appl-EffCW-med-Tier2-Top | DEER2016 | D16v1 | 2015-05-14 | PGE | MFm | 1985 | CZ16 | rWtd | Each | 1 | 512 | None | 182 | 0.0272 | 4.88 | 182 | 0.0272 | 4.88 | 182 | 0.0272 | 4.88 | 182 | 0.0272 | 4.88 |  |  | 9 |  | RB-Appl-EffCW-med-Tier2-TopPGEMFm1985CZ16rWtd
RB-Appl-EffCW-med-Tier2-Top | DEER2016 | D16v1 | 2015-05-14 | PGE | MFm | 1996 | CZ01 | rWtd | Each | 1 | 432 | None | 176 | 0.0247 | 4.99 | 176 | 0.0247 | 4.99 | 176 | 0.0247 | 4.99 | 176 | 0.0247 | 4.99 |  |  | 9 |  | RB-Appl-EffCW-med-Tier2-TopPGEMFm1996CZ01rWtd
RB-Appl-EffCW-med-Tier2-Top | DEER2016 | D16v1 | 2015-05-14 | PGE | MFm | 1996 | CZ02 | rWtd | Each | 1 | 432 | None | 178 | 0.0279 | 5.06 | 178 | 0.0279 | 5.06 | 178 | 0.0279 | 5.06 | 178 | 0.0279 | 5.06 |  |  | 9 |  | RB-Appl-EffCW-med-Tier2-TopPGEMFm1996CZ02rWtd
RB-Appl-EffCW-med-Tier2-Top | DEER2016 | D16v1 | 2015-05-14 | PGE | MFm | 1996 | CZ03 | rWtd | Each | 1 | 432 | None | 177 | 0.0249 | 5.1 | 177 | 0.0249 | 5.1 | 177 | 0.0249 | 5.1 | 177 | 0.0249 | 5.1 |  |  | 9 |  | RB-Appl-EffCW-med-Tier2-TopPGEMFm1996CZ03rWtd
RB-Appl-EffCW-med-Tier2-Top | DEER2016 | D16v1 | 2015-05-14 | PGE | MFm | 1996 | CZ04 | rWtd | Each | 1 | 432 | None | 179 | 0.0272 | 5.12 | 179 | 0.0272 | 5.12 | 179 | 0.0272 | 5.12 | 179 | 0.0272 | 5.12 |  |  | 9 |  | RB-Appl-EffCW-med-Tier2-TopPGEMFm1996CZ04rWtd
RB-Appl-EffCW-med-Tier2-Top | DEER2016 | D16v1 | 2015-05-14 | PGE | MFm | 1996 | CZ05 | rWtd | Each | 1 | 432 | None | 177 | 0.0251 | 5.11 | 177 | 0.0251 | 5.11 | 177 | 0.0251 | 5.11 | 177 | 0.0251 | 5.11 |  |  | 9 |  | RB-Appl-EffCW-med-Tier2-TopPGEMFm1996CZ05rWtd
RB-Appl-EffCW-med-Tier2-Top | DEER2016 | D16v1 | 2015-05-14 | PGE | MFm | 1996 | CZ11 | rWtd | Each | 1 | 456 | None | 183 | 0.0279 | 4.87 | 183 | 0.0279 | 4.87 | 183 | 0.0279 | 4.87 | 183 | 0.0279 | 4.87 |  |  | 9 |  | RB-Appl-EffCW-med-Tier2-TopPGEMFm1996CZ11rWtd
RB-Appl-EffCW-med-Tier2-Top | DEER2016 | D16v1 | 2015-05-14 | PGE | MFm | 1996 | CZ12 | rWtd | Each | 1 | 456 | None | 181 | 0.0305 | 4.85 | 181 | 0.0305 | 4.85 | 181 | 0.0305 | 4.85 | 181 | 0.0305 | 4.85 |  |  | 9 |  | RB-Appl-EffCW-med-Tier2-TopPGEMFm1996CZ12rWtd
RB-Appl-EffCW-med-Tier2-Top | DEER2016 | D16v1 | 2015-05-14 | PGE | MFm | 1996 | CZ13 | rWtd | Each | 1 | 456 | None | 184 | 0.0284 | 4.81 | 184 | 0.0284 | 4.81 | 184 | 0.0284 | 4.81 | 184 | 0.0284 | 4.81 |  |  | 9 |  | RB-Appl-EffCW-med-Tier2-TopPGEMFm1996CZ13rWtd
RB-Appl-EffCW-med-Tier2-Top | DEER2016 | D16v1 | 2015-05-14 | PGE | MFm | 1996 | CZ16 | rWtd | Each | 1 | 432 | None | 183 | 0.0268 | 5.06 | 183 | 0.0268 | 5.06 | 183 | 0.0268 | 5.06 | 183 | 0.0268 | 5.06 |  |  | 9 |  | RB-Appl-EffCW-med-Tier2-TopPGEMFm1996CZ16rWtd
RB-Appl-EffCW-med-Tier2-Top | DEER2016 | D16v1 | 2015-05-14 | PGE | MFm | 2003 | CZ01 | rWtd | Each | 1 | 441 | None | 176 | 0.0248 | 5.02 | 176 | 0.0248 | 5.02 | 176 | 0.0248 | 5.02 | 176 | 0.0248 | 5.02 |  |  | 9 |  | RB-Appl-EffCW-med-Tier2-TopPGEMFm2003CZ01rWtd
RB-Appl-EffCW-med-Tier2-Top | DEER2016 | D16v1 | 2015-05-14 | PGE | MFm | 2003 | CZ02 | rWtd | Each | 1 | 474 | None | 177 | 0.0285 | 4.66 | 177 | 0.0285 | 4.66 | 177 | 0.0285 | 4.66 | 177 | 0.0285 | 4.66 |  |  | 9 |  | RB-Appl-EffCW-med-Tier2-TopPGEMFm2003CZ02rWtd
RB-Appl-EffCW-med-Tier2-Top | DEER2016 | D16v1 | 2015-05-14 | PGE | MFm | 2003 | CZ03 | rWtd | Each | 1 | 441 | None | 175 | 0.0252 | 4.53 | 175 | 0.0252 | 4.53 | 175 | 0.0252 | 4.53 | 175 | 0.0252 | 4.53 |  |  | 9 |  | RB-Appl-EffCW-med-Tier2-TopPGEMFm2003CZ03rWtd
RB-Appl-EffCW-med-Tier2-Top | DEER2016 | D16v1 | 2015-05-14 | PGE | MFm | 2003 | CZ04 | rWtd | Each | 1 | 441 | None | 179 | 0.0271 | 4.71 | 179 | 0.0271 | 4.71 | 179 | 0.0271 | 4.71 | 179 | 0.0271 | 4.71 |  |  | 9 |  | RB-Appl-EffCW-med-Tier2-TopPGEMFm2003CZ04rWtd
RB-Appl-EffCW-med-Tier2-Top | DEER2016 | D16v1 | 2015-05-14 | PGE | MFm | 2003 | CZ05 | rWtd | Each | 1 | 441 | None | 176 | 0.0259 | 4.75 | 176 | 0.0259 | 4.75 | 176 | 0.0259 | 4.75 | 176 | 0.0259 | 4.75 |  |  | 9 |  | RB-Appl-EffCW-med-Tier2-TopPGEMFm2003CZ05rWtd
RB-Appl-EffCW-med-Tier2-Top | DEER2016 | D16v1 | 2015-05-14 | PGE | MFm | 2003 | CZ11 | rWtd | Each | 1 | 474 | None | 185 | 0.0269 | 4.66 | 185 | 0.0269 | 4.66 | 185 | 0.0269 | 4.66 | 185 | 0.0269 | 4.66 |  |  | 9 |  | RB-Appl-EffCW-med-Tier2-TopPGEMFm2003CZ11rWtd
RB-Appl-EffCW-med-Tier2-Top | DEER2016 | D16v1 | 2015-05-14 | PGE | MFm | 2003 | CZ12 | rWtd | Each | 1 | 474 | None | 183 | 0.0307 | 4.76 | 183 | 0.0307 | 4.76 | 183 | 0.0307 | 4.76 | 183 | 0.0307 | 4.76 |  |  | 9 |  | RB-Appl-EffCW-med-Tier2-TopPGEMFm2003CZ12rWtd
RB-Appl-EffCW-med-Tier2-Top | DEER2016 | D16v1 | 2015-05-14 | PGE | MFm | 2003 | CZ13 | rWtd | Each | 1 | 474 | None | 186 | 0.0281 | 4.78 | 186 | 0.0281 | 4.78 | 186 | 0.0281 | 4.78 | 186 | 0.0281 | 4.78 |  |  | 9 |  | RB-Appl-EffCW-med-Tier2-TopPGEMFm2003CZ13rWtd
RB-Appl-EffCW-med-Tier2-Top | DEER2016 | D16v1 | 2015-05-14 | PGE | MFm | 2003 | CZ16 | rWtd | Each | 1 | 441 | None | 183 | 0.0271 | 4.85 | 183 | 0.0271 | 4.85 | 183 | 0.0271 | 4.85 | 183 | 0.0271 | 4.85 |  |  | 9 |  | RB-Appl-EffCW-med-Tier2-TopPGEMFm2003CZ16rWtd
RB-Appl-EffCW-med-Tier2-Top | DEER2016 | D16v1 | 2015-05-14 | PGE | MFm | 2007 | CZ01 | rWtd | Each | 1 | 441 | None | 175 | 0.0248 | 4.62 | 175 | 0.0248 | 4.62 | 175 | 0.0248 | 4.62 | 175 | 0.0248 | 4.62 |  |  | 9 |  | RB-Appl-EffCW-med-Tier2-TopPGEMFm2007CZ01rWtd
RB-Appl-EffCW-med-Tier2-Top | DEER2016 | D16v1 | 2015-05-14 | PGE | MFm | 2007 | CZ02 | rWtd | Each | 1 | 474 | None | 178 | 0.027 | 4.92 | 178 | 0.027 | 4.92 | 178 | 0.027 | 4.92 | 178 | 0.027 | 4.92 |  |  | 9 |  | RB-Appl-EffCW-med-Tier2-TopPGEMFm2007CZ02rWtd
RB-Appl-EffCW-med-Tier2-Top | DEER2016 | D16v1 | 2015-05-14 | PGE | MFm | 2007 | CZ03 | rWtd | Each | 1 | 441 | None | 176 | 0.0249 | 4.64 | 176 | 0.0249 | 4.64 | 176 | 0.0249 | 4.64 | 176 | 0.0249 | 4.64 |  |  | 9 |  | RB-Appl-EffCW-med-Tier2-TopPGEMFm2007CZ03rWtd
RB-Appl-EffCW-med-Tier2-Top | DEER2016 | D16v1 | 2015-05-14 | PGE | MFm | 2007 | CZ04 | rWtd | Each | 1 | 441 | None | 179 | 0.0265 | 4.76 | 179 | 0.0265 | 4.76 | 179 | 0.0265 | 4.76 | 179 | 0.0265 | 4.76 |  |  | 9 |  | RB-Appl-EffCW-med-Tier2-TopPGEMFm2007CZ04rWtd
RB-Appl-EffCW-med-Tier2-Top | DEER2016 | D16v1 | 2015-05-14 | PGE | MFm | 2007 | CZ05 | rWtd | Each | 1 | 441 | None | 177 | 0.0254 | 4.94 | 177 | 0.0254 | 4.94 | 177 | 0.0254 | 4.94 | 177 | 0.0254 | 4.94 |  |  | 9 |  | RB-Appl-EffCW-med-Tier2-TopPGEMFm2007CZ05rWtd
RB-Appl-EffCW-med-Tier2-Top | DEER2016 | D16v1 | 2015-05-14 | PGE | MFm | 2007 | CZ11 | rWtd | Each | 1 | 474 | None | 186 | 0.0267 | 4.93 | 186 | 0.0267 | 4.93 | 186 | 0.0267 | 4.93 | 186 | 0.0267 | 4.93 |  |  | 9 |  | RB-Appl-EffCW-med-Tier2-TopPGEMFm2007CZ11rWtd
RB-Appl-EffCW-med-Tier2-Top | DEER2016 | D16v1 | 2015-05-14 | PGE | MFm | 2007 | CZ12 | rWtd | Each | 1 | 474 | None | 184 | 0.0277 | 4.91 | 184 | 0.0277 | 4.91 | 184 | 0.0277 | 4.91 | 184 | 0.0277 | 4.91 |  |  | 9 |  | RB-Appl-EffCW-med-Tier2-TopPGEMFm2007CZ12rWtd
RB-Appl-EffCW-med-Tier2-Top | DEER2016 | D16v1 | 2015-05-14 | PGE | MFm | 2007 | CZ13 | rWtd | Each | 1 | 474 | None | 185 | 0.0266 | 4.74 | 185 | 0.0266 | 4.74 | 185 | 0.0266 | 4.74 | 185 | 0.0266 | 4.74 |  |  | 9 |  | RB-Appl-EffCW-med-Tier2-TopPGEMFm2007CZ13rWtd
RB-Appl-EffCW-med-Tier2-Top | DEER2016 | D16v1 | 2015-05-14 | PGE | MFm | 2007 | CZ16 | rWtd | Each | 1 | 441 | None | 184 | 0.0269 | 5.02 | 184 | 0.0269 | 5.02 | 184 | 0.0269 | 5.02 | 184 | 0.0269 | 5.02 |  |  | 9 |  | RB-Appl-EffCW-med-Tier2-TopPGEMFm2007CZ16rWtd
RB-Appl-EffCW-med-Tier2-Top | DEER2016 | D16v1 | 2015-05-14 | PGE | MFm | 2011 | CZ01 | rWtd | Each | 1 | 441 | None | 176 | 0.0247 | 4.75 | 176 | 0.0247 | 4.75 | 176 | 0.0247 | 4.75 | 176 | 0.0247 | 4.75 |  |  | 9 |  | RB-Appl-EffCW-med-Tier2-TopPGEMFm2011CZ01rWtd
RB-Appl-EffCW-med-Tier2-Top | DEER2016 | D16v1 | 2015-05-14 | PGE | MFm | 2011 | CZ02 | rWtd | Each | 1 | 474 | None | 178 | 0.0279 | 4.98 | 178 | 0.0279 | 4.98 | 178 | 0.0279 | 4.98 | 178 | 0.0279 | 4.98 |  |  | 9 |  | RB-Appl-EffCW-med-Tier2-TopPGEMFm2011CZ02rWtd
RB-Appl-EffCW-med-Tier2-Top | DEER2016 | D16v1 | 2015-05-14 | PGE | MFm | 2011 | CZ03 | rWtd | Each | 1 | 441 | None | 177 | 0.0248 | 4.84 | 177 | 0.0248 | 4.84 | 177 | 0.0248 | 4.84 | 177 | 0.0248 | 4.84 |  |  | 9 |  | RB-Appl-EffCW-med-Tier2-TopPGEMFm2011CZ03rWtd
RB-Appl-EffCW-med-Tier2-Top | DEER2016 | D16v1 | 2015-05-14 | PGE | MFm | 2011 | CZ04 | rWtd | Each | 1 | 441 | None | 180 | 0.0267 | 4.91 | 180 | 0.0267 | 4.91 | 180 | 0.0267 | 4.91 | 180 | 0.0267 | 4.91 |  |  | 9 |  | RB-Appl-EffCW-med-Tier2-TopPGEMFm2011CZ04rWtd
RB-Appl-EffCW-med-Tier2-Top | DEER2016 | D16v1 | 2015-05-14 | PGE | MFm | 2011 | CZ05 | rWtd | Each | 1 | 441 | None | 177 | 0.0254 | 4.94 | 177 | 0.0254 | 4.94 | 177 | 0.0254 | 4.94 | 177 | 0.0254 | 4.94 |  |  | 9 |  | RB-Appl-EffCW-med-Tier2-TopPGEMFm2011CZ05rWtd
RB-Appl-EffCW-med-Tier2-Top | DEER2016 | D16v1 | 2015-05-14 | PGE | MFm | 2011 | CZ11 | rWtd | Each | 1 | 474 | None | 186 | 0.0268 | 4.99 | 186 | 0.0268 | 4.99 | 186 | 0.0268 | 4.99 | 186 | 0.0268 | 4.99 |  |  | 9 |  | RB-Appl-EffCW-med-Tier2-TopPGEMFm2011CZ11rWtd
RB-Appl-EffCW-med-Tier2-Top | DEER2016 | D16v1 | 2015-05-14 | PGE | MFm | 2011 | CZ12 | rWtd | Each | 1 | 474 | None | 184 | 0.0274 | 4.98 | 184 | 0.0274 | 4.98 | 184 | 0.0274 | 4.98 | 184 | 0.0274 | 4.98 |  |  | 9 |  | RB-Appl-EffCW-med-Tier2-TopPGEMFm2011CZ12rWtd
RB-Appl-EffCW-med-Tier2-Top | DEER2016 | D16v1 | 2015-05-14 | PGE | MFm | 2011 | CZ13 | rWtd | Each | 1 | 474 | None | 186 | 0.027 | 4.82 | 186 | 0.027 | 4.82 | 186 | 0.027 | 4.82 | 186 | 0.027 | 4.82 |  |  | 9 |  | RB-Appl-EffCW-med-Tier2-TopPGEMFm2011CZ13rWtd
RB-Appl-EffCW-med-Tier2-Top | DEER2016 | D16v1 | 2015-05-14 | PGE | MFm | 2011 | CZ16 | rWtd | Each | 1 | 441 | None | 185 | 0.0266 | 5.11 | 185 | 0.0266 | 5.11 | 185 | 0.0266 | 5.11 | 185 | 0.0266 | 5.11 |  |  | 9 |  | RB-Appl-EffCW-med-Tier2-TopPGEMFm2011CZ16rWtd
RB-Appl-EffCW-med-Tier2-Top | DEER2016 | D16v1 | 2015-05-14 | PGE | MFm | 2014 | CZ01 | rWtd | Each | 1 | 441 | None | 176 | 0.0247 | 4.85 | 176 | 0.0247 | 4.85 | 176 | 0.0247 | 4.85 | 176 | 0.0247 | 4.85 |  |  | 9 |  | RB-Appl-EffCW-med-Tier2-TopPGEMFm2014CZ01rWtd
RB-Appl-EffCW-med-Tier2-Top | DEER2016 | D16v1 | 2015-05-14 | PGE | MFm | 2014 | CZ02 | rWtd | Each | 1 | 474 | None | 178 | 0.0275 | 5.03 | 178 | 0.0275 | 5.03 | 178 | 0.0275 | 5.03 | 178 | 0.0275 | 5.03 |  |  | 9 |  | RB-Appl-EffCW-med-Tier2-TopPGEMFm2014CZ02rWtd
RB-Appl-EffCW-med-Tier2-Top | DEER2016 | D16v1 | 2015-05-14 | PGE | MFm | 2014 | CZ03 | rWtd | Each | 1 | 441 | None | 177 | 0.0248 | 5.03 | 177 | 0.0248 | 5.03 | 177 | 0.0248 | 5.03 | 177 | 0.0248 | 5.03 |  |  | 9 |  | RB-Appl-EffCW-med-Tier2-TopPGEMFm2014CZ03rWtd
RB-Appl-EffCW-med-Tier2-Top | DEER2016 | D16v1 | 2015-05-14 | PGE | MFm | 2014 | CZ04 | rWtd | Each | 1 | 441 | None | 180 | 0.0269 | 4.97 | 180 | 0.0269 | 4.97 | 180 | 0.0269 | 4.97 | 180 | 0.0269 | 4.97 |  |  | 9 |  | RB-Appl-EffCW-med-Tier2-TopPGEMFm2014CZ04rWtd
RB-Appl-EffCW-med-Tier2-Top | DEER2016 | D16v1 | 2015-05-14 | PGE | MFm | 2014 | CZ05 | rWtd | Each | 1 | 441 | None | 179 | 0.0251 | 5.34 | 179 | 0.0251 | 5.34 | 179 | 0.0251 | 5.34 | 179 | 0.0251 | 5.34 |  |  | 9 |  | RB-Appl-EffCW-med-Tier2-TopPGEMFm2014CZ05rWtd
RB-Appl-EffCW-med-Tier2-Top | DEER2016 | D16v1 | 2015-05-14 | PGE | MFm | 2014 | CZ11 | rWtd | Each | 1 | 474 | None | 186 | 0.0269 | 4.99 | 186 | 0.0269 | 4.99 | 186 | 0.0269 | 4.99 | 186 | 0.0269 | 4.99 |  |  | 9 |  | RB-Appl-EffCW-med-Tier2-TopPGEMFm2014CZ11rWtd
RB-Appl-EffCW-med-Tier2-Top | DEER2016 | D16v1 | 2015-05-14 | PGE | MFm | 2014 | CZ12 | rWtd | Each | 1 | 474 | None | 184 | 0.0276 | 4.99 | 184 | 0.0276 | 4.99 | 184 | 0.0276 | 4.99 | 184 | 0.0276 | 4.99 |  |  | 9 |  | RB-Appl-EffCW-med-Tier2-TopPGEMFm2014CZ12rWtd
RB-Appl-EffCW-med-Tier2-Top | DEER2016 | D16v1 | 2015-05-14 | PGE | MFm | 2014 | CZ13 | rWtd | Each | 1 | 474 | None | 186 | 0.0268 | 4.83 | 186 | 0.0268 | 4.83 | 186 | 0.0268 | 4.83 | 186 | 0.0268 | 4.83 |  |  | 9 |  | RB-Appl-EffCW-med-Tier2-TopPGEMFm2014CZ13rWtd
RB-Appl-EffCW-med-Tier2-Top | DEER2016 | D16v1 | 2015-05-14 | PGE | MFm | 2014 | CZ16 | rWtd | Each | 1 | 441 | None | 183 | 0.027 | 4.95 | 183 | 0.027 | 4.95 | 183 | 0.027 | 4.95 | 183 | 0.027 | 4.95 |  |  | 9 |  | RB-Appl-EffCW-med-Tier2-TopPGEMFm2014CZ16rWtd
RB-Appl-EffCW-med-Tier2-Top | DEER2016 | D16v1 | 2015-05-14 | PGE | MFm | Ex | CZ01 | rWtd | Each | 1 | 456 | None | 175 | 0.0247 | 4.7 | 175 | 0.0247 | 4.7 | 175 | 0.0247 | 4.7 | 175 | 0.0247 | 4.7 |  |  | 9 |  | RB-Appl-EffCW-med-Tier2-TopPGEMFmExCZ01rWtd
RB-Appl-EffCW-med-Tier2-Top | DEER2016 | D16v1 | 2015-05-14 | PGE | MFm | Ex | CZ02 | rWtd | Each | 1 | 478 | None | 178 | 0.0277 | 4.88 | 178 | 0.0277 | 4.88 | 178 | 0.0277 | 4.88 | 178 | 0.0277 | 4.88 |  |  | 9 |  | RB-Appl-EffCW-med-Tier2-TopPGEMFmExCZ02rWtd
RB-Appl-EffCW-med-Tier2-Top | DEER2016 | D16v1 | 2015-05-14 | PGE | MFm | Ex | CZ03 | rWtd | Each | 1 | 477 | None | 176 | 0.0251 | 4.75 | 176 | 0.0251 | 4.75 | 176 | 0.0251 | 4.75 | 176 | 0.0251 | 4.75 |  |  | 9 |  | RB-Appl-EffCW-med-Tier2-TopPGEMFmExCZ03rWtd
RB-Appl-EffCW-med-Tier2-Top | DEER2016 | D16v1 | 2015-05-14 | PGE | MFm | Ex | CZ04 | rWtd | Each | 1 | 480 | None | 178 | 0.0272 | 4.92 | 178 | 0.0272 | 4.92 | 178 | 0.0272 | 4.92 | 178 | 0.0272 | 4.92 |  |  | 9 |  | RB-Appl-EffCW-med-Tier2-TopPGEMFmExCZ04rWtd
RB-Appl-EffCW-med-Tier2-Top | DEER2016 | D16v1 | 2015-05-14 | PGE | MFm | Ex | CZ05 | rWtd | Each | 1 | 468 | None | 176 | 0.0252 | 4.82 | 176 | 0.0252 | 4.82 | 176 | 0.0252 | 4.82 | 176 | 0.0252 | 4.82 |  |  | 9 |  | RB-Appl-EffCW-med-Tier2-TopPGEMFmExCZ05rWtd
RB-Appl-EffCW-med-Tier2-Top | DEER2016 | D16v1 | 2015-05-14 | PGE | MFm | Ex | CZ11 | rWtd | Each | 1 | 499 | None | 183 | 0.0292 | 4.78 | 183 | 0.0292 | 4.78 | 183 | 0.0292 | 4.78 | 183 | 0.0292 | 4.78 |  |  | 9 |  | RB-Appl-EffCW-med-Tier2-TopPGEMFmExCZ11rWtd
RB-Appl-EffCW-med-Tier2-Top | DEER2016 | D16v1 | 2015-05-14 | PGE | MFm | Ex | CZ12 | rWtd | Each | 1 | 495 | None | 181 | 0.0305 | 4.91 | 181 | 0.0305 | 4.91 | 181 | 0.0305 | 4.91 | 181 | 0.0305 | 4.91 |  |  | 9 |  | RB-Appl-EffCW-med-Tier2-TopPGEMFmExCZ12rWtd
RB-Appl-EffCW-med-Tier2-Top | DEER2016 | D16v1 | 2015-05-14 | PGE | MFm | Ex | CZ13 | rWtd | Each | 1 | 493 | None | 183 | 0.0285 | 4.81 | 183 | 0.0285 | 4.81 | 183 | 0.0285 | 4.81 | 183 | 0.0285 | 4.81 |  |  | 9 |  | RB-Appl-EffCW-med-Tier2-TopPGEMFmExCZ13rWtd
RB-Appl-EffCW-med-Tier2-Top | DEER2016 | D16v1 | 2015-05-14 | PGE | MFm | Ex | CZ16 | rWtd | Each | 1 | 501 | None | 182 | 0.0276 | 4.82 | 182 | 0.0276 | 4.82 | 182 | 0.0276 | 4.82 | 182 | 0.0276 | 4.82 |  |  | 9 |  | RB-Appl-EffCW-med-Tier2-TopPGEMFmExCZ16rWtd
RB-Appl-EffCW-med-Tier2-Top | DEER2016 | D16v1 | 2015-05-14 | PGE | MFm | Ex | IOU | rWtd | Each | 1 | 483 | None | 178 | 0.027 | 4.82 | 178 | 0.027 | 4.82 | 178 | 0.027 | 4.82 | 178 | 0.027 | 4.82 |  |  | 9 |  | RB-Appl-EffCW-med-Tier2-TopPGEMFmExIOUrWtd
RB-Appl-EffCW-med-Tier2-Top | DEER2016 | D16v1 | 2015-05-14 | PGE | SFm | 1975 | CZ01 | rWtd | Each | 1 | 796 | None | 193 | 0.0268 | 7.11 | 193 | 0.0268 | 7.11 | 193 | 0.0268 | 7.11 | 193 | 0.0268 | 7.11 |  |  | 9 |  | RB-Appl-EffCW-med-Tier2-TopPGESFm1975CZ01rWtd
RB-Appl-EffCW-med-Tier2-Top | DEER2016 | D16v1 | 2015-05-14 | PGE | SFm | 1975 | CZ02 | rWtd | Each | 1 | 796 | None | 194 | 0.0334 | 6.97 | 194 | 0.0334 | 6.97 | 194 | 0.0334 | 6.97 | 194 | 0.0334 | 6.97 |  |  | 9 |  | RB-Appl-EffCW-med-Tier2-TopPGESFm1975CZ02rWtd
RB-Appl-EffCW-med-Tier2-Top | DEER2016 | D16v1 | 2015-05-14 | PGE | SFm | 1975 | CZ03 | rWtd | Each | 1 | 796 | None | 193 | 0.0284 | 7.08 | 193 | 0.0284 | 7.08 | 193 | 0.0284 | 7.08 | 193 | 0.0284 | 7.08 |  |  | 9 |  | RB-Appl-EffCW-med-Tier2-TopPGESFm1975CZ03rWtd
RB-Appl-EffCW-med-Tier2-Top | DEER2016 | D16v1 | 2015-05-14 | PGE | SFm | 1975 | CZ04 | rWtd | Each | 1 | 796 | None | 193 | 0.0309 | 6.88 | 193 | 0.0309 | 6.88 | 193 | 0.0309 | 6.88 | 193 | 0.0309 | 6.88 |  |  | 9 |  | RB-Appl-EffCW-med-Tier2-TopPGESFm1975CZ04rWtd
RB-Appl-EffCW-med-Tier2-Top | DEER2016 | D16v1 | 2015-05-14 | PGE | SFm | 1975 | CZ05 | rWtd | Each | 1 | 796 | None | 193 | 0.0274 | 7.01 | 193 | 0.0274 | 7.01 | 193 | 0.0274 | 7.01 | 193 | 0.0274 | 7.01 |  |  | 9 |  | RB-Appl-EffCW-med-Tier2-TopPGESFm1975CZ05rWtd
RB-Appl-EffCW-med-Tier2-Top | DEER2016 | D16v1 | 2015-05-14 | PGE | SFm | 1975 | CZ11 | rWtd | Each | 1 | 764 | None | 202 | 0.0376 | 6.67 | 202 | 0.0376 | 6.67 | 202 | 0.0376 | 6.67 | 202 | 0.0376 | 6.67 |  |  | 9 |  | RB-Appl-EffCW-med-Tier2-TopPGESFm1975CZ11rWtd
RB-Appl-EffCW-med-Tier2-Top | DEER2016 | D16v1 | 2015-05-14 | PGE | SFm | 1975 | CZ12 | rWtd | Each | 1 | 764 | None | 198 | 0.0367 | 6.44 | 198 | 0.0367 | 6.44 | 198 | 0.0367 | 6.44 | 198 | 0.0367 | 6.44 |  |  | 9 |  | RB-Appl-EffCW-med-Tier2-TopPGESFm1975CZ12rWtd
RB-Appl-EffCW-med-Tier2-Top | DEER2016 | D16v1 | 2015-05-14 | PGE | SFm | 1975 | CZ13 | rWtd | Each | 1 | 764 | None | 203 | 0.0358 | 6.35 | 203 | 0.0358 | 6.35 | 203 | 0.0358 | 6.35 | 203 | 0.0358 | 6.35 |  |  | 9 |  | RB-Appl-EffCW-med-Tier2-TopPGESFm1975CZ13rWtd
RB-Appl-EffCW-med-Tier2-Top | DEER2016 | D16v1 | 2015-05-14 | PGE | SFm | 1975 | CZ16 | rWtd | Each | 1 | 796 | None | 200 | 0.0298 | 7.32 | 200 | 0.0298 | 7.32 | 200 | 0.0298 | 7.32 | 200 | 0.0298 | 7.32 |  |  | 9 |  | RB-Appl-EffCW-med-Tier2-TopPGESFm1975CZ16rWtd
RB-Appl-EffCW-med-Tier2-Top | DEER2016 | D16v1 | 2015-05-14 | PGE | SFm | 1985 | CZ01 | rWtd | Each | 1 | 952 | None | 192 | 0.0269 | 6.28 | 192 | 0.0269 | 6.28 | 192 | 0.0269 | 6.28 | 192 | 0.0269 | 6.28 |  |  | 9 |  | RB-Appl-EffCW-med-Tier2-TopPGESFm1985CZ01rWtd
RB-Appl-EffCW-med-Tier2-Top | DEER2016 | D16v1 | 2015-05-14 | PGE | SFm | 1985 | CZ02 | rWtd | Each | 1 | 952 | None | 193 | 0.0324 | 6.17 | 193 | 0.0324 | 6.17 | 193 | 0.0324 | 6.17 | 193 | 0.0324 | 6.17 |  |  | 9 |  | RB-Appl-EffCW-med-Tier2-TopPGESFm1985CZ02rWtd
RB-Appl-EffCW-med-Tier2-Top | DEER2016 | D16v1 | 2015-05-14 | PGE | SFm | 1985 | CZ03 | rWtd | Each | 1 | 952 | None | 192 | 0.028 | 6.34 | 192 | 0.028 | 6.34 | 192 | 0.028 | 6.34 | 192 | 0.028 | 6.34 |  |  | 9 |  | RB-Appl-EffCW-med-Tier2-TopPGESFm1985CZ03rWtd
RB-Appl-EffCW-med-Tier2-Top | DEER2016 | D16v1 | 2015-05-14 | PGE | SFm | 1985 | CZ04 | rWtd | Each | 1 | 952 | None | 195 | 0.0309 | 6.09 | 195 | 0.0309 | 6.09 | 195 | 0.0309 | 6.09 | 195 | 0.0309 | 6.09 |  |  | 9 |  | RB-Appl-EffCW-med-Tier2-TopPGESFm1985CZ04rWtd
RB-Appl-EffCW-med-Tier2-Top | DEER2016 | D16v1 | 2015-05-14 | PGE | SFm | 1985 | CZ05 | rWtd | Each | 1 | 952 | None | 192 | 0.0272 | 5.82 | 192 | 0.0272 | 5.82 | 192 | 0.0272 | 5.82 | 192 | 0.0272 | 5.82 |  |  | 9 |  | RB-Appl-EffCW-med-Tier2-TopPGESFm1985CZ05rWtd
RB-Appl-EffCW-med-Tier2-Top | DEER2016 | D16v1 | 2015-05-14 | PGE | SFm | 1985 | CZ11 | rWtd | Each | 1 | 852 | None | 201 | 0.0363 | 6.44 | 201 | 0.0363 | 6.44 | 201 | 0.0363 | 6.44 | 201 | 0.0363 | 6.44 |  |  | 9 |  | RB-Appl-EffCW-med-Tier2-TopPGESFm1985CZ11rWtd
RB-Appl-EffCW-med-Tier2-Top | DEER2016 | D16v1 | 2015-05-14 | PGE | SFm | 1985 | CZ12 | rWtd | Each | 1 | 852 | None | 197 | 0.0346 | 6.49 | 197 | 0.0346 | 6.49 | 197 | 0.0346 | 6.49 | 197 | 0.0346 | 6.49 |  |  | 9 |  | RB-Appl-EffCW-med-Tier2-TopPGESFm1985CZ12rWtd
RB-Appl-EffCW-med-Tier2-Top | DEER2016 | D16v1 | 2015-05-14 | PGE | SFm | 1985 | CZ13 | rWtd | Each | 1 | 852 | None | 203 | 0.0368 | 6.5 | 203 | 0.0368 | 6.5 | 203 | 0.0368 | 6.5 | 203 | 0.0368 | 6.5 |  |  | 9 |  | RB-Appl-EffCW-med-Tier2-TopPGESFm1985CZ13rWtd
RB-Appl-EffCW-med-Tier2-Top | DEER2016 | D16v1 | 2015-05-14 | PGE | SFm | 1985 | CZ16 | rWtd | Each | 1 | 952 | None | 195 | 0.031 | 6.29 | 195 | 0.031 | 6.29 | 195 | 0.031 | 6.29 | 195 | 0.031 | 6.29 |  |  | 9 |  | RB-Appl-EffCW-med-Tier2-TopPGESFm1985CZ16rWtd
RB-Appl-EffCW-med-Tier2-Top | DEER2016 | D16v1 | 2015-05-14 | PGE | SFm | 1996 | CZ01 | rWtd | Each | 1 | 1100 | None | 193 | 0.0269 | 7.1 | 193 | 0.0269 | 7.1 | 193 | 0.0269 | 7.1 | 193 | 0.0269 | 7.1 |  |  | 9 |  | RB-Appl-EffCW-med-Tier2-TopPGESFm1996CZ01rWtd
RB-Appl-EffCW-med-Tier2-Top | DEER2016 | D16v1 | 2015-05-14 | PGE | SFm | 1996 | CZ02 | rWtd | Each | 1 | 1100 | None | 194 | 0.0285 | 6.87 | 194 | 0.0285 | 6.87 | 194 | 0.0285 | 6.87 | 194 | 0.0285 | 6.87 |  |  | 9 |  | RB-Appl-EffCW-med-Tier2-TopPGESFm1996CZ02rWtd
RB-Appl-EffCW-med-Tier2-Top | DEER2016 | D16v1 | 2015-05-14 | PGE | SFm | 1996 | CZ03 | rWtd | Each | 1 | 1100 | None | 192 | 0.0265 | 6.87 | 192 | 0.0265 | 6.87 | 192 | 0.0265 | 6.87 | 192 | 0.0265 | 6.87 |  |  | 9 |  | RB-Appl-EffCW-med-Tier2-TopPGESFm1996CZ03rWtd
RB-Appl-EffCW-med-Tier2-Top | DEER2016 | D16v1 | 2015-05-14 | PGE | SFm | 1996 | CZ04 | rWtd | Each | 1 | 1100 | None | 197 | 0.0295 | 7.1 | 197 | 0.0295 | 7.1 | 197 | 0.0295 | 7.1 | 197 | 0.0295 | 7.1 |  |  | 9 |  | RB-Appl-EffCW-med-Tier2-TopPGESFm1996CZ04rWtd
RB-Appl-EffCW-med-Tier2-Top | DEER2016 | D16v1 | 2015-05-14 | PGE | SFm | 1996 | CZ05 | rWtd | Each | 1 | 1100 | None | 193 | 0.028 | 6.81 | 193 | 0.028 | 6.81 | 193 | 0.028 | 6.81 | 193 | 0.028 | 6.81 |  |  | 9 |  | RB-Appl-EffCW-med-Tier2-TopPGESFm1996CZ05rWtd
RB-Appl-EffCW-med-Tier2-Top | DEER2016 | D16v1 | 2015-05-14 | PGE | SFm | 1996 | CZ11 | rWtd | Each | 1 | 1020 | None | 203 | 0.0357 | 6.39 | 203 | 0.0357 | 6.39 | 203 | 0.0357 | 6.39 | 203 | 0.0357 | 6.39 |  |  | 9 |  | RB-Appl-EffCW-med-Tier2-TopPGESFm1996CZ11rWtd
RB-Appl-EffCW-med-Tier2-Top | DEER2016 | D16v1 | 2015-05-14 | PGE | SFm | 1996 | CZ12 | rWtd | Each | 1 | 1020 | None | 199 | 0.0358 | 6.46 | 199 | 0.0358 | 6.46 | 199 | 0.0358 | 6.46 | 199 | 0.0358 | 6.46 |  |  | 9 |  | RB-Appl-EffCW-med-Tier2-TopPGESFm1996CZ12rWtd
RB-Appl-EffCW-med-Tier2-Top | DEER2016 | D16v1 | 2015-05-14 | PGE | SFm | 1996 | CZ13 | rWtd | Each | 1 | 1020 | None | 204 | 0.0347 | 6.28 | 204 | 0.0347 | 6.28 | 204 | 0.0347 | 6.28 | 204 | 0.0347 | 6.28 |  |  | 9 |  | RB-Appl-EffCW-med-Tier2-TopPGESFm1996CZ13rWtd
RB-Appl-EffCW-med-Tier2-Top | DEER2016 | D16v1 | 2015-05-14 | PGE | SFm | 1996 | CZ16 | rWtd | Each | 1 | 1100 | None | 197 | 0.0295 | 7.33 | 197 | 0.0295 | 7.33 | 197 | 0.0295 | 7.33 | 197 | 0.0295 | 7.33 |  |  | 9 |  | RB-Appl-EffCW-med-Tier2-TopPGESFm1996CZ16rWtd
RB-Appl-EffCW-med-Tier2-Top | DEER2016 | D16v1 | 2015-05-14 | PGE | SFm | 2003 | CZ01 | rWtd | Each | 1 | 1150 | None | 193 | 0.0267 | 6.97 | 193 | 0.0267 | 6.97 | 193 | 0.0267 | 6.97 | 193 | 0.0267 | 6.97 |  |  | 9 |  | RB-Appl-EffCW-med-Tier2-TopPGESFm2003CZ01rWtd
RB-Appl-EffCW-med-Tier2-Top | DEER2016 | D16v1 | 2015-05-14 | PGE | SFm | 2003 | CZ02 | rWtd | Each | 1 | 974 | None | 194 | 0.0305 | 6.78 | 194 | 0.0305 | 6.78 | 194 | 0.0305 | 6.78 | 194 | 0.0305 | 6.78 |  |  | 9 |  | RB-Appl-EffCW-med-Tier2-TopPGESFm2003CZ02rWtd
RB-Appl-EffCW-med-Tier2-Top | DEER2016 | D16v1 | 2015-05-14 | PGE | SFm | 2003 | CZ03 | rWtd | Each | 1 | 1150 | None | 192 | 0.0279 | 6.79 | 192 | 0.0279 | 6.79 | 192 | 0.0279 | 6.79 | 192 | 0.0279 | 6.79 |  |  | 9 |  | RB-Appl-EffCW-med-Tier2-TopPGESFm2003CZ03rWtd
RB-Appl-EffCW-med-Tier2-Top | DEER2016 | D16v1 | 2015-05-14 | PGE | SFm | 2003 | CZ04 | rWtd | Each | 1 | 1150 | None | 196 | 0.0301 | 6.85 | 196 | 0.0301 | 6.85 | 196 | 0.0301 | 6.85 | 196 | 0.0301 | 6.85 |  |  | 9 |  | RB-Appl-EffCW-med-Tier2-TopPGESFm2003CZ04rWtd
RB-Appl-EffCW-med-Tier2-Top | DEER2016 | D16v1 | 2015-05-14 | PGE | SFm | 2003 | CZ05 | rWtd | Each | 1 | 1150 | None | 192 | 0.026 | 6.2 | 192 | 0.026 | 6.2 | 192 | 0.026 | 6.2 | 192 | 0.026 | 6.2 |  |  | 9 |  | RB-Appl-EffCW-med-Tier2-TopPGESFm2003CZ05rWtd
RB-Appl-EffCW-med-Tier2-Top | DEER2016 | D16v1 | 2015-05-14 | PGE | SFm | 2003 | CZ11 | rWtd | Each | 1 | 974 | None | 202 | 0.0322 | 6.49 | 202 | 0.0322 | 6.49 | 202 | 0.0322 | 6.49 | 202 | 0.0322 | 6.49 |  |  | 9 |  | RB-Appl-EffCW-med-Tier2-TopPGESFm2003CZ11rWtd
RB-Appl-EffCW-med-Tier2-Top | DEER2016 | D16v1 | 2015-05-14 | PGE | SFm | 2003 | CZ12 | rWtd | Each | 1 | 974 | None | 199 | 0.0369 | 6.55 | 199 | 0.0369 | 6.55 | 199 | 0.0369 | 6.55 | 199 | 0.0369 | 6.55 |  |  | 9 |  | RB-Appl-EffCW-med-Tier2-TopPGESFm2003CZ12rWtd
RB-Appl-EffCW-med-Tier2-Top | DEER2016 | D16v1 | 2015-05-14 | PGE | SFm | 2003 | CZ13 | rWtd | Each | 1 | 974 | None | 203 | 0.0332 | 6.52 | 203 | 0.0332 | 6.52 | 203 | 0.0332 | 6.52 | 203 | 0.0332 | 6.52 |  |  | 9 |  | RB-Appl-EffCW-med-Tier2-TopPGESFm2003CZ13rWtd
RB-Appl-EffCW-med-Tier2-Top | DEER2016 | D16v1 | 2015-05-14 | PGE | SFm | 2003 | CZ16 | rWtd | Each | 1 | 1150 | None | 196 | 0.0414 | 7.12 | 196 | 0.0414 | 7.12 | 196 | 0.0414 | 7.12 | 196 | 0.0414 | 7.12 |  |  | 9 |  | RB-Appl-EffCW-med-Tier2-TopPGESFm2003CZ16rWtd
RB-Appl-EffCW-med-Tier2-Top | DEER2016 | D16v1 | 2015-05-14 | PGE | SFm | 2007 | CZ01 | rWtd | Each | 1 | 1150 | None | 193 | 0.0266 | 6.87 | 193 | 0.0266 | 6.87 | 193 | 0.0266 | 6.87 | 193 | 0.0266 | 6.87 |  |  | 9 |  | RB-Appl-EffCW-med-Tier2-TopPGESFm2007CZ01rWtd
RB-Appl-EffCW-med-Tier2-Top | DEER2016 | D16v1 | 2015-05-14 | PGE | SFm | 2007 | CZ02 | rWtd | Each | 1 | 974 | None | 193 | 0.0287 | 6.36 | 193 | 0.0287 | 6.36 | 193 | 0.0287 | 6.36 | 193 | 0.0287 | 6.36 |  |  | 9 |  | RB-Appl-EffCW-med-Tier2-TopPGESFm2007CZ02rWtd
RB-Appl-EffCW-med-Tier2-Top | DEER2016 | D16v1 | 2015-05-14 | PGE | SFm | 2007 | CZ03 | rWtd | Each | 1 | 1150 | None | 191 | 0.0262 | 6.17 | 191 | 0.0262 | 6.17 | 191 | 0.0262 | 6.17 | 191 | 0.0262 | 6.17 |  |  | 9 |  | RB-Appl-EffCW-med-Tier2-TopPGESFm2007CZ03rWtd
RB-Appl-EffCW-med-Tier2-Top | DEER2016 | D16v1 | 2015-05-14 | PGE | SFm | 2007 | CZ04 | rWtd | Each | 1 | 1150 | None | 194 | 0.0301 | 6.57 | 194 | 0.0301 | 6.57 | 194 | 0.0301 | 6.57 | 194 | 0.0301 | 6.57 |  |  | 9 |  | RB-Appl-EffCW-med-Tier2-TopPGESFm2007CZ04rWtd
RB-Appl-EffCW-med-Tier2-Top | DEER2016 | D16v1 | 2015-05-14 | PGE | SFm | 2007 | CZ05 | rWtd | Each | 1 | 1150 | None | 192 | 0.0283 | 6.72 | 192 | 0.0283 | 6.72 | 192 | 0.0283 | 6.72 | 192 | 0.0283 | 6.72 |  |  | 9 |  | RB-Appl-EffCW-med-Tier2-TopPGESFm2007CZ05rWtd
RB-Appl-EffCW-med-Tier2-Top | DEER2016 | D16v1 | 2015-05-14 | PGE | SFm | 2007 | CZ11 | rWtd | Each | 1 | 974 | None | 200 | 0.0304 | 6.58 | 200 | 0.0304 | 6.58 | 200 | 0.0304 | 6.58 | 200 | 0.0304 | 6.58 |  |  | 9 |  | RB-Appl-EffCW-med-Tier2-TopPGESFm2007CZ11rWtd
RB-Appl-EffCW-med-Tier2-Top | DEER2016 | D16v1 | 2015-05-14 | PGE | SFm | 2007 | CZ12 | rWtd | Each | 1 | 974 | None | 199 | 0.0315 | 6.75 | 199 | 0.0315 | 6.75 | 199 | 0.0315 | 6.75 | 199 | 0.0315 | 6.75 |  |  | 9 |  | RB-Appl-EffCW-med-Tier2-TopPGESFm2007CZ12rWtd
RB-Appl-EffCW-med-Tier2-Top | DEER2016 | D16v1 | 2015-05-14 | PGE | SFm | 2007 | CZ13 | rWtd | Each | 1 | 974 | None | 202 | 0.0317 | 6.38 | 202 | 0.0317 | 6.38 | 202 | 0.0317 | 6.38 | 202 | 0.0317 | 6.38 |  |  | 9 |  | RB-Appl-EffCW-med-Tier2-TopPGESFm2007CZ13rWtd
RB-Appl-EffCW-med-Tier2-Top | DEER2016 | D16v1 | 2015-05-14 | PGE | SFm | 2007 | CZ16 | rWtd | Each | 1 | 1150 | None | 196 | 0.0299 | 7.25 | 196 | 0.0299 | 7.25 | 196 | 0.0299 | 7.25 | 196 | 0.0299 | 7.25 |  |  | 9 |  | RB-Appl-EffCW-med-Tier2-TopPGESFm2007CZ16rWtd
RB-Appl-EffCW-med-Tier2-Top | DEER2016 | D16v1 | 2015-05-14 | PGE | SFm | 2011 | CZ01 | rWtd | Each | 1 | 1150 | None | 193 | 0.027 | 7.03 | 193 | 0.027 | 7.03 | 193 | 0.027 | 7.03 | 193 | 0.027 | 7.03 |  |  | 9 |  | RB-Appl-EffCW-med-Tier2-TopPGESFm2011CZ01rWtd
RB-Appl-EffCW-med-Tier2-Top | DEER2016 | D16v1 | 2015-05-14 | PGE | SFm | 2011 | CZ02 | rWtd | Each | 1 | 974 | None | 194 | 0.0303 | 6.53 | 194 | 0.0303 | 6.53 | 194 | 0.0303 | 6.53 | 194 | 0.0303 | 6.53 |  |  | 9 |  | RB-Appl-EffCW-med-Tier2-TopPGESFm2011CZ02rWtd
RB-Appl-EffCW-med-Tier2-Top | DEER2016 | D16v1 | 2015-05-14 | PGE | SFm | 2011 | CZ03 | rWtd | Each | 1 | 1150 | None | 192 | 0.028 | 6.41 | 192 | 0.028 | 6.41 | 192 | 0.028 | 6.41 | 192 | 0.028 | 6.41 |  |  | 9 |  | RB-Appl-EffCW-med-Tier2-TopPGESFm2011CZ03rWtd
RB-Appl-EffCW-med-Tier2-Top | DEER2016 | D16v1 | 2015-05-14 | PGE | SFm | 2011 | CZ04 | rWtd | Each | 1 | 1150 | None | 196 | 0.0286 | 6.73 | 196 | 0.0286 | 6.73 | 196 | 0.0286 | 6.73 | 196 | 0.0286 | 6.73 |  |  | 9 |  | RB-Appl-EffCW-med-Tier2-TopPGESFm2011CZ04rWtd
RB-Appl-EffCW-med-Tier2-Top | DEER2016 | D16v1 | 2015-05-14 | PGE | SFm | 2011 | CZ05 | rWtd | Each | 1 | 1150 | None | 192 | 0.0277 | 6.18 | 192 | 0.0277 | 6.18 | 192 | 0.0277 | 6.18 | 192 | 0.0277 | 6.18 |  |  | 9 |  | RB-Appl-EffCW-med-Tier2-TopPGESFm2011CZ05rWtd
RB-Appl-EffCW-med-Tier2-Top | DEER2016 | D16v1 | 2015-05-14 | PGE | SFm | 2011 | CZ11 | rWtd | Each | 1 | 974 | None | 199 | 0.0327 | 6.66 | 199 | 0.0327 | 6.66 | 199 | 0.0327 | 6.66 | 199 | 0.0327 | 6.66 |  |  | 9 |  | RB-Appl-EffCW-med-Tier2-TopPGESFm2011CZ11rWtd
RB-Appl-EffCW-med-Tier2-Top | DEER2016 | D16v1 | 2015-05-14 | PGE | SFm | 2011 | CZ12 | rWtd | Each | 1 | 974 | None | 199 | 0.0306 | 6.84 | 199 | 0.0306 | 6.84 | 199 | 0.0306 | 6.84 | 199 | 0.0306 | 6.84 |  |  | 9 |  | RB-Appl-EffCW-med-Tier2-TopPGESFm2011CZ12rWtd
RB-Appl-EffCW-med-Tier2-Top | DEER2016 | D16v1 | 2015-05-14 | PGE | SFm | 2011 | CZ13 | rWtd | Each | 1 | 974 | None | 201 | 0.0321 | 6.43 | 201 | 0.0321 | 6.43 | 201 | 0.0321 | 6.43 | 201 | 0.0321 | 6.43 |  |  | 9 |  | RB-Appl-EffCW-med-Tier2-TopPGESFm2011CZ13rWtd
RB-Appl-EffCW-med-Tier2-Top | DEER2016 | D16v1 | 2015-05-14 | PGE | SFm | 2011 | CZ16 | rWtd | Each | 1 | 1150 | None | 195 | 0.0379 | 7.35 | 195 | 0.0379 | 7.35 | 195 | 0.0379 | 7.35 | 195 | 0.0379 | 7.35 |  |  | 9 |  | RB-Appl-EffCW-med-Tier2-TopPGESFm2011CZ16rWtd
RB-Appl-EffCW-med-Tier2-Top | DEER2016 | D16v1 | 2015-05-14 | PGE | SFm | 2014 | CZ01 | rWtd | Each | 1 | 1150 | None | 193 | 0.0267 | 7.19 | 193 | 0.0267 | 7.19 | 193 | 0.0267 | 7.19 | 193 | 0.0267 | 7.19 |  |  | 9 |  | RB-Appl-EffCW-med-Tier2-TopPGESFm2014CZ01rWtd
RB-Appl-EffCW-med-Tier2-Top | DEER2016 | D16v1 | 2015-05-14 | PGE | SFm | 2014 | CZ02 | rWtd | Each | 1 | 974 | None | 193 | 0.0303 | 6.47 | 193 | 0.0303 | 6.47 | 193 | 0.0303 | 6.47 | 193 | 0.0303 | 6.47 |  |  | 9 |  | RB-Appl-EffCW-med-Tier2-TopPGESFm2014CZ02rWtd
RB-Appl-EffCW-med-Tier2-Top | DEER2016 | D16v1 | 2015-05-14 | PGE | SFm | 2014 | CZ03 | rWtd | Each | 1 | 1150 | None | 192 | 0.0293 | 6.72 | 192 | 0.0293 | 6.72 | 192 | 0.0293 | 6.72 | 192 | 0.0293 | 6.72 |  |  | 9 |  | RB-Appl-EffCW-med-Tier2-TopPGESFm2014CZ03rWtd
RB-Appl-EffCW-med-Tier2-Top | DEER2016 | D16v1 | 2015-05-14 | PGE | SFm | 2014 | CZ04 | rWtd | Each | 1 | 1150 | None | 195 | 0.0295 | 6.68 | 195 | 0.0295 | 6.68 | 195 | 0.0295 | 6.68 | 195 | 0.0295 | 6.68 |  |  | 9 |  | RB-Appl-EffCW-med-Tier2-TopPGESFm2014CZ04rWtd
RB-Appl-EffCW-med-Tier2-Top | DEER2016 | D16v1 | 2015-05-14 | PGE | SFm | 2014 | CZ05 | rWtd | Each | 1 | 1150 | None | 194 | 0.0259 | 7.18 | 194 | 0.0259 | 7.18 | 194 | 0.0259 | 7.18 | 194 | 0.0259 | 7.18 |  |  | 9 |  | RB-Appl-EffCW-med-Tier2-TopPGESFm2014CZ05rWtd
RB-Appl-EffCW-med-Tier2-Top | DEER2016 | D16v1 | 2015-05-14 | PGE | SFm | 2014 | CZ11 | rWtd | Each | 1 | 974 | None | 200 | 0.0317 | 6.59 | 200 | 0.0317 | 6.59 | 200 | 0.0317 | 6.59 | 200 | 0.0317 | 6.59 |  |  | 9 |  | RB-Appl-EffCW-med-Tier2-TopPGESFm2014CZ11rWtd
RB-Appl-EffCW-med-Tier2-Top | DEER2016 | D16v1 | 2015-05-14 | PGE | SFm | 2014 | CZ12 | rWtd | Each | 1 | 974 | None | 199 | 0.0323 | 6.8 | 199 | 0.0323 | 6.8 | 199 | 0.0323 | 6.8 | 199 | 0.0323 | 6.8 |  |  | 9 |  | RB-Appl-EffCW-med-Tier2-TopPGESFm2014CZ12rWtd
RB-Appl-EffCW-med-Tier2-Top | DEER2016 | D16v1 | 2015-05-14 | PGE | SFm | 2014 | CZ13 | rWtd | Each | 1 | 974 | None | 201 | 0.0315 | 6.42 | 201 | 0.0315 | 6.42 | 201 | 0.0315 | 6.42 | 201 | 0.0315 | 6.42 |  |  | 9 |  | RB-Appl-EffCW-med-Tier2-TopPGESFm2014CZ13rWtd
RB-Appl-EffCW-med-Tier2-Top | DEER2016 | D16v1 | 2015-05-14 | PGE | SFm | 2014 | CZ16 | rWtd | Each | 1 | 1150 | None | 194 | 0.0295 | 6.85 | 194 | 0.0295 | 6.85 | 194 | 0.0295 | 6.85 | 194 | 0.0295 | 6.85 |  |  | 9 |  | RB-Appl-EffCW-med-Tier2-TopPGESFm2014CZ16rWtd
RB-Appl-EffCW-med-Tier2-Top | DEER2016 | D16v1 | 2015-05-14 | PGE | SFm | Ex | CZ01 | rWtd | Each | 1 | 982 | None | 193 | 0.0268 | 6.91 | 193 | 0.0268 | 6.91 | 193 | 0.0268 | 6.91 | 193 | 0.0268 | 6.91 |  |  | 9 |  | RB-Appl-EffCW-med-Tier2-TopPGESFmExCZ01rWtd
RB-Appl-EffCW-med-Tier2-Top | DEER2016 | D16v1 | 2015-05-14 | PGE | SFm | Ex | CZ02 | rWtd | Each | 1 | 867 | None | 194 | 0.0327 | 6.71 | 194 | 0.0327 | 6.71 | 194 | 0.0327 | 6.71 | 194 | 0.0327 | 6.71 |  |  | 9 |  | RB-Appl-EffCW-med-Tier2-TopPGESFmExCZ02rWtd
RB-Appl-EffCW-med-Tier2-Top | DEER2016 | D16v1 | 2015-05-14 | PGE | SFm | Ex | CZ03 | rWtd | Each | 1 | 859 | None | 193 | 0.0281 | 6.93 | 193 | 0.0281 | 6.93 | 193 | 0.0281 | 6.93 | 193 | 0.0281 | 6.93 |  |  | 9 |  | RB-Appl-EffCW-med-Tier2-TopPGESFmExCZ03rWtd
RB-Appl-EffCW-med-Tier2-Top | DEER2016 | D16v1 | 2015-05-14 | PGE | SFm | Ex | CZ04 | rWtd | Each | 1 | 862 | None | 194 | 0.0307 | 6.78 | 194 | 0.0307 | 6.78 | 194 | 0.0307 | 6.78 | 194 | 0.0307 | 6.78 |  |  | 9 |  | RB-Appl-EffCW-med-Tier2-TopPGESFmExCZ04rWtd
RB-Appl-EffCW-med-Tier2-Top | DEER2016 | D16v1 | 2015-05-14 | PGE | SFm | Ex | CZ05 | rWtd | Each | 1 | 884 | None | 192 | 0.0274 | 6.75 | 192 | 0.0274 | 6.75 | 192 | 0.0274 | 6.75 | 192 | 0.0274 | 6.75 |  |  | 9 |  | RB-Appl-EffCW-med-Tier2-TopPGESFmExCZ05rWtd
RB-Appl-EffCW-med-Tier2-Top | DEER2016 | D16v1 | 2015-05-14 | PGE | SFm | Ex | CZ11 | rWtd | Each | 1 | 860 | None | 201 | 0.036 | 6.55 | 201 | 0.036 | 6.55 | 201 | 0.036 | 6.55 | 201 | 0.036 | 6.55 |  |  | 9 |  | RB-Appl-EffCW-med-Tier2-TopPGESFmExCZ11rWtd
RB-Appl-EffCW-med-Tier2-Top | DEER2016 | D16v1 | 2015-05-14 | PGE | SFm | Ex | CZ12 | rWtd | Each | 1 | 847 | None | 198 | 0.0357 | 6.49 | 198 | 0.0357 | 6.49 | 198 | 0.0357 | 6.49 | 198 | 0.0357 | 6.49 |  |  | 9 |  | RB-Appl-EffCW-med-Tier2-TopPGESFmExCZ12rWtd
RB-Appl-EffCW-med-Tier2-Top | DEER2016 | D16v1 | 2015-05-14 | PGE | SFm | Ex | CZ13 | rWtd | Each | 1 | 852 | None | 203 | 0.0354 | 6.39 | 203 | 0.0354 | 6.39 | 203 | 0.0354 | 6.39 | 203 | 0.0354 | 6.39 |  |  | 9 |  | RB-Appl-EffCW-med-Tier2-TopPGESFmExCZ13rWtd
RB-Appl-EffCW-med-Tier2-Top | DEER2016 | D16v1 | 2015-05-14 | PGE | SFm | Ex | CZ16 | rWtd | Each | 1 | 898 | None | 198 | 0.0303 | 6.94 | 198 | 0.0303 | 6.94 | 198 | 0.0303 | 6.94 | 198 | 0.0303 | 6.94 |  |  | 9 |  | RB-Appl-EffCW-med-Tier2-TopPGESFmExCZ16rWtd
RB-Appl-EffCW-med-Tier2-Top | DEER2016 | D16v1 | 2015-05-14 | PGE | SFm | Ex | IOU | rWtd | Each | 1 | 859 | None | 196 | 0.0324 | 6.68 | 196 | 0.0324 | 6.68 | 196 | 0.0324 | 6.68 | 196 | 0.0324 | 6.68 |  |  | 9 |  | RB-Appl-EffCW-med-Tier2-TopPGESFmExIOUrWtd
RB-Appl-EffCW-med-Tier2-Top | DEER2016 | D16v1 | 2015-05-14 | SCE | DMo | Ex | CZ06 | rWtd | Each | 1 | 610 | None | 88.3 | 0.0131 | 8.49 | 88.3 | 0.0131 | 8.49 | 88.3 | 0.0131 | 8.49 | 88.3 | 0.0131 | 8.49 |  |  | 9 |  | RB-Appl-EffCW-med-Tier2-TopSCEDMoExCZ06rWtd
RB-Appl-EffCW-med-Tier2-Top | DEER2016 | D16v1 | 2015-05-14 | SCE | DMo | Ex | CZ08 | rWtd | Each | 1 | 607 | None | 92.2 | 0.0144 | 8.32 | 92.2 | 0.0144 | 8.32 | 92.2 | 0.0144 | 8.32 | 92.2 | 0.0144 | 8.32 |  |  | 9 |  | RB-Appl-EffCW-med-Tier2-TopSCEDMoExCZ08rWtd
RB-Appl-EffCW-med-Tier2-Top | DEER2016 | D16v1 | 2015-05-14 | SCE | DMo | Ex | CZ09 | rWtd | Each | 1 | 608 | None | 93.5 | 0.0149 | 8.26 | 93.5 | 0.0149 | 8.26 | 93.5 | 0.0149 | 8.26 | 93.5 | 0.0149 | 8.26 |  |  | 9 |  | RB-Appl-EffCW-med-Tier2-TopSCEDMoExCZ09rWtd
RB-Appl-EffCW-med-Tier2-Top | DEER2016 | D16v1 | 2015-05-14 | SCE | DMo | Ex | CZ10 | rWtd | Each | 1 | 610 | None | 93.5 | 0.0158 | 8.18 | 93.5 | 0.0158 | 8.18 | 93.5 | 0.0158 | 8.18 | 93.5 | 0.0158 | 8.18 |  |  | 9 |  | RB-Appl-EffCW-med-Tier2-TopSCEDMoExCZ10rWtd
RB-Appl-EffCW-med-Tier2-Top | DEER2016 | D16v1 | 2015-05-14 | SCE | DMo | Ex | CZ13 | rWtd | Each | 1 | 604 | None | 93 | 0.0151 | 7.97 | 93 | 0.0151 | 7.97 | 93 | 0.0151 | 7.97 | 93 | 0.0151 | 7.97 |  |  | 9 |  | RB-Appl-EffCW-med-Tier2-TopSCEDMoExCZ13rWtd
RB-Appl-EffCW-med-Tier2-Top | DEER2016 | D16v1 | 2015-05-14 | SCE | DMo | Ex | CZ14 | rWtd | Each | 1 | 608 | None | 96.1 | 0.0156 | 8.13 | 96.1 | 0.0156 | 8.13 | 96.1 | 0.0156 | 8.13 | 96.1 | 0.0156 | 8.13 |  |  | 9 |  | RB-Appl-EffCW-med-Tier2-TopSCEDMoExCZ14rWtd
RB-Appl-EffCW-med-Tier2-Top | DEER2016 | D16v1 | 2015-05-14 | SCE | DMo | Ex | CZ15 | rWtd | Each | 1 | 612 | None | 101 | 0.0154 | 8.01 | 101 | 0.0154 | 8.01 | 101 | 0.0154 | 8.01 | 101 | 0.0154 | 8.01 |  |  | 9 |  | RB-Appl-EffCW-med-Tier2-TopSCEDMoExCZ15rWtd
RB-Appl-EffCW-med-Tier2-Top | DEER2016 | D16v1 | 2015-05-14 | SCE | DMo | Ex | CZ16 | rWtd | Each | 1 | 613 | None | 90.6 | 0.0158 | 8.17 | 90.6 | 0.0158 | 8.17 | 90.6 | 0.0158 | 8.17 | 90.6 | 0.0158 | 8.17 |  |  | 9 |  | RB-Appl-EffCW-med-Tier2-TopSCEDMoExCZ16rWtd
RB-Appl-EffCW-med-Tier2-Top | DEER2016 | D16v1 | 2015-05-14 | SCE | DMo | Ex | IOU | rWtd | Each | 1 | 609 | None | 92.7 | 0.015 | 8.25 | 92.7 | 0.015 | 8.25 | 92.7 | 0.015 | 8.25 | 92.7 | 0.015 | 8.25 |  |  | 9 |  | RB-Appl-EffCW-med-Tier2-TopSCEDMoExIOUrWtd
RB-Appl-EffCW-med-Tier2-Top | DEER2016 | D16v1 | 2015-05-14 | SCE | DMo | MH00 | CZ05 | rWtd | Each | 1 | 621 | None | 85.7 | 0.0141 | 8.21 | 85.7 | 0.0141 | 8.21 | 85.7 | 0.0141 | 8.21 | 85.7 | 0.0141 | 8.21 |  |  | 9 |  | RB-Appl-EffCW-med-Tier2-TopSCEDMoMH00CZ05rWtd
RB-Appl-EffCW-med-Tier2-Top | DEER2016 | D16v1 | 2015-05-14 | SCE | DMo | MH00 | CZ06 | rWtd | Each | 1 | 621 | None | 88.1 | 0.0128 | 8.42 | 88.1 | 0.0128 | 8.42 | 88.1 | 0.0128 | 8.42 | 88.1 | 0.0128 | 8.42 |  |  | 9 |  | RB-Appl-EffCW-med-Tier2-TopSCEDMoMH00CZ06rWtd
RB-Appl-EffCW-med-Tier2-Top | DEER2016 | D16v1 | 2015-05-14 | SCE | DMo | MH00 | CZ08 | rWtd | Each | 1 | 621 | None | 96 | 0.015 | 8.36 | 96 | 0.015 | 8.36 | 96 | 0.015 | 8.36 | 96 | 0.015 | 8.36 |  |  | 9 |  | RB-Appl-EffCW-med-Tier2-TopSCEDMoMH00CZ08rWtd
RB-Appl-EffCW-med-Tier2-Top | DEER2016 | D16v1 | 2015-05-14 | SCE | DMo | MH00 | CZ09 | rWtd | Each | 1 | 621 | None | 94.2 | 0.0153 | 8.28 | 94.2 | 0.0153 | 8.28 | 94.2 | 0.0153 | 8.28 | 94.2 | 0.0153 | 8.28 |  |  | 9 |  | RB-Appl-EffCW-med-Tier2-TopSCEDMoMH00CZ09rWtd
RB-Appl-EffCW-med-Tier2-Top | DEER2016 | D16v1 | 2015-05-14 | SCE | DMo | MH00 | CZ10 | rWtd | Each | 1 | 621 | None | 96.9 | 0.0164 | 8.3 | 96.9 | 0.0164 | 8.3 | 96.9 | 0.0164 | 8.3 | 96.9 | 0.0164 | 8.3 |  |  | 9 |  | RB-Appl-EffCW-med-Tier2-TopSCEDMoMH00CZ10rWtd
RB-Appl-EffCW-med-Tier2-Top | DEER2016 | D16v1 | 2015-05-14 | SCE | DMo | MH00 | CZ13 | rWtd | Each | 1 | 621 | None | 95.4 | 0.0167 | 7.84 | 95.4 | 0.0167 | 7.84 | 95.4 | 0.0167 | 7.84 | 95.4 | 0.0167 | 7.84 |  |  | 9 |  | RB-Appl-EffCW-med-Tier2-TopSCEDMoMH00CZ13rWtd
RB-Appl-EffCW-med-Tier2-Top | DEER2016 | D16v1 | 2015-05-14 | SCE | DMo | MH00 | CZ14 | rWtd | Each | 1 | 621 | None | 97.9 | 0.0164 | 8.06 | 97.9 | 0.0164 | 8.06 | 97.9 | 0.0164 | 8.06 | 97.9 | 0.0164 | 8.06 |  |  | 9 |  | RB-Appl-EffCW-med-Tier2-TopSCEDMoMH00CZ14rWtd
RB-Appl-EffCW-med-Tier2-Top | DEER2016 | D16v1 | 2015-05-14 | SCE | DMo | MH00 | CZ15 | rWtd | Each | 1 | 621 | None | 103 | 0.015 | 7.95 | 103 | 0.015 | 7.95 | 103 | 0.015 | 7.95 | 103 | 0.015 | 7.95 |  |  | 9 |  | RB-Appl-EffCW-med-Tier2-TopSCEDMoMH00CZ15rWtd
RB-Appl-EffCW-med-Tier2-Top | DEER2016 | D16v1 | 2015-05-14 | SCE | DMo | MH00 | CZ16 | rWtd | Each | 1 | 621 | None | 93.7 | 0.016 | 8.32 | 93.7 | 0.016 | 8.32 | 93.7 | 0.016 | 8.32 | 93.7 | 0.016 | 8.32 |  |  | 9 |  | RB-Appl-EffCW-med-Tier2-TopSCEDMoMH00CZ16rWtd
RB-Appl-EffCW-med-Tier2-Top | DEER2016 | D16v1 | 2015-05-14 | SCE | DMo | MH06 | CZ05 | rWtd | Each | 1 | 621 | None | 87.8 | 0.0135 | 8.17 | 87.8 | 0.0135 | 8.17 | 87.8 | 0.0135 | 8.17 | 87.8 | 0.0135 | 8.17 |  |  | 9 |  | RB-Appl-EffCW-med-Tier2-TopSCEDMoMH06CZ05rWtd
RB-Appl-EffCW-med-Tier2-Top | DEER2016 | D16v1 | 2015-05-14 | SCE | DMo | MH06 | CZ06 | rWtd | Each | 1 | 621 | None | 87.8 | 0.0121 | 8.47 | 87.8 | 0.0121 | 8.47 | 87.8 | 0.0121 | 8.47 | 87.8 | 0.0121 | 8.47 |  |  | 9 |  | RB-Appl-EffCW-med-Tier2-TopSCEDMoMH06CZ06rWtd
RB-Appl-EffCW-med-Tier2-Top | DEER2016 | D16v1 | 2015-05-14 | SCE | DMo | MH06 | CZ08 | rWtd | Each | 1 | 621 | None | 95 | 0.0139 | 8.43 | 95 | 0.0139 | 8.43 | 95 | 0.0139 | 8.43 | 95 | 0.0139 | 8.43 |  |  | 9 |  | RB-Appl-EffCW-med-Tier2-TopSCEDMoMH06CZ08rWtd
RB-Appl-EffCW-med-Tier2-Top | DEER2016 | D16v1 | 2015-05-14 | SCE | DMo | MH06 | CZ09 | rWtd | Each | 1 | 621 | None | 94.3 | 0.0142 | 8.32 | 94.3 | 0.0142 | 8.32 | 94.3 | 0.0142 | 8.32 | 94.3 | 0.0142 | 8.32 |  |  | 9 |  | RB-Appl-EffCW-med-Tier2-TopSCEDMoMH06CZ09rWtd
RB-Appl-EffCW-med-Tier2-Top | DEER2016 | D16v1 | 2015-05-14 | SCE | DMo | MH06 | CZ10 | rWtd | Each | 1 | 621 | None | 97.1 | 0.0136 | 8.31 | 97.1 | 0.0136 | 8.31 | 97.1 | 0.0136 | 8.31 | 97.1 | 0.0136 | 8.31 |  |  | 9 |  | RB-Appl-EffCW-med-Tier2-TopSCEDMoMH06CZ10rWtd
RB-Appl-EffCW-med-Tier2-Top | DEER2016 | D16v1 | 2015-05-14 | SCE | DMo | MH06 | CZ13 | rWtd | Each | 1 | 621 | None | 93.4 | 0.0155 | 7.78 | 93.4 | 0.0155 | 7.78 | 93.4 | 0.0155 | 7.78 | 93.4 | 0.0155 | 7.78 |  |  | 9 |  | RB-Appl-EffCW-med-Tier2-TopSCEDMoMH06CZ13rWtd
RB-Appl-EffCW-med-Tier2-Top | DEER2016 | D16v1 | 2015-05-14 | SCE | DMo | MH06 | CZ14 | rWtd | Each | 1 | 621 | None | 95.8 | 0.0122 | 7.92 | 95.8 | 0.0122 | 7.92 | 95.8 | 0.0122 | 7.92 | 95.8 | 0.0122 | 7.92 |  |  | 9 |  | RB-Appl-EffCW-med-Tier2-TopSCEDMoMH06CZ14rWtd
RB-Appl-EffCW-med-Tier2-Top | DEER2016 | D16v1 | 2015-05-14 | SCE | DMo | MH06 | CZ15 | rWtd | Each | 1 | 621 | None | 99.5 | 0.0141 | 7.95 | 99.5 | 0.0141 | 7.95 | 99.5 | 0.0141 | 7.95 | 99.5 | 0.0141 | 7.95 |  |  | 9 |  | RB-Appl-EffCW-med-Tier2-TopSCEDMoMH06CZ15rWtd
RB-Appl-EffCW-med-Tier2-Top | DEER2016 | D16v1 | 2015-05-14 | SCE | DMo | MH06 | CZ16 | rWtd | Each | 1 | 621 | None | 91.4 | 0.0153 | 8.28 | 91.4 | 0.0153 | 8.28 | 91.4 | 0.0153 | 8.28 | 91.4 | 0.0153 | 8.28 |  |  | 9 |  | RB-Appl-EffCW-med-Tier2-TopSCEDMoMH06CZ16rWtd
RB-Appl-EffCW-med-Tier2-Top | DEER2016 | D16v1 | 2015-05-14 | SCE | DMo | MH72 | CZ05 | rWtd | Each | 1 | 598 | None | 88.4 | 0.0137 | 8.38 | 88.4 | 0.0137 | 8.38 | 88.4 | 0.0137 | 8.38 | 88.4 | 0.0137 | 8.38 |  |  | 9 |  | RB-Appl-EffCW-med-Tier2-TopSCEDMoMH72CZ05rWtd
RB-Appl-EffCW-med-Tier2-Top | DEER2016 | D16v1 | 2015-05-14 | SCE | DMo | MH72 | CZ06 | rWtd | Each | 1 | 598 | None | 88.5 | 0.0135 | 8.55 | 88.5 | 0.0135 | 8.55 | 88.5 | 0.0135 | 8.55 | 88.5 | 0.0135 | 8.55 |  |  | 9 |  | RB-Appl-EffCW-med-Tier2-TopSCEDMoMH72CZ06rWtd
RB-Appl-EffCW-med-Tier2-Top | DEER2016 | D16v1 | 2015-05-14 | SCE | DMo | MH72 | CZ08 | rWtd | Each | 1 | 598 | None | 91.6 | 0.0143 | 8.31 | 91.6 | 0.0143 | 8.31 | 91.6 | 0.0143 | 8.31 | 91.6 | 0.0143 | 8.31 |  |  | 9 |  | RB-Appl-EffCW-med-Tier2-TopSCEDMoMH72CZ08rWtd
RB-Appl-EffCW-med-Tier2-Top | DEER2016 | D16v1 | 2015-05-14 | SCE | DMo | MH72 | CZ09 | rWtd | Each | 1 | 598 | None | 92.9 | 0.0148 | 8.24 | 92.9 | 0.0148 | 8.24 | 92.9 | 0.0148 | 8.24 | 92.9 | 0.0148 | 8.24 |  |  | 9 |  | RB-Appl-EffCW-med-Tier2-TopSCEDMoMH72CZ09rWtd
RB-Appl-EffCW-med-Tier2-Top | DEER2016 | D16v1 | 2015-05-14 | SCE | DMo | MH72 | CZ10 | rWtd | Each | 1 | 598 | None | 93.9 | 0.0159 | 8.16 | 93.9 | 0.0159 | 8.16 | 93.9 | 0.0159 | 8.16 | 93.9 | 0.0159 | 8.16 |  |  | 9 |  | RB-Appl-EffCW-med-Tier2-TopSCEDMoMH72CZ10rWtd
RB-Appl-EffCW-med-Tier2-Top | DEER2016 | D16v1 | 2015-05-14 | SCE | DMo | MH72 | CZ13 | rWtd | Each | 1 | 598 | None | 92.8 | 0.0152 | 8.02 | 92.8 | 0.0152 | 8.02 | 92.8 | 0.0152 | 8.02 | 92.8 | 0.0152 | 8.02 |  |  | 9 |  | RB-Appl-EffCW-med-Tier2-TopSCEDMoMH72CZ13rWtd
RB-Appl-EffCW-med-Tier2-Top | DEER2016 | D16v1 | 2015-05-14 | SCE | DMo | MH72 | CZ14 | rWtd | Each | 1 | 598 | None | 95.7 | 0.0158 | 8.32 | 95.7 | 0.0158 | 8.32 | 95.7 | 0.0158 | 8.32 | 95.7 | 0.0158 | 8.32 |  |  | 9 |  | RB-Appl-EffCW-med-Tier2-TopSCEDMoMH72CZ14rWtd
RB-Appl-EffCW-med-Tier2-Top | DEER2016 | D16v1 | 2015-05-14 | SCE | DMo | MH72 | CZ15 | rWtd | Each | 1 | 598 | None | 101 | 0.0154 | 8.16 | 101 | 0.0154 | 8.16 | 101 | 0.0154 | 8.16 | 101 | 0.0154 | 8.16 |  |  | 9 |  | RB-Appl-EffCW-med-Tier2-TopSCEDMoMH72CZ15rWtd
RB-Appl-EffCW-med-Tier2-Top | DEER2016 | D16v1 | 2015-05-14 | SCE | DMo | MH72 | CZ16 | rWtd | Each | 1 | 598 | None | 91.9 | 0.0153 | 8.42 | 91.9 | 0.0153 | 8.42 | 91.9 | 0.0153 | 8.42 | 91.9 | 0.0153 | 8.42 |  |  | 9 |  | RB-Appl-EffCW-med-Tier2-TopSCEDMoMH72CZ16rWtd
RB-Appl-EffCW-med-Tier2-Top | DEER2016 | D16v1 | 2015-05-14 | SCE | DMo | MH85 | CZ05 | rWtd | Each | 1 | 621 | None | 90.1 | 0.0114 | 8.03 | 90.1 | 0.0114 | 8.03 | 90.1 | 0.0114 | 8.03 | 90.1 | 0.0114 | 8.03 |  |  | 9 |  | RB-Appl-EffCW-med-Tier2-TopSCEDMoMH85CZ05rWtd
RB-Appl-EffCW-med-Tier2-Top | DEER2016 | D16v1 | 2015-05-14 | SCE | DMo | MH85 | CZ06 | rWtd | Each | 1 | 621 | None | 88 | 0.0128 | 8.43 | 88 | 0.0128 | 8.43 | 88 | 0.0128 | 8.43 | 88 | 0.0128 | 8.43 |  |  | 9 |  | RB-Appl-EffCW-med-Tier2-TopSCEDMoMH85CZ06rWtd
RB-Appl-EffCW-med-Tier2-Top | DEER2016 | D16v1 | 2015-05-14 | SCE | DMo | MH85 | CZ08 | rWtd | Each | 1 | 621 | None | 92.4 | 0.0146 | 8.35 | 92.4 | 0.0146 | 8.35 | 92.4 | 0.0146 | 8.35 | 92.4 | 0.0146 | 8.35 |  |  | 9 |  | RB-Appl-EffCW-med-Tier2-TopSCEDMoMH85CZ08rWtd
RB-Appl-EffCW-med-Tier2-Top | DEER2016 | D16v1 | 2015-05-14 | SCE | DMo | MH85 | CZ09 | rWtd | Each | 1 | 621 | None | 94.7 | 0.0151 | 8.3 | 94.7 | 0.0151 | 8.3 | 94.7 | 0.0151 | 8.3 | 94.7 | 0.0151 | 8.3 |  |  | 9 |  | RB-Appl-EffCW-med-Tier2-TopSCEDMoMH85CZ09rWtd
RB-Appl-EffCW-med-Tier2-Top | DEER2016 | D16v1 | 2015-05-14 | SCE | DMo | MH85 | CZ10 | rWtd | Each | 1 | 621 | None | 93 | 0.0158 | 8.2 | 93 | 0.0158 | 8.2 | 93 | 0.0158 | 8.2 | 93 | 0.0158 | 8.2 |  |  | 9 |  | RB-Appl-EffCW-med-Tier2-TopSCEDMoMH85CZ10rWtd
RB-Appl-EffCW-med-Tier2-Top | DEER2016 | D16v1 | 2015-05-14 | SCE | DMo | MH85 | CZ13 | rWtd | Each | 1 | 621 | None | 93.6 | 0.0148 | 7.84 | 93.6 | 0.0148 | 7.84 | 93.6 | 0.0148 | 7.84 | 93.6 | 0.0148 | 7.84 |  |  | 9 |  | RB-Appl-EffCW-med-Tier2-TopSCEDMoMH85CZ13rWtd
RB-Appl-EffCW-med-Tier2-Top | DEER2016 | D16v1 | 2015-05-14 | SCE | DMo | MH85 | CZ14 | rWtd | Each | 1 | 621 | None | 96.6 | 0.0152 | 7.87 | 96.6 | 0.0152 | 7.87 | 96.6 | 0.0152 | 7.87 | 96.6 | 0.0152 | 7.87 |  |  | 9 |  | RB-Appl-EffCW-med-Tier2-TopSCEDMoMH85CZ14rWtd
RB-Appl-EffCW-med-Tier2-Top | DEER2016 | D16v1 | 2015-05-14 | SCE | DMo | MH85 | CZ15 | rWtd | Each | 1 | 621 | None | 99.4 | 0.0158 | 7.9 | 99.4 | 0.0158 | 7.9 | 99.4 | 0.0158 | 7.9 | 99.4 | 0.0158 | 7.9 |  |  | 9 |  | RB-Appl-EffCW-med-Tier2-TopSCEDMoMH85CZ15rWtd
RB-Appl-EffCW-med-Tier2-Top | DEER2016 | D16v1 | 2015-05-14 | SCE | DMo | MH85 | CZ16 | rWtd | Each | 1 | 621 | None | 89.8 | 0.016 | 8.04 | 89.8 | 0.016 | 8.04 | 89.8 | 0.016 | 8.04 | 89.8 | 0.016 | 8.04 |  |  | 9 |  | RB-Appl-EffCW-med-Tier2-TopSCEDMoMH85CZ16rWtd
RB-Appl-EffCW-med-Tier2-Top | DEER2016 | D16v1 | 2015-05-14 | SCE | MFm | 1975 | CZ05 | rWtd | Each | 1 | 474 | None | 127 | 0.0177 | 6.37 | 127 | 0.0177 | 6.37 | 127 | 0.0177 | 6.37 | 127 | 0.0177 | 6.37 |  |  | 9 |  | RB-Appl-EffCW-med-Tier2-TopSCEMFm1975CZ05rWtd
RB-Appl-EffCW-med-Tier2-Top | DEER2016 | D16v1 | 2015-05-14 | SCE | MFm | 1975 | CZ06 | rWtd | Each | 1 | 465 | None | 129 | 0.0185 | 6.92 | 129 | 0.0185 | 6.92 | 129 | 0.0185 | 6.92 | 129 | 0.0185 | 6.92 |  |  | 9 |  | RB-Appl-EffCW-med-Tier2-TopSCEMFm1975CZ06rWtd
RB-Appl-EffCW-med-Tier2-Top | DEER2016 | D16v1 | 2015-05-14 | SCE | MFm | 1975 | CZ08 | rWtd | Each | 1 | 465 | None | 130 | 0.0203 | 6.76 | 130 | 0.0203 | 6.76 | 130 | 0.0203 | 6.76 | 130 | 0.0203 | 6.76 |  |  | 9 |  | RB-Appl-EffCW-med-Tier2-TopSCEMFm1975CZ08rWtd
RB-Appl-EffCW-med-Tier2-Top | DEER2016 | D16v1 | 2015-05-14 | SCE | MFm | 1975 | CZ09 | rWtd | Each | 1 | 544 | None | 132 | 0.0202 | 6.85 | 132 | 0.0202 | 6.85 | 132 | 0.0202 | 6.85 | 132 | 0.0202 | 6.85 |  |  | 9 |  | RB-Appl-EffCW-med-Tier2-TopSCEMFm1975CZ09rWtd
RB-Appl-EffCW-med-Tier2-Top | DEER2016 | D16v1 | 2015-05-14 | SCE | MFm | 1975 | CZ10 | rWtd | Each | 1 | 544 | None | 132 | 0.022 | 6.9 | 132 | 0.022 | 6.9 | 132 | 0.022 | 6.9 | 132 | 0.022 | 6.9 |  |  | 9 |  | RB-Appl-EffCW-med-Tier2-TopSCEMFm1975CZ10rWtd
RB-Appl-EffCW-med-Tier2-Top | DEER2016 | D16v1 | 2015-05-14 | SCE | MFm | 1975 | CZ13 | rWtd | Each | 1 | 487 | None | 132 | 0.0208 | 6.72 | 132 | 0.0208 | 6.72 | 132 | 0.0208 | 6.72 | 132 | 0.0208 | 6.72 |  |  | 9 |  | RB-Appl-EffCW-med-Tier2-TopSCEMFm1975CZ13rWtd
RB-Appl-EffCW-med-Tier2-Top | DEER2016 | D16v1 | 2015-05-14 | SCE | MFm | 1975 | CZ14 | rWtd | Each | 1 | 634 | None | 137 | 0.0204 | 6.66 | 137 | 0.0204 | 6.66 | 137 | 0.0204 | 6.66 | 137 | 0.0204 | 6.66 |  |  | 9 |  | RB-Appl-EffCW-med-Tier2-TopSCEMFm1975CZ14rWtd
RB-Appl-EffCW-med-Tier2-Top | DEER2016 | D16v1 | 2015-05-14 | SCE | MFm | 1975 | CZ15 | rWtd | Each | 1 | 634 | None | 139 | 0.0208 | 6.65 | 139 | 0.0208 | 6.65 | 139 | 0.0208 | 6.65 | 139 | 0.0208 | 6.65 |  |  | 9 |  | RB-Appl-EffCW-med-Tier2-TopSCEMFm1975CZ15rWtd
RB-Appl-EffCW-med-Tier2-Top | DEER2016 | D16v1 | 2015-05-14 | SCE | MFm | 1975 | CZ16 | rWtd | Each | 1 | 474 | None | 129 | 0.0211 | 6.66 | 129 | 0.0211 | 6.66 | 129 | 0.0211 | 6.66 | 129 | 0.0211 | 6.66 |  |  | 9 |  | RB-Appl-EffCW-med-Tier2-TopSCEMFm1975CZ16rWtd
RB-Appl-EffCW-med-Tier2-Top | DEER2016 | D16v1 | 2015-05-14 | SCE | MFm | 1985 | CZ05 | rWtd | Each | 1 | 512 | None | 127 | 0.0176 | 6.61 | 127 | 0.0176 | 6.61 | 127 | 0.0176 | 6.61 | 127 | 0.0176 | 6.61 |  |  | 9 |  | RB-Appl-EffCW-med-Tier2-TopSCEMFm1985CZ05rWtd
RB-Appl-EffCW-med-Tier2-Top | DEER2016 | D16v1 | 2015-05-14 | SCE | MFm | 1985 | CZ06 | rWtd | Each | 1 | 578 | None | 128 | 0.0193 | 7.07 | 128 | 0.0193 | 7.07 | 128 | 0.0193 | 7.07 | 128 | 0.0193 | 7.07 |  |  | 9 |  | RB-Appl-EffCW-med-Tier2-TopSCEMFm1985CZ06rWtd
RB-Appl-EffCW-med-Tier2-Top | DEER2016 | D16v1 | 2015-05-14 | SCE | MFm | 1985 | CZ08 | rWtd | Each | 1 | 578 | None | 130 | 0.019 | 7.07 | 130 | 0.019 | 7.07 | 130 | 0.019 | 7.07 | 130 | 0.019 | 7.07 |  |  | 9 |  | RB-Appl-EffCW-med-Tier2-TopSCEMFm1985CZ08rWtd
RB-Appl-EffCW-med-Tier2-Top | DEER2016 | D16v1 | 2015-05-14 | SCE | MFm | 1985 | CZ09 | rWtd | Each | 1 | 648 | None | 133 | 0.0201 | 6.91 | 133 | 0.0201 | 6.91 | 133 | 0.0201 | 6.91 | 133 | 0.0201 | 6.91 |  |  | 9 |  | RB-Appl-EffCW-med-Tier2-TopSCEMFm1985CZ09rWtd
RB-Appl-EffCW-med-Tier2-Top | DEER2016 | D16v1 | 2015-05-14 | SCE | MFm | 1985 | CZ10 | rWtd | Each | 1 | 648 | None | 133 | 0.0218 | 6.92 | 133 | 0.0218 | 6.92 | 133 | 0.0218 | 6.92 | 133 | 0.0218 | 6.92 |  |  | 9 |  | RB-Appl-EffCW-med-Tier2-TopSCEMFm1985CZ10rWtd
RB-Appl-EffCW-med-Tier2-Top | DEER2016 | D16v1 | 2015-05-14 | SCE | MFm | 1985 | CZ13 | rWtd | Each | 1 | 512 | None | 133 | 0.0215 | 6.59 | 133 | 0.0215 | 6.59 | 133 | 0.0215 | 6.59 | 133 | 0.0215 | 6.59 |  |  | 9 |  | RB-Appl-EffCW-med-Tier2-TopSCEMFm1985CZ13rWtd
RB-Appl-EffCW-med-Tier2-Top | DEER2016 | D16v1 | 2015-05-14 | SCE | MFm | 1985 | CZ14 | rWtd | Each | 1 | 630 | None | 137 | 0.0206 | 6.74 | 137 | 0.0206 | 6.74 | 137 | 0.0206 | 6.74 | 137 | 0.0206 | 6.74 |  |  | 9 |  | RB-Appl-EffCW-med-Tier2-TopSCEMFm1985CZ14rWtd
RB-Appl-EffCW-med-Tier2-Top | DEER2016 | D16v1 | 2015-05-14 | SCE | MFm | 1985 | CZ15 | rWtd | Each | 1 | 630 | None | 139 | 0.0207 | 6.67 | 139 | 0.0207 | 6.67 | 139 | 0.0207 | 6.67 | 139 | 0.0207 | 6.67 |  |  | 9 |  | RB-Appl-EffCW-med-Tier2-TopSCEMFm1985CZ15rWtd
RB-Appl-EffCW-med-Tier2-Top | DEER2016 | D16v1 | 2015-05-14 | SCE | MFm | 1985 | CZ16 | rWtd | Each | 1 | 512 | None | 131 | 0.02 | 6.81 | 131 | 0.02 | 6.81 | 131 | 0.02 | 6.81 | 131 | 0.02 | 6.81 |  |  | 9 |  | RB-Appl-EffCW-med-Tier2-TopSCEMFm1985CZ16rWtd
RB-Appl-EffCW-med-Tier2-Top | DEER2016 | D16v1 | 2015-05-14 | SCE | MFm | 1996 | CZ05 | rWtd | Each | 1 | 432 | None | 127 | 0.0176 | 6.79 | 127 | 0.0176 | 6.79 | 127 | 0.0176 | 6.79 | 127 | 0.0176 | 6.79 |  |  | 9 |  | RB-Appl-EffCW-med-Tier2-TopSCEMFm1996CZ05rWtd
RB-Appl-EffCW-med-Tier2-Top | DEER2016 | D16v1 | 2015-05-14 | SCE | MFm | 1996 | CZ06 | rWtd | Each | 1 | 518 | None | 128 | 0.0187 | 6.99 | 128 | 0.0187 | 6.99 | 128 | 0.0187 | 6.99 | 128 | 0.0187 | 6.99 |  |  | 9 |  | RB-Appl-EffCW-med-Tier2-TopSCEMFm1996CZ06rWtd
RB-Appl-EffCW-med-Tier2-Top | DEER2016 | D16v1 | 2015-05-14 | SCE | MFm | 1996 | CZ08 | rWtd | Each | 1 | 518 | None | 131 | 0.02 | 6.98 | 131 | 0.02 | 6.98 | 131 | 0.02 | 6.98 | 131 | 0.02 | 6.98 |  |  | 9 |  | RB-Appl-EffCW-med-Tier2-TopSCEMFm1996CZ08rWtd
RB-Appl-EffCW-med-Tier2-Top | DEER2016 | D16v1 | 2015-05-14 | SCE | MFm | 1996 | CZ09 | rWtd | Each | 1 | 487 | None | 134 | 0.0199 | 7.01 | 134 | 0.0199 | 7.01 | 134 | 0.0199 | 7.01 | 134 | 0.0199 | 7.01 |  |  | 9 |  | RB-Appl-EffCW-med-Tier2-TopSCEMFm1996CZ09rWtd
RB-Appl-EffCW-med-Tier2-Top | DEER2016 | D16v1 | 2015-05-14 | SCE | MFm | 1996 | CZ10 | rWtd | Each | 1 | 487 | None | 131 | 0.0235 | 6.9 | 131 | 0.0235 | 6.9 | 131 | 0.0235 | 6.9 | 131 | 0.0235 | 6.9 |  |  | 9 |  | RB-Appl-EffCW-med-Tier2-TopSCEMFm1996CZ10rWtd
RB-Appl-EffCW-med-Tier2-Top | DEER2016 | D16v1 | 2015-05-14 | SCE | MFm | 1996 | CZ13 | rWtd | Each | 1 | 456 | None | 133 | 0.0208 | 6.68 | 133 | 0.0208 | 6.68 | 133 | 0.0208 | 6.68 | 133 | 0.0208 | 6.68 |  |  | 9 |  | RB-Appl-EffCW-med-Tier2-TopSCEMFm1996CZ13rWtd
RB-Appl-EffCW-med-Tier2-Top | DEER2016 | D16v1 | 2015-05-14 | SCE | MFm | 1996 | CZ14 | rWtd | Each | 1 | 480 | None | 137 | 0.0194 | 7.03 | 137 | 0.0194 | 7.03 | 137 | 0.0194 | 7.03 | 137 | 0.0194 | 7.03 |  |  | 9 |  | RB-Appl-EffCW-med-Tier2-TopSCEMFm1996CZ14rWtd
RB-Appl-EffCW-med-Tier2-Top | DEER2016 | D16v1 | 2015-05-14 | SCE | MFm | 1996 | CZ15 | rWtd | Each | 1 | 480 | None | 136 | 0.0207 | 6.69 | 136 | 0.0207 | 6.69 | 136 | 0.0207 | 6.69 | 136 | 0.0207 | 6.69 |  |  | 9 |  | RB-Appl-EffCW-med-Tier2-TopSCEMFm1996CZ15rWtd
RB-Appl-EffCW-med-Tier2-Top | DEER2016 | D16v1 | 2015-05-14 | SCE | MFm | 1996 | CZ16 | rWtd | Each | 1 | 432 | None | 131 | 0.0194 | 6.92 | 131 | 0.0194 | 6.92 | 131 | 0.0194 | 6.92 | 131 | 0.0194 | 6.92 |  |  | 9 |  | RB-Appl-EffCW-med-Tier2-TopSCEMFm1996CZ16rWtd
RB-Appl-EffCW-med-Tier2-Top | DEER2016 | D16v1 | 2015-05-14 | SCE | MFm | 2003 | CZ05 | rWtd | Each | 1 | 441 | None | 127 | 0.0176 | 6.51 | 127 | 0.0176 | 6.51 | 127 | 0.0176 | 6.51 | 127 | 0.0176 | 6.51 |  |  | 9 |  | RB-Appl-EffCW-med-Tier2-TopSCEMFm2003CZ05rWtd
RB-Appl-EffCW-med-Tier2-Top | DEER2016 | D16v1 | 2015-05-14 | SCE | MFm | 2003 | CZ06 | rWtd | Each | 1 | 538 | None | 128 | 0.0196 | 7.02 | 128 | 0.0196 | 7.02 | 128 | 0.0196 | 7.02 | 128 | 0.0196 | 7.02 |  |  | 9 |  | RB-Appl-EffCW-med-Tier2-TopSCEMFm2003CZ06rWtd
RB-Appl-EffCW-med-Tier2-Top | DEER2016 | D16v1 | 2015-05-14 | SCE | MFm | 2003 | CZ08 | rWtd | Each | 1 | 538 | None | 130 | 0.0191 | 6.97 | 130 | 0.0191 | 6.97 | 130 | 0.0191 | 6.97 | 130 | 0.0191 | 6.97 |  |  | 9 |  | RB-Appl-EffCW-med-Tier2-TopSCEMFm2003CZ08rWtd
RB-Appl-EffCW-med-Tier2-Top | DEER2016 | D16v1 | 2015-05-14 | SCE | MFm | 2003 | CZ09 | rWtd | Each | 1 | 499 | None | 131 | 0.0204 | 6.8 | 131 | 0.0204 | 6.8 | 131 | 0.0204 | 6.8 | 131 | 0.0204 | 6.8 |  |  | 9 |  | RB-Appl-EffCW-med-Tier2-TopSCEMFm2003CZ09rWtd
RB-Appl-EffCW-med-Tier2-Top | DEER2016 | D16v1 | 2015-05-14 | SCE | MFm | 2003 | CZ10 | rWtd | Each | 1 | 474 | None | 132 | 0.0215 | 6.86 | 132 | 0.0215 | 6.86 | 132 | 0.0215 | 6.86 | 132 | 0.0215 | 6.86 |  |  | 9 |  | RB-Appl-EffCW-med-Tier2-TopSCEMFm2003CZ10rWtd
RB-Appl-EffCW-med-Tier2-Top | DEER2016 | D16v1 | 2015-05-14 | SCE | MFm | 2003 | CZ13 | rWtd | Each | 1 | 474 | None | 134 | 0.0205 | 6.71 | 134 | 0.0205 | 6.71 | 134 | 0.0205 | 6.71 | 134 | 0.0205 | 6.71 |  |  | 9 |  | RB-Appl-EffCW-med-Tier2-TopSCEMFm2003CZ13rWtd
RB-Appl-EffCW-med-Tier2-Top | DEER2016 | D16v1 | 2015-05-14 | SCE | MFm | 2003 | CZ14 | rWtd | Each | 1 | 487 | None | 136 | 0.0192 | 7 | 136 | 0.0192 | 7 | 136 | 0.0192 | 7 | 136 | 0.0192 | 7 |  |  | 9 |  | RB-Appl-EffCW-med-Tier2-TopSCEMFm2003CZ14rWtd
RB-Appl-EffCW-med-Tier2-Top | DEER2016 | D16v1 | 2015-05-14 | SCE | MFm | 2003 | CZ15 | rWtd | Each | 1 | 487 | None | 135 | 0.0205 | 6.68 | 135 | 0.0205 | 6.68 | 135 | 0.0205 | 6.68 | 135 | 0.0205 | 6.68 |  |  | 9 |  | RB-Appl-EffCW-med-Tier2-TopSCEMFm2003CZ15rWtd
RB-Appl-EffCW-med-Tier2-Top | DEER2016 | D16v1 | 2015-05-14 | SCE | MFm | 2003 | CZ16 | rWtd | Each | 1 | 441 | None | 132 | 0.0201 | 6.82 | 132 | 0.0201 | 6.82 | 132 | 0.0201 | 6.82 | 132 | 0.0201 | 6.82 |  |  | 9 |  | RB-Appl-EffCW-med-Tier2-TopSCEMFm2003CZ16rWtd
RB-Appl-EffCW-med-Tier2-Top | DEER2016 | D16v1 | 2015-05-14 | SCE | MFm | 2007 | CZ05 | rWtd | Each | 1 | 441 | None | 127 | 0.0177 | 6.71 | 127 | 0.0177 | 6.71 | 127 | 0.0177 | 6.71 | 127 | 0.0177 | 6.71 |  |  | 9 |  | RB-Appl-EffCW-med-Tier2-TopSCEMFm2007CZ05rWtd
RB-Appl-EffCW-med-Tier2-Top | DEER2016 | D16v1 | 2015-05-14 | SCE | MFm | 2007 | CZ06 | rWtd | Each | 1 | 538 | None | 128 | 0.0196 | 7.02 | 128 | 0.0196 | 7.02 | 128 | 0.0196 | 7.02 | 128 | 0.0196 | 7.02 |  |  | 9 |  | RB-Appl-EffCW-med-Tier2-TopSCEMFm2007CZ06rWtd
RB-Appl-EffCW-med-Tier2-Top | DEER2016 | D16v1 | 2015-05-14 | SCE | MFm | 2007 | CZ08 | rWtd | Each | 1 | 538 | None | 130 | 0.019 | 6.98 | 130 | 0.019 | 6.98 | 130 | 0.019 | 6.98 | 130 | 0.019 | 6.98 |  |  | 9 |  | RB-Appl-EffCW-med-Tier2-TopSCEMFm2007CZ08rWtd
RB-Appl-EffCW-med-Tier2-Top | DEER2016 | D16v1 | 2015-05-14 | SCE | MFm | 2007 | CZ09 | rWtd | Each | 1 | 499 | None | 131 | 0.0199 | 6.87 | 131 | 0.0199 | 6.87 | 131 | 0.0199 | 6.87 | 131 | 0.0199 | 6.87 |  |  | 9 |  | RB-Appl-EffCW-med-Tier2-TopSCEMFm2007CZ09rWtd
RB-Appl-EffCW-med-Tier2-Top | DEER2016 | D16v1 | 2015-05-14 | SCE | MFm | 2007 | CZ10 | rWtd | Each | 1 | 474 | None | 132 | 0.0199 | 6.92 | 132 | 0.0199 | 6.92 | 132 | 0.0199 | 6.92 | 132 | 0.0199 | 6.92 |  |  | 9 |  | RB-Appl-EffCW-med-Tier2-TopSCEMFm2007CZ10rWtd
RB-Appl-EffCW-med-Tier2-Top | DEER2016 | D16v1 | 2015-05-14 | SCE | MFm | 2007 | CZ13 | rWtd | Each | 1 | 474 | None | 133 | 0.0192 | 6.67 | 133 | 0.0192 | 6.67 | 133 | 0.0192 | 6.67 | 133 | 0.0192 | 6.67 |  |  | 9 |  | RB-Appl-EffCW-med-Tier2-TopSCEMFm2007CZ13rWtd
RB-Appl-EffCW-med-Tier2-Top | DEER2016 | D16v1 | 2015-05-14 | SCE | MFm | 2007 | CZ14 | rWtd | Each | 1 | 487 | None | 135 | 0.0192 | 7.01 | 135 | 0.0192 | 7.01 | 135 | 0.0192 | 7.01 | 135 | 0.0192 | 7.01 |  |  | 9 |  | RB-Appl-EffCW-med-Tier2-TopSCEMFm2007CZ14rWtd
RB-Appl-EffCW-med-Tier2-Top | DEER2016 | D16v1 | 2015-05-14 | SCE | MFm | 2007 | CZ15 | rWtd | Each | 1 | 487 | None | 134 | 0.0199 | 6.74 | 134 | 0.0199 | 6.74 | 134 | 0.0199 | 6.74 | 134 | 0.0199 | 6.74 |  |  | 9 |  | RB-Appl-EffCW-med-Tier2-TopSCEMFm2007CZ15rWtd
RB-Appl-EffCW-med-Tier2-Top | DEER2016 | D16v1 | 2015-05-14 | SCE | MFm | 2007 | CZ16 | rWtd | Each | 1 | 441 | None | 133 | 0.0198 | 6.97 | 133 | 0.0198 | 6.97 | 133 | 0.0198 | 6.97 | 133 | 0.0198 | 6.97 |  |  | 9 |  | RB-Appl-EffCW-med-Tier2-TopSCEMFm2007CZ16rWtd
RB-Appl-EffCW-med-Tier2-Top | DEER2016 | D16v1 | 2015-05-14 | SCE | MFm | 2011 | CZ05 | rWtd | Each | 1 | 441 | None | 127 | 0.0176 | 6.73 | 127 | 0.0176 | 6.73 | 127 | 0.0176 | 6.73 | 127 | 0.0176 | 6.73 |  |  | 9 |  | RB-Appl-EffCW-med-Tier2-TopSCEMFm2011CZ05rWtd
RB-Appl-EffCW-med-Tier2-Top | DEER2016 | D16v1 | 2015-05-14 | SCE | MFm | 2011 | CZ06 | rWtd | Each | 1 | 538 | None | 128 | 0.0192 | 7.03 | 128 | 0.0192 | 7.03 | 128 | 0.0192 | 7.03 | 128 | 0.0192 | 7.03 |  |  | 9 |  | RB-Appl-EffCW-med-Tier2-TopSCEMFm2011CZ06rWtd
RB-Appl-EffCW-med-Tier2-Top | DEER2016 | D16v1 | 2015-05-14 | SCE | MFm | 2011 | CZ08 | rWtd | Each | 1 | 538 | None | 131 | 0.019 | 7.08 | 131 | 0.019 | 7.08 | 131 | 0.019 | 7.08 | 131 | 0.019 | 7.08 |  |  | 9 |  | RB-Appl-EffCW-med-Tier2-TopSCEMFm2011CZ08rWtd
RB-Appl-EffCW-med-Tier2-Top | DEER2016 | D16v1 | 2015-05-14 | SCE | MFm | 2011 | CZ09 | rWtd | Each | 1 | 499 | None | 132 | 0.0199 | 6.98 | 132 | 0.0199 | 6.98 | 132 | 0.0199 | 6.98 | 132 | 0.0199 | 6.98 |  |  | 9 |  | RB-Appl-EffCW-med-Tier2-TopSCEMFm2011CZ09rWtd
RB-Appl-EffCW-med-Tier2-Top | DEER2016 | D16v1 | 2015-05-14 | SCE | MFm | 2011 | CZ10 | rWtd | Each | 1 | 474 | None | 133 | 0.0202 | 6.99 | 133 | 0.0202 | 6.99 | 133 | 0.0202 | 6.99 | 133 | 0.0202 | 6.99 |  |  | 9 |  | RB-Appl-EffCW-med-Tier2-TopSCEMFm2011CZ10rWtd
RB-Appl-EffCW-med-Tier2-Top | DEER2016 | D16v1 | 2015-05-14 | SCE | MFm | 2011 | CZ13 | rWtd | Each | 1 | 474 | None | 134 | 0.0195 | 6.74 | 134 | 0.0195 | 6.74 | 134 | 0.0195 | 6.74 | 134 | 0.0195 | 6.74 |  |  | 9 |  | RB-Appl-EffCW-med-Tier2-TopSCEMFm2011CZ13rWtd
RB-Appl-EffCW-med-Tier2-Top | DEER2016 | D16v1 | 2015-05-14 | SCE | MFm | 2011 | CZ14 | rWtd | Each | 1 | 487 | None | 135 | 0.0192 | 7.08 | 135 | 0.0192 | 7.08 | 135 | 0.0192 | 7.08 | 135 | 0.0192 | 7.08 |  |  | 9 |  | RB-Appl-EffCW-med-Tier2-TopSCEMFm2011CZ14rWtd
RB-Appl-EffCW-med-Tier2-Top | DEER2016 | D16v1 | 2015-05-14 | SCE | MFm | 2011 | CZ15 | rWtd | Each | 1 | 487 | None | 135 | 0.02 | 6.77 | 135 | 0.02 | 6.77 | 135 | 0.02 | 6.77 | 135 | 0.02 | 6.77 |  |  | 9 |  | RB-Appl-EffCW-med-Tier2-TopSCEMFm2011CZ15rWtd
RB-Appl-EffCW-med-Tier2-Top | DEER2016 | D16v1 | 2015-05-14 | SCE | MFm | 2011 | CZ16 | rWtd | Each | 1 | 441 | None | 133 | 0.0194 | 7.05 | 133 | 0.0194 | 7.05 | 133 | 0.0194 | 7.05 | 133 | 0.0194 | 7.05 |  |  | 9 |  | RB-Appl-EffCW-med-Tier2-TopSCEMFm2011CZ16rWtd
RB-Appl-EffCW-med-Tier2-Top | DEER2016 | D16v1 | 2015-05-14 | SCE | MFm | 2014 | CZ05 | rWtd | Each | 1 | 441 | None | 128 | 0.0177 | 7.19 | 128 | 0.0177 | 7.19 | 128 | 0.0177 | 7.19 | 128 | 0.0177 | 7.19 |  |  | 9 |  | RB-Appl-EffCW-med-Tier2-TopSCEMFm2014CZ05rWtd
RB-Appl-EffCW-med-Tier2-Top | DEER2016 | D16v1 | 2015-05-14 | SCE | MFm | 2014 | CZ06 | rWtd | Each | 1 | 538 | None | 128 | 0.0193 | 7.08 | 128 | 0.0193 | 7.08 | 128 | 0.0193 | 7.08 | 128 | 0.0193 | 7.08 |  |  | 9 |  | RB-Appl-EffCW-med-Tier2-TopSCEMFm2014CZ06rWtd
RB-Appl-EffCW-med-Tier2-Top | DEER2016 | D16v1 | 2015-05-14 | SCE | MFm | 2014 | CZ08 | rWtd | Each | 1 | 538 | None | 131 | 0.0191 | 7.13 | 131 | 0.0191 | 7.13 | 131 | 0.0191 | 7.13 | 131 | 0.0191 | 7.13 |  |  | 9 |  | RB-Appl-EffCW-med-Tier2-TopSCEMFm2014CZ08rWtd
RB-Appl-EffCW-med-Tier2-Top | DEER2016 | D16v1 | 2015-05-14 | SCE | MFm | 2014 | CZ09 | rWtd | Each | 1 | 499 | None | 132 | 0.0203 | 7.03 | 132 | 0.0203 | 7.03 | 132 | 0.0203 | 7.03 | 132 | 0.0203 | 7.03 |  |  | 9 |  | RB-Appl-EffCW-med-Tier2-TopSCEMFm2014CZ09rWtd
RB-Appl-EffCW-med-Tier2-Top | DEER2016 | D16v1 | 2015-05-14 | SCE | MFm | 2014 | CZ10 | rWtd | Each | 1 | 474 | None | 133 | 0.0206 | 7.04 | 133 | 0.0206 | 7.04 | 133 | 0.0206 | 7.04 | 133 | 0.0206 | 7.04 |  |  | 9 |  | RB-Appl-EffCW-med-Tier2-TopSCEMFm2014CZ10rWtd
RB-Appl-EffCW-med-Tier2-Top | DEER2016 | D16v1 | 2015-05-14 | SCE | MFm | 2014 | CZ13 | rWtd | Each | 1 | 474 | None | 134 | 0.0195 | 6.76 | 134 | 0.0195 | 6.76 | 134 | 0.0195 | 6.76 | 134 | 0.0195 | 6.76 |  |  | 9 |  | RB-Appl-EffCW-med-Tier2-TopSCEMFm2014CZ13rWtd
RB-Appl-EffCW-med-Tier2-Top | DEER2016 | D16v1 | 2015-05-14 | SCE | MFm | 2014 | CZ14 | rWtd | Each | 1 | 487 | None | 135 | 0.0196 | 7.05 | 135 | 0.0196 | 7.05 | 135 | 0.0196 | 7.05 | 135 | 0.0196 | 7.05 |  |  | 9 |  | RB-Appl-EffCW-med-Tier2-TopSCEMFm2014CZ14rWtd
RB-Appl-EffCW-med-Tier2-Top | DEER2016 | D16v1 | 2015-05-14 | SCE | MFm | 2014 | CZ15 | rWtd | Each | 1 | 487 | None | 134 | 0.02 | 6.78 | 134 | 0.02 | 6.78 | 134 | 0.02 | 6.78 | 134 | 0.02 | 6.78 |  |  | 9 |  | RB-Appl-EffCW-med-Tier2-TopSCEMFm2014CZ15rWtd
RB-Appl-EffCW-med-Tier2-Top | DEER2016 | D16v1 | 2015-05-14 | SCE | MFm | 2014 | CZ16 | rWtd | Each | 1 | 441 | None | 132 | 0.0199 | 6.92 | 132 | 0.0199 | 6.92 | 132 | 0.0199 | 6.92 | 132 | 0.0199 | 6.92 |  |  | 9 |  | RB-Appl-EffCW-med-Tier2-TopSCEMFm2014CZ16rWtd
RB-Appl-EffCW-med-Tier2-Top | DEER2016 | D16v1 | 2015-05-14 | SCE | MFm | Ex | CZ05 | rWtd | Each | 1 | 474 | None | 127 | 0.0177 | 6.37 | 127 | 0.0177 | 6.37 | 127 | 0.0177 | 6.37 | 127 | 0.0177 | 6.37 |  |  | 9 |  | RB-Appl-EffCW-med-Tier2-TopSCEMFmExCZ05rWtd
RB-Appl-EffCW-med-Tier2-Top | DEER2016 | D16v1 | 2015-05-14 | SCE | MFm | Ex | CZ06 | rWtd | Each | 1 | 502 | None | 128 | 0.0188 | 6.97 | 128 | 0.0188 | 6.97 | 128 | 0.0188 | 6.97 | 128 | 0.0188 | 6.97 |  |  | 9 |  | RB-Appl-EffCW-med-Tier2-TopSCEMFmExCZ06rWtd
RB-Appl-EffCW-med-Tier2-Top | DEER2016 | D16v1 | 2015-05-14 | SCE | MFm | Ex | CZ08 | rWtd | Each | 1 | 511 | None | 130 | 0.0197 | 6.9 | 130 | 0.0197 | 6.9 | 130 | 0.0197 | 6.9 | 130 | 0.0197 | 6.9 |  |  | 9 |  | RB-Appl-EffCW-med-Tier2-TopSCEMFmExCZ08rWtd
RB-Appl-EffCW-med-Tier2-Top | DEER2016 | D16v1 | 2015-05-14 | SCE | MFm | Ex | CZ09 | rWtd | Each | 1 | 571 | None | 132 | 0.0201 | 6.88 | 132 | 0.0201 | 6.88 | 132 | 0.0201 | 6.88 | 132 | 0.0201 | 6.88 |  |  | 9 |  | RB-Appl-EffCW-med-Tier2-TopSCEMFmExCZ09rWtd
RB-Appl-EffCW-med-Tier2-Top | DEER2016 | D16v1 | 2015-05-14 | SCE | MFm | Ex | CZ10 | rWtd | Each | 1 | 586 | None | 132 | 0.022 | 6.91 | 132 | 0.022 | 6.91 | 132 | 0.022 | 6.91 | 132 | 0.022 | 6.91 |  |  | 9 |  | RB-Appl-EffCW-med-Tier2-TopSCEMFmExCZ10rWtd
RB-Appl-EffCW-med-Tier2-Top | DEER2016 | D16v1 | 2015-05-14 | SCE | MFm | Ex | CZ13 | rWtd | Each | 1 | 490 | None | 132 | 0.0209 | 6.68 | 132 | 0.0209 | 6.68 | 132 | 0.0209 | 6.68 | 132 | 0.0209 | 6.68 |  |  | 9 |  | RB-Appl-EffCW-med-Tier2-TopSCEMFmExCZ13rWtd
RB-Appl-EffCW-med-Tier2-Top | DEER2016 | D16v1 | 2015-05-14 | SCE | MFm | Ex | CZ14 | rWtd | Each | 1 | 624 | None | 137 | 0.0205 | 6.72 | 137 | 0.0205 | 6.72 | 137 | 0.0205 | 6.72 | 137 | 0.0205 | 6.72 |  |  | 9 |  | RB-Appl-EffCW-med-Tier2-TopSCEMFmExCZ14rWtd
RB-Appl-EffCW-med-Tier2-Top | DEER2016 | D16v1 | 2015-05-14 | SCE | MFm | Ex | CZ15 | rWtd | Each | 1 | 621 | None | 139 | 0.0207 | 6.66 | 139 | 0.0207 | 6.66 | 139 | 0.0207 | 6.66 | 139 | 0.0207 | 6.66 |  |  | 9 |  | RB-Appl-EffCW-med-Tier2-TopSCEMFmExCZ15rWtd
RB-Appl-EffCW-med-Tier2-Top | DEER2016 | D16v1 | 2015-05-14 | SCE | MFm | Ex | CZ16 | rWtd | Each | 1 | 491 | None | 130 | 0.0205 | 6.75 | 130 | 0.0205 | 6.75 | 130 | 0.0205 | 6.75 | 130 | 0.0205 | 6.75 |  |  | 9 |  | RB-Appl-EffCW-med-Tier2-TopSCEMFmExCZ16rWtd
RB-Appl-EffCW-med-Tier2-Top | DEER2016 | D16v1 | 2015-05-14 | SCE | MFm | Ex | IOU | rWtd | Each | 1 | 535 | None | 131 | 0.0197 | 6.9 | 131 | 0.0197 | 6.9 | 131 | 0.0197 | 6.9 | 131 | 0.0197 | 6.9 |  |  | 9 |  | RB-Appl-EffCW-med-Tier2-TopSCEMFmExIOUrWtd
RB-Appl-EffCW-med-Tier2-Top | DEER2016 | D16v1 | 2015-05-14 | SCE | SFm | 1975 | CZ05 | rWtd | Each | 1 | 796 | None | 92.5 | 0.0144 | 10.4 | 92.5 | 0.0144 | 10.4 | 92.5 | 0.0144 | 10.4 | 92.5 | 0.0144 | 10.4 |  |  | 9 |  | RB-Appl-EffCW-med-Tier2-TopSCESFm1975CZ05rWtd
RB-Appl-EffCW-med-Tier2-Top | DEER2016 | D16v1 | 2015-05-14 | SCE | SFm | 1975 | CZ06 | rWtd | Each | 1 | 764 | None | 94.6 | 0.0147 | 11.2 | 94.6 | 0.0147 | 11.2 | 94.6 | 0.0147 | 11.2 | 94.6 | 0.0147 | 11.2 |  |  | 9 |  | RB-Appl-EffCW-med-Tier2-TopSCESFm1975CZ06rWtd
RB-Appl-EffCW-med-Tier2-Top | DEER2016 | D16v1 | 2015-05-14 | SCE | SFm | 1975 | CZ08 | rWtd | Each | 1 | 764 | None | 96.6 | 0.0149 | 10.8 | 96.6 | 0.0149 | 10.8 | 96.6 | 0.0149 | 10.8 | 96.6 | 0.0149 | 10.8 |  |  | 9 |  | RB-Appl-EffCW-med-Tier2-TopSCESFm1975CZ08rWtd
RB-Appl-EffCW-med-Tier2-Top | DEER2016 | D16v1 | 2015-05-14 | SCE | SFm | 1975 | CZ09 | rWtd | Each | 1 | 818 | None | 102 | 0.0166 | 10.5 | 102 | 0.0166 | 10.5 | 102 | 0.0166 | 10.5 | 102 | 0.0166 | 10.5 |  |  | 9 |  | RB-Appl-EffCW-med-Tier2-TopSCESFm1975CZ09rWtd
RB-Appl-EffCW-med-Tier2-Top | DEER2016 | D16v1 | 2015-05-14 | SCE | SFm | 1975 | CZ10 | rWtd | Each | 1 | 818 | None | 100 | 0.0192 | 10.5 | 100 | 0.0192 | 10.5 | 100 | 0.0192 | 10.5 | 100 | 0.0192 | 10.5 |  |  | 9 |  | RB-Appl-EffCW-med-Tier2-TopSCESFm1975CZ10rWtd
RB-Appl-EffCW-med-Tier2-Top | DEER2016 | D16v1 | 2015-05-14 | SCE | SFm | 1975 | CZ13 | rWtd | Each | 1 | 764 | None | 103 | 0.02 | 10.3 | 103 | 0.02 | 10.3 | 103 | 0.02 | 10.3 | 103 | 0.02 | 10.3 |  |  | 9 |  | RB-Appl-EffCW-med-Tier2-TopSCESFm1975CZ13rWtd
RB-Appl-EffCW-med-Tier2-Top | DEER2016 | D16v1 | 2015-05-14 | SCE | SFm | 1975 | CZ14 | rWtd | Each | 1 | 778 | None | 108 | 0.0195 | 10.6 | 108 | 0.0195 | 10.6 | 108 | 0.0195 | 10.6 | 108 | 0.0195 | 10.6 |  |  | 9 |  | RB-Appl-EffCW-med-Tier2-TopSCESFm1975CZ14rWtd
RB-Appl-EffCW-med-Tier2-Top | DEER2016 | D16v1 | 2015-05-14 | SCE | SFm | 1975 | CZ15 | rWtd | Each | 1 | 778 | None | 112 | 0.0193 | 10.3 | 112 | 0.0193 | 10.3 | 112 | 0.0193 | 10.3 | 112 | 0.0193 | 10.3 |  |  | 9 |  | RB-Appl-EffCW-med-Tier2-TopSCESFm1975CZ15rWtd
RB-Appl-EffCW-med-Tier2-Top | DEER2016 | D16v1 | 2015-05-14 | SCE | SFm | 1975 | CZ16 | rWtd | Each | 1 | 796 | None | 99.6 | 0.0175 | 11 | 99.6 | 0.0175 | 11 | 99.6 | 0.0175 | 11 | 99.6 | 0.0175 | 11 |  |  | 9 |  | RB-Appl-EffCW-med-Tier2-TopSCESFm1975CZ16rWtd
RB-Appl-EffCW-med-Tier2-Top | DEER2016 | D16v1 | 2015-05-14 | SCE | SFm | 1985 | CZ05 | rWtd | Each | 1 | 952 | None | 92 | 0.0153 | 9.45 | 92 | 0.0153 | 9.45 | 92 | 0.0153 | 9.45 | 92 | 0.0153 | 9.45 |  |  | 9 |  | RB-Appl-EffCW-med-Tier2-TopSCESFm1985CZ05rWtd
RB-Appl-EffCW-med-Tier2-Top | DEER2016 | D16v1 | 2015-05-14 | SCE | SFm | 1985 | CZ06 | rWtd | Each | 1 | 1030 | None | 95.3 | 0.0218 | 11.1 | 95.3 | 0.0218 | 11.1 | 95.3 | 0.0218 | 11.1 | 95.3 | 0.0218 | 11.1 |  |  | 9 |  | RB-Appl-EffCW-med-Tier2-TopSCESFm1985CZ06rWtd
RB-Appl-EffCW-med-Tier2-Top | DEER2016 | D16v1 | 2015-05-14 | SCE | SFm | 1985 | CZ08 | rWtd | Each | 1 | 1030 | None | 97.4 | 0.0154 | 11 | 97.4 | 0.0154 | 11 | 97.4 | 0.0154 | 11 | 97.4 | 0.0154 | 11 |  |  | 9 |  | RB-Appl-EffCW-med-Tier2-TopSCESFm1985CZ08rWtd
RB-Appl-EffCW-med-Tier2-Top | DEER2016 | D16v1 | 2015-05-14 | SCE | SFm | 1985 | CZ09 | rWtd | Each | 1 | 906 | None | 99.9 | 0.0173 | 10.8 | 99.9 | 0.0173 | 10.8 | 99.9 | 0.0173 | 10.8 | 99.9 | 0.0173 | 10.8 |  |  | 9 |  | RB-Appl-EffCW-med-Tier2-TopSCESFm1985CZ09rWtd
RB-Appl-EffCW-med-Tier2-Top | DEER2016 | D16v1 | 2015-05-14 | SCE | SFm | 1985 | CZ10 | rWtd | Each | 1 | 906 | None | 99.9 | 0.0197 | 10.6 | 99.9 | 0.0197 | 10.6 | 99.9 | 0.0197 | 10.6 | 99.9 | 0.0197 | 10.6 |  |  | 9 |  | RB-Appl-EffCW-med-Tier2-TopSCESFm1985CZ10rWtd
RB-Appl-EffCW-med-Tier2-Top | DEER2016 | D16v1 | 2015-05-14 | SCE | SFm | 1985 | CZ13 | rWtd | Each | 1 | 852 | None | 103 | 0.0241 | 10.1 | 103 | 0.0241 | 10.1 | 103 | 0.0241 | 10.1 | 103 | 0.0241 | 10.1 |  |  | 9 |  | RB-Appl-EffCW-med-Tier2-TopSCESFm1985CZ13rWtd
RB-Appl-EffCW-med-Tier2-Top | DEER2016 | D16v1 | 2015-05-14 | SCE | SFm | 1985 | CZ14 | rWtd | Each | 1 | 870 | None | 108 | 0.0195 | 10 | 108 | 0.0195 | 10 | 108 | 0.0195 | 10 | 108 | 0.0195 | 10 |  |  | 9 |  | RB-Appl-EffCW-med-Tier2-TopSCESFm1985CZ14rWtd
RB-Appl-EffCW-med-Tier2-Top | DEER2016 | D16v1 | 2015-05-14 | SCE | SFm | 1985 | CZ15 | rWtd | Each | 1 | 870 | None | 112 | 0.0195 | 10 | 112 | 0.0195 | 10 | 112 | 0.0195 | 10 | 112 | 0.0195 | 10 |  |  | 9 |  | RB-Appl-EffCW-med-Tier2-TopSCESFm1985CZ15rWtd
RB-Appl-EffCW-med-Tier2-Top | DEER2016 | D16v1 | 2015-05-14 | SCE | SFm | 1985 | CZ16 | rWtd | Each | 1 | 952 | None | 94.7 | 0.0167 | 10.2 | 94.7 | 0.0167 | 10.2 | 94.7 | 0.0167 | 10.2 | 94.7 | 0.0167 | 10.2 |  |  | 9 |  | RB-Appl-EffCW-med-Tier2-TopSCESFm1985CZ16rWtd
RB-Appl-EffCW-med-Tier2-Top | DEER2016 | D16v1 | 2015-05-14 | SCE | SFm | 1996 | CZ05 | rWtd | Each | 1 | 1100 | None | 92.6 | 0.0141 | 10.4 | 92.6 | 0.0141 | 10.4 | 92.6 | 0.0141 | 10.4 | 92.6 | 0.0141 | 10.4 |  |  | 9 |  | RB-Appl-EffCW-med-Tier2-TopSCESFm1996CZ05rWtd
RB-Appl-EffCW-med-Tier2-Top | DEER2016 | D16v1 | 2015-05-14 | SCE | SFm | 1996 | CZ06 | rWtd | Each | 1 | 1150 | None | 94 | 0.00782 | 11.1 | 94 | 0.00782 | 11.1 | 94 | 0.00782 | 11.1 | 94 | 0.00782 | 11.1 |  |  | 9 |  | RB-Appl-EffCW-med-Tier2-TopSCESFm1996CZ06rWtd
RB-Appl-EffCW-med-Tier2-Top | DEER2016 | D16v1 | 2015-05-14 | SCE | SFm | 1996 | CZ08 | rWtd | Each | 1 | 1150 | None | 98.3 | 0.0139 | 11 | 98.3 | 0.0139 | 11 | 98.3 | 0.0139 | 11 | 98.3 | 0.0139 | 11 |  |  | 9 |  | RB-Appl-EffCW-med-Tier2-TopSCESFm1996CZ08rWtd
RB-Appl-EffCW-med-Tier2-Top | DEER2016 | D16v1 | 2015-05-14 | SCE | SFm | 1996 | CZ09 | rWtd | Each | 1 | 1090 | None | 99.4 | 0.0154 | 10.8 | 99.4 | 0.0154 | 10.8 | 99.4 | 0.0154 | 10.8 | 99.4 | 0.0154 | 10.8 |  |  | 9 |  | RB-Appl-EffCW-med-Tier2-TopSCESFm1996CZ09rWtd
RB-Appl-EffCW-med-Tier2-Top | DEER2016 | D16v1 | 2015-05-14 | SCE | SFm | 1996 | CZ10 | rWtd | Each | 1 | 1090 | None | 102 | 0.0166 | 10.8 | 102 | 0.0166 | 10.8 | 102 | 0.0166 | 10.8 | 102 | 0.0166 | 10.8 |  |  | 9 |  | RB-Appl-EffCW-med-Tier2-TopSCESFm1996CZ10rWtd
RB-Appl-EffCW-med-Tier2-Top | DEER2016 | D16v1 | 2015-05-14 | SCE | SFm | 1996 | CZ13 | rWtd | Each | 1 | 1020 | None | 104 | 0.0198 | 10 | 104 | 0.0198 | 10 | 104 | 0.0198 | 10 | 104 | 0.0198 | 10 |  |  | 9 |  | RB-Appl-EffCW-med-Tier2-TopSCESFm1996CZ13rWtd
RB-Appl-EffCW-med-Tier2-Top | DEER2016 | D16v1 | 2015-05-14 | SCE | SFm | 1996 | CZ14 | rWtd | Each | 1 | 879 | None | 107 | 0.019 | 10.3 | 107 | 0.019 | 10.3 | 107 | 0.019 | 10.3 | 107 | 0.019 | 10.3 |  |  | 9 |  | RB-Appl-EffCW-med-Tier2-TopSCESFm1996CZ14rWtd
RB-Appl-EffCW-med-Tier2-Top | DEER2016 | D16v1 | 2015-05-14 | SCE | SFm | 1996 | CZ15 | rWtd | Each | 1 | 879 | None | 112 | 0.0175 | 10 | 112 | 0.0175 | 10 | 112 | 0.0175 | 10 | 112 | 0.0175 | 10 |  |  | 9 |  | RB-Appl-EffCW-med-Tier2-TopSCESFm1996CZ15rWtd
RB-Appl-EffCW-med-Tier2-Top | DEER2016 | D16v1 | 2015-05-14 | SCE | SFm | 1996 | CZ16 | rWtd | Each | 1 | 1100 | None | 97.5 | 0.0159 | 11.3 | 97.5 | 0.0159 | 11.3 | 97.5 | 0.0159 | 11.3 | 97.5 | 0.0159 | 11.3 |  |  | 9 |  | RB-Appl-EffCW-med-Tier2-TopSCESFm1996CZ16rWtd
RB-Appl-EffCW-med-Tier2-Top | DEER2016 | D16v1 | 2015-05-14 | SCE | SFm | 2003 | CZ05 | rWtd | Each | 1 | 1150 | None | 91.7 | 0.00678 | 9.48 | 91.7 | 0.00678 | 9.48 | 91.7 | 0.00678 | 9.48 | 91.7 | 0.00678 | 9.48 |  |  | 9 |  | RB-Appl-EffCW-med-Tier2-TopSCESFm2003CZ05rWtd
RB-Appl-EffCW-med-Tier2-Top | DEER2016 | D16v1 | 2015-05-14 | SCE | SFm | 2003 | CZ06 | rWtd | Each | 1 | 1200 | None | 95.6 | 0.0132 | 10.6 | 95.6 | 0.0132 | 10.6 | 95.6 | 0.0132 | 10.6 | 95.6 | 0.0132 | 10.6 |  |  | 9 |  | RB-Appl-EffCW-med-Tier2-TopSCESFm2003CZ06rWtd
RB-Appl-EffCW-med-Tier2-Top | DEER2016 | D16v1 | 2015-05-14 | SCE | SFm | 2003 | CZ08 | rWtd | Each | 1 | 1200 | None | 99.7 | 0.0151 | 10.3 | 99.7 | 0.0151 | 10.3 | 99.7 | 0.0151 | 10.3 | 99.7 | 0.0151 | 10.3 |  |  | 9 |  | RB-Appl-EffCW-med-Tier2-TopSCESFm2003CZ08rWtd
RB-Appl-EffCW-med-Tier2-Top | DEER2016 | D16v1 | 2015-05-14 | SCE | SFm | 2003 | CZ09 | rWtd | Each | 1 | 1210 | None | 104 | 0.0155 | 10.2 | 104 | 0.0155 | 10.2 | 104 | 0.0155 | 10.2 | 104 | 0.0155 | 10.2 |  |  | 9 |  | RB-Appl-EffCW-med-Tier2-TopSCESFm2003CZ09rWtd
RB-Appl-EffCW-med-Tier2-Top | DEER2016 | D16v1 | 2015-05-14 | SCE | SFm | 2003 | CZ10 | rWtd | Each | 1 | 974 | None | 104 | 0.0144 | 10.4 | 104 | 0.0144 | 10.4 | 104 | 0.0144 | 10.4 | 104 | 0.0144 | 10.4 |  |  | 9 |  | RB-Appl-EffCW-med-Tier2-TopSCESFm2003CZ10rWtd
RB-Appl-EffCW-med-Tier2-Top | DEER2016 | D16v1 | 2015-05-14 | SCE | SFm | 2003 | CZ13 | rWtd | Each | 1 | 974 | None | 105 | 0.0196 | 10.2 | 105 | 0.0196 | 10.2 | 105 | 0.0196 | 10.2 | 105 | 0.0196 | 10.2 |  |  | 9 |  | RB-Appl-EffCW-med-Tier2-TopSCESFm2003CZ13rWtd
RB-Appl-EffCW-med-Tier2-Top | DEER2016 | D16v1 | 2015-05-14 | SCE | SFm | 2003 | CZ14 | rWtd | Each | 1 | 1080 | None | 105 | 0.0136 | 10.4 | 105 | 0.0136 | 10.4 | 105 | 0.0136 | 10.4 | 105 | 0.0136 | 10.4 |  |  | 9 |  | RB-Appl-EffCW-med-Tier2-TopSCESFm2003CZ14rWtd
RB-Appl-EffCW-med-Tier2-Top | DEER2016 | D16v1 | 2015-05-14 | SCE | SFm | 2003 | CZ15 | rWtd | Each | 1 | 1080 | None | 110 | 0.0189 | 10.3 | 110 | 0.0189 | 10.3 | 110 | 0.0189 | 10.3 | 110 | 0.0189 | 10.3 |  |  | 9 |  | RB-Appl-EffCW-med-Tier2-TopSCESFm2003CZ15rWtd
RB-Appl-EffCW-med-Tier2-Top | DEER2016 | D16v1 | 2015-05-14 | SCE | SFm | 2003 | CZ16 | rWtd | Each | 1 | 1150 | None | 96.7 | 0.0289 | 10.7 | 96.7 | 0.0289 | 10.7 | 96.7 | 0.0289 | 10.7 | 96.7 | 0.0289 | 10.7 |  |  | 9 |  | RB-Appl-EffCW-med-Tier2-TopSCESFm2003CZ16rWtd
RB-Appl-EffCW-med-Tier2-Top | DEER2016 | D16v1 | 2015-05-14 | SCE | SFm | 2007 | CZ05 | rWtd | Each | 1 | 1150 | None | 92 | 0.0155 | 9.91 | 92 | 0.0155 | 9.91 | 92 | 0.0155 | 9.91 | 92 | 0.0155 | 9.91 |  |  | 9 |  | RB-Appl-EffCW-med-Tier2-TopSCESFm2007CZ05rWtd
RB-Appl-EffCW-med-Tier2-Top | DEER2016 | D16v1 | 2015-05-14 | SCE | SFm | 2007 | CZ06 | rWtd | Each | 1 | 1200 | None | 95.6 | 0.0144 | 10.7 | 95.6 | 0.0144 | 10.7 | 95.6 | 0.0144 | 10.7 | 95.6 | 0.0144 | 10.7 |  |  | 9 |  | RB-Appl-EffCW-med-Tier2-TopSCESFm2007CZ06rWtd
RB-Appl-EffCW-med-Tier2-Top | DEER2016 | D16v1 | 2015-05-14 | SCE | SFm | 2007 | CZ08 | rWtd | Each | 1 | 1200 | None | 97.9 | 0.0143 | 10.5 | 97.9 | 0.0143 | 10.5 | 97.9 | 0.0143 | 10.5 | 97.9 | 0.0143 | 10.5 |  |  | 9 |  | RB-Appl-EffCW-med-Tier2-TopSCESFm2007CZ08rWtd
RB-Appl-EffCW-med-Tier2-Top | DEER2016 | D16v1 | 2015-05-14 | SCE | SFm | 2007 | CZ09 | rWtd | Each | 1 | 1210 | None | 104 | 0.0145 | 10.3 | 104 | 0.0145 | 10.3 | 104 | 0.0145 | 10.3 | 104 | 0.0145 | 10.3 |  |  | 9 |  | RB-Appl-EffCW-med-Tier2-TopSCESFm2007CZ09rWtd
RB-Appl-EffCW-med-Tier2-Top | DEER2016 | D16v1 | 2015-05-14 | SCE | SFm | 2007 | CZ10 | rWtd | Each | 1 | 974 | None | 102 | 0.014 | 10.5 | 102 | 0.014 | 10.5 | 102 | 0.014 | 10.5 | 102 | 0.014 | 10.5 |  |  | 9 |  | RB-Appl-EffCW-med-Tier2-TopSCESFm2007CZ10rWtd
RB-Appl-EffCW-med-Tier2-Top | DEER2016 | D16v1 | 2015-05-14 | SCE | SFm | 2007 | CZ13 | rWtd | Each | 1 | 974 | None | 103 | 0.0179 | 10.1 | 103 | 0.0179 | 10.1 | 103 | 0.0179 | 10.1 | 103 | 0.0179 | 10.1 |  |  | 9 |  | RB-Appl-EffCW-med-Tier2-TopSCESFm2007CZ13rWtd
RB-Appl-EffCW-med-Tier2-Top | DEER2016 | D16v1 | 2015-05-14 | SCE | SFm | 2007 | CZ14 | rWtd | Each | 1 | 1080 | None | 104 | 0.0154 | 10.3 | 104 | 0.0154 | 10.3 | 104 | 0.0154 | 10.3 | 104 | 0.0154 | 10.3 |  |  | 9 |  | RB-Appl-EffCW-med-Tier2-TopSCESFm2007CZ14rWtd
RB-Appl-EffCW-med-Tier2-Top | DEER2016 | D16v1 | 2015-05-14 | SCE | SFm | 2007 | CZ15 | rWtd | Each | 1 | 1080 | None | 108 | 0.0166 | 10.3 | 108 | 0.0166 | 10.3 | 108 | 0.0166 | 10.3 | 108 | 0.0166 | 10.3 |  |  | 9 |  | RB-Appl-EffCW-med-Tier2-TopSCESFm2007CZ15rWtd
RB-Appl-EffCW-med-Tier2-Top | DEER2016 | D16v1 | 2015-05-14 | SCE | SFm | 2007 | CZ16 | rWtd | Each | 1 | 1150 | None | 96 | 0.0138 | 10.9 | 96 | 0.0138 | 10.9 | 96 | 0.0138 | 10.9 | 96 | 0.0138 | 10.9 |  |  | 9 |  | RB-Appl-EffCW-med-Tier2-TopSCESFm2007CZ16rWtd
RB-Appl-EffCW-med-Tier2-Top | DEER2016 | D16v1 | 2015-05-14 | SCE | SFm | 2011 | CZ05 | rWtd | Each | 1 | 1150 | None | 91.4 | 0.0148 | 9.49 | 91.4 | 0.0148 | 9.49 | 91.4 | 0.0148 | 9.49 | 91.4 | 0.0148 | 9.49 |  |  | 9 |  | RB-Appl-EffCW-med-Tier2-TopSCESFm2011CZ05rWtd
RB-Appl-EffCW-med-Tier2-Top | DEER2016 | D16v1 | 2015-05-14 | SCE | SFm | 2011 | CZ06 | rWtd | Each | 1 | 1200 | None | 94.1 | 0.0156 | 10.5 | 94.1 | 0.0156 | 10.5 | 94.1 | 0.0156 | 10.5 | 94.1 | 0.0156 | 10.5 |  |  | 9 |  | RB-Appl-EffCW-med-Tier2-TopSCESFm2011CZ06rWtd
RB-Appl-EffCW-med-Tier2-Top | DEER2016 | D16v1 | 2015-05-14 | SCE | SFm | 2011 | CZ08 | rWtd | Each | 1 | 1200 | None | 105 | 0.0144 | 10.6 | 105 | 0.0144 | 10.6 | 105 | 0.0144 | 10.6 | 105 | 0.0144 | 10.6 |  |  | 9 |  | RB-Appl-EffCW-med-Tier2-TopSCESFm2011CZ08rWtd
RB-Appl-EffCW-med-Tier2-Top | DEER2016 | D16v1 | 2015-05-14 | SCE | SFm | 2011 | CZ09 | rWtd | Each | 1 | 1210 | None | 106 | 0.0151 | 10.5 | 106 | 0.0151 | 10.5 | 106 | 0.0151 | 10.5 | 106 | 0.0151 | 10.5 |  |  | 9 |  | RB-Appl-EffCW-med-Tier2-TopSCESFm2011CZ09rWtd
RB-Appl-EffCW-med-Tier2-Top | DEER2016 | D16v1 | 2015-05-14 | SCE | SFm | 2011 | CZ10 | rWtd | Each | 1 | 974 | None | 103 | 0.0149 | 10.5 | 103 | 0.0149 | 10.5 | 103 | 0.0149 | 10.5 | 103 | 0.0149 | 10.5 |  |  | 9 |  | RB-Appl-EffCW-med-Tier2-TopSCESFm2011CZ10rWtd
RB-Appl-EffCW-med-Tier2-Top | DEER2016 | D16v1 | 2015-05-14 | SCE | SFm | 2011 | CZ13 | rWtd | Each | 1 | 974 | None | 102 | 0.0184 | 10.1 | 102 | 0.0184 | 10.1 | 102 | 0.0184 | 10.1 | 102 | 0.0184 | 10.1 |  |  | 9 |  | RB-Appl-EffCW-med-Tier2-TopSCESFm2011CZ13rWtd
RB-Appl-EffCW-med-Tier2-Top | DEER2016 | D16v1 | 2015-05-14 | SCE | SFm | 2011 | CZ14 | rWtd | Each | 1 | 1080 | None | 104 | 0.0173 | 10.3 | 104 | 0.0173 | 10.3 | 104 | 0.0173 | 10.3 | 104 | 0.0173 | 10.3 |  |  | 9 |  | RB-Appl-EffCW-med-Tier2-TopSCESFm2011CZ14rWtd
RB-Appl-EffCW-med-Tier2-Top | DEER2016 | D16v1 | 2015-05-14 | SCE | SFm | 2011 | CZ15 | rWtd | Each | 1 | 1080 | None | 108 | 0.0179 | 10.4 | 108 | 0.0179 | 10.4 | 108 | 0.0179 | 10.4 | 108 | 0.0179 | 10.4 |  |  | 9 |  | RB-Appl-EffCW-med-Tier2-TopSCESFm2011CZ15rWtd
RB-Appl-EffCW-med-Tier2-Top | DEER2016 | D16v1 | 2015-05-14 | SCE | SFm | 2011 | CZ16 | rWtd | Each | 1 | 1150 | None | 95.7 | 0.0305 | 11 | 95.7 | 0.0305 | 11 | 95.7 | 0.0305 | 11 | 95.7 | 0.0305 | 11 |  |  | 9 |  | RB-Appl-EffCW-med-Tier2-TopSCESFm2011CZ16rWtd
RB-Appl-EffCW-med-Tier2-Top | DEER2016 | D16v1 | 2015-05-14 | SCE | SFm | 2014 | CZ05 | rWtd | Each | 1 | 1150 | None | 94.3 | 0.011 | 10.6 | 94.3 | 0.011 | 10.6 | 94.3 | 0.011 | 10.6 | 94.3 | 0.011 | 10.6 |  |  | 9 |  | RB-Appl-EffCW-med-Tier2-TopSCESFm2014CZ05rWtd
RB-Appl-EffCW-med-Tier2-Top | DEER2016 | D16v1 | 2015-05-14 | SCE | SFm | 2014 | CZ06 | rWtd | Each | 1 | 1200 | None | 94 | 0.0121 | 10.6 | 94 | 0.0121 | 10.6 | 94 | 0.0121 | 10.6 | 94 | 0.0121 | 10.6 |  |  | 9 |  | RB-Appl-EffCW-med-Tier2-TopSCESFm2014CZ06rWtd
RB-Appl-EffCW-med-Tier2-Top | DEER2016 | D16v1 | 2015-05-14 | SCE | SFm | 2014 | CZ08 | rWtd | Each | 1 | 1200 | None | 96.1 | 0.0158 | 10.6 | 96.1 | 0.0158 | 10.6 | 96.1 | 0.0158 | 10.6 | 96.1 | 0.0158 | 10.6 |  |  | 9 |  | RB-Appl-EffCW-med-Tier2-TopSCESFm2014CZ08rWtd
RB-Appl-EffCW-med-Tier2-Top | DEER2016 | D16v1 | 2015-05-14 | SCE | SFm | 2014 | CZ09 | rWtd | Each | 1 | 1210 | None | 100 | 0.0163 | 10.5 | 100 | 0.0163 | 10.5 | 100 | 0.0163 | 10.5 | 100 | 0.0163 | 10.5 |  |  | 9 |  | RB-Appl-EffCW-med-Tier2-TopSCESFm2014CZ09rWtd
RB-Appl-EffCW-med-Tier2-Top | DEER2016 | D16v1 | 2015-05-14 | SCE | SFm | 2014 | CZ10 | rWtd | Each | 1 | 974 | None | 103 | 0.0166 | 10.5 | 103 | 0.0166 | 10.5 | 103 | 0.0166 | 10.5 | 103 | 0.0166 | 10.5 |  |  | 9 |  | RB-Appl-EffCW-med-Tier2-TopSCESFm2014CZ10rWtd
RB-Appl-EffCW-med-Tier2-Top | DEER2016 | D16v1 | 2015-05-14 | SCE | SFm | 2014 | CZ13 | rWtd | Each | 1 | 974 | None | 99.7 | 0.0169 | 10.1 | 99.7 | 0.0169 | 10.1 | 99.7 | 0.0169 | 10.1 | 99.7 | 0.0169 | 10.1 |  |  | 9 |  | RB-Appl-EffCW-med-Tier2-TopSCESFm2014CZ13rWtd
RB-Appl-EffCW-med-Tier2-Top | DEER2016 | D16v1 | 2015-05-14 | SCE | SFm | 2014 | CZ14 | rWtd | Each | 1 | 1080 | None | 104 | 0.0173 | 10.3 | 104 | 0.0173 | 10.3 | 104 | 0.0173 | 10.3 | 104 | 0.0173 | 10.3 |  |  | 9 |  | RB-Appl-EffCW-med-Tier2-TopSCESFm2014CZ14rWtd
RB-Appl-EffCW-med-Tier2-Top | DEER2016 | D16v1 | 2015-05-14 | SCE | SFm | 2014 | CZ15 | rWtd | Each | 1 | 1080 | None | 108 | 0.0174 | 10.4 | 108 | 0.0174 | 10.4 | 108 | 0.0174 | 10.4 | 108 | 0.0174 | 10.4 |  |  | 9 |  | RB-Appl-EffCW-med-Tier2-TopSCESFm2014CZ15rWtd
RB-Appl-EffCW-med-Tier2-Top | DEER2016 | D16v1 | 2015-05-14 | SCE | SFm | 2014 | CZ16 | rWtd | Each | 1 | 1150 | None | 94.6 | 0.0158 | 10.5 | 94.6 | 0.0158 | 10.5 | 94.6 | 0.0158 | 10.5 | 94.6 | 0.0158 | 10.5 |  |  | 9 |  | RB-Appl-EffCW-med-Tier2-TopSCESFm2014CZ16rWtd
RB-Appl-EffCW-med-Tier2-Top | DEER2016 | D16v1 | 2015-05-14 | SCE | SFm | Ex | CZ05 | rWtd | Each | 1 | 844 | None | 92.4 | 0.0142 | 10.3 | 92.4 | 0.0142 | 10.3 | 92.4 | 0.0142 | 10.3 | 92.4 | 0.0142 | 10.3 |  |  | 9 |  | RB-Appl-EffCW-med-Tier2-TopSCESFmExCZ05rWtd
RB-Appl-EffCW-med-Tier2-Top | DEER2016 | D16v1 | 2015-05-14 | SCE | SFm | Ex | CZ06 | rWtd | Each | 1 | 865 | None | 94.7 | 0.0147 | 11.1 | 94.7 | 0.0147 | 11.1 | 94.7 | 0.0147 | 11.1 | 94.7 | 0.0147 | 11.1 |  |  | 9 |  | RB-Appl-EffCW-med-Tier2-TopSCESFmExCZ06rWtd
RB-Appl-EffCW-med-Tier2-Top | DEER2016 | D16v1 | 2015-05-14 | SCE | SFm | Ex | CZ08 | rWtd | Each | 1 | 834 | None | 97 | 0.0149 | 10.8 | 97 | 0.0149 | 10.8 | 97 | 0.0149 | 10.8 | 97 | 0.0149 | 10.8 |  |  | 9 |  | RB-Appl-EffCW-med-Tier2-TopSCESFmExCZ08rWtd
RB-Appl-EffCW-med-Tier2-Top | DEER2016 | D16v1 | 2015-05-14 | SCE | SFm | Ex | CZ09 | rWtd | Each | 1 | 868 | None | 102 | 0.0166 | 10.5 | 102 | 0.0166 | 10.5 | 102 | 0.0166 | 10.5 | 102 | 0.0166 | 10.5 |  |  | 9 |  | RB-Appl-EffCW-med-Tier2-TopSCESFmExCZ09rWtd
RB-Appl-EffCW-med-Tier2-Top | DEER2016 | D16v1 | 2015-05-14 | SCE | SFm | Ex | CZ10 | rWtd | Each | 1 | 925 | None | 101 | 0.018 | 10.6 | 101 | 0.018 | 10.6 | 101 | 0.018 | 10.6 | 101 | 0.018 | 10.6 |  |  | 9 |  | RB-Appl-EffCW-med-Tier2-TopSCESFmExCZ10rWtd
RB-Appl-EffCW-med-Tier2-Top | DEER2016 | D16v1 | 2015-05-14 | SCE | SFm | Ex | CZ13 | rWtd | Each | 1 | 868 | None | 103 | 0.0206 | 10.2 | 103 | 0.0206 | 10.2 | 103 | 0.0206 | 10.2 | 103 | 0.0206 | 10.2 |  |  | 9 |  | RB-Appl-EffCW-med-Tier2-TopSCESFmExCZ13rWtd
RB-Appl-EffCW-med-Tier2-Top | DEER2016 | D16v1 | 2015-05-14 | SCE | SFm | Ex | CZ14 | rWtd | Each | 1 | 864 | None | 108 | 0.0191 | 10.2 | 108 | 0.0191 | 10.2 | 108 | 0.0191 | 10.2 | 108 | 0.0191 | 10.2 |  |  | 9 |  | RB-Appl-EffCW-med-Tier2-TopSCESFmExCZ14rWtd
RB-Appl-EffCW-med-Tier2-Top | DEER2016 | D16v1 | 2015-05-14 | SCE | SFm | Ex | CZ15 | rWtd | Each | 1 | 857 | None | 112 | 0.0189 | 10.1 | 112 | 0.0189 | 10.1 | 112 | 0.0189 | 10.1 | 112 | 0.0189 | 10.1 |  |  | 9 |  | RB-Appl-EffCW-med-Tier2-TopSCESFmExCZ15rWtd
RB-Appl-EffCW-med-Tier2-Top | DEER2016 | D16v1 | 2015-05-14 | SCE | SFm | Ex | CZ16 | rWtd | Each | 1 | 865 | None | 98.2 | 0.0176 | 10.8 | 98.2 | 0.0176 | 10.8 | 98.2 | 0.0176 | 10.8 | 98.2 | 0.0176 | 10.8 |  |  | 9 |  | RB-Appl-EffCW-med-Tier2-TopSCESFmExCZ16rWtd
RB-Appl-EffCW-med-Tier2-Top | DEER2016 | D16v1 | 2015-05-14 | SCE | SFm | Ex | IOU | rWtd | Each | 1 | 873 | None | 100 | 0.0167 | 10.7 | 100 | 0.0167 | 10.7 | 100 | 0.0167 | 10.7 | 100 | 0.0167 | 10.7 |  |  | 9 |  | RB-Appl-EffCW-med-Tier2-TopSCESFmExIOUrWtd
RB-Appl-EffCW-med-Tier2-Top | DEER2016 | D16v1 | 2015-05-14 | SCG | DMo | Ex | CZ04 | rWtd | Each | 1 | 621 | None | 83.1 | 0.015 | 8.2 | 83.1 | 0.015 | 8.2 | 83.1 | 0.015 | 8.2 | 83.1 | 0.015 | 8.2 |  |  | 9 |  | RB-Appl-EffCW-med-Tier2-TopSCGDMoExCZ04rWtd
RB-Appl-EffCW-med-Tier2-Top | DEER2016 | D16v1 | 2015-05-14 | SCG | DMo | Ex | CZ05 | rWtd | Each | 1 | 612 | None | 78.1 | 0.011 | 8.43 | 78.1 | 0.011 | 8.43 | 78.1 | 0.011 | 8.43 | 78.1 | 0.011 | 8.43 |  |  | 9 |  | RB-Appl-EffCW-med-Tier2-TopSCGDMoExCZ05rWtd
RB-Appl-EffCW-med-Tier2-Top | DEER2016 | D16v1 | 2015-05-14 | SCG | DMo | Ex | CZ06 | rWtd | Each | 1 | 613 | None | 79 | 0.0114 | 8.75 | 79 | 0.0114 | 8.75 | 79 | 0.0114 | 8.75 | 79 | 0.0114 | 8.75 |  |  | 9 |  | RB-Appl-EffCW-med-Tier2-TopSCGDMoExCZ06rWtd
RB-Appl-EffCW-med-Tier2-Top | DEER2016 | D16v1 | 2015-05-14 | SCG | DMo | Ex | CZ08 | rWtd | Each | 1 | 610 | None | 83.4 | 0.013 | 8.61 | 83.4 | 0.013 | 8.61 | 83.4 | 0.013 | 8.61 | 83.4 | 0.013 | 8.61 |  |  | 9 |  | RB-Appl-EffCW-med-Tier2-TopSCGDMoExCZ08rWtd
RB-Appl-EffCW-med-Tier2-Top | DEER2016 | D16v1 | 2015-05-14 | SCG | DMo | Ex | CZ09 | rWtd | Each | 1 | 609 | None | 84.8 | 0.0135 | 8.55 | 84.8 | 0.0135 | 8.55 | 84.8 | 0.0135 | 8.55 | 84.8 | 0.0135 | 8.55 |  |  | 9 |  | RB-Appl-EffCW-med-Tier2-TopSCGDMoExCZ09rWtd
RB-Appl-EffCW-med-Tier2-Top | DEER2016 | D16v1 | 2015-05-14 | SCG | DMo | Ex | CZ10 | rWtd | Each | 1 | 610 | None | 85.9 | 0.0148 | 8.48 | 85.9 | 0.0148 | 8.48 | 85.9 | 0.0148 | 8.48 | 85.9 | 0.0148 | 8.48 |  |  | 9 |  | RB-Appl-EffCW-med-Tier2-TopSCGDMoExCZ10rWtd
RB-Appl-EffCW-med-Tier2-Top | DEER2016 | D16v1 | 2015-05-14 | SCG | DMo | Ex | CZ13 | rWtd | Each | 1 | 605 | None | 85.4 | 0.0141 | 8.27 | 85.4 | 0.0141 | 8.27 | 85.4 | 0.0141 | 8.27 | 85.4 | 0.0141 | 8.27 |  |  | 9 |  | RB-Appl-EffCW-med-Tier2-TopSCGDMoExCZ13rWtd
RB-Appl-EffCW-med-Tier2-Top | DEER2016 | D16v1 | 2015-05-14 | SCG | DMo | Ex | CZ14 | rWtd | Each | 1 | 617 | None | 85.8 | 0.0134 | 8.24 | 85.8 | 0.0134 | 8.24 | 85.8 | 0.0134 | 8.24 | 85.8 | 0.0134 | 8.24 |  |  | 9 |  | RB-Appl-EffCW-med-Tier2-TopSCGDMoExCZ14rWtd
RB-Appl-EffCW-med-Tier2-Top | DEER2016 | D16v1 | 2015-05-14 | SCG | DMo | Ex | CZ15 | rWtd | Each | 1 | 615 | None | 93 | 0.0146 | 8.25 | 93 | 0.0146 | 8.25 | 93 | 0.0146 | 8.25 | 93 | 0.0146 | 8.25 |  |  | 9 |  | RB-Appl-EffCW-med-Tier2-TopSCGDMoExCZ15rWtd
RB-Appl-EffCW-med-Tier2-Top | DEER2016 | D16v1 | 2015-05-14 | SCG | DMo | Ex | CZ16 | rWtd | Each | 1 | 621 | None | 84.6 | 0.0147 | 8.61 | 84.6 | 0.0147 | 8.61 | 84.6 | 0.0147 | 8.61 | 84.6 | 0.0147 | 8.61 |  |  | 9 |  | RB-Appl-EffCW-med-Tier2-TopSCGDMoExCZ16rWtd
RB-Appl-EffCW-med-Tier2-Top | DEER2016 | D16v1 | 2015-05-14 | SCG | DMo | Ex | IOU | rWtd | Each | 1 | 611 | None | 84.6 | 0.0137 | 8.51 | 84.6 | 0.0137 | 8.51 | 84.6 | 0.0137 | 8.51 | 84.6 | 0.0137 | 8.51 |  |  | 9 |  | RB-Appl-EffCW-med-Tier2-TopSCGDMoExIOUrWtd
RB-Appl-EffCW-med-Tier2-Top | DEER2016 | D16v1 | 2015-05-14 | SCG | DMo | MH00 | CZ04 | rWtd | Each | 1 | 621 | None | 84.4 | 0.0143 | 8.55 | 84.4 | 0.0143 | 8.55 | 84.4 | 0.0143 | 8.55 | 84.4 | 0.0143 | 8.55 |  |  | 9 |  | RB-Appl-EffCW-med-Tier2-TopSCGDMoMH00CZ04rWtd
RB-Appl-EffCW-med-Tier2-Top | DEER2016 | D16v1 | 2015-05-14 | SCG | DMo | MH00 | CZ05 | rWtd | Each | 1 | 621 | None | 76.9 | 0.0121 | 8.41 | 76.9 | 0.0121 | 8.41 | 76.9 | 0.0121 | 8.41 | 76.9 | 0.0121 | 8.41 |  |  | 9 |  | RB-Appl-EffCW-med-Tier2-TopSCGDMoMH00CZ05rWtd
RB-Appl-EffCW-med-Tier2-Top | DEER2016 | D16v1 | 2015-05-14 | SCG | DMo | MH00 | CZ06 | rWtd | Each | 1 | 621 | None | 78.9 | 0.0112 | 8.69 | 78.9 | 0.0112 | 8.69 | 78.9 | 0.0112 | 8.69 | 78.9 | 0.0112 | 8.69 |  |  | 9 |  | RB-Appl-EffCW-med-Tier2-TopSCGDMoMH00CZ06rWtd
RB-Appl-EffCW-med-Tier2-Top | DEER2016 | D16v1 | 2015-05-14 | SCG | DMo | MH00 | CZ08 | rWtd | Each | 1 | 621 | None | 86.3 | 0.0134 | 8.63 | 86.3 | 0.0134 | 8.63 | 86.3 | 0.0134 | 8.63 | 86.3 | 0.0134 | 8.63 |  |  | 9 |  | RB-Appl-EffCW-med-Tier2-TopSCGDMoMH00CZ08rWtd
RB-Appl-EffCW-med-Tier2-Top | DEER2016 | D16v1 | 2015-05-14 | SCG | DMo | MH00 | CZ09 | rWtd | Each | 1 | 621 | None | 85.3 | 0.0138 | 8.56 | 85.3 | 0.0138 | 8.56 | 85.3 | 0.0138 | 8.56 | 85.3 | 0.0138 | 8.56 |  |  | 9 |  | RB-Appl-EffCW-med-Tier2-TopSCGDMoMH00CZ09rWtd
RB-Appl-EffCW-med-Tier2-Top | DEER2016 | D16v1 | 2015-05-14 | SCG | DMo | MH00 | CZ10 | rWtd | Each | 1 | 621 | None | 89.4 | 0.0154 | 8.59 | 89.4 | 0.0154 | 8.59 | 89.4 | 0.0154 | 8.59 | 89.4 | 0.0154 | 8.59 |  |  | 9 |  | RB-Appl-EffCW-med-Tier2-TopSCGDMoMH00CZ10rWtd
RB-Appl-EffCW-med-Tier2-Top | DEER2016 | D16v1 | 2015-05-14 | SCG | DMo | MH00 | CZ13 | rWtd | Each | 1 | 621 | None | 87.7 | 0.0156 | 8.15 | 87.7 | 0.0156 | 8.15 | 87.7 | 0.0156 | 8.15 | 87.7 | 0.0156 | 8.15 |  |  | 9 |  | RB-Appl-EffCW-med-Tier2-TopSCGDMoMH00CZ13rWtd
RB-Appl-EffCW-med-Tier2-Top | DEER2016 | D16v1 | 2015-05-14 | SCG | DMo | MH00 | CZ14 | rWtd | Each | 1 | 621 | None | 87 | 0.0143 | 8.35 | 87 | 0.0143 | 8.35 | 87 | 0.0143 | 8.35 | 87 | 0.0143 | 8.35 |  |  | 9 |  | RB-Appl-EffCW-med-Tier2-TopSCGDMoMH00CZ14rWtd
RB-Appl-EffCW-med-Tier2-Top | DEER2016 | D16v1 | 2015-05-14 | SCG | DMo | MH00 | CZ15 | rWtd | Each | 1 | 621 | None | 95.9 | 0.0141 | 8.23 | 95.9 | 0.0141 | 8.23 | 95.9 | 0.0141 | 8.23 | 95.9 | 0.0141 | 8.23 |  |  | 9 |  | RB-Appl-EffCW-med-Tier2-TopSCGDMoMH00CZ15rWtd
RB-Appl-EffCW-med-Tier2-Top | DEER2016 | D16v1 | 2015-05-14 | SCG | DMo | MH00 | CZ16 | rWtd | Each | 1 | 621 | None | 85.5 | 0.0148 | 8.65 | 85.5 | 0.0148 | 8.65 | 85.5 | 0.0148 | 8.65 | 85.5 | 0.0148 | 8.65 |  |  | 9 |  | RB-Appl-EffCW-med-Tier2-TopSCGDMoMH00CZ16rWtd
RB-Appl-EffCW-med-Tier2-Top | DEER2016 | D16v1 | 2015-05-14 | SCG | DMo | MH06 | CZ04 | rWtd | Each | 1 | 621 | None | 84.8 | 0.0139 | 8.49 | 84.8 | 0.0139 | 8.49 | 84.8 | 0.0139 | 8.49 | 84.8 | 0.0139 | 8.49 |  |  | 9 |  | RB-Appl-EffCW-med-Tier2-TopSCGDMoMH06CZ04rWtd
RB-Appl-EffCW-med-Tier2-Top | DEER2016 | D16v1 | 2015-05-14 | SCG | DMo | MH06 | CZ05 | rWtd | Each | 1 | 621 | None | 77.7 | 0.0115 | 8.4 | 77.7 | 0.0115 | 8.4 | 77.7 | 0.0115 | 8.4 | 77.7 | 0.0115 | 8.4 |  |  | 9 |  | RB-Appl-EffCW-med-Tier2-TopSCGDMoMH06CZ05rWtd
RB-Appl-EffCW-med-Tier2-Top | DEER2016 | D16v1 | 2015-05-14 | SCG | DMo | MH06 | CZ06 | rWtd | Each | 1 | 621 | None | 78.8 | 0.0105 | 8.75 | 78.8 | 0.0105 | 8.75 | 78.8 | 0.0105 | 8.75 | 78.8 | 0.0105 | 8.75 |  |  | 9 |  | RB-Appl-EffCW-med-Tier2-TopSCGDMoMH06CZ06rWtd
RB-Appl-EffCW-med-Tier2-Top | DEER2016 | D16v1 | 2015-05-14 | SCG | DMo | MH06 | CZ08 | rWtd | Each | 1 | 621 | None | 85.6 | 0.0125 | 8.7 | 85.6 | 0.0125 | 8.7 | 85.6 | 0.0125 | 8.7 | 85.6 | 0.0125 | 8.7 |  |  | 9 |  | RB-Appl-EffCW-med-Tier2-TopSCGDMoMH06CZ08rWtd
RB-Appl-EffCW-med-Tier2-Top | DEER2016 | D16v1 | 2015-05-14 | SCG | DMo | MH06 | CZ09 | rWtd | Each | 1 | 621 | None | 85.4 | 0.0129 | 8.6 | 85.4 | 0.0129 | 8.6 | 85.4 | 0.0129 | 8.6 | 85.4 | 0.0129 | 8.6 |  |  | 9 |  | RB-Appl-EffCW-med-Tier2-TopSCGDMoMH06CZ09rWtd
RB-Appl-EffCW-med-Tier2-Top | DEER2016 | D16v1 | 2015-05-14 | SCG | DMo | MH06 | CZ10 | rWtd | Each | 1 | 621 | None | 89.6 | 0.0126 | 8.61 | 89.6 | 0.0126 | 8.61 | 89.6 | 0.0126 | 8.61 | 89.6 | 0.0126 | 8.61 |  |  | 9 |  | RB-Appl-EffCW-med-Tier2-TopSCGDMoMH06CZ10rWtd
RB-Appl-EffCW-med-Tier2-Top | DEER2016 | D16v1 | 2015-05-14 | SCG | DMo | MH06 | CZ13 | rWtd | Each | 1 | 621 | None | 85.7 | 0.0144 | 8.09 | 85.7 | 0.0144 | 8.09 | 85.7 | 0.0144 | 8.09 | 85.7 | 0.0144 | 8.09 |  |  | 9 |  | RB-Appl-EffCW-med-Tier2-TopSCGDMoMH06CZ13rWtd
RB-Appl-EffCW-med-Tier2-Top | DEER2016 | D16v1 | 2015-05-14 | SCG | DMo | MH06 | CZ14 | rWtd | Each | 1 | 621 | None | 85.3 | 0.0111 | 8.21 | 85.3 | 0.0111 | 8.21 | 85.3 | 0.0111 | 8.21 | 85.3 | 0.0111 | 8.21 |  |  | 9 |  | RB-Appl-EffCW-med-Tier2-TopSCGDMoMH06CZ14rWtd
RB-Appl-EffCW-med-Tier2-Top | DEER2016 | D16v1 | 2015-05-14 | SCG | DMo | MH06 | CZ15 | rWtd | Each | 1 | 621 | None | 92.3 | 0.0131 | 8.22 | 92.3 | 0.0131 | 8.22 | 92.3 | 0.0131 | 8.22 | 92.3 | 0.0131 | 8.22 |  |  | 9 |  | RB-Appl-EffCW-med-Tier2-TopSCGDMoMH06CZ15rWtd
RB-Appl-EffCW-med-Tier2-Top | DEER2016 | D16v1 | 2015-05-14 | SCG | DMo | MH06 | CZ16 | rWtd | Each | 1 | 621 | None | 83.2 | 0.0141 | 8.61 | 83.2 | 0.0141 | 8.61 | 83.2 | 0.0141 | 8.61 | 83.2 | 0.0141 | 8.61 |  |  | 9 |  | RB-Appl-EffCW-med-Tier2-TopSCGDMoMH06CZ16rWtd
RB-Appl-EffCW-med-Tier2-Top | DEER2016 | D16v1 | 2015-05-14 | SCG | DMo | MH72 | CZ04 | rWtd | Each | 1 | 598 | None | 82.1 | 0.0143 | 8.58 | 82.1 | 0.0143 | 8.58 | 82.1 | 0.0143 | 8.58 | 82.1 | 0.0143 | 8.58 |  |  | 9 |  | RB-Appl-EffCW-med-Tier2-TopSCGDMoMH72CZ04rWtd
RB-Appl-EffCW-med-Tier2-Top | DEER2016 | D16v1 | 2015-05-14 | SCG | DMo | MH72 | CZ05 | rWtd | Each | 1 | 598 | None | 78.2 | 0.0115 | 8.65 | 78.2 | 0.0115 | 8.65 | 78.2 | 0.0115 | 8.65 | 78.2 | 0.0115 | 8.65 |  |  | 9 |  | RB-Appl-EffCW-med-Tier2-TopSCGDMoMH72CZ05rWtd
RB-Appl-EffCW-med-Tier2-Top | DEER2016 | D16v1 | 2015-05-14 | SCG | DMo | MH72 | CZ06 | rWtd | Each | 1 | 598 | None | 79.3 | 0.0121 | 8.83 | 79.3 | 0.0121 | 8.83 | 79.3 | 0.0121 | 8.83 | 79.3 | 0.0121 | 8.83 |  |  | 9 |  | RB-Appl-EffCW-med-Tier2-TopSCGDMoMH72CZ06rWtd
RB-Appl-EffCW-med-Tier2-Top | DEER2016 | D16v1 | 2015-05-14 | SCG | DMo | MH72 | CZ08 | rWtd | Each | 1 | 598 | None | 82.7 | 0.0129 | 8.58 | 82.7 | 0.0129 | 8.58 | 82.7 | 0.0129 | 8.58 | 82.7 | 0.0129 | 8.58 |  |  | 9 |  | RB-Appl-EffCW-med-Tier2-TopSCGDMoMH72CZ08rWtd
RB-Appl-EffCW-med-Tier2-Top | DEER2016 | D16v1 | 2015-05-14 | SCG | DMo | MH72 | CZ09 | rWtd | Each | 1 | 598 | None | 84.1 | 0.0134 | 8.52 | 84.1 | 0.0134 | 8.52 | 84.1 | 0.0134 | 8.52 | 84.1 | 0.0134 | 8.52 |  |  | 9 |  | RB-Appl-EffCW-med-Tier2-TopSCGDMoMH72CZ09rWtd
RB-Appl-EffCW-med-Tier2-Top | DEER2016 | D16v1 | 2015-05-14 | SCG | DMo | MH72 | CZ10 | rWtd | Each | 1 | 598 | None | 86.4 | 0.0149 | 8.45 | 86.4 | 0.0149 | 8.45 | 86.4 | 0.0149 | 8.45 | 86.4 | 0.0149 | 8.45 |  |  | 9 |  | RB-Appl-EffCW-med-Tier2-TopSCGDMoMH72CZ10rWtd
RB-Appl-EffCW-med-Tier2-Top | DEER2016 | D16v1 | 2015-05-14 | SCG | DMo | MH72 | CZ13 | rWtd | Each | 1 | 598 | None | 85.1 | 0.0142 | 8.32 | 85.1 | 0.0142 | 8.32 | 85.1 | 0.0142 | 8.32 | 85.1 | 0.0142 | 8.32 |  |  | 9 |  | RB-Appl-EffCW-med-Tier2-TopSCGDMoMH72CZ13rWtd
RB-Appl-EffCW-med-Tier2-Top | DEER2016 | D16v1 | 2015-05-14 | SCG | DMo | MH72 | CZ14 | rWtd | Each | 1 | 598 | None | 85.5 | 0.0138 | 8.6 | 85.5 | 0.0138 | 8.6 | 85.5 | 0.0138 | 8.6 | 85.5 | 0.0138 | 8.6 |  |  | 9 |  | RB-Appl-EffCW-med-Tier2-TopSCGDMoMH72CZ14rWtd
RB-Appl-EffCW-med-Tier2-Top | DEER2016 | D16v1 | 2015-05-14 | SCG | DMo | MH72 | CZ15 | rWtd | Each | 1 | 598 | None | 94.1 | 0.0144 | 8.43 | 94.1 | 0.0144 | 8.43 | 94.1 | 0.0144 | 8.43 | 94.1 | 0.0144 | 8.43 |  |  | 9 |  | RB-Appl-EffCW-med-Tier2-TopSCGDMoMH72CZ15rWtd
RB-Appl-EffCW-med-Tier2-Top | DEER2016 | D16v1 | 2015-05-14 | SCG | DMo | MH72 | CZ16 | rWtd | Each | 1 | 598 | None | 83.7 | 0.0142 | 8.73 | 83.7 | 0.0142 | 8.73 | 83.7 | 0.0142 | 8.73 | 83.7 | 0.0142 | 8.73 |  |  | 9 |  | RB-Appl-EffCW-med-Tier2-TopSCGDMoMH72CZ16rWtd
RB-Appl-EffCW-med-Tier2-Top | DEER2016 | D16v1 | 2015-05-14 | SCG | DMo | MH85 | CZ04 | rWtd | Each | 1 | 621 | None | 83.1 | 0.015 | 8.2 | 83.1 | 0.015 | 8.2 | 83.1 | 0.015 | 8.2 | 83.1 | 0.015 | 8.2 |  |  | 9 |  | RB-Appl-EffCW-med-Tier2-TopSCGDMoMH85CZ04rWtd
RB-Appl-EffCW-med-Tier2-Top | DEER2016 | D16v1 | 2015-05-14 | SCG | DMo | MH85 | CZ05 | rWtd | Each | 1 | 621 | None | 78.3 | 0.0104 | 8.27 | 78.3 | 0.0104 | 8.27 | 78.3 | 0.0104 | 8.27 | 78.3 | 0.0104 | 8.27 |  |  | 9 |  | RB-Appl-EffCW-med-Tier2-TopSCGDMoMH85CZ05rWtd
RB-Appl-EffCW-med-Tier2-Top | DEER2016 | D16v1 | 2015-05-14 | SCG | DMo | MH85 | CZ06 | rWtd | Each | 1 | 621 | None | 78.8 | 0.0113 | 8.71 | 78.8 | 0.0113 | 8.71 | 78.8 | 0.0113 | 8.71 | 78.8 | 0.0113 | 8.71 |  |  | 9 |  | RB-Appl-EffCW-med-Tier2-TopSCGDMoMH85CZ06rWtd
RB-Appl-EffCW-med-Tier2-Top | DEER2016 | D16v1 | 2015-05-14 | SCG | DMo | MH85 | CZ08 | rWtd | Each | 1 | 621 | None | 83.4 | 0.0131 | 8.63 | 83.4 | 0.0131 | 8.63 | 83.4 | 0.0131 | 8.63 | 83.4 | 0.0131 | 8.63 |  |  | 9 |  | RB-Appl-EffCW-med-Tier2-TopSCGDMoMH85CZ08rWtd
RB-Appl-EffCW-med-Tier2-Top | DEER2016 | D16v1 | 2015-05-14 | SCG | DMo | MH85 | CZ09 | rWtd | Each | 1 | 621 | None | 85.7 | 0.0136 | 8.58 | 85.7 | 0.0136 | 8.58 | 85.7 | 0.0136 | 8.58 | 85.7 | 0.0136 | 8.58 |  |  | 9 |  | RB-Appl-EffCW-med-Tier2-TopSCGDMoMH85CZ09rWtd
RB-Appl-EffCW-med-Tier2-Top | DEER2016 | D16v1 | 2015-05-14 | SCG | DMo | MH85 | CZ10 | rWtd | Each | 1 | 621 | None | 85.3 | 0.0148 | 8.49 | 85.3 | 0.0148 | 8.49 | 85.3 | 0.0148 | 8.49 | 85.3 | 0.0148 | 8.49 |  |  | 9 |  | RB-Appl-EffCW-med-Tier2-TopSCGDMoMH85CZ10rWtd
RB-Appl-EffCW-med-Tier2-Top | DEER2016 | D16v1 | 2015-05-14 | SCG | DMo | MH85 | CZ13 | rWtd | Each | 1 | 621 | None | 86 | 0.0139 | 8.14 | 86 | 0.0139 | 8.14 | 86 | 0.0139 | 8.14 | 86 | 0.0139 | 8.14 |  |  | 9 |  | RB-Appl-EffCW-med-Tier2-TopSCGDMoMH85CZ13rWtd
RB-Appl-EffCW-med-Tier2-Top | DEER2016 | D16v1 | 2015-05-14 | SCG | DMo | MH85 | CZ14 | rWtd | Each | 1 | 621 | None | 85.8 | 0.0133 | 8.16 | 85.8 | 0.0133 | 8.16 | 85.8 | 0.0133 | 8.16 | 85.8 | 0.0133 | 8.16 |  |  | 9 |  | RB-Appl-EffCW-med-Tier2-TopSCGDMoMH85CZ14rWtd
RB-Appl-EffCW-med-Tier2-Top | DEER2016 | D16v1 | 2015-05-14 | SCG | DMo | MH85 | CZ15 | rWtd | Each | 1 | 621 | None | 92.1 | 0.0148 | 8.18 | 92.1 | 0.0148 | 8.18 | 92.1 | 0.0148 | 8.18 | 92.1 | 0.0148 | 8.18 |  |  | 9 |  | RB-Appl-EffCW-med-Tier2-TopSCGDMoMH85CZ15rWtd
RB-Appl-EffCW-med-Tier2-Top | DEER2016 | D16v1 | 2015-05-14 | SCG | DMo | MH85 | CZ16 | rWtd | Each | 1 | 621 | None | 81.6 | 0.0148 | 8.37 | 81.6 | 0.0148 | 8.37 | 81.6 | 0.0148 | 8.37 | 81.6 | 0.0148 | 8.37 |  |  | 9 |  | RB-Appl-EffCW-med-Tier2-TopSCGDMoMH85CZ16rWtd
RB-Appl-EffCW-med-Tier2-Top | DEER2016 | D16v1 | 2015-05-14 | SCG | MFm | 1975 | CZ04 | rWtd | Each | 1 | 474 | None | 113 | 0.0199 | 7.41 | 113 | 0.0199 | 7.41 | 113 | 0.0199 | 7.41 | 113 | 0.0199 | 7.41 |  |  | 9 |  | RB-Appl-EffCW-med-Tier2-TopSCGMFm1975CZ04rWtd
RB-Appl-EffCW-med-Tier2-Top | DEER2016 | D16v1 | 2015-05-14 | SCG | MFm | 1975 | CZ05 | rWtd | Each | 1 | 474 | None | 108 | 0.0155 | 7.17 | 108 | 0.0155 | 7.17 | 108 | 0.0155 | 7.17 | 108 | 0.0155 | 7.17 |  |  | 9 |  | RB-Appl-EffCW-med-Tier2-TopSCGMFm1975CZ05rWtd
RB-Appl-EffCW-med-Tier2-Top | DEER2016 | D16v1 | 2015-05-14 | SCG | MFm | 1975 | CZ06 | rWtd | Each | 1 | 465 | None | 114 | 0.0166 | 7.55 | 114 | 0.0166 | 7.55 | 114 | 0.0166 | 7.55 | 114 | 0.0166 | 7.55 |  |  | 9 |  | RB-Appl-EffCW-med-Tier2-TopSCGMFm1975CZ06rWtd
RB-Appl-EffCW-med-Tier2-Top | DEER2016 | D16v1 | 2015-05-14 | SCG | MFm | 1975 | CZ07 | rWtd | Each | 1 | 465 | None | 113 | 0.017 | 7.67 | 113 | 0.017 | 7.67 | 113 | 0.017 | 7.67 | 113 | 0.017 | 7.67 |  |  | 9 |  | RB-Appl-EffCW-med-Tier2-TopSCGMFm1975CZ07rWtd
RB-Appl-EffCW-med-Tier2-Top | DEER2016 | D16v1 | 2015-05-14 | SCG | MFm | 1975 | CZ08 | rWtd | Each | 1 | 465 | None | 114 | 0.0176 | 7.37 | 114 | 0.0176 | 7.37 | 114 | 0.0176 | 7.37 | 114 | 0.0176 | 7.37 |  |  | 9 |  | RB-Appl-EffCW-med-Tier2-TopSCGMFm1975CZ08rWtd
RB-Appl-EffCW-med-Tier2-Top | DEER2016 | D16v1 | 2015-05-14 | SCG | MFm | 1975 | CZ09 | rWtd | Each | 1 | 544 | None | 115 | 0.0176 | 7.44 | 115 | 0.0176 | 7.44 | 115 | 0.0176 | 7.44 | 115 | 0.0176 | 7.44 |  |  | 9 |  | RB-Appl-EffCW-med-Tier2-TopSCGMFm1975CZ09rWtd
RB-Appl-EffCW-med-Tier2-Top | DEER2016 | D16v1 | 2015-05-14 | SCG | MFm | 1975 | CZ10 | rWtd | Each | 1 | 544 | None | 116 | 0.0198 | 7.5 | 116 | 0.0198 | 7.5 | 116 | 0.0198 | 7.5 | 116 | 0.0198 | 7.5 |  |  | 9 |  | RB-Appl-EffCW-med-Tier2-TopSCGMFm1975CZ10rWtd
RB-Appl-EffCW-med-Tier2-Top | DEER2016 | D16v1 | 2015-05-14 | SCG | MFm | 1975 | CZ13 | rWtd | Each | 1 | 487 | None | 117 | 0.0188 | 7.32 | 117 | 0.0188 | 7.32 | 117 | 0.0188 | 7.32 | 117 | 0.0188 | 7.32 |  |  | 9 |  | RB-Appl-EffCW-med-Tier2-TopSCGMFm1975CZ13rWtd
RB-Appl-EffCW-med-Tier2-Top | DEER2016 | D16v1 | 2015-05-14 | SCG | MFm | 1975 | CZ14 | rWtd | Each | 1 | 634 | None | 121 | 0.0183 | 7.28 | 121 | 0.0183 | 7.28 | 121 | 0.0183 | 7.28 | 121 | 0.0183 | 7.28 |  |  | 9 |  | RB-Appl-EffCW-med-Tier2-TopSCGMFm1975CZ14rWtd
RB-Appl-EffCW-med-Tier2-Top | DEER2016 | D16v1 | 2015-05-14 | SCG | MFm | 1975 | CZ15 | rWtd | Each | 1 | 634 | None | 124 | 0.0187 | 7.23 | 124 | 0.0187 | 7.23 | 124 | 0.0187 | 7.23 | 124 | 0.0187 | 7.23 |  |  | 9 |  | RB-Appl-EffCW-med-Tier2-TopSCGMFm1975CZ15rWtd
RB-Appl-EffCW-med-Tier2-Top | DEER2016 | D16v1 | 2015-05-14 | SCG | MFm | 1975 | CZ16 | rWtd | Each | 1 | 474 | None | 114 | 0.0198 | 7.35 | 114 | 0.0198 | 7.35 | 114 | 0.0198 | 7.35 | 114 | 0.0198 | 7.35 |  |  | 9 |  | RB-Appl-EffCW-med-Tier2-TopSCGMFm1975CZ16rWtd
RB-Appl-EffCW-med-Tier2-Top | DEER2016 | D16v1 | 2015-05-14 | SCG | MFm | 1985 | CZ04 | rWtd | Each | 1 | 512 | None | 113 | 0.0188 | 7.51 | 113 | 0.0188 | 7.51 | 113 | 0.0188 | 7.51 | 113 | 0.0188 | 7.51 |  |  | 9 |  | RB-Appl-EffCW-med-Tier2-TopSCGMFm1985CZ04rWtd
RB-Appl-EffCW-med-Tier2-Top | DEER2016 | D16v1 | 2015-05-14 | SCG | MFm | 1985 | CZ05 | rWtd | Each | 1 | 512 | None | 109 | 0.0154 | 7.37 | 109 | 0.0154 | 7.37 | 109 | 0.0154 | 7.37 | 109 | 0.0154 | 7.37 |  |  | 9 |  | RB-Appl-EffCW-med-Tier2-TopSCGMFm1985CZ05rWtd
RB-Appl-EffCW-med-Tier2-Top | DEER2016 | D16v1 | 2015-05-14 | SCG | MFm | 1985 | CZ06 | rWtd | Each | 1 | 578 | None | 112 | 0.0176 | 7.69 | 112 | 0.0176 | 7.69 | 112 | 0.0176 | 7.69 | 112 | 0.0176 | 7.69 |  |  | 9 |  | RB-Appl-EffCW-med-Tier2-TopSCGMFm1985CZ06rWtd
RB-Appl-EffCW-med-Tier2-Top | DEER2016 | D16v1 | 2015-05-14 | SCG | MFm | 1985 | CZ07 | rWtd | Each | 1 | 578 | None | 112 | 0.0164 | 7.77 | 112 | 0.0164 | 7.77 | 112 | 0.0164 | 7.77 | 112 | 0.0164 | 7.77 |  |  | 9 |  | RB-Appl-EffCW-med-Tier2-TopSCGMFm1985CZ07rWtd
RB-Appl-EffCW-med-Tier2-Top | DEER2016 | D16v1 | 2015-05-14 | SCG | MFm | 1985 | CZ08 | rWtd | Each | 1 | 578 | None | 114 | 0.0166 | 7.66 | 114 | 0.0166 | 7.66 | 114 | 0.0166 | 7.66 | 114 | 0.0166 | 7.66 |  |  | 9 |  | RB-Appl-EffCW-med-Tier2-TopSCGMFm1985CZ08rWtd
RB-Appl-EffCW-med-Tier2-Top | DEER2016 | D16v1 | 2015-05-14 | SCG | MFm | 1985 | CZ09 | rWtd | Each | 1 | 648 | None | 116 | 0.0176 | 7.5 | 116 | 0.0176 | 7.5 | 116 | 0.0176 | 7.5 | 116 | 0.0176 | 7.5 |  |  | 9 |  | RB-Appl-EffCW-med-Tier2-TopSCGMFm1985CZ09rWtd
RB-Appl-EffCW-med-Tier2-Top | DEER2016 | D16v1 | 2015-05-14 | SCG | MFm | 1985 | CZ10 | rWtd | Each | 1 | 648 | None | 117 | 0.0197 | 7.53 | 117 | 0.0197 | 7.53 | 117 | 0.0197 | 7.53 | 117 | 0.0197 | 7.53 |  |  | 9 |  | RB-Appl-EffCW-med-Tier2-TopSCGMFm1985CZ10rWtd
RB-Appl-EffCW-med-Tier2-Top | DEER2016 | D16v1 | 2015-05-14 | SCG | MFm | 1985 | CZ13 | rWtd | Each | 1 | 512 | None | 117 | 0.0194 | 7.21 | 117 | 0.0194 | 7.21 | 117 | 0.0194 | 7.21 | 117 | 0.0194 | 7.21 |  |  | 9 |  | RB-Appl-EffCW-med-Tier2-TopSCGMFm1985CZ13rWtd
RB-Appl-EffCW-med-Tier2-Top | DEER2016 | D16v1 | 2015-05-14 | SCG | MFm | 1985 | CZ14 | rWtd | Each | 1 | 630 | None | 121 | 0.0184 | 7.37 | 121 | 0.0184 | 7.37 | 121 | 0.0184 | 7.37 | 121 | 0.0184 | 7.37 |  |  | 9 |  | RB-Appl-EffCW-med-Tier2-TopSCGMFm1985CZ14rWtd
RB-Appl-EffCW-med-Tier2-Top | DEER2016 | D16v1 | 2015-05-14 | SCG | MFm | 1985 | CZ15 | rWtd | Each | 1 | 630 | None | 124 | 0.0186 | 7.25 | 124 | 0.0186 | 7.25 | 124 | 0.0186 | 7.25 | 124 | 0.0186 | 7.25 |  |  | 9 |  | RB-Appl-EffCW-med-Tier2-TopSCGMFm1985CZ15rWtd
RB-Appl-EffCW-med-Tier2-Top | DEER2016 | D16v1 | 2015-05-14 | SCG | MFm | 1985 | CZ16 | rWtd | Each | 1 | 512 | None | 116 | 0.0185 | 7.5 | 116 | 0.0185 | 7.5 | 116 | 0.0185 | 7.5 | 116 | 0.0185 | 7.5 |  |  | 9 |  | RB-Appl-EffCW-med-Tier2-TopSCGMFm1985CZ16rWtd
RB-Appl-EffCW-med-Tier2-Top | DEER2016 | D16v1 | 2015-05-14 | SCG | MFm | 1996 | CZ04 | rWtd | Each | 1 | 432 | None | 113 | 0.0198 | 7.62 | 113 | 0.0198 | 7.62 | 113 | 0.0198 | 7.62 | 113 | 0.0198 | 7.62 |  |  | 9 |  | RB-Appl-EffCW-med-Tier2-TopSCGMFm1996CZ04rWtd
RB-Appl-EffCW-med-Tier2-Top | DEER2016 | D16v1 | 2015-05-14 | SCG | MFm | 1996 | CZ05 | rWtd | Each | 1 | 432 | None | 110 | 0.0155 | 7.51 | 110 | 0.0155 | 7.51 | 110 | 0.0155 | 7.51 | 110 | 0.0155 | 7.51 |  |  | 9 |  | RB-Appl-EffCW-med-Tier2-TopSCGMFm1996CZ05rWtd
RB-Appl-EffCW-med-Tier2-Top | DEER2016 | D16v1 | 2015-05-14 | SCG | MFm | 1996 | CZ06 | rWtd | Each | 1 | 518 | None | 113 | 0.0169 | 7.62 | 113 | 0.0169 | 7.62 | 113 | 0.0169 | 7.62 | 113 | 0.0169 | 7.62 |  |  | 9 |  | RB-Appl-EffCW-med-Tier2-TopSCGMFm1996CZ06rWtd
RB-Appl-EffCW-med-Tier2-Top | DEER2016 | D16v1 | 2015-05-14 | SCG | MFm | 1996 | CZ07 | rWtd | Each | 1 | 518 | None | 113 | 0.0188 | 7.75 | 113 | 0.0188 | 7.75 | 113 | 0.0188 | 7.75 | 113 | 0.0188 | 7.75 |  |  | 9 |  | RB-Appl-EffCW-med-Tier2-TopSCGMFm1996CZ07rWtd
RB-Appl-EffCW-med-Tier2-Top | DEER2016 | D16v1 | 2015-05-14 | SCG | MFm | 1996 | CZ08 | rWtd | Each | 1 | 518 | None | 115 | 0.0176 | 7.58 | 115 | 0.0176 | 7.58 | 115 | 0.0176 | 7.58 | 115 | 0.0176 | 7.58 |  |  | 9 |  | RB-Appl-EffCW-med-Tier2-TopSCGMFm1996CZ08rWtd
RB-Appl-EffCW-med-Tier2-Top | DEER2016 | D16v1 | 2015-05-14 | SCG | MFm | 1996 | CZ09 | rWtd | Each | 1 | 487 | None | 117 | 0.0174 | 7.59 | 117 | 0.0174 | 7.59 | 117 | 0.0174 | 7.59 | 117 | 0.0174 | 7.59 |  |  | 9 |  | RB-Appl-EffCW-med-Tier2-TopSCGMFm1996CZ09rWtd
RB-Appl-EffCW-med-Tier2-Top | DEER2016 | D16v1 | 2015-05-14 | SCG | MFm | 1996 | CZ10 | rWtd | Each | 1 | 487 | None | 115 | 0.0215 | 7.5 | 115 | 0.0215 | 7.5 | 115 | 0.0215 | 7.5 | 115 | 0.0215 | 7.5 |  |  | 9 |  | RB-Appl-EffCW-med-Tier2-TopSCGMFm1996CZ10rWtd
RB-Appl-EffCW-med-Tier2-Top | DEER2016 | D16v1 | 2015-05-14 | SCG | MFm | 1996 | CZ13 | rWtd | Each | 1 | 456 | None | 117 | 0.0188 | 7.3 | 117 | 0.0188 | 7.3 | 117 | 0.0188 | 7.3 | 117 | 0.0188 | 7.3 |  |  | 9 |  | RB-Appl-EffCW-med-Tier2-TopSCGMFm1996CZ13rWtd
RB-Appl-EffCW-med-Tier2-Top | DEER2016 | D16v1 | 2015-05-14 | SCG | MFm | 1996 | CZ14 | rWtd | Each | 1 | 480 | None | 121 | 0.0173 | 7.63 | 121 | 0.0173 | 7.63 | 121 | 0.0173 | 7.63 | 121 | 0.0173 | 7.63 |  |  | 9 |  | RB-Appl-EffCW-med-Tier2-TopSCGMFm1996CZ14rWtd
RB-Appl-EffCW-med-Tier2-Top | DEER2016 | D16v1 | 2015-05-14 | SCG | MFm | 1996 | CZ15 | rWtd | Each | 1 | 480 | None | 121 | 0.0187 | 7.26 | 121 | 0.0187 | 7.26 | 121 | 0.0187 | 7.26 | 121 | 0.0187 | 7.26 |  |  | 9 |  | RB-Appl-EffCW-med-Tier2-TopSCGMFm1996CZ15rWtd
RB-Appl-EffCW-med-Tier2-Top | DEER2016 | D16v1 | 2015-05-14 | SCG | MFm | 1996 | CZ16 | rWtd | Each | 1 | 432 | None | 117 | 0.0176 | 7.6 | 117 | 0.0176 | 7.6 | 117 | 0.0176 | 7.6 | 117 | 0.0176 | 7.6 |  |  | 9 |  | RB-Appl-EffCW-med-Tier2-TopSCGMFm1996CZ16rWtd
RB-Appl-EffCW-med-Tier2-Top | DEER2016 | D16v1 | 2015-05-14 | SCG | MFm | 2003 | CZ04 | rWtd | Each | 1 | 441 | None | 115 | 0.0197 | 7.35 | 115 | 0.0197 | 7.35 | 115 | 0.0197 | 7.35 | 115 | 0.0197 | 7.35 |  |  | 9 |  | RB-Appl-EffCW-med-Tier2-TopSCGMFm2003CZ04rWtd
RB-Appl-EffCW-med-Tier2-Top | DEER2016 | D16v1 | 2015-05-14 | SCG | MFm | 2003 | CZ05 | rWtd | Each | 1 | 441 | None | 109 | 0.0156 | 7.29 | 109 | 0.0156 | 7.29 | 109 | 0.0156 | 7.29 | 109 | 0.0156 | 7.29 |  |  | 9 |  | RB-Appl-EffCW-med-Tier2-TopSCGMFm2003CZ05rWtd
RB-Appl-EffCW-med-Tier2-Top | DEER2016 | D16v1 | 2015-05-14 | SCG | MFm | 2003 | CZ06 | rWtd | Each | 1 | 538 | None | 113 | 0.0181 | 7.64 | 113 | 0.0181 | 7.64 | 113 | 0.0181 | 7.64 | 113 | 0.0181 | 7.64 |  |  | 9 |  | RB-Appl-EffCW-med-Tier2-TopSCGMFm2003CZ06rWtd
RB-Appl-EffCW-med-Tier2-Top | DEER2016 | D16v1 | 2015-05-14 | SCG | MFm | 2003 | CZ07 | rWtd | Each | 1 | 538 | None | 113 | 0.017 | 7.7 | 113 | 0.017 | 7.7 | 113 | 0.017 | 7.7 | 113 | 0.017 | 7.7 |  |  | 9 |  | RB-Appl-EffCW-med-Tier2-TopSCGMFm2003CZ07rWtd
RB-Appl-EffCW-med-Tier2-Top | DEER2016 | D16v1 | 2015-05-14 | SCG | MFm | 2003 | CZ08 | rWtd | Each | 1 | 538 | None | 114 | 0.0167 | 7.57 | 114 | 0.0167 | 7.57 | 114 | 0.0167 | 7.57 | 114 | 0.0167 | 7.57 |  |  | 9 |  | RB-Appl-EffCW-med-Tier2-TopSCGMFm2003CZ08rWtd
RB-Appl-EffCW-med-Tier2-Top | DEER2016 | D16v1 | 2015-05-14 | SCG | MFm | 2003 | CZ09 | rWtd | Each | 1 | 499 | None | 115 | 0.0179 | 7.4 | 115 | 0.0179 | 7.4 | 115 | 0.0179 | 7.4 | 115 | 0.0179 | 7.4 |  |  | 9 |  | RB-Appl-EffCW-med-Tier2-TopSCGMFm2003CZ09rWtd
RB-Appl-EffCW-med-Tier2-Top | DEER2016 | D16v1 | 2015-05-14 | SCG | MFm | 2003 | CZ10 | rWtd | Each | 1 | 474 | None | 117 | 0.0194 | 7.48 | 117 | 0.0194 | 7.48 | 117 | 0.0194 | 7.48 | 117 | 0.0194 | 7.48 |  |  | 9 |  | RB-Appl-EffCW-med-Tier2-TopSCGMFm2003CZ10rWtd
RB-Appl-EffCW-med-Tier2-Top | DEER2016 | D16v1 | 2015-05-14 | SCG | MFm | 2003 | CZ13 | rWtd | Each | 1 | 474 | None | 119 | 0.0184 | 7.34 | 119 | 0.0184 | 7.34 | 119 | 0.0184 | 7.34 | 119 | 0.0184 | 7.34 |  |  | 9 |  | RB-Appl-EffCW-med-Tier2-TopSCGMFm2003CZ13rWtd
RB-Appl-EffCW-med-Tier2-Top | DEER2016 | D16v1 | 2015-05-14 | SCG | MFm | 2003 | CZ14 | rWtd | Each | 1 | 487 | None | 121 | 0.0172 | 7.6 | 121 | 0.0172 | 7.6 | 121 | 0.0172 | 7.6 | 121 | 0.0172 | 7.6 |  |  | 9 |  | RB-Appl-EffCW-med-Tier2-TopSCGMFm2003CZ14rWtd
RB-Appl-EffCW-med-Tier2-Top | DEER2016 | D16v1 | 2015-05-14 | SCG | MFm | 2003 | CZ15 | rWtd | Each | 1 | 487 | None | 121 | 0.0186 | 7.26 | 121 | 0.0186 | 7.26 | 121 | 0.0186 | 7.26 | 121 | 0.0186 | 7.26 |  |  | 9 |  | RB-Appl-EffCW-med-Tier2-TopSCGMFm2003CZ15rWtd
RB-Appl-EffCW-med-Tier2-Top | DEER2016 | D16v1 | 2015-05-14 | SCG | MFm | 2003 | CZ16 | rWtd | Each | 1 | 441 | None | 117 | 0.0186 | 7.52 | 117 | 0.0186 | 7.52 | 117 | 0.0186 | 7.52 | 117 | 0.0186 | 7.52 |  |  | 9 |  | RB-Appl-EffCW-med-Tier2-TopSCGMFm2003CZ16rWtd
RB-Appl-EffCW-med-Tier2-Top | DEER2016 | D16v1 | 2015-05-14 | SCG | MFm | 2007 | CZ04 | rWtd | Each | 1 | 441 | None | 114 | 0.0187 | 7.4 | 114 | 0.0187 | 7.4 | 114 | 0.0187 | 7.4 | 114 | 0.0187 | 7.4 |  |  | 9 |  | RB-Appl-EffCW-med-Tier2-TopSCGMFm2007CZ04rWtd
RB-Appl-EffCW-med-Tier2-Top | DEER2016 | D16v1 | 2015-05-14 | SCG | MFm | 2007 | CZ05 | rWtd | Each | 1 | 441 | None | 110 | 0.0155 | 7.47 | 110 | 0.0155 | 7.47 | 110 | 0.0155 | 7.47 | 110 | 0.0155 | 7.47 |  |  | 9 |  | RB-Appl-EffCW-med-Tier2-TopSCGMFm2007CZ05rWtd
RB-Appl-EffCW-med-Tier2-Top | DEER2016 | D16v1 | 2015-05-14 | SCG | MFm | 2007 | CZ06 | rWtd | Each | 1 | 538 | None | 113 | 0.0181 | 7.65 | 113 | 0.0181 | 7.65 | 113 | 0.0181 | 7.65 | 113 | 0.0181 | 7.65 |  |  | 9 |  | RB-Appl-EffCW-med-Tier2-TopSCGMFm2007CZ06rWtd
RB-Appl-EffCW-med-Tier2-Top | DEER2016 | D16v1 | 2015-05-14 | SCG | MFm | 2007 | CZ07 | rWtd | Each | 1 | 538 | None | 113 | 0.018 | 7.81 | 113 | 0.018 | 7.81 | 113 | 0.018 | 7.81 | 113 | 0.018 | 7.81 |  |  | 9 |  | RB-Appl-EffCW-med-Tier2-TopSCGMFm2007CZ07rWtd
RB-Appl-EffCW-med-Tier2-Top | DEER2016 | D16v1 | 2015-05-14 | SCG | MFm | 2007 | CZ08 | rWtd | Each | 1 | 538 | None | 114 | 0.0166 | 7.58 | 114 | 0.0166 | 7.58 | 114 | 0.0166 | 7.58 | 114 | 0.0166 | 7.58 |  |  | 9 |  | RB-Appl-EffCW-med-Tier2-TopSCGMFm2007CZ08rWtd
RB-Appl-EffCW-med-Tier2-Top | DEER2016 | D16v1 | 2015-05-14 | SCG | MFm | 2007 | CZ09 | rWtd | Each | 1 | 499 | None | 115 | 0.0175 | 7.47 | 115 | 0.0175 | 7.47 | 115 | 0.0175 | 7.47 | 115 | 0.0175 | 7.47 |  |  | 9 |  | RB-Appl-EffCW-med-Tier2-TopSCGMFm2007CZ09rWtd
RB-Appl-EffCW-med-Tier2-Top | DEER2016 | D16v1 | 2015-05-14 | SCG | MFm | 2007 | CZ10 | rWtd | Each | 1 | 474 | None | 117 | 0.0178 | 7.54 | 117 | 0.0178 | 7.54 | 117 | 0.0178 | 7.54 | 117 | 0.0178 | 7.54 |  |  | 9 |  | RB-Appl-EffCW-med-Tier2-TopSCGMFm2007CZ10rWtd
RB-Appl-EffCW-med-Tier2-Top | DEER2016 | D16v1 | 2015-05-14 | SCG | MFm | 2007 | CZ13 | rWtd | Each | 1 | 474 | None | 118 | 0.0171 | 7.29 | 118 | 0.0171 | 7.29 | 118 | 0.0171 | 7.29 | 118 | 0.0171 | 7.29 |  |  | 9 |  | RB-Appl-EffCW-med-Tier2-TopSCGMFm2007CZ13rWtd
RB-Appl-EffCW-med-Tier2-Top | DEER2016 | D16v1 | 2015-05-14 | SCG | MFm | 2007 | CZ14 | rWtd | Each | 1 | 487 | None | 119 | 0.0171 | 7.61 | 119 | 0.0171 | 7.61 | 119 | 0.0171 | 7.61 | 119 | 0.0171 | 7.61 |  |  | 9 |  | RB-Appl-EffCW-med-Tier2-TopSCGMFm2007CZ14rWtd
RB-Appl-EffCW-med-Tier2-Top | DEER2016 | D16v1 | 2015-05-14 | SCG | MFm | 2007 | CZ15 | rWtd | Each | 1 | 487 | None | 120 | 0.018 | 7.32 | 120 | 0.018 | 7.32 | 120 | 0.018 | 7.32 | 120 | 0.018 | 7.32 |  |  | 9 |  | RB-Appl-EffCW-med-Tier2-TopSCGMFm2007CZ15rWtd
RB-Appl-EffCW-med-Tier2-Top | DEER2016 | D16v1 | 2015-05-14 | SCG | MFm | 2007 | CZ16 | rWtd | Each | 1 | 441 | None | 118 | 0.0182 | 7.69 | 118 | 0.0182 | 7.69 | 118 | 0.0182 | 7.69 | 118 | 0.0182 | 7.69 |  |  | 9 |  | RB-Appl-EffCW-med-Tier2-TopSCGMFm2007CZ16rWtd
RB-Appl-EffCW-med-Tier2-Top | DEER2016 | D16v1 | 2015-05-14 | SCG | MFm | 2011 | CZ04 | rWtd | Each | 1 | 441 | None | 115 | 0.0188 | 7.55 | 115 | 0.0188 | 7.55 | 115 | 0.0188 | 7.55 | 115 | 0.0188 | 7.55 |  |  | 9 |  | RB-Appl-EffCW-med-Tier2-TopSCGMFm2011CZ04rWtd
RB-Appl-EffCW-med-Tier2-Top | DEER2016 | D16v1 | 2015-05-14 | SCG | MFm | 2011 | CZ05 | rWtd | Each | 1 | 441 | None | 110 | 0.0155 | 7.49 | 110 | 0.0155 | 7.49 | 110 | 0.0155 | 7.49 | 110 | 0.0155 | 7.49 |  |  | 9 |  | RB-Appl-EffCW-med-Tier2-TopSCGMFm2011CZ05rWtd
RB-Appl-EffCW-med-Tier2-Top | DEER2016 | D16v1 | 2015-05-14 | SCG | MFm | 2011 | CZ06 | rWtd | Each | 1 | 538 | None | 112 | 0.0176 | 7.66 | 112 | 0.0176 | 7.66 | 112 | 0.0176 | 7.66 | 112 | 0.0176 | 7.66 |  |  | 9 |  | RB-Appl-EffCW-med-Tier2-TopSCGMFm2011CZ06rWtd
RB-Appl-EffCW-med-Tier2-Top | DEER2016 | D16v1 | 2015-05-14 | SCG | MFm | 2011 | CZ07 | rWtd | Each | 1 | 538 | None | 114 | 0.0182 | 7.91 | 114 | 0.0182 | 7.91 | 114 | 0.0182 | 7.91 | 114 | 0.0182 | 7.91 |  |  | 9 |  | RB-Appl-EffCW-med-Tier2-TopSCGMFm2011CZ07rWtd
RB-Appl-EffCW-med-Tier2-Top | DEER2016 | D16v1 | 2015-05-14 | SCG | MFm | 2011 | CZ08 | rWtd | Each | 1 | 538 | None | 115 | 0.0166 | 7.68 | 115 | 0.0166 | 7.68 | 115 | 0.0166 | 7.68 | 115 | 0.0166 | 7.68 |  |  | 9 |  | RB-Appl-EffCW-med-Tier2-TopSCGMFm2011CZ08rWtd
RB-Appl-EffCW-med-Tier2-Top | DEER2016 | D16v1 | 2015-05-14 | SCG | MFm | 2011 | CZ09 | rWtd | Each | 1 | 499 | None | 115 | 0.0175 | 7.59 | 115 | 0.0175 | 7.59 | 115 | 0.0175 | 7.59 | 115 | 0.0175 | 7.59 |  |  | 9 |  | RB-Appl-EffCW-med-Tier2-TopSCGMFm2011CZ09rWtd
RB-Appl-EffCW-med-Tier2-Top | DEER2016 | D16v1 | 2015-05-14 | SCG | MFm | 2011 | CZ10 | rWtd | Each | 1 | 474 | None | 118 | 0.0181 | 7.61 | 118 | 0.0181 | 7.61 | 118 | 0.0181 | 7.61 | 118 | 0.0181 | 7.61 |  |  | 9 |  | RB-Appl-EffCW-med-Tier2-TopSCGMFm2011CZ10rWtd
RB-Appl-EffCW-med-Tier2-Top | DEER2016 | D16v1 | 2015-05-14 | SCG | MFm | 2011 | CZ13 | rWtd | Each | 1 | 474 | None | 118 | 0.0174 | 7.37 | 118 | 0.0174 | 7.37 | 118 | 0.0174 | 7.37 | 118 | 0.0174 | 7.37 |  |  | 9 |  | RB-Appl-EffCW-med-Tier2-TopSCGMFm2011CZ13rWtd
RB-Appl-EffCW-med-Tier2-Top | DEER2016 | D16v1 | 2015-05-14 | SCG | MFm | 2011 | CZ14 | rWtd | Each | 1 | 487 | None | 120 | 0.0172 | 7.68 | 120 | 0.0172 | 7.68 | 120 | 0.0172 | 7.68 | 120 | 0.0172 | 7.68 |  |  | 9 |  | RB-Appl-EffCW-med-Tier2-TopSCGMFm2011CZ14rWtd
RB-Appl-EffCW-med-Tier2-Top | DEER2016 | D16v1 | 2015-05-14 | SCG | MFm | 2011 | CZ15 | rWtd | Each | 1 | 487 | None | 120 | 0.0181 | 7.35 | 120 | 0.0181 | 7.35 | 120 | 0.0181 | 7.35 | 120 | 0.0181 | 7.35 |  |  | 9 |  | RB-Appl-EffCW-med-Tier2-TopSCGMFm2011CZ15rWtd
RB-Appl-EffCW-med-Tier2-Top | DEER2016 | D16v1 | 2015-05-14 | SCG | MFm | 2011 | CZ16 | rWtd | Each | 1 | 441 | None | 119 | 0.0177 | 7.77 | 119 | 0.0177 | 7.77 | 119 | 0.0177 | 7.77 | 119 | 0.0177 | 7.77 |  |  | 9 |  | RB-Appl-EffCW-med-Tier2-TopSCGMFm2011CZ16rWtd
RB-Appl-EffCW-med-Tier2-Top | DEER2016 | D16v1 | 2015-05-14 | SCG | MFm | 2014 | CZ04 | rWtd | Each | 1 | 441 | None | 116 | 0.0194 | 7.62 | 116 | 0.0194 | 7.62 | 116 | 0.0194 | 7.62 | 116 | 0.0194 | 7.62 |  |  | 9 |  | RB-Appl-EffCW-med-Tier2-TopSCGMFm2014CZ04rWtd
RB-Appl-EffCW-med-Tier2-Top | DEER2016 | D16v1 | 2015-05-14 | SCG | MFm | 2014 | CZ05 | rWtd | Each | 1 | 441 | None | 111 | 0.0156 | 7.88 | 111 | 0.0156 | 7.88 | 111 | 0.0156 | 7.88 | 111 | 0.0156 | 7.88 |  |  | 9 |  | RB-Appl-EffCW-med-Tier2-TopSCGMFm2014CZ05rWtd
RB-Appl-EffCW-med-Tier2-Top | DEER2016 | D16v1 | 2015-05-14 | SCG | MFm | 2014 | CZ06 | rWtd | Each | 1 | 538 | None | 113 | 0.0176 | 7.71 | 113 | 0.0176 | 7.71 | 113 | 0.0176 | 7.71 | 113 | 0.0176 | 7.71 |  |  | 9 |  | RB-Appl-EffCW-med-Tier2-TopSCGMFm2014CZ06rWtd
RB-Appl-EffCW-med-Tier2-Top | DEER2016 | D16v1 | 2015-05-14 | SCG | MFm | 2014 | CZ07 | rWtd | Each | 1 | 538 | None | 114 | 0.0173 | 7.95 | 114 | 0.0173 | 7.95 | 114 | 0.0173 | 7.95 | 114 | 0.0173 | 7.95 |  |  | 9 |  | RB-Appl-EffCW-med-Tier2-TopSCGMFm2014CZ07rWtd
RB-Appl-EffCW-med-Tier2-Top | DEER2016 | D16v1 | 2015-05-14 | SCG | MFm | 2014 | CZ08 | rWtd | Each | 1 | 538 | None | 115 | 0.0167 | 7.74 | 115 | 0.0167 | 7.74 | 115 | 0.0167 | 7.74 | 115 | 0.0167 | 7.74 |  |  | 9 |  | RB-Appl-EffCW-med-Tier2-TopSCGMFm2014CZ08rWtd
RB-Appl-EffCW-med-Tier2-Top | DEER2016 | D16v1 | 2015-05-14 | SCG | MFm | 2014 | CZ09 | rWtd | Each | 1 | 499 | None | 116 | 0.0177 | 7.63 | 116 | 0.0177 | 7.63 | 116 | 0.0177 | 7.63 | 116 | 0.0177 | 7.63 |  |  | 9 |  | RB-Appl-EffCW-med-Tier2-TopSCGMFm2014CZ09rWtd
RB-Appl-EffCW-med-Tier2-Top | DEER2016 | D16v1 | 2015-05-14 | SCG | MFm | 2014 | CZ10 | rWtd | Each | 1 | 474 | None | 118 | 0.0185 | 7.66 | 118 | 0.0185 | 7.66 | 118 | 0.0185 | 7.66 | 118 | 0.0185 | 7.66 |  |  | 9 |  | RB-Appl-EffCW-med-Tier2-TopSCGMFm2014CZ10rWtd
RB-Appl-EffCW-med-Tier2-Top | DEER2016 | D16v1 | 2015-05-14 | SCG | MFm | 2014 | CZ13 | rWtd | Each | 1 | 474 | None | 118 | 0.0174 | 7.38 | 118 | 0.0174 | 7.38 | 118 | 0.0174 | 7.38 | 118 | 0.0174 | 7.38 |  |  | 9 |  | RB-Appl-EffCW-med-Tier2-TopSCGMFm2014CZ13rWtd
RB-Appl-EffCW-med-Tier2-Top | DEER2016 | D16v1 | 2015-05-14 | SCG | MFm | 2014 | CZ14 | rWtd | Each | 1 | 487 | None | 119 | 0.0176 | 7.66 | 119 | 0.0176 | 7.66 | 119 | 0.0176 | 7.66 | 119 | 0.0176 | 7.66 |  |  | 9 |  | RB-Appl-EffCW-med-Tier2-TopSCGMFm2014CZ14rWtd
RB-Appl-EffCW-med-Tier2-Top | DEER2016 | D16v1 | 2015-05-14 | SCG | MFm | 2014 | CZ15 | rWtd | Each | 1 | 487 | None | 120 | 0.018 | 7.36 | 120 | 0.018 | 7.36 | 120 | 0.018 | 7.36 | 120 | 0.018 | 7.36 |  |  | 9 |  | RB-Appl-EffCW-med-Tier2-TopSCGMFm2014CZ15rWtd
RB-Appl-EffCW-med-Tier2-Top | DEER2016 | D16v1 | 2015-05-14 | SCG | MFm | 2014 | CZ16 | rWtd | Each | 1 | 441 | None | 117 | 0.0183 | 7.63 | 117 | 0.0183 | 7.63 | 117 | 0.0183 | 7.63 | 117 | 0.0183 | 7.63 |  |  | 9 |  | RB-Appl-EffCW-med-Tier2-TopSCGMFm2014CZ16rWtd
RB-Appl-EffCW-med-Tier2-Top | DEER2016 | D16v1 | 2015-05-14 | SCG | MFm | Ex | CZ04 | rWtd | Each | 1 | 508 | None | 113 | 0.0189 | 7.5 | 113 | 0.0189 | 7.5 | 113 | 0.0189 | 7.5 | 113 | 0.0189 | 7.5 |  |  | 9 |  | RB-Appl-EffCW-med-Tier2-TopSCGMFmExCZ04rWtd
RB-Appl-EffCW-med-Tier2-Top | DEER2016 | D16v1 | 2015-05-14 | SCG | MFm | Ex | CZ05 | rWtd | Each | 1 | 464 | None | 109 | 0.0155 | 7.31 | 109 | 0.0155 | 7.31 | 109 | 0.0155 | 7.31 | 109 | 0.0155 | 7.31 |  |  | 9 |  | RB-Appl-EffCW-med-Tier2-TopSCGMFmExCZ05rWtd
RB-Appl-EffCW-med-Tier2-Top | DEER2016 | D16v1 | 2015-05-14 | SCG | MFm | Ex | CZ06 | rWtd | Each | 1 | 511 | None | 113 | 0.0171 | 7.61 | 113 | 0.0171 | 7.61 | 113 | 0.0171 | 7.61 | 113 | 0.0171 | 7.61 |  |  | 9 |  | RB-Appl-EffCW-med-Tier2-TopSCGMFmExCZ06rWtd
RB-Appl-EffCW-med-Tier2-Top | DEER2016 | D16v1 | 2015-05-14 | SCG | MFm | Ex | CZ07 | rWtd | Each | 1 | 520 | None | 113 | 0.0167 | 7.71 | 113 | 0.0167 | 7.71 | 113 | 0.0167 | 7.71 | 113 | 0.0167 | 7.71 |  |  | 9 |  | RB-Appl-EffCW-med-Tier2-TopSCGMFmExCZ07rWtd
RB-Appl-EffCW-med-Tier2-Top | DEER2016 | D16v1 | 2015-05-14 | SCG | MFm | Ex | CZ08 | rWtd | Each | 1 | 506 | None | 114 | 0.0173 | 7.48 | 114 | 0.0173 | 7.48 | 114 | 0.0173 | 7.48 | 114 | 0.0173 | 7.48 |  |  | 9 |  | RB-Appl-EffCW-med-Tier2-TopSCGMFmExCZ08rWtd
RB-Appl-EffCW-med-Tier2-Top | DEER2016 | D16v1 | 2015-05-14 | SCG | MFm | Ex | CZ09 | rWtd | Each | 1 | 561 | None | 116 | 0.0176 | 7.46 | 116 | 0.0176 | 7.46 | 116 | 0.0176 | 7.46 | 116 | 0.0176 | 7.46 |  |  | 9 |  | RB-Appl-EffCW-med-Tier2-TopSCGMFmExCZ09rWtd
RB-Appl-EffCW-med-Tier2-Top | DEER2016 | D16v1 | 2015-05-14 | SCG | MFm | Ex | CZ10 | rWtd | Each | 1 | 587 | None | 117 | 0.0198 | 7.51 | 117 | 0.0198 | 7.51 | 117 | 0.0198 | 7.51 | 117 | 0.0198 | 7.51 |  |  | 9 |  | RB-Appl-EffCW-med-Tier2-TopSCGMFmExCZ10rWtd
RB-Appl-EffCW-med-Tier2-Top | DEER2016 | D16v1 | 2015-05-14 | SCG | MFm | Ex | CZ13 | rWtd | Each | 1 | 488 | None | 117 | 0.0188 | 7.31 | 117 | 0.0188 | 7.31 | 117 | 0.0188 | 7.31 | 117 | 0.0188 | 7.31 |  |  | 9 |  | RB-Appl-EffCW-med-Tier2-TopSCGMFmExCZ13rWtd
RB-Appl-EffCW-med-Tier2-Top | DEER2016 | D16v1 | 2015-05-14 | SCG | MFm | Ex | CZ14 | rWtd | Each | 1 | 623 | None | 121 | 0.0183 | 7.34 | 121 | 0.0183 | 7.34 | 121 | 0.0183 | 7.34 | 121 | 0.0183 | 7.34 |  |  | 9 |  | RB-Appl-EffCW-med-Tier2-TopSCGMFmExCZ14rWtd
RB-Appl-EffCW-med-Tier2-Top | DEER2016 | D16v1 | 2015-05-14 | SCG | MFm | Ex | CZ15 | rWtd | Each | 1 | 631 | None | 124 | 0.0187 | 7.24 | 124 | 0.0187 | 7.24 | 124 | 0.0187 | 7.24 | 124 | 0.0187 | 7.24 |  |  | 9 |  | RB-Appl-EffCW-med-Tier2-TopSCGMFmExCZ15rWtd
RB-Appl-EffCW-med-Tier2-Top | DEER2016 | D16v1 | 2015-05-14 | SCG | MFm | Ex | CZ16 | rWtd | Each | 1 | 502 | None | 116 | 0.0187 | 7.47 | 116 | 0.0187 | 7.47 | 116 | 0.0187 | 7.47 | 116 | 0.0187 | 7.47 |  |  | 9 |  | RB-Appl-EffCW-med-Tier2-TopSCGMFmExCZ16rWtd
RB-Appl-EffCW-med-Tier2-Top | DEER2016 | D16v1 | 2015-05-14 | SCG | MFm | Ex | IOU | rWtd | Each | 1 | 540 | None | 115 | 0.0175 | 7.49 | 115 | 0.0175 | 7.49 | 115 | 0.0175 | 7.49 | 115 | 0.0175 | 7.49 |  |  | 9 |  | RB-Appl-EffCW-med-Tier2-TopSCGMFmExIOUrWtd
RB-Appl-EffCW-med-Tier2-Top | DEER2016 | D16v1 | 2015-05-14 | SCG | SFm | 1975 | CZ04 | rWtd | Each | 1 | 796 | None | 87.4 | 0.0193 | 10.9 | 87.4 | 0.0193 | 10.9 | 87.4 | 0.0193 | 10.9 | 87.4 | 0.0193 | 10.9 |  |  | 9 |  | RB-Appl-EffCW-med-Tier2-TopSCGSFm1975CZ04rWtd
RB-Appl-EffCW-med-Tier2-Top | DEER2016 | D16v1 | 2015-05-14 | SCG | SFm | 1975 | CZ05 | rWtd | Each | 1 | 796 | None | 85.9 | 0.0125 | 10.7 | 85.9 | 0.0125 | 10.7 | 85.9 | 0.0125 | 10.7 | 85.9 | 0.0125 | 10.7 |  |  | 9 |  | RB-Appl-EffCW-med-Tier2-TopSCGSFm1975CZ05rWtd
RB-Appl-EffCW-med-Tier2-Top | DEER2016 | D16v1 | 2015-05-14 | SCG | SFm | 1975 | CZ06 | rWtd | Each | 1 | 764 | None | 88.6 | 0.014 | 11.4 | 88.6 | 0.014 | 11.4 | 88.6 | 0.014 | 11.4 | 88.6 | 0.014 | 11.4 |  |  | 9 |  | RB-Appl-EffCW-med-Tier2-TopSCGSFm1975CZ06rWtd
RB-Appl-EffCW-med-Tier2-Top | DEER2016 | D16v1 | 2015-05-14 | SCG | SFm | 1975 | CZ07 | rWtd | Each | 1 | 764 | None | 87.8 | 0.00686 | 11.2 | 87.8 | 0.00686 | 11.2 | 87.8 | 0.00686 | 11.2 | 87.8 | 0.00686 | 11.2 |  |  | 9 |  | RB-Appl-EffCW-med-Tier2-TopSCGSFm1975CZ07rWtd
RB-Appl-EffCW-med-Tier2-Top | DEER2016 | D16v1 | 2015-05-14 | SCG | SFm | 1975 | CZ08 | rWtd | Each | 1 | 764 | None | 90.2 | 0.0139 | 11 | 90.2 | 0.0139 | 11 | 90.2 | 0.0139 | 11 | 90.2 | 0.0139 | 11 |  |  | 9 |  | RB-Appl-EffCW-med-Tier2-TopSCGSFm1975CZ08rWtd
RB-Appl-EffCW-med-Tier2-Top | DEER2016 | D16v1 | 2015-05-14 | SCG | SFm | 1975 | CZ09 | rWtd | Each | 1 | 818 | None | 95.3 | 0.0157 | 10.7 | 95.3 | 0.0157 | 10.7 | 95.3 | 0.0157 | 10.7 | 95.3 | 0.0157 | 10.7 |  |  | 9 |  | RB-Appl-EffCW-med-Tier2-TopSCGSFm1975CZ09rWtd
RB-Appl-EffCW-med-Tier2-Top | DEER2016 | D16v1 | 2015-05-14 | SCG | SFm | 1975 | CZ10 | rWtd | Each | 1 | 818 | None | 94.1 | 0.0183 | 10.7 | 94.1 | 0.0183 | 10.7 | 94.1 | 0.0183 | 10.7 | 94.1 | 0.0183 | 10.7 |  |  | 9 |  | RB-Appl-EffCW-med-Tier2-TopSCGSFm1975CZ10rWtd
RB-Appl-EffCW-med-Tier2-Top | DEER2016 | D16v1 | 2015-05-14 | SCG | SFm | 1975 | CZ13 | rWtd | Each | 1 | 764 | None | 96.5 | 0.0191 | 10.5 | 96.5 | 0.0191 | 10.5 | 96.5 | 0.0191 | 10.5 | 96.5 | 0.0191 | 10.5 |  |  | 9 |  | RB-Appl-EffCW-med-Tier2-TopSCGSFm1975CZ13rWtd
RB-Appl-EffCW-med-Tier2-Top | DEER2016 | D16v1 | 2015-05-14 | SCG | SFm | 1975 | CZ14 | rWtd | Each | 1 | 778 | None | 103 | 0.0189 | 10.8 | 103 | 0.0189 | 10.8 | 103 | 0.0189 | 10.8 | 103 | 0.0189 | 10.8 |  |  | 9 |  | RB-Appl-EffCW-med-Tier2-TopSCGSFm1975CZ14rWtd
RB-Appl-EffCW-med-Tier2-Top | DEER2016 | D16v1 | 2015-05-14 | SCG | SFm | 1975 | CZ15 | rWtd | Each | 1 | 778 | None | 106 | 0.0184 | 10.6 | 106 | 0.0184 | 10.6 | 106 | 0.0184 | 10.6 | 106 | 0.0184 | 10.6 |  |  | 9 |  | RB-Appl-EffCW-med-Tier2-TopSCGSFm1975CZ15rWtd
RB-Appl-EffCW-med-Tier2-Top | DEER2016 | D16v1 | 2015-05-14 | SCG | SFm | 1975 | CZ16 | rWtd | Each | 1 | 796 | None | 93.1 | 0.0166 | 11.3 | 93.1 | 0.0166 | 11.3 | 93.1 | 0.0166 | 11.3 | 93.1 | 0.0166 | 11.3 |  |  | 9 |  | RB-Appl-EffCW-med-Tier2-TopSCGSFm1975CZ16rWtd
RB-Appl-EffCW-med-Tier2-Top | DEER2016 | D16v1 | 2015-05-14 | SCG | SFm | 1985 | CZ04 | rWtd | Each | 1 | 952 | None | 91 | 0.019 | 10.2 | 91 | 0.019 | 10.2 | 91 | 0.019 | 10.2 | 91 | 0.019 | 10.2 |  |  | 9 |  | RB-Appl-EffCW-med-Tier2-TopSCGSFm1985CZ04rWtd
RB-Appl-EffCW-med-Tier2-Top | DEER2016 | D16v1 | 2015-05-14 | SCG | SFm | 1985 | CZ05 | rWtd | Each | 1 | 952 | None | 85 | 0.0129 | 9.68 | 85 | 0.0129 | 9.68 | 85 | 0.0129 | 9.68 | 85 | 0.0129 | 9.68 |  |  | 9 |  | RB-Appl-EffCW-med-Tier2-TopSCGSFm1985CZ05rWtd
RB-Appl-EffCW-med-Tier2-Top | DEER2016 | D16v1 | 2015-05-14 | SCG | SFm | 1985 | CZ06 | rWtd | Each | 1 | 1030 | None | 89.4 | 0.0216 | 11.4 | 89.4 | 0.0216 | 11.4 | 89.4 | 0.0216 | 11.4 | 89.4 | 0.0216 | 11.4 |  |  | 9 |  | RB-Appl-EffCW-med-Tier2-TopSCGSFm1985CZ06rWtd
RB-Appl-EffCW-med-Tier2-Top | DEER2016 | D16v1 | 2015-05-14 | SCG | SFm | 1985 | CZ07 | rWtd | Each | 1 | 1030 | None | 87.9 | 0.0197 | 11.3 | 87.9 | 0.0197 | 11.3 | 87.9 | 0.0197 | 11.3 | 87.9 | 0.0197 | 11.3 |  |  | 9 |  | RB-Appl-EffCW-med-Tier2-TopSCGSFm1985CZ07rWtd
RB-Appl-EffCW-med-Tier2-Top | DEER2016 | D16v1 | 2015-05-14 | SCG | SFm | 1985 | CZ08 | rWtd | Each | 1 | 1030 | None | 90.9 | 0.0143 | 11.2 | 90.9 | 0.0143 | 11.2 | 90.9 | 0.0143 | 11.2 | 90.9 | 0.0143 | 11.2 |  |  | 9 |  | RB-Appl-EffCW-med-Tier2-TopSCGSFm1985CZ08rWtd
RB-Appl-EffCW-med-Tier2-Top | DEER2016 | D16v1 | 2015-05-14 | SCG | SFm | 1985 | CZ09 | rWtd | Each | 1 | 906 | None | 93.5 | 0.0163 | 11.1 | 93.5 | 0.0163 | 11.1 | 93.5 | 0.0163 | 11.1 | 93.5 | 0.0163 | 11.1 |  |  | 9 |  | RB-Appl-EffCW-med-Tier2-TopSCGSFm1985CZ09rWtd
RB-Appl-EffCW-med-Tier2-Top | DEER2016 | D16v1 | 2015-05-14 | SCG | SFm | 1985 | CZ10 | rWtd | Each | 1 | 906 | None | 93.8 | 0.0188 | 10.9 | 93.8 | 0.0188 | 10.9 | 93.8 | 0.0188 | 10.9 | 93.8 | 0.0188 | 10.9 |  |  | 9 |  | RB-Appl-EffCW-med-Tier2-TopSCGSFm1985CZ10rWtd
RB-Appl-EffCW-med-Tier2-Top | DEER2016 | D16v1 | 2015-05-14 | SCG | SFm | 1985 | CZ13 | rWtd | Each | 1 | 852 | None | 97.4 | 0.0232 | 10.4 | 97.4 | 0.0232 | 10.4 | 97.4 | 0.0232 | 10.4 | 97.4 | 0.0232 | 10.4 |  |  | 9 |  | RB-Appl-EffCW-med-Tier2-TopSCGSFm1985CZ13rWtd
RB-Appl-EffCW-med-Tier2-Top | DEER2016 | D16v1 | 2015-05-14 | SCG | SFm | 1985 | CZ14 | rWtd | Each | 1 | 870 | None | 103 | 0.0189 | 10.3 | 103 | 0.0189 | 10.3 | 103 | 0.0189 | 10.3 | 103 | 0.0189 | 10.3 |  |  | 9 |  | RB-Appl-EffCW-med-Tier2-TopSCGSFm1985CZ14rWtd
RB-Appl-EffCW-med-Tier2-Top | DEER2016 | D16v1 | 2015-05-14 | SCG | SFm | 1985 | CZ15 | rWtd | Each | 1 | 870 | None | 106 | 0.0186 | 10.2 | 106 | 0.0186 | 10.2 | 106 | 0.0186 | 10.2 | 106 | 0.0186 | 10.2 |  |  | 9 |  | RB-Appl-EffCW-med-Tier2-TopSCGSFm1985CZ15rWtd
RB-Appl-EffCW-med-Tier2-Top | DEER2016 | D16v1 | 2015-05-14 | SCG | SFm | 1985 | CZ16 | rWtd | Each | 1 | 952 | None | 88.2 | 0.0158 | 10.4 | 88.2 | 0.0158 | 10.4 | 88.2 | 0.0158 | 10.4 | 88.2 | 0.0158 | 10.4 |  |  | 9 |  | RB-Appl-EffCW-med-Tier2-TopSCGSFm1985CZ16rWtd
RB-Appl-EffCW-med-Tier2-Top | DEER2016 | D16v1 | 2015-05-14 | SCG | SFm | 1996 | CZ04 | rWtd | Each | 1 | 1100 | None | 92.9 | 0.018 | 11.2 | 92.9 | 0.018 | 11.2 | 92.9 | 0.018 | 11.2 | 92.9 | 0.018 | 11.2 |  |  | 9 |  | RB-Appl-EffCW-med-Tier2-TopSCGSFm1996CZ04rWtd
RB-Appl-EffCW-med-Tier2-Top | DEER2016 | D16v1 | 2015-05-14 | SCG | SFm | 1996 | CZ05 | rWtd | Each | 1 | 1100 | None | 85.8 | 0.0125 | 10.7 | 85.8 | 0.0125 | 10.7 | 85.8 | 0.0125 | 10.7 | 85.8 | 0.0125 | 10.7 |  |  | 9 |  | RB-Appl-EffCW-med-Tier2-TopSCGSFm1996CZ05rWtd
RB-Appl-EffCW-med-Tier2-Top | DEER2016 | D16v1 | 2015-05-14 | SCG | SFm | 1996 | CZ06 | rWtd | Each | 1 | 1150 | None | 88 | 0.00638 | 11.4 | 88 | 0.00638 | 11.4 | 88 | 0.00638 | 11.4 | 88 | 0.00638 | 11.4 |  |  | 9 |  | RB-Appl-EffCW-med-Tier2-TopSCGSFm1996CZ06rWtd
RB-Appl-EffCW-med-Tier2-Top | DEER2016 | D16v1 | 2015-05-14 | SCG | SFm | 1996 | CZ07 | rWtd | Each | 1 | 1150 | None | 87.6 | 0.00392 | 11.4 | 87.6 | 0.00392 | 11.4 | 87.6 | 0.00392 | 11.4 | 87.6 | 0.00392 | 11.4 |  |  | 9 |  | RB-Appl-EffCW-med-Tier2-TopSCGSFm1996CZ07rWtd
RB-Appl-EffCW-med-Tier2-Top | DEER2016 | D16v1 | 2015-05-14 | SCG | SFm | 1996 | CZ08 | rWtd | Each | 1 | 1150 | None | 91.8 | 0.0129 | 11.2 | 91.8 | 0.0129 | 11.2 | 91.8 | 0.0129 | 11.2 | 91.8 | 0.0129 | 11.2 |  |  | 9 |  | RB-Appl-EffCW-med-Tier2-TopSCGSFm1996CZ08rWtd
RB-Appl-EffCW-med-Tier2-Top | DEER2016 | D16v1 | 2015-05-14 | SCG | SFm | 1996 | CZ09 | rWtd | Each | 1 | 1090 | None | 93 | 0.0144 | 11.1 | 93 | 0.0144 | 11.1 | 93 | 0.0144 | 11.1 | 93 | 0.0144 | 11.1 |  |  | 9 |  | RB-Appl-EffCW-med-Tier2-TopSCGSFm1996CZ09rWtd
RB-Appl-EffCW-med-Tier2-Top | DEER2016 | D16v1 | 2015-05-14 | SCG | SFm | 1996 | CZ10 | rWtd | Each | 1 | 1090 | None | 95.4 | 0.0157 | 11 | 95.4 | 0.0157 | 11 | 95.4 | 0.0157 | 11 | 95.4 | 0.0157 | 11 |  |  | 9 |  | RB-Appl-EffCW-med-Tier2-TopSCGSFm1996CZ10rWtd
RB-Appl-EffCW-med-Tier2-Top | DEER2016 | D16v1 | 2015-05-14 | SCG | SFm | 1996 | CZ13 | rWtd | Each | 1 | 1020 | None | 98.2 | 0.0189 | 10.2 | 98.2 | 0.0189 | 10.2 | 98.2 | 0.0189 | 10.2 | 98.2 | 0.0189 | 10.2 |  |  | 9 |  | RB-Appl-EffCW-med-Tier2-TopSCGSFm1996CZ13rWtd
RB-Appl-EffCW-med-Tier2-Top | DEER2016 | D16v1 | 2015-05-14 | SCG | SFm | 1996 | CZ14 | rWtd | Each | 1 | 879 | None | 101 | 0.0183 | 10.5 | 101 | 0.0183 | 10.5 | 101 | 0.0183 | 10.5 | 101 | 0.0183 | 10.5 |  |  | 9 |  | RB-Appl-EffCW-med-Tier2-TopSCGSFm1996CZ14rWtd
RB-Appl-EffCW-med-Tier2-Top | DEER2016 | D16v1 | 2015-05-14 | SCG | SFm | 1996 | CZ15 | rWtd | Each | 1 | 879 | None | 106 | 0.0166 | 10.3 | 106 | 0.0166 | 10.3 | 106 | 0.0166 | 10.3 | 106 | 0.0166 | 10.3 |  |  | 9 |  | RB-Appl-EffCW-med-Tier2-TopSCGSFm1996CZ15rWtd
RB-Appl-EffCW-med-Tier2-Top | DEER2016 | D16v1 | 2015-05-14 | SCG | SFm | 1996 | CZ16 | rWtd | Each | 1 | 1100 | None | 91 | 0.015 | 11.5 | 91 | 0.015 | 11.5 | 91 | 0.015 | 11.5 | 91 | 0.015 | 11.5 |  |  | 9 |  | RB-Appl-EffCW-med-Tier2-TopSCGSFm1996CZ16rWtd
RB-Appl-EffCW-med-Tier2-Top | DEER2016 | D16v1 | 2015-05-14 | SCG | SFm | 2003 | CZ04 | rWtd | Each | 1 | 1150 | None | 94.3 | 0.0172 | 10.6 | 94.3 | 0.0172 | 10.6 | 94.3 | 0.0172 | 10.6 | 94.3 | 0.0172 | 10.6 |  |  | 9 |  | RB-Appl-EffCW-med-Tier2-TopSCGSFm2003CZ04rWtd
RB-Appl-EffCW-med-Tier2-Top | DEER2016 | D16v1 | 2015-05-14 | SCG | SFm | 2003 | CZ05 | rWtd | Each | 1 | 1150 | None | 84.9 | 0.01 | 9.68 | 84.9 | 0.01 | 9.68 | 84.9 | 0.01 | 9.68 | 84.9 | 0.01 | 9.68 |  |  | 9 |  | RB-Appl-EffCW-med-Tier2-TopSCGSFm2003CZ05rWtd
RB-Appl-EffCW-med-Tier2-Top | DEER2016 | D16v1 | 2015-05-14 | SCG | SFm | 2003 | CZ06 | rWtd | Each | 1 | 1200 | None | 89.7 | 0.0125 | 10.8 | 89.7 | 0.0125 | 10.8 | 89.7 | 0.0125 | 10.8 | 89.7 | 0.0125 | 10.8 |  |  | 9 |  | RB-Appl-EffCW-med-Tier2-TopSCGSFm2003CZ06rWtd
RB-Appl-EffCW-med-Tier2-Top | DEER2016 | D16v1 | 2015-05-14 | SCG | SFm | 2003 | CZ07 | rWtd | Each | 1 | 1200 | None | 89.6 | 0.0144 | 10.7 | 89.6 | 0.0144 | 10.7 | 89.6 | 0.0144 | 10.7 | 89.6 | 0.0144 | 10.7 |  |  | 9 |  | RB-Appl-EffCW-med-Tier2-TopSCGSFm2003CZ07rWtd
RB-Appl-EffCW-med-Tier2-Top | DEER2016 | D16v1 | 2015-05-14 | SCG | SFm | 2003 | CZ08 | rWtd | Each | 1 | 1200 | None | 93 | 0.0141 | 10.5 | 93 | 0.0141 | 10.5 | 93 | 0.0141 | 10.5 | 93 | 0.0141 | 10.5 |  |  | 9 |  | RB-Appl-EffCW-med-Tier2-TopSCGSFm2003CZ08rWtd
RB-Appl-EffCW-med-Tier2-Top | DEER2016 | D16v1 | 2015-05-14 | SCG | SFm | 2003 | CZ09 | rWtd | Each | 1 | 1210 | None | 97.7 | 0.0145 | 10.5 | 97.7 | 0.0145 | 10.5 | 97.7 | 0.0145 | 10.5 | 97.7 | 0.0145 | 10.5 |  |  | 9 |  | RB-Appl-EffCW-med-Tier2-TopSCGSFm2003CZ09rWtd
RB-Appl-EffCW-med-Tier2-Top | DEER2016 | D16v1 | 2015-05-14 | SCG | SFm | 2003 | CZ10 | rWtd | Each | 1 | 974 | None | 98.1 | 0.0136 | 10.6 | 98.1 | 0.0136 | 10.6 | 98.1 | 0.0136 | 10.6 | 98.1 | 0.0136 | 10.6 |  |  | 9 |  | RB-Appl-EffCW-med-Tier2-TopSCGSFm2003CZ10rWtd
RB-Appl-EffCW-med-Tier2-Top | DEER2016 | D16v1 | 2015-05-14 | SCG | SFm | 2003 | CZ13 | rWtd | Each | 1 | 974 | None | 98.8 | 0.0188 | 10.4 | 98.8 | 0.0188 | 10.4 | 98.8 | 0.0188 | 10.4 | 98.8 | 0.0188 | 10.4 |  |  | 9 |  | RB-Appl-EffCW-med-Tier2-TopSCGSFm2003CZ13rWtd
RB-Appl-EffCW-med-Tier2-Top | DEER2016 | D16v1 | 2015-05-14 | SCG | SFm | 2003 | CZ14 | rWtd | Each | 1 | 1080 | None | 99.1 | 0.0128 | 10.6 | 99.1 | 0.0128 | 10.6 | 99.1 | 0.0128 | 10.6 | 99.1 | 0.0128 | 10.6 |  |  | 9 |  | RB-Appl-EffCW-med-Tier2-TopSCGSFm2003CZ14rWtd
RB-Appl-EffCW-med-Tier2-Top | DEER2016 | D16v1 | 2015-05-14 | SCG | SFm | 2003 | CZ15 | rWtd | Each | 1 | 1080 | None | 104 | 0.018 | 10.5 | 104 | 0.018 | 10.5 | 104 | 0.018 | 10.5 | 104 | 0.018 | 10.5 |  |  | 9 |  | RB-Appl-EffCW-med-Tier2-TopSCGSFm2003CZ15rWtd
RB-Appl-EffCW-med-Tier2-Top | DEER2016 | D16v1 | 2015-05-14 | SCG | SFm | 2003 | CZ16 | rWtd | Each | 1 | 1150 | None | 90.3 | 0.0277 | 11 | 90.3 | 0.0277 | 11 | 90.3 | 0.0277 | 11 | 90.3 | 0.0277 | 11 |  |  | 9 |  | RB-Appl-EffCW-med-Tier2-TopSCGSFm2003CZ16rWtd
RB-Appl-EffCW-med-Tier2-Top | DEER2016 | D16v1 | 2015-05-14 | SCG | SFm | 2007 | CZ04 | rWtd | Each | 1 | 1150 | None | 91.1 | 0.0185 | 10.4 | 91.1 | 0.0185 | 10.4 | 91.1 | 0.0185 | 10.4 | 91.1 | 0.0185 | 10.4 |  |  | 9 |  | RB-Appl-EffCW-med-Tier2-TopSCGSFm2007CZ04rWtd
RB-Appl-EffCW-med-Tier2-Top | DEER2016 | D16v1 | 2015-05-14 | SCG | SFm | 2007 | CZ05 | rWtd | Each | 1 | 1150 | None | 85.3 | 0.0129 | 10.1 | 85.3 | 0.0129 | 10.1 | 85.3 | 0.0129 | 10.1 | 85.3 | 0.0129 | 10.1 |  |  | 9 |  | RB-Appl-EffCW-med-Tier2-TopSCGSFm2007CZ05rWtd
RB-Appl-EffCW-med-Tier2-Top | DEER2016 | D16v1 | 2015-05-14 | SCG | SFm | 2007 | CZ06 | rWtd | Each | 1 | 1200 | None | 89.7 | 0.0137 | 11 | 89.7 | 0.0137 | 11 | 89.7 | 0.0137 | 11 | 89.7 | 0.0137 | 11 |  |  | 9 |  | RB-Appl-EffCW-med-Tier2-TopSCGSFm2007CZ06rWtd
RB-Appl-EffCW-med-Tier2-Top | DEER2016 | D16v1 | 2015-05-14 | SCG | SFm | 2007 | CZ07 | rWtd | Each | 1 | 1200 | None | 87.1 | 0.0141 | 10.6 | 87.1 | 0.0141 | 10.6 | 87.1 | 0.0141 | 10.6 | 87.1 | 0.0141 | 10.6 |  |  | 9 |  | RB-Appl-EffCW-med-Tier2-TopSCGSFm2007CZ07rWtd
RB-Appl-EffCW-med-Tier2-Top | DEER2016 | D16v1 | 2015-05-14 | SCG | SFm | 2007 | CZ08 | rWtd | Each | 1 | 1200 | None | 91.4 | 0.0133 | 10.7 | 91.4 | 0.0133 | 10.7 | 91.4 | 0.0133 | 10.7 | 91.4 | 0.0133 | 10.7 |  |  | 9 |  | RB-Appl-EffCW-med-Tier2-TopSCGSFm2007CZ08rWtd
RB-Appl-EffCW-med-Tier2-Top | DEER2016 | D16v1 | 2015-05-14 | SCG | SFm | 2007 | CZ09 | rWtd | Each | 1 | 1210 | None | 97.1 | 0.0136 | 10.5 | 97.1 | 0.0136 | 10.5 | 97.1 | 0.0136 | 10.5 | 97.1 | 0.0136 | 10.5 |  |  | 9 |  | RB-Appl-EffCW-med-Tier2-TopSCGSFm2007CZ09rWtd
RB-Appl-EffCW-med-Tier2-Top | DEER2016 | D16v1 | 2015-05-14 | SCG | SFm | 2007 | CZ10 | rWtd | Each | 1 | 974 | None | 95.7 | 0.0132 | 10.7 | 95.7 | 0.0132 | 10.7 | 95.7 | 0.0132 | 10.7 | 95.7 | 0.0132 | 10.7 |  |  | 9 |  | RB-Appl-EffCW-med-Tier2-TopSCGSFm2007CZ10rWtd
RB-Appl-EffCW-med-Tier2-Top | DEER2016 | D16v1 | 2015-05-14 | SCG | SFm | 2007 | CZ13 | rWtd | Each | 1 | 974 | None | 96.9 | 0.0171 | 10.3 | 96.9 | 0.0171 | 10.3 | 96.9 | 0.0171 | 10.3 | 96.9 | 0.0171 | 10.3 |  |  | 9 |  | RB-Appl-EffCW-med-Tier2-TopSCGSFm2007CZ13rWtd
RB-Appl-EffCW-med-Tier2-Top | DEER2016 | D16v1 | 2015-05-14 | SCG | SFm | 2007 | CZ14 | rWtd | Each | 1 | 1080 | None | 98 | 0.0147 | 10.5 | 98 | 0.0147 | 10.5 | 98 | 0.0147 | 10.5 | 98 | 0.0147 | 10.5 |  |  | 9 |  | RB-Appl-EffCW-med-Tier2-TopSCGSFm2007CZ14rWtd
RB-Appl-EffCW-med-Tier2-Top | DEER2016 | D16v1 | 2015-05-14 | SCG | SFm | 2007 | CZ15 | rWtd | Each | 1 | 1080 | None | 102 | 0.0158 | 10.5 | 102 | 0.0158 | 10.5 | 102 | 0.0158 | 10.5 | 102 | 0.0158 | 10.5 |  |  | 9 |  | RB-Appl-EffCW-med-Tier2-TopSCGSFm2007CZ15rWtd
RB-Appl-EffCW-med-Tier2-Top | DEER2016 | D16v1 | 2015-05-14 | SCG | SFm | 2007 | CZ16 | rWtd | Each | 1 | 1150 | None | 89.6 | 0.0128 | 11.1 | 89.6 | 0.0128 | 11.1 | 89.6 | 0.0128 | 11.1 | 89.6 | 0.0128 | 11.1 |  |  | 9 |  | RB-Appl-EffCW-med-Tier2-TopSCGSFm2007CZ16rWtd
RB-Appl-EffCW-med-Tier2-Top | DEER2016 | D16v1 | 2015-05-14 | SCG | SFm | 2011 | CZ04 | rWtd | Each | 1 | 1150 | None | 94.1 | 0.0162 | 10.6 | 94.1 | 0.0162 | 10.6 | 94.1 | 0.0162 | 10.6 | 94.1 | 0.0162 | 10.6 |  |  | 9 |  | RB-Appl-EffCW-med-Tier2-TopSCGSFm2011CZ04rWtd
RB-Appl-EffCW-med-Tier2-Top | DEER2016 | D16v1 | 2015-05-14 | SCG | SFm | 2011 | CZ05 | rWtd | Each | 1 | 1150 | None | 84.8 | 0.0127 | 9.69 | 84.8 | 0.0127 | 9.69 | 84.8 | 0.0127 | 9.69 | 84.8 | 0.0127 | 9.69 |  |  | 9 |  | RB-Appl-EffCW-med-Tier2-TopSCGSFm2011CZ05rWtd
RB-Appl-EffCW-med-Tier2-Top | DEER2016 | D16v1 | 2015-05-14 | SCG | SFm | 2011 | CZ06 | rWtd | Each | 1 | 1200 | None | 88.2 | 0.0149 | 10.8 | 88.2 | 0.0149 | 10.8 | 88.2 | 0.0149 | 10.8 | 88.2 | 0.0149 | 10.8 |  |  | 9 |  | RB-Appl-EffCW-med-Tier2-TopSCGSFm2011CZ06rWtd
RB-Appl-EffCW-med-Tier2-Top | DEER2016 | D16v1 | 2015-05-14 | SCG | SFm | 2011 | CZ07 | rWtd | Each | 1 | 1200 | None | 88.9 | 0.0143 | 10.8 | 88.9 | 0.0143 | 10.8 | 88.9 | 0.0143 | 10.8 | 88.9 | 0.0143 | 10.8 |  |  | 9 |  | RB-Appl-EffCW-med-Tier2-TopSCGSFm2011CZ07rWtd
RB-Appl-EffCW-med-Tier2-Top | DEER2016 | D16v1 | 2015-05-14 | SCG | SFm | 2011 | CZ08 | rWtd | Each | 1 | 1200 | None | 97.8 | 0.0135 | 10.8 | 97.8 | 0.0135 | 10.8 | 97.8 | 0.0135 | 10.8 | 97.8 | 0.0135 | 10.8 |  |  | 9 |  | RB-Appl-EffCW-med-Tier2-TopSCGSFm2011CZ08rWtd
RB-Appl-EffCW-med-Tier2-Top | DEER2016 | D16v1 | 2015-05-14 | SCG | SFm | 2011 | CZ09 | rWtd | Each | 1 | 1210 | None | 99.9 | 0.0142 | 10.7 | 99.9 | 0.0142 | 10.7 | 99.9 | 0.0142 | 10.7 | 99.9 | 0.0142 | 10.7 |  |  | 9 |  | RB-Appl-EffCW-med-Tier2-TopSCGSFm2011CZ09rWtd
RB-Appl-EffCW-med-Tier2-Top | DEER2016 | D16v1 | 2015-05-14 | SCG | SFm | 2011 | CZ10 | rWtd | Each | 1 | 974 | None | 96.5 | 0.014 | 10.8 | 96.5 | 0.014 | 10.8 | 96.5 | 0.014 | 10.8 | 96.5 | 0.014 | 10.8 |  |  | 9 |  | RB-Appl-EffCW-med-Tier2-TopSCGSFm2011CZ10rWtd
RB-Appl-EffCW-med-Tier2-Top | DEER2016 | D16v1 | 2015-05-14 | SCG | SFm | 2011 | CZ13 | rWtd | Each | 1 | 974 | None | 95.9 | 0.0176 | 10.3 | 95.9 | 0.0176 | 10.3 | 95.9 | 0.0176 | 10.3 | 95.9 | 0.0176 | 10.3 |  |  | 9 |  | RB-Appl-EffCW-med-Tier2-TopSCGSFm2011CZ13rWtd
RB-Appl-EffCW-med-Tier2-Top | DEER2016 | D16v1 | 2015-05-14 | SCG | SFm | 2011 | CZ14 | rWtd | Each | 1 | 1080 | None | 97.9 | 0.0167 | 10.6 | 97.9 | 0.0167 | 10.6 | 97.9 | 0.0167 | 10.6 | 97.9 | 0.0167 | 10.6 |  |  | 9 |  | RB-Appl-EffCW-med-Tier2-TopSCGSFm2011CZ14rWtd
RB-Appl-EffCW-med-Tier2-Top | DEER2016 | D16v1 | 2015-05-14 | SCG | SFm | 2011 | CZ15 | rWtd | Each | 1 | 1080 | None | 102 | 0.017 | 10.6 | 102 | 0.017 | 10.6 | 102 | 0.017 | 10.6 | 102 | 0.017 | 10.6 |  |  | 9 |  | RB-Appl-EffCW-med-Tier2-TopSCGSFm2011CZ15rWtd
RB-Appl-EffCW-med-Tier2-Top | DEER2016 | D16v1 | 2015-05-14 | SCG | SFm | 2011 | CZ16 | rWtd | Each | 1 | 1150 | None | 89.3 | 0.0296 | 11.3 | 89.3 | 0.0296 | 11.3 | 89.3 | 0.0296 | 11.3 | 89.3 | 0.0296 | 11.3 |  |  | 9 |  | RB-Appl-EffCW-med-Tier2-TopSCGSFm2011CZ16rWtd
RB-Appl-EffCW-med-Tier2-Top | DEER2016 | D16v1 | 2015-05-14 | SCG | SFm | 2014 | CZ04 | rWtd | Each | 1 | 1150 | None | 93.4 | 0.0158 | 10.5 | 93.4 | 0.0158 | 10.5 | 93.4 | 0.0158 | 10.5 | 93.4 | 0.0158 | 10.5 |  |  | 9 |  | RB-Appl-EffCW-med-Tier2-TopSCGSFm2014CZ04rWtd
RB-Appl-EffCW-med-Tier2-Top | DEER2016 | D16v1 | 2015-05-14 | SCG | SFm | 2014 | CZ05 | rWtd | Each | 1 | 1150 | None | 86.7 | 0.0114 | 10.8 | 86.7 | 0.0114 | 10.8 | 86.7 | 0.0114 | 10.8 | 86.7 | 0.0114 | 10.8 |  |  | 9 |  | RB-Appl-EffCW-med-Tier2-TopSCGSFm2014CZ05rWtd
RB-Appl-EffCW-med-Tier2-Top | DEER2016 | D16v1 | 2015-05-14 | SCG | SFm | 2014 | CZ06 | rWtd | Each | 1 | 1200 | None | 88 | 0.0113 | 10.8 | 88 | 0.0113 | 10.8 | 88 | 0.0113 | 10.8 | 88 | 0.0113 | 10.8 |  |  | 9 |  | RB-Appl-EffCW-med-Tier2-TopSCGSFm2014CZ06rWtd
RB-Appl-EffCW-med-Tier2-Top | DEER2016 | D16v1 | 2015-05-14 | SCG | SFm | 2014 | CZ07 | rWtd | Each | 1 | 1200 | None | 87.6 | 0.000121 | 10.8 | 87.6 | 0.000121 | 10.8 | 87.6 | 0.000121 | 10.8 | 87.6 | 0.000121 | 10.8 |  |  | 9 |  | RB-Appl-EffCW-med-Tier2-TopSCGSFm2014CZ07rWtd
RB-Appl-EffCW-med-Tier2-Top | DEER2016 | D16v1 | 2015-05-14 | SCG | SFm | 2014 | CZ08 | rWtd | Each | 1 | 1200 | None | 89.7 | 0.0148 | 10.8 | 89.7 | 0.0148 | 10.8 | 89.7 | 0.0148 | 10.8 | 89.7 | 0.0148 | 10.8 |  |  | 9 |  | RB-Appl-EffCW-med-Tier2-TopSCGSFm2014CZ08rWtd
RB-Appl-EffCW-med-Tier2-Top | DEER2016 | D16v1 | 2015-05-14 | SCG | SFm | 2014 | CZ09 | rWtd | Each | 1 | 1210 | None | 94 | 0.0153 | 10.7 | 94 | 0.0153 | 10.7 | 94 | 0.0153 | 10.7 | 94 | 0.0153 | 10.7 |  |  | 9 |  | RB-Appl-EffCW-med-Tier2-TopSCGSFm2014CZ09rWtd
RB-Appl-EffCW-med-Tier2-Top | DEER2016 | D16v1 | 2015-05-14 | SCG | SFm | 2014 | CZ10 | rWtd | Each | 1 | 974 | None | 96.8 | 0.0158 | 10.7 | 96.8 | 0.0158 | 10.7 | 96.8 | 0.0158 | 10.7 | 96.8 | 0.0158 | 10.7 |  |  | 9 |  | RB-Appl-EffCW-med-Tier2-TopSCGSFm2014CZ10rWtd
RB-Appl-EffCW-med-Tier2-Top | DEER2016 | D16v1 | 2015-05-14 | SCG | SFm | 2014 | CZ13 | rWtd | Each | 1 | 974 | None | 93.5 | 0.0161 | 10.3 | 93.5 | 0.0161 | 10.3 | 93.5 | 0.0161 | 10.3 | 93.5 | 0.0161 | 10.3 |  |  | 9 |  | RB-Appl-EffCW-med-Tier2-TopSCGSFm2014CZ13rWtd
RB-Appl-EffCW-med-Tier2-Top | DEER2016 | D16v1 | 2015-05-14 | SCG | SFm | 2014 | CZ14 | rWtd | Each | 1 | 1080 | None | 98 | 0.0166 | 10.5 | 98 | 0.0166 | 10.5 | 98 | 0.0166 | 10.5 | 98 | 0.0166 | 10.5 |  |  | 9 |  | RB-Appl-EffCW-med-Tier2-TopSCGSFm2014CZ14rWtd
RB-Appl-EffCW-med-Tier2-Top | DEER2016 | D16v1 | 2015-05-14 | SCG | SFm | 2014 | CZ15 | rWtd | Each | 1 | 1080 | None | 102 | 0.0166 | 10.6 | 102 | 0.0166 | 10.6 | 102 | 0.0166 | 10.6 | 102 | 0.0166 | 10.6 |  |  | 9 |  | RB-Appl-EffCW-med-Tier2-TopSCGSFm2014CZ15rWtd
RB-Appl-EffCW-med-Tier2-Top | DEER2016 | D16v1 | 2015-05-14 | SCG | SFm | 2014 | CZ16 | rWtd | Each | 1 | 1150 | None | 88.2 | 0.0149 | 10.8 | 88.2 | 0.0149 | 10.8 | 88.2 | 0.0149 | 10.8 | 88.2 | 0.0149 | 10.8 |  |  | 9 |  | RB-Appl-EffCW-med-Tier2-TopSCGSFm2014CZ16rWtd
RB-Appl-EffCW-med-Tier2-Top | DEER2016 | D16v1 | 2015-05-14 | SCG | SFm | Ex | CZ04 | rWtd | Each | 1 | 986 | None | 90.7 | 0.0182 | 10.8 | 90.7 | 0.0182 | 10.8 | 90.7 | 0.0182 | 10.8 | 90.7 | 0.0182 | 10.8 |  |  | 9 |  | RB-Appl-EffCW-med-Tier2-TopSCGSFmExCZ04rWtd
RB-Appl-EffCW-med-Tier2-Top | DEER2016 | D16v1 | 2015-05-14 | SCG | SFm | Ex | CZ05 | rWtd | Each | 1 | 893 | None | 85.7 | 0.0125 | 10.5 | 85.7 | 0.0125 | 10.5 | 85.7 | 0.0125 | 10.5 | 85.7 | 0.0125 | 10.5 |  |  | 9 |  | RB-Appl-EffCW-med-Tier2-TopSCGSFmExCZ05rWtd
RB-Appl-EffCW-med-Tier2-Top | DEER2016 | D16v1 | 2015-05-14 | SCG | SFm | Ex | CZ06 | rWtd | Each | 1 | 913 | None | 88.7 | 0.0141 | 11.3 | 88.7 | 0.0141 | 11.3 | 88.7 | 0.0141 | 11.3 | 88.7 | 0.0141 | 11.3 |  |  | 9 |  | RB-Appl-EffCW-med-Tier2-TopSCGSFmExCZ06rWtd
RB-Appl-EffCW-med-Tier2-Top | DEER2016 | D16v1 | 2015-05-14 | SCG | SFm | Ex | CZ07 | rWtd | Each | 1 | 828 | None | 87.8 | 0.00842 | 11.2 | 87.8 | 0.00842 | 11.2 | 87.8 | 0.00842 | 11.2 | 87.8 | 0.00842 | 11.2 |  |  | 9 |  | RB-Appl-EffCW-med-Tier2-TopSCGSFmExCZ07rWtd
RB-Appl-EffCW-med-Tier2-Top | DEER2016 | D16v1 | 2015-05-14 | SCG | SFm | Ex | CZ08 | rWtd | Each | 1 | 832 | None | 90.5 | 0.0139 | 11 | 90.5 | 0.0139 | 11 | 90.5 | 0.0139 | 11 | 90.5 | 0.0139 | 11 |  |  | 9 |  | RB-Appl-EffCW-med-Tier2-TopSCGSFmExCZ08rWtd
RB-Appl-EffCW-med-Tier2-Top | DEER2016 | D16v1 | 2015-05-14 | SCG | SFm | Ex | CZ09 | rWtd | Each | 1 | 861 | None | 95.1 | 0.0156 | 10.8 | 95.1 | 0.0156 | 10.8 | 95.1 | 0.0156 | 10.8 | 95.1 | 0.0156 | 10.8 |  |  | 9 |  | RB-Appl-EffCW-med-Tier2-TopSCGSFmExCZ09rWtd
RB-Appl-EffCW-med-Tier2-Top | DEER2016 | D16v1 | 2015-05-14 | SCG | SFm | Ex | CZ10 | rWtd | Each | 1 | 927 | None | 94.8 | 0.0171 | 10.8 | 94.8 | 0.0171 | 10.8 | 94.8 | 0.0171 | 10.8 | 94.8 | 0.0171 | 10.8 |  |  | 9 |  | RB-Appl-EffCW-med-Tier2-TopSCGSFmExCZ10rWtd
RB-Appl-EffCW-med-Tier2-Top | DEER2016 | D16v1 | 2015-05-14 | SCG | SFm | Ex | CZ13 | rWtd | Each | 1 | 873 | None | 97.2 | 0.0197 | 10.4 | 97.2 | 0.0197 | 10.4 | 97.2 | 0.0197 | 10.4 | 97.2 | 0.0197 | 10.4 |  |  | 9 |  | RB-Appl-EffCW-med-Tier2-TopSCGSFmExCZ13rWtd
RB-Appl-EffCW-med-Tier2-Top | DEER2016 | D16v1 | 2015-05-14 | SCG | SFm | Ex | CZ14 | rWtd | Each | 1 | 873 | None | 102 | 0.0184 | 10.4 | 102 | 0.0184 | 10.4 | 102 | 0.0184 | 10.4 | 102 | 0.0184 | 10.4 |  |  | 9 |  | RB-Appl-EffCW-med-Tier2-TopSCGSFmExCZ14rWtd
RB-Appl-EffCW-med-Tier2-Top | DEER2016 | D16v1 | 2015-05-14 | SCG | SFm | Ex | CZ15 | rWtd | Each | 1 | 845 | None | 106 | 0.0181 | 10.4 | 106 | 0.0181 | 10.4 | 106 | 0.0181 | 10.4 | 106 | 0.0181 | 10.4 |  |  | 9 |  | RB-Appl-EffCW-med-Tier2-TopSCGSFmExCZ15rWtd
RB-Appl-EffCW-med-Tier2-Top | DEER2016 | D16v1 | 2015-05-14 | SCG | SFm | Ex | CZ16 | rWtd | Each | 1 | 855 | None | 91.6 | 0.0165 | 11.1 | 91.6 | 0.0165 | 11.1 | 91.6 | 0.0165 | 11.1 | 91.6 | 0.0165 | 11.1 |  |  | 9 |  | RB-Appl-EffCW-med-Tier2-TopSCGSFmExCZ16rWtd
RB-Appl-EffCW-med-Tier2-Top | DEER2016 | D16v1 | 2015-05-14 | SCG | SFm | Ex | IOU | rWtd | Each | 1 | 880 | None | 93 | 0.0155 | 10.9 | 93 | 0.0155 | 10.9 | 93 | 0.0155 | 10.9 | 93 | 0.0155 | 10.9 |  |  | 9 |  | RB-Appl-EffCW-med-Tier2-TopSCGSFmExIOUrWtd
RB-Appl-EffCW-med-Tier2-Top | DEER2016 | D16v1 | 2015-05-14 | SDG | DMo | Ex | CZ07 | rWtd | Each | 1 | 605 | None | 97.1 | 0.0141 | 8.1 | 97.1 | 0.0141 | 8.1 | 97.1 | 0.0141 | 8.1 | 97.1 | 0.0141 | 8.1 |  |  | 9 |  | RB-Appl-EffCW-med-Tier2-TopSDGDMoExCZ07rWtd
RB-Appl-EffCW-med-Tier2-Top | DEER2016 | D16v1 | 2015-05-14 | SDG | DMo | Ex | CZ08 | rWtd | Each | 1 | 598 | None | 100 | 0.0151 | 7.98 | 100 | 0.0151 | 7.98 | 100 | 0.0151 | 7.98 | 100 | 0.0151 | 7.98 |  |  | 9 |  | RB-Appl-EffCW-med-Tier2-TopSDGDMoExCZ08rWtd
RB-Appl-EffCW-med-Tier2-Top | DEER2016 | D16v1 | 2015-05-14 | SDG | DMo | Ex | CZ10 | rWtd | Each | 1 | 609 | None | 104 | 0.0169 | 7.87 | 104 | 0.0169 | 7.87 | 104 | 0.0169 | 7.87 | 104 | 0.0169 | 7.87 |  |  | 9 |  | RB-Appl-EffCW-med-Tier2-TopSDGDMoExCZ10rWtd
RB-Appl-EffCW-med-Tier2-Top | DEER2016 | D16v1 | 2015-05-14 | SDG | DMo | Ex | CZ14 | rWtd | Each | 1 | 605 | None | 96.7 | 0.014 | 7.82 | 96.7 | 0.014 | 7.82 | 96.7 | 0.014 | 7.82 | 96.7 | 0.014 | 7.82 |  |  | 9 |  | RB-Appl-EffCW-med-Tier2-TopSDGDMoExCZ14rWtd
RB-Appl-EffCW-med-Tier2-Top | DEER2016 | D16v1 | 2015-05-14 | SDG | DMo | Ex | IOU | rWtd | Each | 1 | 607 | None | 100 | 0.0155 | 7.99 | 100 | 0.0155 | 7.99 | 100 | 0.0155 | 7.99 | 100 | 0.0155 | 7.99 |  |  | 9 |  | RB-Appl-EffCW-med-Tier2-TopSDGDMoExIOUrWtd
RB-Appl-EffCW-med-Tier2-Top | DEER2016 | D16v1 | 2015-05-14 | SDG | DMo | MH00 | CZ07 | rWtd | Each | 1 | 621 | None | 97.4 | 0.0167 | 8.05 | 97.4 | 0.0167 | 8.05 | 97.4 | 0.0167 | 8.05 | 97.4 | 0.0167 | 8.05 |  |  | 9 |  | RB-Appl-EffCW-med-Tier2-TopSDGDMoMH00CZ07rWtd
RB-Appl-EffCW-med-Tier2-Top | DEER2016 | D16v1 | 2015-05-14 | SDG | DMo | MH00 | CZ08 | rWtd | Each | 1 | 621 | None | 104 | 0.0158 | 8.01 | 104 | 0.0158 | 8.01 | 104 | 0.0158 | 8.01 | 104 | 0.0158 | 8.01 |  |  | 9 |  | RB-Appl-EffCW-med-Tier2-TopSDGDMoMH00CZ08rWtd
RB-Appl-EffCW-med-Tier2-Top | DEER2016 | D16v1 | 2015-05-14 | SDG | DMo | MH00 | CZ10 | rWtd | Each | 1 | 621 | None | 106 | 0.0175 | 7.96 | 106 | 0.0175 | 7.96 | 106 | 0.0175 | 7.96 | 106 | 0.0175 | 7.96 |  |  | 9 |  | RB-Appl-EffCW-med-Tier2-TopSDGDMoMH00CZ10rWtd
RB-Appl-EffCW-med-Tier2-Top | DEER2016 | D16v1 | 2015-05-14 | SDG | DMo | MH00 | CZ14 | rWtd | Each | 1 | 621 | None | 96.9 | 0.0141 | 7.66 | 96.9 | 0.0141 | 7.66 | 96.9 | 0.0141 | 7.66 | 96.9 | 0.0141 | 7.66 |  |  | 9 |  | RB-Appl-EffCW-med-Tier2-TopSDGDMoMH00CZ14rWtd
RB-Appl-EffCW-med-Tier2-Top | DEER2016 | D16v1 | 2015-05-14 | SDG | DMo | MH00 | CZ15 | rWtd | Each | 1 | 621 | None | 105 | 0.015 | 7.54 | 105 | 0.015 | 7.54 | 105 | 0.015 | 7.54 | 105 | 0.015 | 7.54 |  |  | 9 |  | RB-Appl-EffCW-med-Tier2-TopSDGDMoMH00CZ15rWtd
RB-Appl-EffCW-med-Tier2-Top | DEER2016 | D16v1 | 2015-05-14 | SDG | DMo | MH06 | CZ07 | rWtd | Each | 1 | 621 | None | 98.4 | 0.0146 | 8.13 | 98.4 | 0.0146 | 8.13 | 98.4 | 0.0146 | 8.13 | 98.4 | 0.0146 | 8.13 |  |  | 9 |  | RB-Appl-EffCW-med-Tier2-TopSDGDMoMH06CZ07rWtd
RB-Appl-EffCW-med-Tier2-Top | DEER2016 | D16v1 | 2015-05-14 | SDG | DMo | MH06 | CZ08 | rWtd | Each | 1 | 621 | None | 103 | 0.0149 | 8.08 | 103 | 0.0149 | 8.08 | 103 | 0.0149 | 8.08 | 103 | 0.0149 | 8.08 |  |  | 9 |  | RB-Appl-EffCW-med-Tier2-TopSDGDMoMH06CZ08rWtd
RB-Appl-EffCW-med-Tier2-Top | DEER2016 | D16v1 | 2015-05-14 | SDG | DMo | MH06 | CZ10 | rWtd | Each | 1 | 621 | None | 106 | 0.0149 | 7.99 | 106 | 0.0149 | 7.99 | 106 | 0.0149 | 7.99 | 106 | 0.0149 | 7.99 |  |  | 9 |  | RB-Appl-EffCW-med-Tier2-TopSDGDMoMH06CZ10rWtd
RB-Appl-EffCW-med-Tier2-Top | DEER2016 | D16v1 | 2015-05-14 | SDG | DMo | MH06 | CZ14 | rWtd | Each | 1 | 621 | None | 96.2 | 0.0134 | 7.5 | 96.2 | 0.0134 | 7.5 | 96.2 | 0.0134 | 7.5 | 96.2 | 0.0134 | 7.5 |  |  | 9 |  | RB-Appl-EffCW-med-Tier2-TopSDGDMoMH06CZ14rWtd
RB-Appl-EffCW-med-Tier2-Top | DEER2016 | D16v1 | 2015-05-14 | SDG | DMo | MH06 | CZ15 | rWtd | Each | 1 | 621 | None | 103 | 0.0145 | 7.53 | 103 | 0.0145 | 7.53 | 103 | 0.0145 | 7.53 | 103 | 0.0145 | 7.53 |  |  | 9 |  | RB-Appl-EffCW-med-Tier2-TopSDGDMoMH06CZ15rWtd
RB-Appl-EffCW-med-Tier2-Top | DEER2016 | D16v1 | 2015-05-14 | SDG | DMo | MH72 | CZ07 | rWtd | Each | 1 | 598 | None | 96.9 | 0.0134 | 8.12 | 96.9 | 0.0134 | 8.12 | 96.9 | 0.0134 | 8.12 | 96.9 | 0.0134 | 8.12 |  |  | 9 |  | RB-Appl-EffCW-med-Tier2-TopSDGDMoMH72CZ07rWtd
RB-Appl-EffCW-med-Tier2-Top | DEER2016 | D16v1 | 2015-05-14 | SDG | DMo | MH72 | CZ08 | rWtd | Each | 1 | 598 | None | 100 | 0.0151 | 7.98 | 100 | 0.0151 | 7.98 | 100 | 0.0151 | 7.98 | 100 | 0.0151 | 7.98 |  |  | 9 |  | RB-Appl-EffCW-med-Tier2-TopSDGDMoMH72CZ08rWtd
RB-Appl-EffCW-med-Tier2-Top | DEER2016 | D16v1 | 2015-05-14 | SDG | DMo | MH72 | CZ10 | rWtd | Each | 1 | 598 | None | 103 | 0.017 | 7.86 | 103 | 0.017 | 7.86 | 103 | 0.017 | 7.86 | 103 | 0.017 | 7.86 |  |  | 9 |  | RB-Appl-EffCW-med-Tier2-TopSDGDMoMH72CZ10rWtd
RB-Appl-EffCW-med-Tier2-Top | DEER2016 | D16v1 | 2015-05-14 | SDG | DMo | MH72 | CZ14 | rWtd | Each | 1 | 598 | None | 96.9 | 0.014 | 7.99 | 96.9 | 0.014 | 7.99 | 96.9 | 0.014 | 7.99 | 96.9 | 0.014 | 7.99 |  |  | 9 |  | RB-Appl-EffCW-med-Tier2-TopSDGDMoMH72CZ14rWtd
RB-Appl-EffCW-med-Tier2-Top | DEER2016 | D16v1 | 2015-05-14 | SDG | DMo | MH72 | CZ15 | rWtd | Each | 1 | 598 | None | 104 | 0.0151 | 7.79 | 104 | 0.0151 | 7.79 | 104 | 0.0151 | 7.79 | 104 | 0.0151 | 7.79 |  |  | 9 |  | RB-Appl-EffCW-med-Tier2-TopSDGDMoMH72CZ15rWtd
RB-Appl-EffCW-med-Tier2-Top | DEER2016 | D16v1 | 2015-05-14 | SDG | DMo | MH85 | CZ07 | rWtd | Each | 1 | 621 | None | 97.6 | 0.0156 | 8.07 | 97.6 | 0.0156 | 8.07 | 97.6 | 0.0156 | 8.07 | 97.6 | 0.0156 | 8.07 |  |  | 9 |  | RB-Appl-EffCW-med-Tier2-TopSDGDMoMH85CZ07rWtd
RB-Appl-EffCW-med-Tier2-Top | DEER2016 | D16v1 | 2015-05-14 | SDG | DMo | MH85 | CZ08 | rWtd | Each | 1 | 621 | None | 101 | 0.0155 | 8.03 | 101 | 0.0155 | 8.03 | 101 | 0.0155 | 8.03 | 101 | 0.0155 | 8.03 |  |  | 9 |  | RB-Appl-EffCW-med-Tier2-TopSDGDMoMH85CZ08rWtd
RB-Appl-EffCW-med-Tier2-Top | DEER2016 | D16v1 | 2015-05-14 | SDG | DMo | MH85 | CZ10 | rWtd | Each | 1 | 621 | None | 103 | 0.0169 | 7.85 | 103 | 0.0169 | 7.85 | 103 | 0.0169 | 7.85 | 103 | 0.0169 | 7.85 |  |  | 9 |  | RB-Appl-EffCW-med-Tier2-TopSDGDMoMH85CZ10rWtd
RB-Appl-EffCW-med-Tier2-Top | DEER2016 | D16v1 | 2015-05-14 | SDG | DMo | MH85 | CZ14 | rWtd | Each | 1 | 621 | None | 96.3 | 0.0138 | 7.47 | 96.3 | 0.0138 | 7.47 | 96.3 | 0.0138 | 7.47 | 96.3 | 0.0138 | 7.47 |  |  | 9 |  | RB-Appl-EffCW-med-Tier2-TopSDGDMoMH85CZ14rWtd
RB-Appl-EffCW-med-Tier2-Top | DEER2016 | D16v1 | 2015-05-14 | SDG | DMo | MH85 | CZ15 | rWtd | Each | 1 | 621 | None | 103 | 0.0153 | 7.5 | 103 | 0.0153 | 7.5 | 103 | 0.0153 | 7.5 | 103 | 0.0153 | 7.5 |  |  | 9 |  | RB-Appl-EffCW-med-Tier2-TopSDGDMoMH85CZ15rWtd
RB-Appl-EffCW-med-Tier2-Top | DEER2016 | D16v1 | 2015-05-14 | SDG | MFm | 1975 | CZ06 | rWtd | Each | 1 | 465 | None | 187 | 0.027 | 4.73 | 187 | 0.027 | 4.73 | 187 | 0.027 | 4.73 | 187 | 0.027 | 4.73 |  |  | 9 |  | RB-Appl-EffCW-med-Tier2-TopSDGMFm1975CZ06rWtd
RB-Appl-EffCW-med-Tier2-Top | DEER2016 | D16v1 | 2015-05-14 | SDG | MFm | 1975 | CZ07 | rWtd | Each | 1 | 465 | None | 186 | 0.0268 | 4.82 | 186 | 0.0268 | 4.82 | 186 | 0.0268 | 4.82 | 186 | 0.0268 | 4.82 |  |  | 9 |  | RB-Appl-EffCW-med-Tier2-TopSDGMFm1975CZ07rWtd
RB-Appl-EffCW-med-Tier2-Top | DEER2016 | D16v1 | 2015-05-14 | SDG | MFm | 1975 | CZ08 | rWtd | Each | 1 | 465 | None | 190 | 0.03 | 4.6 | 190 | 0.03 | 4.6 | 190 | 0.03 | 4.6 | 190 | 0.03 | 4.6 |  |  | 9 |  | RB-Appl-EffCW-med-Tier2-TopSDGMFm1975CZ08rWtd
RB-Appl-EffCW-med-Tier2-Top | DEER2016 | D16v1 | 2015-05-14 | SDG | MFm | 1975 | CZ10 | rWtd | Each | 1 | 544 | None | 189 | 0.0301 | 4.74 | 189 | 0.0301 | 4.74 | 189 | 0.0301 | 4.74 | 189 | 0.0301 | 4.74 |  |  | 9 |  | RB-Appl-EffCW-med-Tier2-TopSDGMFm1975CZ10rWtd
RB-Appl-EffCW-med-Tier2-Top | DEER2016 | D16v1 | 2015-05-14 | SDG | MFm | 1975 | CZ14 | rWtd | Each | 1 | 634 | None | 196 | 0.0287 | 4.42 | 196 | 0.0287 | 4.42 | 196 | 0.0287 | 4.42 | 196 | 0.0287 | 4.42 |  |  | 9 |  | RB-Appl-EffCW-med-Tier2-TopSDGMFm1975CZ14rWtd
RB-Appl-EffCW-med-Tier2-Top | DEER2016 | D16v1 | 2015-05-14 | SDG | MFm | 1975 | CZ15 | rWtd | Each | 1 | 634 | None | 197 | 0.0293 | 4.48 | 197 | 0.0293 | 4.48 | 197 | 0.0293 | 4.48 | 197 | 0.0293 | 4.48 |  |  | 9 |  | RB-Appl-EffCW-med-Tier2-TopSDGMFm1975CZ15rWtd
RB-Appl-EffCW-med-Tier2-Top | DEER2016 | D16v1 | 2015-05-14 | SDG | MFm | 1985 | CZ06 | rWtd | Each | 1 | 578 | None | 186 | 0.0279 | 4.97 | 186 | 0.0279 | 4.97 | 186 | 0.0279 | 4.97 | 186 | 0.0279 | 4.97 |  |  | 9 |  | RB-Appl-EffCW-med-Tier2-TopSDGMFm1985CZ06rWtd
RB-Appl-EffCW-med-Tier2-Top | DEER2016 | D16v1 | 2015-05-14 | SDG | MFm | 1985 | CZ07 | rWtd | Each | 1 | 578 | None | 185 | 0.0268 | 5 | 185 | 0.0268 | 5 | 185 | 0.0268 | 5 | 185 | 0.0268 | 5 |  |  | 9 |  | RB-Appl-EffCW-med-Tier2-TopSDGMFm1985CZ07rWtd
RB-Appl-EffCW-med-Tier2-Top | DEER2016 | D16v1 | 2015-05-14 | SDG | MFm | 1985 | CZ08 | rWtd | Each | 1 | 578 | None | 189 | 0.0285 | 4.98 | 189 | 0.0285 | 4.98 | 189 | 0.0285 | 4.98 | 189 | 0.0285 | 4.98 |  |  | 9 |  | RB-Appl-EffCW-med-Tier2-TopSDGMFm1985CZ08rWtd
RB-Appl-EffCW-med-Tier2-Top | DEER2016 | D16v1 | 2015-05-14 | SDG | MFm | 1985 | CZ10 | rWtd | Each | 1 | 648 | None | 190 | 0.0298 | 4.73 | 190 | 0.0298 | 4.73 | 190 | 0.0298 | 4.73 | 190 | 0.0298 | 4.73 |  |  | 9 |  | RB-Appl-EffCW-med-Tier2-TopSDGMFm1985CZ10rWtd
RB-Appl-EffCW-med-Tier2-Top | DEER2016 | D16v1 | 2015-05-14 | SDG | MFm | 1985 | CZ14 | rWtd | Each | 1 | 630 | None | 196 | 0.0292 | 4.5 | 196 | 0.0292 | 4.5 | 196 | 0.0292 | 4.5 | 196 | 0.0292 | 4.5 |  |  | 9 |  | RB-Appl-EffCW-med-Tier2-TopSDGMFm1985CZ14rWtd
RB-Appl-EffCW-med-Tier2-Top | DEER2016 | D16v1 | 2015-05-14 | SDG | MFm | 1985 | CZ15 | rWtd | Each | 1 | 630 | None | 197 | 0.0291 | 4.5 | 197 | 0.0291 | 4.5 | 197 | 0.0291 | 4.5 | 197 | 0.0291 | 4.5 |  |  | 9 |  | RB-Appl-EffCW-med-Tier2-TopSDGMFm1985CZ15rWtd
RB-Appl-EffCW-med-Tier2-Top | DEER2016 | D16v1 | 2015-05-14 | SDG | MFm | 1996 | CZ06 | rWtd | Each | 1 | 518 | None | 186 | 0.027 | 4.83 | 186 | 0.027 | 4.83 | 186 | 0.027 | 4.83 | 186 | 0.027 | 4.83 |  |  | 9 |  | RB-Appl-EffCW-med-Tier2-TopSDGMFm1996CZ06rWtd
RB-Appl-EffCW-med-Tier2-Top | DEER2016 | D16v1 | 2015-05-14 | SDG | MFm | 1996 | CZ07 | rWtd | Each | 1 | 518 | None | 186 | 0.0275 | 4.93 | 186 | 0.0275 | 4.93 | 186 | 0.0275 | 4.93 | 186 | 0.0275 | 4.93 |  |  | 9 |  | RB-Appl-EffCW-med-Tier2-TopSDGMFm1996CZ07rWtd
RB-Appl-EffCW-med-Tier2-Top | DEER2016 | D16v1 | 2015-05-14 | SDG | MFm | 1996 | CZ08 | rWtd | Each | 1 | 518 | None | 190 | 0.0286 | 4.83 | 190 | 0.0286 | 4.83 | 190 | 0.0286 | 4.83 | 190 | 0.0286 | 4.83 |  |  | 9 |  | RB-Appl-EffCW-med-Tier2-TopSDGMFm1996CZ08rWtd
RB-Appl-EffCW-med-Tier2-Top | DEER2016 | D16v1 | 2015-05-14 | SDG | MFm | 1996 | CZ10 | rWtd | Each | 1 | 487 | None | 188 | 0.0304 | 4.78 | 188 | 0.0304 | 4.78 | 188 | 0.0304 | 4.78 | 188 | 0.0304 | 4.78 |  |  | 9 |  | RB-Appl-EffCW-med-Tier2-TopSDGMFm1996CZ10rWtd
RB-Appl-EffCW-med-Tier2-Top | DEER2016 | D16v1 | 2015-05-14 | SDG | MFm | 1996 | CZ14 | rWtd | Each | 1 | 480 | None | 195 | 0.0273 | 4.91 | 195 | 0.0273 | 4.91 | 195 | 0.0273 | 4.91 | 195 | 0.0273 | 4.91 |  |  | 9 |  | RB-Appl-EffCW-med-Tier2-TopSDGMFm1996CZ14rWtd
RB-Appl-EffCW-med-Tier2-Top | DEER2016 | D16v1 | 2015-05-14 | SDG | MFm | 1996 | CZ15 | rWtd | Each | 1 | 480 | None | 192 | 0.0288 | 4.53 | 192 | 0.0288 | 4.53 | 192 | 0.0288 | 4.53 | 192 | 0.0288 | 4.53 |  |  | 9 |  | RB-Appl-EffCW-med-Tier2-TopSDGMFm1996CZ15rWtd
RB-Appl-EffCW-med-Tier2-Top | DEER2016 | D16v1 | 2015-05-14 | SDG | MFm | 2003 | CZ06 | rWtd | Each | 1 | 538 | None | 186 | 0.0279 | 4.87 | 186 | 0.0279 | 4.87 | 186 | 0.0279 | 4.87 | 186 | 0.0279 | 4.87 |  |  | 9 |  | RB-Appl-EffCW-med-Tier2-TopSDGMFm2003CZ06rWtd
RB-Appl-EffCW-med-Tier2-Top | DEER2016 | D16v1 | 2015-05-14 | SDG | MFm | 2003 | CZ07 | rWtd | Each | 1 | 538 | None | 185 | 0.0268 | 4.89 | 185 | 0.0268 | 4.89 | 185 | 0.0268 | 4.89 | 185 | 0.0268 | 4.89 |  |  | 9 |  | RB-Appl-EffCW-med-Tier2-TopSDGMFm2003CZ07rWtd
RB-Appl-EffCW-med-Tier2-Top | DEER2016 | D16v1 | 2015-05-14 | SDG | MFm | 2003 | CZ08 | rWtd | Each | 1 | 538 | None | 189 | 0.0278 | 4.81 | 189 | 0.0278 | 4.81 | 189 | 0.0278 | 4.81 | 189 | 0.0278 | 4.81 |  |  | 9 |  | RB-Appl-EffCW-med-Tier2-TopSDGMFm2003CZ08rWtd
RB-Appl-EffCW-med-Tier2-Top | DEER2016 | D16v1 | 2015-05-14 | SDG | MFm | 2003 | CZ10 | rWtd | Each | 1 | 474 | None | 189 | 0.0293 | 4.63 | 189 | 0.0293 | 4.63 | 189 | 0.0293 | 4.63 | 189 | 0.0293 | 4.63 |  |  | 9 |  | RB-Appl-EffCW-med-Tier2-TopSDGMFm2003CZ10rWtd
RB-Appl-EffCW-med-Tier2-Top | DEER2016 | D16v1 | 2015-05-14 | SDG | MFm | 2003 | CZ14 | rWtd | Each | 1 | 487 | None | 194 | 0.0272 | 4.88 | 194 | 0.0272 | 4.88 | 194 | 0.0272 | 4.88 | 194 | 0.0272 | 4.88 |  |  | 9 |  | RB-Appl-EffCW-med-Tier2-TopSDGMFm2003CZ14rWtd
RB-Appl-EffCW-med-Tier2-Top | DEER2016 | D16v1 | 2015-05-14 | SDG | MFm | 2003 | CZ15 | rWtd | Each | 1 | 487 | None | 191 | 0.0285 | 4.53 | 191 | 0.0285 | 4.53 | 191 | 0.0285 | 4.53 | 191 | 0.0285 | 4.53 |  |  | 9 |  | RB-Appl-EffCW-med-Tier2-TopSDGMFm2003CZ15rWtd
RB-Appl-EffCW-med-Tier2-Top | DEER2016 | D16v1 | 2015-05-14 | SDG | MFm | 2007 | CZ06 | rWtd | Each | 1 | 538 | None | 186 | 0.0274 | 4.88 | 186 | 0.0274 | 4.88 | 186 | 0.0274 | 4.88 | 186 | 0.0274 | 4.88 |  |  | 9 |  | RB-Appl-EffCW-med-Tier2-TopSDGMFm2007CZ06rWtd
RB-Appl-EffCW-med-Tier2-Top | DEER2016 | D16v1 | 2015-05-14 | SDG | MFm | 2007 | CZ07 | rWtd | Each | 1 | 538 | None | 185 | 0.0273 | 4.98 | 185 | 0.0273 | 4.98 | 185 | 0.0273 | 4.98 | 185 | 0.0273 | 4.98 |  |  | 9 |  | RB-Appl-EffCW-med-Tier2-TopSDGMFm2007CZ07rWtd
RB-Appl-EffCW-med-Tier2-Top | DEER2016 | D16v1 | 2015-05-14 | SDG | MFm | 2007 | CZ08 | rWtd | Each | 1 | 538 | None | 190 | 0.0274 | 4.85 | 190 | 0.0274 | 4.85 | 190 | 0.0274 | 4.85 | 190 | 0.0274 | 4.85 |  |  | 9 |  | RB-Appl-EffCW-med-Tier2-TopSDGMFm2007CZ08rWtd
RB-Appl-EffCW-med-Tier2-Top | DEER2016 | D16v1 | 2015-05-14 | SDG | MFm | 2007 | CZ10 | rWtd | Each | 1 | 474 | None | 189 | 0.0278 | 4.7 | 189 | 0.0278 | 4.7 | 189 | 0.0278 | 4.7 | 189 | 0.0278 | 4.7 |  |  | 9 |  | RB-Appl-EffCW-med-Tier2-TopSDGMFm2007CZ10rWtd
RB-Appl-EffCW-med-Tier2-Top | DEER2016 | D16v1 | 2015-05-14 | SDG | MFm | 2007 | CZ14 | rWtd | Each | 1 | 487 | None | 193 | 0.0271 | 4.89 | 193 | 0.0271 | 4.89 | 193 | 0.0271 | 4.89 | 193 | 0.0271 | 4.89 |  |  | 9 |  | RB-Appl-EffCW-med-Tier2-TopSDGMFm2007CZ14rWtd
RB-Appl-EffCW-med-Tier2-Top | DEER2016 | D16v1 | 2015-05-14 | SDG | MFm | 2007 | CZ15 | rWtd | Each | 1 | 487 | None | 190 | 0.0278 | 4.57 | 190 | 0.0278 | 4.57 | 190 | 0.0278 | 4.57 | 190 | 0.0278 | 4.57 |  |  | 9 |  | RB-Appl-EffCW-med-Tier2-TopSDGMFm2007CZ15rWtd
RB-Appl-EffCW-med-Tier2-Top | DEER2016 | D16v1 | 2015-05-14 | SDG | MFm | 2011 | CZ06 | rWtd | Each | 1 | 538 | None | 186 | 0.0268 | 4.88 | 186 | 0.0268 | 4.88 | 186 | 0.0268 | 4.88 | 186 | 0.0268 | 4.88 |  |  | 9 |  | RB-Appl-EffCW-med-Tier2-TopSDGMFm2011CZ06rWtd
RB-Appl-EffCW-med-Tier2-Top | DEER2016 | D16v1 | 2015-05-14 | SDG | MFm | 2011 | CZ07 | rWtd | Each | 1 | 538 | None | 186 | 0.0272 | 5.05 | 186 | 0.0272 | 5.05 | 186 | 0.0272 | 5.05 | 186 | 0.0272 | 5.05 |  |  | 9 |  | RB-Appl-EffCW-med-Tier2-TopSDGMFm2011CZ07rWtd
RB-Appl-EffCW-med-Tier2-Top | DEER2016 | D16v1 | 2015-05-14 | SDG | MFm | 2011 | CZ08 | rWtd | Each | 1 | 538 | None | 191 | 0.0275 | 4.93 | 191 | 0.0275 | 4.93 | 191 | 0.0275 | 4.93 | 191 | 0.0275 | 4.93 |  |  | 9 |  | RB-Appl-EffCW-med-Tier2-TopSDGMFm2011CZ08rWtd
RB-Appl-EffCW-med-Tier2-Top | DEER2016 | D16v1 | 2015-05-14 | SDG | MFm | 2011 | CZ10 | rWtd | Each | 1 | 474 | None | 190 | 0.028 | 4.76 | 190 | 0.028 | 4.76 | 190 | 0.028 | 4.76 | 190 | 0.028 | 4.76 |  |  | 9 |  | RB-Appl-EffCW-med-Tier2-TopSDGMFm2011CZ10rWtd
RB-Appl-EffCW-med-Tier2-Top | DEER2016 | D16v1 | 2015-05-14 | SDG | MFm | 2011 | CZ14 | rWtd | Each | 1 | 487 | None | 193 | 0.0272 | 4.96 | 193 | 0.0272 | 4.96 | 193 | 0.0272 | 4.96 | 193 | 0.0272 | 4.96 |  |  | 9 |  | RB-Appl-EffCW-med-Tier2-TopSDGMFm2011CZ14rWtd
RB-Appl-EffCW-med-Tier2-Top | DEER2016 | D16v1 | 2015-05-14 | SDG | MFm | 2011 | CZ15 | rWtd | Each | 1 | 487 | None | 191 | 0.0279 | 4.59 | 191 | 0.0279 | 4.59 | 191 | 0.0279 | 4.59 | 191 | 0.0279 | 4.59 |  |  | 9 |  | RB-Appl-EffCW-med-Tier2-TopSDGMFm2011CZ15rWtd
RB-Appl-EffCW-med-Tier2-Top | DEER2016 | D16v1 | 2015-05-14 | SDG | MFm | 2014 | CZ06 | rWtd | Each | 1 | 538 | None | 186 | 0.0278 | 4.91 | 186 | 0.0278 | 4.91 | 186 | 0.0278 | 4.91 | 186 | 0.0278 | 4.91 |  |  | 9 |  | RB-Appl-EffCW-med-Tier2-TopSDGMFm2014CZ06rWtd
RB-Appl-EffCW-med-Tier2-Top | DEER2016 | D16v1 | 2015-05-14 | SDG | MFm | 2014 | CZ07 | rWtd | Each | 1 | 538 | None | 186 | 0.0272 | 5.07 | 186 | 0.0272 | 5.07 | 186 | 0.0272 | 5.07 | 186 | 0.0272 | 5.07 |  |  | 9 |  | RB-Appl-EffCW-med-Tier2-TopSDGMFm2014CZ07rWtd
RB-Appl-EffCW-med-Tier2-Top | DEER2016 | D16v1 | 2015-05-14 | SDG | MFm | 2014 | CZ08 | rWtd | Each | 1 | 538 | None | 191 | 0.0277 | 4.97 | 191 | 0.0277 | 4.97 | 191 | 0.0277 | 4.97 | 191 | 0.0277 | 4.97 |  |  | 9 |  | RB-Appl-EffCW-med-Tier2-TopSDGMFm2014CZ08rWtd
RB-Appl-EffCW-med-Tier2-Top | DEER2016 | D16v1 | 2015-05-14 | SDG | MFm | 2014 | CZ10 | rWtd | Each | 1 | 474 | None | 190 | 0.0285 | 4.8 | 190 | 0.0285 | 4.8 | 190 | 0.0285 | 4.8 | 190 | 0.0285 | 4.8 |  |  | 9 |  | RB-Appl-EffCW-med-Tier2-TopSDGMFm2014CZ10rWtd
RB-Appl-EffCW-med-Tier2-Top | DEER2016 | D16v1 | 2015-05-14 | SDG | MFm | 2014 | CZ14 | rWtd | Each | 1 | 487 | None | 193 | 0.0276 | 4.92 | 193 | 0.0276 | 4.92 | 193 | 0.0276 | 4.92 | 193 | 0.0276 | 4.92 |  |  | 9 |  | RB-Appl-EffCW-med-Tier2-TopSDGMFm2014CZ14rWtd
RB-Appl-EffCW-med-Tier2-Top | DEER2016 | D16v1 | 2015-05-14 | SDG | MFm | 2014 | CZ15 | rWtd | Each | 1 | 487 | None | 190 | 0.0279 | 4.6 | 190 | 0.0279 | 4.6 | 190 | 0.0279 | 4.6 | 190 | 0.0279 | 4.6 |  |  | 9 |  | RB-Appl-EffCW-med-Tier2-TopSDGMFm2014CZ15rWtd
RB-Appl-EffCW-med-Tier2-Top | DEER2016 | D16v1 | 2015-05-14 | SDG | MFm | Ex | CZ06 | rWtd | Each | 1 | 527 | None | 186 | 0.0274 | 4.86 | 186 | 0.0274 | 4.86 | 186 | 0.0274 | 4.86 | 186 | 0.0274 | 4.86 |  |  | 9 |  | RB-Appl-EffCW-med-Tier2-TopSDGMFmExCZ06rWtd
RB-Appl-EffCW-med-Tier2-Top | DEER2016 | D16v1 | 2015-05-14 | SDG | MFm | Ex | CZ07 | rWtd | Each | 1 | 516 | None | 185 | 0.0269 | 4.9 | 185 | 0.0269 | 4.9 | 185 | 0.0269 | 4.9 | 185 | 0.0269 | 4.9 |  |  | 9 |  | RB-Appl-EffCW-med-Tier2-TopSDGMFmExCZ07rWtd
RB-Appl-EffCW-med-Tier2-Top | DEER2016 | D16v1 | 2015-05-14 | SDG | MFm | Ex | CZ08 | rWtd | Each | 1 | 539 | None | 190 | 0.0283 | 4.87 | 190 | 0.0283 | 4.87 | 190 | 0.0283 | 4.87 | 190 | 0.0283 | 4.87 |  |  | 9 |  | RB-Appl-EffCW-med-Tier2-TopSDGMFmExCZ08rWtd
RB-Appl-EffCW-med-Tier2-Top | DEER2016 | D16v1 | 2015-05-14 | SDG | MFm | Ex | CZ10 | rWtd | Each | 1 | 580 | None | 189 | 0.0298 | 4.74 | 189 | 0.0298 | 4.74 | 189 | 0.0298 | 4.74 | 189 | 0.0298 | 4.74 |  |  | 9 |  | RB-Appl-EffCW-med-Tier2-TopSDGMFmExCZ10rWtd
RB-Appl-EffCW-med-Tier2-Top | DEER2016 | D16v1 | 2015-05-14 | SDG | MFm | Ex | CZ14 | rWtd | Each | 1 | 634 | None | 196 | 0.0287 | 4.42 | 196 | 0.0287 | 4.42 | 196 | 0.0287 | 4.42 | 196 | 0.0287 | 4.42 |  |  | 9 |  | RB-Appl-EffCW-med-Tier2-TopSDGMFmExCZ14rWtd
RB-Appl-EffCW-med-Tier2-Top | DEER2016 | D16v1 | 2015-05-14 | SDG | MFm | Ex | CZ15 | rWtd | Each | 1 | 634 | None | 197 | 0.0293 | 4.48 | 197 | 0.0293 | 4.48 | 197 | 0.0293 | 4.48 | 197 | 0.0293 | 4.48 |  |  | 9 |  | RB-Appl-EffCW-med-Tier2-TopSDGMFmExCZ15rWtd
RB-Appl-EffCW-med-Tier2-Top | DEER2016 | D16v1 | 2015-05-14 | SDG | MFm | Ex | IOU | rWtd | Each | 1 | 530 | None | 187 | 0.0276 | 4.86 | 187 | 0.0276 | 4.86 | 187 | 0.0276 | 4.86 | 187 | 0.0276 | 4.86 |  |  | 9 |  | RB-Appl-EffCW-med-Tier2-TopSDGMFmExIOUrWtd
RB-Appl-EffCW-med-Tier2-Top | DEER2016 | D16v1 | 2015-05-14 | SDG | SFm | 1975 | CZ06 | rWtd | Each | 1 | 764 | None | 125 | 0.0195 | 10.2 | 125 | 0.0195 | 10.2 | 125 | 0.0195 | 10.2 | 125 | 0.0195 | 10.2 |  |  | 9 |  | RB-Appl-EffCW-med-Tier2-TopSDGSFm1975CZ06rWtd
RB-Appl-EffCW-med-Tier2-Top | DEER2016 | D16v1 | 2015-05-14 | SDG | SFm | 1975 | CZ07 | rWtd | Each | 1 | 764 | None | 124 | 0.0102 | 9.94 | 124 | 0.0102 | 9.94 | 124 | 0.0102 | 9.94 | 124 | 0.0102 | 9.94 |  |  | 9 |  | RB-Appl-EffCW-med-Tier2-TopSDGSFm1975CZ07rWtd
RB-Appl-EffCW-med-Tier2-Top | DEER2016 | D16v1 | 2015-05-14 | SDG | SFm | 1975 | CZ08 | rWtd | Each | 1 | 764 | None | 129 | 0.0204 | 9.76 | 129 | 0.0204 | 9.76 | 129 | 0.0204 | 9.76 | 129 | 0.0204 | 9.76 |  |  | 9 |  | RB-Appl-EffCW-med-Tier2-TopSDGSFm1975CZ08rWtd
RB-Appl-EffCW-med-Tier2-Top | DEER2016 | D16v1 | 2015-05-14 | SDG | SFm | 1975 | CZ10 | rWtd | Each | 1 | 818 | None | 128 | 0.0221 | 9.38 | 128 | 0.0221 | 9.38 | 128 | 0.0221 | 9.38 | 128 | 0.0221 | 9.38 |  |  | 9 |  | RB-Appl-EffCW-med-Tier2-TopSDGSFm1975CZ10rWtd
RB-Appl-EffCW-med-Tier2-Top | DEER2016 | D16v1 | 2015-05-14 | SDG | SFm | 1975 | CZ14 | rWtd | Each | 1 | 778 | None | 134 | 0.022 | 9.44 | 134 | 0.022 | 9.44 | 134 | 0.022 | 9.44 | 134 | 0.022 | 9.44 |  |  | 9 |  | RB-Appl-EffCW-med-Tier2-TopSDGSFm1975CZ14rWtd
RB-Appl-EffCW-med-Tier2-Top | DEER2016 | D16v1 | 2015-05-14 | SDG | SFm | 1975 | CZ15 | rWtd | Each | 1 | 778 | None | 142 | 0.0239 | 9.21 | 142 | 0.0239 | 9.21 | 142 | 0.0239 | 9.21 | 142 | 0.0239 | 9.21 |  |  | 9 |  | RB-Appl-EffCW-med-Tier2-TopSDGSFm1975CZ15rWtd
RB-Appl-EffCW-med-Tier2-Top | DEER2016 | D16v1 | 2015-05-14 | SDG | SFm | 1985 | CZ06 | rWtd | Each | 1 | 1030 | None | 126 | 0.0291 | 10.1 | 126 | 0.0291 | 10.1 | 126 | 0.0291 | 10.1 | 126 | 0.0291 | 10.1 |  |  | 9 |  | RB-Appl-EffCW-med-Tier2-TopSDGSFm1985CZ06rWtd
RB-Appl-EffCW-med-Tier2-Top | DEER2016 | D16v1 | 2015-05-14 | SDG | SFm | 1985 | CZ07 | rWtd | Each | 1 | 1030 | None | 125 | 0.0285 | 10 | 125 | 0.0285 | 10 | 125 | 0.0285 | 10 | 125 | 0.0285 | 10 |  |  | 9 |  | RB-Appl-EffCW-med-Tier2-TopSDGSFm1985CZ07rWtd
RB-Appl-EffCW-med-Tier2-Top | DEER2016 | D16v1 | 2015-05-14 | SDG | SFm | 1985 | CZ08 | rWtd | Each | 1 | 1030 | None | 131 | 0.0212 | 9.96 | 131 | 0.0212 | 9.96 | 131 | 0.0212 | 9.96 | 131 | 0.0212 | 9.96 |  |  | 9 |  | RB-Appl-EffCW-med-Tier2-TopSDGSFm1985CZ08rWtd
RB-Appl-EffCW-med-Tier2-Top | DEER2016 | D16v1 | 2015-05-14 | SDG | SFm | 1985 | CZ10 | rWtd | Each | 1 | 906 | None | 128 | 0.0224 | 9.58 | 128 | 0.0224 | 9.58 | 128 | 0.0224 | 9.58 | 128 | 0.0224 | 9.58 |  |  | 9 |  | RB-Appl-EffCW-med-Tier2-TopSDGSFm1985CZ10rWtd
RB-Appl-EffCW-med-Tier2-Top | DEER2016 | D16v1 | 2015-05-14 | SDG | SFm | 1985 | CZ14 | rWtd | Each | 1 | 870 | None | 134 | 0.0222 | 8.87 | 134 | 0.0222 | 8.87 | 134 | 0.0222 | 8.87 | 134 | 0.0222 | 8.87 |  |  | 9 |  | RB-Appl-EffCW-med-Tier2-TopSDGSFm1985CZ14rWtd
RB-Appl-EffCW-med-Tier2-Top | DEER2016 | D16v1 | 2015-05-14 | SDG | SFm | 1985 | CZ15 | rWtd | Each | 1 | 870 | None | 142 | 0.0242 | 8.87 | 142 | 0.0242 | 8.87 | 142 | 0.0242 | 8.87 | 142 | 0.0242 | 8.87 |  |  | 9 |  | RB-Appl-EffCW-med-Tier2-TopSDGSFm1985CZ15rWtd
RB-Appl-EffCW-med-Tier2-Top | DEER2016 | D16v1 | 2015-05-14 | SDG | SFm | 1996 | CZ06 | rWtd | Each | 1 | 1150 | None | 125 | 0.0126 | 10.1 | 125 | 0.0126 | 10.1 | 125 | 0.0126 | 10.1 | 125 | 0.0126 | 10.1 |  |  | 9 |  | RB-Appl-EffCW-med-Tier2-TopSDGSFm1996CZ06rWtd
RB-Appl-EffCW-med-Tier2-Top | DEER2016 | D16v1 | 2015-05-14 | SDG | SFm | 1996 | CZ07 | rWtd | Each | 1 | 1150 | None | 124 | 0.0114 | 10.1 | 124 | 0.0114 | 10.1 | 124 | 0.0114 | 10.1 | 124 | 0.0114 | 10.1 |  |  | 9 |  | RB-Appl-EffCW-med-Tier2-TopSDGSFm1996CZ07rWtd
RB-Appl-EffCW-med-Tier2-Top | DEER2016 | D16v1 | 2015-05-14 | SDG | SFm | 1996 | CZ08 | rWtd | Each | 1 | 1150 | None | 132 | 0.0193 | 9.94 | 132 | 0.0193 | 9.94 | 132 | 0.0193 | 9.94 | 132 | 0.0193 | 9.94 |  |  | 9 |  | RB-Appl-EffCW-med-Tier2-TopSDGSFm1996CZ08rWtd
RB-Appl-EffCW-med-Tier2-Top | DEER2016 | D16v1 | 2015-05-14 | SDG | SFm | 1996 | CZ10 | rWtd | Each | 1 | 1090 | None | 130 | 0.0201 | 9.65 | 130 | 0.0201 | 9.65 | 130 | 0.0201 | 9.65 | 130 | 0.0201 | 9.65 |  |  | 9 |  | RB-Appl-EffCW-med-Tier2-TopSDGSFm1996CZ10rWtd
RB-Appl-EffCW-med-Tier2-Top | DEER2016 | D16v1 | 2015-05-14 | SDG | SFm | 1996 | CZ14 | rWtd | Each | 1 | 879 | None | 133 | 0.022 | 9.11 | 133 | 0.022 | 9.11 | 133 | 0.022 | 9.11 | 133 | 0.022 | 9.11 |  |  | 9 |  | RB-Appl-EffCW-med-Tier2-TopSDGSFm1996CZ14rWtd
RB-Appl-EffCW-med-Tier2-Top | DEER2016 | D16v1 | 2015-05-14 | SDG | SFm | 1996 | CZ15 | rWtd | Each | 1 | 879 | None | 142 | 0.0219 | 8.92 | 142 | 0.0219 | 8.92 | 142 | 0.0219 | 8.92 | 142 | 0.0219 | 8.92 |  |  | 9 |  | RB-Appl-EffCW-med-Tier2-TopSDGSFm1996CZ15rWtd
RB-Appl-EffCW-med-Tier2-Top | DEER2016 | D16v1 | 2015-05-14 | SDG | SFm | 2003 | CZ06 | rWtd | Each | 1 | 1200 | None | 127 | 0.0168 | 9.6 | 127 | 0.0168 | 9.6 | 127 | 0.0168 | 9.6 | 127 | 0.0168 | 9.6 |  |  | 9 |  | RB-Appl-EffCW-med-Tier2-TopSDGSFm2003CZ06rWtd
RB-Appl-EffCW-med-Tier2-Top | DEER2016 | D16v1 | 2015-05-14 | SDG | SFm | 2003 | CZ07 | rWtd | Each | 1 | 1200 | None | 128 | 0.0216 | 9.53 | 128 | 0.0216 | 9.53 | 128 | 0.0216 | 9.53 | 128 | 0.0216 | 9.53 |  |  | 9 |  | RB-Appl-EffCW-med-Tier2-TopSDGSFm2003CZ07rWtd
RB-Appl-EffCW-med-Tier2-Top | DEER2016 | D16v1 | 2015-05-14 | SDG | SFm | 2003 | CZ08 | rWtd | Each | 1 | 1200 | None | 135 | 0.0207 | 9.3 | 135 | 0.0207 | 9.3 | 135 | 0.0207 | 9.3 | 135 | 0.0207 | 9.3 |  |  | 9 |  | RB-Appl-EffCW-med-Tier2-TopSDGSFm2003CZ08rWtd
RB-Appl-EffCW-med-Tier2-Top | DEER2016 | D16v1 | 2015-05-14 | SDG | SFm | 2003 | CZ10 | rWtd | Each | 1 | 974 | None | 131 | 0.0182 | 9.39 | 131 | 0.0182 | 9.39 | 131 | 0.0182 | 9.39 | 131 | 0.0182 | 9.39 |  |  | 9 |  | RB-Appl-EffCW-med-Tier2-TopSDGSFm2003CZ10rWtd
RB-Appl-EffCW-med-Tier2-Top | DEER2016 | D16v1 | 2015-05-14 | SDG | SFm | 2003 | CZ14 | rWtd | Each | 1 | 1080 | None | 131 | 0.0175 | 9.32 | 131 | 0.0175 | 9.32 | 131 | 0.0175 | 9.32 | 131 | 0.0175 | 9.32 |  |  | 9 |  | RB-Appl-EffCW-med-Tier2-TopSDGSFm2003CZ14rWtd
RB-Appl-EffCW-med-Tier2-Top | DEER2016 | D16v1 | 2015-05-14 | SDG | SFm | 2003 | CZ15 | rWtd | Each | 1 | 1080 | None | 139 | 0.0233 | 9.21 | 139 | 0.0233 | 9.21 | 139 | 0.0233 | 9.21 | 139 | 0.0233 | 9.21 |  |  | 9 |  | RB-Appl-EffCW-med-Tier2-TopSDGSFm2003CZ15rWtd
RB-Appl-EffCW-med-Tier2-Top | DEER2016 | D16v1 | 2015-05-14 | SDG | SFm | 2007 | CZ06 | rWtd | Each | 1 | 1200 | None | 127 | 0.0195 | 9.75 | 127 | 0.0195 | 9.75 | 127 | 0.0195 | 9.75 | 127 | 0.0195 | 9.75 |  |  | 9 |  | RB-Appl-EffCW-med-Tier2-TopSDGSFm2007CZ06rWtd
RB-Appl-EffCW-med-Tier2-Top | DEER2016 | D16v1 | 2015-05-14 | SDG | SFm | 2007 | CZ07 | rWtd | Each | 1 | 1200 | None | 124 | 0.0217 | 9.37 | 124 | 0.0217 | 9.37 | 124 | 0.0217 | 9.37 | 124 | 0.0217 | 9.37 |  |  | 9 |  | RB-Appl-EffCW-med-Tier2-TopSDGSFm2007CZ07rWtd
RB-Appl-EffCW-med-Tier2-Top | DEER2016 | D16v1 | 2015-05-14 | SDG | SFm | 2007 | CZ08 | rWtd | Each | 1 | 1200 | None | 131 | 0.0195 | 9.49 | 131 | 0.0195 | 9.49 | 131 | 0.0195 | 9.49 | 131 | 0.0195 | 9.49 |  |  | 9 |  | RB-Appl-EffCW-med-Tier2-TopSDGSFm2007CZ08rWtd
RB-Appl-EffCW-med-Tier2-Top | DEER2016 | D16v1 | 2015-05-14 | SDG | SFm | 2007 | CZ10 | rWtd | Each | 1 | 974 | None | 130 | 0.0179 | 9.41 | 130 | 0.0179 | 9.41 | 130 | 0.0179 | 9.41 | 130 | 0.0179 | 9.41 |  |  | 9 |  | RB-Appl-EffCW-med-Tier2-TopSDGSFm2007CZ10rWtd
RB-Appl-EffCW-med-Tier2-Top | DEER2016 | D16v1 | 2015-05-14 | SDG | SFm | 2007 | CZ14 | rWtd | Each | 1 | 1080 | None | 130 | 0.0189 | 9.15 | 130 | 0.0189 | 9.15 | 130 | 0.0189 | 9.15 | 130 | 0.0189 | 9.15 |  |  | 9 |  | RB-Appl-EffCW-med-Tier2-TopSDGSFm2007CZ14rWtd
RB-Appl-EffCW-med-Tier2-Top | DEER2016 | D16v1 | 2015-05-14 | SDG | SFm | 2007 | CZ15 | rWtd | Each | 1 | 1080 | None | 137 | 0.0209 | 9.22 | 137 | 0.0209 | 9.22 | 137 | 0.0209 | 9.22 | 137 | 0.0209 | 9.22 |  |  | 9 |  | RB-Appl-EffCW-med-Tier2-TopSDGSFm2007CZ15rWtd
RB-Appl-EffCW-med-Tier2-Top | DEER2016 | D16v1 | 2015-05-14 | SDG | SFm | 2011 | CZ06 | rWtd | Each | 1 | 1200 | None | 125 | 0.0222 | 9.55 | 125 | 0.0222 | 9.55 | 125 | 0.0222 | 9.55 | 125 | 0.0222 | 9.55 |  |  | 9 |  | RB-Appl-EffCW-med-Tier2-TopSDGSFm2011CZ06rWtd
RB-Appl-EffCW-med-Tier2-Top | DEER2016 | D16v1 | 2015-05-14 | SDG | SFm | 2011 | CZ07 | rWtd | Each | 1 | 1200 | None | 127 | 0.0206 | 9.56 | 127 | 0.0206 | 9.56 | 127 | 0.0206 | 9.56 | 127 | 0.0206 | 9.56 |  |  | 9 |  | RB-Appl-EffCW-med-Tier2-TopSDGSFm2011CZ07rWtd
RB-Appl-EffCW-med-Tier2-Top | DEER2016 | D16v1 | 2015-05-14 | SDG | SFm | 2011 | CZ08 | rWtd | Each | 1 | 1200 | None | 141 | 0.0194 | 9.61 | 141 | 0.0194 | 9.61 | 141 | 0.0194 | 9.61 | 141 | 0.0194 | 9.61 |  |  | 9 |  | RB-Appl-EffCW-med-Tier2-TopSDGSFm2011CZ08rWtd
RB-Appl-EffCW-med-Tier2-Top | DEER2016 | D16v1 | 2015-05-14 | SDG | SFm | 2011 | CZ10 | rWtd | Each | 1 | 974 | None | 130 | 0.0187 | 9.49 | 130 | 0.0187 | 9.49 | 130 | 0.0187 | 9.49 | 130 | 0.0187 | 9.49 |  |  | 9 |  | RB-Appl-EffCW-med-Tier2-TopSDGSFm2011CZ10rWtd
RB-Appl-EffCW-med-Tier2-Top | DEER2016 | D16v1 | 2015-05-14 | SDG | SFm | 2011 | CZ14 | rWtd | Each | 1 | 1080 | None | 130 | 0.0202 | 9.23 | 130 | 0.0202 | 9.23 | 130 | 0.0202 | 9.23 | 130 | 0.0202 | 9.23 |  |  | 9 |  | RB-Appl-EffCW-med-Tier2-TopSDGSFm2011CZ14rWtd
RB-Appl-EffCW-med-Tier2-Top | DEER2016 | D16v1 | 2015-05-14 | SDG | SFm | 2011 | CZ15 | rWtd | Each | 1 | 1080 | None | 138 | 0.0222 | 9.32 | 138 | 0.0222 | 9.32 | 138 | 0.0222 | 9.32 | 138 | 0.0222 | 9.32 |  |  | 9 |  | RB-Appl-EffCW-med-Tier2-TopSDGSFm2011CZ15rWtd
RB-Appl-EffCW-med-Tier2-Top | DEER2016 | D16v1 | 2015-05-14 | SDG | SFm | 2014 | CZ06 | rWtd | Each | 1 | 1200 | None | 124 | 0.015 | 9.56 | 124 | 0.015 | 9.56 | 124 | 0.015 | 9.56 | 124 | 0.015 | 9.56 |  |  | 9 |  | RB-Appl-EffCW-med-Tier2-TopSDGSFm2014CZ06rWtd
RB-Appl-EffCW-med-Tier2-Top | DEER2016 | D16v1 | 2015-05-14 | SDG | SFm | 2014 | CZ07 | rWtd | Each | 1 | 1200 | None | 124 | -0.00223 | 9.52 | 124 | -0.00223 | 9.52 | 124 | -0.00223 | 9.52 | 124 | -0.00223 | 9.52 |  |  | 9 |  | RB-Appl-EffCW-med-Tier2-TopSDGSFm2014CZ07rWtd
RB-Appl-EffCW-med-Tier2-Top | DEER2016 | D16v1 | 2015-05-14 | SDG | SFm | 2014 | CZ08 | rWtd | Each | 1 | 1200 | None | 128 | 0.0215 | 9.61 | 128 | 0.0215 | 9.61 | 128 | 0.0215 | 9.61 | 128 | 0.0215 | 9.61 |  |  | 9 |  | RB-Appl-EffCW-med-Tier2-TopSDGSFm2014CZ08rWtd
RB-Appl-EffCW-med-Tier2-Top | DEER2016 | D16v1 | 2015-05-14 | SDG | SFm | 2014 | CZ10 | rWtd | Each | 1 | 974 | None | 131 | 0.02 | 9.46 | 131 | 0.02 | 9.46 | 131 | 0.02 | 9.46 | 131 | 0.02 | 9.46 |  |  | 9 |  | RB-Appl-EffCW-med-Tier2-TopSDGSFm2014CZ10rWtd
RB-Appl-EffCW-med-Tier2-Top | DEER2016 | D16v1 | 2015-05-14 | SDG | SFm | 2014 | CZ14 | rWtd | Each | 1 | 1080 | None | 130 | 0.0204 | 9.19 | 130 | 0.0204 | 9.19 | 130 | 0.0204 | 9.19 | 130 | 0.0204 | 9.19 |  |  | 9 |  | RB-Appl-EffCW-med-Tier2-TopSDGSFm2014CZ14rWtd
RB-Appl-EffCW-med-Tier2-Top | DEER2016 | D16v1 | 2015-05-14 | SDG | SFm | 2014 | CZ15 | rWtd | Each | 1 | 1080 | None | 137 | 0.0218 | 9.28 | 137 | 0.0218 | 9.28 | 137 | 0.0218 | 9.28 | 137 | 0.0218 | 9.28 |  |  | 9 |  | RB-Appl-EffCW-med-Tier2-TopSDGSFm2014CZ15rWtd
RB-Appl-EffCW-med-Tier2-Top | DEER2016 | D16v1 | 2015-05-14 | SDG | SFm | Ex | CZ06 | rWtd | Each | 1 | 1090 | None | 125 | 0.0204 | 9.93 | 125 | 0.0204 | 9.93 | 125 | 0.0204 | 9.93 | 125 | 0.0204 | 9.93 |  |  | 9 |  | RB-Appl-EffCW-med-Tier2-TopSDGSFmExCZ06rWtd
RB-Appl-EffCW-med-Tier2-Top | DEER2016 | D16v1 | 2015-05-14 | SDG | SFm | Ex | CZ07 | rWtd | Each | 1 | 932 | None | 125 | 0.016 | 9.92 | 125 | 0.016 | 9.92 | 125 | 0.016 | 9.92 | 125 | 0.016 | 9.92 |  |  | 9 |  | RB-Appl-EffCW-med-Tier2-TopSDGSFmExCZ07rWtd
RB-Appl-EffCW-med-Tier2-Top | DEER2016 | D16v1 | 2015-05-14 | SDG | SFm | Ex | CZ08 | rWtd | Each | 1 | 1030 | None | 131 | 0.0201 | 9.82 | 131 | 0.0201 | 9.82 | 131 | 0.0201 | 9.82 | 131 | 0.0201 | 9.82 |  |  | 9 |  | RB-Appl-EffCW-med-Tier2-TopSDGSFmExCZ08rWtd
RB-Appl-EffCW-med-Tier2-Top | DEER2016 | D16v1 | 2015-05-14 | SDG | SFm | Ex | CZ10 | rWtd | Each | 1 | 903 | None | 129 | 0.0213 | 9.47 | 129 | 0.0213 | 9.47 | 129 | 0.0213 | 9.47 | 129 | 0.0213 | 9.47 |  |  | 9 |  | RB-Appl-EffCW-med-Tier2-TopSDGSFmExCZ10rWtd
RB-Appl-EffCW-med-Tier2-Top | DEER2016 | D16v1 | 2015-05-14 | SDG | SFm | Ex | CZ14 | rWtd | Each | 1 | 841 | None | 134 | 0.0217 | 9.24 | 134 | 0.0217 | 9.24 | 134 | 0.0217 | 9.24 | 134 | 0.0217 | 9.24 |  |  | 9 |  | RB-Appl-EffCW-med-Tier2-TopSDGSFmExCZ14rWtd
RB-Appl-EffCW-med-Tier2-Top | DEER2016 | D16v1 | 2015-05-14 | SDG | SFm | Ex | CZ15 | rWtd | Each | 1 | 798 | None | 142 | 0.024 | 9.13 | 142 | 0.024 | 9.13 | 142 | 0.024 | 9.13 | 142 | 0.024 | 9.13 |  |  | 9 |  | RB-Appl-EffCW-med-Tier2-TopSDGSFmExCZ15rWtd
RB-Appl-EffCW-med-Tier2-Top | DEER2016 | D16v1 | 2015-05-14 | SDG | SFm | Ex | IOU | rWtd | Each | 1 | 939 | None | 126 | 0.018 | 9.78 | 126 | 0.018 | 9.78 | 126 | 0.018 | 9.78 | 126 | 0.018 | 9.78 |  |  | 9 |  | RB-Appl-EffCW-med-Tier2-TopSDGSFmExIOUrWtd
RB-Appl-EffCW-med-Tier3-Front | DEER2016 | D16v1 | 2015-05-14 | PGE | DMo | Ex | CZ01 | rWtd | Each | 1 | 606 | None | 176 | 0.0224 | 8.31 | 104 | 0.0143 | 4.47 | 176 | 0.0224 | 8.31 | 104 | 0.0143 | 4.47 |  |  | 9 |  | RB-Appl-EffCW-med-Tier3-FrontPGEDMoExCZ01rWtd
RB-Appl-EffCW-med-Tier3-Front | DEER2016 | D16v1 | 2015-05-14 | PGE | DMo | Ex | CZ02 | rWtd | Each | 1 | 606 | None | 177 | 0.0273 | 7.93 | 105 | 0.0155 | 4.32 | 177 | 0.0273 | 7.93 | 105 | 0.0155 | 4.32 |  |  | 9 |  | RB-Appl-EffCW-med-Tier3-FrontPGEDMoExCZ02rWtd
RB-Appl-EffCW-med-Tier3-Front | DEER2016 | D16v1 | 2015-05-14 | PGE | DMo | Ex | CZ03 | rWtd | Each | 1 | 606 | None | 176 | 0.0265 | 8.07 | 105 | 0.0158 | 4.41 | 176 | 0.0265 | 8.07 | 105 | 0.0158 | 4.41 |  |  | 9 |  | RB-Appl-EffCW-med-Tier3-FrontPGEDMoExCZ03rWtd
RB-Appl-EffCW-med-Tier3-Front | DEER2016 | D16v1 | 2015-05-14 | PGE | DMo | Ex | CZ04 | rWtd | Each | 1 | 608 | None | 177 | 0.026 | 7.63 | 104 | 0.0148 | 4.1 | 177 | 0.026 | 7.63 | 104 | 0.0148 | 4.1 |  |  | 9 |  | RB-Appl-EffCW-med-Tier3-FrontPGEDMoExCZ04rWtd
RB-Appl-EffCW-med-Tier3-Front | DEER2016 | D16v1 | 2015-05-14 | PGE | DMo | Ex | CZ05 | rWtd | Each | 1 | 607 | None | 175 | 0.0239 | 8.21 | 104 | 0.0139 | 4.54 | 175 | 0.0239 | 8.21 | 104 | 0.0139 | 4.54 |  |  | 9 |  | RB-Appl-EffCW-med-Tier3-FrontPGEDMoExCZ05rWtd
RB-Appl-EffCW-med-Tier3-Front | DEER2016 | D16v1 | 2015-05-14 | PGE | DMo | Ex | CZ11 | rWtd | Each | 1 | 610 | None | 177 | 0.0268 | 7.36 | 104 | 0.0155 | 4.01 | 177 | 0.0268 | 7.36 | 104 | 0.0155 | 4.01 |  |  | 9 |  | RB-Appl-EffCW-med-Tier3-FrontPGEDMoExCZ11rWtd
RB-Appl-EffCW-med-Tier3-Front | DEER2016 | D16v1 | 2015-05-14 | PGE | DMo | Ex | CZ12 | rWtd | Each | 1 | 606 | None | 175 | 0.0274 | 7.53 | 103 | 0.0153 | 4.09 | 175 | 0.0274 | 7.53 | 103 | 0.0153 | 4.09 |  |  | 9 |  | RB-Appl-EffCW-med-Tier3-FrontPGEDMoExCZ12rWtd
RB-Appl-EffCW-med-Tier3-Front | DEER2016 | D16v1 | 2015-05-14 | PGE | DMo | Ex | CZ13 | rWtd | Each | 1 | 604 | None | 177 | 0.0251 | 7.4 | 105 | 0.0141 | 4.04 | 177 | 0.0251 | 7.4 | 105 | 0.0141 | 4.04 |  |  | 9 |  | RB-Appl-EffCW-med-Tier3-FrontPGEDMoExCZ13rWtd
RB-Appl-EffCW-med-Tier3-Front | DEER2016 | D16v1 | 2015-05-14 | PGE | DMo | Ex | CZ16 | rWtd | Each | 1 | 614 | None | 178 | 0.0259 | 7.76 | 105 | 0.0149 | 4.15 | 178 | 0.0259 | 7.76 | 105 | 0.0149 | 4.15 |  |  | 9 |  | RB-Appl-EffCW-med-Tier3-FrontPGEDMoExCZ16rWtd
RB-Appl-EffCW-med-Tier3-Front | DEER2016 | D16v1 | 2015-05-14 | PGE | DMo | Ex | IOU | rWtd | Each | 1 | 608 | None | 177 | 0.0263 | 7.61 | 104 | 0.0151 | 4.14 | 177 | 0.0263 | 7.61 | 104 | 0.0151 | 4.14 |  |  | 9 |  | RB-Appl-EffCW-med-Tier3-FrontPGEDMoExIOUrWtd
RB-Appl-EffCW-med-Tier3-Front | DEER2016 | D16v1 | 2015-05-14 | PGE | DMo | MH00 | CZ01 | rWtd | Each | 1 | 621 | None | 175 | 0.025 | 7.73 | 103 | 0.0143 | 4.07 | 175 | 0.025 | 7.73 | 103 | 0.0143 | 4.07 |  |  | 9 |  | RB-Appl-EffCW-med-Tier3-FrontPGEDMoMH00CZ01rWtd
RB-Appl-EffCW-med-Tier3-Front | DEER2016 | D16v1 | 2015-05-14 | PGE | DMo | MH00 | CZ02 | rWtd | Each | 1 | 621 | None | 178 | 0.0296 | 7.41 | 104 | 0.0173 | 3.97 | 178 | 0.0296 | 7.41 | 104 | 0.0173 | 3.97 |  |  | 9 |  | RB-Appl-EffCW-med-Tier3-FrontPGEDMoMH00CZ02rWtd
RB-Appl-EffCW-med-Tier3-Front | DEER2016 | D16v1 | 2015-05-14 | PGE | DMo | MH00 | CZ03 | rWtd | Each | 1 | 621 | None | 175 | 0.0271 | 7.54 | 104 | 0.0161 | 4.06 | 175 | 0.0271 | 7.54 | 104 | 0.0161 | 4.06 |  |  | 9 |  | RB-Appl-EffCW-med-Tier3-FrontPGEDMoMH00CZ03rWtd
RB-Appl-EffCW-med-Tier3-Front | DEER2016 | D16v1 | 2015-05-14 | PGE | DMo | MH00 | CZ04 | rWtd | Each | 1 | 621 | None | 178 | 0.0257 | 7.54 | 104 | 0.0146 | 4.04 | 178 | 0.0257 | 7.54 | 104 | 0.0146 | 4.04 |  |  | 9 |  | RB-Appl-EffCW-med-Tier3-FrontPGEDMoMH00CZ04rWtd
RB-Appl-EffCW-med-Tier3-Front | DEER2016 | D16v1 | 2015-05-14 | PGE | DMo | MH00 | CZ05 | rWtd | Each | 1 | 621 | None | 174 | 0.0249 | 7.73 | 104 | 0.0147 | 4.25 | 174 | 0.0249 | 7.73 | 104 | 0.0147 | 4.25 |  |  | 9 |  | RB-Appl-EffCW-med-Tier3-FrontPGEDMoMH00CZ05rWtd
RB-Appl-EffCW-med-Tier3-Front | DEER2016 | D16v1 | 2015-05-14 | PGE | DMo | MH00 | CZ11 | rWtd | Each | 1 | 621 | None | 179 | 0.0277 | 7.16 | 105 | 0.016 | 3.91 | 179 | 0.0277 | 7.16 | 105 | 0.016 | 3.91 |  |  | 9 |  | RB-Appl-EffCW-med-Tier3-FrontPGEDMoMH00CZ11rWtd
RB-Appl-EffCW-med-Tier3-Front | DEER2016 | D16v1 | 2015-05-14 | PGE | DMo | MH00 | CZ12 | rWtd | Each | 1 | 621 | None | 179 | 0.0281 | 7.32 | 105 | 0.0162 | 4.01 | 179 | 0.0281 | 7.32 | 105 | 0.0162 | 4.01 |  |  | 9 |  | RB-Appl-EffCW-med-Tier3-FrontPGEDMoMH00CZ12rWtd
RB-Appl-EffCW-med-Tier3-Front | DEER2016 | D16v1 | 2015-05-14 | PGE | DMo | MH00 | CZ13 | rWtd | Each | 1 | 621 | None | 179 | 0.0281 | 7.06 | 106 | 0.0162 | 3.84 | 179 | 0.0281 | 7.06 | 106 | 0.0162 | 3.84 |  |  | 9 |  | RB-Appl-EffCW-med-Tier3-FrontPGEDMoMH00CZ13rWtd
RB-Appl-EffCW-med-Tier3-Front | DEER2016 | D16v1 | 2015-05-14 | PGE | DMo | MH00 | CZ16 | rWtd | Each | 1 | 621 | None | 179 | 0.0262 | 7.67 | 105 | 0.0152 | 3.99 | 179 | 0.0262 | 7.67 | 105 | 0.0152 | 3.99 |  |  | 9 |  | RB-Appl-EffCW-med-Tier3-FrontPGEDMoMH00CZ16rWtd
RB-Appl-EffCW-med-Tier3-Front | DEER2016 | D16v1 | 2015-05-14 | PGE | DMo | MH06 | CZ01 | rWtd | Each | 1 | 621 | None | 175 | 0.0238 | 7.8 | 103 | 0.0136 | 4.15 | 175 | 0.0238 | 7.8 | 103 | 0.0136 | 4.15 |  |  | 9 |  | RB-Appl-EffCW-med-Tier3-FrontPGEDMoMH06CZ01rWtd
RB-Appl-EffCW-med-Tier3-Front | DEER2016 | D16v1 | 2015-05-14 | PGE | DMo | MH06 | CZ02 | rWtd | Each | 1 | 621 | None | 179 | 0.0269 | 7.55 | 105 | 0.0158 | 4.12 | 179 | 0.0269 | 7.55 | 105 | 0.0158 | 4.12 |  |  | 9 |  | RB-Appl-EffCW-med-Tier3-FrontPGEDMoMH06CZ02rWtd
RB-Appl-EffCW-med-Tier3-Front | DEER2016 | D16v1 | 2015-05-14 | PGE | DMo | MH06 | CZ03 | rWtd | Each | 1 | 621 | None | 174 | 0.0246 | 7.24 | 103 | 0.0135 | 3.9 | 174 | 0.0246 | 7.24 | 103 | 0.0135 | 3.9 |  |  | 9 |  | RB-Appl-EffCW-med-Tier3-FrontPGEDMoMH06CZ03rWtd
RB-Appl-EffCW-med-Tier3-Front | DEER2016 | D16v1 | 2015-05-14 | PGE | DMo | MH06 | CZ04 | rWtd | Each | 1 | 621 | None | 178 | 0.026 | 7.51 | 104 | 0.0152 | 4.04 | 178 | 0.026 | 7.51 | 104 | 0.0152 | 4.04 |  |  | 9 |  | RB-Appl-EffCW-med-Tier3-FrontPGEDMoMH06CZ04rWtd
RB-Appl-EffCW-med-Tier3-Front | DEER2016 | D16v1 | 2015-05-14 | PGE | DMo | MH06 | CZ05 | rWtd | Each | 1 | 621 | None | 174 | 0.024 | 7.71 | 104 | 0.0144 | 4.23 | 174 | 0.024 | 7.71 | 104 | 0.0144 | 4.23 |  |  | 9 |  | RB-Appl-EffCW-med-Tier3-FrontPGEDMoMH06CZ05rWtd
RB-Appl-EffCW-med-Tier3-Front | DEER2016 | D16v1 | 2015-05-14 | PGE | DMo | MH06 | CZ11 | rWtd | Each | 1 | 621 | None | 178 | 0.0258 | 7.11 | 104 | 0.0152 | 3.84 | 178 | 0.0258 | 7.11 | 104 | 0.0152 | 3.84 |  |  | 9 |  | RB-Appl-EffCW-med-Tier3-FrontPGEDMoMH06CZ11rWtd
RB-Appl-EffCW-med-Tier3-Front | DEER2016 | D16v1 | 2015-05-14 | PGE | DMo | MH06 | CZ12 | rWtd | Each | 1 | 621 | None | 179 | 0.0268 | 7.39 | 105 | 0.0147 | 4.07 | 179 | 0.0268 | 7.39 | 105 | 0.0147 | 4.07 |  |  | 9 |  | RB-Appl-EffCW-med-Tier3-FrontPGEDMoMH06CZ12rWtd
RB-Appl-EffCW-med-Tier3-Front | DEER2016 | D16v1 | 2015-05-14 | PGE | DMo | MH06 | CZ13 | rWtd | Each | 1 | 621 | None | 179 | 0.0266 | 6.94 | 105 | 0.0154 | 3.75 | 179 | 0.0266 | 6.94 | 105 | 0.0154 | 3.75 |  |  | 9 |  | RB-Appl-EffCW-med-Tier3-FrontPGEDMoMH06CZ13rWtd
RB-Appl-EffCW-med-Tier3-Front | DEER2016 | D16v1 | 2015-05-14 | PGE | DMo | MH06 | CZ16 | rWtd | Each | 1 | 621 | None | 178 | 0.0258 | 7.64 | 105 | 0.015 | 3.99 | 178 | 0.0258 | 7.64 | 105 | 0.015 | 3.99 |  |  | 9 |  | RB-Appl-EffCW-med-Tier3-FrontPGEDMoMH06CZ16rWtd
RB-Appl-EffCW-med-Tier3-Front | DEER2016 | D16v1 | 2015-05-14 | PGE | DMo | MH72 | CZ01 | rWtd | Each | 1 | 598 | None | 176 | 0.0223 | 8.58 | 104 | 0.0144 | 4.62 | 176 | 0.0223 | 8.58 | 104 | 0.0144 | 4.62 |  |  | 9 |  | RB-Appl-EffCW-med-Tier3-FrontPGEDMoMH72CZ01rWtd
RB-Appl-EffCW-med-Tier3-Front | DEER2016 | D16v1 | 2015-05-14 | PGE | DMo | MH72 | CZ02 | rWtd | Each | 1 | 598 | None | 177 | 0.0269 | 8.15 | 105 | 0.0152 | 4.42 | 177 | 0.0269 | 8.15 | 105 | 0.0152 | 4.42 |  |  | 9 |  | RB-Appl-EffCW-med-Tier3-FrontPGEDMoMH72CZ02rWtd
RB-Appl-EffCW-med-Tier3-Front | DEER2016 | D16v1 | 2015-05-14 | PGE | DMo | MH72 | CZ03 | rWtd | Each | 1 | 598 | None | 176 | 0.0264 | 8.28 | 104 | 0.016 | 4.51 | 176 | 0.0264 | 8.28 | 104 | 0.016 | 4.51 |  |  | 9 |  | RB-Appl-EffCW-med-Tier3-FrontPGEDMoMH72CZ03rWtd
RB-Appl-EffCW-med-Tier3-Front | DEER2016 | D16v1 | 2015-05-14 | PGE | DMo | MH72 | CZ04 | rWtd | Each | 1 | 598 | None | 176 | 0.0255 | 7.81 | 103 | 0.0146 | 4.17 | 176 | 0.0255 | 7.81 | 103 | 0.0146 | 4.17 |  |  | 9 |  | RB-Appl-EffCW-med-Tier3-FrontPGEDMoMH72CZ04rWtd
RB-Appl-EffCW-med-Tier3-Front | DEER2016 | D16v1 | 2015-05-14 | PGE | DMo | MH72 | CZ05 | rWtd | Each | 1 | 598 | None | 176 | 0.0237 | 8.55 | 105 | 0.0137 | 4.71 | 176 | 0.0237 | 8.55 | 105 | 0.0137 | 4.71 |  |  | 9 |  | RB-Appl-EffCW-med-Tier3-FrontPGEDMoMH72CZ05rWtd
RB-Appl-EffCW-med-Tier3-Front | DEER2016 | D16v1 | 2015-05-14 | PGE | DMo | MH72 | CZ11 | rWtd | Each | 1 | 598 | None | 175 | 0.0263 | 7.69 | 103 | 0.015 | 4.17 | 175 | 0.0263 | 7.69 | 103 | 0.015 | 4.17 |  |  | 9 |  | RB-Appl-EffCW-med-Tier3-FrontPGEDMoMH72CZ11rWtd
RB-Appl-EffCW-med-Tier3-Front | DEER2016 | D16v1 | 2015-05-14 | PGE | DMo | MH72 | CZ12 | rWtd | Each | 1 | 598 | None | 174 | 0.0273 | 7.76 | 102 | 0.0152 | 4.21 | 174 | 0.0273 | 7.76 | 102 | 0.0152 | 4.21 |  |  | 9 |  | RB-Appl-EffCW-med-Tier3-FrontPGEDMoMH72CZ12rWtd
RB-Appl-EffCW-med-Tier3-Front | DEER2016 | D16v1 | 2015-05-14 | PGE | DMo | MH72 | CZ13 | rWtd | Each | 1 | 598 | None | 177 | 0.0254 | 7.52 | 105 | 0.0145 | 4.1 | 177 | 0.0254 | 7.52 | 105 | 0.0145 | 4.1 |  |  | 9 |  | RB-Appl-EffCW-med-Tier3-FrontPGEDMoMH72CZ13rWtd
RB-Appl-EffCW-med-Tier3-Front | DEER2016 | D16v1 | 2015-05-14 | PGE | DMo | MH72 | CZ16 | rWtd | Each | 1 | 598 | None | 178 | 0.0255 | 8.27 | 105 | 0.0148 | 4.4 | 178 | 0.0255 | 8.27 | 105 | 0.0148 | 4.4 |  |  | 9 |  | RB-Appl-EffCW-med-Tier3-FrontPGEDMoMH72CZ16rWtd
RB-Appl-EffCW-med-Tier3-Front | DEER2016 | D16v1 | 2015-05-14 | PGE | DMo | MH85 | CZ01 | rWtd | Each | 1 | 621 | None | 175 | 0.0226 | 7.78 | 103 | 0.014 | 4.18 | 175 | 0.0226 | 7.78 | 103 | 0.014 | 4.18 |  |  | 9 |  | RB-Appl-EffCW-med-Tier3-FrontPGEDMoMH85CZ01rWtd
RB-Appl-EffCW-med-Tier3-Front | DEER2016 | D16v1 | 2015-05-14 | PGE | DMo | MH85 | CZ02 | rWtd | Each | 1 | 621 | None | 177 | 0.0279 | 7.53 | 104 | 0.016 | 4.16 | 177 | 0.0279 | 7.53 | 104 | 0.016 | 4.16 |  |  | 9 |  | RB-Appl-EffCW-med-Tier3-FrontPGEDMoMH85CZ02rWtd
RB-Appl-EffCW-med-Tier3-Front | DEER2016 | D16v1 | 2015-05-14 | PGE | DMo | MH85 | CZ03 | rWtd | Each | 1 | 621 | None | 177 | 0.0267 | 7.69 | 105 | 0.0156 | 4.23 | 177 | 0.0267 | 7.69 | 105 | 0.0156 | 4.23 |  |  | 9 |  | RB-Appl-EffCW-med-Tier3-FrontPGEDMoMH85CZ03rWtd
RB-Appl-EffCW-med-Tier3-Front | DEER2016 | D16v1 | 2015-05-14 | PGE | DMo | MH85 | CZ04 | rWtd | Each | 1 | 621 | None | 179 | 0.0275 | 7.25 | 103 | 0.0155 | 3.98 | 179 | 0.0275 | 7.25 | 103 | 0.0155 | 3.98 |  |  | 9 |  | RB-Appl-EffCW-med-Tier3-FrontPGEDMoMH85CZ04rWtd
RB-Appl-EffCW-med-Tier3-Front | DEER2016 | D16v1 | 2015-05-14 | PGE | DMo | MH85 | CZ05 | rWtd | Each | 1 | 621 | None | 175 | 0.0241 | 7.64 | 104 | 0.0142 | 4.25 | 175 | 0.0241 | 7.64 | 104 | 0.0142 | 4.25 |  |  | 9 |  | RB-Appl-EffCW-med-Tier3-FrontPGEDMoMH85CZ05rWtd
RB-Appl-EffCW-med-Tier3-Front | DEER2016 | D16v1 | 2015-05-14 | PGE | DMo | MH85 | CZ11 | rWtd | Each | 1 | 621 | None | 179 | 0.0272 | 7.06 | 105 | 0.016 | 3.87 | 179 | 0.0272 | 7.06 | 105 | 0.016 | 3.87 |  |  | 9 |  | RB-Appl-EffCW-med-Tier3-FrontPGEDMoMH85CZ11rWtd
RB-Appl-EffCW-med-Tier3-Front | DEER2016 | D16v1 | 2015-05-14 | PGE | DMo | MH85 | CZ12 | rWtd | Each | 1 | 621 | None | 177 | 0.0274 | 7.08 | 104 | 0.0151 | 3.83 | 177 | 0.0274 | 7.08 | 104 | 0.0151 | 3.83 |  |  | 9 |  | RB-Appl-EffCW-med-Tier3-FrontPGEDMoMH85CZ12rWtd
RB-Appl-EffCW-med-Tier3-Front | DEER2016 | D16v1 | 2015-05-14 | PGE | DMo | MH85 | CZ13 | rWtd | Each | 1 | 621 | None | 178 | 0.0237 | 7.07 | 105 | 0.0124 | 3.87 | 178 | 0.0237 | 7.07 | 105 | 0.0124 | 3.87 |  |  | 9 |  | RB-Appl-EffCW-med-Tier3-FrontPGEDMoMH85CZ13rWtd
RB-Appl-EffCW-med-Tier3-Front | DEER2016 | D16v1 | 2015-05-14 | PGE | DMo | MH85 | CZ16 | rWtd | Each | 1 | 621 | None | 178 | 0.0261 | 7.53 | 104 | 0.0149 | 4.04 | 178 | 0.0261 | 7.53 | 104 | 0.0149 | 4.04 |  |  | 9 |  | RB-Appl-EffCW-med-Tier3-FrontPGEDMoMH85CZ16rWtd
RB-Appl-EffCW-med-Tier3-Front | DEER2016 | D16v1 | 2015-05-14 | PGE | MFm | 1975 | CZ01 | rWtd | Each | 1 | 474 | None | 185 | 0.0258 | 7.45 | 117 | 0.016 | 3.9 | 185 | 0.0258 | 7.45 | 117 | 0.016 | 3.9 |  |  | 9 |  | RB-Appl-EffCW-med-Tier3-FrontPGEMFm1975CZ01rWtd
RB-Appl-EffCW-med-Tier3-Front | DEER2016 | D16v1 | 2015-05-14 | PGE | MFm | 1975 | CZ02 | rWtd | Each | 1 | 474 | None | 186 | 0.0274 | 7.43 | 116 | 0.0165 | 3.82 | 186 | 0.0274 | 7.43 | 116 | 0.0165 | 3.82 |  |  | 9 |  | RB-Appl-EffCW-med-Tier3-FrontPGEMFm1975CZ02rWtd
RB-Appl-EffCW-med-Tier3-Front | DEER2016 | D16v1 | 2015-05-14 | PGE | MFm | 1975 | CZ03 | rWtd | Each | 1 | 474 | None | 185 | 0.0259 | 7.47 | 116 | 0.0161 | 3.91 | 185 | 0.0259 | 7.47 | 116 | 0.0161 | 3.91 |  |  | 9 |  | RB-Appl-EffCW-med-Tier3-FrontPGEMFm1975CZ03rWtd
RB-Appl-EffCW-med-Tier3-Front | DEER2016 | D16v1 | 2015-05-14 | PGE | MFm | 1975 | CZ04 | rWtd | Each | 1 | 474 | None | 185 | 0.0272 | 7.33 | 116 | 0.0167 | 3.74 | 185 | 0.0272 | 7.33 | 116 | 0.0167 | 3.74 |  |  | 9 |  | RB-Appl-EffCW-med-Tier3-FrontPGEMFm1975CZ04rWtd
RB-Appl-EffCW-med-Tier3-Front | DEER2016 | D16v1 | 2015-05-14 | PGE | MFm | 1975 | CZ05 | rWtd | Each | 1 | 474 | None | 185 | 0.026 | 7.52 | 117 | 0.0156 | 3.97 | 185 | 0.026 | 7.52 | 117 | 0.0156 | 3.97 |  |  | 9 |  | RB-Appl-EffCW-med-Tier3-FrontPGEMFm1975CZ05rWtd
RB-Appl-EffCW-med-Tier3-Front | DEER2016 | D16v1 | 2015-05-14 | PGE | MFm | 1975 | CZ11 | rWtd | Each | 1 | 487 | None | 186 | 0.0275 | 7.29 | 115 | 0.0165 | 3.59 | 186 | 0.0275 | 7.29 | 115 | 0.0165 | 3.59 |  |  | 9 |  | RB-Appl-EffCW-med-Tier3-FrontPGEMFm1975CZ11rWtd
RB-Appl-EffCW-med-Tier3-Front | DEER2016 | D16v1 | 2015-05-14 | PGE | MFm | 1975 | CZ12 | rWtd | Each | 1 | 487 | None | 186 | 0.0284 | 7.61 | 116 | 0.0168 | 3.79 | 186 | 0.0284 | 7.61 | 116 | 0.0168 | 3.79 |  |  | 9 |  | RB-Appl-EffCW-med-Tier3-FrontPGEMFm1975CZ12rWtd
RB-Appl-EffCW-med-Tier3-Front | DEER2016 | D16v1 | 2015-05-14 | PGE | MFm | 1975 | CZ13 | rWtd | Each | 1 | 487 | None | 185 | 0.0271 | 7.27 | 114 | 0.0166 | 3.6 | 185 | 0.0271 | 7.27 | 114 | 0.0166 | 3.6 |  |  | 9 |  | RB-Appl-EffCW-med-Tier3-FrontPGEMFm1975CZ13rWtd
RB-Appl-EffCW-med-Tier3-Front | DEER2016 | D16v1 | 2015-05-14 | PGE | MFm | 1975 | CZ16 | rWtd | Each | 1 | 474 | None | 187 | 0.0279 | 7.4 | 115 | 0.0159 | 3.67 | 187 | 0.0279 | 7.4 | 115 | 0.0159 | 3.67 |  |  | 9 |  | RB-Appl-EffCW-med-Tier3-FrontPGEMFm1975CZ16rWtd
RB-Appl-EffCW-med-Tier3-Front | DEER2016 | D16v1 | 2015-05-14 | PGE | MFm | 1985 | CZ01 | rWtd | Each | 1 | 512 | None | 187 | 0.0257 | 8.04 | 116 | 0.016 | 3.84 | 187 | 0.0257 | 8.04 | 116 | 0.016 | 3.84 |  |  | 9 |  | RB-Appl-EffCW-med-Tier3-FrontPGEMFm1985CZ01rWtd
RB-Appl-EffCW-med-Tier3-Front | DEER2016 | D16v1 | 2015-05-14 | PGE | MFm | 1985 | CZ02 | rWtd | Each | 1 | 512 | None | 186 | 0.0276 | 7.65 | 116 | 0.0171 | 3.66 | 186 | 0.0276 | 7.65 | 116 | 0.0171 | 3.66 |  |  | 9 |  | RB-Appl-EffCW-med-Tier3-FrontPGEMFm1985CZ02rWtd
RB-Appl-EffCW-med-Tier3-Front | DEER2016 | D16v1 | 2015-05-14 | PGE | MFm | 1985 | CZ03 | rWtd | Each | 1 | 512 | None | 185 | 0.0258 | 7.72 | 116 | 0.0161 | 3.74 | 185 | 0.0258 | 7.72 | 116 | 0.0161 | 3.74 |  |  | 9 |  | RB-Appl-EffCW-med-Tier3-FrontPGEMFm1985CZ03rWtd
RB-Appl-EffCW-med-Tier3-Front | DEER2016 | D16v1 | 2015-05-14 | PGE | MFm | 1985 | CZ04 | rWtd | Each | 1 | 512 | None | 186 | 0.026 | 7.56 | 116 | 0.0161 | 3.63 | 186 | 0.026 | 7.56 | 116 | 0.0161 | 3.63 |  |  | 9 |  | RB-Appl-EffCW-med-Tier3-FrontPGEMFm1985CZ04rWtd
RB-Appl-EffCW-med-Tier3-Front | DEER2016 | D16v1 | 2015-05-14 | PGE | MFm | 1985 | CZ05 | rWtd | Each | 1 | 512 | None | 186 | 0.0254 | 7.87 | 116 | 0.0159 | 3.8 | 186 | 0.0254 | 7.87 | 116 | 0.0159 | 3.8 |  |  | 9 |  | RB-Appl-EffCW-med-Tier3-FrontPGEMFm1985CZ05rWtd
RB-Appl-EffCW-med-Tier3-Front | DEER2016 | D16v1 | 2015-05-14 | PGE | MFm | 1985 | CZ11 | rWtd | Each | 1 | 512 | None | 187 | 0.028 | 7.14 | 116 | 0.0167 | 3.42 | 187 | 0.028 | 7.14 | 116 | 0.0167 | 3.42 |  |  | 9 |  | RB-Appl-EffCW-med-Tier3-FrontPGEMFm1985CZ11rWtd
RB-Appl-EffCW-med-Tier3-Front | DEER2016 | D16v1 | 2015-05-14 | PGE | MFm | 1985 | CZ12 | rWtd | Each | 1 | 512 | None | 186 | 0.0297 | 7.36 | 116 | 0.0177 | 3.52 | 186 | 0.0297 | 7.36 | 116 | 0.0177 | 3.52 |  |  | 9 |  | RB-Appl-EffCW-med-Tier3-FrontPGEMFm1985CZ12rWtd
RB-Appl-EffCW-med-Tier3-Front | DEER2016 | D16v1 | 2015-05-14 | PGE | MFm | 1985 | CZ13 | rWtd | Each | 1 | 512 | None | 186 | 0.0276 | 7.12 | 116 | 0.0172 | 3.43 | 186 | 0.0276 | 7.12 | 116 | 0.0172 | 3.43 |  |  | 9 |  | RB-Appl-EffCW-med-Tier3-FrontPGEMFm1985CZ13rWtd
RB-Appl-EffCW-med-Tier3-Front | DEER2016 | D16v1 | 2015-05-14 | PGE | MFm | 1985 | CZ16 | rWtd | Each | 1 | 512 | None | 188 | 0.0265 | 7.67 | 117 | 0.0164 | 3.53 | 188 | 0.0265 | 7.67 | 117 | 0.0164 | 3.53 |  |  | 9 |  | RB-Appl-EffCW-med-Tier3-FrontPGEMFm1985CZ16rWtd
RB-Appl-EffCW-med-Tier3-Front | DEER2016 | D16v1 | 2015-05-14 | PGE | MFm | 1996 | CZ01 | rWtd | Each | 1 | 432 | None | 186 | 0.0256 | 7.84 | 116 | 0.016 | 3.75 | 186 | 0.0256 | 7.84 | 116 | 0.016 | 3.75 |  |  | 9 |  | RB-Appl-EffCW-med-Tier3-FrontPGEMFm1996CZ01rWtd
RB-Appl-EffCW-med-Tier3-Front | DEER2016 | D16v1 | 2015-05-14 | PGE | MFm | 1996 | CZ02 | rWtd | Each | 1 | 432 | None | 186 | 0.0275 | 7.54 | 116 | 0.0171 | 3.6 | 186 | 0.0275 | 7.54 | 116 | 0.0171 | 3.6 |  |  | 9 |  | RB-Appl-EffCW-med-Tier3-FrontPGEMFm1996CZ02rWtd
RB-Appl-EffCW-med-Tier3-Front | DEER2016 | D16v1 | 2015-05-14 | PGE | MFm | 1996 | CZ03 | rWtd | Each | 1 | 432 | None | 185 | 0.0256 | 7.65 | 116 | 0.016 | 3.69 | 185 | 0.0256 | 7.65 | 116 | 0.016 | 3.69 |  |  | 9 |  | RB-Appl-EffCW-med-Tier3-FrontPGEMFm1996CZ03rWtd
RB-Appl-EffCW-med-Tier3-Front | DEER2016 | D16v1 | 2015-05-14 | PGE | MFm | 1996 | CZ04 | rWtd | Each | 1 | 432 | None | 185 | 0.0272 | 7.44 | 116 | 0.0168 | 3.55 | 185 | 0.0272 | 7.44 | 116 | 0.0168 | 3.55 |  |  | 9 |  | RB-Appl-EffCW-med-Tier3-FrontPGEMFm1996CZ04rWtd
RB-Appl-EffCW-med-Tier3-Front | DEER2016 | D16v1 | 2015-05-14 | PGE | MFm | 1996 | CZ05 | rWtd | Each | 1 | 432 | None | 186 | 0.0257 | 7.74 | 116 | 0.0159 | 3.74 | 186 | 0.0257 | 7.74 | 116 | 0.0159 | 3.74 |  |  | 9 |  | RB-Appl-EffCW-med-Tier3-FrontPGEMFm1996CZ05rWtd
RB-Appl-EffCW-med-Tier3-Front | DEER2016 | D16v1 | 2015-05-14 | PGE | MFm | 1996 | CZ11 | rWtd | Each | 1 | 456 | None | 186 | 0.0273 | 7.1 | 115 | 0.0167 | 3.4 | 186 | 0.0273 | 7.1 | 115 | 0.0167 | 3.4 |  |  | 9 |  | RB-Appl-EffCW-med-Tier3-FrontPGEMFm1996CZ11rWtd
RB-Appl-EffCW-med-Tier3-Front | DEER2016 | D16v1 | 2015-05-14 | PGE | MFm | 1996 | CZ12 | rWtd | Each | 1 | 456 | None | 186 | 0.03 | 7.29 | 116 | 0.02 | 3.53 | 186 | 0.03 | 7.29 | 116 | 0.02 | 3.53 |  |  | 9 |  | RB-Appl-EffCW-med-Tier3-FrontPGEMFm1996CZ12rWtd
RB-Appl-EffCW-med-Tier3-Front | DEER2016 | D16v1 | 2015-05-14 | PGE | MFm | 1996 | CZ13 | rWtd | Each | 1 | 456 | None | 186 | 0.0274 | 7.1 | 115 | 0.0171 | 3.45 | 186 | 0.0274 | 7.1 | 115 | 0.0171 | 3.45 |  |  | 9 |  | RB-Appl-EffCW-med-Tier3-FrontPGEMFm1996CZ13rWtd
RB-Appl-EffCW-med-Tier3-Front | DEER2016 | D16v1 | 2015-05-14 | PGE | MFm | 1996 | CZ16 | rWtd | Each | 1 | 432 | None | 189 | 0.027 | 7.71 | 117 | 0.0167 | 3.61 | 189 | 0.027 | 7.71 | 117 | 0.0167 | 3.61 |  |  | 9 |  | RB-Appl-EffCW-med-Tier3-FrontPGEMFm1996CZ16rWtd
RB-Appl-EffCW-med-Tier3-Front | DEER2016 | D16v1 | 2015-05-14 | PGE | MFm | 2003 | CZ01 | rWtd | Each | 1 | 441 | None | 186 | 0.0256 | 7.8 | 116 | 0.0159 | 3.96 | 186 | 0.0256 | 7.8 | 116 | 0.0159 | 3.96 |  |  | 9 |  | RB-Appl-EffCW-med-Tier3-FrontPGEMFm2003CZ01rWtd
RB-Appl-EffCW-med-Tier3-Front | DEER2016 | D16v1 | 2015-05-14 | PGE | MFm | 2003 | CZ02 | rWtd | Each | 1 | 474 | None | 184 | 0.0284 | 7.15 | 115 | 0.0167 | 3.53 | 184 | 0.0284 | 7.15 | 115 | 0.0167 | 3.53 |  |  | 9 |  | RB-Appl-EffCW-med-Tier3-FrontPGEMFm2003CZ02rWtd
RB-Appl-EffCW-med-Tier3-Front | DEER2016 | D16v1 | 2015-05-14 | PGE | MFm | 2003 | CZ03 | rWtd | Each | 1 | 441 | None | 184 | 0.026 | 7.21 | 116 | 0.0161 | 3.71 | 184 | 0.026 | 7.21 | 116 | 0.0161 | 3.71 |  |  | 9 |  | RB-Appl-EffCW-med-Tier3-FrontPGEMFm2003CZ03rWtd
RB-Appl-EffCW-med-Tier3-Front | DEER2016 | D16v1 | 2015-05-14 | PGE | MFm | 2003 | CZ04 | rWtd | Each | 1 | 441 | None | 185 | 0.0273 | 7.01 | 115 | 0.0167 | 3.4 | 185 | 0.0273 | 7.01 | 115 | 0.0167 | 3.4 |  |  | 9 |  | RB-Appl-EffCW-med-Tier3-FrontPGEMFm2003CZ04rWtd
RB-Appl-EffCW-med-Tier3-Front | DEER2016 | D16v1 | 2015-05-14 | PGE | MFm | 2003 | CZ05 | rWtd | Each | 1 | 441 | None | 185 | 0.0265 | 7.44 | 116 | 0.0166 | 3.8 | 185 | 0.0265 | 7.44 | 116 | 0.0166 | 3.8 |  |  | 9 |  | RB-Appl-EffCW-med-Tier3-FrontPGEMFm2003CZ05rWtd
RB-Appl-EffCW-med-Tier3-Front | DEER2016 | D16v1 | 2015-05-14 | PGE | MFm | 2003 | CZ11 | rWtd | Each | 1 | 474 | None | 189 | 0.0267 | 7 | 116 | 0.016 | 3.54 | 189 | 0.0267 | 7 | 116 | 0.016 | 3.54 |  |  | 9 |  | RB-Appl-EffCW-med-Tier3-FrontPGEMFm2003CZ11rWtd
RB-Appl-EffCW-med-Tier3-Front | DEER2016 | D16v1 | 2015-05-14 | PGE | MFm | 2003 | CZ12 | rWtd | Each | 1 | 474 | None | 187 | 0.0298 | 7.11 | 115 | 0.0172 | 3.54 | 187 | 0.0298 | 7.11 | 115 | 0.0172 | 3.54 |  |  | 9 |  | RB-Appl-EffCW-med-Tier3-FrontPGEMFm2003CZ12rWtd
RB-Appl-EffCW-med-Tier3-Front | DEER2016 | D16v1 | 2015-05-14 | PGE | MFm | 2003 | CZ13 | rWtd | Each | 1 | 474 | None | 188 | 0.0276 | 7.02 | 115 | 0.0165 | 3.53 | 188 | 0.0276 | 7.02 | 115 | 0.0165 | 3.53 |  |  | 9 |  | RB-Appl-EffCW-med-Tier3-FrontPGEMFm2003CZ13rWtd
RB-Appl-EffCW-med-Tier3-Front | DEER2016 | D16v1 | 2015-05-14 | PGE | MFm | 2003 | CZ16 | rWtd | Each | 1 | 441 | None | 189 | 0.0269 | 7.45 | 116 | 0.0162 | 3.62 | 189 | 0.0269 | 7.45 | 116 | 0.0162 | 3.62 |  |  | 9 |  | RB-Appl-EffCW-med-Tier3-FrontPGEMFm2003CZ16rWtd
RB-Appl-EffCW-med-Tier3-Front | DEER2016 | D16v1 | 2015-05-14 | PGE | MFm | 2007 | CZ01 | rWtd | Each | 1 | 441 | None | 185 | 0.0256 | 7.46 | 116 | 0.0159 | 3.79 | 185 | 0.0256 | 7.46 | 116 | 0.0159 | 3.79 |  |  | 9 |  | RB-Appl-EffCW-med-Tier3-FrontPGEMFm2007CZ01rWtd
RB-Appl-EffCW-med-Tier3-Front | DEER2016 | D16v1 | 2015-05-14 | PGE | MFm | 2007 | CZ02 | rWtd | Each | 1 | 474 | None | 185 | 0.0272 | 7.43 | 116 | 0.0163 | 3.74 | 185 | 0.0272 | 7.43 | 116 | 0.0163 | 3.74 |  |  | 9 |  | RB-Appl-EffCW-med-Tier3-FrontPGEMFm2007CZ02rWtd
RB-Appl-EffCW-med-Tier3-Front | DEER2016 | D16v1 | 2015-05-14 | PGE | MFm | 2007 | CZ03 | rWtd | Each | 1 | 441 | None | 184 | 0.0257 | 7.29 | 116 | 0.0159 | 3.73 | 184 | 0.0257 | 7.29 | 116 | 0.0159 | 3.73 |  |  | 9 |  | RB-Appl-EffCW-med-Tier3-FrontPGEMFm2007CZ03rWtd
RB-Appl-EffCW-med-Tier3-Front | DEER2016 | D16v1 | 2015-05-14 | PGE | MFm | 2007 | CZ04 | rWtd | Each | 1 | 441 | None | 185 | 0.0267 | 7.08 | 115 | 0.0165 | 3.45 | 185 | 0.0267 | 7.08 | 115 | 0.0165 | 3.45 |  |  | 9 |  | RB-Appl-EffCW-med-Tier3-FrontPGEMFm2007CZ04rWtd
RB-Appl-EffCW-med-Tier3-Front | DEER2016 | D16v1 | 2015-05-14 | PGE | MFm | 2007 | CZ05 | rWtd | Each | 1 | 441 | None | 185 | 0.0259 | 7.51 | 116 | 0.0162 | 3.78 | 185 | 0.0259 | 7.51 | 116 | 0.0162 | 3.78 |  |  | 9 |  | RB-Appl-EffCW-med-Tier3-FrontPGEMFm2007CZ05rWtd
RB-Appl-EffCW-med-Tier3-Front | DEER2016 | D16v1 | 2015-05-14 | PGE | MFm | 2007 | CZ11 | rWtd | Each | 1 | 474 | None | 189 | 0.0265 | 7.2 | 116 | 0.0159 | 3.64 | 189 | 0.0265 | 7.2 | 116 | 0.0159 | 3.64 |  |  | 9 |  | RB-Appl-EffCW-med-Tier3-FrontPGEMFm2007CZ11rWtd
RB-Appl-EffCW-med-Tier3-Front | DEER2016 | D16v1 | 2015-05-14 | PGE | MFm | 2007 | CZ12 | rWtd | Each | 1 | 474 | None | 188 | 0.0274 | 7.25 | 116 | 0.0166 | 3.63 | 188 | 0.0274 | 7.25 | 116 | 0.0166 | 3.63 |  |  | 9 |  | RB-Appl-EffCW-med-Tier3-FrontPGEMFm2007CZ12rWtd
RB-Appl-EffCW-med-Tier3-Front | DEER2016 | D16v1 | 2015-05-14 | PGE | MFm | 2007 | CZ13 | rWtd | Each | 1 | 474 | None | 188 | 0.0267 | 6.98 | 116 | 0.0162 | 3.51 | 188 | 0.0267 | 6.98 | 116 | 0.0162 | 3.51 |  |  | 9 |  | RB-Appl-EffCW-med-Tier3-FrontPGEMFm2007CZ13rWtd
RB-Appl-EffCW-med-Tier3-Front | DEER2016 | D16v1 | 2015-05-14 | PGE | MFm | 2007 | CZ16 | rWtd | Each | 1 | 441 | None | 190 | 0.0269 | 7.6 | 117 | 0.0162 | 3.71 | 190 | 0.0269 | 7.6 | 117 | 0.0162 | 3.71 |  |  | 9 |  | RB-Appl-EffCW-med-Tier3-FrontPGEMFm2007CZ16rWtd
RB-Appl-EffCW-med-Tier3-Front | DEER2016 | D16v1 | 2015-05-14 | PGE | MFm | 2011 | CZ01 | rWtd | Each | 1 | 441 | None | 185 | 0.0256 | 7.57 | 116 | 0.016 | 3.79 | 185 | 0.0256 | 7.57 | 116 | 0.016 | 3.79 |  |  | 9 |  | RB-Appl-EffCW-med-Tier3-FrontPGEMFm2011CZ01rWtd
RB-Appl-EffCW-med-Tier3-Front | DEER2016 | D16v1 | 2015-05-14 | PGE | MFm | 2011 | CZ02 | rWtd | Each | 1 | 474 | None | 185 | 0.0272 | 7.44 | 116 | 0.0164 | 3.71 | 185 | 0.0272 | 7.44 | 116 | 0.0164 | 3.71 |  |  | 9 |  | RB-Appl-EffCW-med-Tier3-FrontPGEMFm2011CZ02rWtd
RB-Appl-EffCW-med-Tier3-Front | DEER2016 | D16v1 | 2015-05-14 | PGE | MFm | 2011 | CZ03 | rWtd | Each | 1 | 441 | None | 185 | 0.0256 | 7.37 | 116 | 0.016 | 3.71 | 185 | 0.0256 | 7.37 | 116 | 0.016 | 3.71 |  |  | 9 |  | RB-Appl-EffCW-med-Tier3-FrontPGEMFm2011CZ03rWtd
RB-Appl-EffCW-med-Tier3-Front | DEER2016 | D16v1 | 2015-05-14 | PGE | MFm | 2011 | CZ04 | rWtd | Each | 1 | 441 | None | 185 | 0.0269 | 7.13 | 115 | 0.0166 | 3.43 | 185 | 0.0269 | 7.13 | 115 | 0.0166 | 3.43 |  |  | 9 |  | RB-Appl-EffCW-med-Tier3-FrontPGEMFm2011CZ04rWtd
RB-Appl-EffCW-med-Tier3-Front | DEER2016 | D16v1 | 2015-05-14 | PGE | MFm | 2011 | CZ05 | rWtd | Each | 1 | 441 | None | 185 | 0.0262 | 7.48 | 116 | 0.0163 | 3.74 | 185 | 0.0262 | 7.48 | 116 | 0.0163 | 3.74 |  |  | 9 |  | RB-Appl-EffCW-med-Tier3-FrontPGEMFm2011CZ05rWtd
RB-Appl-EffCW-med-Tier3-Front | DEER2016 | D16v1 | 2015-05-14 | PGE | MFm | 2011 | CZ11 | rWtd | Each | 1 | 474 | None | 189 | 0.0267 | 7.22 | 116 | 0.0158 | 3.62 | 189 | 0.0267 | 7.22 | 116 | 0.0158 | 3.62 |  |  | 9 |  | RB-Appl-EffCW-med-Tier3-FrontPGEMFm2011CZ11rWtd
RB-Appl-EffCW-med-Tier3-Front | DEER2016 | D16v1 | 2015-05-14 | PGE | MFm | 2011 | CZ12 | rWtd | Each | 1 | 474 | None | 188 | 0.0272 | 7.26 | 116 | 0.0164 | 3.61 | 188 | 0.0272 | 7.26 | 116 | 0.0164 | 3.61 |  |  | 9 |  | RB-Appl-EffCW-med-Tier3-FrontPGEMFm2011CZ12rWtd
RB-Appl-EffCW-med-Tier3-Front | DEER2016 | D16v1 | 2015-05-14 | PGE | MFm | 2011 | CZ13 | rWtd | Each | 1 | 474 | None | 188 | 0.0267 | 7.01 | 116 | 0.0163 | 3.49 | 188 | 0.0267 | 7.01 | 116 | 0.0163 | 3.49 |  |  | 9 |  | RB-Appl-EffCW-med-Tier3-FrontPGEMFm2011CZ13rWtd
RB-Appl-EffCW-med-Tier3-Front | DEER2016 | D16v1 | 2015-05-14 | PGE | MFm | 2011 | CZ16 | rWtd | Each | 1 | 441 | None | 190 | 0.0267 | 7.64 | 117 | 0.0163 | 3.71 | 190 | 0.0267 | 7.64 | 117 | 0.0163 | 3.71 |  |  | 9 |  | RB-Appl-EffCW-med-Tier3-FrontPGEMFm2011CZ16rWtd
RB-Appl-EffCW-med-Tier3-Front | DEER2016 | D16v1 | 2015-05-14 | PGE | MFm | 2014 | CZ01 | rWtd | Each | 1 | 441 | None | 185 | 0.0257 | 7.61 | 116 | 0.016 | 3.83 | 185 | 0.0257 | 7.61 | 116 | 0.016 | 3.83 |  |  | 9 |  | RB-Appl-EffCW-med-Tier3-FrontPGEMFm2014CZ01rWtd
RB-Appl-EffCW-med-Tier3-Front | DEER2016 | D16v1 | 2015-05-14 | PGE | MFm | 2014 | CZ02 | rWtd | Each | 1 | 474 | None | 185 | 0.0277 | 7.43 | 116 | 0.0165 | 3.67 | 185 | 0.0277 | 7.43 | 116 | 0.0165 | 3.67 |  |  | 9 |  | RB-Appl-EffCW-med-Tier3-FrontPGEMFm2014CZ02rWtd
RB-Appl-EffCW-med-Tier3-Front | DEER2016 | D16v1 | 2015-05-14 | PGE | MFm | 2014 | CZ03 | rWtd | Each | 1 | 441 | None | 185 | 0.0256 | 7.44 | 115 | 0.016 | 3.67 | 185 | 0.0256 | 7.44 | 115 | 0.016 | 3.67 |  |  | 9 |  | RB-Appl-EffCW-med-Tier3-FrontPGEMFm2014CZ03rWtd
RB-Appl-EffCW-med-Tier3-Front | DEER2016 | D16v1 | 2015-05-14 | PGE | MFm | 2014 | CZ04 | rWtd | Each | 1 | 441 | None | 185 | 0.0271 | 7.13 | 115 | 0.0167 | 3.4 | 185 | 0.0271 | 7.13 | 115 | 0.0167 | 3.4 |  |  | 9 |  | RB-Appl-EffCW-med-Tier3-FrontPGEMFm2014CZ04rWtd
RB-Appl-EffCW-med-Tier3-Front | DEER2016 | D16v1 | 2015-05-14 | PGE | MFm | 2014 | CZ05 | rWtd | Each | 1 | 441 | None | 186 | 0.0257 | 7.62 | 115 | 0.0161 | 3.68 | 186 | 0.0257 | 7.62 | 115 | 0.0161 | 3.68 |  |  | 9 |  | RB-Appl-EffCW-med-Tier3-FrontPGEMFm2014CZ05rWtd
RB-Appl-EffCW-med-Tier3-Front | DEER2016 | D16v1 | 2015-05-14 | PGE | MFm | 2014 | CZ11 | rWtd | Each | 1 | 474 | None | 189 | 0.0267 | 7.2 | 116 | 0.0163 | 3.59 | 189 | 0.0267 | 7.2 | 116 | 0.0163 | 3.59 |  |  | 9 |  | RB-Appl-EffCW-med-Tier3-FrontPGEMFm2014CZ11rWtd
RB-Appl-EffCW-med-Tier3-Front | DEER2016 | D16v1 | 2015-05-14 | PGE | MFm | 2014 | CZ12 | rWtd | Each | 1 | 474 | None | 188 | 0.0272 | 7.25 | 116 | 0.0165 | 3.58 | 188 | 0.0272 | 7.25 | 116 | 0.0165 | 3.58 |  |  | 9 |  | RB-Appl-EffCW-med-Tier3-FrontPGEMFm2014CZ12rWtd
RB-Appl-EffCW-med-Tier3-Front | DEER2016 | D16v1 | 2015-05-14 | PGE | MFm | 2014 | CZ13 | rWtd | Each | 1 | 474 | None | 188 | 0.0265 | 7 | 115 | 0.0159 | 3.47 | 188 | 0.0265 | 7 | 115 | 0.0159 | 3.47 |  |  | 9 |  | RB-Appl-EffCW-med-Tier3-FrontPGEMFm2014CZ13rWtd
RB-Appl-EffCW-med-Tier3-Front | DEER2016 | D16v1 | 2015-05-14 | PGE | MFm | 2014 | CZ16 | rWtd | Each | 1 | 441 | None | 189 | 0.027 | 7.54 | 117 | 0.0163 | 3.67 | 189 | 0.027 | 7.54 | 117 | 0.0163 | 3.67 |  |  | 9 |  | RB-Appl-EffCW-med-Tier3-FrontPGEMFm2014CZ16rWtd
RB-Appl-EffCW-med-Tier3-Front | DEER2016 | D16v1 | 2015-05-14 | PGE | MFm | Ex | CZ01 | rWtd | Each | 1 | 456 | None | 185 | 0.0257 | 7.63 | 116 | 0.016 | 3.86 | 185 | 0.0257 | 7.63 | 116 | 0.016 | 3.86 |  |  | 9 |  | RB-Appl-EffCW-med-Tier3-FrontPGEMFmExCZ01rWtd
RB-Appl-EffCW-med-Tier3-Front | DEER2016 | D16v1 | 2015-05-14 | PGE | MFm | Ex | CZ02 | rWtd | Each | 1 | 478 | None | 186 | 0.0275 | 7.49 | 116 | 0.0168 | 3.71 | 186 | 0.0275 | 7.49 | 116 | 0.0168 | 3.71 |  |  | 9 |  | RB-Appl-EffCW-med-Tier3-FrontPGEMFmExCZ02rWtd
RB-Appl-EffCW-med-Tier3-Front | DEER2016 | D16v1 | 2015-05-14 | PGE | MFm | Ex | CZ03 | rWtd | Each | 1 | 477 | None | 185 | 0.0258 | 7.51 | 116 | 0.0161 | 3.86 | 185 | 0.0258 | 7.51 | 116 | 0.0161 | 3.86 |  |  | 9 |  | RB-Appl-EffCW-med-Tier3-FrontPGEMFmExCZ03rWtd
RB-Appl-EffCW-med-Tier3-Front | DEER2016 | D16v1 | 2015-05-14 | PGE | MFm | Ex | CZ04 | rWtd | Each | 1 | 480 | None | 186 | 0.0268 | 7.4 | 116 | 0.0165 | 3.66 | 186 | 0.0268 | 7.4 | 116 | 0.0165 | 3.66 |  |  | 9 |  | RB-Appl-EffCW-med-Tier3-FrontPGEMFmExCZ04rWtd
RB-Appl-EffCW-med-Tier3-Front | DEER2016 | D16v1 | 2015-05-14 | PGE | MFm | Ex | CZ05 | rWtd | Each | 1 | 468 | None | 186 | 0.0258 | 7.62 | 116 | 0.0157 | 3.89 | 186 | 0.0258 | 7.62 | 116 | 0.0157 | 3.89 |  |  | 9 |  | RB-Appl-EffCW-med-Tier3-FrontPGEMFmExCZ05rWtd
RB-Appl-EffCW-med-Tier3-Front | DEER2016 | D16v1 | 2015-05-14 | PGE | MFm | Ex | CZ11 | rWtd | Each | 1 | 499 | None | 186 | 0.0277 | 7.21 | 116 | 0.0166 | 3.5 | 186 | 0.0277 | 7.21 | 116 | 0.0166 | 3.5 |  |  | 9 |  | RB-Appl-EffCW-med-Tier3-FrontPGEMFmExCZ11rWtd
RB-Appl-EffCW-med-Tier3-Front | DEER2016 | D16v1 | 2015-05-14 | PGE | MFm | Ex | CZ12 | rWtd | Each | 1 | 495 | None | 186 | 0.0291 | 7.43 | 116 | 0.0175 | 3.63 | 186 | 0.0291 | 7.43 | 116 | 0.0175 | 3.63 |  |  | 9 |  | RB-Appl-EffCW-med-Tier3-FrontPGEMFmExCZ12rWtd
RB-Appl-EffCW-med-Tier3-Front | DEER2016 | D16v1 | 2015-05-14 | PGE | MFm | Ex | CZ13 | rWtd | Each | 1 | 493 | None | 186 | 0.0273 | 7.2 | 115 | 0.0168 | 3.53 | 186 | 0.0273 | 7.2 | 115 | 0.0168 | 3.53 |  |  | 9 |  | RB-Appl-EffCW-med-Tier3-FrontPGEMFmExCZ13rWtd
RB-Appl-EffCW-med-Tier3-Front | DEER2016 | D16v1 | 2015-05-14 | PGE | MFm | Ex | CZ16 | rWtd | Each | 1 | 501 | None | 188 | 0.0269 | 7.59 | 116 | 0.0163 | 3.57 | 188 | 0.0269 | 7.59 | 116 | 0.0163 | 3.57 |  |  | 9 |  | RB-Appl-EffCW-med-Tier3-FrontPGEMFmExCZ16rWtd
RB-Appl-EffCW-med-Tier3-Front | DEER2016 | D16v1 | 2015-05-14 | PGE | MFm | Ex | IOU | rWtd | Each | 1 | 483 | None | 186 | 0.0269 | 7.44 | 116 | 0.0165 | 3.73 | 186 | 0.0269 | 7.44 | 116 | 0.0165 | 3.73 |  |  | 9 |  | RB-Appl-EffCW-med-Tier3-FrontPGEMFmExIOUrWtd
RB-Appl-EffCW-med-Tier3-Front | DEER2016 | D16v1 | 2015-05-14 | PGE | SFm | 1975 | CZ01 | rWtd | Each | 1 | 796 | None | 195 | 0.0269 | 11.5 | 120 | 0.0164 | 6.09 | 195 | 0.0269 | 11.5 | 120 | 0.0164 | 6.09 |  |  | 9 |  | RB-Appl-EffCW-med-Tier3-FrontPGESFm1975CZ01rWtd
RB-Appl-EffCW-med-Tier3-Front | DEER2016 | D16v1 | 2015-05-14 | PGE | SFm | 1975 | CZ02 | rWtd | Each | 1 | 796 | None | 194 | 0.0297 | 10.9 | 119 | 0.0171 | 5.81 | 194 | 0.0297 | 10.9 | 119 | 0.0171 | 5.81 |  |  | 9 |  | RB-Appl-EffCW-med-Tier3-FrontPGESFm1975CZ02rWtd
RB-Appl-EffCW-med-Tier3-Front | DEER2016 | D16v1 | 2015-05-14 | PGE | SFm | 1975 | CZ03 | rWtd | Each | 1 | 796 | None | 194 | 0.028 | 11.2 | 120 | 0.0175 | 6.01 | 194 | 0.028 | 11.2 | 120 | 0.0175 | 6.01 |  |  | 9 |  | RB-Appl-EffCW-med-Tier3-FrontPGESFm1975CZ03rWtd
RB-Appl-EffCW-med-Tier3-Front | DEER2016 | D16v1 | 2015-05-14 | PGE | SFm | 1975 | CZ04 | rWtd | Each | 1 | 796 | None | 193 | 0.0289 | 10.5 | 119 | 0.0171 | 5.45 | 193 | 0.0289 | 10.5 | 119 | 0.0171 | 5.45 |  |  | 9 |  | RB-Appl-EffCW-med-Tier3-FrontPGESFm1975CZ04rWtd
RB-Appl-EffCW-med-Tier3-Front | DEER2016 | D16v1 | 2015-05-14 | PGE | SFm | 1975 | CZ05 | rWtd | Each | 1 | 796 | None | 195 | 0.0264 | 11.3 | 120 | 0.0156 | 6.11 | 195 | 0.0264 | 11.3 | 120 | 0.0156 | 6.11 |  |  | 9 |  | RB-Appl-EffCW-med-Tier3-FrontPGESFm1975CZ05rWtd
RB-Appl-EffCW-med-Tier3-Front | DEER2016 | D16v1 | 2015-05-14 | PGE | SFm | 1975 | CZ11 | rWtd | Each | 1 | 764 | None | 197 | 0.0338 | 10.3 | 120 | 0.019 | 5.51 | 197 | 0.0338 | 10.3 | 120 | 0.019 | 5.51 |  |  | 9 |  | RB-Appl-EffCW-med-Tier3-FrontPGESFm1975CZ11rWtd
RB-Appl-EffCW-med-Tier3-Front | DEER2016 | D16v1 | 2015-05-14 | PGE | SFm | 1975 | CZ12 | rWtd | Each | 1 | 764 | None | 196 | 0.0338 | 10.3 | 120 | 0.0212 | 5.5 | 196 | 0.0338 | 10.3 | 120 | 0.0212 | 5.5 |  |  | 9 |  | RB-Appl-EffCW-med-Tier3-FrontPGESFm1975CZ12rWtd
RB-Appl-EffCW-med-Tier3-Front | DEER2016 | D16v1 | 2015-05-14 | PGE | SFm | 1975 | CZ13 | rWtd | Each | 1 | 764 | None | 198 | 0.0323 | 10 | 121 | 0.0185 | 5.41 | 198 | 0.0323 | 10 | 121 | 0.0185 | 5.41 |  |  | 9 |  | RB-Appl-EffCW-med-Tier3-FrontPGESFm1975CZ13rWtd
RB-Appl-EffCW-med-Tier3-Front | DEER2016 | D16v1 | 2015-05-14 | PGE | SFm | 1975 | CZ16 | rWtd | Each | 1 | 796 | None | 200 | 0.0266 | 11.3 | 123 | 0.017 | 5.86 | 200 | 0.0266 | 11.3 | 123 | 0.017 | 5.86 |  |  | 9 |  | RB-Appl-EffCW-med-Tier3-FrontPGESFm1975CZ16rWtd
RB-Appl-EffCW-med-Tier3-Front | DEER2016 | D16v1 | 2015-05-14 | PGE | SFm | 1985 | CZ01 | rWtd | Each | 1 | 952 | None | 194 | 0.0269 | 10.6 | 119 | 0.0165 | 5.22 | 194 | 0.0269 | 10.6 | 119 | 0.0165 | 5.22 |  |  | 9 |  | RB-Appl-EffCW-med-Tier3-FrontPGESFm1985CZ01rWtd
RB-Appl-EffCW-med-Tier3-Front | DEER2016 | D16v1 | 2015-05-14 | PGE | SFm | 1985 | CZ02 | rWtd | Each | 1 | 952 | None | 194 | 0.0307 | 10.5 | 120 | 0.018 | 5.45 | 194 | 0.0307 | 10.5 | 120 | 0.018 | 5.45 |  |  | 9 |  | RB-Appl-EffCW-med-Tier3-FrontPGESFm1985CZ02rWtd
RB-Appl-EffCW-med-Tier3-Front | DEER2016 | D16v1 | 2015-05-14 | PGE | SFm | 1985 | CZ03 | rWtd | Each | 1 | 952 | None | 194 | 0.0279 | 10.9 | 120 | 0.0169 | 5.71 | 194 | 0.0279 | 10.9 | 120 | 0.0169 | 5.71 |  |  | 9 |  | RB-Appl-EffCW-med-Tier3-FrontPGESFm1985CZ03rWtd
RB-Appl-EffCW-med-Tier3-Front | DEER2016 | D16v1 | 2015-05-14 | PGE | SFm | 1985 | CZ04 | rWtd | Each | 1 | 952 | None | 193 | 0.0295 | 10.1 | 119 | 0.0177 | 5.17 | 193 | 0.0295 | 10.1 | 119 | 0.0177 | 5.17 |  |  | 9 |  | RB-Appl-EffCW-med-Tier3-FrontPGESFm1985CZ04rWtd
RB-Appl-EffCW-med-Tier3-Front | DEER2016 | D16v1 | 2015-05-14 | PGE | SFm | 1985 | CZ05 | rWtd | Each | 1 | 952 | None | 194 | 0.0265 | 10.5 | 119 | 0.017 | 5.52 | 194 | 0.0265 | 10.5 | 119 | 0.017 | 5.52 |  |  | 9 |  | RB-Appl-EffCW-med-Tier3-FrontPGESFm1985CZ05rWtd
RB-Appl-EffCW-med-Tier3-Front | DEER2016 | D16v1 | 2015-05-14 | PGE | SFm | 1985 | CZ11 | rWtd | Each | 1 | 852 | None | 198 | 0.0328 | 9.88 | 119 | 0.0185 | 5.28 | 198 | 0.0328 | 9.88 | 119 | 0.0185 | 5.28 |  |  | 9 |  | RB-Appl-EffCW-med-Tier3-FrontPGESFm1985CZ11rWtd
RB-Appl-EffCW-med-Tier3-Front | DEER2016 | D16v1 | 2015-05-14 | PGE | SFm | 1985 | CZ12 | rWtd | Each | 1 | 852 | None | 196 | 0.0342 | 9.98 | 119 | 0.0193 | 5.29 | 196 | 0.0342 | 9.98 | 119 | 0.0193 | 5.29 |  |  | 9 |  | RB-Appl-EffCW-med-Tier3-FrontPGESFm1985CZ12rWtd
RB-Appl-EffCW-med-Tier3-Front | DEER2016 | D16v1 | 2015-05-14 | PGE | SFm | 1985 | CZ13 | rWtd | Each | 1 | 852 | None | 197 | 0.0331 | 9.86 | 119 | 0.0195 | 5.28 | 197 | 0.0331 | 9.86 | 119 | 0.0195 | 5.28 |  |  | 9 |  | RB-Appl-EffCW-med-Tier3-FrontPGESFm1985CZ13rWtd
RB-Appl-EffCW-med-Tier3-Front | DEER2016 | D16v1 | 2015-05-14 | PGE | SFm | 1985 | CZ16 | rWtd | Each | 1 | 952 | None | 195 | 0.0288 | 10.6 | 119 | 0.0165 | 5.27 | 195 | 0.0288 | 10.6 | 119 | 0.0165 | 5.27 |  |  | 9 |  | RB-Appl-EffCW-med-Tier3-FrontPGESFm1985CZ16rWtd
RB-Appl-EffCW-med-Tier3-Front | DEER2016 | D16v1 | 2015-05-14 | PGE | SFm | 1996 | CZ01 | rWtd | Each | 1 | 1100 | None | 194 | 0.0269 | 10.6 | 119 | 0.0165 | 5.26 | 194 | 0.0269 | 10.6 | 119 | 0.0165 | 5.26 |  |  | 9 |  | RB-Appl-EffCW-med-Tier3-FrontPGESFm1996CZ01rWtd
RB-Appl-EffCW-med-Tier3-Front | DEER2016 | D16v1 | 2015-05-14 | PGE | SFm | 1996 | CZ02 | rWtd | Each | 1 | 1100 | None | 194 | 0.0292 | 10.2 | 119 | 0.0178 | 5.23 | 194 | 0.0292 | 10.2 | 119 | 0.0178 | 5.23 |  |  | 9 |  | RB-Appl-EffCW-med-Tier3-FrontPGESFm1996CZ02rWtd
RB-Appl-EffCW-med-Tier3-Front | DEER2016 | D16v1 | 2015-05-14 | PGE | SFm | 1996 | CZ03 | rWtd | Each | 1 | 1100 | None | 193 | 0.0266 | 10.4 | 119 | 0.016 | 5.41 | 193 | 0.0266 | 10.4 | 119 | 0.016 | 5.41 |  |  | 9 |  | RB-Appl-EffCW-med-Tier3-FrontPGESFm1996CZ03rWtd
RB-Appl-EffCW-med-Tier3-Front | DEER2016 | D16v1 | 2015-05-14 | PGE | SFm | 1996 | CZ04 | rWtd | Each | 1 | 1100 | None | 196 | 0.0277 | 10.4 | 121 | 0.0158 | 5.33 | 196 | 0.0277 | 10.4 | 121 | 0.0158 | 5.33 |  |  | 9 |  | RB-Appl-EffCW-med-Tier3-FrontPGESFm1996CZ04rWtd
RB-Appl-EffCW-med-Tier3-Front | DEER2016 | D16v1 | 2015-05-14 | PGE | SFm | 1996 | CZ05 | rWtd | Each | 1 | 1100 | None | 194 | 0.0278 | 10.7 | 120 | 0.017 | 5.69 | 194 | 0.0278 | 10.7 | 120 | 0.017 | 5.69 |  |  | 9 |  | RB-Appl-EffCW-med-Tier3-FrontPGESFm1996CZ05rWtd
RB-Appl-EffCW-med-Tier3-Front | DEER2016 | D16v1 | 2015-05-14 | PGE | SFm | 1996 | CZ11 | rWtd | Each | 1 | 1020 | None | 198 | 0.0322 | 10.1 | 120 | 0.0194 | 5.15 | 198 | 0.0322 | 10.1 | 120 | 0.0194 | 5.15 |  |  | 9 |  | RB-Appl-EffCW-med-Tier3-FrontPGESFm1996CZ11rWtd
RB-Appl-EffCW-med-Tier3-Front | DEER2016 | D16v1 | 2015-05-14 | PGE | SFm | 1996 | CZ12 | rWtd | Each | 1 | 1020 | None | 197 | 0.0303 | 10.2 | 121 | 0.014 | 5.17 | 197 | 0.0303 | 10.2 | 121 | 0.014 | 5.17 |  |  | 9 |  | RB-Appl-EffCW-med-Tier3-FrontPGESFm1996CZ12rWtd
RB-Appl-EffCW-med-Tier3-Front | DEER2016 | D16v1 | 2015-05-14 | PGE | SFm | 1996 | CZ13 | rWtd | Each | 1 | 1020 | None | 199 | 0.0306 | 9.93 | 122 | 0.0179 | 5.08 | 199 | 0.0306 | 9.93 | 122 | 0.0179 | 5.08 |  |  | 9 |  | RB-Appl-EffCW-med-Tier3-FrontPGESFm1996CZ13rWtd
RB-Appl-EffCW-med-Tier3-Front | DEER2016 | D16v1 | 2015-05-14 | PGE | SFm | 1996 | CZ16 | rWtd | Each | 1 | 1100 | None | 197 | 0.0314 | 10.7 | 119 | 0.0167 | 5.3 | 197 | 0.0314 | 10.7 | 119 | 0.0167 | 5.3 |  |  | 9 |  | RB-Appl-EffCW-med-Tier3-FrontPGESFm1996CZ16rWtd
RB-Appl-EffCW-med-Tier3-Front | DEER2016 | D16v1 | 2015-05-14 | PGE | SFm | 2003 | CZ01 | rWtd | Each | 1 | 1150 | None | 194 | 0.0267 | 11.2 | 119 | 0.0164 | 5.4 | 194 | 0.0267 | 11.2 | 119 | 0.0164 | 5.4 |  |  | 9 |  | RB-Appl-EffCW-med-Tier3-FrontPGESFm2003CZ01rWtd
RB-Appl-EffCW-med-Tier3-Front | DEER2016 | D16v1 | 2015-05-14 | PGE | SFm | 2003 | CZ02 | rWtd | Each | 1 | 974 | None | 195 | 0.0301 | 10.4 | 120 | 0.0181 | 5.57 | 195 | 0.0301 | 10.4 | 120 | 0.0181 | 5.57 |  |  | 9 |  | RB-Appl-EffCW-med-Tier3-FrontPGESFm2003CZ02rWtd
RB-Appl-EffCW-med-Tier3-Front | DEER2016 | D16v1 | 2015-05-14 | PGE | SFm | 2003 | CZ03 | rWtd | Each | 1 | 1150 | None | 194 | 0.0258 | 11.1 | 119 | 0.0147 | 5.56 | 194 | 0.0258 | 11.1 | 119 | 0.0147 | 5.56 |  |  | 9 |  | RB-Appl-EffCW-med-Tier3-FrontPGESFm2003CZ03rWtd
RB-Appl-EffCW-med-Tier3-Front | DEER2016 | D16v1 | 2015-05-14 | PGE | SFm | 2003 | CZ04 | rWtd | Each | 1 | 1150 | None | 195 | 0.0285 | 10.8 | 119 | 0.0176 | 5.4 | 195 | 0.0285 | 10.8 | 119 | 0.0176 | 5.4 |  |  | 9 |  | RB-Appl-EffCW-med-Tier3-FrontPGESFm2003CZ04rWtd
RB-Appl-EffCW-med-Tier3-Front | DEER2016 | D16v1 | 2015-05-14 | PGE | SFm | 2003 | CZ05 | rWtd | Each | 1 | 1150 | None | 194 | 0.0256 | 11 | 119 | 0.0185 | 5.5 | 194 | 0.0256 | 11 | 119 | 0.0185 | 5.5 |  |  | 9 |  | RB-Appl-EffCW-med-Tier3-FrontPGESFm2003CZ05rWtd
RB-Appl-EffCW-med-Tier3-Front | DEER2016 | D16v1 | 2015-05-14 | PGE | SFm | 2003 | CZ11 | rWtd | Each | 1 | 974 | None | 198 | 0.0306 | 9.78 | 120 | 0.0178 | 5.2 | 198 | 0.0306 | 9.78 | 120 | 0.0178 | 5.2 |  |  | 9 |  | RB-Appl-EffCW-med-Tier3-FrontPGESFm2003CZ11rWtd
RB-Appl-EffCW-med-Tier3-Front | DEER2016 | D16v1 | 2015-05-14 | PGE | SFm | 2003 | CZ12 | rWtd | Each | 1 | 974 | None | 197 | 0.0327 | 9.92 | 119 | 0.0191 | 5.25 | 197 | 0.0327 | 9.92 | 119 | 0.0191 | 5.25 |  |  | 9 |  | RB-Appl-EffCW-med-Tier3-FrontPGESFm2003CZ12rWtd
RB-Appl-EffCW-med-Tier3-Front | DEER2016 | D16v1 | 2015-05-14 | PGE | SFm | 2003 | CZ13 | rWtd | Each | 1 | 974 | None | 199 | 0.0313 | 9.74 | 121 | 0.0193 | 5.18 | 199 | 0.0313 | 9.74 | 121 | 0.0193 | 5.18 |  |  | 9 |  | RB-Appl-EffCW-med-Tier3-FrontPGESFm2003CZ13rWtd
RB-Appl-EffCW-med-Tier3-Front | DEER2016 | D16v1 | 2015-05-14 | PGE | SFm | 2003 | CZ16 | rWtd | Each | 1 | 1150 | None | 196 | 0.0424 | 11.2 | 120 | 0.0231 | 5.41 | 196 | 0.0424 | 11.2 | 120 | 0.0231 | 5.41 |  |  | 9 |  | RB-Appl-EffCW-med-Tier3-FrontPGESFm2003CZ16rWtd
RB-Appl-EffCW-med-Tier3-Front | DEER2016 | D16v1 | 2015-05-14 | PGE | SFm | 2007 | CZ01 | rWtd | Each | 1 | 1150 | None | 195 | 0.0268 | 11.3 | 119 | 0.0164 | 5.53 | 195 | 0.0268 | 11.3 | 119 | 0.0164 | 5.53 |  |  | 9 |  | RB-Appl-EffCW-med-Tier3-FrontPGESFm2007CZ01rWtd
RB-Appl-EffCW-med-Tier3-Front | DEER2016 | D16v1 | 2015-05-14 | PGE | SFm | 2007 | CZ02 | rWtd | Each | 1 | 974 | None | 194 | 0.0282 | 10.1 | 119 | 0.0162 | 5.48 | 194 | 0.0282 | 10.1 | 119 | 0.0162 | 5.48 |  |  | 9 |  | RB-Appl-EffCW-med-Tier3-FrontPGESFm2007CZ02rWtd
RB-Appl-EffCW-med-Tier3-Front | DEER2016 | D16v1 | 2015-05-14 | PGE | SFm | 2007 | CZ03 | rWtd | Each | 1 | 1150 | None | 193 | 0.0256 | 10.6 | 119 | 0.0146 | 5.25 | 193 | 0.0256 | 10.6 | 119 | 0.0146 | 5.25 |  |  | 9 |  | RB-Appl-EffCW-med-Tier3-FrontPGESFm2007CZ03rWtd
RB-Appl-EffCW-med-Tier3-Front | DEER2016 | D16v1 | 2015-05-14 | PGE | SFm | 2007 | CZ04 | rWtd | Each | 1 | 1150 | None | 193 | 0.0281 | 10.6 | 119 | 0.0174 | 5.28 | 193 | 0.0281 | 10.6 | 119 | 0.0174 | 5.28 |  |  | 9 |  | RB-Appl-EffCW-med-Tier3-FrontPGESFm2007CZ04rWtd
RB-Appl-EffCW-med-Tier3-Front | DEER2016 | D16v1 | 2015-05-14 | PGE | SFm | 2007 | CZ05 | rWtd | Each | 1 | 1150 | None | 194 | 0.0271 | 11.3 | 120 | 0.016 | 5.73 | 194 | 0.0271 | 11.3 | 120 | 0.016 | 5.73 |  |  | 9 |  | RB-Appl-EffCW-med-Tier3-FrontPGESFm2007CZ05rWtd
RB-Appl-EffCW-med-Tier3-Front | DEER2016 | D16v1 | 2015-05-14 | PGE | SFm | 2007 | CZ11 | rWtd | Each | 1 | 974 | None | 197 | 0.0296 | 9.84 | 120 | 0.0188 | 5.22 | 197 | 0.0296 | 9.84 | 120 | 0.0188 | 5.22 |  |  | 9 |  | RB-Appl-EffCW-med-Tier3-FrontPGESFm2007CZ11rWtd
RB-Appl-EffCW-med-Tier3-Front | DEER2016 | D16v1 | 2015-05-14 | PGE | SFm | 2007 | CZ12 | rWtd | Each | 1 | 974 | None | 196 | 0.0296 | 10.1 | 120 | 0.0178 | 5.33 | 196 | 0.0296 | 10.1 | 120 | 0.0178 | 5.33 |  |  | 9 |  | RB-Appl-EffCW-med-Tier3-FrontPGESFm2007CZ12rWtd
RB-Appl-EffCW-med-Tier3-Front | DEER2016 | D16v1 | 2015-05-14 | PGE | SFm | 2007 | CZ13 | rWtd | Each | 1 | 974 | None | 198 | 0.0302 | 9.68 | 120 | 0.0176 | 5.18 | 198 | 0.0302 | 9.68 | 120 | 0.0176 | 5.18 |  |  | 9 |  | RB-Appl-EffCW-med-Tier3-FrontPGESFm2007CZ13rWtd
RB-Appl-EffCW-med-Tier3-Front | DEER2016 | D16v1 | 2015-05-14 | PGE | SFm | 2007 | CZ16 | rWtd | Each | 1 | 1150 | None | 196 | 0.0396 | 11.2 | 120 | 0.0247 | 5.41 | 196 | 0.0396 | 11.2 | 120 | 0.0247 | 5.41 |  |  | 9 |  | RB-Appl-EffCW-med-Tier3-FrontPGESFm2007CZ16rWtd
RB-Appl-EffCW-med-Tier3-Front | DEER2016 | D16v1 | 2015-05-14 | PGE | SFm | 2011 | CZ01 | rWtd | Each | 1 | 1150 | None | 194 | 0.0268 | 11.2 | 119 | 0.0165 | 5.44 | 194 | 0.0268 | 11.2 | 119 | 0.0165 | 5.44 |  |  | 9 |  | RB-Appl-EffCW-med-Tier3-FrontPGESFm2011CZ01rWtd
RB-Appl-EffCW-med-Tier3-Front | DEER2016 | D16v1 | 2015-05-14 | PGE | SFm | 2011 | CZ02 | rWtd | Each | 1 | 974 | None | 194 | 0.0286 | 10.2 | 120 | 0.0168 | 5.41 | 194 | 0.0286 | 10.2 | 120 | 0.0168 | 5.41 |  |  | 9 |  | RB-Appl-EffCW-med-Tier3-FrontPGESFm2011CZ02rWtd
RB-Appl-EffCW-med-Tier3-Front | DEER2016 | D16v1 | 2015-05-14 | PGE | SFm | 2011 | CZ03 | rWtd | Each | 1 | 1150 | None | 193 | 0.0256 | 10.5 | 119 | 0.0137 | 5.18 | 193 | 0.0256 | 10.5 | 119 | 0.0137 | 5.18 |  |  | 9 |  | RB-Appl-EffCW-med-Tier3-FrontPGESFm2011CZ03rWtd
RB-Appl-EffCW-med-Tier3-Front | DEER2016 | D16v1 | 2015-05-14 | PGE | SFm | 2011 | CZ04 | rWtd | Each | 1 | 1150 | None | 194 | 0.0274 | 10.6 | 119 | 0.0168 | 5.26 | 194 | 0.0274 | 10.6 | 119 | 0.0168 | 5.26 |  |  | 9 |  | RB-Appl-EffCW-med-Tier3-FrontPGESFm2011CZ04rWtd
RB-Appl-EffCW-med-Tier3-Front | DEER2016 | D16v1 | 2015-05-14 | PGE | SFm | 2011 | CZ05 | rWtd | Each | 1 | 1150 | None | 194 | 0.0272 | 11 | 119 | 0.0166 | 5.55 | 194 | 0.0272 | 11 | 119 | 0.0166 | 5.55 |  |  | 9 |  | RB-Appl-EffCW-med-Tier3-FrontPGESFm2011CZ05rWtd
RB-Appl-EffCW-med-Tier3-Front | DEER2016 | D16v1 | 2015-05-14 | PGE | SFm | 2011 | CZ11 | rWtd | Each | 1 | 974 | None | 196 | 0.0307 | 9.88 | 118 | 0.0186 | 5.23 | 196 | 0.0307 | 9.88 | 118 | 0.0186 | 5.23 |  |  | 9 |  | RB-Appl-EffCW-med-Tier3-FrontPGESFm2011CZ11rWtd
RB-Appl-EffCW-med-Tier3-Front | DEER2016 | D16v1 | 2015-05-14 | PGE | SFm | 2011 | CZ12 | rWtd | Each | 1 | 974 | None | 197 | 0.0292 | 10.1 | 120 | 0.0181 | 5.32 | 197 | 0.0292 | 10.1 | 120 | 0.0181 | 5.32 |  |  | 9 |  | RB-Appl-EffCW-med-Tier3-FrontPGESFm2011CZ12rWtd
RB-Appl-EffCW-med-Tier3-Front | DEER2016 | D16v1 | 2015-05-14 | PGE | SFm | 2011 | CZ13 | rWtd | Each | 1 | 974 | None | 197 | 0.0299 | 9.68 | 120 | 0.0176 | 5.15 | 197 | 0.0299 | 9.68 | 120 | 0.0176 | 5.15 |  |  | 9 |  | RB-Appl-EffCW-med-Tier3-FrontPGESFm2011CZ13rWtd
RB-Appl-EffCW-med-Tier3-Front | DEER2016 | D16v1 | 2015-05-14 | PGE | SFm | 2011 | CZ16 | rWtd | Each | 1 | 1150 | None | 195 | 0.0284 | 11.2 | 119 | 0.0176 | 5.37 | 195 | 0.0284 | 11.2 | 119 | 0.0176 | 5.37 |  |  | 9 |  | RB-Appl-EffCW-med-Tier3-FrontPGESFm2011CZ16rWtd
RB-Appl-EffCW-med-Tier3-Front | DEER2016 | D16v1 | 2015-05-14 | PGE | SFm | 2014 | CZ01 | rWtd | Each | 1 | 1150 | None | 194 | 0.0268 | 11.2 | 119 | 0.0164 | 5.42 | 194 | 0.0268 | 11.2 | 119 | 0.0164 | 5.42 |  |  | 9 |  | RB-Appl-EffCW-med-Tier3-FrontPGESFm2014CZ01rWtd
RB-Appl-EffCW-med-Tier3-Front | DEER2016 | D16v1 | 2015-05-14 | PGE | SFm | 2014 | CZ02 | rWtd | Each | 1 | 974 | None | 194 | 0.0291 | 10.1 | 119 | 0.0174 | 5.39 | 194 | 0.0291 | 10.1 | 119 | 0.0174 | 5.39 |  |  | 9 |  | RB-Appl-EffCW-med-Tier3-FrontPGESFm2014CZ02rWtd
RB-Appl-EffCW-med-Tier3-Front | DEER2016 | D16v1 | 2015-05-14 | PGE | SFm | 2014 | CZ03 | rWtd | Each | 1 | 1150 | None | 193 | 0.0276 | 10.6 | 119 | 0.0175 | 5.15 | 193 | 0.0276 | 10.6 | 119 | 0.0175 | 5.15 |  |  | 9 |  | RB-Appl-EffCW-med-Tier3-FrontPGESFm2014CZ03rWtd
RB-Appl-EffCW-med-Tier3-Front | DEER2016 | D16v1 | 2015-05-14 | PGE | SFm | 2014 | CZ04 | rWtd | Each | 1 | 1150 | None | 194 | 0.0282 | 10.5 | 119 | 0.0173 | 5.21 | 194 | 0.0282 | 10.5 | 119 | 0.0173 | 5.21 |  |  | 9 |  | RB-Appl-EffCW-med-Tier3-FrontPGESFm2014CZ04rWtd
RB-Appl-EffCW-med-Tier3-Front | DEER2016 | D16v1 | 2015-05-14 | PGE | SFm | 2014 | CZ05 | rWtd | Each | 1 | 1150 | None | 194 | 0.0264 | 11.2 | 119 | 0.0184 | 5.56 | 194 | 0.0264 | 11.2 | 119 | 0.0184 | 5.56 |  |  | 9 |  | RB-Appl-EffCW-med-Tier3-FrontPGESFm2014CZ05rWtd
RB-Appl-EffCW-med-Tier3-Front | DEER2016 | D16v1 | 2015-05-14 | PGE | SFm | 2014 | CZ11 | rWtd | Each | 1 | 974 | None | 198 | 0.0299 | 9.8 | 120 | 0.0171 | 5.17 | 198 | 0.0299 | 9.8 | 120 | 0.0171 | 5.17 |  |  | 9 |  | RB-Appl-EffCW-med-Tier3-FrontPGESFm2014CZ11rWtd
RB-Appl-EffCW-med-Tier3-Front | DEER2016 | D16v1 | 2015-05-14 | PGE | SFm | 2014 | CZ12 | rWtd | Each | 1 | 974 | None | 197 | 0.0287 | 10.1 | 120 | 0.0161 | 5.31 | 197 | 0.0287 | 10.1 | 120 | 0.0161 | 5.31 |  |  | 9 |  | RB-Appl-EffCW-med-Tier3-FrontPGESFm2014CZ12rWtd
RB-Appl-EffCW-med-Tier3-Front | DEER2016 | D16v1 | 2015-05-14 | PGE | SFm | 2014 | CZ13 | rWtd | Each | 1 | 974 | None | 197 | 0.0298 | 9.66 | 118 | 0.0173 | 5.13 | 197 | 0.0298 | 9.66 | 118 | 0.0173 | 5.13 |  |  | 9 |  | RB-Appl-EffCW-med-Tier3-FrontPGESFm2014CZ13rWtd
RB-Appl-EffCW-med-Tier3-Front | DEER2016 | D16v1 | 2015-05-14 | PGE | SFm | 2014 | CZ16 | rWtd | Each | 1 | 1150 | None | 195 | 0.0278 | 10.9 | 119 | 0.0163 | 5.22 | 195 | 0.0278 | 10.9 | 119 | 0.0163 | 5.22 |  |  | 9 |  | RB-Appl-EffCW-med-Tier3-FrontPGESFm2014CZ16rWtd
RB-Appl-EffCW-med-Tier3-Front | DEER2016 | D16v1 | 2015-05-14 | PGE | SFm | Ex | CZ01 | rWtd | Each | 1 | 982 | None | 195 | 0.0269 | 11.1 | 120 | 0.0164 | 5.59 | 195 | 0.0269 | 11.1 | 120 | 0.0164 | 5.59 |  |  | 9 |  | RB-Appl-EffCW-med-Tier3-FrontPGESFmExCZ01rWtd
RB-Appl-EffCW-med-Tier3-Front | DEER2016 | D16v1 | 2015-05-14 | PGE | SFm | Ex | CZ02 | rWtd | Each | 1 | 867 | None | 194 | 0.0299 | 10.7 | 119 | 0.0174 | 5.65 | 194 | 0.0299 | 10.7 | 119 | 0.0174 | 5.65 |  |  | 9 |  | RB-Appl-EffCW-med-Tier3-FrontPGESFmExCZ02rWtd
RB-Appl-EffCW-med-Tier3-Front | DEER2016 | D16v1 | 2015-05-14 | PGE | SFm | Ex | CZ03 | rWtd | Each | 1 | 859 | None | 194 | 0.0277 | 11 | 120 | 0.0172 | 5.89 | 194 | 0.0277 | 11 | 120 | 0.0172 | 5.89 |  |  | 9 |  | RB-Appl-EffCW-med-Tier3-FrontPGESFmExCZ03rWtd
RB-Appl-EffCW-med-Tier3-Front | DEER2016 | D16v1 | 2015-05-14 | PGE | SFm | Ex | CZ04 | rWtd | Each | 1 | 862 | None | 193 | 0.0289 | 10.4 | 119 | 0.0171 | 5.39 | 193 | 0.0289 | 10.4 | 119 | 0.0171 | 5.39 |  |  | 9 |  | RB-Appl-EffCW-med-Tier3-FrontPGESFmExCZ04rWtd
RB-Appl-EffCW-med-Tier3-Front | DEER2016 | D16v1 | 2015-05-14 | PGE | SFm | Ex | CZ05 | rWtd | Each | 1 | 884 | None | 194 | 0.0266 | 11.1 | 120 | 0.0161 | 5.92 | 194 | 0.0266 | 11.1 | 120 | 0.0161 | 5.92 |  |  | 9 |  | RB-Appl-EffCW-med-Tier3-FrontPGESFmExCZ05rWtd
RB-Appl-EffCW-med-Tier3-Front | DEER2016 | D16v1 | 2015-05-14 | PGE | SFm | Ex | CZ11 | rWtd | Each | 1 | 860 | None | 197 | 0.0327 | 10.1 | 120 | 0.0188 | 5.35 | 197 | 0.0327 | 10.1 | 120 | 0.0188 | 5.35 |  |  | 9 |  | RB-Appl-EffCW-med-Tier3-FrontPGESFmExCZ11rWtd
RB-Appl-EffCW-med-Tier3-Front | DEER2016 | D16v1 | 2015-05-14 | PGE | SFm | Ex | CZ12 | rWtd | Each | 1 | 847 | None | 196 | 0.033 | 10.1 | 120 | 0.0194 | 5.38 | 196 | 0.033 | 10.1 | 120 | 0.0194 | 5.38 |  |  | 9 |  | RB-Appl-EffCW-med-Tier3-FrontPGESFmExCZ12rWtd
RB-Appl-EffCW-med-Tier3-Front | DEER2016 | D16v1 | 2015-05-14 | PGE | SFm | Ex | CZ13 | rWtd | Each | 1 | 852 | None | 198 | 0.032 | 9.93 | 120 | 0.0186 | 5.29 | 198 | 0.032 | 9.93 | 120 | 0.0186 | 5.29 |  |  | 9 |  | RB-Appl-EffCW-med-Tier3-FrontPGESFmExCZ13rWtd
RB-Appl-EffCW-med-Tier3-Front | DEER2016 | D16v1 | 2015-05-14 | PGE | SFm | Ex | CZ16 | rWtd | Each | 1 | 898 | None | 198 | 0.0282 | 11 | 121 | 0.0169 | 5.56 | 198 | 0.0282 | 11 | 121 | 0.0169 | 5.56 |  |  | 9 |  | RB-Appl-EffCW-med-Tier3-FrontPGESFmExCZ16rWtd
RB-Appl-EffCW-med-Tier3-Front | DEER2016 | D16v1 | 2015-05-14 | PGE | SFm | Ex | IOU | rWtd | Each | 1 | 859 | None | 195 | 0.0304 | 10.5 | 120 | 0.018 | 5.54 | 195 | 0.0304 | 10.5 | 120 | 0.018 | 5.54 |  |  | 9 |  | RB-Appl-EffCW-med-Tier3-FrontPGESFmExIOUrWtd
RB-Appl-EffCW-med-Tier3-Front | DEER2016 | D16v1 | 2015-05-14 | SCE | DMo | Ex | CZ06 | rWtd | Each | 1 | 610 | None | 68 | 0.00981 | 11.7 | 29.3 | 0.00412 | 6.8 | 68 | 0.00981 | 11.7 | 29.3 | 0.00412 | 6.8 |  |  | 9 |  | RB-Appl-EffCW-med-Tier3-FrontSCEDMoExCZ06rWtd
RB-Appl-EffCW-med-Tier3-Front | DEER2016 | D16v1 | 2015-05-14 | SCE | DMo | Ex | CZ08 | rWtd | Each | 1 | 607 | None | 69.5 | 0.0103 | 11.5 | 29.2 | 0.00394 | 6.72 | 69.5 | 0.0103 | 11.5 | 29.2 | 0.00394 | 6.72 |  |  | 9 |  | RB-Appl-EffCW-med-Tier3-FrontSCEDMoExCZ08rWtd
RB-Appl-EffCW-med-Tier3-Front | DEER2016 | D16v1 | 2015-05-14 | SCE | DMo | Ex | CZ09 | rWtd | Each | 1 | 608 | None | 70.5 | 0.0109 | 11.5 | 29.6 | 0.00456 | 6.71 | 70.5 | 0.0109 | 11.5 | 29.6 | 0.00456 | 6.71 |  |  | 9 |  | RB-Appl-EffCW-med-Tier3-FrontSCEDMoExCZ09rWtd
RB-Appl-EffCW-med-Tier3-Front | DEER2016 | D16v1 | 2015-05-14 | SCE | DMo | Ex | CZ10 | rWtd | Each | 1 | 610 | None | 70.1 | 0.0111 | 11.4 | 29.7 | 0.00443 | 6.69 | 70.1 | 0.0111 | 11.4 | 29.7 | 0.00443 | 6.69 |  |  | 9 |  | RB-Appl-EffCW-med-Tier3-FrontSCEDMoExCZ10rWtd
RB-Appl-EffCW-med-Tier3-Front | DEER2016 | D16v1 | 2015-05-14 | SCE | DMo | Ex | CZ13 | rWtd | Each | 1 | 604 | None | 69.2 | 0.0101 | 11.3 | 29.4 | 0.00351 | 6.64 | 69.2 | 0.0101 | 11.3 | 29.4 | 0.00351 | 6.64 |  |  | 9 |  | RB-Appl-EffCW-med-Tier3-FrontSCEDMoExCZ13rWtd
RB-Appl-EffCW-med-Tier3-Front | DEER2016 | D16v1 | 2015-05-14 | SCE | DMo | Ex | CZ14 | rWtd | Each | 1 | 608 | None | 71.8 | 0.0111 | 11.4 | 30 | 0.00445 | 6.68 | 71.8 | 0.0111 | 11.4 | 30 | 0.00445 | 6.68 |  |  | 9 |  | RB-Appl-EffCW-med-Tier3-FrontSCEDMoExCZ14rWtd
RB-Appl-EffCW-med-Tier3-Front | DEER2016 | D16v1 | 2015-05-14 | SCE | DMo | Ex | CZ15 | rWtd | Each | 1 | 612 | None | 73.8 | 0.011 | 10.8 | 29.7 | 0.00438 | 6.55 | 73.8 | 0.011 | 10.8 | 29.7 | 0.00438 | 6.55 |  |  | 9 |  | RB-Appl-EffCW-med-Tier3-FrontSCEDMoExCZ15rWtd
RB-Appl-EffCW-med-Tier3-Front | DEER2016 | D16v1 | 2015-05-14 | SCE | DMo | Ex | CZ16 | rWtd | Each | 1 | 613 | None | 69.5 | 0.0115 | 11.8 | 29.5 | 0.00445 | 6.83 | 69.5 | 0.0115 | 11.8 | 29.5 | 0.00445 | 6.83 |  |  | 9 |  | RB-Appl-EffCW-med-Tier3-FrontSCEDMoExCZ16rWtd
RB-Appl-EffCW-med-Tier3-Front | DEER2016 | D16v1 | 2015-05-14 | SCE | DMo | Ex | IOU | rWtd | Each | 1 | 609 | None | 70 | 0.0107 | 11.5 | 29.5 | 0.00431 | 6.72 | 70 | 0.0107 | 11.5 | 29.5 | 0.00431 | 6.72 |  |  | 9 |  | RB-Appl-EffCW-med-Tier3-FrontSCEDMoExIOUrWtd
RB-Appl-EffCW-med-Tier3-Front | DEER2016 | D16v1 | 2015-05-14 | SCE | DMo | MH00 | CZ05 | rWtd | Each | 1 | 621 | None | 65.5 | 0.0105 | 11.5 | 29 | 0.00419 | 6.8 | 65.5 | 0.0105 | 11.5 | 29 | 0.00419 | 6.8 |  |  | 9 |  | RB-Appl-EffCW-med-Tier3-FrontSCEDMoMH00CZ05rWtd
RB-Appl-EffCW-med-Tier3-Front | DEER2016 | D16v1 | 2015-05-14 | SCE | DMo | MH00 | CZ06 | rWtd | Each | 1 | 621 | None | 67.4 | 0.00967 | 11.5 | 28.2 | 0.00388 | 6.79 | 67.4 | 0.00967 | 11.5 | 28.2 | 0.00388 | 6.79 |  |  | 9 |  | RB-Appl-EffCW-med-Tier3-FrontSCEDMoMH00CZ06rWtd
RB-Appl-EffCW-med-Tier3-Front | DEER2016 | D16v1 | 2015-05-14 | SCE | DMo | MH00 | CZ08 | rWtd | Each | 1 | 621 | None | 72.2 | 0.0111 | 11.3 | 30 | 0.00426 | 6.67 | 72.2 | 0.0111 | 11.3 | 30 | 0.00426 | 6.67 |  |  | 9 |  | RB-Appl-EffCW-med-Tier3-FrontSCEDMoMH00CZ08rWtd
RB-Appl-EffCW-med-Tier3-Front | DEER2016 | D16v1 | 2015-05-14 | SCE | DMo | MH00 | CZ09 | rWtd | Each | 1 | 621 | None | 71 | 0.0115 | 11.3 | 29.8 | 0.00464 | 6.67 | 71 | 0.0115 | 11.3 | 29.8 | 0.00464 | 6.67 |  |  | 9 |  | RB-Appl-EffCW-med-Tier3-FrontSCEDMoMH00CZ09rWtd
RB-Appl-EffCW-med-Tier3-Front | DEER2016 | D16v1 | 2015-05-14 | SCE | DMo | MH00 | CZ10 | rWtd | Each | 1 | 621 | None | 73.8 | 0.0122 | 11.3 | 30.2 | 0.00472 | 6.68 | 73.8 | 0.0122 | 11.3 | 30.2 | 0.00472 | 6.68 |  |  | 9 |  | RB-Appl-EffCW-med-Tier3-FrontSCEDMoMH00CZ10rWtd
RB-Appl-EffCW-med-Tier3-Front | DEER2016 | D16v1 | 2015-05-14 | SCE | DMo | MH00 | CZ13 | rWtd | Each | 1 | 621 | None | 72.2 | 0.0123 | 11 | 29.9 | 0.00474 | 6.57 | 72.2 | 0.0123 | 11 | 29.9 | 0.00474 | 6.57 |  |  | 9 |  | RB-Appl-EffCW-med-Tier3-FrontSCEDMoMH00CZ13rWtd
RB-Appl-EffCW-med-Tier3-Front | DEER2016 | D16v1 | 2015-05-14 | SCE | DMo | MH00 | CZ14 | rWtd | Each | 1 | 621 | None | 73.3 | 0.0122 | 11.1 | 30.7 | 0.00475 | 6.62 | 73.3 | 0.0122 | 11.1 | 30.7 | 0.00475 | 6.62 |  |  | 9 |  | RB-Appl-EffCW-med-Tier3-FrontSCEDMoMH00CZ14rWtd
RB-Appl-EffCW-med-Tier3-Front | DEER2016 | D16v1 | 2015-05-14 | SCE | DMo | MH00 | CZ15 | rWtd | Each | 1 | 621 | None | 77.5 | 0.0111 | 10.7 | 31.4 | 0.00444 | 6.52 | 77.5 | 0.0111 | 10.7 | 31.4 | 0.00444 | 6.52 |  |  | 9 |  | RB-Appl-EffCW-med-Tier3-FrontSCEDMoMH00CZ15rWtd
RB-Appl-EffCW-med-Tier3-Front | DEER2016 | D16v1 | 2015-05-14 | SCE | DMo | MH00 | CZ16 | rWtd | Each | 1 | 621 | None | 70.4 | 0.012 | 11.6 | 30.1 | 0.00467 | 6.72 | 70.4 | 0.012 | 11.6 | 30.1 | 0.00467 | 6.72 |  |  | 9 |  | RB-Appl-EffCW-med-Tier3-FrontSCEDMoMH00CZ16rWtd
RB-Appl-EffCW-med-Tier3-Front | DEER2016 | D16v1 | 2015-05-14 | SCE | DMo | MH06 | CZ05 | rWtd | Each | 1 | 621 | None | 67.4 | 0.00912 | 11.4 | 29.2 | 0.00425 | 6.76 | 67.4 | 0.00912 | 11.4 | 29.2 | 0.00425 | 6.76 |  |  | 9 |  | RB-Appl-EffCW-med-Tier3-FrontSCEDMoMH06CZ05rWtd
RB-Appl-EffCW-med-Tier3-Front | DEER2016 | D16v1 | 2015-05-14 | SCE | DMo | MH06 | CZ06 | rWtd | Each | 1 | 621 | None | 67 | 0.00967 | 11.5 | 28.3 | 0.00405 | 6.73 | 67 | 0.00967 | 11.5 | 28.3 | 0.00405 | 6.73 |  |  | 9 |  | RB-Appl-EffCW-med-Tier3-FrontSCEDMoMH06CZ06rWtd
RB-Appl-EffCW-med-Tier3-Front | DEER2016 | D16v1 | 2015-05-14 | SCE | DMo | MH06 | CZ08 | rWtd | Each | 1 | 621 | None | 71.8 | 0.0104 | 11.3 | 30.6 | 0.00405 | 6.67 | 71.8 | 0.0104 | 11.3 | 30.6 | 0.00405 | 6.67 |  |  | 9 |  | RB-Appl-EffCW-med-Tier3-FrontSCEDMoMH06CZ08rWtd
RB-Appl-EffCW-med-Tier3-Front | DEER2016 | D16v1 | 2015-05-14 | SCE | DMo | MH06 | CZ09 | rWtd | Each | 1 | 621 | None | 71.1 | 0.0108 | 11.3 | 30.2 | 0.00442 | 6.68 | 71.1 | 0.0108 | 11.3 | 30.2 | 0.00442 | 6.68 |  |  | 9 |  | RB-Appl-EffCW-med-Tier3-FrontSCEDMoMH06CZ09rWtd
RB-Appl-EffCW-med-Tier3-Front | DEER2016 | D16v1 | 2015-05-14 | SCE | DMo | MH06 | CZ10 | rWtd | Each | 1 | 621 | None | 73.8 | 0.0103 | 11.3 | 30.5 | 0.00424 | 6.72 | 73.8 | 0.0103 | 11.3 | 30.5 | 0.00424 | 6.72 |  |  | 9 |  | RB-Appl-EffCW-med-Tier3-FrontSCEDMoMH06CZ10rWtd
RB-Appl-EffCW-med-Tier3-Front | DEER2016 | D16v1 | 2015-05-14 | SCE | DMo | MH06 | CZ13 | rWtd | Each | 1 | 621 | None | 72.3 | 0.0116 | 10.9 | 29.8 | 0.00447 | 6.53 | 72.3 | 0.0116 | 10.9 | 29.8 | 0.00447 | 6.53 |  |  | 9 |  | RB-Appl-EffCW-med-Tier3-FrontSCEDMoMH06CZ13rWtd
RB-Appl-EffCW-med-Tier3-Front | DEER2016 | D16v1 | 2015-05-14 | SCE | DMo | MH06 | CZ14 | rWtd | Each | 1 | 621 | None | 72.9 | 0.0092 | 11 | 30.3 | 0.00386 | 6.57 | 72.9 | 0.0092 | 11 | 30.3 | 0.00386 | 6.57 |  |  | 9 |  | RB-Appl-EffCW-med-Tier3-FrontSCEDMoMH06CZ14rWtd
RB-Appl-EffCW-med-Tier3-Front | DEER2016 | D16v1 | 2015-05-14 | SCE | DMo | MH06 | CZ15 | rWtd | Each | 1 | 621 | None | 74.8 | 0.0105 | 10.7 | 30.8 | 0.00438 | 6.52 | 74.8 | 0.0105 | 10.7 | 30.8 | 0.00438 | 6.52 |  |  | 9 |  | RB-Appl-EffCW-med-Tier3-FrontSCEDMoMH06CZ15rWtd
RB-Appl-EffCW-med-Tier3-Front | DEER2016 | D16v1 | 2015-05-14 | SCE | DMo | MH06 | CZ16 | rWtd | Each | 1 | 621 | None | 70.6 | 0.0115 | 11.6 | 29.3 | 0.00455 | 6.73 | 70.6 | 0.0115 | 11.6 | 29.3 | 0.00455 | 6.73 |  |  | 9 |  | RB-Appl-EffCW-med-Tier3-FrontSCEDMoMH06CZ16rWtd
RB-Appl-EffCW-med-Tier3-Front | DEER2016 | D16v1 | 2015-05-14 | SCE | DMo | MH72 | CZ05 | rWtd | Each | 1 | 598 | None | 68.4 | 0.00962 | 12.2 | 29.5 | 0.00298 | 6.95 | 68.4 | 0.00962 | 12.2 | 29.5 | 0.00298 | 6.95 |  |  | 9 |  | RB-Appl-EffCW-med-Tier3-FrontSCEDMoMH72CZ05rWtd
RB-Appl-EffCW-med-Tier3-Front | DEER2016 | D16v1 | 2015-05-14 | SCE | DMo | MH72 | CZ06 | rWtd | Each | 1 | 598 | None | 68.6 | 0.00993 | 11.9 | 30 | 0.00429 | 6.83 | 68.6 | 0.00993 | 11.9 | 30 | 0.00429 | 6.83 |  |  | 9 |  | RB-Appl-EffCW-med-Tier3-FrontSCEDMoMH72CZ06rWtd
RB-Appl-EffCW-med-Tier3-Front | DEER2016 | D16v1 | 2015-05-14 | SCE | DMo | MH72 | CZ08 | rWtd | Each | 1 | 598 | None | 68.8 | 0.00992 | 11.6 | 29.3 | 0.00391 | 6.69 | 68.8 | 0.00992 | 11.6 | 29.3 | 0.00391 | 6.69 |  |  | 9 |  | RB-Appl-EffCW-med-Tier3-FrontSCEDMoMH72CZ08rWtd
RB-Appl-EffCW-med-Tier3-Front | DEER2016 | D16v1 | 2015-05-14 | SCE | DMo | MH72 | CZ09 | rWtd | Each | 1 | 598 | None | 70 | 0.0104 | 11.6 | 30 | 0.00445 | 6.7 | 70 | 0.0104 | 11.6 | 30 | 0.00445 | 6.7 |  |  | 9 |  | RB-Appl-EffCW-med-Tier3-FrontSCEDMoMH72CZ09rWtd
RB-Appl-EffCW-med-Tier3-Front | DEER2016 | D16v1 | 2015-05-14 | SCE | DMo | MH72 | CZ10 | rWtd | Each | 1 | 598 | None | 69.6 | 0.0105 | 11.6 | 29.3 | 0.00421 | 6.68 | 69.6 | 0.0105 | 11.6 | 29.3 | 0.00421 | 6.68 |  |  | 9 |  | RB-Appl-EffCW-med-Tier3-FrontSCEDMoMH72CZ10rWtd
RB-Appl-EffCW-med-Tier3-Front | DEER2016 | D16v1 | 2015-05-14 | SCE | DMo | MH72 | CZ13 | rWtd | Each | 1 | 598 | None | 68.6 | 0.0099 | 11.5 | 29.4 | 0.00364 | 6.66 | 68.6 | 0.0099 | 11.5 | 29.4 | 0.00364 | 6.66 |  |  | 9 |  | RB-Appl-EffCW-med-Tier3-FrontSCEDMoMH72CZ13rWtd
RB-Appl-EffCW-med-Tier3-Front | DEER2016 | D16v1 | 2015-05-14 | SCE | DMo | MH72 | CZ14 | rWtd | Each | 1 | 598 | None | 70.1 | 0.0109 | 11.7 | 29.4 | 0.00437 | 6.75 | 70.1 | 0.0109 | 11.7 | 29.4 | 0.00437 | 6.75 |  |  | 9 |  | RB-Appl-EffCW-med-Tier3-FrontSCEDMoMH72CZ14rWtd
RB-Appl-EffCW-med-Tier3-Front | DEER2016 | D16v1 | 2015-05-14 | SCE | DMo | MH72 | CZ15 | rWtd | Each | 1 | 598 | None | 71.5 | 0.0104 | 11.1 | 29.7 | 0.00429 | 6.59 | 71.5 | 0.0104 | 11.1 | 29.7 | 0.00429 | 6.59 |  |  | 9 |  | RB-Appl-EffCW-med-Tier3-FrontSCEDMoMH72CZ15rWtd
RB-Appl-EffCW-med-Tier3-Front | DEER2016 | D16v1 | 2015-05-14 | SCE | DMo | MH72 | CZ16 | rWtd | Each | 1 | 598 | None | 69.5 | 0.0107 | 12.3 | 29.7 | 0.0044 | 6.91 | 69.5 | 0.0107 | 12.3 | 29.7 | 0.0044 | 6.91 |  |  | 9 |  | RB-Appl-EffCW-med-Tier3-FrontSCEDMoMH72CZ16rWtd
RB-Appl-EffCW-med-Tier3-Front | DEER2016 | D16v1 | 2015-05-14 | SCE | DMo | MH85 | CZ05 | rWtd | Each | 1 | 621 | None | 69.6 | 0.0123 | 11.3 | 30 | 0.004 | 6.77 | 69.6 | 0.0123 | 11.3 | 30 | 0.004 | 6.77 |  |  | 9 |  | RB-Appl-EffCW-med-Tier3-FrontSCEDMoMH85CZ05rWtd
RB-Appl-EffCW-med-Tier3-Front | DEER2016 | D16v1 | 2015-05-14 | SCE | DMo | MH85 | CZ06 | rWtd | Each | 1 | 621 | None | 67.6 | 0.00973 | 11.5 | 29.2 | 0.00407 | 6.79 | 67.6 | 0.00973 | 11.5 | 29.2 | 0.00407 | 6.79 |  |  | 9 |  | RB-Appl-EffCW-med-Tier3-FrontSCEDMoMH85CZ06rWtd
RB-Appl-EffCW-med-Tier3-Front | DEER2016 | D16v1 | 2015-05-14 | SCE | DMo | MH85 | CZ08 | rWtd | Each | 1 | 621 | None | 70.4 | 0.0108 | 11.3 | 28.4 | 0.00394 | 6.79 | 70.4 | 0.0108 | 11.3 | 28.4 | 0.00394 | 6.79 |  |  | 9 |  | RB-Appl-EffCW-med-Tier3-FrontSCEDMoMH85CZ08rWtd
RB-Appl-EffCW-med-Tier3-Front | DEER2016 | D16v1 | 2015-05-14 | SCE | DMo | MH85 | CZ09 | rWtd | Each | 1 | 621 | None | 71.1 | 0.0114 | 11.3 | 28.6 | 0.00479 | 6.77 | 71.1 | 0.0114 | 11.3 | 28.6 | 0.00479 | 6.77 |  |  | 9 |  | RB-Appl-EffCW-med-Tier3-FrontSCEDMoMH85CZ09rWtd
RB-Appl-EffCW-med-Tier3-Front | DEER2016 | D16v1 | 2015-05-14 | SCE | DMo | MH85 | CZ10 | rWtd | Each | 1 | 621 | None | 70.5 | 0.0116 | 11.2 | 30 | 0.00463 | 6.7 | 70.5 | 0.0116 | 11.2 | 30 | 0.00463 | 6.7 |  |  | 9 |  | RB-Appl-EffCW-med-Tier3-FrontSCEDMoMH85CZ10rWtd
RB-Appl-EffCW-med-Tier3-Front | DEER2016 | D16v1 | 2015-05-14 | SCE | DMo | MH85 | CZ13 | rWtd | Each | 1 | 621 | None | 70.8 | 0.0105 | 10.9 | 29.2 | 0.00316 | 6.58 | 70.8 | 0.0105 | 10.9 | 29.2 | 0.00316 | 6.58 |  |  | 9 |  | RB-Appl-EffCW-med-Tier3-FrontSCEDMoMH85CZ13rWtd
RB-Appl-EffCW-med-Tier3-Front | DEER2016 | D16v1 | 2015-05-14 | SCE | DMo | MH85 | CZ14 | rWtd | Each | 1 | 621 | None | 73.9 | 0.0113 | 11 | 30.7 | 0.00453 | 6.6 | 73.9 | 0.0113 | 11 | 30.7 | 0.00453 | 6.6 |  |  | 9 |  | RB-Appl-EffCW-med-Tier3-FrontSCEDMoMH85CZ14rWtd
RB-Appl-EffCW-med-Tier3-Front | DEER2016 | D16v1 | 2015-05-14 | SCE | DMo | MH85 | CZ15 | rWtd | Each | 1 | 621 | None | 74.2 | 0.0116 | 10.7 | 28.6 | 0.00445 | 6.52 | 74.2 | 0.0116 | 10.7 | 28.6 | 0.00445 | 6.52 |  |  | 9 |  | RB-Appl-EffCW-med-Tier3-FrontSCEDMoMH85CZ15rWtd
RB-Appl-EffCW-med-Tier3-Front | DEER2016 | D16v1 | 2015-05-14 | SCE | DMo | MH85 | CZ16 | rWtd | Each | 1 | 621 | None | 69.5 | 0.0118 | 11.5 | 29.3 | 0.00447 | 6.79 | 69.5 | 0.0118 | 11.5 | 29.3 | 0.00447 | 6.79 |  |  | 9 |  | RB-Appl-EffCW-med-Tier3-FrontSCEDMoMH85CZ16rWtd
RB-Appl-EffCW-med-Tier3-Front | DEER2016 | D16v1 | 2015-05-14 | SCE | MFm | 1975 | CZ05 | rWtd | Each | 1 | 474 | None | 119 | 0.0165 | 9.92 | 66.4 | 0.00916 | 5.85 | 119 | 0.0165 | 9.92 | 66.4 | 0.00916 | 5.85 |  |  | 9 |  | RB-Appl-EffCW-med-Tier3-FrontSCEMFm1975CZ05rWtd
RB-Appl-EffCW-med-Tier3-Front | DEER2016 | D16v1 | 2015-05-14 | SCE | MFm | 1975 | CZ06 | rWtd | Each | 1 | 465 | None | 120 | 0.0167 | 9.79 | 66.6 | 0.00874 | 5.53 | 120 | 0.0167 | 9.79 | 66.6 | 0.00874 | 5.53 |  |  | 9 |  | RB-Appl-EffCW-med-Tier3-FrontSCEMFm1975CZ06rWtd
RB-Appl-EffCW-med-Tier3-Front | DEER2016 | D16v1 | 2015-05-14 | SCE | MFm | 1975 | CZ08 | rWtd | Each | 1 | 465 | None | 120 | 0.0187 | 9.62 | 66.2 | 0.0101 | 5.48 | 120 | 0.0187 | 9.62 | 66.2 | 0.0101 | 5.48 |  |  | 9 |  | RB-Appl-EffCW-med-Tier3-FrontSCEMFm1975CZ08rWtd
RB-Appl-EffCW-med-Tier3-Front | DEER2016 | D16v1 | 2015-05-14 | SCE | MFm | 1975 | CZ09 | rWtd | Each | 1 | 544 | None | 120 | 0.0175 | 9.78 | 66.3 | 0.00973 | 5.27 | 120 | 0.0175 | 9.78 | 66.3 | 0.00973 | 5.27 |  |  | 9 |  | RB-Appl-EffCW-med-Tier3-FrontSCEMFm1975CZ09rWtd
RB-Appl-EffCW-med-Tier3-Front | DEER2016 | D16v1 | 2015-05-14 | SCE | MFm | 1975 | CZ10 | rWtd | Each | 1 | 544 | None | 120 | 0.0182 | 9.81 | 67 | 0.00961 | 5.3 | 120 | 0.0182 | 9.81 | 67 | 0.00961 | 5.3 |  |  | 9 |  | RB-Appl-EffCW-med-Tier3-FrontSCEMFm1975CZ10rWtd
RB-Appl-EffCW-med-Tier3-Front | DEER2016 | D16v1 | 2015-05-14 | SCE | MFm | 1975 | CZ13 | rWtd | Each | 1 | 487 | None | 120 | 0.0175 | 9.67 | 65 | 0.00913 | 5.46 | 120 | 0.0175 | 9.67 | 65 | 0.00913 | 5.46 |  |  | 9 |  | RB-Appl-EffCW-med-Tier3-FrontSCEMFm1975CZ13rWtd
RB-Appl-EffCW-med-Tier3-Front | DEER2016 | D16v1 | 2015-05-14 | SCE | MFm | 1975 | CZ14 | rWtd | Each | 1 | 634 | None | 126 | 0.0185 | 9.31 | 68.1 | 0.00984 | 5.17 | 126 | 0.0185 | 9.31 | 68.1 | 0.00984 | 5.17 |  |  | 9 |  | RB-Appl-EffCW-med-Tier3-FrontSCEMFm1975CZ14rWtd
RB-Appl-EffCW-med-Tier3-Front | DEER2016 | D16v1 | 2015-05-14 | SCE | MFm | 1975 | CZ15 | rWtd | Each | 1 | 634 | None | 126 | 0.0181 | 8.94 | 67.7 | 0.00951 | 5.11 | 126 | 0.0181 | 8.94 | 67.7 | 0.00951 | 5.11 |  |  | 9 |  | RB-Appl-EffCW-med-Tier3-FrontSCEMFm1975CZ15rWtd
RB-Appl-EffCW-med-Tier3-Front | DEER2016 | D16v1 | 2015-05-14 | SCE | MFm | 1975 | CZ16 | rWtd | Each | 1 | 474 | None | 121 | 0.0182 | 9.96 | 66.2 | 0.00845 | 5.58 | 121 | 0.0182 | 9.96 | 66.2 | 0.00845 | 5.58 |  |  | 9 |  | RB-Appl-EffCW-med-Tier3-FrontSCEMFm1975CZ16rWtd
RB-Appl-EffCW-med-Tier3-Front | DEER2016 | D16v1 | 2015-05-14 | SCE | MFm | 1985 | CZ05 | rWtd | Each | 1 | 512 | None | 119 | 0.0165 | 10.2 | 66.4 | 0.00912 | 5.74 | 119 | 0.0165 | 10.2 | 66.4 | 0.00912 | 5.74 |  |  | 9 |  | RB-Appl-EffCW-med-Tier3-FrontSCEMFm1985CZ05rWtd
RB-Appl-EffCW-med-Tier3-Front | DEER2016 | D16v1 | 2015-05-14 | SCE | MFm | 1985 | CZ06 | rWtd | Each | 1 | 578 | None | 119 | 0.0184 | 9.9 | 66.7 | 0.0103 | 5.24 | 119 | 0.0184 | 9.9 | 66.7 | 0.0103 | 5.24 |  |  | 9 |  | RB-Appl-EffCW-med-Tier3-FrontSCEMFm1985CZ06rWtd
RB-Appl-EffCW-med-Tier3-Front | DEER2016 | D16v1 | 2015-05-14 | SCE | MFm | 1985 | CZ08 | rWtd | Each | 1 | 578 | None | 120 | 0.0175 | 9.79 | 67 | 0.00946 | 5.22 | 120 | 0.0175 | 9.79 | 67 | 0.00946 | 5.22 |  |  | 9 |  | RB-Appl-EffCW-med-Tier3-FrontSCEMFm1985CZ08rWtd
RB-Appl-EffCW-med-Tier3-Front | DEER2016 | D16v1 | 2015-05-14 | SCE | MFm | 1985 | CZ09 | rWtd | Each | 1 | 648 | None | 122 | 0.0178 | 9.67 | 65.9 | 0.00933 | 5.47 | 122 | 0.0178 | 9.67 | 65.9 | 0.00933 | 5.47 |  |  | 9 |  | RB-Appl-EffCW-med-Tier3-FrontSCEMFm1985CZ09rWtd
RB-Appl-EffCW-med-Tier3-Front | DEER2016 | D16v1 | 2015-05-14 | SCE | MFm | 1985 | CZ10 | rWtd | Each | 1 | 648 | None | 121 | 0.0183 | 9.68 | 66.2 | 0.00918 | 5.49 | 121 | 0.0183 | 9.68 | 66.2 | 0.00918 | 5.49 |  |  | 9 |  | RB-Appl-EffCW-med-Tier3-FrontSCEMFm1985CZ10rWtd
RB-Appl-EffCW-med-Tier3-Front | DEER2016 | D16v1 | 2015-05-14 | SCE | MFm | 1985 | CZ13 | rWtd | Each | 1 | 512 | None | 120 | 0.018 | 9.58 | 65.6 | 0.00957 | 5.37 | 120 | 0.018 | 9.58 | 65.6 | 0.00957 | 5.37 |  |  | 9 |  | RB-Appl-EffCW-med-Tier3-FrontSCEMFm1985CZ13rWtd
RB-Appl-EffCW-med-Tier3-Front | DEER2016 | D16v1 | 2015-05-14 | SCE | MFm | 1985 | CZ14 | rWtd | Each | 1 | 630 | None | 125 | 0.0182 | 9.36 | 68.5 | 0.00972 | 5.19 | 125 | 0.0182 | 9.36 | 68.5 | 0.00972 | 5.19 |  |  | 9 |  | RB-Appl-EffCW-med-Tier3-FrontSCEMFm1985CZ14rWtd
RB-Appl-EffCW-med-Tier3-Front | DEER2016 | D16v1 | 2015-05-14 | SCE | MFm | 1985 | CZ15 | rWtd | Each | 1 | 630 | None | 126 | 0.018 | 8.95 | 67.8 | 0.00942 | 5.11 | 126 | 0.018 | 8.95 | 67.8 | 0.00942 | 5.11 |  |  | 9 |  | RB-Appl-EffCW-med-Tier3-FrontSCEMFm1985CZ15rWtd
RB-Appl-EffCW-med-Tier3-Front | DEER2016 | D16v1 | 2015-05-14 | SCE | MFm | 1985 | CZ16 | rWtd | Each | 1 | 512 | None | 122 | 0.017 | 10.2 | 67.1 | 0.00898 | 5.5 | 122 | 0.017 | 10.2 | 67.1 | 0.00898 | 5.5 |  |  | 9 |  | RB-Appl-EffCW-med-Tier3-FrontSCEMFm1985CZ16rWtd
RB-Appl-EffCW-med-Tier3-Front | DEER2016 | D16v1 | 2015-05-14 | SCE | MFm | 1996 | CZ05 | rWtd | Each | 1 | 432 | None | 119 | 0.0164 | 10.1 | 66.3 | 0.00913 | 5.64 | 119 | 0.0164 | 10.1 | 66.3 | 0.00913 | 5.64 |  |  | 9 |  | RB-Appl-EffCW-med-Tier3-FrontSCEMFm1996CZ05rWtd
RB-Appl-EffCW-med-Tier3-Front | DEER2016 | D16v1 | 2015-05-14 | SCE | MFm | 1996 | CZ06 | rWtd | Each | 1 | 518 | None | 119 | 0.0174 | 9.74 | 66.5 | 0.00969 | 5.3 | 119 | 0.0174 | 9.74 | 66.5 | 0.00969 | 5.3 |  |  | 9 |  | RB-Appl-EffCW-med-Tier3-FrontSCEMFm1996CZ06rWtd
RB-Appl-EffCW-med-Tier3-Front | DEER2016 | D16v1 | 2015-05-14 | SCE | MFm | 1996 | CZ08 | rWtd | Each | 1 | 518 | None | 121 | 0.0178 | 9.63 | 66.7 | 0.00927 | 5.24 | 121 | 0.0178 | 9.63 | 66.7 | 0.00927 | 5.24 |  |  | 9 |  | RB-Appl-EffCW-med-Tier3-FrontSCEMFm1996CZ08rWtd
RB-Appl-EffCW-med-Tier3-Front | DEER2016 | D16v1 | 2015-05-14 | SCE | MFm | 1996 | CZ09 | rWtd | Each | 1 | 487 | None | 121 | 0.0174 | 9.83 | 65.9 | 0.00918 | 5.5 | 121 | 0.0174 | 9.83 | 65.9 | 0.00918 | 5.5 |  |  | 9 |  | RB-Appl-EffCW-med-Tier3-FrontSCEMFm1996CZ09rWtd
RB-Appl-EffCW-med-Tier3-Front | DEER2016 | D16v1 | 2015-05-14 | SCE | MFm | 1996 | CZ10 | rWtd | Each | 1 | 487 | None | 120 | 0.0187 | 9.75 | 66 | 0.00865 | 5.47 | 120 | 0.0187 | 9.75 | 66 | 0.00865 | 5.47 |  |  | 9 |  | RB-Appl-EffCW-med-Tier3-FrontSCEMFm1996CZ10rWtd
RB-Appl-EffCW-med-Tier3-Front | DEER2016 | D16v1 | 2015-05-14 | SCE | MFm | 1996 | CZ13 | rWtd | Each | 1 | 456 | None | 120 | 0.0176 | 9.56 | 65.4 | 0.00946 | 5.35 | 120 | 0.0176 | 9.56 | 65.4 | 0.00946 | 5.35 |  |  | 9 |  | RB-Appl-EffCW-med-Tier3-FrontSCEMFm1996CZ13rWtd
RB-Appl-EffCW-med-Tier3-Front | DEER2016 | D16v1 | 2015-05-14 | SCE | MFm | 1996 | CZ14 | rWtd | Each | 1 | 480 | None | 124 | 0.017 | 9.73 | 67.5 | 0.0091 | 5.36 | 124 | 0.017 | 9.73 | 67.5 | 0.0091 | 5.36 |  |  | 9 |  | RB-Appl-EffCW-med-Tier3-FrontSCEMFm1996CZ14rWtd
RB-Appl-EffCW-med-Tier3-Front | DEER2016 | D16v1 | 2015-05-14 | SCE | MFm | 1996 | CZ15 | rWtd | Each | 1 | 480 | None | 121 | 0.0177 | 9.01 | 66.1 | 0.00941 | 5.1 | 121 | 0.0177 | 9.01 | 66.1 | 0.00941 | 5.1 |  |  | 9 |  | RB-Appl-EffCW-med-Tier3-FrontSCEMFm1996CZ15rWtd
RB-Appl-EffCW-med-Tier3-Front | DEER2016 | D16v1 | 2015-05-14 | SCE | MFm | 1996 | CZ16 | rWtd | Each | 1 | 432 | None | 122 | 0.0173 | 10.2 | 67.3 | 0.00912 | 5.53 | 122 | 0.0173 | 10.2 | 67.3 | 0.00912 | 5.53 |  |  | 9 |  | RB-Appl-EffCW-med-Tier3-FrontSCEMFm1996CZ16rWtd
RB-Appl-EffCW-med-Tier3-Front | DEER2016 | D16v1 | 2015-05-14 | SCE | MFm | 2003 | CZ05 | rWtd | Each | 1 | 441 | None | 119 | 0.0165 | 9.89 | 66.2 | 0.00912 | 5.7 | 119 | 0.0165 | 9.89 | 66.2 | 0.00912 | 5.7 |  |  | 9 |  | RB-Appl-EffCW-med-Tier3-FrontSCEMFm2003CZ05rWtd
RB-Appl-EffCW-med-Tier3-Front | DEER2016 | D16v1 | 2015-05-14 | SCE | MFm | 2003 | CZ06 | rWtd | Each | 1 | 538 | None | 119 | 0.0161 | 9.93 | 66.3 | 0.00882 | 5.48 | 119 | 0.0161 | 9.93 | 66.3 | 0.00882 | 5.48 |  |  | 9 |  | RB-Appl-EffCW-med-Tier3-FrontSCEMFm2003CZ06rWtd
RB-Appl-EffCW-med-Tier3-Front | DEER2016 | D16v1 | 2015-05-14 | SCE | MFm | 2003 | CZ08 | rWtd | Each | 1 | 538 | None | 120 | 0.0168 | 9.76 | 65.8 | 0.00919 | 5.39 | 120 | 0.0168 | 9.76 | 65.8 | 0.00919 | 5.39 |  |  | 9 |  | RB-Appl-EffCW-med-Tier3-FrontSCEMFm2003CZ08rWtd
RB-Appl-EffCW-med-Tier3-Front | DEER2016 | D16v1 | 2015-05-14 | SCE | MFm | 2003 | CZ09 | rWtd | Each | 1 | 499 | None | 120 | 0.0176 | 9.65 | 65.5 | 0.00918 | 5.5 | 120 | 0.0176 | 9.65 | 65.5 | 0.00918 | 5.5 |  |  | 9 |  | RB-Appl-EffCW-med-Tier3-FrontSCEMFm2003CZ09rWtd
RB-Appl-EffCW-med-Tier3-Front | DEER2016 | D16v1 | 2015-05-14 | SCE | MFm | 2003 | CZ10 | rWtd | Each | 1 | 474 | None | 121 | 0.0181 | 9.58 | 65.4 | 0.00909 | 5.37 | 121 | 0.0181 | 9.58 | 65.4 | 0.00909 | 5.37 |  |  | 9 |  | RB-Appl-EffCW-med-Tier3-FrontSCEMFm2003CZ10rWtd
RB-Appl-EffCW-med-Tier3-Front | DEER2016 | D16v1 | 2015-05-14 | SCE | MFm | 2003 | CZ13 | rWtd | Each | 1 | 474 | None | 122 | 0.0178 | 9.53 | 65.6 | 0.00917 | 5.4 | 122 | 0.0178 | 9.53 | 65.6 | 0.00917 | 5.4 |  |  | 9 |  | RB-Appl-EffCW-med-Tier3-FrontSCEMFm2003CZ13rWtd
RB-Appl-EffCW-med-Tier3-Front | DEER2016 | D16v1 | 2015-05-14 | SCE | MFm | 2003 | CZ14 | rWtd | Each | 1 | 487 | None | 122 | 0.0168 | 9.85 | 65.8 | 0.0089 | 5.49 | 122 | 0.0168 | 9.85 | 65.8 | 0.0089 | 5.49 |  |  | 9 |  | RB-Appl-EffCW-med-Tier3-FrontSCEMFm2003CZ14rWtd
RB-Appl-EffCW-med-Tier3-Front | DEER2016 | D16v1 | 2015-05-14 | SCE | MFm | 2003 | CZ15 | rWtd | Each | 1 | 487 | None | 119 | 0.0171 | 9.06 | 64.2 | 0.00885 | 5.16 | 119 | 0.0171 | 9.06 | 64.2 | 0.00885 | 5.16 |  |  | 9 |  | RB-Appl-EffCW-med-Tier3-FrontSCEMFm2003CZ15rWtd
RB-Appl-EffCW-med-Tier3-Front | DEER2016 | D16v1 | 2015-05-14 | SCE | MFm | 2003 | CZ16 | rWtd | Each | 1 | 441 | None | 122 | 0.0176 | 10 | 66.7 | 0.00912 | 5.53 | 122 | 0.0176 | 10 | 66.7 | 0.00912 | 5.53 |  |  | 9 |  | RB-Appl-EffCW-med-Tier3-FrontSCEMFm2003CZ16rWtd
RB-Appl-EffCW-med-Tier3-Front | DEER2016 | D16v1 | 2015-05-14 | SCE | MFm | 2007 | CZ05 | rWtd | Each | 1 | 441 | None | 119 | 0.0165 | 9.95 | 66.2 | 0.00917 | 5.65 | 119 | 0.0165 | 9.95 | 66.2 | 0.00917 | 5.65 |  |  | 9 |  | RB-Appl-EffCW-med-Tier3-FrontSCEMFm2007CZ05rWtd
RB-Appl-EffCW-med-Tier3-Front | DEER2016 | D16v1 | 2015-05-14 | SCE | MFm | 2007 | CZ06 | rWtd | Each | 1 | 538 | None | 119 | 0.0173 | 9.92 | 66.3 | 0.00988 | 5.47 | 119 | 0.0173 | 9.92 | 66.3 | 0.00988 | 5.47 |  |  | 9 |  | RB-Appl-EffCW-med-Tier3-FrontSCEMFm2007CZ06rWtd
RB-Appl-EffCW-med-Tier3-Front | DEER2016 | D16v1 | 2015-05-14 | SCE | MFm | 2007 | CZ08 | rWtd | Each | 1 | 538 | None | 120 | 0.0168 | 9.78 | 66.1 | 0.00931 | 5.4 | 120 | 0.0168 | 9.78 | 66.1 | 0.00931 | 5.4 |  |  | 9 |  | RB-Appl-EffCW-med-Tier3-FrontSCEMFm2007CZ08rWtd
RB-Appl-EffCW-med-Tier3-Front | DEER2016 | D16v1 | 2015-05-14 | SCE | MFm | 2007 | CZ09 | rWtd | Each | 1 | 499 | None | 120 | 0.0176 | 9.66 | 65.3 | 0.00933 | 5.47 | 120 | 0.0176 | 9.66 | 65.3 | 0.00933 | 5.47 |  |  | 9 |  | RB-Appl-EffCW-med-Tier3-FrontSCEMFm2007CZ09rWtd
RB-Appl-EffCW-med-Tier3-Front | DEER2016 | D16v1 | 2015-05-14 | SCE | MFm | 2007 | CZ10 | rWtd | Each | 1 | 474 | None | 120 | 0.0175 | 9.62 | 65.5 | 0.0091 | 5.39 | 120 | 0.0175 | 9.62 | 65.5 | 0.0091 | 5.39 |  |  | 9 |  | RB-Appl-EffCW-med-Tier3-FrontSCEMFm2007CZ10rWtd
RB-Appl-EffCW-med-Tier3-Front | DEER2016 | D16v1 | 2015-05-14 | SCE | MFm | 2007 | CZ13 | rWtd | Each | 1 | 474 | None | 121 | 0.0171 | 9.48 | 66 | 0.00906 | 5.37 | 121 | 0.0171 | 9.48 | 66 | 0.00906 | 5.37 |  |  | 9 |  | RB-Appl-EffCW-med-Tier3-FrontSCEMFm2007CZ13rWtd
RB-Appl-EffCW-med-Tier3-Front | DEER2016 | D16v1 | 2015-05-14 | SCE | MFm | 2007 | CZ14 | rWtd | Each | 1 | 487 | None | 122 | 0.0167 | 9.85 | 66.1 | 0.00888 | 5.48 | 122 | 0.0167 | 9.85 | 66.1 | 0.00888 | 5.48 |  |  | 9 |  | RB-Appl-EffCW-med-Tier3-FrontSCEMFm2007CZ14rWtd
RB-Appl-EffCW-med-Tier3-Front | DEER2016 | D16v1 | 2015-05-14 | SCE | MFm | 2007 | CZ15 | rWtd | Each | 1 | 487 | None | 119 | 0.017 | 9.07 | 64.2 | 0.00902 | 5.14 | 119 | 0.017 | 9.07 | 64.2 | 0.00902 | 5.14 |  |  | 9 |  | RB-Appl-EffCW-med-Tier3-FrontSCEMFm2007CZ15rWtd
RB-Appl-EffCW-med-Tier3-Front | DEER2016 | D16v1 | 2015-05-14 | SCE | MFm | 2007 | CZ16 | rWtd | Each | 1 | 441 | None | 123 | 0.0175 | 10.1 | 67.3 | 0.00912 | 5.58 | 123 | 0.0175 | 10.1 | 67.3 | 0.00912 | 5.58 |  |  | 9 |  | RB-Appl-EffCW-med-Tier3-FrontSCEMFm2007CZ16rWtd
RB-Appl-EffCW-med-Tier3-Front | DEER2016 | D16v1 | 2015-05-14 | SCE | MFm | 2011 | CZ05 | rWtd | Each | 1 | 441 | None | 119 | 0.0165 | 9.94 | 66.1 | 0.00916 | 5.63 | 119 | 0.0165 | 9.94 | 66.1 | 0.00916 | 5.63 |  |  | 9 |  | RB-Appl-EffCW-med-Tier3-FrontSCEMFm2011CZ05rWtd
RB-Appl-EffCW-med-Tier3-Front | DEER2016 | D16v1 | 2015-05-14 | SCE | MFm | 2011 | CZ06 | rWtd | Each | 1 | 538 | None | 119 | 0.0172 | 9.89 | 66.1 | 0.00983 | 5.44 | 119 | 0.0172 | 9.89 | 66.1 | 0.00983 | 5.44 |  |  | 9 |  | RB-Appl-EffCW-med-Tier3-FrontSCEMFm2011CZ06rWtd
RB-Appl-EffCW-med-Tier3-Front | DEER2016 | D16v1 | 2015-05-14 | SCE | MFm | 2011 | CZ08 | rWtd | Each | 1 | 538 | None | 120 | 0.0168 | 9.77 | 66.2 | 0.00915 | 5.36 | 120 | 0.0168 | 9.77 | 66.2 | 0.00915 | 5.36 |  |  | 9 |  | RB-Appl-EffCW-med-Tier3-FrontSCEMFm2011CZ08rWtd
RB-Appl-EffCW-med-Tier3-Front | DEER2016 | D16v1 | 2015-05-14 | SCE | MFm | 2011 | CZ09 | rWtd | Each | 1 | 499 | None | 120 | 0.0175 | 9.68 | 65.3 | 0.00928 | 5.42 | 120 | 0.0175 | 9.68 | 65.3 | 0.00928 | 5.42 |  |  | 9 |  | RB-Appl-EffCW-med-Tier3-FrontSCEMFm2011CZ09rWtd
RB-Appl-EffCW-med-Tier3-Front | DEER2016 | D16v1 | 2015-05-14 | SCE | MFm | 2011 | CZ10 | rWtd | Each | 1 | 474 | None | 121 | 0.0176 | 9.64 | 65.5 | 0.0093 | 5.36 | 121 | 0.0176 | 9.64 | 65.5 | 0.0093 | 5.36 |  |  | 9 |  | RB-Appl-EffCW-med-Tier3-FrontSCEMFm2011CZ10rWtd
RB-Appl-EffCW-med-Tier3-Front | DEER2016 | D16v1 | 2015-05-14 | SCE | MFm | 2011 | CZ13 | rWtd | Each | 1 | 474 | None | 122 | 0.0171 | 9.51 | 66.1 | 0.00907 | 5.36 | 122 | 0.0171 | 9.51 | 66.1 | 0.00907 | 5.36 |  |  | 9 |  | RB-Appl-EffCW-med-Tier3-FrontSCEMFm2011CZ13rWtd
RB-Appl-EffCW-med-Tier3-Front | DEER2016 | D16v1 | 2015-05-14 | SCE | MFm | 2011 | CZ14 | rWtd | Each | 1 | 487 | None | 122 | 0.0168 | 9.86 | 66.3 | 0.009 | 5.47 | 122 | 0.0168 | 9.86 | 66.3 | 0.009 | 5.47 |  |  | 9 |  | RB-Appl-EffCW-med-Tier3-FrontSCEMFm2011CZ14rWtd
RB-Appl-EffCW-med-Tier3-Front | DEER2016 | D16v1 | 2015-05-14 | SCE | MFm | 2011 | CZ15 | rWtd | Each | 1 | 487 | None | 119 | 0.017 | 9.06 | 63.8 | 0.00907 | 5.11 | 119 | 0.017 | 9.06 | 63.8 | 0.00907 | 5.11 |  |  | 9 |  | RB-Appl-EffCW-med-Tier3-FrontSCEMFm2011CZ15rWtd
RB-Appl-EffCW-med-Tier3-Front | DEER2016 | D16v1 | 2015-05-14 | SCE | MFm | 2011 | CZ16 | rWtd | Each | 1 | 441 | None | 123 | 0.0173 | 10.2 | 66.9 | 0.00922 | 5.57 | 123 | 0.0173 | 10.2 | 66.9 | 0.00922 | 5.57 |  |  | 9 |  | RB-Appl-EffCW-med-Tier3-FrontSCEMFm2011CZ16rWtd
RB-Appl-EffCW-med-Tier3-Front | DEER2016 | D16v1 | 2015-05-14 | SCE | MFm | 2014 | CZ05 | rWtd | Each | 1 | 441 | None | 119 | 0.0165 | 10.1 | 66 | 0.00914 | 5.55 | 119 | 0.0165 | 10.1 | 66 | 0.00914 | 5.55 |  |  | 9 |  | RB-Appl-EffCW-med-Tier3-FrontSCEMFm2014CZ05rWtd
RB-Appl-EffCW-med-Tier3-Front | DEER2016 | D16v1 | 2015-05-14 | SCE | MFm | 2014 | CZ06 | rWtd | Each | 1 | 538 | None | 119 | 0.0174 | 9.87 | 66 | 0.00902 | 5.4 | 119 | 0.0174 | 9.87 | 66 | 0.00902 | 5.4 |  |  | 9 |  | RB-Appl-EffCW-med-Tier3-FrontSCEMFm2014CZ06rWtd
RB-Appl-EffCW-med-Tier3-Front | DEER2016 | D16v1 | 2015-05-14 | SCE | MFm | 2014 | CZ08 | rWtd | Each | 1 | 538 | None | 120 | 0.017 | 9.75 | 65.9 | 0.00933 | 5.32 | 120 | 0.017 | 9.75 | 65.9 | 0.00933 | 5.32 |  |  | 9 |  | RB-Appl-EffCW-med-Tier3-FrontSCEMFm2014CZ08rWtd
RB-Appl-EffCW-med-Tier3-Front | DEER2016 | D16v1 | 2015-05-14 | SCE | MFm | 2014 | CZ09 | rWtd | Each | 1 | 499 | None | 120 | 0.0178 | 9.68 | 64.8 | 0.0093 | 5.38 | 120 | 0.0178 | 9.68 | 64.8 | 0.0093 | 5.38 |  |  | 9 |  | RB-Appl-EffCW-med-Tier3-FrontSCEMFm2014CZ09rWtd
RB-Appl-EffCW-med-Tier3-Front | DEER2016 | D16v1 | 2015-05-14 | SCE | MFm | 2014 | CZ10 | rWtd | Each | 1 | 474 | None | 121 | 0.0177 | 9.63 | 65.4 | 0.00905 | 5.32 | 121 | 0.0177 | 9.63 | 65.4 | 0.00905 | 5.32 |  |  | 9 |  | RB-Appl-EffCW-med-Tier3-FrontSCEMFm2014CZ10rWtd
RB-Appl-EffCW-med-Tier3-Front | DEER2016 | D16v1 | 2015-05-14 | SCE | MFm | 2014 | CZ13 | rWtd | Each | 1 | 474 | None | 122 | 0.017 | 9.51 | 65.8 | 0.00887 | 5.34 | 122 | 0.017 | 9.51 | 65.8 | 0.00887 | 5.34 |  |  | 9 |  | RB-Appl-EffCW-med-Tier3-FrontSCEMFm2014CZ13rWtd
RB-Appl-EffCW-med-Tier3-Front | DEER2016 | D16v1 | 2015-05-14 | SCE | MFm | 2014 | CZ14 | rWtd | Each | 1 | 487 | None | 122 | 0.017 | 9.83 | 65.6 | 0.00902 | 5.45 | 122 | 0.017 | 9.83 | 65.6 | 0.00902 | 5.45 |  |  | 9 |  | RB-Appl-EffCW-med-Tier3-FrontSCEMFm2014CZ14rWtd
RB-Appl-EffCW-med-Tier3-Front | DEER2016 | D16v1 | 2015-05-14 | SCE | MFm | 2014 | CZ15 | rWtd | Each | 1 | 487 | None | 119 | 0.017 | 9.05 | 63.8 | 0.00903 | 5.1 | 119 | 0.017 | 9.05 | 63.8 | 0.00903 | 5.1 |  |  | 9 |  | RB-Appl-EffCW-med-Tier3-FrontSCEMFm2014CZ15rWtd
RB-Appl-EffCW-med-Tier3-Front | DEER2016 | D16v1 | 2015-05-14 | SCE | MFm | 2014 | CZ16 | rWtd | Each | 1 | 441 | None | 122 | 0.0176 | 10.1 | 66.8 | 0.00925 | 5.55 | 122 | 0.0176 | 10.1 | 66.8 | 0.00925 | 5.55 |  |  | 9 |  | RB-Appl-EffCW-med-Tier3-FrontSCEMFm2014CZ16rWtd
RB-Appl-EffCW-med-Tier3-Front | DEER2016 | D16v1 | 2015-05-14 | SCE | MFm | Ex | CZ05 | rWtd | Each | 1 | 474 | None | 119 | 0.0165 | 9.92 | 66.4 | 0.00916 | 5.85 | 119 | 0.0165 | 9.92 | 66.4 | 0.00916 | 5.85 |  |  | 9 |  | RB-Appl-EffCW-med-Tier3-FrontSCEMFmExCZ05rWtd
RB-Appl-EffCW-med-Tier3-Front | DEER2016 | D16v1 | 2015-05-14 | SCE | MFm | Ex | CZ06 | rWtd | Each | 1 | 502 | None | 120 | 0.0172 | 9.82 | 66.6 | 0.00926 | 5.43 | 120 | 0.0172 | 9.82 | 66.6 | 0.00926 | 5.43 |  |  | 9 |  | RB-Appl-EffCW-med-Tier3-FrontSCEMFmExCZ06rWtd
RB-Appl-EffCW-med-Tier3-Front | DEER2016 | D16v1 | 2015-05-14 | SCE | MFm | Ex | CZ08 | rWtd | Each | 1 | 511 | None | 120 | 0.0181 | 9.69 | 66.4 | 0.00976 | 5.37 | 120 | 0.0181 | 9.69 | 66.4 | 0.00976 | 5.37 |  |  | 9 |  | RB-Appl-EffCW-med-Tier3-FrontSCEMFmExCZ08rWtd
RB-Appl-EffCW-med-Tier3-Front | DEER2016 | D16v1 | 2015-05-14 | SCE | MFm | Ex | CZ09 | rWtd | Each | 1 | 571 | None | 121 | 0.0176 | 9.74 | 66.1 | 0.00954 | 5.36 | 121 | 0.0176 | 9.74 | 66.1 | 0.00954 | 5.36 |  |  | 9 |  | RB-Appl-EffCW-med-Tier3-FrontSCEMFmExCZ09rWtd
RB-Appl-EffCW-med-Tier3-Front | DEER2016 | D16v1 | 2015-05-14 | SCE | MFm | Ex | CZ10 | rWtd | Each | 1 | 586 | None | 121 | 0.0182 | 9.75 | 66.6 | 0.00941 | 5.38 | 121 | 0.0182 | 9.75 | 66.6 | 0.00941 | 5.38 |  |  | 9 |  | RB-Appl-EffCW-med-Tier3-FrontSCEMFmExCZ10rWtd
RB-Appl-EffCW-med-Tier3-Front | DEER2016 | D16v1 | 2015-05-14 | SCE | MFm | Ex | CZ13 | rWtd | Each | 1 | 490 | None | 120 | 0.0176 | 9.62 | 65.3 | 0.00929 | 5.42 | 120 | 0.0176 | 9.62 | 65.3 | 0.00929 | 5.42 |  |  | 9 |  | RB-Appl-EffCW-med-Tier3-FrontSCEMFmExCZ13rWtd
RB-Appl-EffCW-med-Tier3-Front | DEER2016 | D16v1 | 2015-05-14 | SCE | MFm | Ex | CZ14 | rWtd | Each | 1 | 624 | None | 125 | 0.0183 | 9.36 | 68.3 | 0.00974 | 5.19 | 125 | 0.0183 | 9.36 | 68.3 | 0.00974 | 5.19 |  |  | 9 |  | RB-Appl-EffCW-med-Tier3-FrontSCEMFmExCZ14rWtd
RB-Appl-EffCW-med-Tier3-Front | DEER2016 | D16v1 | 2015-05-14 | SCE | MFm | Ex | CZ15 | rWtd | Each | 1 | 621 | None | 125 | 0.0181 | 8.95 | 67.6 | 0.00946 | 5.11 | 125 | 0.0181 | 8.95 | 67.6 | 0.00946 | 5.11 |  |  | 9 |  | RB-Appl-EffCW-med-Tier3-FrontSCEMFmExCZ15rWtd
RB-Appl-EffCW-med-Tier3-Front | DEER2016 | D16v1 | 2015-05-14 | SCE | MFm | Ex | CZ16 | rWtd | Each | 1 | 491 | None | 121 | 0.0175 | 10.1 | 66.7 | 0.00874 | 5.54 | 121 | 0.0175 | 10.1 | 66.7 | 0.00874 | 5.54 |  |  | 9 |  | RB-Appl-EffCW-med-Tier3-FrontSCEMFmExCZ16rWtd
RB-Appl-EffCW-med-Tier3-Front | DEER2016 | D16v1 | 2015-05-14 | SCE | MFm | Ex | IOU | rWtd | Each | 1 | 535 | None | 120 | 0.0177 | 9.71 | 66.5 | 0.00947 | 5.38 | 120 | 0.0177 | 9.71 | 66.5 | 0.00947 | 5.38 |  |  | 9 |  | RB-Appl-EffCW-med-Tier3-FrontSCEMFmExIOUrWtd
RB-Appl-EffCW-med-Tier3-Front | DEER2016 | D16v1 | 2015-05-14 | SCE | SFm | 1975 | CZ05 | rWtd | Each | 1 | 796 | None | 64.3 | 0.00763 | 15.7 | 25.3 | 0.000965 | 9.65 | 64.3 | 0.00763 | 15.7 | 25.3 | 0.000965 | 9.65 |  |  | 9 |  | RB-Appl-EffCW-med-Tier3-FrontSCESFm1975CZ05rWtd
RB-Appl-EffCW-med-Tier3-Front | DEER2016 | D16v1 | 2015-05-14 | SCE | SFm | 1975 | CZ06 | rWtd | Each | 1 | 764 | None | 64.6 | 0.00976 | 15.5 | 24.2 | 0.00351 | 9.16 | 64.6 | 0.00976 | 15.5 | 24.2 | 0.00351 | 9.16 |  |  | 9 |  | RB-Appl-EffCW-med-Tier3-FrontSCESFm1975CZ06rWtd
RB-Appl-EffCW-med-Tier3-Front | DEER2016 | D16v1 | 2015-05-14 | SCE | SFm | 1975 | CZ08 | rWtd | Each | 1 | 764 | None | 64.9 | 0.00965 | 15.1 | 23.5 | 0.00336 | 8.96 | 64.9 | 0.00965 | 15.1 | 23.5 | 0.00336 | 8.96 |  |  | 9 |  | RB-Appl-EffCW-med-Tier3-FrontSCESFm1975CZ08rWtd
RB-Appl-EffCW-med-Tier3-Front | DEER2016 | D16v1 | 2015-05-14 | SCE | SFm | 1975 | CZ09 | rWtd | Each | 1 | 818 | None | 68.7 | 0.011 | 15.1 | 25.4 | 0.00372 | 8.99 | 68.7 | 0.011 | 15.1 | 25.4 | 0.00372 | 8.99 |  |  | 9 |  | RB-Appl-EffCW-med-Tier3-FrontSCESFm1975CZ09rWtd
RB-Appl-EffCW-med-Tier3-Front | DEER2016 | D16v1 | 2015-05-14 | SCE | SFm | 1975 | CZ10 | rWtd | Each | 1 | 818 | None | 66.7 | 0.0111 | 15.1 | 24.1 | 0.00275 | 9 | 66.7 | 0.0111 | 15.1 | 24.1 | 0.00275 | 9 |  |  | 9 |  | RB-Appl-EffCW-med-Tier3-FrontSCESFm1975CZ10rWtd
RB-Appl-EffCW-med-Tier3-Front | DEER2016 | D16v1 | 2015-05-14 | SCE | SFm | 1975 | CZ13 | rWtd | Each | 1 | 764 | None | 67.7 | 0.0119 | 15 | 24.6 | 0.00311 | 9.03 | 67.7 | 0.0119 | 15 | 24.6 | 0.00311 | 9.03 |  |  | 9 |  | RB-Appl-EffCW-med-Tier3-FrontSCESFm1975CZ13rWtd
RB-Appl-EffCW-med-Tier3-Front | DEER2016 | D16v1 | 2015-05-14 | SCE | SFm | 1975 | CZ14 | rWtd | Each | 1 | 778 | None | 69.8 | 0.0115 | 15.3 | 25.6 | 0.00392 | 8.81 | 69.8 | 0.0115 | 15.3 | 25.6 | 0.00392 | 8.81 |  |  | 9 |  | RB-Appl-EffCW-med-Tier3-FrontSCESFm1975CZ14rWtd
RB-Appl-EffCW-med-Tier3-Front | DEER2016 | D16v1 | 2015-05-14 | SCE | SFm | 1975 | CZ15 | rWtd | Each | 1 | 778 | None | 70.9 | 0.0113 | 14.4 | 26.4 | 0.00405 | 8.58 | 70.9 | 0.0113 | 14.4 | 26.4 | 0.00405 | 8.58 |  |  | 9 |  | RB-Appl-EffCW-med-Tier3-FrontSCESFm1975CZ15rWtd
RB-Appl-EffCW-med-Tier3-Front | DEER2016 | D16v1 | 2015-05-14 | SCE | SFm | 1975 | CZ16 | rWtd | Each | 1 | 796 | None | 68.3 | 0.00987 | 16.2 | 26.4 | 0.00317 | 9.6 | 68.3 | 0.00987 | 16.2 | 26.4 | 0.00317 | 9.6 |  |  | 9 |  | RB-Appl-EffCW-med-Tier3-FrontSCESFm1975CZ16rWtd
RB-Appl-EffCW-med-Tier3-Front | DEER2016 | D16v1 | 2015-05-14 | SCE | SFm | 1985 | CZ05 | rWtd | Each | 1 | 952 | None | 63.7 | 0.00632 | 15.2 | 24.2 | 0.00289 | 8.76 | 63.7 | 0.00632 | 15.2 | 24.2 | 0.00289 | 8.76 |  |  | 9 |  | RB-Appl-EffCW-med-Tier3-FrontSCESFm1985CZ05rWtd
RB-Appl-EffCW-med-Tier3-Front | DEER2016 | D16v1 | 2015-05-14 | SCE | SFm | 1985 | CZ06 | rWtd | Each | 1 | 1030 | None | 65.2 | 0.0184 | 15.6 | 24.9 | 0.0164 | 8.82 | 65.2 | 0.0184 | 15.6 | 24.9 | 0.0164 | 8.82 |  |  | 9 |  | RB-Appl-EffCW-med-Tier3-FrontSCESFm1985CZ06rWtd
RB-Appl-EffCW-med-Tier3-Front | DEER2016 | D16v1 | 2015-05-14 | SCE | SFm | 1985 | CZ08 | rWtd | Each | 1 | 1030 | None | 65.7 | 0.0095 | 15.4 | 25.1 | 0.00358 | 8.73 | 65.7 | 0.0095 | 15.4 | 25.1 | 0.00358 | 8.73 |  |  | 9 |  | RB-Appl-EffCW-med-Tier3-FrontSCESFm1985CZ08rWtd
RB-Appl-EffCW-med-Tier3-Front | DEER2016 | D16v1 | 2015-05-14 | SCE | SFm | 1985 | CZ09 | rWtd | Each | 1 | 906 | None | 66.5 | 0.0106 | 15.3 | 25.1 | 0.00421 | 8.73 | 66.5 | 0.0106 | 15.3 | 25.1 | 0.00421 | 8.73 |  |  | 9 |  | RB-Appl-EffCW-med-Tier3-FrontSCESFm1985CZ09rWtd
RB-Appl-EffCW-med-Tier3-Front | DEER2016 | D16v1 | 2015-05-14 | SCE | SFm | 1985 | CZ10 | rWtd | Each | 1 | 906 | None | 65.3 | 0.0114 | 15.2 | 25.1 | 0.00379 | 8.68 | 65.3 | 0.0114 | 15.2 | 25.1 | 0.00379 | 8.68 |  |  | 9 |  | RB-Appl-EffCW-med-Tier3-FrontSCESFm1985CZ10rWtd
RB-Appl-EffCW-med-Tier3-Front | DEER2016 | D16v1 | 2015-05-14 | SCE | SFm | 1985 | CZ13 | rWtd | Each | 1 | 852 | None | 67.1 | 0.0144 | 14.8 | 24.3 | 0.00612 | 8.73 | 67.1 | 0.0144 | 14.8 | 24.3 | 0.00612 | 8.73 |  |  | 9 |  | RB-Appl-EffCW-med-Tier3-FrontSCESFm1985CZ13rWtd
RB-Appl-EffCW-med-Tier3-Front | DEER2016 | D16v1 | 2015-05-14 | SCE | SFm | 1985 | CZ14 | rWtd | Each | 1 | 870 | None | 73.7 | 0.0129 | 14.4 | 26.3 | 0.00423 | 8.66 | 73.7 | 0.0129 | 14.4 | 26.3 | 0.00423 | 8.66 |  |  | 9 |  | RB-Appl-EffCW-med-Tier3-FrontSCESFm1985CZ14rWtd
RB-Appl-EffCW-med-Tier3-Front | DEER2016 | D16v1 | 2015-05-14 | SCE | SFm | 1985 | CZ15 | rWtd | Each | 1 | 870 | None | 75.2 | 0.0127 | 13.8 | 26.6 | 0.00413 | 8.47 | 75.2 | 0.0127 | 13.8 | 26.6 | 0.00413 | 8.47 |  |  | 9 |  | RB-Appl-EffCW-med-Tier3-FrontSCESFm1985CZ15rWtd
RB-Appl-EffCW-med-Tier3-Front | DEER2016 | D16v1 | 2015-05-14 | SCE | SFm | 1985 | CZ16 | rWtd | Each | 1 | 952 | None | 64.3 | 0.0094 | 15.6 | 24.1 | 0.00245 | 8.81 | 64.3 | 0.0094 | 15.6 | 24.1 | 0.00245 | 8.81 |  |  | 9 |  | RB-Appl-EffCW-med-Tier3-FrontSCESFm1985CZ16rWtd
RB-Appl-EffCW-med-Tier3-Front | DEER2016 | D16v1 | 2015-05-14 | SCE | SFm | 1996 | CZ05 | rWtd | Each | 1 | 1100 | None | 64.4 | 0.00975 | 15.8 | 24.6 | 0.00413 | 8.8 | 64.4 | 0.00975 | 15.8 | 24.6 | 0.00413 | 8.8 |  |  | 9 |  | RB-Appl-EffCW-med-Tier3-FrontSCESFm1996CZ05rWtd
RB-Appl-EffCW-med-Tier3-Front | DEER2016 | D16v1 | 2015-05-14 | SCE | SFm | 1996 | CZ06 | rWtd | Each | 1 | 1150 | None | 65.1 | 0.00156 | 15.6 | 24.9 | 0.0019 | 8.81 | 65.1 | 0.00156 | 15.6 | 24.9 | 0.0019 | 8.81 |  |  | 9 |  | RB-Appl-EffCW-med-Tier3-FrontSCESFm1996CZ06rWtd
RB-Appl-EffCW-med-Tier3-Front | DEER2016 | D16v1 | 2015-05-14 | SCE | SFm | 1996 | CZ08 | rWtd | Each | 1 | 1150 | None | 65.9 | 0.00841 | 15.3 | 26 | 0.00281 | 8.68 | 65.9 | 0.00841 | 15.3 | 26 | 0.00281 | 8.68 |  |  | 9 |  | RB-Appl-EffCW-med-Tier3-FrontSCESFm1996CZ08rWtd
RB-Appl-EffCW-med-Tier3-Front | DEER2016 | D16v1 | 2015-05-14 | SCE | SFm | 1996 | CZ09 | rWtd | Each | 1 | 1090 | None | 63.8 | 0.00988 | 15.4 | 20.5 | 0.00343 | 8.75 | 63.8 | 0.00988 | 15.4 | 20.5 | 0.00343 | 8.75 |  |  | 9 |  | RB-Appl-EffCW-med-Tier3-FrontSCESFm1996CZ09rWtd
RB-Appl-EffCW-med-Tier3-Front | DEER2016 | D16v1 | 2015-05-14 | SCE | SFm | 1996 | CZ10 | rWtd | Each | 1 | 1090 | None | 65.1 | 0.00872 | 15.4 | 24.8 | 0.00271 | 8.78 | 65.1 | 0.00872 | 15.4 | 24.8 | 0.00271 | 8.78 |  |  | 9 |  | RB-Appl-EffCW-med-Tier3-FrontSCESFm1996CZ10rWtd
RB-Appl-EffCW-med-Tier3-Front | DEER2016 | D16v1 | 2015-05-14 | SCE | SFm | 1996 | CZ13 | rWtd | Each | 1 | 1020 | None | 68.9 | 0.0113 | 14.8 | 26.1 | 0.00329 | 8.64 | 68.9 | 0.0113 | 14.8 | 26.1 | 0.00329 | 8.64 |  |  | 9 |  | RB-Appl-EffCW-med-Tier3-FrontSCESFm1996CZ13rWtd
RB-Appl-EffCW-med-Tier3-Front | DEER2016 | D16v1 | 2015-05-14 | SCE | SFm | 1996 | CZ14 | rWtd | Each | 1 | 879 | None | 69.9 | 0.0112 | 15.1 | 26.6 | 0.00491 | 8.71 | 69.9 | 0.0112 | 15.1 | 26.6 | 0.00491 | 8.71 |  |  | 9 |  | RB-Appl-EffCW-med-Tier3-FrontSCESFm1996CZ14rWtd
RB-Appl-EffCW-med-Tier3-Front | DEER2016 | D16v1 | 2015-05-14 | SCE | SFm | 1996 | CZ15 | rWtd | Each | 1 | 879 | None | 70.7 | 0.0109 | 14.2 | 26.3 | 0.00389 | 8.52 | 70.7 | 0.0109 | 14.2 | 26.3 | 0.00389 | 8.52 |  |  | 9 |  | RB-Appl-EffCW-med-Tier3-FrontSCESFm1996CZ15rWtd
RB-Appl-EffCW-med-Tier3-Front | DEER2016 | D16v1 | 2015-05-14 | SCE | SFm | 1996 | CZ16 | rWtd | Each | 1 | 1100 | None | 65.5 | 0.0109 | 16 | 24.2 | 0.00362 | 8.83 | 65.5 | 0.0109 | 16 | 24.2 | 0.00362 | 8.83 |  |  | 9 |  | RB-Appl-EffCW-med-Tier3-FrontSCESFm1996CZ16rWtd
RB-Appl-EffCW-med-Tier3-Front | DEER2016 | D16v1 | 2015-05-14 | SCE | SFm | 2003 | CZ05 | rWtd | Each | 1 | 1150 | None | 63.6 | 0.00102 | 15.1 | 24.5 | 0.00509 | 8.72 | 63.6 | 0.00102 | 15.1 | 24.5 | 0.00509 | 8.72 |  |  | 9 |  | RB-Appl-EffCW-med-Tier3-FrontSCESFm2003CZ05rWtd
RB-Appl-EffCW-med-Tier3-Front | DEER2016 | D16v1 | 2015-05-14 | SCE | SFm | 2003 | CZ06 | rWtd | Each | 1 | 1200 | None | 65 | 0.00771 | 15.2 | 24.2 | 0.00247 | 8.82 | 65 | 0.00771 | 15.2 | 24.2 | 0.00247 | 8.82 |  |  | 9 |  | RB-Appl-EffCW-med-Tier3-FrontSCESFm2003CZ06rWtd
RB-Appl-EffCW-med-Tier3-Front | DEER2016 | D16v1 | 2015-05-14 | SCE | SFm | 2003 | CZ08 | rWtd | Each | 1 | 1200 | None | 66.6 | 0.00975 | 14.8 | 23.8 | 0.00337 | 8.69 | 66.6 | 0.00975 | 14.8 | 23.8 | 0.00337 | 8.69 |  |  | 9 |  | RB-Appl-EffCW-med-Tier3-FrontSCESFm2003CZ08rWtd
RB-Appl-EffCW-med-Tier3-Front | DEER2016 | D16v1 | 2015-05-14 | SCE | SFm | 2003 | CZ09 | rWtd | Each | 1 | 1210 | None | 68.6 | 0.00998 | 14.9 | 23.3 | 0.00354 | 8.68 | 68.6 | 0.00998 | 14.9 | 23.3 | 0.00354 | 8.68 |  |  | 9 |  | RB-Appl-EffCW-med-Tier3-FrontSCESFm2003CZ09rWtd
RB-Appl-EffCW-med-Tier3-Front | DEER2016 | D16v1 | 2015-05-14 | SCE | SFm | 2003 | CZ10 | rWtd | Each | 1 | 974 | None | 68.3 | 0.00944 | 14.9 | 24.5 | 0.00336 | 8.76 | 68.3 | 0.00944 | 14.9 | 24.5 | 0.00336 | 8.76 |  |  | 9 |  | RB-Appl-EffCW-med-Tier3-FrontSCESFm2003CZ10rWtd
RB-Appl-EffCW-med-Tier3-Front | DEER2016 | D16v1 | 2015-05-14 | SCE | SFm | 2003 | CZ13 | rWtd | Each | 1 | 974 | None | 68.7 | 0.0121 | 14.7 | 25.3 | 0.00451 | 8.66 | 68.7 | 0.0121 | 14.7 | 25.3 | 0.00451 | 8.66 |  |  | 9 |  | RB-Appl-EffCW-med-Tier3-FrontSCESFm2003CZ13rWtd
RB-Appl-EffCW-med-Tier3-Front | DEER2016 | D16v1 | 2015-05-14 | SCE | SFm | 2003 | CZ14 | rWtd | Each | 1 | 1080 | None | 69.1 | 0.00884 | 15.2 | 24.3 | 0.00304 | 9.3 | 69.1 | 0.00884 | 15.2 | 24.3 | 0.00304 | 9.3 |  |  | 9 |  | RB-Appl-EffCW-med-Tier3-FrontSCESFm2003CZ14rWtd
RB-Appl-EffCW-med-Tier3-Front | DEER2016 | D16v1 | 2015-05-14 | SCE | SFm | 2003 | CZ15 | rWtd | Each | 1 | 1080 | None | 69.5 | 0.0111 | 14.3 | 20.3 | 0.00236 | 8.87 | 69.5 | 0.0111 | 14.3 | 20.3 | 0.00236 | 8.87 |  |  | 9 |  | RB-Appl-EffCW-med-Tier3-FrontSCESFm2003CZ15rWtd
RB-Appl-EffCW-med-Tier3-Front | DEER2016 | D16v1 | 2015-05-14 | SCE | SFm | 2003 | CZ16 | rWtd | Each | 1 | 1150 | None | 66.3 | 0.0301 | 15.7 | 25.9 | 0.0136 | 8.86 | 66.3 | 0.0301 | 15.7 | 25.9 | 0.0136 | 8.86 |  |  | 9 |  | RB-Appl-EffCW-med-Tier3-FrontSCESFm2003CZ16rWtd
RB-Appl-EffCW-med-Tier3-Front | DEER2016 | D16v1 | 2015-05-14 | SCE | SFm | 2007 | CZ05 | rWtd | Each | 1 | 1150 | None | 64 | 0.00846 | 15.3 | 24.5 | 0.00102 | 8.83 | 64 | 0.00846 | 15.3 | 24.5 | 0.00102 | 8.83 |  |  | 9 |  | RB-Appl-EffCW-med-Tier3-FrontSCESFm2007CZ05rWtd
RB-Appl-EffCW-med-Tier3-Front | DEER2016 | D16v1 | 2015-05-14 | SCE | SFm | 2007 | CZ06 | rWtd | Each | 1 | 1200 | None | 65.1 | 0.00591 | 15.3 | 24.5 | 0.00274 | 8.81 | 65.1 | 0.00591 | 15.3 | 24.5 | 0.00274 | 8.81 |  |  | 9 |  | RB-Appl-EffCW-med-Tier3-FrontSCESFm2007CZ06rWtd
RB-Appl-EffCW-med-Tier3-Front | DEER2016 | D16v1 | 2015-05-14 | SCE | SFm | 2007 | CZ08 | rWtd | Each | 1 | 1200 | None | 65.2 | 0.00957 | 15 | 24.4 | 0.00374 | 8.72 | 65.2 | 0.00957 | 15 | 24.4 | 0.00374 | 8.72 |  |  | 9 |  | RB-Appl-EffCW-med-Tier3-FrontSCESFm2007CZ08rWtd
RB-Appl-EffCW-med-Tier3-Front | DEER2016 | D16v1 | 2015-05-14 | SCE | SFm | 2007 | CZ09 | rWtd | Each | 1 | 1210 | None | 69.5 | 0.00906 | 14.9 | 24.8 | 0.00322 | 8.69 | 69.5 | 0.00906 | 14.9 | 24.8 | 0.00322 | 8.69 |  |  | 9 |  | RB-Appl-EffCW-med-Tier3-FrontSCESFm2007CZ09rWtd
RB-Appl-EffCW-med-Tier3-Front | DEER2016 | D16v1 | 2015-05-14 | SCE | SFm | 2007 | CZ10 | rWtd | Each | 1 | 974 | None | 67.7 | 0.00918 | 14.9 | 24.3 | 0.0033 | 8.75 | 67.7 | 0.00918 | 14.9 | 24.3 | 0.0033 | 8.75 |  |  | 9 |  | RB-Appl-EffCW-med-Tier3-FrontSCESFm2007CZ10rWtd
RB-Appl-EffCW-med-Tier3-Front | DEER2016 | D16v1 | 2015-05-14 | SCE | SFm | 2007 | CZ13 | rWtd | Each | 1 | 974 | None | 68.7 | 0.0115 | 14.7 | 25.2 | 0.00387 | 8.66 | 68.7 | 0.0115 | 14.7 | 25.2 | 0.00387 | 8.66 |  |  | 9 |  | RB-Appl-EffCW-med-Tier3-FrontSCESFm2007CZ13rWtd
RB-Appl-EffCW-med-Tier3-Front | DEER2016 | D16v1 | 2015-05-14 | SCE | SFm | 2007 | CZ14 | rWtd | Each | 1 | 1080 | None | 67.8 | 0.00993 | 15.1 | 21.9 | 0.00337 | 9.26 | 67.8 | 0.00993 | 15.1 | 21.9 | 0.00337 | 9.26 |  |  | 9 |  | RB-Appl-EffCW-med-Tier3-FrontSCESFm2007CZ14rWtd
RB-Appl-EffCW-med-Tier3-Front | DEER2016 | D16v1 | 2015-05-14 | SCE | SFm | 2007 | CZ15 | rWtd | Each | 1 | 1080 | None | 68.4 | 0.0103 | 14.3 | 21.2 | 0.00269 | 8.88 | 68.4 | 0.0103 | 14.3 | 21.2 | 0.00269 | 8.88 |  |  | 9 |  | RB-Appl-EffCW-med-Tier3-FrontSCESFm2007CZ15rWtd
RB-Appl-EffCW-med-Tier3-Front | DEER2016 | D16v1 | 2015-05-14 | SCE | SFm | 2007 | CZ16 | rWtd | Each | 1 | 1150 | None | 63.9 | 0.0221 | 15.8 | 24.5 | 0.00703 | 8.86 | 63.9 | 0.0221 | 15.8 | 24.5 | 0.00703 | 8.86 |  |  | 9 |  | RB-Appl-EffCW-med-Tier3-FrontSCESFm2007CZ16rWtd
RB-Appl-EffCW-med-Tier3-Front | DEER2016 | D16v1 | 2015-05-14 | SCE | SFm | 2011 | CZ05 | rWtd | Each | 1 | 1150 | None | 63.5 | 0.00925 | 15.1 | 24.4 | 0.0034 | 8.79 | 63.5 | 0.00925 | 15.1 | 24.4 | 0.0034 | 8.79 |  |  | 9 |  | RB-Appl-EffCW-med-Tier3-FrontSCESFm2011CZ05rWtd
RB-Appl-EffCW-med-Tier3-Front | DEER2016 | D16v1 | 2015-05-14 | SCE | SFm | 2011 | CZ06 | rWtd | Each | 1 | 1200 | None | 64.4 | 0.00946 | 15.1 | 24.5 | 0.00369 | 8.79 | 64.4 | 0.00946 | 15.1 | 24.5 | 0.00369 | 8.79 |  |  | 9 |  | RB-Appl-EffCW-med-Tier3-FrontSCESFm2011CZ06rWtd
RB-Appl-EffCW-med-Tier3-Front | DEER2016 | D16v1 | 2015-05-14 | SCE | SFm | 2011 | CZ08 | rWtd | Each | 1 | 1200 | None | 71.4 | 0.00891 | 15 | 24 | 0.00326 | 8.7 | 71.4 | 0.00891 | 15 | 24 | 0.00326 | 8.7 |  |  | 9 |  | RB-Appl-EffCW-med-Tier3-FrontSCESFm2011CZ08rWtd
RB-Appl-EffCW-med-Tier3-Front | DEER2016 | D16v1 | 2015-05-14 | SCE | SFm | 2011 | CZ09 | rWtd | Each | 1 | 1210 | None | 69.1 | 0.00999 | 15 | 23.5 | 0.00345 | 8.71 | 69.1 | 0.00999 | 15 | 23.5 | 0.00345 | 8.71 |  |  | 9 |  | RB-Appl-EffCW-med-Tier3-FrontSCESFm2011CZ09rWtd
RB-Appl-EffCW-med-Tier3-Front | DEER2016 | D16v1 | 2015-05-14 | SCE | SFm | 2011 | CZ10 | rWtd | Each | 1 | 974 | None | 68.4 | 0.00998 | 15 | 25.3 | 0.00381 | 8.75 | 68.4 | 0.00998 | 15 | 25.3 | 0.00381 | 8.75 |  |  | 9 |  | RB-Appl-EffCW-med-Tier3-FrontSCESFm2011CZ10rWtd
RB-Appl-EffCW-med-Tier3-Front | DEER2016 | D16v1 | 2015-05-14 | SCE | SFm | 2011 | CZ13 | rWtd | Each | 1 | 974 | None | 67.3 | 0.0111 | 14.7 | 24.7 | 0.00395 | 8.64 | 67.3 | 0.0111 | 14.7 | 24.7 | 0.00395 | 8.64 |  |  | 9 |  | RB-Appl-EffCW-med-Tier3-FrontSCESFm2011CZ13rWtd
RB-Appl-EffCW-med-Tier3-Front | DEER2016 | D16v1 | 2015-05-14 | SCE | SFm | 2011 | CZ14 | rWtd | Each | 1 | 1080 | None | 67.2 | 0.0116 | 15.1 | 21.7 | 0.00443 | 9.22 | 67.2 | 0.0116 | 15.1 | 21.7 | 0.00443 | 9.22 |  |  | 9 |  | RB-Appl-EffCW-med-Tier3-FrontSCESFm2011CZ14rWtd
RB-Appl-EffCW-med-Tier3-Front | DEER2016 | D16v1 | 2015-05-14 | SCE | SFm | 2011 | CZ15 | rWtd | Each | 1 | 1080 | None | 68.9 | 0.0108 | 14.3 | 21.3 | 0.00247 | 8.81 | 68.9 | 0.0108 | 14.3 | 21.3 | 0.00247 | 8.81 |  |  | 9 |  | RB-Appl-EffCW-med-Tier3-FrontSCESFm2011CZ15rWtd
RB-Appl-EffCW-med-Tier3-Front | DEER2016 | D16v1 | 2015-05-14 | SCE | SFm | 2011 | CZ16 | rWtd | Each | 1 | 1150 | None | 64.8 | 0.0101 | 15.8 | 24.4 | 0.00405 | 8.85 | 64.8 | 0.0101 | 15.8 | 24.4 | 0.00405 | 8.85 |  |  | 9 |  | RB-Appl-EffCW-med-Tier3-FrontSCESFm2011CZ16rWtd
RB-Appl-EffCW-med-Tier3-Front | DEER2016 | D16v1 | 2015-05-14 | SCE | SFm | 2014 | CZ05 | rWtd | Each | 1 | 1150 | None | 64.6 | 0.00834 | 15.5 | 24.8 | 0.00697 | 8.83 | 64.6 | 0.00834 | 15.5 | 24.8 | 0.00697 | 8.83 |  |  | 9 |  | RB-Appl-EffCW-med-Tier3-FrontSCESFm2014CZ05rWtd
RB-Appl-EffCW-med-Tier3-Front | DEER2016 | D16v1 | 2015-05-14 | SCE | SFm | 2014 | CZ06 | rWtd | Each | 1 | 1200 | None | 63.2 | 0.0137 | 15.1 | 23.2 | 0.00256 | 8.77 | 63.2 | 0.0137 | 15.1 | 23.2 | 0.00256 | 8.77 |  |  | 9 |  | RB-Appl-EffCW-med-Tier3-FrontSCESFm2014CZ06rWtd
RB-Appl-EffCW-med-Tier3-Front | DEER2016 | D16v1 | 2015-05-14 | SCE | SFm | 2014 | CZ08 | rWtd | Each | 1 | 1200 | None | 64.9 | 0.00959 | 14.9 | 23.7 | 0.00339 | 8.68 | 64.9 | 0.00959 | 14.9 | 23.7 | 0.00339 | 8.68 |  |  | 9 |  | RB-Appl-EffCW-med-Tier3-FrontSCESFm2014CZ08rWtd
RB-Appl-EffCW-med-Tier3-Front | DEER2016 | D16v1 | 2015-05-14 | SCE | SFm | 2014 | CZ09 | rWtd | Each | 1 | 1210 | None | 65.9 | 0.0107 | 14.9 | 22.2 | 0.00398 | 8.66 | 65.9 | 0.0107 | 14.9 | 22.2 | 0.00398 | 8.66 |  |  | 9 |  | RB-Appl-EffCW-med-Tier3-FrontSCESFm2014CZ09rWtd
RB-Appl-EffCW-med-Tier3-Front | DEER2016 | D16v1 | 2015-05-14 | SCE | SFm | 2014 | CZ10 | rWtd | Each | 1 | 974 | None | 68.8 | 0.0111 | 14.9 | 25.8 | 0.00408 | 8.73 | 68.8 | 0.0111 | 14.9 | 25.8 | 0.00408 | 8.73 |  |  | 9 |  | RB-Appl-EffCW-med-Tier3-FrontSCESFm2014CZ10rWtd
RB-Appl-EffCW-med-Tier3-Front | DEER2016 | D16v1 | 2015-05-14 | SCE | SFm | 2014 | CZ13 | rWtd | Each | 1 | 974 | None | 65.2 | 0.0104 | 14.7 | 21.6 | 0.00308 | 8.63 | 65.2 | 0.0104 | 14.7 | 21.6 | 0.00308 | 8.63 |  |  | 9 |  | RB-Appl-EffCW-med-Tier3-FrontSCESFm2014CZ13rWtd
RB-Appl-EffCW-med-Tier3-Front | DEER2016 | D16v1 | 2015-05-14 | SCE | SFm | 2014 | CZ14 | rWtd | Each | 1 | 1080 | None | 67.7 | 0.0103 | 15 | 22.2 | 0.00264 | 9.22 | 67.7 | 0.0103 | 15 | 22.2 | 0.00264 | 9.22 |  |  | 9 |  | RB-Appl-EffCW-med-Tier3-FrontSCESFm2014CZ14rWtd
RB-Appl-EffCW-med-Tier3-Front | DEER2016 | D16v1 | 2015-05-14 | SCE | SFm | 2014 | CZ15 | rWtd | Each | 1 | 1080 | None | 68.9 | 0.0108 | 14.3 | 21.5 | 0.00306 | 8.81 | 68.9 | 0.0108 | 14.3 | 21.5 | 0.00306 | 8.81 |  |  | 9 |  | RB-Appl-EffCW-med-Tier3-FrontSCESFm2014CZ15rWtd
RB-Appl-EffCW-med-Tier3-Front | DEER2016 | D16v1 | 2015-05-14 | SCE | SFm | 2014 | CZ16 | rWtd | Each | 1 | 1150 | None | 64.6 | 0.00925 | 15.6 | 24.4 | 0.00283 | 8.76 | 64.6 | 0.00925 | 15.6 | 24.4 | 0.00283 | 8.76 |  |  | 9 |  | RB-Appl-EffCW-med-Tier3-FrontSCESFm2014CZ16rWtd
RB-Appl-EffCW-med-Tier3-Front | DEER2016 | D16v1 | 2015-05-14 | SCE | SFm | Ex | CZ05 | rWtd | Each | 1 | 844 | None | 64.2 | 0.00746 | 15.7 | 25.1 | 0.00144 | 9.49 | 64.2 | 0.00746 | 15.7 | 25.1 | 0.00144 | 9.49 |  |  | 9 |  | RB-Appl-EffCW-med-Tier3-FrontSCESFmExCZ05rWtd
RB-Appl-EffCW-med-Tier3-Front | DEER2016 | D16v1 | 2015-05-14 | SCE | SFm | Ex | CZ06 | rWtd | Each | 1 | 865 | None | 64.7 | 0.00975 | 15.5 | 24.3 | 0.00451 | 9.07 | 64.7 | 0.00975 | 15.5 | 24.3 | 0.00451 | 9.07 |  |  | 9 |  | RB-Appl-EffCW-med-Tier3-FrontSCESFmExCZ06rWtd
RB-Appl-EffCW-med-Tier3-Front | DEER2016 | D16v1 | 2015-05-14 | SCE | SFm | Ex | CZ08 | rWtd | Each | 1 | 834 | None | 65.2 | 0.00956 | 15.1 | 23.8 | 0.00335 | 8.91 | 65.2 | 0.00956 | 15.1 | 23.8 | 0.00335 | 8.91 |  |  | 9 |  | RB-Appl-EffCW-med-Tier3-FrontSCESFmExCZ08rWtd
RB-Appl-EffCW-med-Tier3-Front | DEER2016 | D16v1 | 2015-05-14 | SCE | SFm | Ex | CZ09 | rWtd | Each | 1 | 868 | None | 68.1 | 0.0108 | 15.1 | 25 | 0.00376 | 8.92 | 68.1 | 0.0108 | 15.1 | 25 | 0.00376 | 8.92 |  |  | 9 |  | RB-Appl-EffCW-med-Tier3-FrontSCESFmExCZ09rWtd
RB-Appl-EffCW-med-Tier3-Front | DEER2016 | D16v1 | 2015-05-14 | SCE | SFm | Ex | CZ10 | rWtd | Each | 1 | 925 | None | 66.3 | 0.0105 | 15.2 | 24.7 | 0.00324 | 8.81 | 66.3 | 0.0105 | 15.2 | 24.7 | 0.00324 | 8.81 |  |  | 9 |  | RB-Appl-EffCW-med-Tier3-FrontSCESFmExCZ10rWtd
RB-Appl-EffCW-med-Tier3-Front | DEER2016 | D16v1 | 2015-05-14 | SCE | SFm | Ex | CZ13 | rWtd | Each | 1 | 868 | None | 67.9 | 0.0122 | 14.9 | 24.9 | 0.00393 | 8.83 | 67.9 | 0.0122 | 14.9 | 24.9 | 0.00393 | 8.83 |  |  | 9 |  | RB-Appl-EffCW-med-Tier3-FrontSCESFmExCZ13rWtd
RB-Appl-EffCW-med-Tier3-Front | DEER2016 | D16v1 | 2015-05-14 | SCE | SFm | Ex | CZ14 | rWtd | Each | 1 | 864 | None | 71.8 | 0.0121 | 14.7 | 25.9 | 0.00415 | 8.75 | 71.8 | 0.0121 | 14.7 | 25.9 | 0.00415 | 8.75 |  |  | 9 |  | RB-Appl-EffCW-med-Tier3-FrontSCESFmExCZ14rWtd
RB-Appl-EffCW-med-Tier3-Front | DEER2016 | D16v1 | 2015-05-14 | SCE | SFm | Ex | CZ15 | rWtd | Each | 1 | 857 | None | 72.5 | 0.0118 | 14.1 | 26.1 | 0.00396 | 8.54 | 72.5 | 0.0118 | 14.1 | 26.1 | 0.00396 | 8.54 |  |  | 9 |  | RB-Appl-EffCW-med-Tier3-FrontSCESFmExCZ15rWtd
RB-Appl-EffCW-med-Tier3-Front | DEER2016 | D16v1 | 2015-05-14 | SCE | SFm | Ex | CZ16 | rWtd | Each | 1 | 865 | None | 67.1 | 0.0105 | 16 | 25.7 | 0.00334 | 9.34 | 67.1 | 0.0105 | 16 | 25.7 | 0.00334 | 9.34 |  |  | 9 |  | RB-Appl-EffCW-med-Tier3-FrontSCESFmExCZ16rWtd
RB-Appl-EffCW-med-Tier3-Front | DEER2016 | D16v1 | 2015-05-14 | SCE | SFm | Ex | IOU | rWtd | Each | 1 | 873 | None | 66.9 | 0.0105 | 15.2 | 24.7 | 0.0037 | 8.91 | 66.9 | 0.0105 | 15.2 | 24.7 | 0.0037 | 8.91 |  |  | 9 |  | RB-Appl-EffCW-med-Tier3-FrontSCESFmExIOUrWtd
RB-Appl-EffCW-med-Tier3-Front | DEER2016 | D16v1 | 2015-05-14 | SCG | DMo | Ex | CZ04 | rWtd | Each | 1 | 621 | None | 59.6 | 0.0107 | 11.5 | 23 | 0.00398 | 6.83 | 59.6 | 0.0107 | 11.5 | 23 | 0.00398 | 6.83 |  |  | 9 |  | RB-Appl-EffCW-med-Tier3-FrontSCGDMoExCZ04rWtd
RB-Appl-EffCW-med-Tier3-Front | DEER2016 | D16v1 | 2015-05-14 | SCG | DMo | Ex | CZ05 | rWtd | Each | 1 | 612 | None | 56.3 | 0.00825 | 12 | 23.6 | 0.00299 | 7 | 56.3 | 0.00825 | 12 | 23.6 | 0.00299 | 7 |  |  | 9 |  | RB-Appl-EffCW-med-Tier3-FrontSCGDMoExCZ05rWtd
RB-Appl-EffCW-med-Tier3-Front | DEER2016 | D16v1 | 2015-05-14 | SCG | DMo | Ex | CZ06 | rWtd | Each | 1 | 613 | None | 56.6 | 0.00812 | 12 | 23.3 | 0.00325 | 6.97 | 56.6 | 0.00812 | 12 | 23.3 | 0.00325 | 6.97 |  |  | 9 |  | RB-Appl-EffCW-med-Tier3-FrontSCGDMoExCZ06rWtd
RB-Appl-EffCW-med-Tier3-Front | DEER2016 | D16v1 | 2015-05-14 | SCG | DMo | Ex | CZ08 | rWtd | Each | 1 | 610 | None | 58.9 | 0.0088 | 11.8 | 23.6 | 0.00319 | 6.9 | 58.9 | 0.0088 | 11.8 | 23.6 | 0.00319 | 6.9 |  |  | 9 |  | RB-Appl-EffCW-med-Tier3-FrontSCGDMoExCZ08rWtd
RB-Appl-EffCW-med-Tier3-Front | DEER2016 | D16v1 | 2015-05-14 | SCG | DMo | Ex | CZ09 | rWtd | Each | 1 | 609 | None | 59.7 | 0.0093 | 11.8 | 23.9 | 0.00376 | 6.91 | 59.7 | 0.0093 | 11.8 | 23.9 | 0.00376 | 6.91 |  |  | 9 |  | RB-Appl-EffCW-med-Tier3-FrontSCGDMoExCZ09rWtd
RB-Appl-EffCW-med-Tier3-Front | DEER2016 | D16v1 | 2015-05-14 | SCG | DMo | Ex | CZ10 | rWtd | Each | 1 | 610 | None | 60 | 0.00974 | 11.8 | 24.3 | 0.00369 | 6.87 | 60 | 0.00974 | 11.8 | 24.3 | 0.00369 | 6.87 |  |  | 9 |  | RB-Appl-EffCW-med-Tier3-FrontSCGDMoExCZ10rWtd
RB-Appl-EffCW-med-Tier3-Front | DEER2016 | D16v1 | 2015-05-14 | SCG | DMo | Ex | CZ13 | rWtd | Each | 1 | 605 | None | 59.1 | 0.00872 | 11.7 | 24 | 0.00278 | 6.83 | 59.1 | 0.00872 | 11.7 | 24 | 0.00278 | 6.83 |  |  | 9 |  | RB-Appl-EffCW-med-Tier3-FrontSCGDMoExCZ13rWtd
RB-Appl-EffCW-med-Tier3-Front | DEER2016 | D16v1 | 2015-05-14 | SCG | DMo | Ex | CZ14 | rWtd | Each | 1 | 617 | None | 61.1 | 0.0093 | 11.5 | 24.5 | 0.00359 | 6.82 | 61.1 | 0.0093 | 11.5 | 24.5 | 0.00359 | 6.82 |  |  | 9 |  | RB-Appl-EffCW-med-Tier3-FrontSCGDMoExCZ14rWtd
RB-Appl-EffCW-med-Tier3-Front | DEER2016 | D16v1 | 2015-05-14 | SCG | DMo | Ex | CZ15 | rWtd | Each | 1 | 615 | None | 64.4 | 0.00992 | 11.1 | 23.9 | 0.00366 | 6.73 | 64.4 | 0.00992 | 11.1 | 23.9 | 0.00366 | 6.73 |  |  | 9 |  | RB-Appl-EffCW-med-Tier3-FrontSCGDMoExCZ15rWtd
RB-Appl-EffCW-med-Tier3-Front | DEER2016 | D16v1 | 2015-05-14 | SCG | DMo | Ex | CZ16 | rWtd | Each | 1 | 621 | None | 59.5 | 0.0104 | 12 | 24.4 | 0.00384 | 6.93 | 59.5 | 0.0104 | 12 | 24.4 | 0.00384 | 6.93 |  |  | 9 |  | RB-Appl-EffCW-med-Tier3-FrontSCGDMoExCZ16rWtd
RB-Appl-EffCW-med-Tier3-Front | DEER2016 | D16v1 | 2015-05-14 | SCG | DMo | Ex | IOU | rWtd | Each | 1 | 611 | None | 59.5 | 0.00925 | 11.8 | 24 | 0.00353 | 6.89 | 59.5 | 0.00925 | 11.8 | 24 | 0.00353 | 6.89 |  |  | 9 |  | RB-Appl-EffCW-med-Tier3-FrontSCGDMoExIOUrWtd
RB-Appl-EffCW-med-Tier3-Front | DEER2016 | D16v1 | 2015-05-14 | SCG | DMo | MH00 | CZ04 | rWtd | Each | 1 | 621 | None | 59.1 | 0.01 | 11.8 | 23 | 0.00452 | 6.89 | 59.1 | 0.01 | 11.8 | 23 | 0.00452 | 6.89 |  |  | 9 |  | RB-Appl-EffCW-med-Tier3-FrontSCGDMoMH00CZ04rWtd
RB-Appl-EffCW-med-Tier3-Front | DEER2016 | D16v1 | 2015-05-14 | SCG | DMo | MH00 | CZ05 | rWtd | Each | 1 | 621 | None | 54.9 | 0.00874 | 11.8 | 23.2 | 0.00335 | 6.95 | 54.9 | 0.00874 | 11.8 | 23.2 | 0.00335 | 6.95 |  |  | 9 |  | RB-Appl-EffCW-med-Tier3-FrontSCGDMoMH00CZ05rWtd
RB-Appl-EffCW-med-Tier3-Front | DEER2016 | D16v1 | 2015-05-14 | SCG | DMo | MH00 | CZ06 | rWtd | Each | 1 | 621 | None | 56.3 | 0.00796 | 11.8 | 22.9 | 0.00307 | 6.97 | 56.3 | 0.00796 | 11.8 | 22.9 | 0.00307 | 6.97 |  |  | 9 |  | RB-Appl-EffCW-med-Tier3-FrontSCGDMoMH00CZ06rWtd
RB-Appl-EffCW-med-Tier3-Front | DEER2016 | D16v1 | 2015-05-14 | SCG | DMo | MH00 | CZ08 | rWtd | Each | 1 | 621 | None | 60.7 | 0.00942 | 11.7 | 24.3 | 0.00345 | 6.85 | 60.7 | 0.00942 | 11.7 | 24.3 | 0.00345 | 6.85 |  |  | 9 |  | RB-Appl-EffCW-med-Tier3-FrontSCGDMoMH00CZ08rWtd
RB-Appl-EffCW-med-Tier3-Front | DEER2016 | D16v1 | 2015-05-14 | SCG | DMo | MH00 | CZ09 | rWtd | Each | 1 | 621 | None | 60.2 | 0.00988 | 11.6 | 24.2 | 0.00377 | 6.86 | 60.2 | 0.00988 | 11.6 | 24.2 | 0.00377 | 6.86 |  |  | 9 |  | RB-Appl-EffCW-med-Tier3-FrontSCGDMoMH00CZ09rWtd
RB-Appl-EffCW-med-Tier3-Front | DEER2016 | D16v1 | 2015-05-14 | SCG | DMo | MH00 | CZ10 | rWtd | Each | 1 | 621 | None | 63.8 | 0.0109 | 11.6 | 24.8 | 0.00395 | 6.87 | 63.8 | 0.0109 | 11.6 | 24.8 | 0.00395 | 6.87 |  |  | 9 |  | RB-Appl-EffCW-med-Tier3-FrontSCGDMoMH00CZ10rWtd
RB-Appl-EffCW-med-Tier3-Front | DEER2016 | D16v1 | 2015-05-14 | SCG | DMo | MH00 | CZ13 | rWtd | Each | 1 | 621 | None | 62.2 | 0.0109 | 11.3 | 24.6 | 0.00394 | 6.77 | 62.2 | 0.0109 | 11.3 | 24.6 | 0.00394 | 6.77 |  |  | 9 |  | RB-Appl-EffCW-med-Tier3-FrontSCGDMoMH00CZ13rWtd
RB-Appl-EffCW-med-Tier3-Front | DEER2016 | D16v1 | 2015-05-14 | SCG | DMo | MH00 | CZ14 | rWtd | Each | 1 | 621 | None | 61.1 | 0.0101 | 11.5 | 24.7 | 0.00378 | 6.81 | 61.1 | 0.0101 | 11.5 | 24.7 | 0.00378 | 6.81 |  |  | 9 |  | RB-Appl-EffCW-med-Tier3-FrontSCGDMoMH00CZ14rWtd
RB-Appl-EffCW-med-Tier3-Front | DEER2016 | D16v1 | 2015-05-14 | SCG | DMo | MH00 | CZ15 | rWtd | Each | 1 | 621 | None | 68 | 0.00982 | 11 | 26.1 | 0.00369 | 6.71 | 68 | 0.00982 | 11 | 26.1 | 0.00369 | 6.71 |  |  | 9 |  | RB-Appl-EffCW-med-Tier3-FrontSCGDMoMH00CZ15rWtd
RB-Appl-EffCW-med-Tier3-Front | DEER2016 | D16v1 | 2015-05-14 | SCG | DMo | MH00 | CZ16 | rWtd | Each | 1 | 621 | None | 59.6 | 0.0105 | 12.1 | 24.6 | 0.00388 | 6.92 | 59.6 | 0.0105 | 12.1 | 24.6 | 0.00388 | 6.92 |  |  | 9 |  | RB-Appl-EffCW-med-Tier3-FrontSCGDMoMH00CZ16rWtd
RB-Appl-EffCW-med-Tier3-Front | DEER2016 | D16v1 | 2015-05-14 | SCG | DMo | MH06 | CZ04 | rWtd | Each | 1 | 621 | None | 59.9 | 0.00983 | 11.7 | 23.6 | 0.00377 | 6.86 | 59.9 | 0.00983 | 11.7 | 23.6 | 0.00377 | 6.86 |  |  | 9 |  | RB-Appl-EffCW-med-Tier3-FrontSCGDMoMH06CZ04rWtd
RB-Appl-EffCW-med-Tier3-Front | DEER2016 | D16v1 | 2015-05-14 | SCG | DMo | MH06 | CZ05 | rWtd | Each | 1 | 621 | None | 55.6 | 0.00792 | 11.8 | 23.2 | 0.00323 | 6.93 | 55.6 | 0.00792 | 11.8 | 23.2 | 0.00323 | 6.93 |  |  | 9 |  | RB-Appl-EffCW-med-Tier3-FrontSCGDMoMH06CZ05rWtd
RB-Appl-EffCW-med-Tier3-Front | DEER2016 | D16v1 | 2015-05-14 | SCG | DMo | MH06 | CZ06 | rWtd | Each | 1 | 621 | None | 56.1 | 0.008 | 11.8 | 22.9 | 0.00321 | 6.91 | 56.1 | 0.008 | 11.8 | 22.9 | 0.00321 | 6.91 |  |  | 9 |  | RB-Appl-EffCW-med-Tier3-FrontSCGDMoMH06CZ06rWtd
RB-Appl-EffCW-med-Tier3-Front | DEER2016 | D16v1 | 2015-05-14 | SCG | DMo | MH06 | CZ08 | rWtd | Each | 1 | 621 | None | 60.6 | 0.00885 | 11.7 | 24.7 | 0.00329 | 6.85 | 60.6 | 0.00885 | 11.7 | 24.7 | 0.00329 | 6.85 |  |  | 9 |  | RB-Appl-EffCW-med-Tier3-FrontSCGDMoMH06CZ08rWtd
RB-Appl-EffCW-med-Tier3-Front | DEER2016 | D16v1 | 2015-05-14 | SCG | DMo | MH06 | CZ09 | rWtd | Each | 1 | 621 | None | 60.3 | 0.00919 | 11.6 | 24.5 | 0.00359 | 6.86 | 60.3 | 0.00919 | 11.6 | 24.5 | 0.00359 | 6.86 |  |  | 9 |  | RB-Appl-EffCW-med-Tier3-FrontSCGDMoMH06CZ09rWtd
RB-Appl-EffCW-med-Tier3-Front | DEER2016 | D16v1 | 2015-05-14 | SCG | DMo | MH06 | CZ10 | rWtd | Each | 1 | 621 | None | 63.8 | 0.00895 | 11.7 | 25.1 | 0.0035 | 6.9 | 63.8 | 0.00895 | 11.7 | 25.1 | 0.0035 | 6.9 |  |  | 9 |  | RB-Appl-EffCW-med-Tier3-FrontSCGDMoMH06CZ10rWtd
RB-Appl-EffCW-med-Tier3-Front | DEER2016 | D16v1 | 2015-05-14 | SCG | DMo | MH06 | CZ13 | rWtd | Each | 1 | 621 | None | 62.3 | 0.0103 | 11.3 | 24.5 | 0.0037 | 6.73 | 62.3 | 0.0103 | 11.3 | 24.5 | 0.0037 | 6.73 |  |  | 9 |  | RB-Appl-EffCW-med-Tier3-FrontSCGDMoMH06CZ13rWtd
RB-Appl-EffCW-med-Tier3-Front | DEER2016 | D16v1 | 2015-05-14 | SCG | DMo | MH06 | CZ14 | rWtd | Each | 1 | 621 | None | 60.8 | 0.00787 | 11.4 | 24.4 | 0.00316 | 6.77 | 60.8 | 0.00787 | 11.4 | 24.4 | 0.00316 | 6.77 |  |  | 9 |  | RB-Appl-EffCW-med-Tier3-FrontSCGDMoMH06CZ14rWtd
RB-Appl-EffCW-med-Tier3-Front | DEER2016 | D16v1 | 2015-05-14 | SCG | DMo | MH06 | CZ15 | rWtd | Each | 1 | 621 | None | 65.4 | 0.00924 | 11 | 25.6 | 0.00365 | 6.7 | 65.4 | 0.00924 | 11 | 25.6 | 0.00365 | 6.7 |  |  | 9 |  | RB-Appl-EffCW-med-Tier3-FrontSCGDMoMH06CZ15rWtd
RB-Appl-EffCW-med-Tier3-Front | DEER2016 | D16v1 | 2015-05-14 | SCG | DMo | MH06 | CZ16 | rWtd | Each | 1 | 621 | None | 59.9 | 0.01 | 12 | 23.8 | 0.00377 | 6.93 | 59.9 | 0.01 | 12 | 23.8 | 0.00377 | 6.93 |  |  | 9 |  | RB-Appl-EffCW-med-Tier3-FrontSCGDMoMH06CZ16rWtd
RB-Appl-EffCW-med-Tier3-Front | DEER2016 | D16v1 | 2015-05-14 | SCG | DMo | MH72 | CZ04 | rWtd | Each | 1 | 598 | None | 57.3 | 0.00911 | 12.2 | 23.1 | 0.00349 | 6.91 | 57.3 | 0.00911 | 12.2 | 23.1 | 0.00349 | 6.91 |  |  | 9 |  | RB-Appl-EffCW-med-Tier3-FrontSCGDMoMH72CZ04rWtd
RB-Appl-EffCW-med-Tier3-Front | DEER2016 | D16v1 | 2015-05-14 | SCG | DMo | MH72 | CZ05 | rWtd | Each | 1 | 598 | None | 56.9 | 0.00791 | 12.6 | 23.7 | 0.00286 | 7.1 | 56.9 | 0.00791 | 12.6 | 23.7 | 0.00286 | 7.1 |  |  | 9 |  | RB-Appl-EffCW-med-Tier3-FrontSCGDMoMH72CZ05rWtd
RB-Appl-EffCW-med-Tier3-Front | DEER2016 | D16v1 | 2015-05-14 | SCG | DMo | MH72 | CZ06 | rWtd | Each | 1 | 598 | None | 57.3 | 0.00839 | 12.3 | 24 | 0.0035 | 7 | 57.3 | 0.00839 | 12.3 | 24 | 0.0035 | 7 |  |  | 9 |  | RB-Appl-EffCW-med-Tier3-FrontSCGDMoMH72CZ06rWtd
RB-Appl-EffCW-med-Tier3-Front | DEER2016 | D16v1 | 2015-05-14 | SCG | DMo | MH72 | CZ08 | rWtd | Each | 1 | 598 | None | 58.1 | 0.00842 | 12 | 23.8 | 0.00317 | 6.87 | 58.1 | 0.00842 | 12 | 23.8 | 0.00317 | 6.87 |  |  | 9 |  | RB-Appl-EffCW-med-Tier3-FrontSCGDMoMH72CZ08rWtd
RB-Appl-EffCW-med-Tier3-Front | DEER2016 | D16v1 | 2015-05-14 | SCG | DMo | MH72 | CZ09 | rWtd | Each | 1 | 598 | None | 59.3 | 0.00889 | 12 | 24.4 | 0.00364 | 6.88 | 59.3 | 0.00889 | 12 | 24.4 | 0.00364 | 6.88 |  |  | 9 |  | RB-Appl-EffCW-med-Tier3-FrontSCGDMoMH72CZ09rWtd
RB-Appl-EffCW-med-Tier3-Front | DEER2016 | D16v1 | 2015-05-14 | SCG | DMo | MH72 | CZ10 | rWtd | Each | 1 | 598 | None | 59.5 | 0.00914 | 11.9 | 23.9 | 0.00347 | 6.86 | 59.5 | 0.00914 | 11.9 | 23.9 | 0.00347 | 6.86 |  |  | 9 |  | RB-Appl-EffCW-med-Tier3-FrontSCGDMoMH72CZ10rWtd
RB-Appl-EffCW-med-Tier3-Front | DEER2016 | D16v1 | 2015-05-14 | SCG | DMo | MH72 | CZ13 | rWtd | Each | 1 | 598 | None | 58.5 | 0.00851 | 11.9 | 24.1 | 0.00289 | 6.85 | 58.5 | 0.00851 | 11.9 | 24.1 | 0.00289 | 6.85 |  |  | 9 |  | RB-Appl-EffCW-med-Tier3-FrontSCGDMoMH72CZ13rWtd
RB-Appl-EffCW-med-Tier3-Front | DEER2016 | D16v1 | 2015-05-14 | SCG | DMo | MH72 | CZ14 | rWtd | Each | 1 | 598 | None | 59 | 0.00907 | 12.1 | 23.9 | 0.0035 | 6.93 | 59 | 0.00907 | 12.1 | 23.9 | 0.0035 | 6.93 |  |  | 9 |  | RB-Appl-EffCW-med-Tier3-FrontSCGDMoMH72CZ14rWtd
RB-Appl-EffCW-med-Tier3-Front | DEER2016 | D16v1 | 2015-05-14 | SCG | DMo | MH72 | CZ15 | rWtd | Each | 1 | 598 | None | 62.1 | 0.00914 | 11.4 | 24.6 | 0.00356 | 6.77 | 62.1 | 0.00914 | 11.4 | 24.6 | 0.00356 | 6.77 |  |  | 9 |  | RB-Appl-EffCW-med-Tier3-FrontSCGDMoMH72CZ15rWtd
RB-Appl-EffCW-med-Tier3-Front | DEER2016 | D16v1 | 2015-05-14 | SCG | DMo | MH72 | CZ16 | rWtd | Each | 1 | 598 | None | 58.7 | 0.00919 | 12.7 | 24.3 | 0.00364 | 7.09 | 58.7 | 0.00919 | 12.7 | 24.3 | 0.00364 | 7.09 |  |  | 9 |  | RB-Appl-EffCW-med-Tier3-FrontSCGDMoMH72CZ16rWtd
RB-Appl-EffCW-med-Tier3-Front | DEER2016 | D16v1 | 2015-05-14 | SCG | DMo | MH85 | CZ04 | rWtd | Each | 1 | 621 | None | 59.6 | 0.0107 | 11.5 | 23 | 0.00398 | 6.83 | 59.6 | 0.0107 | 11.5 | 23 | 0.00398 | 6.83 |  |  | 9 |  | RB-Appl-EffCW-med-Tier3-FrontSCGDMoMH85CZ04rWtd
RB-Appl-EffCW-med-Tier3-Front | DEER2016 | D16v1 | 2015-05-14 | SCG | DMo | MH85 | CZ05 | rWtd | Each | 1 | 621 | None | 56.3 | 0.00843 | 11.7 | 23.5 | 0.00301 | 6.95 | 56.3 | 0.00843 | 11.7 | 23.5 | 0.00301 | 6.95 |  |  | 9 |  | RB-Appl-EffCW-med-Tier3-FrontSCGDMoMH85CZ05rWtd
RB-Appl-EffCW-med-Tier3-Front | DEER2016 | D16v1 | 2015-05-14 | SCG | DMo | MH85 | CZ06 | rWtd | Each | 1 | 621 | None | 56.4 | 0.00803 | 11.8 | 23.4 | 0.00322 | 6.98 | 56.4 | 0.00803 | 11.8 | 23.4 | 0.00322 | 6.98 |  |  | 9 |  | RB-Appl-EffCW-med-Tier3-FrontSCGDMoMH85CZ06rWtd
RB-Appl-EffCW-med-Tier3-Front | DEER2016 | D16v1 | 2015-05-14 | SCG | DMo | MH85 | CZ08 | rWtd | Each | 1 | 621 | None | 59.4 | 0.00909 | 11.7 | 23 | 0.00315 | 6.96 | 59.4 | 0.00909 | 11.7 | 23 | 0.00315 | 6.96 |  |  | 9 |  | RB-Appl-EffCW-med-Tier3-FrontSCGDMoMH85CZ08rWtd
RB-Appl-EffCW-med-Tier3-Front | DEER2016 | D16v1 | 2015-05-14 | SCG | DMo | MH85 | CZ09 | rWtd | Each | 1 | 621 | None | 60.2 | 0.00976 | 11.7 | 23.1 | 0.00393 | 6.95 | 60.2 | 0.00976 | 11.7 | 23.1 | 0.00393 | 6.95 |  |  | 9 |  | RB-Appl-EffCW-med-Tier3-FrontSCGDMoMH85CZ09rWtd
RB-Appl-EffCW-med-Tier3-Front | DEER2016 | D16v1 | 2015-05-14 | SCG | DMo | MH85 | CZ10 | rWtd | Each | 1 | 621 | None | 60.4 | 0.0102 | 11.6 | 24.6 | 0.00387 | 6.88 | 60.4 | 0.0102 | 11.6 | 24.6 | 0.00387 | 6.88 |  |  | 9 |  | RB-Appl-EffCW-med-Tier3-FrontSCGDMoMH85CZ10rWtd
RB-Appl-EffCW-med-Tier3-Front | DEER2016 | D16v1 | 2015-05-14 | SCG | DMo | MH85 | CZ13 | rWtd | Each | 1 | 621 | None | 60.8 | 0.00923 | 11.3 | 23.9 | 0.00252 | 6.78 | 60.8 | 0.00923 | 11.3 | 23.9 | 0.00252 | 6.78 |  |  | 9 |  | RB-Appl-EffCW-med-Tier3-FrontSCGDMoMH85CZ13rWtd
RB-Appl-EffCW-med-Tier3-Front | DEER2016 | D16v1 | 2015-05-14 | SCG | DMo | MH85 | CZ14 | rWtd | Each | 1 | 621 | None | 61.5 | 0.00935 | 11.4 | 24.6 | 0.0036 | 6.79 | 61.5 | 0.00935 | 11.4 | 24.6 | 0.0036 | 6.79 |  |  | 9 |  | RB-Appl-EffCW-med-Tier3-FrontSCGDMoMH85CZ14rWtd
RB-Appl-EffCW-med-Tier3-Front | DEER2016 | D16v1 | 2015-05-14 | SCG | DMo | MH85 | CZ15 | rWtd | Each | 1 | 621 | None | 64.7 | 0.0103 | 11 | 23.3 | 0.00369 | 6.71 | 64.7 | 0.0103 | 11 | 23.3 | 0.00369 | 6.71 |  |  | 9 |  | RB-Appl-EffCW-med-Tier3-FrontSCGDMoMH85CZ15rWtd
RB-Appl-EffCW-med-Tier3-Front | DEER2016 | D16v1 | 2015-05-14 | SCG | DMo | MH85 | CZ16 | rWtd | Each | 1 | 621 | None | 58.6 | 0.0104 | 11.9 | 23.8 | 0.0037 | 6.99 | 58.6 | 0.0104 | 11.9 | 23.8 | 0.0037 | 6.99 |  |  | 9 |  | RB-Appl-EffCW-med-Tier3-FrontSCGDMoMH85CZ16rWtd
RB-Appl-EffCW-med-Tier3-Front | DEER2016 | D16v1 | 2015-05-14 | SCG | MFm | 1975 | CZ04 | rWtd | Each | 1 | 474 | None | 99.1 | 0.0156 | 10.6 | 55.1 | 0.00806 | 6.01 | 99.1 | 0.0156 | 10.6 | 55.1 | 0.00806 | 6.01 |  |  | 9 |  | RB-Appl-EffCW-med-Tier3-FrontSCGMFm1975CZ04rWtd
RB-Appl-EffCW-med-Tier3-Front | DEER2016 | D16v1 | 2015-05-14 | SCG | MFm | 1975 | CZ05 | rWtd | Each | 1 | 474 | None | 97.7 | 0.0136 | 10.8 | 56 | 0.00755 | 6.2 | 97.7 | 0.0136 | 10.8 | 56 | 0.00755 | 6.2 |  |  | 9 |  | RB-Appl-EffCW-med-Tier3-FrontSCGMFm1975CZ05rWtd
RB-Appl-EffCW-med-Tier3-Front | DEER2016 | D16v1 | 2015-05-14 | SCG | MFm | 1975 | CZ06 | rWtd | Each | 1 | 465 | None | 99.4 | 0.014 | 10.6 | 55.2 | 0.007 | 5.96 | 99.4 | 0.014 | 10.6 | 55.2 | 0.007 | 5.96 |  |  | 9 |  | RB-Appl-EffCW-med-Tier3-FrontSCGMFm1975CZ06rWtd
RB-Appl-EffCW-med-Tier3-Front | DEER2016 | D16v1 | 2015-05-14 | SCG | MFm | 1975 | CZ07 | rWtd | Each | 1 | 465 | None | 98.7 | 0.0136 | 10.6 | 54.5 | 0.00804 | 5.85 | 98.7 | 0.0136 | 10.6 | 54.5 | 0.00804 | 5.85 |  |  | 9 |  | RB-Appl-EffCW-med-Tier3-FrontSCGMFm1975CZ07rWtd
RB-Appl-EffCW-med-Tier3-Front | DEER2016 | D16v1 | 2015-05-14 | SCG | MFm | 1975 | CZ08 | rWtd | Each | 1 | 465 | None | 99.1 | 0.0155 | 10.4 | 54.8 | 0.00839 | 5.9 | 99.1 | 0.0155 | 10.4 | 54.8 | 0.00839 | 5.9 |  |  | 9 |  | RB-Appl-EffCW-med-Tier3-FrontSCGMFm1975CZ08rWtd
RB-Appl-EffCW-med-Tier3-Front | DEER2016 | D16v1 | 2015-05-14 | SCG | MFm | 1975 | CZ09 | rWtd | Each | 1 | 544 | None | 99.2 | 0.0145 | 10.6 | 54.9 | 0.00803 | 5.69 | 99.2 | 0.0145 | 10.6 | 54.9 | 0.00803 | 5.69 |  |  | 9 |  | RB-Appl-EffCW-med-Tier3-FrontSCGMFm1975CZ09rWtd
RB-Appl-EffCW-med-Tier3-Front | DEER2016 | D16v1 | 2015-05-14 | SCG | MFm | 1975 | CZ10 | rWtd | Each | 1 | 544 | None | 99.7 | 0.0154 | 10.6 | 55.6 | 0.00794 | 5.72 | 99.7 | 0.0154 | 10.6 | 55.6 | 0.00794 | 5.72 |  |  | 9 |  | RB-Appl-EffCW-med-Tier3-FrontSCGMFm1975CZ10rWtd
RB-Appl-EffCW-med-Tier3-Front | DEER2016 | D16v1 | 2015-05-14 | SCG | MFm | 1975 | CZ13 | rWtd | Each | 1 | 487 | None | 99.4 | 0.0147 | 10.5 | 53.7 | 0.00746 | 5.9 | 99.4 | 0.0147 | 10.5 | 53.7 | 0.00746 | 5.9 |  |  | 9 |  | RB-Appl-EffCW-med-Tier3-FrontSCGMFm1975CZ13rWtd
RB-Appl-EffCW-med-Tier3-Front | DEER2016 | D16v1 | 2015-05-14 | SCG | MFm | 1975 | CZ14 | rWtd | Each | 1 | 634 | None | 105 | 0.0157 | 10.1 | 56.5 | 0.00819 | 5.61 | 105 | 0.0157 | 10.1 | 56.5 | 0.00819 | 5.61 |  |  | 9 |  | RB-Appl-EffCW-med-Tier3-FrontSCGMFm1975CZ14rWtd
RB-Appl-EffCW-med-Tier3-Front | DEER2016 | D16v1 | 2015-05-14 | SCG | MFm | 1975 | CZ15 | rWtd | Each | 1 | 634 | None | 106 | 0.0154 | 9.7 | 56.5 | 0.00787 | 5.53 | 106 | 0.0154 | 9.7 | 56.5 | 0.00787 | 5.53 |  |  | 9 |  | RB-Appl-EffCW-med-Tier3-FrontSCGMFm1975CZ15rWtd
RB-Appl-EffCW-med-Tier3-Front | DEER2016 | D16v1 | 2015-05-14 | SCG | MFm | 1975 | CZ16 | rWtd | Each | 1 | 474 | None | 99.4 | 0.0156 | 10.9 | 54.4 | 0.00646 | 6.03 | 99.4 | 0.0156 | 10.9 | 54.4 | 0.00646 | 6.03 |  |  | 9 |  | RB-Appl-EffCW-med-Tier3-FrontSCGMFm1975CZ16rWtd
RB-Appl-EffCW-med-Tier3-Front | DEER2016 | D16v1 | 2015-05-14 | SCG | MFm | 1985 | CZ04 | rWtd | Each | 1 | 512 | None | 99 | 0.0139 | 10.8 | 55.2 | 0.00665 | 5.97 | 99 | 0.0139 | 10.8 | 55.2 | 0.00665 | 5.97 |  |  | 9 |  | RB-Appl-EffCW-med-Tier3-FrontSCGMFm1985CZ04rWtd
RB-Appl-EffCW-med-Tier3-Front | DEER2016 | D16v1 | 2015-05-14 | SCG | MFm | 1985 | CZ05 | rWtd | Each | 1 | 512 | None | 98.1 | 0.0136 | 11 | 55.7 | 0.00754 | 6.13 | 98.1 | 0.0136 | 11 | 55.7 | 0.00754 | 6.13 |  |  | 9 |  | RB-Appl-EffCW-med-Tier3-FrontSCGMFm1985CZ05rWtd
RB-Appl-EffCW-med-Tier3-Front | DEER2016 | D16v1 | 2015-05-14 | SCG | MFm | 1985 | CZ06 | rWtd | Each | 1 | 578 | None | 98.7 | 0.0161 | 10.7 | 55.4 | 0.00905 | 5.68 | 98.7 | 0.0161 | 10.7 | 55.4 | 0.00905 | 5.68 |  |  | 9 |  | RB-Appl-EffCW-med-Tier3-FrontSCGMFm1985CZ06rWtd
RB-Appl-EffCW-med-Tier3-Front | DEER2016 | D16v1 | 2015-05-14 | SCG | MFm | 1985 | CZ07 | rWtd | Each | 1 | 578 | None | 98.1 | 0.015 | 10.6 | 55.1 | 0.00909 | 5.65 | 98.1 | 0.015 | 10.6 | 55.1 | 0.00909 | 5.65 |  |  | 9 |  | RB-Appl-EffCW-med-Tier3-FrontSCGMFm1985CZ07rWtd
RB-Appl-EffCW-med-Tier3-Front | DEER2016 | D16v1 | 2015-05-14 | SCG | MFm | 1985 | CZ08 | rWtd | Each | 1 | 578 | None | 98.9 | 0.0145 | 10.6 | 55.4 | 0.00783 | 5.64 | 98.9 | 0.0145 | 10.6 | 55.4 | 0.00783 | 5.64 |  |  | 9 |  | RB-Appl-EffCW-med-Tier3-FrontSCGMFm1985CZ08rWtd
RB-Appl-EffCW-med-Tier3-Front | DEER2016 | D16v1 | 2015-05-14 | SCG | MFm | 1985 | CZ09 | rWtd | Each | 1 | 648 | None | 101 | 0.0148 | 10.4 | 54.7 | 0.00773 | 5.86 | 101 | 0.0148 | 10.4 | 54.7 | 0.00773 | 5.86 |  |  | 9 |  | RB-Appl-EffCW-med-Tier3-FrontSCGMFm1985CZ09rWtd
RB-Appl-EffCW-med-Tier3-Front | DEER2016 | D16v1 | 2015-05-14 | SCG | MFm | 1985 | CZ10 | rWtd | Each | 1 | 648 | None | 101 | 0.0155 | 10.5 | 54.9 | 0.00758 | 5.88 | 101 | 0.0155 | 10.5 | 54.9 | 0.00758 | 5.88 |  |  | 9 |  | RB-Appl-EffCW-med-Tier3-FrontSCGMFm1985CZ10rWtd
RB-Appl-EffCW-med-Tier3-Front | DEER2016 | D16v1 | 2015-05-14 | SCG | MFm | 1985 | CZ13 | rWtd | Each | 1 | 512 | None | 99.3 | 0.0152 | 10.4 | 54.1 | 0.00788 | 5.82 | 99.3 | 0.0152 | 10.4 | 54.1 | 0.00788 | 5.82 |  |  | 9 |  | RB-Appl-EffCW-med-Tier3-FrontSCGMFm1985CZ13rWtd
RB-Appl-EffCW-med-Tier3-Front | DEER2016 | D16v1 | 2015-05-14 | SCG | MFm | 1985 | CZ14 | rWtd | Each | 1 | 630 | None | 105 | 0.0153 | 10.2 | 57 | 0.00803 | 5.63 | 105 | 0.0153 | 10.2 | 57 | 0.00803 | 5.63 |  |  | 9 |  | RB-Appl-EffCW-med-Tier3-FrontSCGMFm1985CZ14rWtd
RB-Appl-EffCW-med-Tier3-Front | DEER2016 | D16v1 | 2015-05-14 | SCG | MFm | 1985 | CZ15 | rWtd | Each | 1 | 630 | None | 106 | 0.0154 | 9.71 | 56.6 | 0.00777 | 5.53 | 106 | 0.0154 | 9.71 | 56.6 | 0.00777 | 5.53 |  |  | 9 |  | RB-Appl-EffCW-med-Tier3-FrontSCGMFm1985CZ15rWtd
RB-Appl-EffCW-med-Tier3-Front | DEER2016 | D16v1 | 2015-05-14 | SCG | MFm | 1985 | CZ16 | rWtd | Each | 1 | 512 | None | 101 | 0.0141 | 11 | 55.6 | 0.00717 | 5.98 | 101 | 0.0141 | 11 | 55.6 | 0.00717 | 5.98 |  |  | 9 |  | RB-Appl-EffCW-med-Tier3-FrontSCGMFm1985CZ16rWtd
RB-Appl-EffCW-med-Tier3-Front | DEER2016 | D16v1 | 2015-05-14 | SCG | MFm | 1996 | CZ04 | rWtd | Each | 1 | 432 | None | 98.9 | 0.0161 | 10.7 | 54.9 | 0.00842 | 5.88 | 98.9 | 0.0161 | 10.7 | 54.9 | 0.00842 | 5.88 |  |  | 9 |  | RB-Appl-EffCW-med-Tier3-FrontSCGMFm1996CZ04rWtd
RB-Appl-EffCW-med-Tier3-Front | DEER2016 | D16v1 | 2015-05-14 | SCG | MFm | 1996 | CZ05 | rWtd | Each | 1 | 432 | None | 98 | 0.0136 | 10.9 | 55.3 | 0.00754 | 6.03 | 98 | 0.0136 | 10.9 | 55.3 | 0.00754 | 6.03 |  |  | 9 |  | RB-Appl-EffCW-med-Tier3-FrontSCGMFm1996CZ05rWtd
RB-Appl-EffCW-med-Tier3-Front | DEER2016 | D16v1 | 2015-05-14 | SCG | MFm | 1996 | CZ06 | rWtd | Each | 1 | 518 | None | 99.1 | 0.0149 | 10.6 | 55.2 | 0.00829 | 5.73 | 99.1 | 0.0149 | 10.6 | 55.2 | 0.00829 | 5.73 |  |  | 9 |  | RB-Appl-EffCW-med-Tier3-FrontSCGMFm1996CZ06rWtd
RB-Appl-EffCW-med-Tier3-Front | DEER2016 | D16v1 | 2015-05-14 | SCG | MFm | 1996 | CZ07 | rWtd | Each | 1 | 518 | None | 98.8 | 0.0162 | 10.6 | 54.9 | 0.0102 | 5.71 | 98.8 | 0.0162 | 10.6 | 54.9 | 0.0102 | 5.71 |  |  | 9 |  | RB-Appl-EffCW-med-Tier3-FrontSCGMFm1996CZ07rWtd
RB-Appl-EffCW-med-Tier3-Front | DEER2016 | D16v1 | 2015-05-14 | SCG | MFm | 1996 | CZ08 | rWtd | Each | 1 | 518 | None | 99.7 | 0.0147 | 10.4 | 55.3 | 0.00765 | 5.67 | 99.7 | 0.0147 | 10.4 | 55.3 | 0.00765 | 5.67 |  |  | 9 |  | RB-Appl-EffCW-med-Tier3-FrontSCGMFm1996CZ08rWtd
RB-Appl-EffCW-med-Tier3-Front | DEER2016 | D16v1 | 2015-05-14 | SCG | MFm | 1996 | CZ09 | rWtd | Each | 1 | 487 | None | 100 | 0.0144 | 10.6 | 54.5 | 0.00755 | 5.92 | 100 | 0.0144 | 10.6 | 54.5 | 0.00755 | 5.92 |  |  | 9 |  | RB-Appl-EffCW-med-Tier3-FrontSCGMFm1996CZ09rWtd
RB-Appl-EffCW-med-Tier3-Front | DEER2016 | D16v1 | 2015-05-14 | SCG | MFm | 1996 | CZ10 | rWtd | Each | 1 | 487 | None | 99.4 | 0.0159 | 10.5 | 54.6 | 0.00689 | 5.9 | 99.4 | 0.0159 | 10.5 | 54.6 | 0.00689 | 5.9 |  |  | 9 |  | RB-Appl-EffCW-med-Tier3-FrontSCGMFm1996CZ10rWtd
RB-Appl-EffCW-med-Tier3-Front | DEER2016 | D16v1 | 2015-05-14 | SCG | MFm | 1996 | CZ13 | rWtd | Each | 1 | 456 | None | 99.8 | 0.0148 | 10.4 | 54 | 0.00777 | 5.79 | 99.8 | 0.0148 | 10.4 | 54 | 0.00777 | 5.79 |  |  | 9 |  | RB-Appl-EffCW-med-Tier3-FrontSCGMFm1996CZ13rWtd
RB-Appl-EffCW-med-Tier3-Front | DEER2016 | D16v1 | 2015-05-14 | SCG | MFm | 1996 | CZ14 | rWtd | Each | 1 | 480 | None | 103 | 0.0142 | 10.5 | 55.8 | 0.00747 | 5.81 | 103 | 0.0142 | 10.5 | 55.8 | 0.00747 | 5.81 |  |  | 9 |  | RB-Appl-EffCW-med-Tier3-FrontSCGMFm1996CZ14rWtd
RB-Appl-EffCW-med-Tier3-Front | DEER2016 | D16v1 | 2015-05-14 | SCG | MFm | 1996 | CZ15 | rWtd | Each | 1 | 480 | None | 102 | 0.0151 | 9.77 | 54.7 | 0.0077 | 5.54 | 102 | 0.0151 | 9.77 | 54.7 | 0.0077 | 5.54 |  |  | 9 |  | RB-Appl-EffCW-med-Tier3-FrontSCGMFm1996CZ15rWtd
RB-Appl-EffCW-med-Tier3-Front | DEER2016 | D16v1 | 2015-05-14 | SCG | MFm | 1996 | CZ16 | rWtd | Each | 1 | 432 | None | 102 | 0.0145 | 11 | 55.7 | 0.0073 | 5.99 | 102 | 0.0145 | 11 | 55.7 | 0.0073 | 5.99 |  |  | 9 |  | RB-Appl-EffCW-med-Tier3-FrontSCGMFm1996CZ16rWtd
RB-Appl-EffCW-med-Tier3-Front | DEER2016 | D16v1 | 2015-05-14 | SCG | MFm | 2003 | CZ04 | rWtd | Each | 1 | 441 | None | 99.6 | 0.0164 | 10.4 | 54.4 | 0.00849 | 5.78 | 99.6 | 0.0164 | 10.4 | 54.4 | 0.00849 | 5.78 |  |  | 9 |  | RB-Appl-EffCW-med-Tier3-FrontSCGMFm2003CZ04rWtd
RB-Appl-EffCW-med-Tier3-Front | DEER2016 | D16v1 | 2015-05-14 | SCG | MFm | 2003 | CZ05 | rWtd | Each | 1 | 441 | None | 97.4 | 0.0136 | 10.8 | 55.4 | 0.00758 | 6.08 | 97.4 | 0.0136 | 10.8 | 55.4 | 0.00758 | 6.08 |  |  | 9 |  | RB-Appl-EffCW-med-Tier3-FrontSCGMFm2003CZ05rWtd
RB-Appl-EffCW-med-Tier3-Front | DEER2016 | D16v1 | 2015-05-14 | SCG | MFm | 2003 | CZ06 | rWtd | Each | 1 | 538 | None | 98.7 | 0.0133 | 10.7 | 54.9 | 0.00722 | 5.89 | 98.7 | 0.0133 | 10.7 | 54.9 | 0.00722 | 5.89 |  |  | 9 |  | RB-Appl-EffCW-med-Tier3-FrontSCGMFm2003CZ06rWtd
RB-Appl-EffCW-med-Tier3-Front | DEER2016 | D16v1 | 2015-05-14 | SCG | MFm | 2003 | CZ07 | rWtd | Each | 1 | 538 | None | 98.3 | 0.0148 | 10.6 | 54.6 | 0.00784 | 5.79 | 98.3 | 0.0148 | 10.6 | 54.6 | 0.00784 | 5.79 |  |  | 9 |  | RB-Appl-EffCW-med-Tier3-FrontSCGMFm2003CZ07rWtd
RB-Appl-EffCW-med-Tier3-Front | DEER2016 | D16v1 | 2015-05-14 | SCG | MFm | 2003 | CZ08 | rWtd | Each | 1 | 538 | None | 98.9 | 0.014 | 10.6 | 54.6 | 0.00761 | 5.8 | 98.9 | 0.014 | 10.6 | 54.6 | 0.00761 | 5.8 |  |  | 9 |  | RB-Appl-EffCW-med-Tier3-FrontSCGMFm2003CZ08rWtd
RB-Appl-EffCW-med-Tier3-Front | DEER2016 | D16v1 | 2015-05-14 | SCG | MFm | 2003 | CZ09 | rWtd | Each | 1 | 499 | None | 99.4 | 0.0146 | 10.5 | 54.3 | 0.00757 | 5.92 | 99.4 | 0.0146 | 10.5 | 54.3 | 0.00757 | 5.92 |  |  | 9 |  | RB-Appl-EffCW-med-Tier3-FrontSCGMFm2003CZ09rWtd
RB-Appl-EffCW-med-Tier3-Front | DEER2016 | D16v1 | 2015-05-14 | SCG | MFm | 2003 | CZ10 | rWtd | Each | 1 | 474 | None | 100 | 0.0153 | 10.4 | 54 | 0.00746 | 5.81 | 100 | 0.0153 | 10.4 | 54 | 0.00746 | 5.81 |  |  | 9 |  | RB-Appl-EffCW-med-Tier3-FrontSCGMFm2003CZ10rWtd
RB-Appl-EffCW-med-Tier3-Front | DEER2016 | D16v1 | 2015-05-14 | SCG | MFm | 2003 | CZ13 | rWtd | Each | 1 | 474 | None | 101 | 0.015 | 10.3 | 54.2 | 0.00753 | 5.83 | 101 | 0.015 | 10.3 | 54.2 | 0.00753 | 5.83 |  |  | 9 |  | RB-Appl-EffCW-med-Tier3-FrontSCGMFm2003CZ13rWtd
RB-Appl-EffCW-med-Tier3-Front | DEER2016 | D16v1 | 2015-05-14 | SCG | MFm | 2003 | CZ14 | rWtd | Each | 1 | 487 | None | 102 | 0.014 | 10.6 | 54.3 | 0.0073 | 5.92 | 102 | 0.014 | 10.6 | 54.3 | 0.0073 | 5.92 |  |  | 9 |  | RB-Appl-EffCW-med-Tier3-FrontSCGMFm2003CZ14rWtd
RB-Appl-EffCW-med-Tier3-Front | DEER2016 | D16v1 | 2015-05-14 | SCG | MFm | 2003 | CZ15 | rWtd | Each | 1 | 487 | None | 100 | 0.0145 | 9.83 | 53 | 0.00722 | 5.59 | 100 | 0.0145 | 9.83 | 53 | 0.00722 | 5.59 |  |  | 9 |  | RB-Appl-EffCW-med-Tier3-FrontSCGMFm2003CZ15rWtd
RB-Appl-EffCW-med-Tier3-Front | DEER2016 | D16v1 | 2015-05-14 | SCG | MFm | 2003 | CZ16 | rWtd | Each | 1 | 441 | None | 101 | 0.015 | 10.9 | 55.1 | 0.00744 | 5.98 | 101 | 0.015 | 10.9 | 55.1 | 0.00744 | 5.98 |  |  | 9 |  | RB-Appl-EffCW-med-Tier3-FrontSCGMFm2003CZ16rWtd
RB-Appl-EffCW-med-Tier3-Front | DEER2016 | D16v1 | 2015-05-14 | SCG | MFm | 2007 | CZ04 | rWtd | Each | 1 | 441 | None | 99.1 | 0.0152 | 10.5 | 54.5 | 0.00809 | 5.81 | 99.1 | 0.0152 | 10.5 | 54.5 | 0.00809 | 5.81 |  |  | 9 |  | RB-Appl-EffCW-med-Tier3-FrontSCGMFm2007CZ04rWtd
RB-Appl-EffCW-med-Tier3-Front | DEER2016 | D16v1 | 2015-05-14 | SCG | MFm | 2007 | CZ05 | rWtd | Each | 1 | 441 | None | 97.6 | 0.0137 | 10.8 | 55.2 | 0.00762 | 6.04 | 97.6 | 0.0137 | 10.8 | 55.2 | 0.00762 | 6.04 |  |  | 9 |  | RB-Appl-EffCW-med-Tier3-FrontSCGMFm2007CZ05rWtd
RB-Appl-EffCW-med-Tier3-Front | DEER2016 | D16v1 | 2015-05-14 | SCG | MFm | 2007 | CZ06 | rWtd | Each | 1 | 538 | None | 98.7 | 0.0149 | 10.7 | 54.9 | 0.00854 | 5.87 | 98.7 | 0.0149 | 10.7 | 54.9 | 0.00854 | 5.87 |  |  | 9 |  | RB-Appl-EffCW-med-Tier3-FrontSCGMFm2007CZ06rWtd
RB-Appl-EffCW-med-Tier3-Front | DEER2016 | D16v1 | 2015-05-14 | SCG | MFm | 2007 | CZ07 | rWtd | Each | 1 | 538 | None | 98.2 | 0.0149 | 10.6 | 54.4 | 0.00808 | 5.75 | 98.2 | 0.0149 | 10.6 | 54.4 | 0.00808 | 5.75 |  |  | 9 |  | RB-Appl-EffCW-med-Tier3-FrontSCGMFm2007CZ07rWtd
RB-Appl-EffCW-med-Tier3-Front | DEER2016 | D16v1 | 2015-05-14 | SCG | MFm | 2007 | CZ08 | rWtd | Each | 1 | 538 | None | 99.1 | 0.014 | 10.6 | 54.8 | 0.00771 | 5.81 | 99.1 | 0.014 | 10.6 | 54.8 | 0.00771 | 5.81 |  |  | 9 |  | RB-Appl-EffCW-med-Tier3-FrontSCGMFm2007CZ08rWtd
RB-Appl-EffCW-med-Tier3-Front | DEER2016 | D16v1 | 2015-05-14 | SCG | MFm | 2007 | CZ09 | rWtd | Each | 1 | 499 | None | 99.2 | 0.0146 | 10.5 | 54.2 | 0.0077 | 5.9 | 99.2 | 0.0146 | 10.5 | 54.2 | 0.0077 | 5.9 |  |  | 9 |  | RB-Appl-EffCW-med-Tier3-FrontSCGMFm2007CZ09rWtd
RB-Appl-EffCW-med-Tier3-Front | DEER2016 | D16v1 | 2015-05-14 | SCG | MFm | 2007 | CZ10 | rWtd | Each | 1 | 474 | None | 100 | 0.0147 | 10.4 | 54.2 | 0.00749 | 5.83 | 100 | 0.0147 | 10.4 | 54.2 | 0.00749 | 5.83 |  |  | 9 |  | RB-Appl-EffCW-med-Tier3-FrontSCGMFm2007CZ10rWtd
RB-Appl-EffCW-med-Tier3-Front | DEER2016 | D16v1 | 2015-05-14 | SCG | MFm | 2007 | CZ13 | rWtd | Each | 1 | 474 | None | 101 | 0.0144 | 10.3 | 54.6 | 0.00745 | 5.81 | 101 | 0.0144 | 10.3 | 54.6 | 0.00745 | 5.81 |  |  | 9 |  | RB-Appl-EffCW-med-Tier3-FrontSCGMFm2007CZ13rWtd
RB-Appl-EffCW-med-Tier3-Front | DEER2016 | D16v1 | 2015-05-14 | SCG | MFm | 2007 | CZ14 | rWtd | Each | 1 | 487 | None | 101 | 0.014 | 10.6 | 54.6 | 0.00728 | 5.91 | 101 | 0.014 | 10.6 | 54.6 | 0.00728 | 5.91 |  |  | 9 |  | RB-Appl-EffCW-med-Tier3-FrontSCGMFm2007CZ14rWtd
RB-Appl-EffCW-med-Tier3-Front | DEER2016 | D16v1 | 2015-05-14 | SCG | MFm | 2007 | CZ15 | rWtd | Each | 1 | 487 | None | 99.7 | 0.0144 | 9.83 | 53.1 | 0.00742 | 5.57 | 99.7 | 0.0144 | 9.83 | 53.1 | 0.00742 | 5.57 |  |  | 9 |  | RB-Appl-EffCW-med-Tier3-FrontSCGMFm2007CZ15rWtd
RB-Appl-EffCW-med-Tier3-Front | DEER2016 | D16v1 | 2015-05-14 | SCG | MFm | 2007 | CZ16 | rWtd | Each | 1 | 441 | None | 102 | 0.0148 | 11 | 55.7 | 0.00744 | 6.04 | 102 | 0.0148 | 11 | 55.7 | 0.00744 | 6.04 |  |  | 9 |  | RB-Appl-EffCW-med-Tier3-FrontSCGMFm2007CZ16rWtd
RB-Appl-EffCW-med-Tier3-Front | DEER2016 | D16v1 | 2015-05-14 | SCG | MFm | 2011 | CZ04 | rWtd | Each | 1 | 441 | None | 99.5 | 0.0157 | 10.5 | 54.3 | 0.00839 | 5.77 | 99.5 | 0.0157 | 10.5 | 54.3 | 0.00839 | 5.77 |  |  | 9 |  | RB-Appl-EffCW-med-Tier3-FrontSCGMFm2011CZ04rWtd
RB-Appl-EffCW-med-Tier3-Front | DEER2016 | D16v1 | 2015-05-14 | SCG | MFm | 2011 | CZ05 | rWtd | Each | 1 | 441 | None | 97.6 | 0.0136 | 10.8 | 55.1 | 0.00761 | 6.02 | 97.6 | 0.0136 | 10.8 | 55.1 | 0.00761 | 6.02 |  |  | 9 |  | RB-Appl-EffCW-med-Tier3-FrontSCGMFm2011CZ05rWtd
RB-Appl-EffCW-med-Tier3-Front | DEER2016 | D16v1 | 2015-05-14 | SCG | MFm | 2011 | CZ06 | rWtd | Each | 1 | 538 | None | 98.5 | 0.0147 | 10.7 | 54.8 | 0.00855 | 5.85 | 98.5 | 0.0147 | 10.7 | 54.8 | 0.00855 | 5.85 |  |  | 9 |  | RB-Appl-EffCW-med-Tier3-FrontSCGMFm2011CZ06rWtd
RB-Appl-EffCW-med-Tier3-Front | DEER2016 | D16v1 | 2015-05-14 | SCG | MFm | 2011 | CZ07 | rWtd | Each | 1 | 538 | None | 98.1 | 0.015 | 10.6 | 54.1 | 0.00834 | 5.7 | 98.1 | 0.015 | 10.6 | 54.1 | 0.00834 | 5.7 |  |  | 9 |  | RB-Appl-EffCW-med-Tier3-FrontSCGMFm2011CZ07rWtd
RB-Appl-EffCW-med-Tier3-Front | DEER2016 | D16v1 | 2015-05-14 | SCG | MFm | 2011 | CZ08 | rWtd | Each | 1 | 538 | None | 99.3 | 0.0139 | 10.6 | 54.9 | 0.00759 | 5.77 | 99.3 | 0.0139 | 10.6 | 54.9 | 0.00759 | 5.77 |  |  | 9 |  | RB-Appl-EffCW-med-Tier3-FrontSCGMFm2011CZ08rWtd
RB-Appl-EffCW-med-Tier3-Front | DEER2016 | D16v1 | 2015-05-14 | SCG | MFm | 2011 | CZ09 | rWtd | Each | 1 | 499 | None | 99.4 | 0.0145 | 10.5 | 54.1 | 0.00764 | 5.85 | 99.4 | 0.0145 | 10.5 | 54.1 | 0.00764 | 5.85 |  |  | 9 |  | RB-Appl-EffCW-med-Tier3-FrontSCGMFm2011CZ09rWtd
RB-Appl-EffCW-med-Tier3-Front | DEER2016 | D16v1 | 2015-05-14 | SCG | MFm | 2011 | CZ10 | rWtd | Each | 1 | 474 | None | 101 | 0.0148 | 10.5 | 54.1 | 0.00768 | 5.8 | 101 | 0.0148 | 10.5 | 54.1 | 0.00768 | 5.8 |  |  | 9 |  | RB-Appl-EffCW-med-Tier3-FrontSCGMFm2011CZ10rWtd
RB-Appl-EffCW-med-Tier3-Front | DEER2016 | D16v1 | 2015-05-14 | SCG | MFm | 2011 | CZ13 | rWtd | Each | 1 | 474 | None | 101 | 0.0144 | 10.3 | 54.7 | 0.00745 | 5.79 | 101 | 0.0144 | 10.3 | 54.7 | 0.00745 | 5.79 |  |  | 9 |  | RB-Appl-EffCW-med-Tier3-FrontSCGMFm2011CZ13rWtd
RB-Appl-EffCW-med-Tier3-Front | DEER2016 | D16v1 | 2015-05-14 | SCG | MFm | 2011 | CZ14 | rWtd | Each | 1 | 487 | None | 102 | 0.0141 | 10.7 | 54.7 | 0.0074 | 5.9 | 102 | 0.0141 | 10.7 | 54.7 | 0.0074 | 5.9 |  |  | 9 |  | RB-Appl-EffCW-med-Tier3-FrontSCGMFm2011CZ14rWtd
RB-Appl-EffCW-med-Tier3-Front | DEER2016 | D16v1 | 2015-05-14 | SCG | MFm | 2011 | CZ15 | rWtd | Each | 1 | 487 | None | 99.7 | 0.0145 | 9.83 | 52.7 | 0.00746 | 5.54 | 99.7 | 0.0145 | 9.83 | 52.7 | 0.00746 | 5.54 |  |  | 9 |  | RB-Appl-EffCW-med-Tier3-FrontSCGMFm2011CZ15rWtd
RB-Appl-EffCW-med-Tier3-Front | DEER2016 | D16v1 | 2015-05-14 | SCG | MFm | 2011 | CZ16 | rWtd | Each | 1 | 441 | None | 102 | 0.0145 | 11.1 | 55.3 | 0.00759 | 6.02 | 102 | 0.0145 | 11.1 | 55.3 | 0.00759 | 6.02 |  |  | 9 |  | RB-Appl-EffCW-med-Tier3-FrontSCGMFm2011CZ16rWtd
RB-Appl-EffCW-med-Tier3-Front | DEER2016 | D16v1 | 2015-05-14 | SCG | MFm | 2014 | CZ04 | rWtd | Each | 1 | 441 | None | 99.6 | 0.0158 | 10.6 | 54 | 0.00859 | 5.75 | 99.6 | 0.0158 | 10.6 | 54 | 0.00859 | 5.75 |  |  | 9 |  | RB-Appl-EffCW-med-Tier3-FrontSCGMFm2014CZ04rWtd
RB-Appl-EffCW-med-Tier3-Front | DEER2016 | D16v1 | 2015-05-14 | SCG | MFm | 2014 | CZ05 | rWtd | Each | 1 | 441 | None | 98.1 | 0.0136 | 10.9 | 54.8 | 0.00757 | 5.95 | 98.1 | 0.0136 | 10.9 | 54.8 | 0.00757 | 5.95 |  |  | 9 |  | RB-Appl-EffCW-med-Tier3-FrontSCGMFm2014CZ05rWtd
RB-Appl-EffCW-med-Tier3-Front | DEER2016 | D16v1 | 2015-05-14 | SCG | MFm | 2014 | CZ06 | rWtd | Each | 1 | 538 | None | 98.4 | 0.0149 | 10.7 | 54.6 | 0.00741 | 5.82 | 98.4 | 0.0149 | 10.7 | 54.6 | 0.00741 | 5.82 |  |  | 9 |  | RB-Appl-EffCW-med-Tier3-FrontSCGMFm2014CZ06rWtd
RB-Appl-EffCW-med-Tier3-Front | DEER2016 | D16v1 | 2015-05-14 | SCG | MFm | 2014 | CZ07 | rWtd | Each | 1 | 538 | None | 98.1 | 0.0156 | 10.6 | 54.1 | 0.00825 | 5.67 | 98.1 | 0.0156 | 10.6 | 54.1 | 0.00825 | 5.67 |  |  | 9 |  | RB-Appl-EffCW-med-Tier3-FrontSCGMFm2014CZ07rWtd
RB-Appl-EffCW-med-Tier3-Front | DEER2016 | D16v1 | 2015-05-14 | SCG | MFm | 2014 | CZ08 | rWtd | Each | 1 | 538 | None | 99.3 | 0.0141 | 10.6 | 54.6 | 0.00774 | 5.74 | 99.3 | 0.0141 | 10.6 | 54.6 | 0.00774 | 5.74 |  |  | 9 |  | RB-Appl-EffCW-med-Tier3-FrontSCGMFm2014CZ08rWtd
RB-Appl-EffCW-med-Tier3-Front | DEER2016 | D16v1 | 2015-05-14 | SCG | MFm | 2014 | CZ09 | rWtd | Each | 1 | 499 | None | 99.3 | 0.0147 | 10.5 | 53.7 | 0.00766 | 5.81 | 99.3 | 0.0147 | 10.5 | 53.7 | 0.00766 | 5.81 |  |  | 9 |  | RB-Appl-EffCW-med-Tier3-FrontSCGMFm2014CZ09rWtd
RB-Appl-EffCW-med-Tier3-Front | DEER2016 | D16v1 | 2015-05-14 | SCG | MFm | 2014 | CZ10 | rWtd | Each | 1 | 474 | None | 101 | 0.0148 | 10.4 | 54.1 | 0.00739 | 5.76 | 101 | 0.0148 | 10.4 | 54.1 | 0.00739 | 5.76 |  |  | 9 |  | RB-Appl-EffCW-med-Tier3-FrontSCGMFm2014CZ10rWtd
RB-Appl-EffCW-med-Tier3-Front | DEER2016 | D16v1 | 2015-05-14 | SCG | MFm | 2014 | CZ13 | rWtd | Each | 1 | 474 | None | 101 | 0.0143 | 10.3 | 54.4 | 0.00728 | 5.78 | 101 | 0.0143 | 10.3 | 54.4 | 0.00728 | 5.78 |  |  | 9 |  | RB-Appl-EffCW-med-Tier3-FrontSCGMFm2014CZ13rWtd
RB-Appl-EffCW-med-Tier3-Front | DEER2016 | D16v1 | 2015-05-14 | SCG | MFm | 2014 | CZ14 | rWtd | Each | 1 | 487 | None | 101 | 0.0143 | 10.6 | 54.1 | 0.00742 | 5.88 | 101 | 0.0143 | 10.6 | 54.1 | 0.00742 | 5.88 |  |  | 9 |  | RB-Appl-EffCW-med-Tier3-FrontSCGMFm2014CZ14rWtd
RB-Appl-EffCW-med-Tier3-Front | DEER2016 | D16v1 | 2015-05-14 | SCG | MFm | 2014 | CZ15 | rWtd | Each | 1 | 487 | None | 99.6 | 0.0144 | 9.82 | 52.7 | 0.00742 | 5.53 | 99.6 | 0.0144 | 9.82 | 52.7 | 0.00742 | 5.53 |  |  | 9 |  | RB-Appl-EffCW-med-Tier3-FrontSCGMFm2014CZ15rWtd
RB-Appl-EffCW-med-Tier3-Front | DEER2016 | D16v1 | 2015-05-14 | SCG | MFm | 2014 | CZ16 | rWtd | Each | 1 | 441 | None | 101 | 0.015 | 11 | 55.2 | 0.00766 | 6.01 | 101 | 0.015 | 11 | 55.2 | 0.00766 | 6.01 |  |  | 9 |  | RB-Appl-EffCW-med-Tier3-FrontSCGMFm2014CZ16rWtd
RB-Appl-EffCW-med-Tier3-Front | DEER2016 | D16v1 | 2015-05-14 | SCG | MFm | Ex | CZ04 | rWtd | Each | 1 | 508 | None | 99 | 0.0141 | 10.8 | 55.2 | 0.00678 | 5.97 | 99 | 0.0141 | 10.8 | 55.2 | 0.00678 | 5.97 |  |  | 9 |  | RB-Appl-EffCW-med-Tier3-FrontSCGMFmExCZ04rWtd
RB-Appl-EffCW-med-Tier3-Front | DEER2016 | D16v1 | 2015-05-14 | SCG | MFm | Ex | CZ05 | rWtd | Each | 1 | 464 | None | 97.8 | 0.0136 | 10.9 | 55.7 | 0.00755 | 6.13 | 97.8 | 0.0136 | 10.9 | 55.7 | 0.00755 | 6.13 |  |  | 9 |  | RB-Appl-EffCW-med-Tier3-FrontSCGMFmExCZ05rWtd
RB-Appl-EffCW-med-Tier3-Front | DEER2016 | D16v1 | 2015-05-14 | SCG | MFm | Ex | CZ06 | rWtd | Each | 1 | 511 | None | 99.1 | 0.0147 | 10.7 | 55.2 | 0.00782 | 5.84 | 99.1 | 0.0147 | 10.7 | 55.2 | 0.00782 | 5.84 |  |  | 9 |  | RB-Appl-EffCW-med-Tier3-FrontSCGMFmExCZ06rWtd
RB-Appl-EffCW-med-Tier3-Front | DEER2016 | D16v1 | 2015-05-14 | SCG | MFm | Ex | CZ07 | rWtd | Each | 1 | 520 | None | 98.4 | 0.0143 | 10.6 | 54.8 | 0.00855 | 5.75 | 98.4 | 0.0143 | 10.6 | 54.8 | 0.00855 | 5.75 |  |  | 9 |  | RB-Appl-EffCW-med-Tier3-FrontSCGMFmExCZ07rWtd
RB-Appl-EffCW-med-Tier3-Front | DEER2016 | D16v1 | 2015-05-14 | SCG | MFm | Ex | CZ08 | rWtd | Each | 1 | 506 | None | 99.1 | 0.0151 | 10.5 | 55 | 0.00812 | 5.8 | 99.1 | 0.0151 | 10.5 | 55 | 0.00812 | 5.8 |  |  | 9 |  | RB-Appl-EffCW-med-Tier3-FrontSCGMFmExCZ08rWtd
RB-Appl-EffCW-med-Tier3-Front | DEER2016 | D16v1 | 2015-05-14 | SCG | MFm | Ex | CZ09 | rWtd | Each | 1 | 561 | None | 99.6 | 0.0146 | 10.5 | 54.8 | 0.00794 | 5.74 | 99.6 | 0.0146 | 10.5 | 54.8 | 0.00794 | 5.74 |  |  | 9 |  | RB-Appl-EffCW-med-Tier3-FrontSCGMFmExCZ09rWtd
RB-Appl-EffCW-med-Tier3-Front | DEER2016 | D16v1 | 2015-05-14 | SCG | MFm | Ex | CZ10 | rWtd | Each | 1 | 587 | None | 100 | 0.0154 | 10.5 | 55.3 | 0.00774 | 5.8 | 100 | 0.0154 | 10.5 | 55.3 | 0.00774 | 5.8 |  |  | 9 |  | RB-Appl-EffCW-med-Tier3-FrontSCGMFmExCZ10rWtd
RB-Appl-EffCW-med-Tier3-Front | DEER2016 | D16v1 | 2015-05-14 | SCG | MFm | Ex | CZ13 | rWtd | Each | 1 | 488 | None | 99.5 | 0.0148 | 10.4 | 53.8 | 0.00754 | 5.88 | 99.5 | 0.0148 | 10.4 | 53.8 | 0.00754 | 5.88 |  |  | 9 |  | RB-Appl-EffCW-med-Tier3-FrontSCGMFmExCZ13rWtd
RB-Appl-EffCW-med-Tier3-Front | DEER2016 | D16v1 | 2015-05-14 | SCG | MFm | Ex | CZ14 | rWtd | Each | 1 | 623 | None | 105 | 0.0154 | 10.2 | 56.7 | 0.00807 | 5.63 | 105 | 0.0154 | 10.2 | 56.7 | 0.00807 | 5.63 |  |  | 9 |  | RB-Appl-EffCW-med-Tier3-FrontSCGMFmExCZ14rWtd
RB-Appl-EffCW-med-Tier3-Front | DEER2016 | D16v1 | 2015-05-14 | SCG | MFm | Ex | CZ15 | rWtd | Each | 1 | 631 | None | 106 | 0.0154 | 9.7 | 56.5 | 0.00783 | 5.53 | 106 | 0.0154 | 9.7 | 56.5 | 0.00783 | 5.53 |  |  | 9 |  | RB-Appl-EffCW-med-Tier3-FrontSCGMFmExCZ15rWtd
RB-Appl-EffCW-med-Tier3-Front | DEER2016 | D16v1 | 2015-05-14 | SCG | MFm | Ex | CZ16 | rWtd | Each | 1 | 502 | None | 101 | 0.0144 | 11 | 55.3 | 0.00703 | 5.99 | 101 | 0.0144 | 11 | 55.3 | 0.00703 | 5.99 |  |  | 9 |  | RB-Appl-EffCW-med-Tier3-FrontSCGMFmExCZ16rWtd
RB-Appl-EffCW-med-Tier3-Front | DEER2016 | D16v1 | 2015-05-14 | SCG | MFm | Ex | IOU | rWtd | Each | 1 | 540 | None | 99.6 | 0.0148 | 10.5 | 55 | 0.00793 | 5.78 | 99.6 | 0.0148 | 10.5 | 55 | 0.00793 | 5.78 |  |  | 9 |  | RB-Appl-EffCW-med-Tier3-FrontSCGMFmExIOUrWtd
RB-Appl-EffCW-med-Tier3-Front | DEER2016 | D16v1 | 2015-05-14 | SCG | SFm | 1975 | CZ04 | rWtd | Each | 1 | 796 | None | 53.8 | 0.0107 | 15.7 | 18.6 | 0.00229 | 9.39 | 53.8 | 0.0107 | 15.7 | 18.6 | 0.00229 | 9.39 |  |  | 9 |  | RB-Appl-EffCW-med-Tier3-FrontSCGSFm1975CZ04rWtd
RB-Appl-EffCW-med-Tier3-Front | DEER2016 | D16v1 | 2015-05-14 | SCG | SFm | 1975 | CZ05 | rWtd | Each | 1 | 796 | None | 55.9 | 0.00724 | 16.1 | 20.9 | 0.00192 | 9.81 | 55.9 | 0.00724 | 16.1 | 20.9 | 0.00192 | 9.81 |  |  | 9 |  | RB-Appl-EffCW-med-Tier3-FrontSCGSFm1975CZ05rWtd
RB-Appl-EffCW-med-Tier3-Front | DEER2016 | D16v1 | 2015-05-14 | SCG | SFm | 1975 | CZ06 | rWtd | Each | 1 | 764 | None | 56.6 | 0.00872 | 15.8 | 19.7 | 0.00289 | 9.33 | 56.6 | 0.00872 | 15.8 | 19.7 | 0.00289 | 9.33 |  |  | 9 |  | RB-Appl-EffCW-med-Tier3-FrontSCGSFm1975CZ06rWtd
RB-Appl-EffCW-med-Tier3-Front | DEER2016 | D16v1 | 2015-05-14 | SCG | SFm | 1975 | CZ07 | rWtd | Each | 1 | 764 | None | 55.8 | 0.000739 | 15.6 | 19.4 | -0.00376 | 9.2 | 55.8 | 0.000739 | 15.6 | 19.4 | -0.00376 | 9.2 |  |  | 9 |  | RB-Appl-EffCW-med-Tier3-FrontSCGSFm1975CZ07rWtd
RB-Appl-EffCW-med-Tier3-Front | DEER2016 | D16v1 | 2015-05-14 | SCG | SFm | 1975 | CZ08 | rWtd | Each | 1 | 764 | None | 56.8 | 0.00846 | 15.4 | 19.1 | 0.00274 | 9.13 | 56.8 | 0.00846 | 15.4 | 19.1 | 0.00274 | 9.13 |  |  | 9 |  | RB-Appl-EffCW-med-Tier3-FrontSCGSFm1975CZ08rWtd
RB-Appl-EffCW-med-Tier3-Front | DEER2016 | D16v1 | 2015-05-14 | SCG | SFm | 1975 | CZ09 | rWtd | Each | 1 | 818 | None | 60.5 | 0.00985 | 15.4 | 20.9 | 0.00306 | 9.15 | 60.5 | 0.00985 | 15.4 | 20.9 | 0.00306 | 9.15 |  |  | 9 |  | RB-Appl-EffCW-med-Tier3-FrontSCGSFm1975CZ09rWtd
RB-Appl-EffCW-med-Tier3-Front | DEER2016 | D16v1 | 2015-05-14 | SCG | SFm | 1975 | CZ10 | rWtd | Each | 1 | 818 | None | 58.8 | 0.00996 | 15.4 | 19.6 | 0.00206 | 9.17 | 58.8 | 0.00996 | 15.4 | 19.6 | 0.00206 | 9.17 |  |  | 9 |  | RB-Appl-EffCW-med-Tier3-FrontSCGSFm1975CZ10rWtd
RB-Appl-EffCW-med-Tier3-Front | DEER2016 | D16v1 | 2015-05-14 | SCG | SFm | 1975 | CZ13 | rWtd | Each | 1 | 764 | None | 59.6 | 0.0107 | 15.3 | 20.1 | 0.00241 | 9.21 | 59.6 | 0.0107 | 15.3 | 20.1 | 0.00241 | 9.21 |  |  | 9 |  | RB-Appl-EffCW-med-Tier3-FrontSCGSFm1975CZ13rWtd
RB-Appl-EffCW-med-Tier3-Front | DEER2016 | D16v1 | 2015-05-14 | SCG | SFm | 1975 | CZ14 | rWtd | Each | 1 | 778 | None | 61.9 | 0.0104 | 15.6 | 21.1 | 0.0033 | 8.97 | 61.9 | 0.0104 | 15.6 | 21.1 | 0.0033 | 8.97 |  |  | 9 |  | RB-Appl-EffCW-med-Tier3-FrontSCGSFm1975CZ14rWtd
RB-Appl-EffCW-med-Tier3-Front | DEER2016 | D16v1 | 2015-05-14 | SCG | SFm | 1975 | CZ15 | rWtd | Each | 1 | 778 | None | 63.3 | 0.0102 | 14.7 | 22 | 0.0034 | 8.74 | 63.3 | 0.0102 | 14.7 | 22 | 0.0034 | 8.74 |  |  | 9 |  | RB-Appl-EffCW-med-Tier3-FrontSCGSFm1975CZ15rWtd
RB-Appl-EffCW-med-Tier3-Front | DEER2016 | D16v1 | 2015-05-14 | SCG | SFm | 1975 | CZ16 | rWtd | Each | 1 | 796 | None | 59.7 | 0.00878 | 16.5 | 21.7 | 0.00252 | 9.79 | 59.7 | 0.00878 | 16.5 | 21.7 | 0.00252 | 9.79 |  |  | 9 |  | RB-Appl-EffCW-med-Tier3-FrontSCGSFm1975CZ16rWtd
RB-Appl-EffCW-med-Tier3-Front | DEER2016 | D16v1 | 2015-05-14 | SCG | SFm | 1985 | CZ04 | rWtd | Each | 1 | 952 | None | 56.4 | 0.0119 | 15.4 | 18.5 | 0.00482 | 8.86 | 56.4 | 0.0119 | 15.4 | 18.5 | 0.00482 | 8.86 |  |  | 9 |  | RB-Appl-EffCW-med-Tier3-FrontSCGSFm1985CZ04rWtd
RB-Appl-EffCW-med-Tier3-Front | DEER2016 | D16v1 | 2015-05-14 | SCG | SFm | 1985 | CZ05 | rWtd | Each | 1 | 952 | None | 55.2 | 0.00682 | 15.5 | 19.7 | 0.00255 | 8.91 | 55.2 | 0.00682 | 15.5 | 19.7 | 0.00255 | 8.91 |  |  | 9 |  | RB-Appl-EffCW-med-Tier3-FrontSCGSFm1985CZ05rWtd
RB-Appl-EffCW-med-Tier3-Front | DEER2016 | D16v1 | 2015-05-14 | SCG | SFm | 1985 | CZ06 | rWtd | Each | 1 | 1030 | None | 57.2 | 0.018 | 15.9 | 20.5 | 0.0169 | 8.98 | 57.2 | 0.018 | 15.9 | 20.5 | 0.0169 | 8.98 |  |  | 9 |  | RB-Appl-EffCW-med-Tier3-FrontSCGSFm1985CZ06rWtd
RB-Appl-EffCW-med-Tier3-Front | DEER2016 | D16v1 | 2015-05-14 | SCG | SFm | 1985 | CZ07 | rWtd | Each | 1 | 1030 | None | 56.5 | 0.012 | 15.8 | 19.9 | -0.0106 | 8.91 | 56.5 | 0.012 | 15.8 | 19.9 | -0.0106 | 8.91 |  |  | 9 |  | RB-Appl-EffCW-med-Tier3-FrontSCGSFm1985CZ07rWtd
RB-Appl-EffCW-med-Tier3-Front | DEER2016 | D16v1 | 2015-05-14 | SCG | SFm | 1985 | CZ08 | rWtd | Each | 1 | 1030 | None | 57.6 | 0.00837 | 15.7 | 20.5 | 0.00293 | 8.89 | 57.6 | 0.00837 | 15.7 | 20.5 | 0.00293 | 8.89 |  |  | 9 |  | RB-Appl-EffCW-med-Tier3-FrontSCGSFm1985CZ08rWtd
RB-Appl-EffCW-med-Tier3-Front | DEER2016 | D16v1 | 2015-05-14 | SCG | SFm | 1985 | CZ09 | rWtd | Each | 1 | 906 | None | 58.4 | 0.00936 | 15.6 | 20.6 | 0.00353 | 8.89 | 58.4 | 0.00936 | 15.6 | 20.6 | 0.00353 | 8.89 |  |  | 9 |  | RB-Appl-EffCW-med-Tier3-FrontSCGSFm1985CZ09rWtd
RB-Appl-EffCW-med-Tier3-Front | DEER2016 | D16v1 | 2015-05-14 | SCG | SFm | 1985 | CZ10 | rWtd | Each | 1 | 906 | None | 57.3 | 0.0102 | 15.5 | 20.6 | 0.00311 | 8.85 | 57.3 | 0.0102 | 15.5 | 20.6 | 0.00311 | 8.85 |  |  | 9 |  | RB-Appl-EffCW-med-Tier3-FrontSCGSFm1985CZ10rWtd
RB-Appl-EffCW-med-Tier3-Front | DEER2016 | D16v1 | 2015-05-14 | SCG | SFm | 1985 | CZ13 | rWtd | Each | 1 | 852 | None | 59.1 | 0.0132 | 15.2 | 19.9 | 0.00549 | 8.89 | 59.1 | 0.0132 | 15.2 | 19.9 | 0.00549 | 8.89 |  |  | 9 |  | RB-Appl-EffCW-med-Tier3-FrontSCGSFm1985CZ13rWtd
RB-Appl-EffCW-med-Tier3-Front | DEER2016 | D16v1 | 2015-05-14 | SCG | SFm | 1985 | CZ14 | rWtd | Each | 1 | 870 | None | 66 | 0.0119 | 14.7 | 21.9 | 0.00359 | 8.83 | 66 | 0.0119 | 14.7 | 21.9 | 0.00359 | 8.83 |  |  | 9 |  | RB-Appl-EffCW-med-Tier3-FrontSCGSFm1985CZ14rWtd
RB-Appl-EffCW-med-Tier3-Front | DEER2016 | D16v1 | 2015-05-14 | SCG | SFm | 1985 | CZ15 | rWtd | Each | 1 | 870 | None | 67.5 | 0.0116 | 14.1 | 22.2 | 0.00346 | 8.64 | 67.5 | 0.0116 | 14.1 | 22.2 | 0.00346 | 8.64 |  |  | 9 |  | RB-Appl-EffCW-med-Tier3-FrontSCGSFm1985CZ15rWtd
RB-Appl-EffCW-med-Tier3-Front | DEER2016 | D16v1 | 2015-05-14 | SCG | SFm | 1985 | CZ16 | rWtd | Each | 1 | 952 | None | 55.9 | 0.00819 | 15.9 | 19.5 | 0.0018 | 8.98 | 55.9 | 0.00819 | 15.9 | 19.5 | 0.0018 | 8.98 |  |  | 9 |  | RB-Appl-EffCW-med-Tier3-FrontSCGSFm1985CZ16rWtd
RB-Appl-EffCW-med-Tier3-Front | DEER2016 | D16v1 | 2015-05-14 | SCG | SFm | 1996 | CZ04 | rWtd | Each | 1 | 1100 | None | 57.1 | 0.00789 | 15.9 | 22.2 | 0.00129 | 8.96 | 57.1 | 0.00789 | 15.9 | 22.2 | 0.00129 | 8.96 |  |  | 9 |  | RB-Appl-EffCW-med-Tier3-FrontSCGSFm1996CZ04rWtd
RB-Appl-EffCW-med-Tier3-Front | DEER2016 | D16v1 | 2015-05-14 | SCG | SFm | 1996 | CZ05 | rWtd | Each | 1 | 1100 | None | 55.9 | 0.00803 | 16.1 | 19.9 | 0.00304 | 8.94 | 55.9 | 0.00803 | 16.1 | 19.9 | 0.00304 | 8.94 |  |  | 9 |  | RB-Appl-EffCW-med-Tier3-FrontSCGSFm1996CZ05rWtd
RB-Appl-EffCW-med-Tier3-Front | DEER2016 | D16v1 | 2015-05-14 | SCG | SFm | 1996 | CZ06 | rWtd | Each | 1 | 1150 | None | 57.2 | -0.000647 | 15.9 | 20.5 | 0.00117 | 8.97 | 57.2 | -0.000647 | 15.9 | 20.5 | 0.00117 | 8.97 |  |  | 9 |  | RB-Appl-EffCW-med-Tier3-FrontSCGSFm1996CZ06rWtd
RB-Appl-EffCW-med-Tier3-Front | DEER2016 | D16v1 | 2015-05-14 | SCG | SFm | 1996 | CZ07 | rWtd | Each | 1 | 1150 | None | 56.4 | 0.011 | 15.8 | 19.7 | 0.00442 | 8.89 | 56.4 | 0.011 | 15.8 | 19.7 | 0.00442 | 8.89 |  |  | 9 |  | RB-Appl-EffCW-med-Tier3-FrontSCGSFm1996CZ07rWtd
RB-Appl-EffCW-med-Tier3-Front | DEER2016 | D16v1 | 2015-05-14 | SCG | SFm | 1996 | CZ08 | rWtd | Each | 1 | 1150 | None | 57.7 | 0.00729 | 15.6 | 21.3 | 0.0022 | 8.84 | 57.7 | 0.00729 | 15.6 | 21.3 | 0.0022 | 8.84 |  |  | 9 |  | RB-Appl-EffCW-med-Tier3-FrontSCGSFm1996CZ08rWtd
RB-Appl-EffCW-med-Tier3-Front | DEER2016 | D16v1 | 2015-05-14 | SCG | SFm | 1996 | CZ09 | rWtd | Each | 1 | 1090 | None | 55.8 | 0.00872 | 15.7 | 16.1 | 0.00278 | 8.92 | 55.8 | 0.00872 | 15.7 | 16.1 | 0.00278 | 8.92 |  |  | 9 |  | RB-Appl-EffCW-med-Tier3-FrontSCGSFm1996CZ09rWtd
RB-Appl-EffCW-med-Tier3-Front | DEER2016 | D16v1 | 2015-05-14 | SCG | SFm | 1996 | CZ10 | rWtd | Each | 1 | 1090 | None | 57.1 | 0.00761 | 15.7 | 20.3 | 0.00208 | 8.94 | 57.1 | 0.00761 | 15.7 | 20.3 | 0.00208 | 8.94 |  |  | 9 |  | RB-Appl-EffCW-med-Tier3-FrontSCGSFm1996CZ10rWtd
RB-Appl-EffCW-med-Tier3-Front | DEER2016 | D16v1 | 2015-05-14 | SCG | SFm | 1996 | CZ13 | rWtd | Each | 1 | 1020 | None | 60.9 | 0.0102 | 15.1 | 21.6 | 0.00262 | 8.81 | 60.9 | 0.0102 | 15.1 | 21.6 | 0.00262 | 8.81 |  |  | 9 |  | RB-Appl-EffCW-med-Tier3-FrontSCGSFm1996CZ13rWtd
RB-Appl-EffCW-med-Tier3-Front | DEER2016 | D16v1 | 2015-05-14 | SCG | SFm | 1996 | CZ14 | rWtd | Each | 1 | 879 | None | 62 | 0.0101 | 15.4 | 22.1 | 0.00423 | 8.88 | 62 | 0.0101 | 15.4 | 22.1 | 0.00423 | 8.88 |  |  | 9 |  | RB-Appl-EffCW-med-Tier3-FrontSCGSFm1996CZ14rWtd
RB-Appl-EffCW-med-Tier3-Front | DEER2016 | D16v1 | 2015-05-14 | SCG | SFm | 1996 | CZ15 | rWtd | Each | 1 | 879 | None | 63.1 | 0.00982 | 14.5 | 21.9 | 0.00325 | 8.68 | 63.1 | 0.00982 | 14.5 | 21.9 | 0.00325 | 8.68 |  |  | 9 |  | RB-Appl-EffCW-med-Tier3-FrontSCGSFm1996CZ15rWtd
RB-Appl-EffCW-med-Tier3-Front | DEER2016 | D16v1 | 2015-05-14 | SCG | SFm | 1996 | CZ16 | rWtd | Each | 1 | 1100 | None | 57 | 0.00962 | 16.4 | 19.7 | 0.00299 | 9 | 57 | 0.00962 | 16.4 | 19.7 | 0.00299 | 9 |  |  | 9 |  | RB-Appl-EffCW-med-Tier3-FrontSCGSFm1996CZ16rWtd
RB-Appl-EffCW-med-Tier3-Front | DEER2016 | D16v1 | 2015-05-14 | SCG | SFm | 2003 | CZ04 | rWtd | Each | 1 | 1150 | None | 58.2 | 0.00963 | 15.6 | 19.3 | 0.00328 | 8.96 | 58.2 | 0.00963 | 15.6 | 19.3 | 0.00328 | 8.96 |  |  | 9 |  | RB-Appl-EffCW-med-Tier3-FrontSCGSFm2003CZ04rWtd
RB-Appl-EffCW-med-Tier3-Front | DEER2016 | D16v1 | 2015-05-14 | SCG | SFm | 2003 | CZ05 | rWtd | Each | 1 | 1150 | None | 55 | 0.00502 | 15.4 | 19.9 | 0.00325 | 8.88 | 55 | 0.00502 | 15.4 | 19.9 | 0.00325 | 8.88 |  |  | 9 |  | RB-Appl-EffCW-med-Tier3-FrontSCGSFm2003CZ05rWtd
RB-Appl-EffCW-med-Tier3-Front | DEER2016 | D16v1 | 2015-05-14 | SCG | SFm | 2003 | CZ06 | rWtd | Each | 1 | 1200 | None | 57.1 | 0.00664 | 15.5 | 19.7 | 0.00178 | 8.98 | 57.1 | 0.00664 | 15.5 | 19.7 | 0.00178 | 8.98 |  |  | 9 |  | RB-Appl-EffCW-med-Tier3-FrontSCGSFm2003CZ06rWtd
RB-Appl-EffCW-med-Tier3-Front | DEER2016 | D16v1 | 2015-05-14 | SCG | SFm | 2003 | CZ07 | rWtd | Each | 1 | 1200 | None | 57.1 | 0.0085 | 15.4 | 20.2 | 0.00299 | 8.97 | 57.1 | 0.0085 | 15.4 | 20.2 | 0.00299 | 8.97 |  |  | 9 |  | RB-Appl-EffCW-med-Tier3-FrontSCGSFm2003CZ07rWtd
RB-Appl-EffCW-med-Tier3-Front | DEER2016 | D16v1 | 2015-05-14 | SCG | SFm | 2003 | CZ08 | rWtd | Each | 1 | 1200 | None | 58.3 | 0.00859 | 15.1 | 19.2 | 0.00277 | 8.85 | 58.3 | 0.00859 | 15.1 | 19.2 | 0.00277 | 8.85 |  |  | 9 |  | RB-Appl-EffCW-med-Tier3-FrontSCGSFm2003CZ08rWtd
RB-Appl-EffCW-med-Tier3-Front | DEER2016 | D16v1 | 2015-05-14 | SCG | SFm | 2003 | CZ09 | rWtd | Each | 1 | 1210 | None | 60.4 | 0.00887 | 15.1 | 18.8 | 0.00291 | 8.84 | 60.4 | 0.00887 | 15.1 | 18.8 | 0.00291 | 8.84 |  |  | 9 |  | RB-Appl-EffCW-med-Tier3-FrontSCGSFm2003CZ09rWtd
RB-Appl-EffCW-med-Tier3-Front | DEER2016 | D16v1 | 2015-05-14 | SCG | SFm | 2003 | CZ10 | rWtd | Each | 1 | 974 | None | 60.2 | 0.00836 | 15.2 | 19.9 | 0.00275 | 8.92 | 60.2 | 0.00836 | 15.2 | 19.9 | 0.00275 | 8.92 |  |  | 9 |  | RB-Appl-EffCW-med-Tier3-FrontSCGSFm2003CZ10rWtd
RB-Appl-EffCW-med-Tier3-Front | DEER2016 | D16v1 | 2015-05-14 | SCG | SFm | 2003 | CZ13 | rWtd | Each | 1 | 974 | None | 60.7 | 0.0109 | 15 | 20.8 | 0.00382 | 8.82 | 60.7 | 0.0109 | 15 | 20.8 | 0.00382 | 8.82 |  |  | 9 |  | RB-Appl-EffCW-med-Tier3-FrontSCGSFm2003CZ13rWtd
RB-Appl-EffCW-med-Tier3-Front | DEER2016 | D16v1 | 2015-05-14 | SCG | SFm | 2003 | CZ14 | rWtd | Each | 1 | 1080 | None | 61.2 | 0.00779 | 15.5 | 19.8 | 0.00242 | 9.47 | 61.2 | 0.00779 | 15.5 | 19.8 | 0.00242 | 9.47 |  |  | 9 |  | RB-Appl-EffCW-med-Tier3-FrontSCGSFm2003CZ14rWtd
RB-Appl-EffCW-med-Tier3-Front | DEER2016 | D16v1 | 2015-05-14 | SCG | SFm | 2003 | CZ15 | rWtd | Each | 1 | 1080 | None | 62 | 0.00998 | 14.6 | 15.9 | 0.0017 | 9.03 | 62 | 0.00998 | 14.6 | 15.9 | 0.0017 | 9.03 |  |  | 9 |  | RB-Appl-EffCW-med-Tier3-FrontSCGSFm2003CZ15rWtd
RB-Appl-EffCW-med-Tier3-Front | DEER2016 | D16v1 | 2015-05-14 | SCG | SFm | 2003 | CZ16 | rWtd | Each | 1 | 1150 | None | 57.8 | 0.0287 | 16.1 | 21.4 | 0.013 | 9.03 | 57.8 | 0.0287 | 16.1 | 21.4 | 0.013 | 9.03 |  |  | 9 |  | RB-Appl-EffCW-med-Tier3-FrontSCGSFm2003CZ16rWtd
RB-Appl-EffCW-med-Tier3-Front | DEER2016 | D16v1 | 2015-05-14 | SCG | SFm | 2007 | CZ04 | rWtd | Each | 1 | 1150 | None | 56.1 | 0.0101 | 15.4 | 19.3 | 0.00359 | 8.9 | 56.1 | 0.0101 | 15.4 | 19.3 | 0.00359 | 8.9 |  |  | 9 |  | RB-Appl-EffCW-med-Tier3-FrontSCGSFm2007CZ04rWtd
RB-Appl-EffCW-med-Tier3-Front | DEER2016 | D16v1 | 2015-05-14 | SCG | SFm | 2007 | CZ05 | rWtd | Each | 1 | 1150 | None | 55.3 | 0.00762 | 15.6 | 19.9 | 0.00199 | 9 | 55.3 | 0.00762 | 15.6 | 19.9 | 0.00199 | 9 |  |  | 9 |  | RB-Appl-EffCW-med-Tier3-FrontSCGSFm2007CZ05rWtd
RB-Appl-EffCW-med-Tier3-Front | DEER2016 | D16v1 | 2015-05-14 | SCG | SFm | 2007 | CZ06 | rWtd | Each | 1 | 1200 | None | 57.2 | 0.00459 | 15.6 | 20 | 0.00217 | 8.97 | 57.2 | 0.00459 | 15.6 | 20 | 0.00217 | 8.97 |  |  | 9 |  | RB-Appl-EffCW-med-Tier3-FrontSCGSFm2007CZ06rWtd
RB-Appl-EffCW-med-Tier3-Front | DEER2016 | D16v1 | 2015-05-14 | SCG | SFm | 2007 | CZ07 | rWtd | Each | 1 | 1200 | None | 56 | 0.00894 | 15.4 | 19.6 | 0.00352 | 8.91 | 56 | 0.00894 | 15.4 | 19.6 | 0.00352 | 8.91 |  |  | 9 |  | RB-Appl-EffCW-med-Tier3-FrontSCGSFm2007CZ07rWtd
RB-Appl-EffCW-med-Tier3-Front | DEER2016 | D16v1 | 2015-05-14 | SCG | SFm | 2007 | CZ08 | rWtd | Each | 1 | 1200 | None | 57.1 | 0.00842 | 15.2 | 19.9 | 0.00308 | 8.87 | 57.1 | 0.00842 | 15.2 | 19.9 | 0.00308 | 8.87 |  |  | 9 |  | RB-Appl-EffCW-med-Tier3-FrontSCGSFm2007CZ08rWtd
RB-Appl-EffCW-med-Tier3-Front | DEER2016 | D16v1 | 2015-05-14 | SCG | SFm | 2007 | CZ09 | rWtd | Each | 1 | 1210 | None | 61.3 | 0.00797 | 15.2 | 20.3 | 0.0026 | 8.85 | 61.3 | 0.00797 | 15.2 | 20.3 | 0.0026 | 8.85 |  |  | 9 |  | RB-Appl-EffCW-med-Tier3-FrontSCGSFm2007CZ09rWtd
RB-Appl-EffCW-med-Tier3-Front | DEER2016 | D16v1 | 2015-05-14 | SCG | SFm | 2007 | CZ10 | rWtd | Each | 1 | 974 | None | 59.6 | 0.0081 | 15.2 | 19.8 | 0.00269 | 8.91 | 59.6 | 0.0081 | 15.2 | 19.8 | 0.00269 | 8.91 |  |  | 9 |  | RB-Appl-EffCW-med-Tier3-FrontSCGSFm2007CZ10rWtd
RB-Appl-EffCW-med-Tier3-Front | DEER2016 | D16v1 | 2015-05-14 | SCG | SFm | 2007 | CZ13 | rWtd | Each | 1 | 974 | None | 60.7 | 0.0104 | 15 | 20.7 | 0.00323 | 8.83 | 60.7 | 0.0104 | 15 | 20.7 | 0.00323 | 8.83 |  |  | 9 |  | RB-Appl-EffCW-med-Tier3-FrontSCGSFm2007CZ13rWtd
RB-Appl-EffCW-med-Tier3-Front | DEER2016 | D16v1 | 2015-05-14 | SCG | SFm | 2007 | CZ14 | rWtd | Each | 1 | 1080 | None | 59.9 | 0.0089 | 15.4 | 17.3 | 0.00275 | 9.44 | 59.9 | 0.0089 | 15.4 | 17.3 | 0.00275 | 9.44 |  |  | 9 |  | RB-Appl-EffCW-med-Tier3-FrontSCGSFm2007CZ14rWtd
RB-Appl-EffCW-med-Tier3-Front | DEER2016 | D16v1 | 2015-05-14 | SCG | SFm | 2007 | CZ15 | rWtd | Each | 1 | 1080 | None | 60.8 | 0.00922 | 14.6 | 16.8 | 0.00208 | 9.05 | 60.8 | 0.00922 | 14.6 | 16.8 | 0.00208 | 9.05 |  |  | 9 |  | RB-Appl-EffCW-med-Tier3-FrontSCGSFm2007CZ15rWtd
RB-Appl-EffCW-med-Tier3-Front | DEER2016 | D16v1 | 2015-05-14 | SCG | SFm | 2007 | CZ16 | rWtd | Each | 1 | 1150 | None | 55.4 | 0.0207 | 16.1 | 19.9 | 0.0061 | 9.03 | 55.4 | 0.0207 | 16.1 | 19.9 | 0.0061 | 9.03 |  |  | 9 |  | RB-Appl-EffCW-med-Tier3-FrontSCGSFm2007CZ16rWtd
RB-Appl-EffCW-med-Tier3-Front | DEER2016 | D16v1 | 2015-05-14 | SCG | SFm | 2011 | CZ04 | rWtd | Each | 1 | 1150 | None | 57.9 | 0.0094 | 15.4 | 19.9 | 0.00301 | 8.88 | 57.9 | 0.0094 | 15.4 | 19.9 | 0.00301 | 8.88 |  |  | 9 |  | RB-Appl-EffCW-med-Tier3-FrontSCGSFm2011CZ04rWtd
RB-Appl-EffCW-med-Tier3-Front | DEER2016 | D16v1 | 2015-05-14 | SCG | SFm | 2011 | CZ05 | rWtd | Each | 1 | 1150 | None | 55 | 0.00787 | 15.4 | 19.9 | 0.00276 | 8.95 | 55 | 0.00787 | 15.4 | 19.9 | 0.00276 | 8.95 |  |  | 9 |  | RB-Appl-EffCW-med-Tier3-FrontSCGSFm2011CZ05rWtd
RB-Appl-EffCW-med-Tier3-Front | DEER2016 | D16v1 | 2015-05-14 | SCG | SFm | 2011 | CZ06 | rWtd | Each | 1 | 1200 | None | 56.5 | 0.00824 | 15.4 | 20 | 0.00308 | 8.95 | 56.5 | 0.00824 | 15.4 | 20 | 0.00308 | 8.95 |  |  | 9 |  | RB-Appl-EffCW-med-Tier3-FrontSCGSFm2011CZ06rWtd
RB-Appl-EffCW-med-Tier3-Front | DEER2016 | D16v1 | 2015-05-14 | SCG | SFm | 2011 | CZ07 | rWtd | Each | 1 | 1200 | None | 56.4 | 0.00126 | 15.3 | 19.8 | -0.00248 | 8.88 | 56.4 | 0.00126 | 15.3 | 19.8 | -0.00248 | 8.88 |  |  | 9 |  | RB-Appl-EffCW-med-Tier3-FrontSCGSFm2011CZ07rWtd
RB-Appl-EffCW-med-Tier3-Front | DEER2016 | D16v1 | 2015-05-14 | SCG | SFm | 2011 | CZ08 | rWtd | Each | 1 | 1200 | None | 62.8 | 0.00782 | 15.3 | 19.5 | 0.00265 | 8.86 | 62.8 | 0.00782 | 15.3 | 19.5 | 0.00265 | 8.86 |  |  | 9 |  | RB-Appl-EffCW-med-Tier3-FrontSCGSFm2011CZ08rWtd
RB-Appl-EffCW-med-Tier3-Front | DEER2016 | D16v1 | 2015-05-14 | SCG | SFm | 2011 | CZ09 | rWtd | Each | 1 | 1210 | None | 60.9 | 0.00887 | 15.2 | 19 | 0.00282 | 8.87 | 60.9 | 0.00887 | 15.2 | 19 | 0.00282 | 8.87 |  |  | 9 |  | RB-Appl-EffCW-med-Tier3-FrontSCGSFm2011CZ09rWtd
RB-Appl-EffCW-med-Tier3-Front | DEER2016 | D16v1 | 2015-05-14 | SCG | SFm | 2011 | CZ10 | rWtd | Each | 1 | 974 | None | 60.4 | 0.00888 | 15.3 | 20.8 | 0.00316 | 8.91 | 60.4 | 0.00888 | 15.3 | 20.8 | 0.00316 | 8.91 |  |  | 9 |  | RB-Appl-EffCW-med-Tier3-FrontSCGSFm2011CZ10rWtd
RB-Appl-EffCW-med-Tier3-Front | DEER2016 | D16v1 | 2015-05-14 | SCG | SFm | 2011 | CZ13 | rWtd | Each | 1 | 974 | None | 59.3 | 0.00994 | 15 | 20.2 | 0.00331 | 8.81 | 59.3 | 0.00994 | 15 | 20.2 | 0.00331 | 8.81 |  |  | 9 |  | RB-Appl-EffCW-med-Tier3-FrontSCGSFm2011CZ13rWtd
RB-Appl-EffCW-med-Tier3-Front | DEER2016 | D16v1 | 2015-05-14 | SCG | SFm | 2011 | CZ14 | rWtd | Each | 1 | 1080 | None | 59.3 | 0.0106 | 15.4 | 17 | 0.00385 | 9.4 | 59.3 | 0.0106 | 15.4 | 17 | 0.00385 | 9.4 |  |  | 9 |  | RB-Appl-EffCW-med-Tier3-FrontSCGSFm2011CZ14rWtd
RB-Appl-EffCW-med-Tier3-Front | DEER2016 | D16v1 | 2015-05-14 | SCG | SFm | 2011 | CZ15 | rWtd | Each | 1 | 1080 | None | 61.3 | 0.00969 | 14.6 | 16.9 | 0.00182 | 8.98 | 61.3 | 0.00969 | 14.6 | 16.9 | 0.00182 | 8.98 |  |  | 9 |  | RB-Appl-EffCW-med-Tier3-FrontSCGSFm2011CZ15rWtd
RB-Appl-EffCW-med-Tier3-Front | DEER2016 | D16v1 | 2015-05-14 | SCG | SFm | 2011 | CZ16 | rWtd | Each | 1 | 1150 | None | 56.4 | 0.00895 | 16.1 | 19.9 | 0.00339 | 9.02 | 56.4 | 0.00895 | 16.1 | 19.9 | 0.00339 | 9.02 |  |  | 9 |  | RB-Appl-EffCW-med-Tier3-FrontSCGSFm2011CZ16rWtd
RB-Appl-EffCW-med-Tier3-Front | DEER2016 | D16v1 | 2015-05-14 | SCG | SFm | 2014 | CZ04 | rWtd | Each | 1 | 1150 | None | 57.9 | 0.0104 | 15.4 | 20.7 | 0.00298 | 8.87 | 57.9 | 0.0104 | 15.4 | 20.7 | 0.00298 | 8.87 |  |  | 9 |  | RB-Appl-EffCW-med-Tier3-FrontSCGSFm2014CZ04rWtd
RB-Appl-EffCW-med-Tier3-Front | DEER2016 | D16v1 | 2015-05-14 | SCG | SFm | 2014 | CZ05 | rWtd | Each | 1 | 1150 | None | 55.7 | 0.00757 | 15.8 | 20 | 0.00394 | 8.97 | 55.7 | 0.00757 | 15.8 | 20 | 0.00394 | 8.97 |  |  | 9 |  | RB-Appl-EffCW-med-Tier3-FrontSCGSFm2014CZ05rWtd
RB-Appl-EffCW-med-Tier3-Front | DEER2016 | D16v1 | 2015-05-14 | SCG | SFm | 2014 | CZ06 | rWtd | Each | 1 | 1200 | None | 55.2 | 0.0132 | 15.4 | 18.6 | 0.00186 | 8.93 | 55.2 | 0.0132 | 15.4 | 18.6 | 0.00186 | 8.93 |  |  | 9 |  | RB-Appl-EffCW-med-Tier3-FrontSCGSFm2014CZ06rWtd
RB-Appl-EffCW-med-Tier3-Front | DEER2016 | D16v1 | 2015-05-14 | SCG | SFm | 2014 | CZ07 | rWtd | Each | 1 | 1200 | None | 56.3 | 0.00709 | 15.3 | 20 | 0.0037 | 8.87 | 56.3 | 0.00709 | 15.3 | 20 | 0.0037 | 8.87 |  |  | 9 |  | RB-Appl-EffCW-med-Tier3-FrontSCGSFm2014CZ07rWtd
RB-Appl-EffCW-med-Tier3-Front | DEER2016 | D16v1 | 2015-05-14 | SCG | SFm | 2014 | CZ08 | rWtd | Each | 1 | 1200 | None | 56.8 | 0.00846 | 15.2 | 19.3 | 0.00275 | 8.84 | 56.8 | 0.00846 | 15.2 | 19.3 | 0.00275 | 8.84 |  |  | 9 |  | RB-Appl-EffCW-med-Tier3-FrontSCGSFm2014CZ08rWtd
RB-Appl-EffCW-med-Tier3-Front | DEER2016 | D16v1 | 2015-05-14 | SCG | SFm | 2014 | CZ09 | rWtd | Each | 1 | 1210 | None | 57.8 | 0.00947 | 15.2 | 17.8 | 0.00331 | 8.82 | 57.8 | 0.00947 | 15.2 | 17.8 | 0.00331 | 8.82 |  |  | 9 |  | RB-Appl-EffCW-med-Tier3-FrontSCGSFm2014CZ09rWtd
RB-Appl-EffCW-med-Tier3-Front | DEER2016 | D16v1 | 2015-05-14 | SCG | SFm | 2014 | CZ10 | rWtd | Each | 1 | 974 | None | 60.7 | 0.00995 | 15.2 | 21.3 | 0.00344 | 8.89 | 60.7 | 0.00995 | 15.2 | 21.3 | 0.00344 | 8.89 |  |  | 9 |  | RB-Appl-EffCW-med-Tier3-FrontSCGSFm2014CZ10rWtd
RB-Appl-EffCW-med-Tier3-Front | DEER2016 | D16v1 | 2015-05-14 | SCG | SFm | 2014 | CZ13 | rWtd | Each | 1 | 974 | None | 57.1 | 0.00922 | 15 | 17.1 | 0.00243 | 8.8 | 57.1 | 0.00922 | 15 | 17.1 | 0.00243 | 8.8 |  |  | 9 |  | RB-Appl-EffCW-med-Tier3-FrontSCGSFm2014CZ13rWtd
RB-Appl-EffCW-med-Tier3-Front | DEER2016 | D16v1 | 2015-05-14 | SCG | SFm | 2014 | CZ14 | rWtd | Each | 1 | 1080 | None | 59.9 | 0.00929 | 15.3 | 17.6 | 0.00194 | 9.4 | 59.9 | 0.00929 | 15.3 | 17.6 | 0.00194 | 9.4 |  |  | 9 |  | RB-Appl-EffCW-med-Tier3-FrontSCGSFm2014CZ14rWtd
RB-Appl-EffCW-med-Tier3-Front | DEER2016 | D16v1 | 2015-05-14 | SCG | SFm | 2014 | CZ15 | rWtd | Each | 1 | 1080 | None | 61.4 | 0.00978 | 14.6 | 17.1 | 0.00241 | 8.98 | 61.4 | 0.00978 | 14.6 | 17.1 | 0.00241 | 8.98 |  |  | 9 |  | RB-Appl-EffCW-med-Tier3-FrontSCGSFm2014CZ15rWtd
RB-Appl-EffCW-med-Tier3-Front | DEER2016 | D16v1 | 2015-05-14 | SCG | SFm | 2014 | CZ16 | rWtd | Each | 1 | 1150 | None | 56.2 | 0.00808 | 15.9 | 19.9 | 0.0022 | 8.94 | 56.2 | 0.00808 | 15.9 | 19.9 | 0.0022 | 8.94 |  |  | 9 |  | RB-Appl-EffCW-med-Tier3-FrontSCGSFm2014CZ16rWtd
RB-Appl-EffCW-med-Tier3-Front | DEER2016 | D16v1 | 2015-05-14 | SCG | SFm | Ex | CZ04 | rWtd | Each | 1 | 986 | None | 55.9 | 0.00996 | 15.6 | 19.5 | 0.00261 | 9.13 | 55.9 | 0.00996 | 15.6 | 19.5 | 0.00261 | 9.13 |  |  | 9 |  | RB-Appl-EffCW-med-Tier3-FrontSCGSFmExCZ04rWtd
RB-Appl-EffCW-med-Tier3-Front | DEER2016 | D16v1 | 2015-05-14 | SCG | SFm | Ex | CZ05 | rWtd | Each | 1 | 893 | None | 55.8 | 0.00727 | 15.9 | 20.5 | 0.00226 | 9.48 | 55.8 | 0.00727 | 15.9 | 20.5 | 0.00226 | 9.48 |  |  | 9 |  | RB-Appl-EffCW-med-Tier3-FrontSCGSFmExCZ05rWtd
RB-Appl-EffCW-med-Tier3-Front | DEER2016 | D16v1 | 2015-05-14 | SCG | SFm | Ex | CZ06 | rWtd | Each | 1 | 913 | None | 56.8 | 0.00873 | 15.8 | 19.9 | 0.00458 | 9.18 | 56.8 | 0.00873 | 15.8 | 19.9 | 0.00458 | 9.18 |  |  | 9 |  | RB-Appl-EffCW-med-Tier3-FrontSCGSFmExCZ06rWtd
RB-Appl-EffCW-med-Tier3-Front | DEER2016 | D16v1 | 2015-05-14 | SCG | SFm | Ex | CZ07 | rWtd | Each | 1 | 828 | None | 55.9 | 0.003 | 15.6 | 19.5 | -0.00414 | 9.14 | 55.9 | 0.003 | 15.6 | 19.5 | -0.00414 | 9.14 |  |  | 9 |  | RB-Appl-EffCW-med-Tier3-FrontSCGSFmExCZ07rWtd
RB-Appl-EffCW-med-Tier3-Front | DEER2016 | D16v1 | 2015-05-14 | SCG | SFm | Ex | CZ08 | rWtd | Each | 1 | 832 | None | 57.1 | 0.00839 | 15.4 | 19.4 | 0.00273 | 9.08 | 57.1 | 0.00839 | 15.4 | 19.4 | 0.00273 | 9.08 |  |  | 9 |  | RB-Appl-EffCW-med-Tier3-FrontSCGSFmExCZ08rWtd
RB-Appl-EffCW-med-Tier3-Front | DEER2016 | D16v1 | 2015-05-14 | SCG | SFm | Ex | CZ09 | rWtd | Each | 1 | 861 | None | 60 | 0.00968 | 15.4 | 20.5 | 0.00309 | 9.1 | 60 | 0.00968 | 15.4 | 20.5 | 0.00309 | 9.1 |  |  | 9 |  | RB-Appl-EffCW-med-Tier3-FrontSCGSFmExCZ09rWtd
RB-Appl-EffCW-med-Tier3-Front | DEER2016 | D16v1 | 2015-05-14 | SCG | SFm | Ex | CZ10 | rWtd | Each | 1 | 927 | None | 58.3 | 0.00933 | 15.5 | 20.2 | 0.00257 | 8.97 | 58.3 | 0.00933 | 15.5 | 20.2 | 0.00257 | 8.97 |  |  | 9 |  | RB-Appl-EffCW-med-Tier3-FrontSCGSFmExCZ10rWtd
RB-Appl-EffCW-med-Tier3-Front | DEER2016 | D16v1 | 2015-05-14 | SCG | SFm | Ex | CZ13 | rWtd | Each | 1 | 873 | None | 59.8 | 0.0111 | 15.2 | 20.4 | 0.0033 | 8.99 | 59.8 | 0.0111 | 15.2 | 20.4 | 0.0033 | 8.99 |  |  | 9 |  | RB-Appl-EffCW-med-Tier3-FrontSCGSFmExCZ13rWtd
RB-Appl-EffCW-med-Tier3-Front | DEER2016 | D16v1 | 2015-05-14 | SCG | SFm | Ex | CZ14 | rWtd | Each | 1 | 873 | None | 64.3 | 0.0112 | 15 | 21.5 | 0.00355 | 8.91 | 64.3 | 0.0112 | 15 | 21.5 | 0.00355 | 8.91 |  |  | 9 |  | RB-Appl-EffCW-med-Tier3-FrontSCGSFmExCZ14rWtd
RB-Appl-EffCW-med-Tier3-Front | DEER2016 | D16v1 | 2015-05-14 | SCG | SFm | Ex | CZ15 | rWtd | Each | 1 | 845 | None | 64 | 0.0104 | 14.5 | 21.4 | 0.00323 | 8.74 | 64 | 0.0104 | 14.5 | 21.4 | 0.00323 | 8.74 |  |  | 9 |  | RB-Appl-EffCW-med-Tier3-FrontSCGSFmExCZ15rWtd
RB-Appl-EffCW-med-Tier3-Front | DEER2016 | D16v1 | 2015-05-14 | SCG | SFm | Ex | CZ16 | rWtd | Each | 1 | 855 | None | 58.5 | 0.00897 | 16.3 | 21 | 0.0025 | 9.53 | 58.5 | 0.00897 | 16.3 | 21 | 0.0025 | 9.53 |  |  | 9 |  | RB-Appl-EffCW-med-Tier3-FrontSCGSFmExCZ16rWtd
RB-Appl-EffCW-med-Tier3-Front | DEER2016 | D16v1 | 2015-05-14 | SCG | SFm | Ex | IOU | rWtd | Each | 1 | 880 | None | 58.5 | 0.00919 | 15.5 | 20.1 | 0.00316 | 9.08 | 58.5 | 0.00919 | 15.5 | 20.1 | 0.00316 | 9.08 |  |  | 9 |  | RB-Appl-EffCW-med-Tier3-FrontSCGSFmExIOUrWtd
RB-Appl-EffCW-med-Tier3-Front | DEER2016 | D16v1 | 2015-05-14 | SDG | DMo | Ex | CZ07 | rWtd | Each | 1 | 605 | None | 80.1 | 0.00869 | 11.2 | 40.9 | 0.00418 | 6.34 | 80.1 | 0.00869 | 11.2 | 40.9 | 0.00418 | 6.34 |  |  | 9 |  | RB-Appl-EffCW-med-Tier3-FrontSDGDMoExCZ07rWtd
RB-Appl-EffCW-med-Tier3-Front | DEER2016 | D16v1 | 2015-05-14 | SDG | DMo | Ex | CZ08 | rWtd | Each | 1 | 598 | None | 81.3 | 0.0116 | 11.2 | 41.5 | 0.00558 | 6.3 | 81.3 | 0.0116 | 11.2 | 41.5 | 0.00558 | 6.3 |  |  | 9 |  | RB-Appl-EffCW-med-Tier3-FrontSDGDMoExCZ08rWtd
RB-Appl-EffCW-med-Tier3-Front | DEER2016 | D16v1 | 2015-05-14 | SDG | DMo | Ex | CZ10 | rWtd | Each | 1 | 609 | None | 83.5 | 0.0128 | 11 | 42 | 0.00614 | 6.29 | 83.5 | 0.0128 | 11 | 42 | 0.00614 | 6.29 |  |  | 9 |  | RB-Appl-EffCW-med-Tier3-FrontSDGDMoExCZ10rWtd
RB-Appl-EffCW-med-Tier3-Front | DEER2016 | D16v1 | 2015-05-14 | SDG | DMo | Ex | CZ14 | rWtd | Each | 1 | 605 | None | 79.4 | 0.0112 | 11 | 40.7 | 0.00564 | 6.28 | 79.4 | 0.0112 | 11 | 40.7 | 0.00564 | 6.28 |  |  | 9 |  | RB-Appl-EffCW-med-Tier3-FrontSDGDMoExCZ14rWtd
RB-Appl-EffCW-med-Tier3-Front | DEER2016 | D16v1 | 2015-05-14 | SDG | DMo | Ex | IOU | rWtd | Each | 1 | 607 | None | 81.7 | 0.0107 | 11.1 | 41.4 | 0.00516 | 6.32 | 81.7 | 0.0107 | 11.1 | 41.4 | 0.00516 | 6.32 |  |  | 9 |  | RB-Appl-EffCW-med-Tier3-FrontSDGDMoExIOUrWtd
RB-Appl-EffCW-med-Tier3-Front | DEER2016 | D16v1 | 2015-05-14 | SDG | DMo | MH00 | CZ07 | rWtd | Each | 1 | 621 | None | 79.8 | 0.0176 | 11 | 40.7 | 0.00285 | 6.31 | 79.8 | 0.0176 | 11 | 40.7 | 0.00285 | 6.31 |  |  | 9 |  | RB-Appl-EffCW-med-Tier3-FrontSDGDMoMH00CZ07rWtd
RB-Appl-EffCW-med-Tier3-Front | DEER2016 | D16v1 | 2015-05-14 | SDG | DMo | MH00 | CZ08 | rWtd | Each | 1 | 621 | None | 84.1 | 0.0126 | 10.9 | 42.1 | 0.00596 | 6.26 | 84.1 | 0.0126 | 10.9 | 42.1 | 0.00596 | 6.26 |  |  | 9 |  | RB-Appl-EffCW-med-Tier3-FrontSDGDMoMH00CZ08rWtd
RB-Appl-EffCW-med-Tier3-Front | DEER2016 | D16v1 | 2015-05-14 | SDG | DMo | MH00 | CZ10 | rWtd | Each | 1 | 621 | None | 86.1 | 0.0139 | 10.9 | 42.4 | 0.0065 | 6.28 | 86.1 | 0.0139 | 10.9 | 42.4 | 0.0065 | 6.28 |  |  | 9 |  | RB-Appl-EffCW-med-Tier3-FrontSDGDMoMH00CZ10rWtd
RB-Appl-EffCW-med-Tier3-Front | DEER2016 | D16v1 | 2015-05-14 | SDG | DMo | MH00 | CZ14 | rWtd | Each | 1 | 621 | None | 79.3 | 0.0115 | 10.7 | 40.7 | 0.00576 | 6.18 | 79.3 | 0.0115 | 10.7 | 40.7 | 0.00576 | 6.18 |  |  | 9 |  | RB-Appl-EffCW-med-Tier3-FrontSDGDMoMH00CZ14rWtd
RB-Appl-EffCW-med-Tier3-Front | DEER2016 | D16v1 | 2015-05-14 | SDG | DMo | MH00 | CZ15 | rWtd | Each | 1 | 621 | None | 84.7 | 0.012 | 10.2 | 42.1 | 0.00594 | 6.08 | 84.7 | 0.012 | 10.2 | 42.1 | 0.00594 | 6.08 |  |  | 9 |  | RB-Appl-EffCW-med-Tier3-FrontSDGDMoMH00CZ15rWtd
RB-Appl-EffCW-med-Tier3-Front | DEER2016 | D16v1 | 2015-05-14 | SDG | DMo | MH06 | CZ07 | rWtd | Each | 1 | 621 | None | 80.6 | 0.0115 | 11 | 40.9 | 0.00529 | 6.26 | 80.6 | 0.0115 | 11 | 40.9 | 0.00529 | 6.26 |  |  | 9 |  | RB-Appl-EffCW-med-Tier3-FrontSDGDMoMH06CZ07rWtd
RB-Appl-EffCW-med-Tier3-Front | DEER2016 | D16v1 | 2015-05-14 | SDG | DMo | MH06 | CZ08 | rWtd | Each | 1 | 621 | None | 83.4 | 0.012 | 10.9 | 42.5 | 0.00575 | 6.26 | 83.4 | 0.012 | 10.9 | 42.5 | 0.00575 | 6.26 |  |  | 9 |  | RB-Appl-EffCW-med-Tier3-FrontSDGDMoMH06CZ08rWtd
RB-Appl-EffCW-med-Tier3-Front | DEER2016 | D16v1 | 2015-05-14 | SDG | DMo | MH06 | CZ10 | rWtd | Each | 1 | 621 | None | 86.3 | 0.012 | 10.9 | 42.8 | 0.00594 | 6.33 | 86.3 | 0.012 | 10.9 | 42.8 | 0.00594 | 6.33 |  |  | 9 |  | RB-Appl-EffCW-med-Tier3-FrontSDGDMoMH06CZ10rWtd
RB-Appl-EffCW-med-Tier3-Front | DEER2016 | D16v1 | 2015-05-14 | SDG | DMo | MH06 | CZ14 | rWtd | Each | 1 | 621 | None | 79 | 0.011 | 10.6 | 40.5 | 0.00561 | 6.12 | 79 | 0.011 | 10.6 | 40.5 | 0.00561 | 6.12 |  |  | 9 |  | RB-Appl-EffCW-med-Tier3-FrontSDGDMoMH06CZ14rWtd
RB-Appl-EffCW-med-Tier3-Front | DEER2016 | D16v1 | 2015-05-14 | SDG | DMo | MH06 | CZ15 | rWtd | Each | 1 | 621 | None | 83.3 | 0.0117 | 10.2 | 41.8 | 0.00589 | 6.08 | 83.3 | 0.0117 | 10.2 | 41.8 | 0.00589 | 6.08 |  |  | 9 |  | RB-Appl-EffCW-med-Tier3-FrontSDGDMoMH06CZ15rWtd
RB-Appl-EffCW-med-Tier3-Front | DEER2016 | D16v1 | 2015-05-14 | SDG | DMo | MH72 | CZ07 | rWtd | Each | 1 | 598 | None | 80.1 | 0.00619 | 11.4 | 40.9 | 0.0037 | 6.36 | 80.1 | 0.00619 | 11.4 | 40.9 | 0.0037 | 6.36 |  |  | 9 |  | RB-Appl-EffCW-med-Tier3-FrontSDGDMoMH72CZ07rWtd
RB-Appl-EffCW-med-Tier3-Front | DEER2016 | D16v1 | 2015-05-14 | SDG | DMo | MH72 | CZ08 | rWtd | Each | 1 | 598 | None | 81.3 | 0.0116 | 11.2 | 41.5 | 0.00558 | 6.3 | 81.3 | 0.0116 | 11.2 | 41.5 | 0.00558 | 6.3 |  |  | 9 |  | RB-Appl-EffCW-med-Tier3-FrontSDGDMoMH72CZ08rWtd
RB-Appl-EffCW-med-Tier3-Front | DEER2016 | D16v1 | 2015-05-14 | SDG | DMo | MH72 | CZ10 | rWtd | Each | 1 | 598 | None | 82.6 | 0.0124 | 11.1 | 41.6 | 0.00594 | 6.29 | 82.6 | 0.0124 | 11.1 | 41.6 | 0.00594 | 6.29 |  |  | 9 |  | RB-Appl-EffCW-med-Tier3-FrontSDGDMoMH72CZ10rWtd
RB-Appl-EffCW-med-Tier3-Front | DEER2016 | D16v1 | 2015-05-14 | SDG | DMo | MH72 | CZ14 | rWtd | Each | 1 | 598 | None | 79.5 | 0.0112 | 11.3 | 40.8 | 0.00564 | 6.34 | 79.5 | 0.0112 | 11.3 | 40.8 | 0.00564 | 6.34 |  |  | 9 |  | RB-Appl-EffCW-med-Tier3-FrontSDGDMoMH72CZ14rWtd
RB-Appl-EffCW-med-Tier3-Front | DEER2016 | D16v1 | 2015-05-14 | SDG | DMo | MH72 | CZ15 | rWtd | Each | 1 | 598 | None | 81.8 | 0.0118 | 10.6 | 41.2 | 0.00593 | 6.17 | 81.8 | 0.0118 | 10.6 | 41.2 | 0.00593 | 6.17 |  |  | 9 |  | RB-Appl-EffCW-med-Tier3-FrontSDGDMoMH72CZ15rWtd
RB-Appl-EffCW-med-Tier3-Front | DEER2016 | D16v1 | 2015-05-14 | SDG | DMo | MH85 | CZ07 | rWtd | Each | 1 | 621 | None | 80.2 | 0.013 | 11 | 41 | 0.00584 | 6.32 | 80.2 | 0.013 | 11 | 41 | 0.00584 | 6.32 |  |  | 9 |  | RB-Appl-EffCW-med-Tier3-FrontSDGDMoMH85CZ07rWtd
RB-Appl-EffCW-med-Tier3-Front | DEER2016 | D16v1 | 2015-05-14 | SDG | DMo | MH85 | CZ08 | rWtd | Each | 1 | 621 | None | 82.3 | 0.0122 | 11 | 40.8 | 0.00566 | 6.4 | 82.3 | 0.0122 | 11 | 40.8 | 0.00566 | 6.4 |  |  | 9 |  | RB-Appl-EffCW-med-Tier3-FrontSDGDMoMH85CZ08rWtd
RB-Appl-EffCW-med-Tier3-Front | DEER2016 | D16v1 | 2015-05-14 | SDG | DMo | MH85 | CZ10 | rWtd | Each | 1 | 621 | None | 83.4 | 0.0133 | 10.8 | 42.3 | 0.00637 | 6.3 | 83.4 | 0.0133 | 10.8 | 42.3 | 0.00637 | 6.3 |  |  | 9 |  | RB-Appl-EffCW-med-Tier3-FrontSDGDMoMH85CZ10rWtd
RB-Appl-EffCW-med-Tier3-Front | DEER2016 | D16v1 | 2015-05-14 | SDG | DMo | MH85 | CZ14 | rWtd | Each | 1 | 621 | None | 79.2 | 0.0112 | 10.6 | 40.7 | 0.00564 | 6.16 | 79.2 | 0.0112 | 10.6 | 40.7 | 0.00564 | 6.16 |  |  | 9 |  | RB-Appl-EffCW-med-Tier3-FrontSDGDMoMH85CZ14rWtd
RB-Appl-EffCW-med-Tier3-Front | DEER2016 | D16v1 | 2015-05-14 | SDG | DMo | MH85 | CZ15 | rWtd | Each | 1 | 621 | None | 83.1 | 0.0122 | 10.2 | 40.7 | 0.00603 | 6.09 | 83.1 | 0.0122 | 10.2 | 40.7 | 0.00603 | 6.09 |  |  | 9 |  | RB-Appl-EffCW-med-Tier3-FrontSDGDMoMH85CZ15rWtd
RB-Appl-EffCW-med-Tier3-Front | DEER2016 | D16v1 | 2015-05-14 | SDG | MFm | 1975 | CZ06 | rWtd | Each | 1 | 465 | None | 196 | 0.0274 | 6.94 | 119 | 0.0162 | 3.6 | 196 | 0.0274 | 6.94 | 119 | 0.0162 | 3.6 |  |  | 9 |  | RB-Appl-EffCW-med-Tier3-FrontSDGMFm1975CZ06rWtd
RB-Appl-EffCW-med-Tier3-Front | DEER2016 | D16v1 | 2015-05-14 | SDG | MFm | 1975 | CZ07 | rWtd | Each | 1 | 465 | None | 194 | 0.0268 | 6.86 | 118 | 0.0171 | 3.46 | 194 | 0.0268 | 6.86 | 118 | 0.0171 | 3.46 |  |  | 9 |  | RB-Appl-EffCW-med-Tier3-FrontSDGMFm1975CZ07rWtd
RB-Appl-EffCW-med-Tier3-Front | DEER2016 | D16v1 | 2015-05-14 | SDG | MFm | 1975 | CZ08 | rWtd | Each | 1 | 465 | None | 197 | 0.0303 | 6.79 | 119 | 0.0178 | 3.54 | 197 | 0.0303 | 6.79 | 119 | 0.0178 | 3.54 |  |  | 9 |  | RB-Appl-EffCW-med-Tier3-FrontSDGMFm1975CZ08rWtd
RB-Appl-EffCW-med-Tier3-Front | DEER2016 | D16v1 | 2015-05-14 | SDG | MFm | 1975 | CZ10 | rWtd | Each | 1 | 544 | None | 196 | 0.0288 | 7.04 | 119 | 0.0173 | 3.41 | 196 | 0.0288 | 7.04 | 119 | 0.0173 | 3.41 |  |  | 9 |  | RB-Appl-EffCW-med-Tier3-FrontSDGMFm1975CZ10rWtd
RB-Appl-EffCW-med-Tier3-Front | DEER2016 | D16v1 | 2015-05-14 | SDG | MFm | 1975 | CZ14 | rWtd | Each | 1 | 634 | None | 202 | 0.0292 | 6.46 | 121 | 0.0176 | 3.22 | 202 | 0.0292 | 6.46 | 121 | 0.0176 | 3.22 |  |  | 9 |  | RB-Appl-EffCW-med-Tier3-FrontSDGMFm1975CZ14rWtd
RB-Appl-EffCW-med-Tier3-Front | DEER2016 | D16v1 | 2015-05-14 | SDG | MFm | 1975 | CZ15 | rWtd | Each | 1 | 634 | None | 200 | 0.029 | 6.16 | 120 | 0.0173 | 3.18 | 200 | 0.029 | 6.16 | 120 | 0.0173 | 3.18 |  |  | 9 |  | RB-Appl-EffCW-med-Tier3-FrontSDGMFm1975CZ15rWtd
RB-Appl-EffCW-med-Tier3-Front | DEER2016 | D16v1 | 2015-05-14 | SDG | MFm | 1985 | CZ06 | rWtd | Each | 1 | 578 | None | 195 | 0.0293 | 7.09 | 119 | 0.0181 | 3.31 | 195 | 0.0293 | 7.09 | 119 | 0.0181 | 3.31 |  |  | 9 |  | RB-Appl-EffCW-med-Tier3-FrontSDGMFm1985CZ06rWtd
RB-Appl-EffCW-med-Tier3-Front | DEER2016 | D16v1 | 2015-05-14 | SDG | MFm | 1985 | CZ07 | rWtd | Each | 1 | 578 | None | 194 | 0.0282 | 6.95 | 118 | 0.018 | 3.25 | 194 | 0.0282 | 6.95 | 118 | 0.018 | 3.25 |  |  | 9 |  | RB-Appl-EffCW-med-Tier3-FrontSDGMFm1985CZ07rWtd
RB-Appl-EffCW-med-Tier3-Front | DEER2016 | D16v1 | 2015-05-14 | SDG | MFm | 1985 | CZ08 | rWtd | Each | 1 | 578 | None | 196 | 0.0287 | 7.01 | 120 | 0.0171 | 3.3 | 196 | 0.0287 | 7.01 | 120 | 0.0171 | 3.3 |  |  | 9 |  | RB-Appl-EffCW-med-Tier3-FrontSDGMFm1985CZ08rWtd
RB-Appl-EffCW-med-Tier3-Front | DEER2016 | D16v1 | 2015-05-14 | SDG | MFm | 1985 | CZ10 | rWtd | Each | 1 | 648 | None | 196 | 0.0285 | 7.01 | 118 | 0.0166 | 3.7 | 196 | 0.0285 | 7.01 | 118 | 0.0166 | 3.7 |  |  | 9 |  | RB-Appl-EffCW-med-Tier3-FrontSDGMFm1985CZ10rWtd
RB-Appl-EffCW-med-Tier3-Front | DEER2016 | D16v1 | 2015-05-14 | SDG | MFm | 1985 | CZ14 | rWtd | Each | 1 | 630 | None | 202 | 0.0294 | 6.51 | 122 | 0.0177 | 3.24 | 202 | 0.0294 | 6.51 | 122 | 0.0177 | 3.24 |  |  | 9 |  | RB-Appl-EffCW-med-Tier3-FrontSDGMFm1985CZ14rWtd
RB-Appl-EffCW-med-Tier3-Front | DEER2016 | D16v1 | 2015-05-14 | SDG | MFm | 1985 | CZ15 | rWtd | Each | 1 | 630 | None | 200 | 0.0288 | 6.17 | 120 | 0.0173 | 3.18 | 200 | 0.0288 | 6.17 | 120 | 0.0173 | 3.18 |  |  | 9 |  | RB-Appl-EffCW-med-Tier3-FrontSDGMFm1985CZ15rWtd
RB-Appl-EffCW-med-Tier3-Front | DEER2016 | D16v1 | 2015-05-14 | SDG | MFm | 1996 | CZ06 | rWtd | Each | 1 | 518 | None | 195 | 0.028 | 6.86 | 119 | 0.017 | 3.4 | 195 | 0.028 | 6.86 | 119 | 0.017 | 3.4 |  |  | 9 |  | RB-Appl-EffCW-med-Tier3-FrontSDGMFm1996CZ06rWtd
RB-Appl-EffCW-med-Tier3-Front | DEER2016 | D16v1 | 2015-05-14 | SDG | MFm | 1996 | CZ07 | rWtd | Each | 1 | 518 | None | 194 | 0.0288 | 6.84 | 118 | 0.0184 | 3.34 | 194 | 0.0288 | 6.84 | 118 | 0.0184 | 3.34 |  |  | 9 |  | RB-Appl-EffCW-med-Tier3-FrontSDGMFm1996CZ07rWtd
RB-Appl-EffCW-med-Tier3-Front | DEER2016 | D16v1 | 2015-05-14 | SDG | MFm | 1996 | CZ08 | rWtd | Each | 1 | 518 | None | 197 | 0.0289 | 6.76 | 119 | 0.0169 | 3.33 | 197 | 0.0289 | 6.76 | 119 | 0.0169 | 3.33 |  |  | 9 |  | RB-Appl-EffCW-med-Tier3-FrontSDGMFm1996CZ08rWtd
RB-Appl-EffCW-med-Tier3-Front | DEER2016 | D16v1 | 2015-05-14 | SDG | MFm | 1996 | CZ10 | rWtd | Each | 1 | 487 | None | 195 | 0.0291 | 6.97 | 118 | 0.0168 | 3.51 | 195 | 0.0291 | 6.97 | 118 | 0.0168 | 3.51 |  |  | 9 |  | RB-Appl-EffCW-med-Tier3-FrontSDGMFm1996CZ10rWtd
RB-Appl-EffCW-med-Tier3-Front | DEER2016 | D16v1 | 2015-05-14 | SDG | MFm | 1996 | CZ14 | rWtd | Each | 1 | 480 | None | 201 | 0.0276 | 6.89 | 122 | 0.0168 | 3.35 | 201 | 0.0276 | 6.89 | 122 | 0.0168 | 3.35 |  |  | 9 |  | RB-Appl-EffCW-med-Tier3-FrontSDGMFm1996CZ14rWtd
RB-Appl-EffCW-med-Tier3-Front | DEER2016 | D16v1 | 2015-05-14 | SDG | MFm | 1996 | CZ15 | rWtd | Each | 1 | 480 | None | 195 | 0.0286 | 6.16 | 120 | 0.0176 | 3.09 | 195 | 0.0286 | 6.16 | 120 | 0.0176 | 3.09 |  |  | 9 |  | RB-Appl-EffCW-med-Tier3-FrontSDGMFm1996CZ15rWtd
RB-Appl-EffCW-med-Tier3-Front | DEER2016 | D16v1 | 2015-05-14 | SDG | MFm | 2003 | CZ06 | rWtd | Each | 1 | 538 | None | 195 | 0.0265 | 7.15 | 118 | 0.0158 | 3.68 | 195 | 0.0265 | 7.15 | 118 | 0.0158 | 3.68 |  |  | 9 |  | RB-Appl-EffCW-med-Tier3-FrontSDGMFm2003CZ06rWtd
RB-Appl-EffCW-med-Tier3-Front | DEER2016 | D16v1 | 2015-05-14 | SDG | MFm | 2003 | CZ07 | rWtd | Each | 1 | 538 | None | 194 | 0.0285 | 6.98 | 118 | 0.0171 | 3.51 | 194 | 0.0285 | 6.98 | 118 | 0.0171 | 3.51 |  |  | 9 |  | RB-Appl-EffCW-med-Tier3-FrontSDGMFm2003CZ07rWtd
RB-Appl-EffCW-med-Tier3-Front | DEER2016 | D16v1 | 2015-05-14 | SDG | MFm | 2003 | CZ08 | rWtd | Each | 1 | 538 | None | 195 | 0.0275 | 6.96 | 118 | 0.0166 | 3.55 | 195 | 0.0275 | 6.96 | 118 | 0.0166 | 3.55 |  |  | 9 |  | RB-Appl-EffCW-med-Tier3-FrontSDGMFm2003CZ08rWtd
RB-Appl-EffCW-med-Tier3-Front | DEER2016 | D16v1 | 2015-05-14 | SDG | MFm | 2003 | CZ10 | rWtd | Each | 1 | 474 | None | 196 | 0.0286 | 6.68 | 118 | 0.0166 | 3.4 | 196 | 0.0286 | 6.68 | 118 | 0.0166 | 3.4 |  |  | 9 |  | RB-Appl-EffCW-med-Tier3-FrontSDGMFm2003CZ10rWtd
RB-Appl-EffCW-med-Tier3-Front | DEER2016 | D16v1 | 2015-05-14 | SDG | MFm | 2003 | CZ14 | rWtd | Each | 1 | 487 | None | 198 | 0.0272 | 7.08 | 119 | 0.0164 | 3.56 | 198 | 0.0272 | 7.08 | 119 | 0.0164 | 3.56 |  |  | 9 |  | RB-Appl-EffCW-med-Tier3-FrontSDGMFm2003CZ14rWtd
RB-Appl-EffCW-med-Tier3-Front | DEER2016 | D16v1 | 2015-05-14 | SDG | MFm | 2003 | CZ15 | rWtd | Each | 1 | 487 | None | 192 | 0.0275 | 6.25 | 116 | 0.0166 | 3.19 | 192 | 0.0275 | 6.25 | 116 | 0.0166 | 3.19 |  |  | 9 |  | RB-Appl-EffCW-med-Tier3-FrontSDGMFm2003CZ15rWtd
RB-Appl-EffCW-med-Tier3-Front | DEER2016 | D16v1 | 2015-05-14 | SDG | MFm | 2007 | CZ06 | rWtd | Each | 1 | 538 | None | 195 | 0.0279 | 7.14 | 118 | 0.0173 | 3.67 | 195 | 0.0279 | 7.14 | 118 | 0.0173 | 3.67 |  |  | 9 |  | RB-Appl-EffCW-med-Tier3-FrontSDGMFm2007CZ06rWtd
RB-Appl-EffCW-med-Tier3-Front | DEER2016 | D16v1 | 2015-05-14 | SDG | MFm | 2007 | CZ07 | rWtd | Each | 1 | 538 | None | 194 | 0.0276 | 6.94 | 117 | 0.0164 | 3.43 | 194 | 0.0276 | 6.94 | 117 | 0.0164 | 3.43 |  |  | 9 |  | RB-Appl-EffCW-med-Tier3-FrontSDGMFm2007CZ07rWtd
RB-Appl-EffCW-med-Tier3-Front | DEER2016 | D16v1 | 2015-05-14 | SDG | MFm | 2007 | CZ08 | rWtd | Each | 1 | 538 | None | 196 | 0.0276 | 7.01 | 118 | 0.0167 | 3.59 | 196 | 0.0276 | 7.01 | 118 | 0.0167 | 3.59 |  |  | 9 |  | RB-Appl-EffCW-med-Tier3-FrontSDGMFm2007CZ08rWtd
RB-Appl-EffCW-med-Tier3-Front | DEER2016 | D16v1 | 2015-05-14 | SDG | MFm | 2007 | CZ10 | rWtd | Each | 1 | 474 | None | 196 | 0.028 | 6.74 | 118 | 0.0165 | 3.43 | 196 | 0.028 | 6.74 | 118 | 0.0165 | 3.43 |  |  | 9 |  | RB-Appl-EffCW-med-Tier3-FrontSDGMFm2007CZ10rWtd
RB-Appl-EffCW-med-Tier3-Front | DEER2016 | D16v1 | 2015-05-14 | SDG | MFm | 2007 | CZ14 | rWtd | Each | 1 | 487 | None | 197 | 0.0272 | 7.08 | 119 | 0.0164 | 3.55 | 197 | 0.0272 | 7.08 | 119 | 0.0164 | 3.55 |  |  | 9 |  | RB-Appl-EffCW-med-Tier3-FrontSDGMFm2007CZ14rWtd
RB-Appl-EffCW-med-Tier3-Front | DEER2016 | D16v1 | 2015-05-14 | SDG | MFm | 2007 | CZ15 | rWtd | Each | 1 | 487 | None | 192 | 0.0274 | 6.24 | 116 | 0.0167 | 3.16 | 192 | 0.0274 | 6.24 | 116 | 0.0167 | 3.16 |  |  | 9 |  | RB-Appl-EffCW-med-Tier3-FrontSDGMFm2007CZ15rWtd
RB-Appl-EffCW-med-Tier3-Front | DEER2016 | D16v1 | 2015-05-14 | SDG | MFm | 2011 | CZ06 | rWtd | Each | 1 | 538 | None | 195 | 0.0276 | 7.09 | 118 | 0.0169 | 3.62 | 195 | 0.0276 | 7.09 | 118 | 0.0169 | 3.62 |  |  | 9 |  | RB-Appl-EffCW-med-Tier3-FrontSDGMFm2011CZ06rWtd
RB-Appl-EffCW-med-Tier3-Front | DEER2016 | D16v1 | 2015-05-14 | SDG | MFm | 2011 | CZ07 | rWtd | Each | 1 | 538 | None | 194 | 0.028 | 6.88 | 117 | 0.0172 | 3.32 | 194 | 0.028 | 6.88 | 117 | 0.0172 | 3.32 |  |  | 9 |  | RB-Appl-EffCW-med-Tier3-FrontSDGMFm2011CZ07rWtd
RB-Appl-EffCW-med-Tier3-Front | DEER2016 | D16v1 | 2015-05-14 | SDG | MFm | 2011 | CZ08 | rWtd | Each | 1 | 538 | None | 196 | 0.0275 | 6.97 | 118 | 0.0164 | 3.52 | 196 | 0.0275 | 6.97 | 118 | 0.0164 | 3.52 |  |  | 9 |  | RB-Appl-EffCW-med-Tier3-FrontSDGMFm2011CZ08rWtd
RB-Appl-EffCW-med-Tier3-Front | DEER2016 | D16v1 | 2015-05-14 | SDG | MFm | 2011 | CZ10 | rWtd | Each | 1 | 474 | None | 196 | 0.0281 | 6.74 | 118 | 0.0168 | 3.39 | 196 | 0.0281 | 6.74 | 118 | 0.0168 | 3.39 |  |  | 9 |  | RB-Appl-EffCW-med-Tier3-FrontSDGMFm2011CZ10rWtd
RB-Appl-EffCW-med-Tier3-Front | DEER2016 | D16v1 | 2015-05-14 | SDG | MFm | 2011 | CZ14 | rWtd | Each | 1 | 487 | None | 198 | 0.0273 | 7.09 | 119 | 0.0165 | 3.54 | 198 | 0.0273 | 7.09 | 119 | 0.0165 | 3.54 |  |  | 9 |  | RB-Appl-EffCW-med-Tier3-FrontSDGMFm2011CZ14rWtd
RB-Appl-EffCW-med-Tier3-Front | DEER2016 | D16v1 | 2015-05-14 | SDG | MFm | 2011 | CZ15 | rWtd | Each | 1 | 487 | None | 192 | 0.0274 | 6.22 | 116 | 0.0167 | 3.13 | 192 | 0.0274 | 6.22 | 116 | 0.0167 | 3.13 |  |  | 9 |  | RB-Appl-EffCW-med-Tier3-FrontSDGMFm2011CZ15rWtd
RB-Appl-EffCW-med-Tier3-Front | DEER2016 | D16v1 | 2015-05-14 | SDG | MFm | 2014 | CZ06 | rWtd | Each | 1 | 538 | None | 194 | 0.0282 | 7.05 | 118 | 0.0164 | 3.55 | 194 | 0.0282 | 7.05 | 118 | 0.0164 | 3.55 |  |  | 9 |  | RB-Appl-EffCW-med-Tier3-FrontSDGMFm2014CZ06rWtd
RB-Appl-EffCW-med-Tier3-Front | DEER2016 | D16v1 | 2015-05-14 | SDG | MFm | 2014 | CZ07 | rWtd | Each | 1 | 538 | None | 193 | 0.0284 | 6.85 | 117 | 0.0172 | 3.27 | 193 | 0.0284 | 6.85 | 117 | 0.0172 | 3.27 |  |  | 9 |  | RB-Appl-EffCW-med-Tier3-FrontSDGMFm2014CZ07rWtd
RB-Appl-EffCW-med-Tier3-Front | DEER2016 | D16v1 | 2015-05-14 | SDG | MFm | 2014 | CZ08 | rWtd | Each | 1 | 538 | None | 196 | 0.0279 | 6.93 | 118 | 0.0166 | 3.45 | 196 | 0.0279 | 6.93 | 118 | 0.0166 | 3.45 |  |  | 9 |  | RB-Appl-EffCW-med-Tier3-FrontSDGMFm2014CZ08rWtd
RB-Appl-EffCW-med-Tier3-Front | DEER2016 | D16v1 | 2015-05-14 | SDG | MFm | 2014 | CZ10 | rWtd | Each | 1 | 474 | None | 196 | 0.0283 | 6.72 | 118 | 0.0167 | 3.34 | 196 | 0.0283 | 6.72 | 118 | 0.0167 | 3.34 |  |  | 9 |  | RB-Appl-EffCW-med-Tier3-FrontSDGMFm2014CZ10rWtd
RB-Appl-EffCW-med-Tier3-Front | DEER2016 | D16v1 | 2015-05-14 | SDG | MFm | 2014 | CZ14 | rWtd | Each | 1 | 487 | None | 197 | 0.0275 | 7.05 | 119 | 0.0165 | 3.51 | 197 | 0.0275 | 7.05 | 119 | 0.0165 | 3.51 |  |  | 9 |  | RB-Appl-EffCW-med-Tier3-FrontSDGMFm2014CZ14rWtd
RB-Appl-EffCW-med-Tier3-Front | DEER2016 | D16v1 | 2015-05-14 | SDG | MFm | 2014 | CZ15 | rWtd | Each | 1 | 487 | None | 191 | 0.0274 | 6.21 | 116 | 0.0167 | 3.12 | 191 | 0.0274 | 6.21 | 116 | 0.0167 | 3.12 |  |  | 9 |  | RB-Appl-EffCW-med-Tier3-FrontSDGMFm2014CZ15rWtd
RB-Appl-EffCW-med-Tier3-Front | DEER2016 | D16v1 | 2015-05-14 | SDG | MFm | Ex | CZ06 | rWtd | Each | 1 | 527 | None | 195 | 0.0283 | 7.02 | 119 | 0.0172 | 3.45 | 195 | 0.0283 | 7.02 | 119 | 0.0172 | 3.45 |  |  | 9 |  | RB-Appl-EffCW-med-Tier3-FrontSDGMFmExCZ06rWtd
RB-Appl-EffCW-med-Tier3-Front | DEER2016 | D16v1 | 2015-05-14 | SDG | MFm | Ex | CZ07 | rWtd | Each | 1 | 516 | None | 194 | 0.0275 | 6.9 | 118 | 0.0175 | 3.37 | 194 | 0.0275 | 6.9 | 118 | 0.0175 | 3.37 |  |  | 9 |  | RB-Appl-EffCW-med-Tier3-FrontSDGMFmExCZ07rWtd
RB-Appl-EffCW-med-Tier3-Front | DEER2016 | D16v1 | 2015-05-14 | SDG | MFm | Ex | CZ08 | rWtd | Each | 1 | 539 | None | 196 | 0.0284 | 6.9 | 119 | 0.0169 | 3.41 | 196 | 0.0284 | 6.9 | 119 | 0.0169 | 3.41 |  |  | 9 |  | RB-Appl-EffCW-med-Tier3-FrontSDGMFmExCZ08rWtd
RB-Appl-EffCW-med-Tier3-Front | DEER2016 | D16v1 | 2015-05-14 | SDG | MFm | Ex | CZ10 | rWtd | Each | 1 | 580 | None | 196 | 0.0287 | 6.99 | 119 | 0.0169 | 3.54 | 196 | 0.0287 | 6.99 | 119 | 0.0169 | 3.54 |  |  | 9 |  | RB-Appl-EffCW-med-Tier3-FrontSDGMFmExCZ10rWtd
RB-Appl-EffCW-med-Tier3-Front | DEER2016 | D16v1 | 2015-05-14 | SDG | MFm | Ex | CZ14 | rWtd | Each | 1 | 634 | None | 202 | 0.0292 | 6.46 | 121 | 0.0176 | 3.22 | 202 | 0.0292 | 6.46 | 121 | 0.0176 | 3.22 |  |  | 9 |  | RB-Appl-EffCW-med-Tier3-FrontSDGMFmExCZ14rWtd
RB-Appl-EffCW-med-Tier3-Front | DEER2016 | D16v1 | 2015-05-14 | SDG | MFm | Ex | CZ15 | rWtd | Each | 1 | 634 | None | 200 | 0.029 | 6.16 | 120 | 0.0173 | 3.18 | 200 | 0.029 | 6.16 | 120 | 0.0173 | 3.18 |  |  | 9 |  | RB-Appl-EffCW-med-Tier3-FrontSDGMFmExCZ15rWtd
RB-Appl-EffCW-med-Tier3-Front | DEER2016 | D16v1 | 2015-05-14 | SDG | MFm | Ex | IOU | rWtd | Each | 1 | 530 | None | 195 | 0.0278 | 6.92 | 118 | 0.0173 | 3.41 | 195 | 0.0278 | 6.92 | 118 | 0.0173 | 3.41 |  |  | 9 |  | RB-Appl-EffCW-med-Tier3-FrontSDGMFmExIOUrWtd
RB-Appl-EffCW-med-Tier3-Front | DEER2016 | D16v1 | 2015-05-14 | SDG | SFm | 1975 | CZ06 | rWtd | Each | 1 | 764 | None | 104 | 0.0156 | 14.1 | 53.4 | 0.00778 | 8.14 | 104 | 0.0156 | 14.1 | 53.4 | 0.00778 | 8.14 |  |  | 9 |  | RB-Appl-EffCW-med-Tier3-FrontSDGSFm1975CZ06rWtd
RB-Appl-EffCW-med-Tier3-Front | DEER2016 | D16v1 | 2015-05-14 | SDG | SFm | 1975 | CZ07 | rWtd | Each | 1 | 764 | None | 103 | 0.00466 | 13.9 | 52.7 | -0.00158 | 8 | 103 | 0.00466 | 13.9 | 52.7 | -0.00158 | 8 |  |  | 9 |  | RB-Appl-EffCW-med-Tier3-FrontSDGSFm1975CZ07rWtd
RB-Appl-EffCW-med-Tier3-Front | DEER2016 | D16v1 | 2015-05-14 | SDG | SFm | 1975 | CZ08 | rWtd | Each | 1 | 764 | None | 105 | 0.016 | 13.7 | 52.6 | 0.00758 | 7.88 | 105 | 0.016 | 13.7 | 52.6 | 0.00758 | 7.88 |  |  | 9 |  | RB-Appl-EffCW-med-Tier3-FrontSDGSFm1975CZ08rWtd
RB-Appl-EffCW-med-Tier3-Front | DEER2016 | D16v1 | 2015-05-14 | SDG | SFm | 1975 | CZ10 | rWtd | Each | 1 | 818 | None | 105 | 0.0164 | 13.7 | 53.1 | 0.00731 | 7.94 | 105 | 0.0164 | 13.7 | 53.1 | 0.00731 | 7.94 |  |  | 9 |  | RB-Appl-EffCW-med-Tier3-FrontSDGSFm1975CZ10rWtd
RB-Appl-EffCW-med-Tier3-Front | DEER2016 | D16v1 | 2015-05-14 | SDG | SFm | 1975 | CZ14 | rWtd | Each | 1 | 778 | None | 107 | 0.0165 | 13.8 | 54.2 | 0.00796 | 7.81 | 107 | 0.0165 | 13.8 | 54.2 | 0.00796 | 7.81 |  |  | 9 |  | RB-Appl-EffCW-med-Tier3-FrontSDGSFm1975CZ14rWtd
RB-Appl-EffCW-med-Tier3-Front | DEER2016 | D16v1 | 2015-05-14 | SDG | SFm | 1975 | CZ15 | rWtd | Each | 1 | 778 | None | 110 | 0.0172 | 13 | 55.1 | 0.00841 | 7.56 | 110 | 0.0172 | 13 | 55.1 | 0.00841 | 7.56 |  |  | 9 |  | RB-Appl-EffCW-med-Tier3-FrontSDGSFm1975CZ15rWtd
RB-Appl-EffCW-med-Tier3-Front | DEER2016 | D16v1 | 2015-05-14 | SDG | SFm | 1985 | CZ06 | rWtd | Each | 1 | 1030 | None | 104 | 0.0271 | 14.2 | 54.3 | 0.0241 | 7.81 | 104 | 0.0271 | 14.2 | 54.3 | 0.0241 | 7.81 |  |  | 9 |  | RB-Appl-EffCW-med-Tier3-FrontSDGSFm1985CZ06rWtd
RB-Appl-EffCW-med-Tier3-Front | DEER2016 | D16v1 | 2015-05-14 | SDG | SFm | 1985 | CZ07 | rWtd | Each | 1 | 1030 | None | 104 | 0.0213 | 14.1 | 53.6 | -0.00976 | 7.75 | 104 | 0.0213 | 14.1 | 53.6 | -0.00976 | 7.75 |  |  | 9 |  | RB-Appl-EffCW-med-Tier3-FrontSDGSFm1985CZ07rWtd
RB-Appl-EffCW-med-Tier3-Front | DEER2016 | D16v1 | 2015-05-14 | SDG | SFm | 1985 | CZ08 | rWtd | Each | 1 | 1030 | None | 106 | 0.0155 | 14 | 54.9 | 0.00797 | 7.76 | 106 | 0.0155 | 14 | 54.9 | 0.00797 | 7.76 |  |  | 9 |  | RB-Appl-EffCW-med-Tier3-FrontSDGSFm1985CZ08rWtd
RB-Appl-EffCW-med-Tier3-Front | DEER2016 | D16v1 | 2015-05-14 | SDG | SFm | 1985 | CZ10 | rWtd | Each | 1 | 906 | None | 104 | 0.0166 | 13.8 | 53.9 | 0.0081 | 7.65 | 104 | 0.0166 | 13.8 | 53.9 | 0.0081 | 7.65 |  |  | 9 |  | RB-Appl-EffCW-med-Tier3-FrontSDGSFm1985CZ10rWtd
RB-Appl-EffCW-med-Tier3-Front | DEER2016 | D16v1 | 2015-05-14 | SDG | SFm | 1985 | CZ14 | rWtd | Each | 1 | 870 | None | 110 | 0.0175 | 12.9 | 54.9 | 0.00834 | 7.58 | 110 | 0.0175 | 12.9 | 54.9 | 0.00834 | 7.58 |  |  | 9 |  | RB-Appl-EffCW-med-Tier3-FrontSDGSFm1985CZ14rWtd
RB-Appl-EffCW-med-Tier3-Front | DEER2016 | D16v1 | 2015-05-14 | SDG | SFm | 1985 | CZ15 | rWtd | Each | 1 | 870 | None | 114 | 0.0187 | 12.4 | 55.7 | 0.00862 | 7.4 | 114 | 0.0187 | 12.4 | 55.7 | 0.00862 | 7.4 |  |  | 9 |  | RB-Appl-EffCW-med-Tier3-FrontSDGSFm1985CZ15rWtd
RB-Appl-EffCW-med-Tier3-Front | DEER2016 | D16v1 | 2015-05-14 | SDG | SFm | 1996 | CZ06 | rWtd | Each | 1 | 1150 | None | 104 | 0.00967 | 14.2 | 54.5 | 0.00538 | 7.82 | 104 | 0.00967 | 14.2 | 54.5 | 0.00538 | 7.82 |  |  | 9 |  | RB-Appl-EffCW-med-Tier3-FrontSDGSFm1996CZ06rWtd
RB-Appl-EffCW-med-Tier3-Front | DEER2016 | D16v1 | 2015-05-14 | SDG | SFm | 1996 | CZ07 | rWtd | Each | 1 | 1150 | None | 103 | 0.0238 | 14.1 | 53.1 | 0.0126 | 7.74 | 103 | 0.0238 | 14.1 | 53.1 | 0.0126 | 7.74 |  |  | 9 |  | RB-Appl-EffCW-med-Tier3-FrontSDGSFm1996CZ07rWtd
RB-Appl-EffCW-med-Tier3-Front | DEER2016 | D16v1 | 2015-05-14 | SDG | SFm | 1996 | CZ08 | rWtd | Each | 1 | 1150 | None | 106 | 0.0144 | 13.9 | 56.2 | 0.00703 | 7.67 | 106 | 0.0144 | 13.9 | 56.2 | 0.00703 | 7.67 |  |  | 9 |  | RB-Appl-EffCW-med-Tier3-FrontSDGSFm1996CZ08rWtd
RB-Appl-EffCW-med-Tier3-Front | DEER2016 | D16v1 | 2015-05-14 | SDG | SFm | 1996 | CZ10 | rWtd | Each | 1 | 1090 | None | 104 | 0.0143 | 13.9 | 53.4 | 0.00697 | 7.72 | 104 | 0.0143 | 13.9 | 53.4 | 0.00697 | 7.72 |  |  | 9 |  | RB-Appl-EffCW-med-Tier3-FrontSDGSFm1996CZ10rWtd
RB-Appl-EffCW-med-Tier3-Front | DEER2016 | D16v1 | 2015-05-14 | SDG | SFm | 1996 | CZ14 | rWtd | Each | 1 | 879 | None | 107 | 0.0163 | 13.6 | 55.3 | 0.00912 | 7.68 | 107 | 0.0163 | 13.6 | 55.3 | 0.00912 | 7.68 |  |  | 9 |  | RB-Appl-EffCW-med-Tier3-FrontSDGSFm1996CZ14rWtd
RB-Appl-EffCW-med-Tier3-Front | DEER2016 | D16v1 | 2015-05-14 | SDG | SFm | 1996 | CZ15 | rWtd | Each | 1 | 879 | None | 110 | 0.0166 | 12.8 | 55.2 | 0.00819 | 7.47 | 110 | 0.0166 | 12.8 | 55.2 | 0.00819 | 7.47 |  |  | 9 |  | RB-Appl-EffCW-med-Tier3-FrontSDGSFm1996CZ15rWtd
RB-Appl-EffCW-med-Tier3-Front | DEER2016 | D16v1 | 2015-05-14 | SDG | SFm | 2003 | CZ06 | rWtd | Each | 1 | 1200 | None | 105 | 0.0119 | 13.9 | 53.6 | 0.00645 | 7.84 | 105 | 0.0119 | 13.9 | 53.6 | 0.00645 | 7.84 |  |  | 9 |  | RB-Appl-EffCW-med-Tier3-FrontSDGSFm2003CZ06rWtd
RB-Appl-EffCW-med-Tier3-Front | DEER2016 | D16v1 | 2015-05-14 | SDG | SFm | 2003 | CZ07 | rWtd | Each | 1 | 1200 | None | 105 | 0.0155 | 13.8 | 54.1 | 0.00778 | 7.84 | 105 | 0.0155 | 13.8 | 54.1 | 0.00778 | 7.84 |  |  | 9 |  | RB-Appl-EffCW-med-Tier3-FrontSDGSFm2003CZ07rWtd
RB-Appl-EffCW-med-Tier3-Front | DEER2016 | D16v1 | 2015-05-14 | SDG | SFm | 2003 | CZ08 | rWtd | Each | 1 | 1200 | None | 108 | 0.0158 | 13.5 | 53.9 | 0.00723 | 7.67 | 108 | 0.0158 | 13.5 | 53.9 | 0.00723 | 7.67 |  |  | 9 |  | RB-Appl-EffCW-med-Tier3-FrontSDGSFm2003CZ08rWtd
RB-Appl-EffCW-med-Tier3-Front | DEER2016 | D16v1 | 2015-05-14 | SDG | SFm | 2003 | CZ10 | rWtd | Each | 1 | 974 | None | 106 | 0.0146 | 13.5 | 53.6 | 0.00736 | 7.77 | 106 | 0.0146 | 13.5 | 53.6 | 0.00736 | 7.77 |  |  | 9 |  | RB-Appl-EffCW-med-Tier3-FrontSDGSFm2003CZ10rWtd
RB-Appl-EffCW-med-Tier3-Front | DEER2016 | D16v1 | 2015-05-14 | SDG | SFm | 2003 | CZ14 | rWtd | Each | 1 | 1080 | None | 106 | 0.0142 | 13.7 | 53.6 | 0.00712 | 8.21 | 106 | 0.0142 | 13.7 | 53.6 | 0.00712 | 8.21 |  |  | 9 |  | RB-Appl-EffCW-med-Tier3-FrontSDGSFm2003CZ14rWtd
RB-Appl-EffCW-med-Tier3-Front | DEER2016 | D16v1 | 2015-05-14 | SDG | SFm | 2003 | CZ15 | rWtd | Each | 1 | 1080 | None | 108 | 0.0169 | 12.9 | 49.6 | 0.00692 | 7.79 | 108 | 0.0169 | 12.9 | 49.6 | 0.00692 | 7.79 |  |  | 9 |  | RB-Appl-EffCW-med-Tier3-FrontSDGSFm2003CZ15rWtd
RB-Appl-EffCW-med-Tier3-Front | DEER2016 | D16v1 | 2015-05-14 | SDG | SFm | 2007 | CZ06 | rWtd | Each | 1 | 1200 | None | 105 | 0.0104 | 14 | 54 | 0.00561 | 7.85 | 105 | 0.0104 | 14 | 54 | 0.00561 | 7.85 |  |  | 9 |  | RB-Appl-EffCW-med-Tier3-FrontSDGSFm2007CZ06rWtd
RB-Appl-EffCW-med-Tier3-Front | DEER2016 | D16v1 | 2015-05-14 | SDG | SFm | 2007 | CZ07 | rWtd | Each | 1 | 1200 | None | 103 | 0.0153 | 13.7 | 53.1 | 0.0082 | 7.76 | 103 | 0.0153 | 13.7 | 53.1 | 0.0082 | 7.76 |  |  | 9 |  | RB-Appl-EffCW-med-Tier3-FrontSDGSFm2007CZ07rWtd
RB-Appl-EffCW-med-Tier3-Front | DEER2016 | D16v1 | 2015-05-14 | SDG | SFm | 2007 | CZ08 | rWtd | Each | 1 | 1200 | None | 105 | 0.0155 | 13.7 | 53.8 | 0.00816 | 7.73 | 105 | 0.0155 | 13.7 | 53.8 | 0.00816 | 7.73 |  |  | 9 |  | RB-Appl-EffCW-med-Tier3-FrontSDGSFm2007CZ08rWtd
RB-Appl-EffCW-med-Tier3-Front | DEER2016 | D16v1 | 2015-05-14 | SDG | SFm | 2007 | CZ10 | rWtd | Each | 1 | 974 | None | 106 | 0.0145 | 13.5 | 53.7 | 0.0073 | 7.77 | 106 | 0.0145 | 13.5 | 53.7 | 0.0073 | 7.77 |  |  | 9 |  | RB-Appl-EffCW-med-Tier3-FrontSDGSFm2007CZ10rWtd
RB-Appl-EffCW-med-Tier3-Front | DEER2016 | D16v1 | 2015-05-14 | SDG | SFm | 2007 | CZ14 | rWtd | Each | 1 | 1080 | None | 105 | 0.015 | 13.6 | 51.7 | 0.00744 | 8.15 | 105 | 0.015 | 13.6 | 51.7 | 0.00744 | 8.15 |  |  | 9 |  | RB-Appl-EffCW-med-Tier3-FrontSDGSFm2007CZ14rWtd
RB-Appl-EffCW-med-Tier3-Front | DEER2016 | D16v1 | 2015-05-14 | SDG | SFm | 2007 | CZ15 | rWtd | Each | 1 | 1080 | None | 107 | 0.0159 | 12.9 | 50.5 | 0.00685 | 7.81 | 107 | 0.0159 | 12.9 | 50.5 | 0.00685 | 7.81 |  |  | 9 |  | RB-Appl-EffCW-med-Tier3-FrontSDGSFm2007CZ15rWtd
RB-Appl-EffCW-med-Tier3-Front | DEER2016 | D16v1 | 2015-05-14 | SDG | SFm | 2011 | CZ06 | rWtd | Each | 1 | 1200 | None | 103 | 0.0167 | 13.8 | 53.5 | 0.0081 | 7.8 | 103 | 0.0167 | 13.8 | 53.5 | 0.0081 | 7.8 |  |  | 9 |  | RB-Appl-EffCW-med-Tier3-FrontSDGSFm2011CZ06rWtd
RB-Appl-EffCW-med-Tier3-Front | DEER2016 | D16v1 | 2015-05-14 | SDG | SFm | 2011 | CZ07 | rWtd | Each | 1 | 1200 | None | 104 | 0.00391 | 13.7 | 53.3 | 0.000282 | 7.71 | 104 | 0.00391 | 13.7 | 53.3 | 0.000282 | 7.71 |  |  | 9 |  | RB-Appl-EffCW-med-Tier3-FrontSDGSFm2011CZ07rWtd
RB-Appl-EffCW-med-Tier3-Front | DEER2016 | D16v1 | 2015-05-14 | SDG | SFm | 2011 | CZ08 | rWtd | Each | 1 | 1200 | None | 114 | 0.0144 | 13.7 | 53.4 | 0.00729 | 7.69 | 114 | 0.0144 | 13.7 | 53.4 | 0.00729 | 7.69 |  |  | 9 |  | RB-Appl-EffCW-med-Tier3-FrontSDGSFm2011CZ08rWtd
RB-Appl-EffCW-med-Tier3-Front | DEER2016 | D16v1 | 2015-05-14 | SDG | SFm | 2011 | CZ10 | rWtd | Each | 1 | 974 | None | 106 | 0.0152 | 13.6 | 54.3 | 0.00786 | 7.77 | 106 | 0.0152 | 13.6 | 54.3 | 0.00786 | 7.77 |  |  | 9 |  | RB-Appl-EffCW-med-Tier3-FrontSDGSFm2011CZ10rWtd
RB-Appl-EffCW-med-Tier3-Front | DEER2016 | D16v1 | 2015-05-14 | SDG | SFm | 2011 | CZ14 | rWtd | Each | 1 | 1080 | None | 105 | 0.0162 | 13.6 | 51.9 | 0.00823 | 8.1 | 105 | 0.0162 | 13.6 | 51.9 | 0.00823 | 8.1 |  |  | 9 |  | RB-Appl-EffCW-med-Tier3-FrontSDGSFm2011CZ14rWtd
RB-Appl-EffCW-med-Tier3-Front | DEER2016 | D16v1 | 2015-05-14 | SDG | SFm | 2011 | CZ15 | rWtd | Each | 1 | 1080 | None | 107 | 0.0165 | 12.9 | 50.6 | 0.00691 | 7.73 | 107 | 0.0165 | 12.9 | 50.6 | 0.00691 | 7.73 |  |  | 9 |  | RB-Appl-EffCW-med-Tier3-FrontSDGSFm2011CZ15rWtd
RB-Appl-EffCW-med-Tier3-Front | DEER2016 | D16v1 | 2015-05-14 | SDG | SFm | 2014 | CZ06 | rWtd | Each | 1 | 1200 | None | 102 | 0.0186 | 13.8 | 51.7 | 0.00659 | 7.77 | 102 | 0.0186 | 13.8 | 51.7 | 0.00659 | 7.77 |  |  | 9 |  | RB-Appl-EffCW-med-Tier3-FrontSDGSFm2014CZ06rWtd
RB-Appl-EffCW-med-Tier3-Front | DEER2016 | D16v1 | 2015-05-14 | SDG | SFm | 2014 | CZ07 | rWtd | Each | 1 | 1200 | None | 104 | 0.0117 | 13.7 | 53.8 | 0.0107 | 7.67 | 104 | 0.0117 | 13.7 | 53.8 | 0.0107 | 7.67 |  |  | 9 |  | RB-Appl-EffCW-med-Tier3-FrontSDGSFm2014CZ07rWtd
RB-Appl-EffCW-med-Tier3-Front | DEER2016 | D16v1 | 2015-05-14 | SDG | SFm | 2014 | CZ08 | rWtd | Each | 1 | 1200 | None | 105 | 0.0154 | 13.6 | 52.1 | 0.00765 | 7.67 | 105 | 0.0154 | 13.6 | 52.1 | 0.00765 | 7.67 |  |  | 9 |  | RB-Appl-EffCW-med-Tier3-FrontSDGSFm2014CZ08rWtd
RB-Appl-EffCW-med-Tier3-Front | DEER2016 | D16v1 | 2015-05-14 | SDG | SFm | 2014 | CZ10 | rWtd | Each | 1 | 974 | None | 107 | 0.0161 | 13.5 | 54.6 | 0.00808 | 7.73 | 107 | 0.0161 | 13.5 | 54.6 | 0.00808 | 7.73 |  |  | 9 |  | RB-Appl-EffCW-med-Tier3-FrontSDGSFm2014CZ10rWtd
RB-Appl-EffCW-med-Tier3-Front | DEER2016 | D16v1 | 2015-05-14 | SDG | SFm | 2014 | CZ14 | rWtd | Each | 1 | 1080 | None | 105 | 0.0155 | 13.6 | 51.9 | 0.00718 | 8.11 | 105 | 0.0155 | 13.6 | 51.9 | 0.00718 | 8.11 |  |  | 9 |  | RB-Appl-EffCW-med-Tier3-FrontSDGSFm2014CZ14rWtd
RB-Appl-EffCW-med-Tier3-Front | DEER2016 | D16v1 | 2015-05-14 | SDG | SFm | 2014 | CZ15 | rWtd | Each | 1 | 1080 | None | 107 | 0.0166 | 12.9 | 50.7 | 0.00748 | 7.73 | 107 | 0.0166 | 12.9 | 50.7 | 0.00748 | 7.73 |  |  | 9 |  | RB-Appl-EffCW-med-Tier3-FrontSDGSFm2014CZ15rWtd
RB-Appl-EffCW-med-Tier3-Front | DEER2016 | D16v1 | 2015-05-14 | SDG | SFm | Ex | CZ06 | rWtd | Each | 1 | 1090 | None | 104 | 0.017 | 14.1 | 54 | 0.012 | 7.85 | 104 | 0.017 | 14.1 | 54 | 0.012 | 7.85 |  |  | 9 |  | RB-Appl-EffCW-med-Tier3-FrontSDGSFmExCZ06rWtd
RB-Appl-EffCW-med-Tier3-Front | DEER2016 | D16v1 | 2015-05-14 | SDG | SFm | Ex | CZ07 | rWtd | Each | 1 | 932 | None | 103 | 0.012 | 13.9 | 53.1 | -0.000848 | 7.88 | 103 | 0.012 | 13.9 | 53.1 | -0.000848 | 7.88 |  |  | 9 |  | RB-Appl-EffCW-med-Tier3-FrontSDGSFmExCZ07rWtd
RB-Appl-EffCW-med-Tier3-Front | DEER2016 | D16v1 | 2015-05-14 | SDG | SFm | Ex | CZ08 | rWtd | Each | 1 | 1030 | None | 106 | 0.0152 | 13.8 | 54.6 | 0.00742 | 7.74 | 106 | 0.0152 | 13.8 | 54.6 | 0.00742 | 7.74 |  |  | 9 |  | RB-Appl-EffCW-med-Tier3-FrontSDGSFmExCZ08rWtd
RB-Appl-EffCW-med-Tier3-Front | DEER2016 | D16v1 | 2015-05-14 | SDG | SFm | Ex | CZ10 | rWtd | Each | 1 | 903 | None | 105 | 0.0159 | 13.7 | 53.5 | 0.00753 | 7.8 | 105 | 0.0159 | 13.7 | 53.5 | 0.00753 | 7.8 |  |  | 9 |  | RB-Appl-EffCW-med-Tier3-FrontSDGSFmExCZ10rWtd
RB-Appl-EffCW-med-Tier3-Front | DEER2016 | D16v1 | 2015-05-14 | SDG | SFm | Ex | CZ14 | rWtd | Each | 1 | 841 | None | 108 | 0.0166 | 13.6 | 54.3 | 0.00808 | 7.78 | 108 | 0.0166 | 13.6 | 54.3 | 0.00808 | 7.78 |  |  | 9 |  | RB-Appl-EffCW-med-Tier3-FrontSDGSFmExCZ14rWtd
RB-Appl-EffCW-med-Tier3-Front | DEER2016 | D16v1 | 2015-05-14 | SDG | SFm | Ex | CZ15 | rWtd | Each | 1 | 798 | None | 110 | 0.0175 | 12.8 | 55.2 | 0.00846 | 7.52 | 110 | 0.0175 | 12.8 | 55.2 | 0.00846 | 7.52 |  |  | 9 |  | RB-Appl-EffCW-med-Tier3-FrontSDGSFmExCZ15rWtd
RB-Appl-EffCW-med-Tier3-Front | DEER2016 | D16v1 | 2015-05-14 | SDG | SFm | Ex | IOU | rWtd | Each | 1 | 939 | None | 104 | 0.0137 | 13.9 | 53.3 | 0.00296 | 7.85 | 104 | 0.0137 | 13.9 | 53.3 | 0.00296 | 7.85 |  |  | 9 |  | RB-Appl-EffCW-med-Tier3-FrontSDGSFmExIOUrWtd
RE-Appl-EffCW-med-ElecDHW-ElecCDryer-Tier1-Front | DEER2016 | D16v1 | 2015-05-16 | Any | DMo | MH00 | CZ01 | rDXGF | Each | 1 | 621 | None | 321 | 0.0561 | -0.291 | 150 | 0.0236 | 0.127 | 321 | 0.0561 | -0.291 | 150 | 0.0236 | 0.127 |  |  | 1 |  | RE-Appl-EffCW-med-ElecDHW-ElecCDryer-Tier1-FrontAnyDMoMH00CZ01rDXGF
RE-Appl-EffCW-med-ElecDHW-ElecCDryer-Tier1-Front | DEER2016 | D16v1 | 2015-05-16 | Any | DMo | MH00 | CZ01 | rDXHP | Each | 1 | 621 | None | 319 | 0.0582 | 0 | 151 | 0.0274 | 0 | 319 | 0.0582 | 0 | 151 | 0.0274 | 0 |  |  | 1 |  | RE-Appl-EffCW-med-ElecDHW-ElecCDryer-Tier1-FrontAnyDMoMH00CZ01rDXHP
RE-Appl-EffCW-med-ElecDHW-ElecCDryer-Tier1-Front | DEER2016 | D16v1 | 2015-05-16 | Any | DMo | MH00 | CZ01 | rNCEH | Each | 1 | 621 | None | 317 | 0.0438 | 0 | 150 | 0.0206 | 0 | 317 | 0.0438 | 0 | 150 | 0.0206 | 0 |  |  | 1 |  | RE-Appl-EffCW-med-ElecDHW-ElecCDryer-Tier1-FrontAnyDMoMH00CZ01rNCEH
RE-Appl-EffCW-med-ElecDHW-ElecCDryer-Tier1-Front | DEER2016 | D16v1 | 2015-05-16 | Any | DMo | MH00 | CZ01 | rNCGF | Each | 1 | 621 | None | 319 | 0.0437 | -0.346 | 149 | 0.0204 | 0.094 | 319 | 0.0437 | -0.346 | 149 | 0.0204 | 0.094 |  |  | 1 |  | RE-Appl-EffCW-med-ElecDHW-ElecCDryer-Tier1-FrontAnyDMoMH00CZ01rNCGF
RE-Appl-EffCW-med-ElecDHW-ElecCDryer-Tier1-Front | DEER2016 | D16v1 | 2015-05-16 | Any | DMo | MH00 | CZ02 | rDXGF | Each | 1 | 621 | None | 320 | 0.0506 | -0.341 | 152 | 0.0259 | 0.092 | 320 | 0.0506 | -0.341 | 152 | 0.0259 | 0.092 |  |  | 1 |  | RE-Appl-EffCW-med-ElecDHW-ElecCDryer-Tier1-FrontAnyDMoMH00CZ02rDXGF
RE-Appl-EffCW-med-ElecDHW-ElecCDryer-Tier1-Front | DEER2016 | D16v1 | 2015-05-16 | Any | DMo | MH00 | CZ02 | rDXHP | Each | 1 | 621 | None | 317 | 0.0501 | 0 | 151 | 0.0242 | 0 | 317 | 0.0501 | 0 | 151 | 0.0242 | 0 |  |  | 1 |  | RE-Appl-EffCW-med-ElecDHW-ElecCDryer-Tier1-FrontAnyDMoMH00CZ02rDXHP
RE-Appl-EffCW-med-ElecDHW-ElecCDryer-Tier1-Front | DEER2016 | D16v1 | 2015-05-16 | Any | DMo | MH00 | CZ02 | rNCEH | Each | 1 | 621 | None | 308 | 0.0427 | 0 | 148 | 0.0205 | 0 | 308 | 0.0427 | 0 | 148 | 0.0205 | 0 |  |  | 1 |  | RE-Appl-EffCW-med-ElecDHW-ElecCDryer-Tier1-FrontAnyDMoMH00CZ02rNCEH
RE-Appl-EffCW-med-ElecDHW-ElecCDryer-Tier1-Front | DEER2016 | D16v1 | 2015-05-16 | Any | DMo | MH00 | CZ02 | rNCGF | Each | 1 | 621 | None | 311 | 0.0425 | -0.408 | 148 | 0.0205 | 0.006 | 311 | 0.0425 | -0.408 | 148 | 0.0205 | 0.006 |  |  | 1 |  | RE-Appl-EffCW-med-ElecDHW-ElecCDryer-Tier1-FrontAnyDMoMH00CZ02rNCGF
RE-Appl-EffCW-med-ElecDHW-ElecCDryer-Tier1-Front | DEER2016 | D16v1 | 2015-05-16 | Any | DMo | MH00 | CZ03 | rDXGF | Each | 1 | 621 | None | 319 | 0.0505 | -0.09 | 153 | 0.0256 | 0.259 | 319 | 0.0505 | -0.09 | 153 | 0.0256 | 0.259 |  |  | 1 |  | RE-Appl-EffCW-med-ElecDHW-ElecCDryer-Tier1-FrontAnyDMoMH00CZ03rDXGF
RE-Appl-EffCW-med-ElecDHW-ElecCDryer-Tier1-Front | DEER2016 | D16v1 | 2015-05-16 | Any | DMo | MH00 | CZ03 | rDXHP | Each | 1 | 621 | None | 319 | 0.048 | 0 | 155 | 0.023 | 0 | 319 | 0.048 | 0 | 155 | 0.023 | 0 |  |  | 1 |  | RE-Appl-EffCW-med-ElecDHW-ElecCDryer-Tier1-FrontAnyDMoMH00CZ03rDXHP
RE-Appl-EffCW-med-ElecDHW-ElecCDryer-Tier1-Front | DEER2016 | D16v1 | 2015-05-16 | Any | DMo | MH00 | CZ03 | rNCEH | Each | 1 | 621 | None | 311 | 0.0429 | 0 | 150 | 0.0205 | 0 | 311 | 0.0429 | 0 | 150 | 0.0205 | 0 |  |  | 1 |  | RE-Appl-EffCW-med-ElecDHW-ElecCDryer-Tier1-FrontAnyDMoMH00CZ03rNCEH
RE-Appl-EffCW-med-ElecDHW-ElecCDryer-Tier1-Front | DEER2016 | D16v1 | 2015-05-16 | Any | DMo | MH00 | CZ03 | rNCGF | Each | 1 | 621 | None | 312 | 0.0428 | -0.222 | 148 | 0.0206 | 0.199 | 312 | 0.0428 | -0.222 | 148 | 0.0206 | 0.199 |  |  | 1 |  | RE-Appl-EffCW-med-ElecDHW-ElecCDryer-Tier1-FrontAnyDMoMH00CZ03rNCGF
RE-Appl-EffCW-med-ElecDHW-ElecCDryer-Tier1-Front | DEER2016 | D16v1 | 2015-05-16 | Any | DMo | MH00 | CZ04 | rDXGF | Each | 1 | 621 | None | 318 | 0.0452 | 0.002 | 153 | 0.0209 | 0.24 | 318 | 0.0452 | 0.002 | 153 | 0.0209 | 0.24 |  |  | 1 |  | RE-Appl-EffCW-med-ElecDHW-ElecCDryer-Tier1-FrontAnyDMoMH00CZ04rDXGF
RE-Appl-EffCW-med-ElecDHW-ElecCDryer-Tier1-Front | DEER2016 | D16v1 | 2015-05-16 | Any | DMo | MH00 | CZ04 | rDXHP | Each | 1 | 621 | None | 320 | 0.0472 | 0 | 157 | 0.0211 | 0 | 320 | 0.0472 | 0 | 157 | 0.0211 | 0 |  |  | 1 |  | RE-Appl-EffCW-med-ElecDHW-ElecCDryer-Tier1-FrontAnyDMoMH00CZ04rDXHP
RE-Appl-EffCW-med-ElecDHW-ElecCDryer-Tier1-Front | DEER2016 | D16v1 | 2015-05-16 | Any | DMo | MH00 | CZ04 | rNCEH | Each | 1 | 621 | None | 309 | 0.0419 | 0 | 150 | 0.0205 | 0 | 309 | 0.0419 | 0 | 150 | 0.0205 | 0 |  |  | 1 |  | RE-Appl-EffCW-med-ElecDHW-ElecCDryer-Tier1-FrontAnyDMoMH00CZ04rNCEH
RE-Appl-EffCW-med-ElecDHW-ElecCDryer-Tier1-Front | DEER2016 | D16v1 | 2015-05-16 | Any | DMo | MH00 | CZ04 | rNCGF | Each | 1 | 621 | None | 309 | 0.0418 | -0.136 | 148 | 0.0204 | 0.175 | 309 | 0.0418 | -0.136 | 148 | 0.0204 | 0.175 |  |  | 1 |  | RE-Appl-EffCW-med-ElecDHW-ElecCDryer-Tier1-FrontAnyDMoMH00CZ04rNCGF
RE-Appl-EffCW-med-ElecDHW-ElecCDryer-Tier1-Front | DEER2016 | D16v1 | 2015-05-16 | Any | DMo | MH00 | CZ05 | rDXGF | Each | 1 | 621 | None | 320 | 0.0461 | 0.26 | 153 | 0.0222 | 0.572 | 320 | 0.0461 | 0.26 | 153 | 0.0222 | 0.572 |  |  | 1 |  | RE-Appl-EffCW-med-ElecDHW-ElecCDryer-Tier1-FrontAnyDMoMH00CZ05rDXGF
RE-Appl-EffCW-med-ElecDHW-ElecCDryer-Tier1-Front | DEER2016 | D16v1 | 2015-05-16 | Any | DMo | MH00 | CZ05 | rDXHP | Each | 1 | 621 | None | 321 | 0.0464 | 0 | 158 | 0.0226 | 0 | 321 | 0.0464 | 0 | 158 | 0.0226 | 0 |  |  | 1 |  | RE-Appl-EffCW-med-ElecDHW-ElecCDryer-Tier1-FrontAnyDMoMH00CZ05rDXHP
RE-Appl-EffCW-med-ElecDHW-ElecCDryer-Tier1-Front | DEER2016 | D16v1 | 2015-05-16 | Any | DMo | MH00 | CZ05 | rNCEH | Each | 1 | 621 | None | 316 | 0.043 | 0 | 154 | 0.0206 | 0 | 316 | 0.043 | 0 | 154 | 0.0206 | 0 |  |  | 1 |  | RE-Appl-EffCW-med-ElecDHW-ElecCDryer-Tier1-FrontAnyDMoMH00CZ05rNCEH
RE-Appl-EffCW-med-ElecDHW-ElecCDryer-Tier1-Front | DEER2016 | D16v1 | 2015-05-16 | Any | DMo | MH00 | CZ05 | rNCGF | Each | 1 | 621 | None | 314 | 0.0438 | -0.013 | 149 | 0.0214 | 0.375 | 314 | 0.0438 | -0.013 | 149 | 0.0214 | 0.375 |  |  | 1 |  | RE-Appl-EffCW-med-ElecDHW-ElecCDryer-Tier1-FrontAnyDMoMH00CZ05rNCGF
RE-Appl-EffCW-med-ElecDHW-ElecCDryer-Tier1-Front | DEER2016 | D16v1 | 2015-05-16 | Any | DMo | MH00 | CZ06 | rDXGF | Each | 1 | 621 | None | 322 | 0.0468 | 0.737 | 156 | 0.0231 | 0.771 | 322 | 0.0468 | 0.737 | 156 | 0.0231 | 0.771 |  |  | 1 |  | RE-Appl-EffCW-med-ElecDHW-ElecCDryer-Tier1-FrontAnyDMoMH00CZ06rDXGF
RE-Appl-EffCW-med-ElecDHW-ElecCDryer-Tier1-Front | DEER2016 | D16v1 | 2015-05-16 | Any | DMo | MH00 | CZ06 | rDXHP | Each | 1 | 621 | None | 330 | 0.046 | 0 | 165 | 0.0224 | 0 | 330 | 0.046 | 0 | 165 | 0.0224 | 0 |  |  | 1 |  | RE-Appl-EffCW-med-ElecDHW-ElecCDryer-Tier1-FrontAnyDMoMH00CZ06rDXHP
RE-Appl-EffCW-med-ElecDHW-ElecCDryer-Tier1-Front | DEER2016 | D16v1 | 2015-05-16 | Any | DMo | MH00 | CZ06 | rNCEH | Each | 1 | 621 | None | 310 | 0.0418 | 0 | 152 | 0.0204 | 0 | 310 | 0.0418 | 0 | 152 | 0.0204 | 0 |  |  | 1 |  | RE-Appl-EffCW-med-ElecDHW-ElecCDryer-Tier1-FrontAnyDMoMH00CZ06rNCEH
RE-Appl-EffCW-med-ElecDHW-ElecCDryer-Tier1-Front | DEER2016 | D16v1 | 2015-05-16 | Any | DMo | MH00 | CZ06 | rNCGF | Each | 1 | 621 | None | 307 | 0.0407 | 0.444 | 148 | 0.0191 | 0.596 | 307 | 0.0407 | 0.444 | 148 | 0.0191 | 0.596 |  |  | 1 |  | RE-Appl-EffCW-med-ElecDHW-ElecCDryer-Tier1-FrontAnyDMoMH00CZ06rNCGF
RE-Appl-EffCW-med-ElecDHW-ElecCDryer-Tier1-Front | DEER2016 | D16v1 | 2015-05-16 | Any | DMo | MH00 | CZ07 | rDXGF | Each | 1 | 621 | None | 315 | 0.0606 | 0.687 | 154 | 0.023 | 0.674 | 315 | 0.0606 | 0.687 | 154 | 0.023 | 0.674 |  |  | 1 |  | RE-Appl-EffCW-med-ElecDHW-ElecCDryer-Tier1-FrontAnyDMoMH00CZ07rDXGF
RE-Appl-EffCW-med-ElecDHW-ElecCDryer-Tier1-Front | DEER2016 | D16v1 | 2015-05-16 | Any | DMo | MH00 | CZ07 | rDXHP | Each | 1 | 621 | None | 329 | 0.0285 | 0 | 161 | 0.059 | 0 | 329 | 0.0285 | 0 | 161 | 0.059 | 0 |  |  | 1 |  | RE-Appl-EffCW-med-ElecDHW-ElecCDryer-Tier1-FrontAnyDMoMH00CZ07rDXHP
RE-Appl-EffCW-med-ElecDHW-ElecCDryer-Tier1-Front | DEER2016 | D16v1 | 2015-05-16 | Any | DMo | MH00 | CZ07 | rNCEH | Each | 1 | 621 | None | 308 | 0.0418 | 0 | 152 | 0.0204 | 0 | 308 | 0.0418 | 0 | 152 | 0.0204 | 0 |  |  | 1 |  | RE-Appl-EffCW-med-ElecDHW-ElecCDryer-Tier1-FrontAnyDMoMH00CZ07rNCEH
RE-Appl-EffCW-med-ElecDHW-ElecCDryer-Tier1-Front | DEER2016 | D16v1 | 2015-05-16 | Any | DMo | MH00 | CZ07 | rNCGF | Each | 1 | 621 | None | 306 | 0.0417 | 0.438 | 148 | 0.0204 | 0.531 | 306 | 0.0417 | 0.438 | 148 | 0.0204 | 0.531 |  |  | 1 |  | RE-Appl-EffCW-med-ElecDHW-ElecCDryer-Tier1-FrontAnyDMoMH00CZ07rNCGF
RE-Appl-EffCW-med-ElecDHW-ElecCDryer-Tier1-Front | DEER2016 | D16v1 | 2015-05-16 | Any | DMo | MH00 | CZ08 | rDXGF | Each | 1 | 621 | None | 326 | 0.047 | 0.539 | 157 | 0.023 | 0.569 | 326 | 0.047 | 0.539 | 157 | 0.023 | 0.569 |  |  | 1 |  | RE-Appl-EffCW-med-ElecDHW-ElecCDryer-Tier1-FrontAnyDMoMH00CZ08rDXGF
RE-Appl-EffCW-med-ElecDHW-ElecCDryer-Tier1-Front | DEER2016 | D16v1 | 2015-05-16 | Any | DMo | MH00 | CZ08 | rDXHP | Each | 1 | 621 | None | 324 | 0.0451 | 0 | 162 | 0.0218 | 0 | 324 | 0.0451 | 0 | 162 | 0.0218 | 0 |  |  | 1 |  | RE-Appl-EffCW-med-ElecDHW-ElecCDryer-Tier1-FrontAnyDMoMH00CZ08rDXHP
RE-Appl-EffCW-med-ElecDHW-ElecCDryer-Tier1-Front | DEER2016 | D16v1 | 2015-05-16 | Any | DMo | MH00 | CZ08 | rNCEH | Each | 1 | 621 | None | 306 | 0.0414 | 0 | 151 | 0.0204 | 0 | 306 | 0.0414 | 0 | 151 | 0.0204 | 0 |  |  | 1 |  | RE-Appl-EffCW-med-ElecDHW-ElecCDryer-Tier1-FrontAnyDMoMH00CZ08rNCEH
RE-Appl-EffCW-med-ElecDHW-ElecCDryer-Tier1-Front | DEER2016 | D16v1 | 2015-05-16 | Any | DMo | MH00 | CZ08 | rNCGF | Each | 1 | 621 | None | 304 | 0.0412 | 0.212 | 148 | 0.0204 | 0.363 | 304 | 0.0412 | 0.212 | 148 | 0.0204 | 0.363 |  |  | 1 |  | RE-Appl-EffCW-med-ElecDHW-ElecCDryer-Tier1-FrontAnyDMoMH00CZ08rNCGF
RE-Appl-EffCW-med-ElecDHW-ElecCDryer-Tier1-Front | DEER2016 | D16v1 | 2015-05-16 | Any | DMo | MH00 | CZ09 | rDXGF | Each | 1 | 621 | None | 315 | 0.0466 | 0.295 | 153 | 0.0236 | 0.422 | 315 | 0.0466 | 0.295 | 153 | 0.0236 | 0.422 |  |  | 1 |  | RE-Appl-EffCW-med-ElecDHW-ElecCDryer-Tier1-FrontAnyDMoMH00CZ09rDXGF
RE-Appl-EffCW-med-ElecDHW-ElecCDryer-Tier1-Front | DEER2016 | D16v1 | 2015-05-16 | Any | DMo | MH00 | CZ09 | rDXHP | Each | 1 | 621 | None | 319 | 0.0453 | 0 | 156 | 0.0224 | 0 | 319 | 0.0453 | 0 | 156 | 0.0224 | 0 |  |  | 1 |  | RE-Appl-EffCW-med-ElecDHW-ElecCDryer-Tier1-FrontAnyDMoMH00CZ09rDXHP
RE-Appl-EffCW-med-ElecDHW-ElecCDryer-Tier1-Front | DEER2016 | D16v1 | 2015-05-16 | Any | DMo | MH00 | CZ09 | rNCEH | Each | 1 | 621 | None | 305 | 0.0413 | 0 | 150 | 0.0204 | 0 | 305 | 0.0413 | 0 | 150 | 0.0204 | 0 |  |  | 1 |  | RE-Appl-EffCW-med-ElecDHW-ElecCDryer-Tier1-FrontAnyDMoMH00CZ09rNCEH
RE-Appl-EffCW-med-ElecDHW-ElecCDryer-Tier1-Front | DEER2016 | D16v1 | 2015-05-16 | Any | DMo | MH00 | CZ09 | rNCGF | Each | 1 | 621 | None | 304 | 0.0411 | 0.089 | 148 | 0.0203 | 0.319 | 304 | 0.0411 | 0.089 | 148 | 0.0203 | 0.319 |  |  | 1 |  | RE-Appl-EffCW-med-ElecDHW-ElecCDryer-Tier1-FrontAnyDMoMH00CZ09rNCGF
RE-Appl-EffCW-med-ElecDHW-ElecCDryer-Tier1-Front | DEER2016 | D16v1 | 2015-05-16 | Any | DMo | MH00 | CZ10 | rDXGF | Each | 1 | 621 | None | 317 | 0.047 | 0.339 | 155 | 0.0235 | 0.461 | 317 | 0.047 | 0.339 | 155 | 0.0235 | 0.461 |  |  | 1 |  | RE-Appl-EffCW-med-ElecDHW-ElecCDryer-Tier1-FrontAnyDMoMH00CZ10rDXGF
RE-Appl-EffCW-med-ElecDHW-ElecCDryer-Tier1-Front | DEER2016 | D16v1 | 2015-05-16 | Any | DMo | MH00 | CZ10 | rDXHP | Each | 1 | 621 | None | 323 | 0.0454 | 0 | 161 | 0.0227 | 0 | 323 | 0.0454 | 0 | 161 | 0.0227 | 0 |  |  | 1 |  | RE-Appl-EffCW-med-ElecDHW-ElecCDryer-Tier1-FrontAnyDMoMH00CZ10rDXHP
RE-Appl-EffCW-med-ElecDHW-ElecCDryer-Tier1-Front | DEER2016 | D16v1 | 2015-05-16 | Any | DMo | MH00 | CZ10 | rNCEH | Each | 1 | 621 | None | 305 | 0.0411 | 0 | 151 | 0.0204 | 0 | 305 | 0.0411 | 0 | 151 | 0.0204 | 0 |  |  | 1 |  | RE-Appl-EffCW-med-ElecDHW-ElecCDryer-Tier1-FrontAnyDMoMH00CZ10rNCEH
RE-Appl-EffCW-med-ElecDHW-ElecCDryer-Tier1-Front | DEER2016 | D16v1 | 2015-05-16 | Any | DMo | MH00 | CZ10 | rNCGF | Each | 1 | 621 | None | 304 | 0.0413 | 0.242 | 148 | 0.0209 | 0.42 | 304 | 0.0413 | 0.242 | 148 | 0.0209 | 0.42 |  |  | 1 |  | RE-Appl-EffCW-med-ElecDHW-ElecCDryer-Tier1-FrontAnyDMoMH00CZ10rNCGF
RE-Appl-EffCW-med-ElecDHW-ElecCDryer-Tier1-Front | DEER2016 | D16v1 | 2015-05-16 | Any | DMo | MH00 | CZ11 | rDXGF | Each | 1 | 621 | None | 316 | 0.0467 | -0.285 | 154 | 0.0236 | 0.128 | 316 | 0.0467 | -0.285 | 154 | 0.0236 | 0.128 |  |  | 1 |  | RE-Appl-EffCW-med-ElecDHW-ElecCDryer-Tier1-FrontAnyDMoMH00CZ11rDXGF
RE-Appl-EffCW-med-ElecDHW-ElecCDryer-Tier1-Front | DEER2016 | D16v1 | 2015-05-16 | Any | DMo | MH00 | CZ11 | rDXHP | Each | 1 | 621 | None | 312 | 0.0455 | 0 | 154 | 0.0224 | 0 | 312 | 0.0455 | 0 | 154 | 0.0224 | 0 |  |  | 1 |  | RE-Appl-EffCW-med-ElecDHW-ElecCDryer-Tier1-FrontAnyDMoMH00CZ11rDXHP
RE-Appl-EffCW-med-ElecDHW-ElecCDryer-Tier1-Front | DEER2016 | D16v1 | 2015-05-16 | Any | DMo | MH00 | CZ11 | rNCEH | Each | 1 | 621 | None | 301 | 0.041 | 0 | 148 | 0.0204 | 0 | 301 | 0.041 | 0 | 148 | 0.0204 | 0 |  |  | 1 |  | RE-Appl-EffCW-med-ElecDHW-ElecCDryer-Tier1-FrontAnyDMoMH00CZ11rNCEH
RE-Appl-EffCW-med-ElecDHW-ElecCDryer-Tier1-Front | DEER2016 | D16v1 | 2015-05-16 | Any | DMo | MH00 | CZ11 | rNCGF | Each | 1 | 621 | None | 304 | 0.0411 | -0.41 | 147 | 0.0204 | 0.009 | 304 | 0.0411 | -0.41 | 147 | 0.0204 | 0.009 |  |  | 1 |  | RE-Appl-EffCW-med-ElecDHW-ElecCDryer-Tier1-FrontAnyDMoMH00CZ11rNCGF
RE-Appl-EffCW-med-ElecDHW-ElecCDryer-Tier1-Front | DEER2016 | D16v1 | 2015-05-16 | Any | DMo | MH00 | CZ12 | rDXGF | Each | 1 | 621 | None | 317 | 0.0481 | -0.239 | 152 | 0.0241 | 0.188 | 317 | 0.0481 | -0.239 | 152 | 0.0241 | 0.188 |  |  | 1 |  | RE-Appl-EffCW-med-ElecDHW-ElecCDryer-Tier1-FrontAnyDMoMH00CZ12rDXGF
RE-Appl-EffCW-med-ElecDHW-ElecCDryer-Tier1-Front | DEER2016 | D16v1 | 2015-05-16 | Any | DMo | MH00 | CZ12 | rDXHP | Each | 1 | 621 | None | 315 | 0.0475 | 0 | 155 | 0.023 | 0 | 315 | 0.0475 | 0 | 155 | 0.023 | 0 |  |  | 1 |  | RE-Appl-EffCW-med-ElecDHW-ElecCDryer-Tier1-FrontAnyDMoMH00CZ12rDXHP
RE-Appl-EffCW-med-ElecDHW-ElecCDryer-Tier1-Front | DEER2016 | D16v1 | 2015-05-16 | Any | DMo | MH00 | CZ12 | rNCEH | Each | 1 | 621 | None | 304 | 0.0418 | 0 | 148 | 0.0204 | 0 | 304 | 0.0418 | 0 | 148 | 0.0204 | 0 |  |  | 1 |  | RE-Appl-EffCW-med-ElecDHW-ElecCDryer-Tier1-FrontAnyDMoMH00CZ12rNCEH
RE-Appl-EffCW-med-ElecDHW-ElecCDryer-Tier1-Front | DEER2016 | D16v1 | 2015-05-16 | Any | DMo | MH00 | CZ12 | rNCGF | Each | 1 | 621 | None | 307 | 0.0418 | -0.426 | 148 | 0.0205 | 0.03 | 307 | 0.0418 | -0.426 | 148 | 0.0205 | 0.03 |  |  | 1 |  | RE-Appl-EffCW-med-ElecDHW-ElecCDryer-Tier1-FrontAnyDMoMH00CZ12rNCGF
RE-Appl-EffCW-med-ElecDHW-ElecCDryer-Tier1-Front | DEER2016 | D16v1 | 2015-05-16 | Any | DMo | MH00 | CZ13 | rDXGF | Each | 1 | 621 | None | 315 | 0.048 | -0.439 | 154 | 0.0244 | -0.031 | 315 | 0.048 | -0.439 | 154 | 0.0244 | -0.031 |  |  | 1 |  | RE-Appl-EffCW-med-ElecDHW-ElecCDryer-Tier1-FrontAnyDMoMH00CZ13rDXGF
RE-Appl-EffCW-med-ElecDHW-ElecCDryer-Tier1-Front | DEER2016 | D16v1 | 2015-05-16 | Any | DMo | MH00 | CZ13 | rDXHP | Each | 1 | 621 | None | 310 | 0.0458 | 0 | 152 | 0.0228 | 0 | 310 | 0.0458 | 0 | 152 | 0.0228 | 0 |  |  | 1 |  | RE-Appl-EffCW-med-ElecDHW-ElecCDryer-Tier1-FrontAnyDMoMH00CZ13rDXHP
RE-Appl-EffCW-med-ElecDHW-ElecCDryer-Tier1-Front | DEER2016 | D16v1 | 2015-05-16 | Any | DMo | MH00 | CZ13 | rNCEH | Each | 1 | 621 | None | 299 | 0.0409 | 0 | 147 | 0.0203 | 0 | 299 | 0.0409 | 0 | 147 | 0.0203 | 0 |  |  | 1 |  | RE-Appl-EffCW-med-ElecDHW-ElecCDryer-Tier1-FrontAnyDMoMH00CZ13rNCEH
RE-Appl-EffCW-med-ElecDHW-ElecCDryer-Tier1-Front | DEER2016 | D16v1 | 2015-05-16 | Any | DMo | MH00 | CZ13 | rNCGF | Each | 1 | 621 | None | 303 | 0.0407 | -0.565 | 147 | 0.0202 | -0.079 | 303 | 0.0407 | -0.565 | 147 | 0.0202 | -0.079 |  |  | 1 |  | RE-Appl-EffCW-med-ElecDHW-ElecCDryer-Tier1-FrontAnyDMoMH00CZ13rNCGF
RE-Appl-EffCW-med-ElecDHW-ElecCDryer-Tier1-Front | DEER2016 | D16v1 | 2015-05-16 | Any | DMo | MH00 | CZ14 | rDXGF | Each | 1 | 621 | None | 320 | 0.0463 | -0.133 | 156 | 0.0242 | 0.167 | 320 | 0.0463 | -0.133 | 156 | 0.0242 | 0.167 |  |  | 1 |  | RE-Appl-EffCW-med-ElecDHW-ElecCDryer-Tier1-FrontAnyDMoMH00CZ14rDXGF
RE-Appl-EffCW-med-ElecDHW-ElecCDryer-Tier1-Front | DEER2016 | D16v1 | 2015-05-16 | Any | DMo | MH00 | CZ14 | rDXHP | Each | 1 | 621 | None | 318 | 0.0444 | 0 | 157 | 0.0226 | 0 | 318 | 0.0444 | 0 | 157 | 0.0226 | 0 |  |  | 1 |  | RE-Appl-EffCW-med-ElecDHW-ElecCDryer-Tier1-FrontAnyDMoMH00CZ14rDXHP
RE-Appl-EffCW-med-ElecDHW-ElecCDryer-Tier1-Front | DEER2016 | D16v1 | 2015-05-16 | Any | DMo | MH00 | CZ14 | rNCEH | Each | 1 | 621 | None | 303 | 0.0406 | 0 | 149 | 0.0203 | 0 | 303 | 0.0406 | 0 | 149 | 0.0203 | 0 |  |  | 1 |  | RE-Appl-EffCW-med-ElecDHW-ElecCDryer-Tier1-FrontAnyDMoMH00CZ14rNCEH
RE-Appl-EffCW-med-ElecDHW-ElecCDryer-Tier1-Front | DEER2016 | D16v1 | 2015-05-16 | Any | DMo | MH00 | CZ14 | rNCGF | Each | 1 | 621 | None | 305 | 0.0408 | -0.304 | 147 | 0.0205 | 0.075 | 305 | 0.0408 | -0.304 | 147 | 0.0205 | 0.075 |  |  | 1 |  | RE-Appl-EffCW-med-ElecDHW-ElecCDryer-Tier1-FrontAnyDMoMH00CZ14rNCGF
RE-Appl-EffCW-med-ElecDHW-ElecCDryer-Tier1-Front | DEER2016 | D16v1 | 2015-05-16 | Any | DMo | MH00 | CZ15 | rDXGF | Each | 1 | 621 | None | 309 | 0.0427 | 0.253 | 156 | 0.0225 | 0.359 | 309 | 0.0427 | 0.253 | 156 | 0.0225 | 0.359 |  |  | 1 |  | RE-Appl-EffCW-med-ElecDHW-ElecCDryer-Tier1-FrontAnyDMoMH00CZ15rDXGF
RE-Appl-EffCW-med-ElecDHW-ElecCDryer-Tier1-Front | DEER2016 | D16v1 | 2015-05-16 | Any | DMo | MH00 | CZ15 | rDXHP | Each | 1 | 621 | None | 312 | 0.0428 | 0 | 159 | 0.0225 | 0 | 312 | 0.0428 | 0 | 159 | 0.0225 | 0 |  |  | 1 |  | RE-Appl-EffCW-med-ElecDHW-ElecCDryer-Tier1-FrontAnyDMoMH00CZ15rDXHP
RE-Appl-EffCW-med-ElecDHW-ElecCDryer-Tier1-Front | DEER2016 | D16v1 | 2015-05-16 | Any | DMo | MH00 | CZ15 | rNCEH | Each | 1 | 621 | None | 290 | 0.0385 | 0 | 148 | 0.0201 | 0 | 290 | 0.0385 | 0 | 148 | 0.0201 | 0 |  |  | 1 |  | RE-Appl-EffCW-med-ElecDHW-ElecCDryer-Tier1-FrontAnyDMoMH00CZ15rNCEH
RE-Appl-EffCW-med-ElecDHW-ElecCDryer-Tier1-Front | DEER2016 | D16v1 | 2015-05-16 | Any | DMo | MH00 | CZ15 | rNCGF | Each | 1 | 621 | None | 290 | 0.0386 | 0.048 | 146 | 0.0203 | 0.203 | 290 | 0.0386 | 0.048 | 146 | 0.0203 | 0.203 |  |  | 1 |  | RE-Appl-EffCW-med-ElecDHW-ElecCDryer-Tier1-FrontAnyDMoMH00CZ15rNCGF
RE-Appl-EffCW-med-ElecDHW-ElecCDryer-Tier1-Front | DEER2016 | D16v1 | 2015-05-16 | Any | DMo | MH00 | CZ16 | rDXGF | Each | 1 | 621 | None | 328 | 0.0482 | -0.423 | 154 | 0.0235 | 0.003 | 328 | 0.0482 | -0.423 | 154 | 0.0235 | 0.003 |  |  | 1 |  | RE-Appl-EffCW-med-ElecDHW-ElecCDryer-Tier1-FrontAnyDMoMH00CZ16rDXGF
RE-Appl-EffCW-med-ElecDHW-ElecCDryer-Tier1-Front | DEER2016 | D16v1 | 2015-05-16 | Any | DMo | MH00 | CZ16 | rDXHP | Each | 1 | 621 | None | 319 | 0.0466 | 0 | 152 | 0.022 | 0 | 319 | 0.0466 | 0 | 152 | 0.022 | 0 |  |  | 1 |  | RE-Appl-EffCW-med-ElecDHW-ElecCDryer-Tier1-FrontAnyDMoMH00CZ16rDXHP
RE-Appl-EffCW-med-ElecDHW-ElecCDryer-Tier1-Front | DEER2016 | D16v1 | 2015-05-16 | Any | DMo | MH00 | CZ16 | rNCEH | Each | 1 | 621 | None | 315 | 0.0431 | 0 | 149 | 0.0206 | 0 | 315 | 0.0431 | 0 | 149 | 0.0206 | 0 |  |  | 1 |  | RE-Appl-EffCW-med-ElecDHW-ElecCDryer-Tier1-FrontAnyDMoMH00CZ16rNCEH
RE-Appl-EffCW-med-ElecDHW-ElecCDryer-Tier1-Front | DEER2016 | D16v1 | 2015-05-16 | Any | DMo | MH00 | CZ16 | rNCGF | Each | 1 | 621 | None | 318 | 0.043 | -0.434 | 149 | 0.0205 | -0.001 | 318 | 0.043 | -0.434 | 149 | 0.0205 | -0.001 |  |  | 1 |  | RE-Appl-EffCW-med-ElecDHW-ElecCDryer-Tier1-FrontAnyDMoMH00CZ16rNCGF
RE-Appl-EffCW-med-ElecDHW-ElecCDryer-Tier1-Front | DEER2016 | D16v1 | 2015-05-16 | Any | DMo | MH06 | CZ01 | rDXGF | Each | 1 | 621 | None | 321 | 0.0394 | -0.211 | 150 | 0.0144 | 0.212 | 321 | 0.0394 | -0.211 | 150 | 0.0144 | 0.212 |  |  | 1 |  | RE-Appl-EffCW-med-ElecDHW-ElecCDryer-Tier1-FrontAnyDMoMH06CZ01rDXGF
RE-Appl-EffCW-med-ElecDHW-ElecCDryer-Tier1-Front | DEER2016 | D16v1 | 2015-05-16 | Any | DMo | MH06 | CZ01 | rDXHP | Each | 1 | 621 | None | 320 | 0.0364 | 0 | 152 | 0.0141 | 0 | 320 | 0.0364 | 0 | 152 | 0.0141 | 0 |  |  | 1 |  | RE-Appl-EffCW-med-ElecDHW-ElecCDryer-Tier1-FrontAnyDMoMH06CZ01rDXHP
RE-Appl-EffCW-med-ElecDHW-ElecCDryer-Tier1-Front | DEER2016 | D16v1 | 2015-05-16 | Any | DMo | MH06 | CZ01 | rNCEH | Each | 1 | 621 | None | 318 | 0.0438 | 0 | 151 | 0.0206 | 0 | 318 | 0.0438 | 0 | 151 | 0.0206 | 0 |  |  | 1 |  | RE-Appl-EffCW-med-ElecDHW-ElecCDryer-Tier1-FrontAnyDMoMH06CZ01rNCEH
RE-Appl-EffCW-med-ElecDHW-ElecCDryer-Tier1-Front | DEER2016 | D16v1 | 2015-05-16 | Any | DMo | MH06 | CZ01 | rNCGF | Each | 1 | 621 | None | 319 | 0.0441 | -0.267 | 149 | 0.0206 | 0.181 | 319 | 0.0441 | -0.267 | 149 | 0.0206 | 0.181 |  |  | 1 |  | RE-Appl-EffCW-med-ElecDHW-ElecCDryer-Tier1-FrontAnyDMoMH06CZ01rNCGF
RE-Appl-EffCW-med-ElecDHW-ElecCDryer-Tier1-Front | DEER2016 | D16v1 | 2015-05-16 | Any | DMo | MH06 | CZ02 | rDXGF | Each | 1 | 621 | None | 320 | 0.047 | -0.132 | 153 | 0.0238 | 0.243 | 320 | 0.047 | -0.132 | 153 | 0.0238 | 0.243 |  |  | 1 |  | RE-Appl-EffCW-med-ElecDHW-ElecCDryer-Tier1-FrontAnyDMoMH06CZ02rDXGF
RE-Appl-EffCW-med-ElecDHW-ElecCDryer-Tier1-Front | DEER2016 | D16v1 | 2015-05-16 | Any | DMo | MH06 | CZ02 | rDXHP | Each | 1 | 621 | None | 319 | 0.0454 | 0 | 154 | 0.0214 | 0 | 319 | 0.0454 | 0 | 154 | 0.0214 | 0 |  |  | 1 |  | RE-Appl-EffCW-med-ElecDHW-ElecCDryer-Tier1-FrontAnyDMoMH06CZ02rDXHP
RE-Appl-EffCW-med-ElecDHW-ElecCDryer-Tier1-Front | DEER2016 | D16v1 | 2015-05-16 | Any | DMo | MH06 | CZ02 | rNCEH | Each | 1 | 621 | None | 308 | 0.0427 | 0 | 149 | 0.0205 | 0 | 308 | 0.0427 | 0 | 149 | 0.0205 | 0 |  |  | 1 |  | RE-Appl-EffCW-med-ElecDHW-ElecCDryer-Tier1-FrontAnyDMoMH06CZ02rNCEH
RE-Appl-EffCW-med-ElecDHW-ElecCDryer-Tier1-Front | DEER2016 | D16v1 | 2015-05-16 | Any | DMo | MH06 | CZ02 | rNCGF | Each | 1 | 621 | None | 311 | 0.0426 | -0.384 | 148 | 0.0205 | 0.104 | 311 | 0.0426 | -0.384 | 148 | 0.0205 | 0.104 |  |  | 1 |  | RE-Appl-EffCW-med-ElecDHW-ElecCDryer-Tier1-FrontAnyDMoMH06CZ02rNCGF
RE-Appl-EffCW-med-ElecDHW-ElecCDryer-Tier1-Front | DEER2016 | D16v1 | 2015-05-16 | Any | DMo | MH06 | CZ03 | rDXGF | Each | 1 | 621 | None | 317 | 0.0422 | -0.477 | 151 | 0.0188 | 0.05 | 317 | 0.0422 | -0.477 | 151 | 0.0188 | 0.05 |  |  | 1 |  | RE-Appl-EffCW-med-ElecDHW-ElecCDryer-Tier1-FrontAnyDMoMH06CZ03rDXGF
RE-Appl-EffCW-med-ElecDHW-ElecCDryer-Tier1-Front | DEER2016 | D16v1 | 2015-05-16 | Any | DMo | MH06 | CZ03 | rDXHP | Each | 1 | 621 | None | 312 | 0.0413 | 0 | 149 | 0.0168 | 0 | 312 | 0.0413 | 0 | 149 | 0.0168 | 0 |  |  | 1 |  | RE-Appl-EffCW-med-ElecDHW-ElecCDryer-Tier1-FrontAnyDMoMH06CZ03rDXHP
RE-Appl-EffCW-med-ElecDHW-ElecCDryer-Tier1-Front | DEER2016 | D16v1 | 2015-05-16 | Any | DMo | MH06 | CZ03 | rNCEH | Each | 1 | 621 | None | 306 | 0.0429 | 0 | 147 | 0.0205 | 0 | 306 | 0.0429 | 0 | 147 | 0.0205 | 0 |  |  | 1 |  | RE-Appl-EffCW-med-ElecDHW-ElecCDryer-Tier1-FrontAnyDMoMH06CZ03rNCEH
RE-Appl-EffCW-med-ElecDHW-ElecCDryer-Tier1-Front | DEER2016 | D16v1 | 2015-05-16 | Any | DMo | MH06 | CZ03 | rNCGF | Each | 1 | 621 | None | 312 | 0.0428 | -0.62 | 148 | 0.0206 | -0.047 | 312 | 0.0428 | -0.62 | 148 | 0.0206 | -0.047 |  |  | 1 |  | RE-Appl-EffCW-med-ElecDHW-ElecCDryer-Tier1-FrontAnyDMoMH06CZ03rNCGF
RE-Appl-EffCW-med-ElecDHW-ElecCDryer-Tier1-Front | DEER2016 | D16v1 | 2015-05-16 | Any | DMo | MH06 | CZ04 | rDXGF | Each | 1 | 621 | None | 318 | 0.0459 | 0.029 | 152 | 0.0229 | 0.288 | 318 | 0.0459 | 0.029 | 152 | 0.0229 | 0.288 |  |  | 1 |  | RE-Appl-EffCW-med-ElecDHW-ElecCDryer-Tier1-FrontAnyDMoMH06CZ04rDXGF
RE-Appl-EffCW-med-ElecDHW-ElecCDryer-Tier1-Front | DEER2016 | D16v1 | 2015-05-16 | Any | DMo | MH06 | CZ04 | rDXHP | Each | 1 | 621 | None | 323 | 0.0448 | 0 | 157 | 0.0225 | 0 | 323 | 0.0448 | 0 | 157 | 0.0225 | 0 |  |  | 1 |  | RE-Appl-EffCW-med-ElecDHW-ElecCDryer-Tier1-FrontAnyDMoMH06CZ04rDXHP
RE-Appl-EffCW-med-ElecDHW-ElecCDryer-Tier1-Front | DEER2016 | D16v1 | 2015-05-16 | Any | DMo | MH06 | CZ04 | rNCEH | Each | 1 | 621 | None | 308 | 0.0419 | 0 | 149 | 0.0205 | 0 | 308 | 0.0419 | 0 | 149 | 0.0205 | 0 |  |  | 1 |  | RE-Appl-EffCW-med-ElecDHW-ElecCDryer-Tier1-FrontAnyDMoMH06CZ04rNCEH
RE-Appl-EffCW-med-ElecDHW-ElecCDryer-Tier1-Front | DEER2016 | D16v1 | 2015-05-16 | Any | DMo | MH06 | CZ04 | rNCGF | Each | 1 | 621 | None | 309 | 0.0414 | -0.207 | 148 | 0.0199 | 0.144 | 309 | 0.0414 | -0.207 | 148 | 0.0199 | 0.144 |  |  | 1 |  | RE-Appl-EffCW-med-ElecDHW-ElecCDryer-Tier1-FrontAnyDMoMH06CZ04rNCGF
RE-Appl-EffCW-med-ElecDHW-ElecCDryer-Tier1-Front | DEER2016 | D16v1 | 2015-05-16 | Any | DMo | MH06 | CZ05 | rDXGF | Each | 1 | 621 | None | 320 | 0.0452 | 0.181 | 154 | 0.028 | 0.464 | 320 | 0.0452 | 0.181 | 154 | 0.028 | 0.464 |  |  | 1 |  | RE-Appl-EffCW-med-ElecDHW-ElecCDryer-Tier1-FrontAnyDMoMH06CZ05rDXGF
RE-Appl-EffCW-med-ElecDHW-ElecCDryer-Tier1-Front | DEER2016 | D16v1 | 2015-05-16 | Any | DMo | MH06 | CZ05 | rDXHP | Each | 1 | 621 | None | 321 | 0.0458 | 0 | 156 | 0.0228 | 0 | 321 | 0.0458 | 0 | 156 | 0.0228 | 0 |  |  | 1 |  | RE-Appl-EffCW-med-ElecDHW-ElecCDryer-Tier1-FrontAnyDMoMH06CZ05rDXHP
RE-Appl-EffCW-med-ElecDHW-ElecCDryer-Tier1-Front | DEER2016 | D16v1 | 2015-05-16 | Any | DMo | MH06 | CZ05 | rNCEH | Each | 1 | 621 | None | 315 | 0.043 | 0 | 152 | 0.0206 | 0 | 315 | 0.043 | 0 | 152 | 0.0206 | 0 |  |  | 1 |  | RE-Appl-EffCW-med-ElecDHW-ElecCDryer-Tier1-FrontAnyDMoMH06CZ05rNCEH
RE-Appl-EffCW-med-ElecDHW-ElecCDryer-Tier1-Front | DEER2016 | D16v1 | 2015-05-16 | Any | DMo | MH06 | CZ05 | rNCGF | Each | 1 | 621 | None | 314 | 0.0433 | -0.065 | 149 | 0.0209 | 0.325 | 314 | 0.0433 | -0.065 | 149 | 0.0209 | 0.325 |  |  | 1 |  | RE-Appl-EffCW-med-ElecDHW-ElecCDryer-Tier1-FrontAnyDMoMH06CZ05rNCGF
RE-Appl-EffCW-med-ElecDHW-ElecCDryer-Tier1-Front | DEER2016 | D16v1 | 2015-05-16 | Any | DMo | MH06 | CZ06 | rDXGF | Each | 1 | 621 | None | 320 | 0.0457 | 0.699 | 156 | 0.0224 | 0.703 | 320 | 0.0457 | 0.699 | 156 | 0.0224 | 0.703 |  |  | 1 |  | RE-Appl-EffCW-med-ElecDHW-ElecCDryer-Tier1-FrontAnyDMoMH06CZ06rDXGF
RE-Appl-EffCW-med-ElecDHW-ElecCDryer-Tier1-Front | DEER2016 | D16v1 | 2015-05-16 | Any | DMo | MH06 | CZ06 | rDXHP | Each | 1 | 621 | None | 325 | 0.0454 | 0 | 158 | 0.0221 | 0 | 325 | 0.0454 | 0 | 158 | 0.0221 | 0 |  |  | 1 |  | RE-Appl-EffCW-med-ElecDHW-ElecCDryer-Tier1-FrontAnyDMoMH06CZ06rDXHP
RE-Appl-EffCW-med-ElecDHW-ElecCDryer-Tier1-Front | DEER2016 | D16v1 | 2015-05-16 | Any | DMo | MH06 | CZ06 | rNCEH | Each | 1 | 621 | None | 309 | 0.0418 | 0 | 151 | 0.0204 | 0 | 309 | 0.0418 | 0 | 151 | 0.0204 | 0 |  |  | 1 |  | RE-Appl-EffCW-med-ElecDHW-ElecCDryer-Tier1-FrontAnyDMoMH06CZ06rNCEH
RE-Appl-EffCW-med-ElecDHW-ElecCDryer-Tier1-Front | DEER2016 | D16v1 | 2015-05-16 | Any | DMo | MH06 | CZ06 | rNCGF | Each | 1 | 621 | None | 307 | 0.0419 | 0.426 | 148 | 0.0204 | 0.507 | 307 | 0.0419 | 0.426 | 148 | 0.0204 | 0.507 |  |  | 1 |  | RE-Appl-EffCW-med-ElecDHW-ElecCDryer-Tier1-FrontAnyDMoMH06CZ06rNCGF
RE-Appl-EffCW-med-ElecDHW-ElecCDryer-Tier1-Front | DEER2016 | D16v1 | 2015-05-16 | Any | DMo | MH06 | CZ07 | rDXGF | Each | 1 | 621 | None | 321 | 0.0454 | 0.73 | 155 | 0.0224 | 0.681 | 321 | 0.0454 | 0.73 | 155 | 0.0224 | 0.681 |  |  | 1 |  | RE-Appl-EffCW-med-ElecDHW-ElecCDryer-Tier1-FrontAnyDMoMH06CZ07rDXGF
RE-Appl-EffCW-med-ElecDHW-ElecCDryer-Tier1-Front | DEER2016 | D16v1 | 2015-05-16 | Any | DMo | MH06 | CZ07 | rDXHP | Each | 1 | 621 | None | 332 | 0.0453 | 0 | 159 | 0.0223 | 0 | 332 | 0.0453 | 0 | 159 | 0.0223 | 0 |  |  | 1 |  | RE-Appl-EffCW-med-ElecDHW-ElecCDryer-Tier1-FrontAnyDMoMH06CZ07rDXHP
RE-Appl-EffCW-med-ElecDHW-ElecCDryer-Tier1-Front | DEER2016 | D16v1 | 2015-05-16 | Any | DMo | MH06 | CZ07 | rNCEH | Each | 1 | 621 | None | 308 | 0.0418 | 0 | 151 | 0.0204 | 0 | 308 | 0.0418 | 0 | 151 | 0.0204 | 0 |  |  | 1 |  | RE-Appl-EffCW-med-ElecDHW-ElecCDryer-Tier1-FrontAnyDMoMH06CZ07rNCEH
RE-Appl-EffCW-med-ElecDHW-ElecCDryer-Tier1-Front | DEER2016 | D16v1 | 2015-05-16 | Any | DMo | MH06 | CZ07 | rNCGF | Each | 1 | 621 | None | 305 | 0.0418 | 0.358 | 148 | 0.0205 | 0.437 | 305 | 0.0418 | 0.358 | 148 | 0.0205 | 0.437 |  |  | 1 |  | RE-Appl-EffCW-med-ElecDHW-ElecCDryer-Tier1-FrontAnyDMoMH06CZ07rNCGF
RE-Appl-EffCW-med-ElecDHW-ElecCDryer-Tier1-Front | DEER2016 | D16v1 | 2015-05-16 | Any | DMo | MH06 | CZ08 | rDXGF | Each | 1 | 621 | None | 320 | 0.0446 | 0.604 | 162 | 0.0218 | 0.624 | 320 | 0.0446 | 0.604 | 162 | 0.0218 | 0.624 |  |  | 1 |  | RE-Appl-EffCW-med-ElecDHW-ElecCDryer-Tier1-FrontAnyDMoMH06CZ08rDXGF
RE-Appl-EffCW-med-ElecDHW-ElecCDryer-Tier1-Front | DEER2016 | D16v1 | 2015-05-16 | Any | DMo | MH06 | CZ08 | rDXHP | Each | 1 | 621 | None | 322 | 0.0435 | 0 | 158 | 0.0213 | 0 | 322 | 0.0435 | 0 | 158 | 0.0213 | 0 |  |  | 1 |  | RE-Appl-EffCW-med-ElecDHW-ElecCDryer-Tier1-FrontAnyDMoMH06CZ08rDXHP
RE-Appl-EffCW-med-ElecDHW-ElecCDryer-Tier1-Front | DEER2016 | D16v1 | 2015-05-16 | Any | DMo | MH06 | CZ08 | rNCEH | Each | 1 | 621 | None | 306 | 0.0414 | 0 | 151 | 0.0204 | 0 | 306 | 0.0414 | 0 | 151 | 0.0204 | 0 |  |  | 1 |  | RE-Appl-EffCW-med-ElecDHW-ElecCDryer-Tier1-FrontAnyDMoMH06CZ08rNCEH
RE-Appl-EffCW-med-ElecDHW-ElecCDryer-Tier1-Front | DEER2016 | D16v1 | 2015-05-16 | Any | DMo | MH06 | CZ08 | rNCGF | Each | 1 | 621 | None | 304 | 0.0413 | 0.205 | 148 | 0.0204 | 0.346 | 304 | 0.0413 | 0.205 | 148 | 0.0204 | 0.346 |  |  | 1 |  | RE-Appl-EffCW-med-ElecDHW-ElecCDryer-Tier1-FrontAnyDMoMH06CZ08rNCGF
RE-Appl-EffCW-med-ElecDHW-ElecCDryer-Tier1-Front | DEER2016 | D16v1 | 2015-05-16 | Any | DMo | MH06 | CZ09 | rDXGF | Each | 1 | 621 | None | 314 | 0.045 | 0.422 | 156 | 0.0224 | 0.514 | 314 | 0.045 | 0.422 | 156 | 0.0224 | 0.514 |  |  | 1 |  | RE-Appl-EffCW-med-ElecDHW-ElecCDryer-Tier1-FrontAnyDMoMH06CZ09rDXGF
RE-Appl-EffCW-med-ElecDHW-ElecCDryer-Tier1-Front | DEER2016 | D16v1 | 2015-05-16 | Any | DMo | MH06 | CZ09 | rDXHP | Each | 1 | 621 | None | 320 | 0.0435 | 0 | 158 | 0.0215 | 0 | 320 | 0.0435 | 0 | 158 | 0.0215 | 0 |  |  | 1 |  | RE-Appl-EffCW-med-ElecDHW-ElecCDryer-Tier1-FrontAnyDMoMH06CZ09rDXHP
RE-Appl-EffCW-med-ElecDHW-ElecCDryer-Tier1-Front | DEER2016 | D16v1 | 2015-05-16 | Any | DMo | MH06 | CZ09 | rNCEH | Each | 1 | 621 | None | 305 | 0.0413 | 0 | 150 | 0.0204 | 0 | 305 | 0.0413 | 0 | 150 | 0.0204 | 0 |  |  | 1 |  | RE-Appl-EffCW-med-ElecDHW-ElecCDryer-Tier1-FrontAnyDMoMH06CZ09rNCEH
RE-Appl-EffCW-med-ElecDHW-ElecCDryer-Tier1-Front | DEER2016 | D16v1 | 2015-05-16 | Any | DMo | MH06 | CZ09 | rNCGF | Each | 1 | 621 | None | 304 | 0.041 | 0.112 | 148 | 0.0202 | 0.33 | 304 | 0.041 | 0.112 | 148 | 0.0202 | 0.33 |  |  | 1 |  | RE-Appl-EffCW-med-ElecDHW-ElecCDryer-Tier1-FrontAnyDMoMH06CZ09rNCGF
RE-Appl-EffCW-med-ElecDHW-ElecCDryer-Tier1-Front | DEER2016 | D16v1 | 2015-05-16 | Any | DMo | MH06 | CZ10 | rDXGF | Each | 1 | 621 | None | 319 | 0.0433 | 0.563 | 156 | 0.0216 | 0.632 | 319 | 0.0433 | 0.563 | 156 | 0.0216 | 0.632 |  |  | 1 |  | RE-Appl-EffCW-med-ElecDHW-ElecCDryer-Tier1-FrontAnyDMoMH06CZ10rDXGF
RE-Appl-EffCW-med-ElecDHW-ElecCDryer-Tier1-Front | DEER2016 | D16v1 | 2015-05-16 | Any | DMo | MH06 | CZ10 | rDXHP | Each | 1 | 621 | None | 323 | 0.0425 | 0 | 161 | 0.021 | 0 | 323 | 0.0425 | 0 | 161 | 0.021 | 0 |  |  | 1 |  | RE-Appl-EffCW-med-ElecDHW-ElecCDryer-Tier1-FrontAnyDMoMH06CZ10rDXHP
RE-Appl-EffCW-med-ElecDHW-ElecCDryer-Tier1-Front | DEER2016 | D16v1 | 2015-05-16 | Any | DMo | MH06 | CZ10 | rNCEH | Each | 1 | 621 | None | 305 | 0.0411 | 0 | 151 | 0.0204 | 0 | 305 | 0.0411 | 0 | 151 | 0.0204 | 0 |  |  | 1 |  | RE-Appl-EffCW-med-ElecDHW-ElecCDryer-Tier1-FrontAnyDMoMH06CZ10rNCEH
RE-Appl-EffCW-med-ElecDHW-ElecCDryer-Tier1-Front | DEER2016 | D16v1 | 2015-05-16 | Any | DMo | MH06 | CZ10 | rNCGF | Each | 1 | 621 | None | 304 | 0.0412 | 0.292 | 148 | 0.0208 | 0.456 | 304 | 0.0412 | 0.292 | 148 | 0.0208 | 0.456 |  |  | 1 |  | RE-Appl-EffCW-med-ElecDHW-ElecCDryer-Tier1-FrontAnyDMoMH06CZ10rNCGF
RE-Appl-EffCW-med-ElecDHW-ElecCDryer-Tier1-Front | DEER2016 | D16v1 | 2015-05-16 | Any | DMo | MH06 | CZ11 | rDXGF | Each | 1 | 621 | None | 313 | 0.0444 | -0.368 | 152 | 0.0224 | 0.039 | 313 | 0.0444 | -0.368 | 152 | 0.0224 | 0.039 |  |  | 1 |  | RE-Appl-EffCW-med-ElecDHW-ElecCDryer-Tier1-FrontAnyDMoMH06CZ11rDXGF
RE-Appl-EffCW-med-ElecDHW-ElecCDryer-Tier1-Front | DEER2016 | D16v1 | 2015-05-16 | Any | DMo | MH06 | CZ11 | rDXHP | Each | 1 | 621 | None | 310 | 0.0433 | 0 | 152 | 0.0216 | 0 | 310 | 0.0433 | 0 | 152 | 0.0216 | 0 |  |  | 1 |  | RE-Appl-EffCW-med-ElecDHW-ElecCDryer-Tier1-FrontAnyDMoMH06CZ11rDXHP
RE-Appl-EffCW-med-ElecDHW-ElecCDryer-Tier1-Front | DEER2016 | D16v1 | 2015-05-16 | Any | DMo | MH06 | CZ11 | rNCEH | Each | 1 | 621 | None | 301 | 0.041 | 0 | 147 | 0.0204 | 0 | 301 | 0.041 | 0 | 147 | 0.0204 | 0 |  |  | 1 |  | RE-Appl-EffCW-med-ElecDHW-ElecCDryer-Tier1-FrontAnyDMoMH06CZ11rNCEH
RE-Appl-EffCW-med-ElecDHW-ElecCDryer-Tier1-Front | DEER2016 | D16v1 | 2015-05-16 | Any | DMo | MH06 | CZ11 | rNCGF | Each | 1 | 621 | None | 304 | 0.0411 | -0.472 | 147 | 0.0204 | -0.03 | 304 | 0.0411 | -0.472 | 147 | 0.0204 | -0.03 |  |  | 1 |  | RE-Appl-EffCW-med-ElecDHW-ElecCDryer-Tier1-FrontAnyDMoMH06CZ11rNCGF
RE-Appl-EffCW-med-ElecDHW-ElecCDryer-Tier1-Front | DEER2016 | D16v1 | 2015-05-16 | Any | DMo | MH06 | CZ12 | rDXGF | Each | 1 | 621 | None | 317 | 0.0464 | -0.187 | 152 | 0.0217 | 0.276 | 317 | 0.0464 | -0.187 | 152 | 0.0217 | 0.276 |  |  | 1 |  | RE-Appl-EffCW-med-ElecDHW-ElecCDryer-Tier1-FrontAnyDMoMH06CZ12rDXGF
RE-Appl-EffCW-med-ElecDHW-ElecCDryer-Tier1-Front | DEER2016 | D16v1 | 2015-05-16 | Any | DMo | MH06 | CZ12 | rDXHP | Each | 1 | 621 | None | 316 | 0.0453 | 0 | 154 | 0.0221 | 0 | 316 | 0.0453 | 0 | 154 | 0.0221 | 0 |  |  | 1 |  | RE-Appl-EffCW-med-ElecDHW-ElecCDryer-Tier1-FrontAnyDMoMH06CZ12rDXHP
RE-Appl-EffCW-med-ElecDHW-ElecCDryer-Tier1-Front | DEER2016 | D16v1 | 2015-05-16 | Any | DMo | MH06 | CZ12 | rNCEH | Each | 1 | 621 | None | 305 | 0.0418 | 0 | 148 | 0.0204 | 0 | 305 | 0.0418 | 0 | 148 | 0.0204 | 0 |  |  | 1 |  | RE-Appl-EffCW-med-ElecDHW-ElecCDryer-Tier1-FrontAnyDMoMH06CZ12rNCEH
RE-Appl-EffCW-med-ElecDHW-ElecCDryer-Tier1-Front | DEER2016 | D16v1 | 2015-05-16 | Any | DMo | MH06 | CZ12 | rNCGF | Each | 1 | 621 | None | 307 | 0.0417 | -0.364 | 148 | 0.0204 | 0.061 | 307 | 0.0417 | -0.364 | 148 | 0.0204 | 0.061 |  |  | 1 |  | RE-Appl-EffCW-med-ElecDHW-ElecCDryer-Tier1-FrontAnyDMoMH06CZ12rNCGF
RE-Appl-EffCW-med-ElecDHW-ElecCDryer-Tier1-Front | DEER2016 | D16v1 | 2015-05-16 | Any | DMo | MH06 | CZ13 | rDXGF | Each | 1 | 621 | None | 314 | 0.0452 | -0.581 | 153 | 0.0228 | -0.121 | 314 | 0.0452 | -0.581 | 153 | 0.0228 | -0.121 |  |  | 1 |  | RE-Appl-EffCW-med-ElecDHW-ElecCDryer-Tier1-FrontAnyDMoMH06CZ13rDXGF
RE-Appl-EffCW-med-ElecDHW-ElecCDryer-Tier1-Front | DEER2016 | D16v1 | 2015-05-16 | Any | DMo | MH06 | CZ13 | rDXHP | Each | 1 | 621 | None | 311 | 0.0443 | 0 | 154 | 0.0221 | 0 | 311 | 0.0443 | 0 | 154 | 0.0221 | 0 |  |  | 1 |  | RE-Appl-EffCW-med-ElecDHW-ElecCDryer-Tier1-FrontAnyDMoMH06CZ13rDXHP
RE-Appl-EffCW-med-ElecDHW-ElecCDryer-Tier1-Front | DEER2016 | D16v1 | 2015-05-16 | Any | DMo | MH06 | CZ13 | rNCEH | Each | 1 | 621 | None | 298 | 0.0409 | 0 | 146 | 0.0204 | 0 | 298 | 0.0409 | 0 | 146 | 0.0204 | 0 |  |  | 1 |  | RE-Appl-EffCW-med-ElecDHW-ElecCDryer-Tier1-FrontAnyDMoMH06CZ13rNCEH
RE-Appl-EffCW-med-ElecDHW-ElecCDryer-Tier1-Front | DEER2016 | D16v1 | 2015-05-16 | Any | DMo | MH06 | CZ13 | rNCGF | Each | 1 | 621 | None | 303 | 0.0407 | -0.71 | 147 | 0.0202 | -0.194 | 303 | 0.0407 | -0.71 | 147 | 0.0202 | -0.194 |  |  | 1 |  | RE-Appl-EffCW-med-ElecDHW-ElecCDryer-Tier1-FrontAnyDMoMH06CZ13rNCGF
RE-Appl-EffCW-med-ElecDHW-ElecCDryer-Tier1-Front | DEER2016 | D16v1 | 2015-05-16 | Any | DMo | MH06 | CZ14 | rDXGF | Each | 1 | 621 | None | 318 | 0.0411 | -0.313 | 155 | 0.0206 | 0.059 | 318 | 0.0411 | -0.313 | 155 | 0.0206 | 0.059 |  |  | 1 |  | RE-Appl-EffCW-med-ElecDHW-ElecCDryer-Tier1-FrontAnyDMoMH06CZ14rDXGF
RE-Appl-EffCW-med-ElecDHW-ElecCDryer-Tier1-Front | DEER2016 | D16v1 | 2015-05-16 | Any | DMo | MH06 | CZ14 | rDXHP | Each | 1 | 621 | None | 315 | 0.0406 | 0 | 154 | 0.0203 | 0 | 315 | 0.0406 | 0 | 154 | 0.0203 | 0 |  |  | 1 |  | RE-Appl-EffCW-med-ElecDHW-ElecCDryer-Tier1-FrontAnyDMoMH06CZ14rDXHP
RE-Appl-EffCW-med-ElecDHW-ElecCDryer-Tier1-Front | DEER2016 | D16v1 | 2015-05-16 | Any | DMo | MH06 | CZ14 | rNCEH | Each | 1 | 621 | None | 300 | 0.0406 | 0 | 147 | 0.0203 | 0 | 300 | 0.0406 | 0 | 147 | 0.0203 | 0 |  |  | 1 |  | RE-Appl-EffCW-med-ElecDHW-ElecCDryer-Tier1-FrontAnyDMoMH06CZ14rNCEH
RE-Appl-EffCW-med-ElecDHW-ElecCDryer-Tier1-Front | DEER2016 | D16v1 | 2015-05-16 | Any | DMo | MH06 | CZ14 | rNCGF | Each | 1 | 621 | None | 305 | 0.0412 | -0.555 | 147 | 0.0209 | -0.101 | 305 | 0.0412 | -0.555 | 147 | 0.0209 | -0.101 |  |  | 1 |  | RE-Appl-EffCW-med-ElecDHW-ElecCDryer-Tier1-FrontAnyDMoMH06CZ14rNCGF
RE-Appl-EffCW-med-ElecDHW-ElecCDryer-Tier1-Front | DEER2016 | D16v1 | 2015-05-16 | Any | DMo | MH06 | CZ15 | rDXGF | Each | 1 | 621 | None | 305 | 0.0418 | 0.281 | 154 | 0.0219 | 0.386 | 305 | 0.0418 | 0.281 | 154 | 0.0219 | 0.386 |  |  | 1 |  | RE-Appl-EffCW-med-ElecDHW-ElecCDryer-Tier1-FrontAnyDMoMH06CZ15rDXGF
RE-Appl-EffCW-med-ElecDHW-ElecCDryer-Tier1-Front | DEER2016 | D16v1 | 2015-05-16 | Any | DMo | MH06 | CZ15 | rDXHP | Each | 1 | 621 | None | 307 | 0.0416 | 0 | 158 | 0.0217 | 0 | 307 | 0.0416 | 0 | 158 | 0.0217 | 0 |  |  | 1 |  | RE-Appl-EffCW-med-ElecDHW-ElecCDryer-Tier1-FrontAnyDMoMH06CZ15rDXHP
RE-Appl-EffCW-med-ElecDHW-ElecCDryer-Tier1-Front | DEER2016 | D16v1 | 2015-05-16 | Any | DMo | MH06 | CZ15 | rNCEH | Each | 1 | 621 | None | 290 | 0.0385 | 0 | 148 | 0.0201 | 0 | 290 | 0.0385 | 0 | 148 | 0.0201 | 0 |  |  | 1 |  | RE-Appl-EffCW-med-ElecDHW-ElecCDryer-Tier1-FrontAnyDMoMH06CZ15rNCEH
RE-Appl-EffCW-med-ElecDHW-ElecCDryer-Tier1-Front | DEER2016 | D16v1 | 2015-05-16 | Any | DMo | MH06 | CZ15 | rNCGF | Each | 1 | 621 | None | 290 | 0.0386 | 0.05 | 146 | 0.0203 | 0.204 | 290 | 0.0386 | 0.05 | 146 | 0.0203 | 0.204 |  |  | 1 |  | RE-Appl-EffCW-med-ElecDHW-ElecCDryer-Tier1-FrontAnyDMoMH06CZ15rNCGF
RE-Appl-EffCW-med-ElecDHW-ElecCDryer-Tier1-Front | DEER2016 | D16v1 | 2015-05-16 | Any | DMo | MH06 | CZ16 | rDXGF | Each | 1 | 621 | None | 326 | 0.0473 | -0.454 | 154 | 0.0229 | 0 | 326 | 0.0473 | -0.454 | 154 | 0.0229 | 0 |  |  | 1 |  | RE-Appl-EffCW-med-ElecDHW-ElecCDryer-Tier1-FrontAnyDMoMH06CZ16rDXGF
RE-Appl-EffCW-med-ElecDHW-ElecCDryer-Tier1-Front | DEER2016 | D16v1 | 2015-05-16 | Any | DMo | MH06 | CZ16 | rDXHP | Each | 1 | 621 | None | 317 | 0.0465 | 0 | 149 | 0.0223 | 0 | 317 | 0.0465 | 0 | 149 | 0.0223 | 0 |  |  | 1 |  | RE-Appl-EffCW-med-ElecDHW-ElecCDryer-Tier1-FrontAnyDMoMH06CZ16rDXHP
RE-Appl-EffCW-med-ElecDHW-ElecCDryer-Tier1-Front | DEER2016 | D16v1 | 2015-05-16 | Any | DMo | MH06 | CZ16 | rNCEH | Each | 1 | 621 | None | 315 | 0.0431 | 0 | 149 | 0.0206 | 0 | 315 | 0.0431 | 0 | 149 | 0.0206 | 0 |  |  | 1 |  | RE-Appl-EffCW-med-ElecDHW-ElecCDryer-Tier1-FrontAnyDMoMH06CZ16rNCEH
RE-Appl-EffCW-med-ElecDHW-ElecCDryer-Tier1-Front | DEER2016 | D16v1 | 2015-05-16 | Any | DMo | MH06 | CZ16 | rNCGF | Each | 1 | 621 | None | 318 | 0.043 | -0.457 | 149 | 0.0205 | -0.007 | 318 | 0.043 | -0.457 | 149 | 0.0205 | -0.007 |  |  | 1 |  | RE-Appl-EffCW-med-ElecDHW-ElecCDryer-Tier1-FrontAnyDMoMH06CZ16rNCGF
RE-Appl-EffCW-med-ElecDHW-ElecCDryer-Tier1-Front | DEER2016 | D16v1 | 2015-05-16 | Any | DMo | MH72 | CZ01 | rDXGF | Each | 1 | 598 | None | 322 | 0.0429 | 0.743 | 151 | 0.0357 | 1.1 | 322 | 0.0429 | 0.743 | 151 | 0.0357 | 1.1 |  |  | 1 |  | RE-Appl-EffCW-med-ElecDHW-ElecCDryer-Tier1-FrontAnyDMoMH72CZ01rDXGF
RE-Appl-EffCW-med-ElecDHW-ElecCDryer-Tier1-Front | DEER2016 | D16v1 | 2015-05-16 | Any | DMo | MH72 | CZ01 | rDXHP | Each | 1 | 598 | None | 327 | 0.0403 | 0 | 159 | 0.0275 | 0 | 327 | 0.0403 | 0 | 159 | 0.0275 | 0 |  |  | 1 |  | RE-Appl-EffCW-med-ElecDHW-ElecCDryer-Tier1-FrontAnyDMoMH72CZ01rDXHP
RE-Appl-EffCW-med-ElecDHW-ElecCDryer-Tier1-Front | DEER2016 | D16v1 | 2015-05-16 | Any | DMo | MH72 | CZ01 | rNCEH | Each | 1 | 598 | None | 326 | 0.0437 | 0 | 159 | 0.0206 | 0 | 326 | 0.0437 | 0 | 159 | 0.0206 | 0 |  |  | 1 |  | RE-Appl-EffCW-med-ElecDHW-ElecCDryer-Tier1-FrontAnyDMoMH72CZ01rNCEH
RE-Appl-EffCW-med-ElecDHW-ElecCDryer-Tier1-Front | DEER2016 | D16v1 | 2015-05-16 | Any | DMo | MH72 | CZ01 | rNCGF | Each | 1 | 598 | None | 319 | 0.0432 | 0.683 | 149 | 0.0204 | 1.09 | 319 | 0.0432 | 0.683 | 149 | 0.0204 | 1.09 |  |  | 1 |  | RE-Appl-EffCW-med-ElecDHW-ElecCDryer-Tier1-FrontAnyDMoMH72CZ01rNCGF
RE-Appl-EffCW-med-ElecDHW-ElecCDryer-Tier1-Front | DEER2016 | D16v1 | 2015-05-16 | Any | DMo | MH72 | CZ02 | rDXGF | Each | 1 | 598 | None | 318 | 0.0468 | 0.557 | 152 | 0.0219 | 0.938 | 318 | 0.0468 | 0.557 | 152 | 0.0219 | 0.938 |  |  | 1 |  | RE-Appl-EffCW-med-ElecDHW-ElecCDryer-Tier1-FrontAnyDMoMH72CZ02rDXGF
RE-Appl-EffCW-med-ElecDHW-ElecCDryer-Tier1-Front | DEER2016 | D16v1 | 2015-05-16 | Any | DMo | MH72 | CZ02 | rDXHP | Each | 1 | 598 | None | 319 | 0.0457 | 0 | 157 | 0.0206 | 0 | 319 | 0.0457 | 0 | 157 | 0.0206 | 0 |  |  | 1 |  | RE-Appl-EffCW-med-ElecDHW-ElecCDryer-Tier1-FrontAnyDMoMH72CZ02rDXHP
RE-Appl-EffCW-med-ElecDHW-ElecCDryer-Tier1-Front | DEER2016 | D16v1 | 2015-05-16 | Any | DMo | MH72 | CZ02 | rNCEH | Each | 1 | 598 | None | 317 | 0.0426 | 0 | 157 | 0.0205 | 0 | 317 | 0.0426 | 0 | 157 | 0.0205 | 0 |  |  | 1 |  | RE-Appl-EffCW-med-ElecDHW-ElecCDryer-Tier1-FrontAnyDMoMH72CZ02rNCEH
RE-Appl-EffCW-med-ElecDHW-ElecCDryer-Tier1-Front | DEER2016 | D16v1 | 2015-05-16 | Any | DMo | MH72 | CZ02 | rNCGF | Each | 1 | 598 | None | 312 | 0.0425 | 0.533 | 148 | 0.0204 | 0.943 | 312 | 0.0425 | 0.533 | 148 | 0.0204 | 0.943 |  |  | 1 |  | RE-Appl-EffCW-med-ElecDHW-ElecCDryer-Tier1-FrontAnyDMoMH72CZ02rNCGF
RE-Appl-EffCW-med-ElecDHW-ElecCDryer-Tier1-Front | DEER2016 | D16v1 | 2015-05-16 | Any | DMo | MH72 | CZ03 | rDXGF | Each | 1 | 598 | None | 318 | 0.0503 | 0.773 | 152 | 0.0266 | 1.06 | 318 | 0.0503 | 0.773 | 152 | 0.0266 | 1.06 |  |  | 1 |  | RE-Appl-EffCW-med-ElecDHW-ElecCDryer-Tier1-FrontAnyDMoMH72CZ03rDXGF
RE-Appl-EffCW-med-ElecDHW-ElecCDryer-Tier1-Front | DEER2016 | D16v1 | 2015-05-16 | Any | DMo | MH72 | CZ03 | rDXHP | Each | 1 | 598 | None | 322 | 0.0453 | 0 | 160 | 0.0234 | 0 | 322 | 0.0453 | 0 | 160 | 0.0234 | 0 |  |  | 1 |  | RE-Appl-EffCW-med-ElecDHW-ElecCDryer-Tier1-FrontAnyDMoMH72CZ03rDXHP
RE-Appl-EffCW-med-ElecDHW-ElecCDryer-Tier1-Front | DEER2016 | D16v1 | 2015-05-16 | Any | DMo | MH72 | CZ03 | rNCEH | Each | 1 | 598 | None | 320 | 0.0428 | 0 | 159 | 0.0205 | 0 | 320 | 0.0428 | 0 | 159 | 0.0205 | 0 |  |  | 1 |  | RE-Appl-EffCW-med-ElecDHW-ElecCDryer-Tier1-FrontAnyDMoMH72CZ03rNCEH
RE-Appl-EffCW-med-ElecDHW-ElecCDryer-Tier1-Front | DEER2016 | D16v1 | 2015-05-16 | Any | DMo | MH72 | CZ03 | rNCGF | Each | 1 | 598 | None | 312 | 0.0428 | 0.694 | 149 | 0.0205 | 1.06 | 312 | 0.0428 | 0.694 | 149 | 0.0205 | 1.06 |  |  | 1 |  | RE-Appl-EffCW-med-ElecDHW-ElecCDryer-Tier1-FrontAnyDMoMH72CZ03rNCGF
RE-Appl-EffCW-med-ElecDHW-ElecCDryer-Tier1-Front | DEER2016 | D16v1 | 2015-05-16 | Any | DMo | MH72 | CZ04 | rDXGF | Each | 1 | 598 | None | 316 | 0.045 | 0.26 | 150 | 0.0213 | 0.627 | 316 | 0.045 | 0.26 | 150 | 0.0213 | 0.627 |  |  | 1 |  | RE-Appl-EffCW-med-ElecDHW-ElecCDryer-Tier1-FrontAnyDMoMH72CZ04rDXGF
RE-Appl-EffCW-med-ElecDHW-ElecCDryer-Tier1-Front | DEER2016 | D16v1 | 2015-05-16 | Any | DMo | MH72 | CZ04 | rDXHP | Each | 1 | 598 | None | 318 | 0.0445 | 0 | 154 | 0.0208 | 0 | 318 | 0.0445 | 0 | 154 | 0.0208 | 0 |  |  | 1 |  | RE-Appl-EffCW-med-ElecDHW-ElecCDryer-Tier1-FrontAnyDMoMH72CZ04rDXHP
RE-Appl-EffCW-med-ElecDHW-ElecCDryer-Tier1-Front | DEER2016 | D16v1 | 2015-05-16 | Any | DMo | MH72 | CZ04 | rNCEH | Each | 1 | 598 | None | 311 | 0.0418 | 0 | 153 | 0.0204 | 0 | 311 | 0.0418 | 0 | 153 | 0.0204 | 0 |  |  | 1 |  | RE-Appl-EffCW-med-ElecDHW-ElecCDryer-Tier1-FrontAnyDMoMH72CZ04rNCEH
RE-Appl-EffCW-med-ElecDHW-ElecCDryer-Tier1-Front | DEER2016 | D16v1 | 2015-05-16 | Any | DMo | MH72 | CZ04 | rNCGF | Each | 1 | 598 | None | 309 | 0.042 | 0.239 | 148 | 0.0204 | 0.636 | 309 | 0.042 | 0.239 | 148 | 0.0204 | 0.636 |  |  | 1 |  | RE-Appl-EffCW-med-ElecDHW-ElecCDryer-Tier1-FrontAnyDMoMH72CZ04rNCGF
RE-Appl-EffCW-med-ElecDHW-ElecCDryer-Tier1-Front | DEER2016 | D16v1 | 2015-05-16 | Any | DMo | MH72 | CZ05 | rDXGF | Each | 1 | 598 | None | 320 | 0.0403 | 1.13 | 152 | 0.0154 | 1.43 | 320 | 0.0403 | 1.13 | 152 | 0.0154 | 1.43 |  |  | 1 |  | RE-Appl-EffCW-med-ElecDHW-ElecCDryer-Tier1-FrontAnyDMoMH72CZ05rDXGF
RE-Appl-EffCW-med-ElecDHW-ElecCDryer-Tier1-Front | DEER2016 | D16v1 | 2015-05-16 | Any | DMo | MH72 | CZ05 | rDXHP | Each | 1 | 598 | None | 329 | 0.0406 | 0 | 164 | 0.0133 | 0 | 329 | 0.0406 | 0 | 164 | 0.0133 | 0 |  |  | 1 |  | RE-Appl-EffCW-med-ElecDHW-ElecCDryer-Tier1-FrontAnyDMoMH72CZ05rDXHP
RE-Appl-EffCW-med-ElecDHW-ElecCDryer-Tier1-Front | DEER2016 | D16v1 | 2015-05-16 | Any | DMo | MH72 | CZ05 | rNCEH | Each | 1 | 598 | None | 324 | 0.0429 | 0 | 162 | 0.0205 | 0 | 324 | 0.0429 | 0 | 162 | 0.0205 | 0 |  |  | 1 |  | RE-Appl-EffCW-med-ElecDHW-ElecCDryer-Tier1-FrontAnyDMoMH72CZ05rNCEH
RE-Appl-EffCW-med-ElecDHW-ElecCDryer-Tier1-Front | DEER2016 | D16v1 | 2015-05-16 | Any | DMo | MH72 | CZ05 | rNCGF | Each | 1 | 598 | None | 314 | 0.0428 | 0.971 | 149 | 0.0205 | 1.3 | 314 | 0.0428 | 0.971 | 149 | 0.0205 | 1.3 |  |  | 1 |  | RE-Appl-EffCW-med-ElecDHW-ElecCDryer-Tier1-FrontAnyDMoMH72CZ05rNCGF
RE-Appl-EffCW-med-ElecDHW-ElecCDryer-Tier1-Front | DEER2016 | D16v1 | 2015-05-16 | Any | DMo | MH72 | CZ06 | rDXGF | Each | 1 | 598 | None | 322 | 0.0453 | 1.12 | 150 | 0.022 | 1.17 | 322 | 0.0453 | 1.12 | 150 | 0.022 | 1.17 |  |  | 1 |  | RE-Appl-EffCW-med-ElecDHW-ElecCDryer-Tier1-FrontAnyDMoMH72CZ06rDXGF
RE-Appl-EffCW-med-ElecDHW-ElecCDryer-Tier1-Front | DEER2016 | D16v1 | 2015-05-16 | Any | DMo | MH72 | CZ06 | rDXHP | Each | 1 | 598 | None | 330 | 0.0437 | 0 | 166 | 0.0204 | 0 | 330 | 0.0437 | 0 | 166 | 0.0204 | 0 |  |  | 1 |  | RE-Appl-EffCW-med-ElecDHW-ElecCDryer-Tier1-FrontAnyDMoMH72CZ06rDXHP
RE-Appl-EffCW-med-ElecDHW-ElecCDryer-Tier1-Front | DEER2016 | D16v1 | 2015-05-16 | Any | DMo | MH72 | CZ06 | rNCEH | Each | 1 | 598 | None | 314 | 0.0417 | 0 | 157 | 0.0204 | 0 | 314 | 0.0417 | 0 | 157 | 0.0204 | 0 |  |  | 1 |  | RE-Appl-EffCW-med-ElecDHW-ElecCDryer-Tier1-FrontAnyDMoMH72CZ06rNCEH
RE-Appl-EffCW-med-ElecDHW-ElecCDryer-Tier1-Front | DEER2016 | D16v1 | 2015-05-16 | Any | DMo | MH72 | CZ06 | rNCGF | Each | 1 | 598 | None | 307 | 0.0432 | 0.952 | 148 | 0.0219 | 1.06 | 307 | 0.0432 | 0.952 | 148 | 0.0219 | 1.06 |  |  | 1 |  | RE-Appl-EffCW-med-ElecDHW-ElecCDryer-Tier1-FrontAnyDMoMH72CZ06rNCGF
RE-Appl-EffCW-med-ElecDHW-ElecCDryer-Tier1-Front | DEER2016 | D16v1 | 2015-05-16 | Any | DMo | MH72 | CZ07 | rDXGF | Each | 1 | 598 | None | 316 | 0.0272 | 0.909 | 150 | -0.0146 | 0.994 | 316 | 0.0272 | 0.909 | 150 | -0.0146 | 0.994 |  |  | 1 |  | RE-Appl-EffCW-med-ElecDHW-ElecCDryer-Tier1-FrontAnyDMoMH72CZ07rDXGF
RE-Appl-EffCW-med-ElecDHW-ElecCDryer-Tier1-Front | DEER2016 | D16v1 | 2015-05-16 | Any | DMo | MH72 | CZ07 | rDXHP | Each | 1 | 598 | None | 323 | 0.0256 | 0 | 162 | 0.00216 | 0 | 323 | 0.0256 | 0 | 162 | 0.00216 | 0 |  |  | 1 |  | RE-Appl-EffCW-med-ElecDHW-ElecCDryer-Tier1-FrontAnyDMoMH72CZ07rDXHP
RE-Appl-EffCW-med-ElecDHW-ElecCDryer-Tier1-Front | DEER2016 | D16v1 | 2015-05-16 | Any | DMo | MH72 | CZ07 | rNCEH | Each | 1 | 598 | None | 312 | 0.0417 | 0 | 155 | 0.0204 | 0 | 312 | 0.0417 | 0 | 155 | 0.0204 | 0 |  |  | 1 |  | RE-Appl-EffCW-med-ElecDHW-ElecCDryer-Tier1-FrontAnyDMoMH72CZ07rNCEH
RE-Appl-EffCW-med-ElecDHW-ElecCDryer-Tier1-Front | DEER2016 | D16v1 | 2015-05-16 | Any | DMo | MH72 | CZ07 | rNCGF | Each | 1 | 598 | None | 305 | 0.0415 | 0.727 | 148 | 0.0203 | 0.881 | 305 | 0.0415 | 0.727 | 148 | 0.0203 | 0.881 |  |  | 1 |  | RE-Appl-EffCW-med-ElecDHW-ElecCDryer-Tier1-FrontAnyDMoMH72CZ07rNCGF
RE-Appl-EffCW-med-ElecDHW-ElecCDryer-Tier1-Front | DEER2016 | D16v1 | 2015-05-16 | Any | DMo | MH72 | CZ08 | rDXGF | Each | 1 | 598 | None | 314 | 0.0442 | 0.627 | 152 | 0.0212 | 0.838 | 314 | 0.0442 | 0.627 | 152 | 0.0212 | 0.838 |  |  | 1 |  | RE-Appl-EffCW-med-ElecDHW-ElecCDryer-Tier1-FrontAnyDMoMH72CZ08rDXGF
RE-Appl-EffCW-med-ElecDHW-ElecCDryer-Tier1-Front | DEER2016 | D16v1 | 2015-05-16 | Any | DMo | MH72 | CZ08 | rDXHP | Each | 1 | 598 | None | 316 | 0.0431 | 0 | 157 | 0.02 | 0 | 316 | 0.0431 | 0 | 157 | 0.02 | 0 |  |  | 1 |  | RE-Appl-EffCW-med-ElecDHW-ElecCDryer-Tier1-FrontAnyDMoMH72CZ08rDXHP
RE-Appl-EffCW-med-ElecDHW-ElecCDryer-Tier1-Front | DEER2016 | D16v1 | 2015-05-16 | Any | DMo | MH72 | CZ08 | rNCEH | Each | 1 | 598 | None | 308 | 0.0413 | 0 | 154 | 0.0203 | 0 | 308 | 0.0413 | 0 | 154 | 0.0203 | 0 |  |  | 1 |  | RE-Appl-EffCW-med-ElecDHW-ElecCDryer-Tier1-FrontAnyDMoMH72CZ08rNCEH
RE-Appl-EffCW-med-ElecDHW-ElecCDryer-Tier1-Front | DEER2016 | D16v1 | 2015-05-16 | Any | DMo | MH72 | CZ08 | rNCGF | Each | 1 | 598 | None | 304 | 0.0408 | 0.44 | 148 | 0.0199 | 0.714 | 304 | 0.0408 | 0.44 | 148 | 0.0199 | 0.714 |  |  | 1 |  | RE-Appl-EffCW-med-ElecDHW-ElecCDryer-Tier1-FrontAnyDMoMH72CZ08rNCGF
RE-Appl-EffCW-med-ElecDHW-ElecCDryer-Tier1-Front | DEER2016 | D16v1 | 2015-05-16 | Any | DMo | MH72 | CZ09 | rDXGF | Each | 1 | 598 | None | 317 | 0.045 | 0.603 | 153 | 0.0218 | 0.823 | 317 | 0.045 | 0.603 | 153 | 0.0218 | 0.823 |  |  | 1 |  | RE-Appl-EffCW-med-ElecDHW-ElecCDryer-Tier1-FrontAnyDMoMH72CZ09rDXGF
RE-Appl-EffCW-med-ElecDHW-ElecCDryer-Tier1-Front | DEER2016 | D16v1 | 2015-05-16 | Any | DMo | MH72 | CZ09 | rDXHP | Each | 1 | 598 | None | 318 | 0.0433 | 0 | 159 | 0.0206 | 0 | 318 | 0.0433 | 0 | 159 | 0.0206 | 0 |  |  | 1 |  | RE-Appl-EffCW-med-ElecDHW-ElecCDryer-Tier1-FrontAnyDMoMH72CZ09rDXHP
RE-Appl-EffCW-med-ElecDHW-ElecCDryer-Tier1-Front | DEER2016 | D16v1 | 2015-05-16 | Any | DMo | MH72 | CZ09 | rNCEH | Each | 1 | 598 | None | 308 | 0.0412 | 0 | 154 | 0.0203 | 0 | 308 | 0.0412 | 0 | 154 | 0.0203 | 0 |  |  | 1 |  | RE-Appl-EffCW-med-ElecDHW-ElecCDryer-Tier1-FrontAnyDMoMH72CZ09rNCEH
RE-Appl-EffCW-med-ElecDHW-ElecCDryer-Tier1-Front | DEER2016 | D16v1 | 2015-05-16 | Any | DMo | MH72 | CZ09 | rNCGF | Each | 1 | 598 | None | 304 | 0.0412 | 0.41 | 148 | 0.0202 | 0.706 | 304 | 0.0412 | 0.41 | 148 | 0.0202 | 0.706 |  |  | 1 |  | RE-Appl-EffCW-med-ElecDHW-ElecCDryer-Tier1-FrontAnyDMoMH72CZ09rNCGF
RE-Appl-EffCW-med-ElecDHW-ElecCDryer-Tier1-Front | DEER2016 | D16v1 | 2015-05-16 | Any | DMo | MH72 | CZ10 | rDXGF | Each | 1 | 598 | None | 313 | 0.0452 | 0.547 | 150 | 0.0219 | 0.825 | 313 | 0.0452 | 0.547 | 150 | 0.0219 | 0.825 |  |  | 1 |  | RE-Appl-EffCW-med-ElecDHW-ElecCDryer-Tier1-FrontAnyDMoMH72CZ10rDXGF
RE-Appl-EffCW-med-ElecDHW-ElecCDryer-Tier1-Front | DEER2016 | D16v1 | 2015-05-16 | Any | DMo | MH72 | CZ10 | rDXHP | Each | 1 | 598 | None | 320 | 0.0456 | 0 | 159 | 0.0217 | 0 | 320 | 0.0456 | 0 | 159 | 0.0217 | 0 |  |  | 1 |  | RE-Appl-EffCW-med-ElecDHW-ElecCDryer-Tier1-FrontAnyDMoMH72CZ10rDXHP
RE-Appl-EffCW-med-ElecDHW-ElecCDryer-Tier1-Front | DEER2016 | D16v1 | 2015-05-16 | Any | DMo | MH72 | CZ10 | rNCEH | Each | 1 | 598 | None | 308 | 0.0409 | 0 | 155 | 0.0203 | 0 | 308 | 0.0409 | 0 | 155 | 0.0203 | 0 |  |  | 1 |  | RE-Appl-EffCW-med-ElecDHW-ElecCDryer-Tier1-FrontAnyDMoMH72CZ10rNCEH
RE-Appl-EffCW-med-ElecDHW-ElecCDryer-Tier1-Front | DEER2016 | D16v1 | 2015-05-16 | Any | DMo | MH72 | CZ10 | rNCGF | Each | 1 | 598 | None | 303 | 0.0411 | 0.457 | 148 | 0.0205 | 0.767 | 303 | 0.0411 | 0.457 | 148 | 0.0205 | 0.767 |  |  | 1 |  | RE-Appl-EffCW-med-ElecDHW-ElecCDryer-Tier1-FrontAnyDMoMH72CZ10rNCGF
RE-Appl-EffCW-med-ElecDHW-ElecCDryer-Tier1-Front | DEER2016 | D16v1 | 2015-05-16 | Any | DMo | MH72 | CZ11 | rDXGF | Each | 1 | 598 | None | 310 | 0.0448 | 0.32 | 148 | 0.0218 | 0.676 | 310 | 0.0448 | 0.32 | 148 | 0.0218 | 0.676 |  |  | 1 |  | RE-Appl-EffCW-med-ElecDHW-ElecCDryer-Tier1-FrontAnyDMoMH72CZ11rDXGF
RE-Appl-EffCW-med-ElecDHW-ElecCDryer-Tier1-Front | DEER2016 | D16v1 | 2015-05-16 | Any | DMo | MH72 | CZ11 | rDXHP | Each | 1 | 598 | None | 311 | 0.0432 | 0 | 152 | 0.0202 | 0 | 311 | 0.0432 | 0 | 152 | 0.0202 | 0 |  |  | 1 |  | RE-Appl-EffCW-med-ElecDHW-ElecCDryer-Tier1-FrontAnyDMoMH72CZ11rDXHP
RE-Appl-EffCW-med-ElecDHW-ElecCDryer-Tier1-Front | DEER2016 | D16v1 | 2015-05-16 | Any | DMo | MH72 | CZ11 | rNCEH | Each | 1 | 598 | None | 308 | 0.0409 | 0 | 154 | 0.0203 | 0 | 308 | 0.0409 | 0 | 154 | 0.0203 | 0 |  |  | 1 |  | RE-Appl-EffCW-med-ElecDHW-ElecCDryer-Tier1-FrontAnyDMoMH72CZ11rNCEH
RE-Appl-EffCW-med-ElecDHW-ElecCDryer-Tier1-Front | DEER2016 | D16v1 | 2015-05-16 | Any | DMo | MH72 | CZ11 | rNCGF | Each | 1 | 598 | None | 304 | 0.041 | 0.304 | 148 | 0.0201 | 0.677 | 304 | 0.041 | 0.304 | 148 | 0.0201 | 0.677 |  |  | 1 |  | RE-Appl-EffCW-med-ElecDHW-ElecCDryer-Tier1-FrontAnyDMoMH72CZ11rNCGF
RE-Appl-EffCW-med-ElecDHW-ElecCDryer-Tier1-Front | DEER2016 | D16v1 | 2015-05-16 | Any | DMo | MH72 | CZ12 | rDXGF | Each | 1 | 598 | None | 310 | 0.0472 | 0.276 | 149 | 0.0224 | 0.707 | 310 | 0.0472 | 0.276 | 149 | 0.0224 | 0.707 |  |  | 1 |  | RE-Appl-EffCW-med-ElecDHW-ElecCDryer-Tier1-FrontAnyDMoMH72CZ12rDXGF
RE-Appl-EffCW-med-ElecDHW-ElecCDryer-Tier1-Front | DEER2016 | D16v1 | 2015-05-16 | Any | DMo | MH72 | CZ12 | rDXHP | Each | 1 | 598 | None | 311 | 0.0446 | 0 | 152 | 0.0205 | 0 | 311 | 0.0446 | 0 | 152 | 0.0205 | 0 |  |  | 1 |  | RE-Appl-EffCW-med-ElecDHW-ElecCDryer-Tier1-FrontAnyDMoMH72CZ12rDXHP
RE-Appl-EffCW-med-ElecDHW-ElecCDryer-Tier1-Front | DEER2016 | D16v1 | 2015-05-16 | Any | DMo | MH72 | CZ12 | rNCEH | Each | 1 | 598 | None | 309 | 0.0417 | 0 | 154 | 0.0204 | 0 | 309 | 0.0417 | 0 | 154 | 0.0204 | 0 |  |  | 1 |  | RE-Appl-EffCW-med-ElecDHW-ElecCDryer-Tier1-FrontAnyDMoMH72CZ12rNCEH
RE-Appl-EffCW-med-ElecDHW-ElecCDryer-Tier1-Front | DEER2016 | D16v1 | 2015-05-16 | Any | DMo | MH72 | CZ12 | rNCGF | Each | 1 | 598 | None | 307 | 0.0417 | 0.214 | 148 | 0.0204 | 0.684 | 307 | 0.0417 | 0.214 | 148 | 0.0204 | 0.684 |  |  | 1 |  | RE-Appl-EffCW-med-ElecDHW-ElecCDryer-Tier1-FrontAnyDMoMH72CZ12rNCGF
RE-Appl-EffCW-med-ElecDHW-ElecCDryer-Tier1-Front | DEER2016 | D16v1 | 2015-05-16 | Any | DMo | MH72 | CZ13 | rDXGF | Each | 1 | 598 | None | 312 | 0.0444 | 0.13 | 152 | 0.0216 | 0.582 | 312 | 0.0444 | 0.13 | 152 | 0.0216 | 0.582 |  |  | 1 |  | RE-Appl-EffCW-med-ElecDHW-ElecCDryer-Tier1-FrontAnyDMoMH72CZ13rDXGF
RE-Appl-EffCW-med-ElecDHW-ElecCDryer-Tier1-Front | DEER2016 | D16v1 | 2015-05-16 | Any | DMo | MH72 | CZ13 | rDXHP | Each | 1 | 598 | None | 312 | 0.0436 | 0 | 156 | 0.0217 | 0 | 312 | 0.0436 | 0 | 156 | 0.0217 | 0 |  |  | 1 |  | RE-Appl-EffCW-med-ElecDHW-ElecCDryer-Tier1-FrontAnyDMoMH72CZ13rDXHP
RE-Appl-EffCW-med-ElecDHW-ElecCDryer-Tier1-Front | DEER2016 | D16v1 | 2015-05-16 | Any | DMo | MH72 | CZ13 | rNCEH | Each | 1 | 598 | None | 305 | 0.0408 | 0 | 153 | 0.0203 | 0 | 305 | 0.0408 | 0 | 153 | 0.0203 | 0 |  |  | 1 |  | RE-Appl-EffCW-med-ElecDHW-ElecCDryer-Tier1-FrontAnyDMoMH72CZ13rNCEH
RE-Appl-EffCW-med-ElecDHW-ElecCDryer-Tier1-Front | DEER2016 | D16v1 | 2015-05-16 | Any | DMo | MH72 | CZ13 | rNCGF | Each | 1 | 598 | None | 303 | 0.0408 | 0.114 | 147 | 0.0203 | 0.563 | 303 | 0.0408 | 0.114 | 147 | 0.0203 | 0.563 |  |  | 1 |  | RE-Appl-EffCW-med-ElecDHW-ElecCDryer-Tier1-FrontAnyDMoMH72CZ13rNCGF
RE-Appl-EffCW-med-ElecDHW-ElecCDryer-Tier1-Front | DEER2016 | D16v1 | 2015-05-16 | Any | DMo | MH72 | CZ14 | rDXGF | Each | 1 | 598 | None | 315 | 0.0455 | 0.535 | 150 | 0.0225 | 0.793 | 315 | 0.0455 | 0.535 | 150 | 0.0225 | 0.793 |  |  | 1 |  | RE-Appl-EffCW-med-ElecDHW-ElecCDryer-Tier1-FrontAnyDMoMH72CZ14rDXGF
RE-Appl-EffCW-med-ElecDHW-ElecCDryer-Tier1-Front | DEER2016 | D16v1 | 2015-05-16 | Any | DMo | MH72 | CZ14 | rDXHP | Each | 1 | 598 | None | 319 | 0.0437 | 0 | 155 | 0.0211 | 0 | 319 | 0.0437 | 0 | 155 | 0.0211 | 0 |  |  | 1 |  | RE-Appl-EffCW-med-ElecDHW-ElecCDryer-Tier1-FrontAnyDMoMH72CZ14rDXHP
RE-Appl-EffCW-med-ElecDHW-ElecCDryer-Tier1-Front | DEER2016 | D16v1 | 2015-05-16 | Any | DMo | MH72 | CZ14 | rNCEH | Each | 1 | 598 | None | 310 | 0.0404 | 0 | 155 | 0.0203 | 0 | 310 | 0.0404 | 0 | 155 | 0.0203 | 0 |  |  | 1 |  | RE-Appl-EffCW-med-ElecDHW-ElecCDryer-Tier1-FrontAnyDMoMH72CZ14rNCEH
RE-Appl-EffCW-med-ElecDHW-ElecCDryer-Tier1-Front | DEER2016 | D16v1 | 2015-05-16 | Any | DMo | MH72 | CZ14 | rNCGF | Each | 1 | 598 | None | 305 | 0.0406 | 0.476 | 148 | 0.0202 | 0.741 | 305 | 0.0406 | 0.476 | 148 | 0.0202 | 0.741 |  |  | 1 |  | RE-Appl-EffCW-med-ElecDHW-ElecCDryer-Tier1-FrontAnyDMoMH72CZ14rNCGF
RE-Appl-EffCW-med-ElecDHW-ElecCDryer-Tier1-Front | DEER2016 | D16v1 | 2015-05-16 | Any | DMo | MH72 | CZ15 | rDXGF | Each | 1 | 598 | None | 301 | 0.042 | 0.686 | 149 | 0.0215 | 0.713 | 301 | 0.042 | 0.686 | 149 | 0.0215 | 0.713 |  |  | 1 |  | RE-Appl-EffCW-med-ElecDHW-ElecCDryer-Tier1-FrontAnyDMoMH72CZ15rDXGF
RE-Appl-EffCW-med-ElecDHW-ElecCDryer-Tier1-Front | DEER2016 | D16v1 | 2015-05-16 | Any | DMo | MH72 | CZ15 | rDXHP | Each | 1 | 598 | None | 308 | 0.0421 | 0 | 156 | 0.0217 | 0 | 308 | 0.0421 | 0 | 156 | 0.0217 | 0 |  |  | 1 |  | RE-Appl-EffCW-med-ElecDHW-ElecCDryer-Tier1-FrontAnyDMoMH72CZ15rDXHP
RE-Appl-EffCW-med-ElecDHW-ElecCDryer-Tier1-Front | DEER2016 | D16v1 | 2015-05-16 | Any | DMo | MH72 | CZ15 | rNCEH | Each | 1 | 598 | None | 295 | 0.0384 | 0 | 152 | 0.0201 | 0 | 295 | 0.0384 | 0 | 152 | 0.0201 | 0 |  |  | 1 |  | RE-Appl-EffCW-med-ElecDHW-ElecCDryer-Tier1-FrontAnyDMoMH72CZ15rNCEH
RE-Appl-EffCW-med-ElecDHW-ElecCDryer-Tier1-Front | DEER2016 | D16v1 | 2015-05-16 | Any | DMo | MH72 | CZ15 | rNCGF | Each | 1 | 598 | None | 289 | 0.0382 | 0.57 | 146 | 0.02 | 0.631 | 289 | 0.0382 | 0.57 | 146 | 0.02 | 0.631 |  |  | 1 |  | RE-Appl-EffCW-med-ElecDHW-ElecCDryer-Tier1-FrontAnyDMoMH72CZ15rNCGF
RE-Appl-EffCW-med-ElecDHW-ElecCDryer-Tier1-Front | DEER2016 | D16v1 | 2015-05-16 | Any | DMo | MH72 | CZ16 | rDXGF | Each | 1 | 598 | None | 325 | 0.0465 | 0.286 | 152 | 0.022 | 0.765 | 325 | 0.0465 | 0.286 | 152 | 0.022 | 0.765 |  |  | 1 |  | RE-Appl-EffCW-med-ElecDHW-ElecCDryer-Tier1-FrontAnyDMoMH72CZ16rDXGF
RE-Appl-EffCW-med-ElecDHW-ElecCDryer-Tier1-Front | DEER2016 | D16v1 | 2015-05-16 | Any | DMo | MH72 | CZ16 | rDXHP | Each | 1 | 598 | None | 325 | 0.0452 | 0 | 157 | 0.0206 | 0 | 325 | 0.0452 | 0 | 157 | 0.0206 | 0 |  |  | 1 |  | RE-Appl-EffCW-med-ElecDHW-ElecCDryer-Tier1-FrontAnyDMoMH72CZ16rDXHP
RE-Appl-EffCW-med-ElecDHW-ElecCDryer-Tier1-Front | DEER2016 | D16v1 | 2015-05-16 | Any | DMo | MH72 | CZ16 | rNCEH | Each | 1 | 598 | None | 321 | 0.043 | 0 | 156 | 0.0205 | 0 | 321 | 0.043 | 0 | 156 | 0.0205 | 0 |  |  | 1 |  | RE-Appl-EffCW-med-ElecDHW-ElecCDryer-Tier1-FrontAnyDMoMH72CZ16rNCEH
RE-Appl-EffCW-med-ElecDHW-ElecCDryer-Tier1-Front | DEER2016 | D16v1 | 2015-05-16 | Any | DMo | MH72 | CZ16 | rNCGF | Each | 1 | 598 | None | 318 | 0.0432 | 0.254 | 149 | 0.0207 | 0.773 | 318 | 0.0432 | 0.254 | 149 | 0.0207 | 0.773 |  |  | 1 |  | RE-Appl-EffCW-med-ElecDHW-ElecCDryer-Tier1-FrontAnyDMoMH72CZ16rNCGF
RE-Appl-EffCW-med-ElecDHW-ElecCDryer-Tier1-Front | DEER2016 | D16v1 | 2015-05-16 | Any | DMo | MH85 | CZ01 | rDXGF | Each | 1 | 621 | None | 323 | 0.0275 | -0.271 | 151 | 0.0229 | 0.186 | 323 | 0.0275 | -0.271 | 151 | 0.0229 | 0.186 |  |  | 1 |  | RE-Appl-EffCW-med-ElecDHW-ElecCDryer-Tier1-FrontAnyDMoMH85CZ01rDXGF
RE-Appl-EffCW-med-ElecDHW-ElecCDryer-Tier1-Front | DEER2016 | D16v1 | 2015-05-16 | Any | DMo | MH85 | CZ01 | rDXHP | Each | 1 | 621 | None | 321 | 0.0261 | 0 | 153 | 0.0218 | 0 | 321 | 0.0261 | 0 | 153 | 0.0218 | 0 |  |  | 1 |  | RE-Appl-EffCW-med-ElecDHW-ElecCDryer-Tier1-FrontAnyDMoMH85CZ01rDXHP
RE-Appl-EffCW-med-ElecDHW-ElecCDryer-Tier1-Front | DEER2016 | D16v1 | 2015-05-16 | Any | DMo | MH85 | CZ01 | rNCEH | Each | 1 | 621 | None | 318 | 0.0438 | 0 | 151 | 0.0206 | 0 | 318 | 0.0438 | 0 | 151 | 0.0206 | 0 |  |  | 1 |  | RE-Appl-EffCW-med-ElecDHW-ElecCDryer-Tier1-FrontAnyDMoMH85CZ01rNCEH
RE-Appl-EffCW-med-ElecDHW-ElecCDryer-Tier1-Front | DEER2016 | D16v1 | 2015-05-16 | Any | DMo | MH85 | CZ01 | rNCGF | Each | 1 | 621 | None | 319 | 0.0429 | -0.322 | 149 | 0.0198 | 0.161 | 319 | 0.0429 | -0.322 | 149 | 0.0198 | 0.161 |  |  | 1 |  | RE-Appl-EffCW-med-ElecDHW-ElecCDryer-Tier1-FrontAnyDMoMH85CZ01rNCGF
RE-Appl-EffCW-med-ElecDHW-ElecCDryer-Tier1-Front | DEER2016 | D16v1 | 2015-05-16 | Any | DMo | MH85 | CZ02 | rDXGF | Each | 1 | 621 | None | 318 | 0.0481 | -0.256 | 153 | 0.0236 | 0.215 | 318 | 0.0481 | -0.256 | 153 | 0.0236 | 0.215 |  |  | 1 |  | RE-Appl-EffCW-med-ElecDHW-ElecCDryer-Tier1-FrontAnyDMoMH85CZ02rDXGF
RE-Appl-EffCW-med-ElecDHW-ElecCDryer-Tier1-Front | DEER2016 | D16v1 | 2015-05-16 | Any | DMo | MH85 | CZ02 | rDXHP | Each | 1 | 621 | None | 317 | 0.0477 | 0 | 154 | 0.0229 | 0 | 317 | 0.0477 | 0 | 154 | 0.0229 | 0 |  |  | 1 |  | RE-Appl-EffCW-med-ElecDHW-ElecCDryer-Tier1-FrontAnyDMoMH85CZ02rDXHP
RE-Appl-EffCW-med-ElecDHW-ElecCDryer-Tier1-Front | DEER2016 | D16v1 | 2015-05-16 | Any | DMo | MH85 | CZ02 | rNCEH | Each | 1 | 621 | None | 309 | 0.0426 | 0 | 150 | 0.0205 | 0 | 309 | 0.0426 | 0 | 150 | 0.0205 | 0 |  |  | 1 |  | RE-Appl-EffCW-med-ElecDHW-ElecCDryer-Tier1-FrontAnyDMoMH85CZ02rNCEH
RE-Appl-EffCW-med-ElecDHW-ElecCDryer-Tier1-Front | DEER2016 | D16v1 | 2015-05-16 | Any | DMo | MH85 | CZ02 | rNCGF | Each | 1 | 621 | None | 312 | 0.0426 | -0.25 | 148 | 0.0205 | 0.121 | 312 | 0.0426 | -0.25 | 148 | 0.0205 | 0.121 |  |  | 1 |  | RE-Appl-EffCW-med-ElecDHW-ElecCDryer-Tier1-FrontAnyDMoMH85CZ02rNCGF
RE-Appl-EffCW-med-ElecDHW-ElecCDryer-Tier1-Front | DEER2016 | D16v1 | 2015-05-16 | Any | DMo | MH85 | CZ03 | rDXGF | Each | 1 | 621 | None | 321 | 0.0448 | 0.126 | 153 | 0.0202 | 0.452 | 321 | 0.0448 | 0.126 | 153 | 0.0202 | 0.452 |  |  | 1 |  | RE-Appl-EffCW-med-ElecDHW-ElecCDryer-Tier1-FrontAnyDMoMH85CZ03rDXGF
RE-Appl-EffCW-med-ElecDHW-ElecCDryer-Tier1-Front | DEER2016 | D16v1 | 2015-05-16 | Any | DMo | MH85 | CZ03 | rDXHP | Each | 1 | 621 | None | 322 | 0.0478 | 0 | 157 | 0.0229 | 0 | 322 | 0.0478 | 0 | 157 | 0.0229 | 0 |  |  | 1 |  | RE-Appl-EffCW-med-ElecDHW-ElecCDryer-Tier1-FrontAnyDMoMH85CZ03rDXHP
RE-Appl-EffCW-med-ElecDHW-ElecCDryer-Tier1-Front | DEER2016 | D16v1 | 2015-05-16 | Any | DMo | MH85 | CZ03 | rNCEH | Each | 1 | 621 | None | 314 | 0.0429 | 0 | 153 | 0.0205 | 0 | 314 | 0.0429 | 0 | 153 | 0.0205 | 0 |  |  | 1 |  | RE-Appl-EffCW-med-ElecDHW-ElecCDryer-Tier1-FrontAnyDMoMH85CZ03rNCEH
RE-Appl-EffCW-med-ElecDHW-ElecCDryer-Tier1-Front | DEER2016 | D16v1 | 2015-05-16 | Any | DMo | MH85 | CZ03 | rNCGF | Each | 1 | 621 | None | 312 | 0.0427 | -0.032 | 148 | 0.0207 | 0.369 | 312 | 0.0427 | -0.032 | 148 | 0.0207 | 0.369 |  |  | 1 |  | RE-Appl-EffCW-med-ElecDHW-ElecCDryer-Tier1-FrontAnyDMoMH85CZ03rNCGF
RE-Appl-EffCW-med-ElecDHW-ElecCDryer-Tier1-Front | DEER2016 | D16v1 | 2015-05-16 | Any | DMo | MH85 | CZ04 | rDXGF | Each | 1 | 621 | None | 322 | 0.0478 | -0.393 | 150 | 0.0222 | 0.162 | 322 | 0.0478 | -0.393 | 150 | 0.0222 | 0.162 |  |  | 1 |  | RE-Appl-EffCW-med-ElecDHW-ElecCDryer-Tier1-FrontAnyDMoMH85CZ04rDXGF
RE-Appl-EffCW-med-ElecDHW-ElecCDryer-Tier1-Front | DEER2016 | D16v1 | 2015-05-16 | Any | DMo | MH85 | CZ04 | rDXHP | Each | 1 | 621 | None | 312 | 0.0446 | 0 | 149 | 0.0208 | 0 | 312 | 0.0446 | 0 | 149 | 0.0208 | 0 |  |  | 1 |  | RE-Appl-EffCW-med-ElecDHW-ElecCDryer-Tier1-FrontAnyDMoMH85CZ04rDXHP
RE-Appl-EffCW-med-ElecDHW-ElecCDryer-Tier1-Front | DEER2016 | D16v1 | 2015-05-16 | Any | DMo | MH85 | CZ04 | rNCEH | Each | 1 | 621 | None | 304 | 0.0419 | 0 | 148 | 0.0204 | 0 | 304 | 0.0419 | 0 | 148 | 0.0204 | 0 |  |  | 1 |  | RE-Appl-EffCW-med-ElecDHW-ElecCDryer-Tier1-FrontAnyDMoMH85CZ04rNCEH
RE-Appl-EffCW-med-ElecDHW-ElecCDryer-Tier1-Front | DEER2016 | D16v1 | 2015-05-16 | Any | DMo | MH85 | CZ04 | rNCGF | Each | 1 | 621 | None | 309 | 0.0412 | -0.501 | 148 | 0.0196 | 0.026 | 309 | 0.0412 | -0.501 | 148 | 0.0196 | 0.026 |  |  | 1 |  | RE-Appl-EffCW-med-ElecDHW-ElecCDryer-Tier1-FrontAnyDMoMH85CZ04rNCGF
RE-Appl-EffCW-med-ElecDHW-ElecCDryer-Tier1-Front | DEER2016 | D16v1 | 2015-05-16 | Any | DMo | MH85 | CZ05 | rDXGF | Each | 1 | 621 | None | 323 | 0.0432 | 0.107 | 154 | 0.0195 | 0.502 | 323 | 0.0432 | 0.107 | 154 | 0.0195 | 0.502 |  |  | 1 |  | RE-Appl-EffCW-med-ElecDHW-ElecCDryer-Tier1-FrontAnyDMoMH85CZ05rDXGF
RE-Appl-EffCW-med-ElecDHW-ElecCDryer-Tier1-Front | DEER2016 | D16v1 | 2015-05-16 | Any | DMo | MH85 | CZ05 | rDXHP | Each | 1 | 621 | None | 327 | 0.07 | 0 | 160 | 0.044 | 0 | 327 | 0.07 | 0 | 160 | 0.044 | 0 |  |  | 1 |  | RE-Appl-EffCW-med-ElecDHW-ElecCDryer-Tier1-FrontAnyDMoMH85CZ05rDXHP
RE-Appl-EffCW-med-ElecDHW-ElecCDryer-Tier1-Front | DEER2016 | D16v1 | 2015-05-16 | Any | DMo | MH85 | CZ05 | rNCEH | Each | 1 | 621 | None | 314 | 0.043 | 0 | 152 | 0.0205 | 0 | 314 | 0.043 | 0 | 152 | 0.0205 | 0 |  |  | 1 |  | RE-Appl-EffCW-med-ElecDHW-ElecCDryer-Tier1-FrontAnyDMoMH85CZ05rNCEH
RE-Appl-EffCW-med-ElecDHW-ElecCDryer-Tier1-Front | DEER2016 | D16v1 | 2015-05-16 | Any | DMo | MH85 | CZ05 | rNCGF | Each | 1 | 621 | None | 314 | 0.0433 | -0.134 | 149 | 0.0209 | 0.35 | 314 | 0.0433 | -0.134 | 149 | 0.0209 | 0.35 |  |  | 1 |  | RE-Appl-EffCW-med-ElecDHW-ElecCDryer-Tier1-FrontAnyDMoMH85CZ05rNCGF
RE-Appl-EffCW-med-ElecDHW-ElecCDryer-Tier1-Front | DEER2016 | D16v1 | 2015-05-16 | Any | DMo | MH85 | CZ06 | rDXGF | Each | 1 | 621 | None | 324 | 0.0467 | 0.745 | 160 | 0.0233 | 0.758 | 324 | 0.0467 | 0.745 | 160 | 0.0233 | 0.758 |  |  | 1 |  | RE-Appl-EffCW-med-ElecDHW-ElecCDryer-Tier1-FrontAnyDMoMH85CZ06rDXGF
RE-Appl-EffCW-med-ElecDHW-ElecCDryer-Tier1-Front | DEER2016 | D16v1 | 2015-05-16 | Any | DMo | MH85 | CZ06 | rDXHP | Each | 1 | 621 | None | 328 | 0.0456 | 0 | 163 | 0.0225 | 0 | 328 | 0.0456 | 0 | 163 | 0.0225 | 0 |  |  | 1 |  | RE-Appl-EffCW-med-ElecDHW-ElecCDryer-Tier1-FrontAnyDMoMH85CZ06rDXHP
RE-Appl-EffCW-med-ElecDHW-ElecCDryer-Tier1-Front | DEER2016 | D16v1 | 2015-05-16 | Any | DMo | MH85 | CZ06 | rNCEH | Each | 1 | 621 | None | 311 | 0.0418 | 0 | 153 | 0.0204 | 0 | 311 | 0.0418 | 0 | 153 | 0.0204 | 0 |  |  | 1 |  | RE-Appl-EffCW-med-ElecDHW-ElecCDryer-Tier1-FrontAnyDMoMH85CZ06rNCEH
RE-Appl-EffCW-med-ElecDHW-ElecCDryer-Tier1-Front | DEER2016 | D16v1 | 2015-05-16 | Any | DMo | MH85 | CZ06 | rNCGF | Each | 1 | 621 | None | 307 | 0.0416 | 0.509 | 148 | 0.0202 | 0.598 | 307 | 0.0416 | 0.509 | 148 | 0.0202 | 0.598 |  |  | 1 |  | RE-Appl-EffCW-med-ElecDHW-ElecCDryer-Tier1-FrontAnyDMoMH85CZ06rNCGF
RE-Appl-EffCW-med-ElecDHW-ElecCDryer-Tier1-Front | DEER2016 | D16v1 | 2015-05-16 | Any | DMo | MH85 | CZ07 | rDXGF | Each | 1 | 621 | None | 320 | 0.0456 | 0.699 | 155 | 0.0227 | 0.717 | 320 | 0.0456 | 0.699 | 155 | 0.0227 | 0.717 |  |  | 1 |  | RE-Appl-EffCW-med-ElecDHW-ElecCDryer-Tier1-FrontAnyDMoMH85CZ07rDXGF
RE-Appl-EffCW-med-ElecDHW-ElecCDryer-Tier1-Front | DEER2016 | D16v1 | 2015-05-16 | Any | DMo | MH85 | CZ07 | rDXHP | Each | 1 | 621 | None | 328 | 0.0456 | 0 | 162 | 0.0223 | 0 | 328 | 0.0456 | 0 | 162 | 0.0223 | 0 |  |  | 1 |  | RE-Appl-EffCW-med-ElecDHW-ElecCDryer-Tier1-FrontAnyDMoMH85CZ07rDXHP
RE-Appl-EffCW-med-ElecDHW-ElecCDryer-Tier1-Front | DEER2016 | D16v1 | 2015-05-16 | Any | DMo | MH85 | CZ07 | rNCEH | Each | 1 | 621 | None | 310 | 0.0418 | 0 | 153 | 0.0204 | 0 | 310 | 0.0418 | 0 | 153 | 0.0204 | 0 |  |  | 1 |  | RE-Appl-EffCW-med-ElecDHW-ElecCDryer-Tier1-FrontAnyDMoMH85CZ07rNCEH
RE-Appl-EffCW-med-ElecDHW-ElecCDryer-Tier1-Front | DEER2016 | D16v1 | 2015-05-16 | Any | DMo | MH85 | CZ07 | rNCGF | Each | 1 | 621 | None | 306 | 0.0425 | 0.524 | 148 | 0.0212 | 0.619 | 306 | 0.0425 | 0.524 | 148 | 0.0212 | 0.619 |  |  | 1 |  | RE-Appl-EffCW-med-ElecDHW-ElecCDryer-Tier1-FrontAnyDMoMH85CZ07rNCGF
RE-Appl-EffCW-med-ElecDHW-ElecCDryer-Tier1-Front | DEER2016 | D16v1 | 2015-05-16 | Any | DMo | MH85 | CZ08 | rDXGF | Each | 1 | 621 | None | 315 | 0.0459 | 0.829 | 153 | 0.0232 | 0.833 | 315 | 0.0459 | 0.829 | 153 | 0.0232 | 0.833 |  |  | 1 |  | RE-Appl-EffCW-med-ElecDHW-ElecCDryer-Tier1-FrontAnyDMoMH85CZ08rDXGF
RE-Appl-EffCW-med-ElecDHW-ElecCDryer-Tier1-Front | DEER2016 | D16v1 | 2015-05-16 | Any | DMo | MH85 | CZ08 | rDXHP | Each | 1 | 621 | None | 326 | 0.0449 | 0 | 159 | 0.0223 | 0 | 326 | 0.0449 | 0 | 159 | 0.0223 | 0 |  |  | 1 |  | RE-Appl-EffCW-med-ElecDHW-ElecCDryer-Tier1-FrontAnyDMoMH85CZ08rDXHP
RE-Appl-EffCW-med-ElecDHW-ElecCDryer-Tier1-Front | DEER2016 | D16v1 | 2015-05-16 | Any | DMo | MH85 | CZ08 | rNCEH | Each | 1 | 621 | None | 308 | 0.0414 | 0 | 153 | 0.0204 | 0 | 308 | 0.0414 | 0 | 153 | 0.0204 | 0 |  |  | 1 |  | RE-Appl-EffCW-med-ElecDHW-ElecCDryer-Tier1-FrontAnyDMoMH85CZ08rNCEH
RE-Appl-EffCW-med-ElecDHW-ElecCDryer-Tier1-Front | DEER2016 | D16v1 | 2015-05-16 | Any | DMo | MH85 | CZ08 | rNCGF | Each | 1 | 621 | None | 304 | 0.0414 | 0.563 | 148 | 0.0204 | 0.664 | 304 | 0.0414 | 0.563 | 148 | 0.0204 | 0.664 |  |  | 1 |  | RE-Appl-EffCW-med-ElecDHW-ElecCDryer-Tier1-FrontAnyDMoMH85CZ08rNCGF
RE-Appl-EffCW-med-ElecDHW-ElecCDryer-Tier1-Front | DEER2016 | D16v1 | 2015-05-16 | Any | DMo | MH85 | CZ09 | rDXGF | Each | 1 | 621 | None | 318 | 0.0463 | 0.569 | 157 | 0.0233 | 0.64 | 318 | 0.0463 | 0.569 | 157 | 0.0233 | 0.64 |  |  | 1 |  | RE-Appl-EffCW-med-ElecDHW-ElecCDryer-Tier1-FrontAnyDMoMH85CZ09rDXGF
RE-Appl-EffCW-med-ElecDHW-ElecCDryer-Tier1-Front | DEER2016 | D16v1 | 2015-05-16 | Any | DMo | MH85 | CZ09 | rDXHP | Each | 1 | 621 | None | 320 | 0.0448 | 0 | 160 | 0.0221 | 0 | 320 | 0.0448 | 0 | 160 | 0.0221 | 0 |  |  | 1 |  | RE-Appl-EffCW-med-ElecDHW-ElecCDryer-Tier1-FrontAnyDMoMH85CZ09rDXHP
RE-Appl-EffCW-med-ElecDHW-ElecCDryer-Tier1-Front | DEER2016 | D16v1 | 2015-05-16 | Any | DMo | MH85 | CZ09 | rNCEH | Each | 1 | 621 | None | 307 | 0.0412 | 0 | 152 | 0.0204 | 0 | 307 | 0.0412 | 0 | 152 | 0.0204 | 0 |  |  | 1 |  | RE-Appl-EffCW-med-ElecDHW-ElecCDryer-Tier1-FrontAnyDMoMH85CZ09rNCEH
RE-Appl-EffCW-med-ElecDHW-ElecCDryer-Tier1-Front | DEER2016 | D16v1 | 2015-05-16 | Any | DMo | MH85 | CZ09 | rNCGF | Each | 1 | 621 | None | 304 | 0.0412 | 0.359 | 148 | 0.0205 | 0.523 | 304 | 0.0412 | 0.359 | 148 | 0.0205 | 0.523 |  |  | 1 |  | RE-Appl-EffCW-med-ElecDHW-ElecCDryer-Tier1-FrontAnyDMoMH85CZ09rNCGF
RE-Appl-EffCW-med-ElecDHW-ElecCDryer-Tier1-Front | DEER2016 | D16v1 | 2015-05-16 | Any | DMo | MH85 | CZ10 | rDXGF | Each | 1 | 621 | None | 318 | 0.0466 | 0.238 | 155 | 0.0236 | 0.497 | 318 | 0.0466 | 0.238 | 155 | 0.0236 | 0.497 |  |  | 1 |  | RE-Appl-EffCW-med-ElecDHW-ElecCDryer-Tier1-FrontAnyDMoMH85CZ10rDXGF
RE-Appl-EffCW-med-ElecDHW-ElecCDryer-Tier1-Front | DEER2016 | D16v1 | 2015-05-16 | Any | DMo | MH85 | CZ10 | rDXHP | Each | 1 | 621 | None | 319 | 0.0445 | 0 | 158 | 0.0219 | 0 | 319 | 0.0445 | 0 | 158 | 0.0219 | 0 |  |  | 1 |  | RE-Appl-EffCW-med-ElecDHW-ElecCDryer-Tier1-FrontAnyDMoMH85CZ10rDXHP
RE-Appl-EffCW-med-ElecDHW-ElecCDryer-Tier1-Front | DEER2016 | D16v1 | 2015-05-16 | Any | DMo | MH85 | CZ10 | rNCEH | Each | 1 | 621 | None | 305 | 0.041 | 0 | 151 | 0.0204 | 0 | 305 | 0.041 | 0 | 151 | 0.0204 | 0 |  |  | 1 |  | RE-Appl-EffCW-med-ElecDHW-ElecCDryer-Tier1-FrontAnyDMoMH85CZ10rNCEH
RE-Appl-EffCW-med-ElecDHW-ElecCDryer-Tier1-Front | DEER2016 | D16v1 | 2015-05-16 | Any | DMo | MH85 | CZ10 | rNCGF | Each | 1 | 621 | None | 304 | 0.0408 | 0.124 | 148 | 0.0201 | 0.367 | 304 | 0.0408 | 0.124 | 148 | 0.0201 | 0.367 |  |  | 1 |  | RE-Appl-EffCW-med-ElecDHW-ElecCDryer-Tier1-FrontAnyDMoMH85CZ10rNCGF
RE-Appl-EffCW-med-ElecDHW-ElecCDryer-Tier1-Front | DEER2016 | D16v1 | 2015-05-16 | Any | DMo | MH85 | CZ11 | rDXGF | Each | 1 | 621 | None | 316 | 0.0467 | -0.382 | 154 | 0.0241 | 0.068 | 316 | 0.0467 | -0.382 | 154 | 0.0241 | 0.068 |  |  | 1 |  | RE-Appl-EffCW-med-ElecDHW-ElecCDryer-Tier1-FrontAnyDMoMH85CZ11rDXGF
RE-Appl-EffCW-med-ElecDHW-ElecCDryer-Tier1-Front | DEER2016 | D16v1 | 2015-05-16 | Any | DMo | MH85 | CZ11 | rDXHP | Each | 1 | 621 | None | 309 | 0.0444 | 0 | 151 | 0.0219 | 0 | 309 | 0.0444 | 0 | 151 | 0.0219 | 0 |  |  | 1 |  | RE-Appl-EffCW-med-ElecDHW-ElecCDryer-Tier1-FrontAnyDMoMH85CZ11rDXHP
RE-Appl-EffCW-med-ElecDHW-ElecCDryer-Tier1-Front | DEER2016 | D16v1 | 2015-05-16 | Any | DMo | MH85 | CZ11 | rNCEH | Each | 1 | 621 | None | 300 | 0.041 | 0 | 147 | 0.0203 | 0 | 300 | 0.041 | 0 | 147 | 0.0203 | 0 |  |  | 1 |  | RE-Appl-EffCW-med-ElecDHW-ElecCDryer-Tier1-FrontAnyDMoMH85CZ11rNCEH
RE-Appl-EffCW-med-ElecDHW-ElecCDryer-Tier1-Front | DEER2016 | D16v1 | 2015-05-16 | Any | DMo | MH85 | CZ11 | rNCGF | Each | 1 | 621 | None | 304 | 0.0407 | -0.507 | 147 | 0.0201 | -0.047 | 304 | 0.0407 | -0.507 | 147 | 0.0201 | -0.047 |  |  | 1 |  | RE-Appl-EffCW-med-ElecDHW-ElecCDryer-Tier1-FrontAnyDMoMH85CZ11rNCGF
RE-Appl-EffCW-med-ElecDHW-ElecCDryer-Tier1-Front | DEER2016 | D16v1 | 2015-05-16 | Any | DMo | MH85 | CZ12 | rDXGF | Each | 1 | 621 | None | 316 | 0.0494 | -0.607 | 152 | 0.0248 | -0.095 | 316 | 0.0494 | -0.607 | 152 | 0.0248 | -0.095 |  |  | 1 |  | RE-Appl-EffCW-med-ElecDHW-ElecCDryer-Tier1-FrontAnyDMoMH85CZ12rDXGF
RE-Appl-EffCW-med-ElecDHW-ElecCDryer-Tier1-Front | DEER2016 | D16v1 | 2015-05-16 | Any | DMo | MH85 | CZ12 | rDXHP | Each | 1 | 621 | None | 307 | 0.0464 | 0 | 150 | 0.0228 | 0 | 307 | 0.0464 | 0 | 150 | 0.0228 | 0 |  |  | 1 |  | RE-Appl-EffCW-med-ElecDHW-ElecCDryer-Tier1-FrontAnyDMoMH85CZ12rDXHP
RE-Appl-EffCW-med-ElecDHW-ElecCDryer-Tier1-Front | DEER2016 | D16v1 | 2015-05-16 | Any | DMo | MH85 | CZ12 | rNCEH | Each | 1 | 621 | None | 302 | 0.0417 | 0 | 147 | 0.0204 | 0 | 302 | 0.0417 | 0 | 147 | 0.0204 | 0 |  |  | 1 |  | RE-Appl-EffCW-med-ElecDHW-ElecCDryer-Tier1-FrontAnyDMoMH85CZ12rNCEH
RE-Appl-EffCW-med-ElecDHW-ElecCDryer-Tier1-Front | DEER2016 | D16v1 | 2015-05-16 | Any | DMo | MH85 | CZ12 | rNCGF | Each | 1 | 621 | None | 307 | 0.0417 | -0.637 | 148 | 0.0204 | -0.101 | 307 | 0.0417 | -0.637 | 148 | 0.0204 | -0.101 |  |  | 1 |  | RE-Appl-EffCW-med-ElecDHW-ElecCDryer-Tier1-FrontAnyDMoMH85CZ12rNCGF
RE-Appl-EffCW-med-ElecDHW-ElecCDryer-Tier1-Front | DEER2016 | D16v1 | 2015-05-16 | Any | DMo | MH85 | CZ13 | rDXGF | Each | 1 | 621 | None | 314 | 0.0443 | -0.403 | 153 | 0.0219 | 0.027 | 314 | 0.0443 | -0.403 | 153 | 0.0219 | 0.027 |  |  | 1 |  | RE-Appl-EffCW-med-ElecDHW-ElecCDryer-Tier1-FrontAnyDMoMH85CZ13rDXGF
RE-Appl-EffCW-med-ElecDHW-ElecCDryer-Tier1-Front | DEER2016 | D16v1 | 2015-05-16 | Any | DMo | MH85 | CZ13 | rDXHP | Each | 1 | 621 | None | 306 | 0.0416 | 0 | 151 | 0.0193 | 0 | 306 | 0.0416 | 0 | 151 | 0.0193 | 0 |  |  | 1 |  | RE-Appl-EffCW-med-ElecDHW-ElecCDryer-Tier1-FrontAnyDMoMH85CZ13rDXHP
RE-Appl-EffCW-med-ElecDHW-ElecCDryer-Tier1-Front | DEER2016 | D16v1 | 2015-05-16 | Any | DMo | MH85 | CZ13 | rNCEH | Each | 1 | 621 | None | 300 | 0.0409 | 0 | 148 | 0.0203 | 0 | 300 | 0.0409 | 0 | 148 | 0.0203 | 0 |  |  | 1 |  | RE-Appl-EffCW-med-ElecDHW-ElecCDryer-Tier1-FrontAnyDMoMH85CZ13rNCEH
RE-Appl-EffCW-med-ElecDHW-ElecCDryer-Tier1-Front | DEER2016 | D16v1 | 2015-05-16 | Any | DMo | MH85 | CZ13 | rNCGF | Each | 1 | 621 | None | 303 | 0.0403 | -0.483 | 147 | 0.0199 | -0.03 | 303 | 0.0403 | -0.483 | 147 | 0.0199 | -0.03 |  |  | 1 |  | RE-Appl-EffCW-med-ElecDHW-ElecCDryer-Tier1-FrontAnyDMoMH85CZ13rNCGF
RE-Appl-EffCW-med-ElecDHW-ElecCDryer-Tier1-Front | DEER2016 | D16v1 | 2015-05-16 | Any | DMo | MH85 | CZ14 | rDXGF | Each | 1 | 621 | None | 323 | 0.0454 | -0.366 | 158 | 0.0232 | 0.055 | 323 | 0.0454 | -0.366 | 158 | 0.0232 | 0.055 |  |  | 1 |  | RE-Appl-EffCW-med-ElecDHW-ElecCDryer-Tier1-FrontAnyDMoMH85CZ14rDXGF
RE-Appl-EffCW-med-ElecDHW-ElecCDryer-Tier1-Front | DEER2016 | D16v1 | 2015-05-16 | Any | DMo | MH85 | CZ14 | rDXHP | Each | 1 | 621 | None | 316 | 0.0437 | 0 | 155 | 0.0219 | 0 | 316 | 0.0437 | 0 | 155 | 0.0219 | 0 |  |  | 1 |  | RE-Appl-EffCW-med-ElecDHW-ElecCDryer-Tier1-FrontAnyDMoMH85CZ14rDXHP
RE-Appl-EffCW-med-ElecDHW-ElecCDryer-Tier1-Front | DEER2016 | D16v1 | 2015-05-16 | Any | DMo | MH85 | CZ14 | rNCEH | Each | 1 | 621 | None | 301 | 0.0405 | 0 | 148 | 0.0203 | 0 | 301 | 0.0405 | 0 | 148 | 0.0203 | 0 |  |  | 1 |  | RE-Appl-EffCW-med-ElecDHW-ElecCDryer-Tier1-FrontAnyDMoMH85CZ14rNCEH
RE-Appl-EffCW-med-ElecDHW-ElecCDryer-Tier1-Front | DEER2016 | D16v1 | 2015-05-16 | Any | DMo | MH85 | CZ14 | rNCGF | Each | 1 | 621 | None | 305 | 0.0401 | -0.497 | 147 | 0.0199 | -0.024 | 305 | 0.0401 | -0.497 | 147 | 0.0199 | -0.024 |  |  | 1 |  | RE-Appl-EffCW-med-ElecDHW-ElecCDryer-Tier1-FrontAnyDMoMH85CZ14rNCGF
RE-Appl-EffCW-med-ElecDHW-ElecCDryer-Tier1-Front | DEER2016 | D16v1 | 2015-05-16 | Any | DMo | MH85 | CZ15 | rDXGF | Each | 1 | 621 | None | 308 | 0.0439 | 0.191 | 153 | 0.0231 | 0.296 | 308 | 0.0439 | 0.191 | 153 | 0.0231 | 0.296 |  |  | 1 |  | RE-Appl-EffCW-med-ElecDHW-ElecCDryer-Tier1-FrontAnyDMoMH85CZ15rDXGF
RE-Appl-EffCW-med-ElecDHW-ElecCDryer-Tier1-Front | DEER2016 | D16v1 | 2015-05-16 | Any | DMo | MH85 | CZ15 | rDXHP | Each | 1 | 621 | None | 307 | 0.0434 | 0 | 156 | 0.0229 | 0 | 307 | 0.0434 | 0 | 156 | 0.0229 | 0 |  |  | 1 |  | RE-Appl-EffCW-med-ElecDHW-ElecCDryer-Tier1-FrontAnyDMoMH85CZ15rDXHP
RE-Appl-EffCW-med-ElecDHW-ElecCDryer-Tier1-Front | DEER2016 | D16v1 | 2015-05-16 | Any | DMo | MH85 | CZ15 | rNCEH | Each | 1 | 621 | None | 291 | 0.0384 | 0 | 149 | 0.0201 | 0 | 291 | 0.0384 | 0 | 149 | 0.0201 | 0 |  |  | 1 |  | RE-Appl-EffCW-med-ElecDHW-ElecCDryer-Tier1-FrontAnyDMoMH85CZ15rNCEH
RE-Appl-EffCW-med-ElecDHW-ElecCDryer-Tier1-Front | DEER2016 | D16v1 | 2015-05-16 | Any | DMo | MH85 | CZ15 | rNCGF | Each | 1 | 621 | None | 290 | 0.0375 | 0.073 | 146 | 0.0201 | 0.263 | 290 | 0.0375 | 0.073 | 146 | 0.0201 | 0.263 |  |  | 1 |  | RE-Appl-EffCW-med-ElecDHW-ElecCDryer-Tier1-FrontAnyDMoMH85CZ15rNCGF
RE-Appl-EffCW-med-ElecDHW-ElecCDryer-Tier1-Front | DEER2016 | D16v1 | 2015-05-16 | Any | DMo | MH85 | CZ16 | rDXGF | Each | 1 | 621 | None | 327 | 0.0484 | -0.657 | 152 | 0.0229 | -0.048 | 327 | 0.0484 | -0.657 | 152 | 0.0229 | -0.048 |  |  | 1 |  | RE-Appl-EffCW-med-ElecDHW-ElecCDryer-Tier1-FrontAnyDMoMH85CZ16rDXGF
RE-Appl-EffCW-med-ElecDHW-ElecCDryer-Tier1-Front | DEER2016 | D16v1 | 2015-05-16 | Any | DMo | MH85 | CZ16 | rDXHP | Each | 1 | 621 | None | 317 | 0.0476 | 0 | 150 | 0.0233 | 0 | 317 | 0.0476 | 0 | 150 | 0.0233 | 0 |  |  | 1 |  | RE-Appl-EffCW-med-ElecDHW-ElecCDryer-Tier1-FrontAnyDMoMH85CZ16rDXHP
RE-Appl-EffCW-med-ElecDHW-ElecCDryer-Tier1-Front | DEER2016 | D16v1 | 2015-05-16 | Any | DMo | MH85 | CZ16 | rNCEH | Each | 1 | 621 | None | 312 | 0.0431 | 0 | 148 | 0.0206 | 0 | 312 | 0.0431 | 0 | 148 | 0.0206 | 0 |  |  | 1 |  | RE-Appl-EffCW-med-ElecDHW-ElecCDryer-Tier1-FrontAnyDMoMH85CZ16rNCEH
RE-Appl-EffCW-med-ElecDHW-ElecCDryer-Tier1-Front | DEER2016 | D16v1 | 2015-05-16 | Any | DMo | MH85 | CZ16 | rNCGF | Each | 1 | 621 | None | 318 | 0.0432 | -0.709 | 149 | 0.0205 | -0.07 | 318 | 0.0432 | -0.709 | 149 | 0.0205 | -0.07 |  |  | 1 |  | RE-Appl-EffCW-med-ElecDHW-ElecCDryer-Tier1-FrontAnyDMoMH85CZ16rNCGF
RE-Appl-EffCW-med-ElecDHW-ElecCDryer-Tier1-Front | DEER2016 | D16v1 | 2015-05-16 | Any | MFm | 1975 | CZ01 | rDXGF | Each | 1 | 474 | None | 324 | 0.0445 | -0.236 | 151 | 0.0177 | 0.657 | 324 | 0.0445 | -0.236 | 151 | 0.0177 | 0.657 |  |  | 1 |  | RE-Appl-EffCW-med-ElecDHW-ElecCDryer-Tier1-FrontAnyMFm1975CZ01rDXGF
RE-Appl-EffCW-med-ElecDHW-ElecCDryer-Tier1-Front | DEER2016 | D16v1 | 2015-05-16 | Any | MFm | 1975 | CZ01 | rDXHP | Each | 1 | 474 | None | 321 | 0.0457 | 0 | 156 | 0.0199 | 0 | 321 | 0.0457 | 0 | 156 | 0.0199 | 0 |  |  | 1 |  | RE-Appl-EffCW-med-ElecDHW-ElecCDryer-Tier1-FrontAnyMFm1975CZ01rDXHP
RE-Appl-EffCW-med-ElecDHW-ElecCDryer-Tier1-Front | DEER2016 | D16v1 | 2015-05-16 | Any | MFm | 1975 | CZ01 | rNCEH | Each | 1 | 474 | None | 318 | 0.044 | 0 | 160 | 0.0207 | 0 | 318 | 0.044 | 0 | 160 | 0.0207 | 0 |  |  | 1 |  | RE-Appl-EffCW-med-ElecDHW-ElecCDryer-Tier1-FrontAnyMFm1975CZ01rNCEH
RE-Appl-EffCW-med-ElecDHW-ElecCDryer-Tier1-Front | DEER2016 | D16v1 | 2015-05-16 | Any | MFm | 1975 | CZ01 | rNCGF | Each | 1 | 474 | None | 323 | 0.0443 | -0.346 | 151 | 0.0208 | 0.543 | 323 | 0.0443 | -0.346 | 151 | 0.0208 | 0.543 |  |  | 1 |  | RE-Appl-EffCW-med-ElecDHW-ElecCDryer-Tier1-FrontAnyMFm1975CZ01rNCGF
RE-Appl-EffCW-med-ElecDHW-ElecCDryer-Tier1-Front | DEER2016 | D16v1 | 2015-05-16 | Any | MFm | 1975 | CZ02 | rDXGF | Each | 1 | 474 | None | 319 | 0.0498 | 0.098 | 151 | 0.0242 | 0.611 | 319 | 0.0498 | 0.098 | 151 | 0.0242 | 0.611 |  |  | 1 |  | RE-Appl-EffCW-med-ElecDHW-ElecCDryer-Tier1-FrontAnyMFm1975CZ02rDXGF
RE-Appl-EffCW-med-ElecDHW-ElecCDryer-Tier1-Front | DEER2016 | D16v1 | 2015-05-16 | Any | MFm | 1975 | CZ02 | rDXHP | Each | 1 | 474 | None | 318 | 0.0503 | 0 | 155 | 0.024 | 0 | 318 | 0.0503 | 0 | 155 | 0.024 | 0 |  |  | 1 |  | RE-Appl-EffCW-med-ElecDHW-ElecCDryer-Tier1-FrontAnyMFm1975CZ02rDXHP
RE-Appl-EffCW-med-ElecDHW-ElecCDryer-Tier1-Front | DEER2016 | D16v1 | 2015-05-16 | Any | MFm | 1975 | CZ02 | rNCEH | Each | 1 | 474 | None | 315 | 0.0431 | 0 | 157 | 0.0207 | 0 | 315 | 0.0431 | 0 | 157 | 0.0207 | 0 |  |  | 1 |  | RE-Appl-EffCW-med-ElecDHW-ElecCDryer-Tier1-FrontAnyMFm1975CZ02rNCEH
RE-Appl-EffCW-med-ElecDHW-ElecCDryer-Tier1-Front | DEER2016 | D16v1 | 2015-05-16 | Any | MFm | 1975 | CZ02 | rNCGF | Each | 1 | 474 | None | 316 | 0.0431 | -0.001 | 150 | 0.0207 | 0.544 | 316 | 0.0431 | -0.001 | 150 | 0.0207 | 0.544 |  |  | 1 |  | RE-Appl-EffCW-med-ElecDHW-ElecCDryer-Tier1-FrontAnyMFm1975CZ02rNCGF
RE-Appl-EffCW-med-ElecDHW-ElecCDryer-Tier1-Front | DEER2016 | D16v1 | 2015-05-16 | Any | MFm | 1975 | CZ03 | rDXGF | Each | 1 | 474 | None | 317 | 0.0466 | 0.14 | 151 | 0.0234 | 0.694 | 317 | 0.0466 | 0.14 | 151 | 0.0234 | 0.694 |  |  | 1 |  | RE-Appl-EffCW-med-ElecDHW-ElecCDryer-Tier1-FrontAnyMFm1975CZ03rDXGF
RE-Appl-EffCW-med-ElecDHW-ElecCDryer-Tier1-Front | DEER2016 | D16v1 | 2015-05-16 | Any | MFm | 1975 | CZ03 | rDXHP | Each | 1 | 474 | None | 318 | 0.0481 | 0 | 157 | 0.0241 | 0 | 318 | 0.0481 | 0 | 157 | 0.0241 | 0 |  |  | 1 |  | RE-Appl-EffCW-med-ElecDHW-ElecCDryer-Tier1-FrontAnyMFm1975CZ03rDXHP
RE-Appl-EffCW-med-ElecDHW-ElecCDryer-Tier1-Front | DEER2016 | D16v1 | 2015-05-16 | Any | MFm | 1975 | CZ03 | rNCEH | Each | 1 | 474 | None | 315 | 0.0433 | 0 | 158 | 0.0207 | 0 | 315 | 0.0433 | 0 | 158 | 0.0207 | 0 |  |  | 1 |  | RE-Appl-EffCW-med-ElecDHW-ElecCDryer-Tier1-FrontAnyMFm1975CZ03rNCEH
RE-Appl-EffCW-med-ElecDHW-ElecCDryer-Tier1-Front | DEER2016 | D16v1 | 2015-05-16 | Any | MFm | 1975 | CZ03 | rNCGF | Each | 1 | 474 | None | 316 | 0.0433 | 0.064 | 150 | 0.0207 | 0.666 | 316 | 0.0433 | 0.064 | 150 | 0.0207 | 0.666 |  |  | 1 |  | RE-Appl-EffCW-med-ElecDHW-ElecCDryer-Tier1-FrontAnyMFm1975CZ03rNCGF
RE-Appl-EffCW-med-ElecDHW-ElecCDryer-Tier1-Front | DEER2016 | D16v1 | 2015-05-16 | Any | MFm | 1975 | CZ04 | rDXGF | Each | 1 | 474 | None | 316 | 0.0477 | 0.12 | 151 | 0.0234 | 0.53 | 316 | 0.0477 | 0.12 | 151 | 0.0234 | 0.53 |  |  | 1 |  | RE-Appl-EffCW-med-ElecDHW-ElecCDryer-Tier1-FrontAnyMFm1975CZ04rDXGF
RE-Appl-EffCW-med-ElecDHW-ElecCDryer-Tier1-Front | DEER2016 | D16v1 | 2015-05-16 | Any | MFm | 1975 | CZ04 | rDXHP | Each | 1 | 474 | None | 317 | 0.0458 | 0 | 156 | 0.0215 | 0 | 317 | 0.0458 | 0 | 156 | 0.0215 | 0 |  |  | 1 |  | RE-Appl-EffCW-med-ElecDHW-ElecCDryer-Tier1-FrontAnyMFm1975CZ04rDXHP
RE-Appl-EffCW-med-ElecDHW-ElecCDryer-Tier1-Front | DEER2016 | D16v1 | 2015-05-16 | Any | MFm | 1975 | CZ04 | rNCEH | Each | 1 | 474 | None | 312 | 0.0424 | 0 | 155 | 0.0206 | 0 | 312 | 0.0424 | 0 | 155 | 0.0206 | 0 |  |  | 1 |  | RE-Appl-EffCW-med-ElecDHW-ElecCDryer-Tier1-FrontAnyMFm1975CZ04rNCEH
RE-Appl-EffCW-med-ElecDHW-ElecCDryer-Tier1-Front | DEER2016 | D16v1 | 2015-05-16 | Any | MFm | 1975 | CZ04 | rNCGF | Each | 1 | 474 | None | 313 | 0.0424 | 0.034 | 150 | 0.0206 | 0.482 | 313 | 0.0424 | 0.034 | 150 | 0.0206 | 0.482 |  |  | 1 |  | RE-Appl-EffCW-med-ElecDHW-ElecCDryer-Tier1-FrontAnyMFm1975CZ04rNCGF
RE-Appl-EffCW-med-ElecDHW-ElecCDryer-Tier1-Front | DEER2016 | D16v1 | 2015-05-16 | Any | MFm | 1975 | CZ05 | rDXGF | Each | 1 | 474 | None | 318 | 0.0443 | 0.09 | 151 | 0.0192 | 0.736 | 318 | 0.0443 | 0.09 | 151 | 0.0192 | 0.736 |  |  | 1 |  | RE-Appl-EffCW-med-ElecDHW-ElecCDryer-Tier1-FrontAnyMFm1975CZ05rDXGF
RE-Appl-EffCW-med-ElecDHW-ElecCDryer-Tier1-Front | DEER2016 | D16v1 | 2015-05-16 | Any | MFm | 1975 | CZ05 | rDXHP | Each | 1 | 474 | None | 320 | 0.0486 | 0 | 158 | 0.0203 | 0 | 320 | 0.0486 | 0 | 158 | 0.0203 | 0 |  |  | 1 |  | RE-Appl-EffCW-med-ElecDHW-ElecCDryer-Tier1-FrontAnyMFm1975CZ05rDXHP
RE-Appl-EffCW-med-ElecDHW-ElecCDryer-Tier1-Front | DEER2016 | D16v1 | 2015-05-16 | Any | MFm | 1975 | CZ05 | rNCEH | Each | 1 | 474 | None | 317 | 0.0434 | 0 | 159 | 0.0207 | 0 | 317 | 0.0434 | 0 | 159 | 0.0207 | 0 |  |  | 1 |  | RE-Appl-EffCW-med-ElecDHW-ElecCDryer-Tier1-FrontAnyMFm1975CZ05rNCEH
RE-Appl-EffCW-med-ElecDHW-ElecCDryer-Tier1-Front | DEER2016 | D16v1 | 2015-05-16 | Any | MFm | 1975 | CZ05 | rNCGF | Each | 1 | 474 | None | 318 | 0.0434 | 0.076 | 151 | 0.0207 | 0.729 | 318 | 0.0434 | 0.076 | 151 | 0.0207 | 0.729 |  |  | 1 |  | RE-Appl-EffCW-med-ElecDHW-ElecCDryer-Tier1-FrontAnyMFm1975CZ05rNCGF
RE-Appl-EffCW-med-ElecDHW-ElecCDryer-Tier1-Front | DEER2016 | D16v1 | 2015-05-16 | Any | MFm | 1975 | CZ06 | rDXGF | Each | 1 | 465 | None | 318 | 0.0485 | 0.016 | 154 | 0.026 | 0.236 | 318 | 0.0485 | 0.016 | 154 | 0.026 | 0.236 |  |  | 1 |  | RE-Appl-EffCW-med-ElecDHW-ElecCDryer-Tier1-FrontAnyMFm1975CZ06rDXGF
RE-Appl-EffCW-med-ElecDHW-ElecCDryer-Tier1-Front | DEER2016 | D16v1 | 2015-05-16 | Any | MFm | 1975 | CZ06 | rDXHP | Each | 1 | 465 | None | 317 | 0.0466 | 0 | 155 | 0.0189 | 0 | 317 | 0.0466 | 0 | 155 | 0.0189 | 0 |  |  | 1 |  | RE-Appl-EffCW-med-ElecDHW-ElecCDryer-Tier1-FrontAnyMFm1975CZ06rDXHP
RE-Appl-EffCW-med-ElecDHW-ElecCDryer-Tier1-Front | DEER2016 | D16v1 | 2015-05-16 | Any | MFm | 1975 | CZ06 | rNCEH | Each | 1 | 465 | None | 307 | 0.0423 | 0 | 150 | 0.0207 | 0 | 307 | 0.0423 | 0 | 150 | 0.0207 | 0 |  |  | 1 |  | RE-Appl-EffCW-med-ElecDHW-ElecCDryer-Tier1-FrontAnyMFm1975CZ06rNCEH
RE-Appl-EffCW-med-ElecDHW-ElecCDryer-Tier1-Front | DEER2016 | D16v1 | 2015-05-16 | Any | MFm | 1975 | CZ06 | rNCGF | Each | 1 | 465 | None | 311 | 0.0422 | -0.177 | 150 | 0.0206 | 0.134 | 311 | 0.0422 | -0.177 | 150 | 0.0206 | 0.134 |  |  | 1 |  | RE-Appl-EffCW-med-ElecDHW-ElecCDryer-Tier1-FrontAnyMFm1975CZ06rNCGF
RE-Appl-EffCW-med-ElecDHW-ElecCDryer-Tier1-Front | DEER2016 | D16v1 | 2015-05-16 | Any | MFm | 1975 | CZ07 | rDXGF | Each | 1 | 465 | None | 314 | 0.0429 | 0.033 | 152 | 0.0263 | 0.178 | 314 | 0.0429 | 0.033 | 152 | 0.0263 | 0.178 |  |  | 1 |  | RE-Appl-EffCW-med-ElecDHW-ElecCDryer-Tier1-FrontAnyMFm1975CZ07rDXGF
RE-Appl-EffCW-med-ElecDHW-ElecCDryer-Tier1-Front | DEER2016 | D16v1 | 2015-05-16 | Any | MFm | 1975 | CZ07 | rDXHP | Each | 1 | 465 | None | 314 | 0.045 | 0 | 153 | 0.0204 | 0 | 314 | 0.045 | 0 | 153 | 0.0204 | 0 |  |  | 1 |  | RE-Appl-EffCW-med-ElecDHW-ElecCDryer-Tier1-FrontAnyMFm1975CZ07rDXHP
RE-Appl-EffCW-med-ElecDHW-ElecCDryer-Tier1-Front | DEER2016 | D16v1 | 2015-05-16 | Any | MFm | 1975 | CZ07 | rNCEH | Each | 1 | 465 | None | 307 | 0.0423 | 0 | 150 | 0.0207 | 0 | 307 | 0.0423 | 0 | 150 | 0.0207 | 0 |  |  | 1 |  | RE-Appl-EffCW-med-ElecDHW-ElecCDryer-Tier1-FrontAnyMFm1975CZ07rNCEH
RE-Appl-EffCW-med-ElecDHW-ElecCDryer-Tier1-Front | DEER2016 | D16v1 | 2015-05-16 | Any | MFm | 1975 | CZ07 | rNCGF | Each | 1 | 465 | None | 310 | 0.0423 | -0.091 | 150 | 0.0207 | 0.104 | 310 | 0.0423 | -0.091 | 150 | 0.0207 | 0.104 |  |  | 1 |  | RE-Appl-EffCW-med-ElecDHW-ElecCDryer-Tier1-FrontAnyMFm1975CZ07rNCGF
RE-Appl-EffCW-med-ElecDHW-ElecCDryer-Tier1-Front | DEER2016 | D16v1 | 2015-05-16 | Any | MFm | 1975 | CZ08 | rDXGF | Each | 1 | 465 | None | 316 | 0.0482 | -0.106 | 154 | 0.0229 | 0.178 | 316 | 0.0482 | -0.106 | 154 | 0.0229 | 0.178 |  |  | 1 |  | RE-Appl-EffCW-med-ElecDHW-ElecCDryer-Tier1-FrontAnyMFm1975CZ08rDXGF
RE-Appl-EffCW-med-ElecDHW-ElecCDryer-Tier1-Front | DEER2016 | D16v1 | 2015-05-16 | Any | MFm | 1975 | CZ08 | rDXHP | Each | 1 | 465 | None | 316 | 0.0446 | 0 | 155 | 0.0203 | 0 | 316 | 0.0446 | 0 | 155 | 0.0203 | 0 |  |  | 1 |  | RE-Appl-EffCW-med-ElecDHW-ElecCDryer-Tier1-FrontAnyMFm1975CZ08rDXHP
RE-Appl-EffCW-med-ElecDHW-ElecCDryer-Tier1-Front | DEER2016 | D16v1 | 2015-05-16 | Any | MFm | 1975 | CZ08 | rNCEH | Each | 1 | 465 | None | 303 | 0.0419 | 0 | 149 | 0.0206 | 0 | 303 | 0.0419 | 0 | 149 | 0.0206 | 0 |  |  | 1 |  | RE-Appl-EffCW-med-ElecDHW-ElecCDryer-Tier1-FrontAnyMFm1975CZ08rNCEH
RE-Appl-EffCW-med-ElecDHW-ElecCDryer-Tier1-Front | DEER2016 | D16v1 | 2015-05-16 | Any | MFm | 1975 | CZ08 | rNCGF | Each | 1 | 465 | None | 308 | 0.0418 | -0.317 | 150 | 0.0206 | 0.028 | 308 | 0.0418 | -0.317 | 150 | 0.0206 | 0.028 |  |  | 1 |  | RE-Appl-EffCW-med-ElecDHW-ElecCDryer-Tier1-FrontAnyMFm1975CZ08rNCGF
RE-Appl-EffCW-med-ElecDHW-ElecCDryer-Tier1-Front | DEER2016 | D16v1 | 2015-05-16 | Any | MFm | 1975 | CZ09 | rDXGF | Each | 1 | 544 | None | 314 | 0.0456 | 0.061 | 153 | 0.0237 | -0.114 | 314 | 0.0456 | 0.061 | 153 | 0.0237 | -0.114 |  |  | 1 |  | RE-Appl-EffCW-med-ElecDHW-ElecCDryer-Tier1-FrontAnyMFm1975CZ09rDXGF
RE-Appl-EffCW-med-ElecDHW-ElecCDryer-Tier1-Front | DEER2016 | D16v1 | 2015-05-16 | Any | MFm | 1975 | CZ09 | rDXHP | Each | 1 | 544 | None | 315 | 0.0452 | 0 | 154 | 0.0233 | 0 | 315 | 0.0452 | 0 | 154 | 0.0233 | 0 |  |  | 1 |  | RE-Appl-EffCW-med-ElecDHW-ElecCDryer-Tier1-FrontAnyMFm1975CZ09rDXHP
RE-Appl-EffCW-med-ElecDHW-ElecCDryer-Tier1-Front | DEER2016 | D16v1 | 2015-05-16 | Any | MFm | 1975 | CZ09 | rNCEH | Each | 1 | 544 | None | 306 | 0.0417 | 0 | 146 | 0.0206 | 0 | 306 | 0.0417 | 0 | 146 | 0.0206 | 0 |  |  | 1 |  | RE-Appl-EffCW-med-ElecDHW-ElecCDryer-Tier1-FrontAnyMFm1975CZ09rNCEH
RE-Appl-EffCW-med-ElecDHW-ElecCDryer-Tier1-Front | DEER2016 | D16v1 | 2015-05-16 | Any | MFm | 1975 | CZ09 | rNCGF | Each | 1 | 544 | None | 308 | 0.0417 | -0.115 | 149 | 0.0206 | -0.239 | 308 | 0.0417 | -0.115 | 149 | 0.0206 | -0.239 |  |  | 1 |  | RE-Appl-EffCW-med-ElecDHW-ElecCDryer-Tier1-FrontAnyMFm1975CZ09rNCGF
RE-Appl-EffCW-med-ElecDHW-ElecCDryer-Tier1-Front | DEER2016 | D16v1 | 2015-05-16 | Any | MFm | 1975 | CZ10 | rDXGF | Each | 1 | 544 | None | 313 | 0.0475 | 0.117 | 154 | 0.0249 | -0.067 | 313 | 0.0475 | 0.117 | 154 | 0.0249 | -0.067 |  |  | 1 |  | RE-Appl-EffCW-med-ElecDHW-ElecCDryer-Tier1-FrontAnyMFm1975CZ10rDXGF
RE-Appl-EffCW-med-ElecDHW-ElecCDryer-Tier1-Front | DEER2016 | D16v1 | 2015-05-16 | Any | MFm | 1975 | CZ10 | rDXHP | Each | 1 | 544 | None | 314 | 0.0463 | 0 | 153 | 0.0246 | 0 | 314 | 0.0463 | 0 | 153 | 0.0246 | 0 |  |  | 1 |  | RE-Appl-EffCW-med-ElecDHW-ElecCDryer-Tier1-FrontAnyMFm1975CZ10rDXHP
RE-Appl-EffCW-med-ElecDHW-ElecCDryer-Tier1-Front | DEER2016 | D16v1 | 2015-05-16 | Any | MFm | 1975 | CZ10 | rNCEH | Each | 1 | 544 | None | 306 | 0.0415 | 0 | 147 | 0.0206 | 0 | 306 | 0.0415 | 0 | 147 | 0.0206 | 0 |  |  | 1 |  | RE-Appl-EffCW-med-ElecDHW-ElecCDryer-Tier1-FrontAnyMFm1975CZ10rNCEH
RE-Appl-EffCW-med-ElecDHW-ElecCDryer-Tier1-Front | DEER2016 | D16v1 | 2015-05-16 | Any | MFm | 1975 | CZ10 | rNCGF | Each | 1 | 544 | None | 307 | 0.0415 | -0.026 | 149 | 0.0206 | -0.167 | 307 | 0.0415 | -0.026 | 149 | 0.0206 | -0.167 |  |  | 1 |  | RE-Appl-EffCW-med-ElecDHW-ElecCDryer-Tier1-FrontAnyMFm1975CZ10rNCGF
RE-Appl-EffCW-med-ElecDHW-ElecCDryer-Tier1-Front | DEER2016 | D16v1 | 2015-05-16 | Any | MFm | 1975 | CZ11 | rDXGF | Each | 1 | 487 | None | 313 | 0.0455 | -0.083 | 152 | 0.023 | -0.076 | 313 | 0.0455 | -0.083 | 152 | 0.023 | -0.076 |  |  | 1 |  | RE-Appl-EffCW-med-ElecDHW-ElecCDryer-Tier1-FrontAnyMFm1975CZ11rDXGF
RE-Appl-EffCW-med-ElecDHW-ElecCDryer-Tier1-Front | DEER2016 | D16v1 | 2015-05-16 | Any | MFm | 1975 | CZ11 | rDXHP | Each | 1 | 487 | None | 311 | 0.0448 | 0 | 151 | 0.0235 | 0 | 311 | 0.0448 | 0 | 151 | 0.0235 | 0 |  |  | 1 |  | RE-Appl-EffCW-med-ElecDHW-ElecCDryer-Tier1-FrontAnyMFm1975CZ11rDXHP
RE-Appl-EffCW-med-ElecDHW-ElecCDryer-Tier1-Front | DEER2016 | D16v1 | 2015-05-16 | Any | MFm | 1975 | CZ11 | rNCEH | Each | 1 | 487 | None | 306 | 0.0414 | 0 | 148 | 0.0206 | 0 | 306 | 0.0414 | 0 | 148 | 0.0206 | 0 |  |  | 1 |  | RE-Appl-EffCW-med-ElecDHW-ElecCDryer-Tier1-FrontAnyMFm1975CZ11rNCEH
RE-Appl-EffCW-med-ElecDHW-ElecCDryer-Tier1-Front | DEER2016 | D16v1 | 2015-05-16 | Any | MFm | 1975 | CZ11 | rNCGF | Each | 1 | 487 | None | 308 | 0.0414 | -0.136 | 149 | 0.0206 | -0.106 | 308 | 0.0414 | -0.136 | 149 | 0.0206 | -0.106 |  |  | 1 |  | RE-Appl-EffCW-med-ElecDHW-ElecCDryer-Tier1-FrontAnyMFm1975CZ11rNCGF
RE-Appl-EffCW-med-ElecDHW-ElecCDryer-Tier1-Front | DEER2016 | D16v1 | 2015-05-16 | Any | MFm | 1975 | CZ12 | rDXGF | Each | 1 | 487 | None | 315 | 0.0477 | 0.13 | 152 | 0.0237 | 0.068 | 315 | 0.0477 | 0.13 | 152 | 0.0237 | 0.068 |  |  | 1 |  | RE-Appl-EffCW-med-ElecDHW-ElecCDryer-Tier1-FrontAnyMFm1975CZ12rDXGF
RE-Appl-EffCW-med-ElecDHW-ElecCDryer-Tier1-Front | DEER2016 | D16v1 | 2015-05-16 | Any | MFm | 1975 | CZ12 | rDXHP | Each | 1 | 487 | None | 315 | 0.0475 | 0 | 152 | 0.0248 | 0 | 315 | 0.0475 | 0 | 152 | 0.0248 | 0 |  |  | 1 |  | RE-Appl-EffCW-med-ElecDHW-ElecCDryer-Tier1-FrontAnyMFm1975CZ12rDXHP
RE-Appl-EffCW-med-ElecDHW-ElecCDryer-Tier1-Front | DEER2016 | D16v1 | 2015-05-16 | Any | MFm | 1975 | CZ12 | rNCEH | Each | 1 | 487 | None | 311 | 0.0422 | 0 | 149 | 0.0206 | 0 | 311 | 0.0422 | 0 | 149 | 0.0206 | 0 |  |  | 1 |  | RE-Appl-EffCW-med-ElecDHW-ElecCDryer-Tier1-FrontAnyMFm1975CZ12rNCEH
RE-Appl-EffCW-med-ElecDHW-ElecCDryer-Tier1-Front | DEER2016 | D16v1 | 2015-05-16 | Any | MFm | 1975 | CZ12 | rNCGF | Each | 1 | 487 | None | 311 | 0.0422 | 0.03 | 150 | 0.0206 | 0.012 | 311 | 0.0422 | 0.03 | 150 | 0.0206 | 0.012 |  |  | 1 |  | RE-Appl-EffCW-med-ElecDHW-ElecCDryer-Tier1-FrontAnyMFm1975CZ12rNCGF
RE-Appl-EffCW-med-ElecDHW-ElecCDryer-Tier1-Front | DEER2016 | D16v1 | 2015-05-16 | Any | MFm | 1975 | CZ13 | rDXGF | Each | 1 | 487 | None | 312 | 0.0446 | -0.043 | 152 | 0.0227 | -0.044 | 312 | 0.0446 | -0.043 | 152 | 0.0227 | -0.044 |  |  | 1 |  | RE-Appl-EffCW-med-ElecDHW-ElecCDryer-Tier1-FrontAnyMFm1975CZ13rDXGF
RE-Appl-EffCW-med-ElecDHW-ElecCDryer-Tier1-Front | DEER2016 | D16v1 | 2015-05-16 | Any | MFm | 1975 | CZ13 | rDXHP | Each | 1 | 487 | None | 309 | 0.0446 | 0 | 151 | 0.0234 | 0 | 309 | 0.0446 | 0 | 151 | 0.0234 | 0 |  |  | 1 |  | RE-Appl-EffCW-med-ElecDHW-ElecCDryer-Tier1-FrontAnyMFm1975CZ13rDXHP
RE-Appl-EffCW-med-ElecDHW-ElecCDryer-Tier1-Front | DEER2016 | D16v1 | 2015-05-16 | Any | MFm | 1975 | CZ13 | rNCEH | Each | 1 | 487 | None | 306 | 0.0413 | 0 | 148 | 0.0206 | 0 | 306 | 0.0413 | 0 | 148 | 0.0206 | 0 |  |  | 1 |  | RE-Appl-EffCW-med-ElecDHW-ElecCDryer-Tier1-FrontAnyMFm1975CZ13rNCEH
RE-Appl-EffCW-med-ElecDHW-ElecCDryer-Tier1-Front | DEER2016 | D16v1 | 2015-05-16 | Any | MFm | 1975 | CZ13 | rNCGF | Each | 1 | 487 | None | 307 | 0.0413 | -0.118 | 149 | 0.0206 | -0.094 | 307 | 0.0413 | -0.118 | 149 | 0.0206 | -0.094 |  |  | 1 |  | RE-Appl-EffCW-med-ElecDHW-ElecCDryer-Tier1-FrontAnyMFm1975CZ13rNCGF
RE-Appl-EffCW-med-ElecDHW-ElecCDryer-Tier1-Front | DEER2016 | D16v1 | 2015-05-16 | Any | MFm | 1975 | CZ14 | rDXGF | Each | 1 | 634 | None | 321 | 0.0444 | -0.433 | 156 | 0.0225 | -0.096 | 321 | 0.0444 | -0.433 | 156 | 0.0225 | -0.096 |  |  | 1 |  | RE-Appl-EffCW-med-ElecDHW-ElecCDryer-Tier1-FrontAnyMFm1975CZ14rDXGF
RE-Appl-EffCW-med-ElecDHW-ElecCDryer-Tier1-Front | DEER2016 | D16v1 | 2015-05-16 | Any | MFm | 1975 | CZ14 | rDXHP | Each | 1 | 634 | None | 317 | 0.0439 | 0 | 155 | 0.0219 | 0 | 317 | 0.0439 | 0 | 155 | 0.0219 | 0 |  |  | 1 |  | RE-Appl-EffCW-med-ElecDHW-ElecCDryer-Tier1-FrontAnyMFm1975CZ14rDXHP
RE-Appl-EffCW-med-ElecDHW-ElecCDryer-Tier1-Front | DEER2016 | D16v1 | 2015-05-16 | Any | MFm | 1975 | CZ14 | rNCEH | Each | 1 | 634 | None | 301 | 0.0409 | 0 | 147 | 0.0205 | 0 | 301 | 0.0409 | 0 | 147 | 0.0205 | 0 |  |  | 1 |  | RE-Appl-EffCW-med-ElecDHW-ElecCDryer-Tier1-FrontAnyMFm1975CZ14rNCEH
RE-Appl-EffCW-med-ElecDHW-ElecCDryer-Tier1-Front | DEER2016 | D16v1 | 2015-05-16 | Any | MFm | 1975 | CZ14 | rNCGF | Each | 1 | 634 | None | 309 | 0.0409 | -0.594 | 149 | 0.0205 | -0.181 | 309 | 0.0409 | -0.594 | 149 | 0.0205 | -0.181 |  |  | 1 |  | RE-Appl-EffCW-med-ElecDHW-ElecCDryer-Tier1-FrontAnyMFm1975CZ14rNCGF
RE-Appl-EffCW-med-ElecDHW-ElecCDryer-Tier1-Front | DEER2016 | D16v1 | 2015-05-16 | Any | MFm | 1975 | CZ15 | rDXGF | Each | 1 | 634 | None | 306 | 0.0434 | 0.015 | 154 | 0.0228 | 0.102 | 306 | 0.0434 | 0.015 | 154 | 0.0228 | 0.102 |  |  | 1 |  | RE-Appl-EffCW-med-ElecDHW-ElecCDryer-Tier1-FrontAnyMFm1975CZ15rDXGF
RE-Appl-EffCW-med-ElecDHW-ElecCDryer-Tier1-Front | DEER2016 | D16v1 | 2015-05-16 | Any | MFm | 1975 | CZ15 | rDXHP | Each | 1 | 634 | None | 305 | 0.043 | 0 | 154 | 0.0224 | 0 | 305 | 0.043 | 0 | 154 | 0.0224 | 0 |  |  | 1 |  | RE-Appl-EffCW-med-ElecDHW-ElecCDryer-Tier1-FrontAnyMFm1975CZ15rDXHP
RE-Appl-EffCW-med-ElecDHW-ElecCDryer-Tier1-Front | DEER2016 | D16v1 | 2015-05-16 | Any | MFm | 1975 | CZ15 | rNCEH | Each | 1 | 634 | None | 292 | 0.0388 | 0 | 148 | 0.0203 | 0 | 292 | 0.0388 | 0 | 148 | 0.0203 | 0 |  |  | 1 |  | RE-Appl-EffCW-med-ElecDHW-ElecCDryer-Tier1-FrontAnyMFm1975CZ15rNCEH
RE-Appl-EffCW-med-ElecDHW-ElecCDryer-Tier1-Front | DEER2016 | D16v1 | 2015-05-16 | Any | MFm | 1975 | CZ15 | rNCGF | Each | 1 | 634 | None | 293 | 0.0388 | -0.125 | 148 | 0.0203 | 0.01 | 293 | 0.0388 | -0.125 | 148 | 0.0203 | 0.01 |  |  | 1 |  | RE-Appl-EffCW-med-ElecDHW-ElecCDryer-Tier1-FrontAnyMFm1975CZ15rNCGF
RE-Appl-EffCW-med-ElecDHW-ElecCDryer-Tier1-Front | DEER2016 | D16v1 | 2015-05-16 | Any | MFm | 1975 | CZ16 | rDXGF | Each | 1 | 474 | None | 325 | 0.0485 | -0.409 | 150 | 0.022 | 0.293 | 325 | 0.0485 | -0.409 | 150 | 0.022 | 0.293 |  |  | 1 |  | RE-Appl-EffCW-med-ElecDHW-ElecCDryer-Tier1-FrontAnyMFm1975CZ16rDXGF
RE-Appl-EffCW-med-ElecDHW-ElecCDryer-Tier1-Front | DEER2016 | D16v1 | 2015-05-16 | Any | MFm | 1975 | CZ16 | rDXHP | Each | 1 | 474 | None | 319 | 0.0471 | 0 | 152 | 0.0224 | 0 | 319 | 0.0471 | 0 | 152 | 0.0224 | 0 |  |  | 1 |  | RE-Appl-EffCW-med-ElecDHW-ElecCDryer-Tier1-FrontAnyMFm1975CZ16rDXHP
RE-Appl-EffCW-med-ElecDHW-ElecCDryer-Tier1-Front | DEER2016 | D16v1 | 2015-05-16 | Any | MFm | 1975 | CZ16 | rNCEH | Each | 1 | 474 | None | 316 | 0.0436 | 0 | 154 | 0.0207 | 0 | 316 | 0.0436 | 0 | 154 | 0.0207 | 0 |  |  | 1 |  | RE-Appl-EffCW-med-ElecDHW-ElecCDryer-Tier1-FrontAnyMFm1975CZ16rNCEH
RE-Appl-EffCW-med-ElecDHW-ElecCDryer-Tier1-Front | DEER2016 | D16v1 | 2015-05-16 | Any | MFm | 1975 | CZ16 | rNCGF | Each | 1 | 474 | None | 322 | 0.0435 | -0.439 | 151 | 0.0207 | 0.275 | 322 | 0.0435 | -0.439 | 151 | 0.0207 | 0.275 |  |  | 1 |  | RE-Appl-EffCW-med-ElecDHW-ElecCDryer-Tier1-FrontAnyMFm1975CZ16rNCGF
RE-Appl-EffCW-med-ElecDHW-ElecCDryer-Tier1-Front | DEER2016 | D16v1 | 2015-05-16 | Any | MFm | 1985 | CZ01 | rDXGF | Each | 1 | 512 | None | 325 | 0.0452 | 0.444 | 152 | 0.021 | 0.295 | 325 | 0.0452 | 0.444 | 152 | 0.021 | 0.295 |  |  | 1 |  | RE-Appl-EffCW-med-ElecDHW-ElecCDryer-Tier1-FrontAnyMFm1985CZ01rDXGF
RE-Appl-EffCW-med-ElecDHW-ElecCDryer-Tier1-Front | DEER2016 | D16v1 | 2015-05-16 | Any | MFm | 1985 | CZ01 | rDXHP | Each | 1 | 512 | None | 329 | 0.0467 | 0 | 154 | 0.0208 | 0 | 329 | 0.0467 | 0 | 154 | 0.0208 | 0 |  |  | 1 |  | RE-Appl-EffCW-med-ElecDHW-ElecCDryer-Tier1-FrontAnyMFm1985CZ01rDXHP
RE-Appl-EffCW-med-ElecDHW-ElecCDryer-Tier1-Front | DEER2016 | D16v1 | 2015-05-16 | Any | MFm | 1985 | CZ01 | rNCEH | Each | 1 | 512 | None | 327 | 0.0441 | 0 | 153 | 0.0207 | 0 | 327 | 0.0441 | 0 | 153 | 0.0207 | 0 |  |  | 1 |  | RE-Appl-EffCW-med-ElecDHW-ElecCDryer-Tier1-FrontAnyMFm1985CZ01rNCEH
RE-Appl-EffCW-med-ElecDHW-ElecCDryer-Tier1-Front | DEER2016 | D16v1 | 2015-05-16 | Any | MFm | 1985 | CZ01 | rNCGF | Each | 1 | 512 | None | 324 | 0.0442 | 0.396 | 151 | 0.0208 | 0.237 | 324 | 0.0442 | 0.396 | 151 | 0.0208 | 0.237 |  |  | 1 |  | RE-Appl-EffCW-med-ElecDHW-ElecCDryer-Tier1-FrontAnyMFm1985CZ01rNCGF
RE-Appl-EffCW-med-ElecDHW-ElecCDryer-Tier1-Front | DEER2016 | D16v1 | 2015-05-16 | Any | MFm | 1985 | CZ02 | rDXGF | Each | 1 | 512 | None | 319 | 0.0487 | 0.37 | 152 | 0.0247 | 0.226 | 319 | 0.0487 | 0.37 | 152 | 0.0247 | 0.226 |  |  | 1 |  | RE-Appl-EffCW-med-ElecDHW-ElecCDryer-Tier1-FrontAnyMFm1985CZ02rDXGF
RE-Appl-EffCW-med-ElecDHW-ElecCDryer-Tier1-Front | DEER2016 | D16v1 | 2015-05-16 | Any | MFm | 1985 | CZ02 | rDXHP | Each | 1 | 512 | None | 322 | 0.0493 | 0 | 154 | 0.0248 | 0 | 322 | 0.0493 | 0 | 154 | 0.0248 | 0 |  |  | 1 |  | RE-Appl-EffCW-med-ElecDHW-ElecCDryer-Tier1-FrontAnyMFm1985CZ02rDXHP
RE-Appl-EffCW-med-ElecDHW-ElecCDryer-Tier1-Front | DEER2016 | D16v1 | 2015-05-16 | Any | MFm | 1985 | CZ02 | rNCEH | Each | 1 | 512 | None | 318 | 0.0431 | 0 | 152 | 0.0207 | 0 | 318 | 0.0431 | 0 | 152 | 0.0207 | 0 |  |  | 1 |  | RE-Appl-EffCW-med-ElecDHW-ElecCDryer-Tier1-FrontAnyMFm1985CZ02rNCEH
RE-Appl-EffCW-med-ElecDHW-ElecCDryer-Tier1-Front | DEER2016 | D16v1 | 2015-05-16 | Any | MFm | 1985 | CZ02 | rNCGF | Each | 1 | 512 | None | 316 | 0.0431 | 0.273 | 150 | 0.0207 | 0.169 | 316 | 0.0431 | 0.273 | 150 | 0.0207 | 0.169 |  |  | 1 |  | RE-Appl-EffCW-med-ElecDHW-ElecCDryer-Tier1-FrontAnyMFm1985CZ02rNCGF
RE-Appl-EffCW-med-ElecDHW-ElecCDryer-Tier1-Front | DEER2016 | D16v1 | 2015-05-16 | Any | MFm | 1985 | CZ03 | rDXGF | Each | 1 | 512 | None | 318 | 0.0438 | 0.449 | 151 | 0.022 | 0.272 | 318 | 0.0438 | 0.449 | 151 | 0.022 | 0.272 |  |  | 1 |  | RE-Appl-EffCW-med-ElecDHW-ElecCDryer-Tier1-FrontAnyMFm1985CZ03rDXGF
RE-Appl-EffCW-med-ElecDHW-ElecCDryer-Tier1-Front | DEER2016 | D16v1 | 2015-05-16 | Any | MFm | 1985 | CZ03 | rDXHP | Each | 1 | 512 | None | 321 | 0.0495 | 0 | 153 | 0.0217 | 0 | 321 | 0.0495 | 0 | 153 | 0.0217 | 0 |  |  | 1 |  | RE-Appl-EffCW-med-ElecDHW-ElecCDryer-Tier1-FrontAnyMFm1985CZ03rDXHP
RE-Appl-EffCW-med-ElecDHW-ElecCDryer-Tier1-Front | DEER2016 | D16v1 | 2015-05-16 | Any | MFm | 1985 | CZ03 | rNCEH | Each | 1 | 512 | None | 319 | 0.0433 | 0 | 152 | 0.0207 | 0 | 319 | 0.0433 | 0 | 152 | 0.0207 | 0 |  |  | 1 |  | RE-Appl-EffCW-med-ElecDHW-ElecCDryer-Tier1-FrontAnyMFm1985CZ03rNCEH
RE-Appl-EffCW-med-ElecDHW-ElecCDryer-Tier1-Front | DEER2016 | D16v1 | 2015-05-16 | Any | MFm | 1985 | CZ03 | rNCGF | Each | 1 | 512 | None | 317 | 0.0433 | 0.397 | 150 | 0.0207 | 0.253 | 317 | 0.0433 | 0.397 | 150 | 0.0207 | 0.253 |  |  | 1 |  | RE-Appl-EffCW-med-ElecDHW-ElecCDryer-Tier1-FrontAnyMFm1985CZ03rNCGF
RE-Appl-EffCW-med-ElecDHW-ElecCDryer-Tier1-Front | DEER2016 | D16v1 | 2015-05-16 | Any | MFm | 1985 | CZ04 | rDXGF | Each | 1 | 512 | None | 315 | 0.0462 | 0.397 | 151 | 0.0245 | 0.267 | 315 | 0.0462 | 0.397 | 151 | 0.0245 | 0.267 |  |  | 1 |  | RE-Appl-EffCW-med-ElecDHW-ElecCDryer-Tier1-FrontAnyMFm1985CZ04rDXGF
RE-Appl-EffCW-med-ElecDHW-ElecCDryer-Tier1-Front | DEER2016 | D16v1 | 2015-05-16 | Any | MFm | 1985 | CZ04 | rDXHP | Each | 1 | 512 | None | 319 | 0.0474 | 0 | 154 | 0.0244 | 0 | 319 | 0.0474 | 0 | 154 | 0.0244 | 0 |  |  | 1 |  | RE-Appl-EffCW-med-ElecDHW-ElecCDryer-Tier1-FrontAnyMFm1985CZ04rDXHP
RE-Appl-EffCW-med-ElecDHW-ElecCDryer-Tier1-Front | DEER2016 | D16v1 | 2015-05-16 | Any | MFm | 1985 | CZ04 | rNCEH | Each | 1 | 512 | None | 316 | 0.0424 | 0 | 152 | 0.0206 | 0 | 316 | 0.0424 | 0 | 152 | 0.0206 | 0 |  |  | 1 |  | RE-Appl-EffCW-med-ElecDHW-ElecCDryer-Tier1-FrontAnyMFm1985CZ04rNCEH
RE-Appl-EffCW-med-ElecDHW-ElecCDryer-Tier1-Front | DEER2016 | D16v1 | 2015-05-16 | Any | MFm | 1985 | CZ04 | rNCGF | Each | 1 | 512 | None | 314 | 0.0424 | 0.32 | 150 | 0.0206 | 0.206 | 314 | 0.0424 | 0.32 | 150 | 0.0206 | 0.206 |  |  | 1 |  | RE-Appl-EffCW-med-ElecDHW-ElecCDryer-Tier1-FrontAnyMFm1985CZ04rNCGF
RE-Appl-EffCW-med-ElecDHW-ElecCDryer-Tier1-Front | DEER2016 | D16v1 | 2015-05-16 | Any | MFm | 1985 | CZ05 | rDXGF | Each | 1 | 512 | None | 319 | 0.0447 | 0.56 | 151 | 0.023 | 0.346 | 319 | 0.0447 | 0.56 | 151 | 0.023 | 0.346 |  |  | 1 |  | RE-Appl-EffCW-med-ElecDHW-ElecCDryer-Tier1-FrontAnyMFm1985CZ05rDXGF
RE-Appl-EffCW-med-ElecDHW-ElecCDryer-Tier1-Front | DEER2016 | D16v1 | 2015-05-16 | Any | MFm | 1985 | CZ05 | rDXHP | Each | 1 | 512 | None | 325 | 0.0449 | 0 | 155 | 0.0224 | 0 | 325 | 0.0449 | 0 | 155 | 0.0224 | 0 |  |  | 1 |  | RE-Appl-EffCW-med-ElecDHW-ElecCDryer-Tier1-FrontAnyMFm1985CZ05rDXHP
RE-Appl-EffCW-med-ElecDHW-ElecCDryer-Tier1-Front | DEER2016 | D16v1 | 2015-05-16 | Any | MFm | 1985 | CZ05 | rNCEH | Each | 1 | 512 | None | 322 | 0.0434 | 0 | 153 | 0.0208 | 0 | 322 | 0.0434 | 0 | 153 | 0.0208 | 0 |  |  | 1 |  | RE-Appl-EffCW-med-ElecDHW-ElecCDryer-Tier1-FrontAnyMFm1985CZ05rNCEH
RE-Appl-EffCW-med-ElecDHW-ElecCDryer-Tier1-Front | DEER2016 | D16v1 | 2015-05-16 | Any | MFm | 1985 | CZ05 | rNCGF | Each | 1 | 512 | None | 318 | 0.0434 | 0.49 | 151 | 0.0207 | 0.289 | 318 | 0.0434 | 0.49 | 151 | 0.0207 | 0.289 |  |  | 1 |  | RE-Appl-EffCW-med-ElecDHW-ElecCDryer-Tier1-FrontAnyMFm1985CZ05rNCGF
RE-Appl-EffCW-med-ElecDHW-ElecCDryer-Tier1-Front | DEER2016 | D16v1 | 2015-05-16 | Any | MFm | 1985 | CZ06 | rDXGF | Each | 1 | 578 | None | 314 | 0.0499 | 0.427 | 153 | 0.0261 | 0.125 | 314 | 0.0499 | 0.427 | 153 | 0.0261 | 0.125 |  |  | 1 |  | RE-Appl-EffCW-med-ElecDHW-ElecCDryer-Tier1-FrontAnyMFm1985CZ06rDXGF
RE-Appl-EffCW-med-ElecDHW-ElecCDryer-Tier1-Front | DEER2016 | D16v1 | 2015-05-16 | Any | MFm | 1985 | CZ06 | rDXHP | Each | 1 | 578 | None | 317 | 0.0479 | 0 | 154 | 0.0255 | 0 | 317 | 0.0479 | 0 | 154 | 0.0255 | 0 |  |  | 1 |  | RE-Appl-EffCW-med-ElecDHW-ElecCDryer-Tier1-FrontAnyMFm1985CZ06rDXHP
RE-Appl-EffCW-med-ElecDHW-ElecCDryer-Tier1-Front | DEER2016 | D16v1 | 2015-05-16 | Any | MFm | 1985 | CZ06 | rNCEH | Each | 1 | 578 | None | 311 | 0.0422 | 0 | 148 | 0.0207 | 0 | 311 | 0.0422 | 0 | 148 | 0.0207 | 0 |  |  | 1 |  | RE-Appl-EffCW-med-ElecDHW-ElecCDryer-Tier1-FrontAnyMFm1985CZ06rNCEH
RE-Appl-EffCW-med-ElecDHW-ElecCDryer-Tier1-Front | DEER2016 | D16v1 | 2015-05-16 | Any | MFm | 1985 | CZ06 | rNCGF | Each | 1 | 578 | None | 310 | 0.0422 | 0.249 | 150 | 0.0206 | 0.001 | 310 | 0.0422 | 0.249 | 150 | 0.0206 | 0.001 |  |  | 1 |  | RE-Appl-EffCW-med-ElecDHW-ElecCDryer-Tier1-FrontAnyMFm1985CZ06rNCGF
RE-Appl-EffCW-med-ElecDHW-ElecCDryer-Tier1-Front | DEER2016 | D16v1 | 2015-05-16 | Any | MFm | 1985 | CZ07 | rDXGF | Each | 1 | 578 | None | 312 | 0.0482 | 0.308 | 152 | 0.028 | 0.105 | 312 | 0.0482 | 0.308 | 152 | 0.028 | 0.105 |  |  | 1 |  | RE-Appl-EffCW-med-ElecDHW-ElecCDryer-Tier1-FrontAnyMFm1985CZ07rDXGF
RE-Appl-EffCW-med-ElecDHW-ElecCDryer-Tier1-Front | DEER2016 | D16v1 | 2015-05-16 | Any | MFm | 1985 | CZ07 | rDXHP | Each | 1 | 578 | None | 314 | 0.038 | 0 | 152 | 0.0148 | 0 | 314 | 0.038 | 0 | 152 | 0.0148 | 0 |  |  | 1 |  | RE-Appl-EffCW-med-ElecDHW-ElecCDryer-Tier1-FrontAnyMFm1985CZ07rDXHP
RE-Appl-EffCW-med-ElecDHW-ElecCDryer-Tier1-Front | DEER2016 | D16v1 | 2015-05-16 | Any | MFm | 1985 | CZ07 | rNCEH | Each | 1 | 578 | None | 309 | 0.0422 | 0 | 148 | 0.0207 | 0 | 309 | 0.0422 | 0 | 148 | 0.0207 | 0 |  |  | 1 |  | RE-Appl-EffCW-med-ElecDHW-ElecCDryer-Tier1-FrontAnyMFm1985CZ07rNCEH
RE-Appl-EffCW-med-ElecDHW-ElecCDryer-Tier1-Front | DEER2016 | D16v1 | 2015-05-16 | Any | MFm | 1985 | CZ07 | rNCGF | Each | 1 | 578 | None | 309 | 0.0422 | 0.198 | 150 | 0.0206 | 0.017 | 309 | 0.0422 | 0.198 | 150 | 0.0206 | 0.017 |  |  | 1 |  | RE-Appl-EffCW-med-ElecDHW-ElecCDryer-Tier1-FrontAnyMFm1985CZ07rNCGF
RE-Appl-EffCW-med-ElecDHW-ElecCDryer-Tier1-Front | DEER2016 | D16v1 | 2015-05-16 | Any | MFm | 1985 | CZ08 | rDXGF | Each | 1 | 578 | None | 313 | 0.0452 | 0.426 | 154 | 0.0216 | 0.138 | 313 | 0.0452 | 0.426 | 154 | 0.0216 | 0.138 |  |  | 1 |  | RE-Appl-EffCW-med-ElecDHW-ElecCDryer-Tier1-FrontAnyMFm1985CZ08rDXGF
RE-Appl-EffCW-med-ElecDHW-ElecCDryer-Tier1-Front | DEER2016 | D16v1 | 2015-05-16 | Any | MFm | 1985 | CZ08 | rDXHP | Each | 1 | 578 | None | 316 | 0.0447 | 0 | 155 | 0.0225 | 0 | 316 | 0.0447 | 0 | 155 | 0.0225 | 0 |  |  | 1 |  | RE-Appl-EffCW-med-ElecDHW-ElecCDryer-Tier1-FrontAnyMFm1985CZ08rDXHP
RE-Appl-EffCW-med-ElecDHW-ElecCDryer-Tier1-Front | DEER2016 | D16v1 | 2015-05-16 | Any | MFm | 1985 | CZ08 | rNCEH | Each | 1 | 578 | None | 308 | 0.0418 | 0 | 148 | 0.0206 | 0 | 308 | 0.0418 | 0 | 148 | 0.0206 | 0 |  |  | 1 |  | RE-Appl-EffCW-med-ElecDHW-ElecCDryer-Tier1-FrontAnyMFm1985CZ08rNCEH
RE-Appl-EffCW-med-ElecDHW-ElecCDryer-Tier1-Front | DEER2016 | D16v1 | 2015-05-16 | Any | MFm | 1985 | CZ08 | rNCGF | Each | 1 | 578 | None | 308 | 0.0418 | 0.172 | 149 | 0.0206 | -0.022 | 308 | 0.0418 | 0.172 | 149 | 0.0206 | -0.022 |  |  | 1 |  | RE-Appl-EffCW-med-ElecDHW-ElecCDryer-Tier1-FrontAnyMFm1985CZ08rNCGF
RE-Appl-EffCW-med-ElecDHW-ElecCDryer-Tier1-Front | DEER2016 | D16v1 | 2015-05-16 | Any | MFm | 1985 | CZ09 | rDXGF | Each | 1 | 648 | None | 317 | 0.0453 | 0.08 | 154 | 0.0227 | 0.229 | 317 | 0.0453 | 0.08 | 154 | 0.0227 | 0.229 |  |  | 1 |  | RE-Appl-EffCW-med-ElecDHW-ElecCDryer-Tier1-FrontAnyMFm1985CZ09rDXGF
RE-Appl-EffCW-med-ElecDHW-ElecCDryer-Tier1-Front | DEER2016 | D16v1 | 2015-05-16 | Any | MFm | 1985 | CZ09 | rDXHP | Each | 1 | 648 | None | 317 | 0.0457 | 0 | 156 | 0.0225 | 0 | 317 | 0.0457 | 0 | 156 | 0.0225 | 0 |  |  | 1 |  | RE-Appl-EffCW-med-ElecDHW-ElecCDryer-Tier1-FrontAnyMFm1985CZ09rDXHP
RE-Appl-EffCW-med-ElecDHW-ElecCDryer-Tier1-Front | DEER2016 | D16v1 | 2015-05-16 | Any | MFm | 1985 | CZ09 | rNCEH | Each | 1 | 648 | None | 304 | 0.0417 | 0 | 150 | 0.0206 | 0 | 304 | 0.0417 | 0 | 150 | 0.0206 | 0 |  |  | 1 |  | RE-Appl-EffCW-med-ElecDHW-ElecCDryer-Tier1-FrontAnyMFm1985CZ09rNCEH
RE-Appl-EffCW-med-ElecDHW-ElecCDryer-Tier1-Front | DEER2016 | D16v1 | 2015-05-16 | Any | MFm | 1985 | CZ09 | rNCGF | Each | 1 | 648 | None | 308 | 0.0416 | -0.166 | 149 | 0.0206 | 0.072 | 308 | 0.0416 | -0.166 | 149 | 0.0206 | 0.072 |  |  | 1 |  | RE-Appl-EffCW-med-ElecDHW-ElecCDryer-Tier1-FrontAnyMFm1985CZ09rNCGF
RE-Appl-EffCW-med-ElecDHW-ElecCDryer-Tier1-Front | DEER2016 | D16v1 | 2015-05-16 | Any | MFm | 1985 | CZ10 | rDXGF | Each | 1 | 648 | None | 315 | 0.0466 | 0.078 | 153 | 0.0238 | 0.25 | 315 | 0.0466 | 0.078 | 153 | 0.0238 | 0.25 |  |  | 1 |  | RE-Appl-EffCW-med-ElecDHW-ElecCDryer-Tier1-FrontAnyMFm1985CZ10rDXGF
RE-Appl-EffCW-med-ElecDHW-ElecCDryer-Tier1-Front | DEER2016 | D16v1 | 2015-05-16 | Any | MFm | 1985 | CZ10 | rDXHP | Each | 1 | 648 | None | 315 | 0.0482 | 0 | 155 | 0.0241 | 0 | 315 | 0.0482 | 0 | 155 | 0.0241 | 0 |  |  | 1 |  | RE-Appl-EffCW-med-ElecDHW-ElecCDryer-Tier1-FrontAnyMFm1985CZ10rDXHP
RE-Appl-EffCW-med-ElecDHW-ElecCDryer-Tier1-Front | DEER2016 | D16v1 | 2015-05-16 | Any | MFm | 1985 | CZ10 | rNCEH | Each | 1 | 648 | None | 305 | 0.0414 | 0 | 150 | 0.0206 | 0 | 305 | 0.0414 | 0 | 150 | 0.0206 | 0 |  |  | 1 |  | RE-Appl-EffCW-med-ElecDHW-ElecCDryer-Tier1-FrontAnyMFm1985CZ10rNCEH
RE-Appl-EffCW-med-ElecDHW-ElecCDryer-Tier1-Front | DEER2016 | D16v1 | 2015-05-16 | Any | MFm | 1985 | CZ10 | rNCGF | Each | 1 | 648 | None | 307 | 0.0414 | -0.098 | 149 | 0.0206 | 0.104 | 307 | 0.0414 | -0.098 | 149 | 0.0206 | 0.104 |  |  | 1 |  | RE-Appl-EffCW-med-ElecDHW-ElecCDryer-Tier1-FrontAnyMFm1985CZ10rNCGF
RE-Appl-EffCW-med-ElecDHW-ElecCDryer-Tier1-Front | DEER2016 | D16v1 | 2015-05-16 | Any | MFm | 1985 | CZ11 | rDXGF | Each | 1 | 512 | None | 313 | 0.0456 | 0.043 | 152 | 0.0228 | 0.014 | 313 | 0.0456 | 0.043 | 152 | 0.0228 | 0.014 |  |  | 1 |  | RE-Appl-EffCW-med-ElecDHW-ElecCDryer-Tier1-FrontAnyMFm1985CZ11rDXGF
RE-Appl-EffCW-med-ElecDHW-ElecCDryer-Tier1-Front | DEER2016 | D16v1 | 2015-05-16 | Any | MFm | 1985 | CZ11 | rDXHP | Each | 1 | 512 | None | 312 | 0.0445 | 0 | 152 | 0.0226 | 0 | 312 | 0.0445 | 0 | 152 | 0.0226 | 0 |  |  | 1 |  | RE-Appl-EffCW-med-ElecDHW-ElecCDryer-Tier1-FrontAnyMFm1985CZ11rDXHP
RE-Appl-EffCW-med-ElecDHW-ElecCDryer-Tier1-Front | DEER2016 | D16v1 | 2015-05-16 | Any | MFm | 1985 | CZ11 | rNCEH | Each | 1 | 512 | None | 308 | 0.0414 | 0 | 149 | 0.0206 | 0 | 308 | 0.0414 | 0 | 149 | 0.0206 | 0 |  |  | 1 |  | RE-Appl-EffCW-med-ElecDHW-ElecCDryer-Tier1-FrontAnyMFm1985CZ11rNCEH
RE-Appl-EffCW-med-ElecDHW-ElecCDryer-Tier1-Front | DEER2016 | D16v1 | 2015-05-16 | Any | MFm | 1985 | CZ11 | rNCGF | Each | 1 | 512 | None | 309 | 0.0414 | -0.027 | 150 | 0.0205 | -0.033 | 309 | 0.0414 | -0.027 | 150 | 0.0205 | -0.033 |  |  | 1 |  | RE-Appl-EffCW-med-ElecDHW-ElecCDryer-Tier1-FrontAnyMFm1985CZ11rNCGF
RE-Appl-EffCW-med-ElecDHW-ElecCDryer-Tier1-Front | DEER2016 | D16v1 | 2015-05-16 | Any | MFm | 1985 | CZ12 | rDXGF | Each | 1 | 512 | None | 315 | 0.0487 | 0.17 | 152 | 0.0234 | 0.101 | 315 | 0.0487 | 0.17 | 152 | 0.0234 | 0.101 |  |  | 1 |  | RE-Appl-EffCW-med-ElecDHW-ElecCDryer-Tier1-FrontAnyMFm1985CZ12rDXGF
RE-Appl-EffCW-med-ElecDHW-ElecCDryer-Tier1-Front | DEER2016 | D16v1 | 2015-05-16 | Any | MFm | 1985 | CZ12 | rDXHP | Each | 1 | 512 | None | 316 | 0.0466 | 0 | 153 | 0.0244 | 0 | 316 | 0.0466 | 0 | 153 | 0.0244 | 0 |  |  | 1 |  | RE-Appl-EffCW-med-ElecDHW-ElecCDryer-Tier1-FrontAnyMFm1985CZ12rDXHP
RE-Appl-EffCW-med-ElecDHW-ElecCDryer-Tier1-Front | DEER2016 | D16v1 | 2015-05-16 | Any | MFm | 1985 | CZ12 | rNCEH | Each | 1 | 512 | None | 312 | 0.0422 | 0 | 150 | 0.0206 | 0 | 312 | 0.0422 | 0 | 150 | 0.0206 | 0 |  |  | 1 |  | RE-Appl-EffCW-med-ElecDHW-ElecCDryer-Tier1-FrontAnyMFm1985CZ12rNCEH
RE-Appl-EffCW-med-ElecDHW-ElecCDryer-Tier1-Front | DEER2016 | D16v1 | 2015-05-16 | Any | MFm | 1985 | CZ12 | rNCGF | Each | 1 | 512 | None | 312 | 0.0422 | 0.075 | 150 | 0.0206 | 0.034 | 312 | 0.0422 | 0.075 | 150 | 0.0206 | 0.034 |  |  | 1 |  | RE-Appl-EffCW-med-ElecDHW-ElecCDryer-Tier1-FrontAnyMFm1985CZ12rNCGF
RE-Appl-EffCW-med-ElecDHW-ElecCDryer-Tier1-Front | DEER2016 | D16v1 | 2015-05-16 | Any | MFm | 1985 | CZ13 | rDXGF | Each | 1 | 512 | None | 311 | 0.044 | 0.055 | 151 | 0.0228 | 0.024 | 311 | 0.044 | 0.055 | 151 | 0.0228 | 0.024 |  |  | 1 |  | RE-Appl-EffCW-med-ElecDHW-ElecCDryer-Tier1-FrontAnyMFm1985CZ13rDXGF
RE-Appl-EffCW-med-ElecDHW-ElecCDryer-Tier1-Front | DEER2016 | D16v1 | 2015-05-16 | Any | MFm | 1985 | CZ13 | rDXHP | Each | 1 | 512 | None | 311 | 0.044 | 0 | 152 | 0.0225 | 0 | 311 | 0.044 | 0 | 152 | 0.0225 | 0 |  |  | 1 |  | RE-Appl-EffCW-med-ElecDHW-ElecCDryer-Tier1-FrontAnyMFm1985CZ13rDXHP
RE-Appl-EffCW-med-ElecDHW-ElecCDryer-Tier1-Front | DEER2016 | D16v1 | 2015-05-16 | Any | MFm | 1985 | CZ13 | rNCEH | Each | 1 | 512 | None | 307 | 0.0413 | 0 | 149 | 0.0205 | 0 | 307 | 0.0413 | 0 | 149 | 0.0205 | 0 |  |  | 1 |  | RE-Appl-EffCW-med-ElecDHW-ElecCDryer-Tier1-FrontAnyMFm1985CZ13rNCEH
RE-Appl-EffCW-med-ElecDHW-ElecCDryer-Tier1-Front | DEER2016 | D16v1 | 2015-05-16 | Any | MFm | 1985 | CZ13 | rNCGF | Each | 1 | 512 | None | 308 | 0.0413 | -0.031 | 149 | 0.0205 | -0.031 | 308 | 0.0413 | -0.031 | 149 | 0.0205 | -0.031 |  |  | 1 |  | RE-Appl-EffCW-med-ElecDHW-ElecCDryer-Tier1-FrontAnyMFm1985CZ13rNCGF
RE-Appl-EffCW-med-ElecDHW-ElecCDryer-Tier1-Front | DEER2016 | D16v1 | 2015-05-16 | Any | MFm | 1985 | CZ14 | rDXGF | Each | 1 | 630 | None | 320 | 0.0449 | -0.365 | 156 | 0.0228 | -0.058 | 320 | 0.0449 | -0.365 | 156 | 0.0228 | -0.058 |  |  | 1 |  | RE-Appl-EffCW-med-ElecDHW-ElecCDryer-Tier1-FrontAnyMFm1985CZ14rDXGF
RE-Appl-EffCW-med-ElecDHW-ElecCDryer-Tier1-Front | DEER2016 | D16v1 | 2015-05-16 | Any | MFm | 1985 | CZ14 | rDXHP | Each | 1 | 630 | None | 317 | 0.045 | 0 | 154 | 0.0226 | 0 | 317 | 0.045 | 0 | 154 | 0.0226 | 0 |  |  | 1 |  | RE-Appl-EffCW-med-ElecDHW-ElecCDryer-Tier1-FrontAnyMFm1985CZ14rDXHP
RE-Appl-EffCW-med-ElecDHW-ElecCDryer-Tier1-Front | DEER2016 | D16v1 | 2015-05-16 | Any | MFm | 1985 | CZ14 | rNCEH | Each | 1 | 630 | None | 303 | 0.0409 | 0 | 148 | 0.0205 | 0 | 303 | 0.0409 | 0 | 148 | 0.0205 | 0 |  |  | 1 |  | RE-Appl-EffCW-med-ElecDHW-ElecCDryer-Tier1-FrontAnyMFm1985CZ14rNCEH
RE-Appl-EffCW-med-ElecDHW-ElecCDryer-Tier1-Front | DEER2016 | D16v1 | 2015-05-16 | Any | MFm | 1985 | CZ14 | rNCGF | Each | 1 | 630 | None | 309 | 0.0409 | -0.461 | 149 | 0.0205 | -0.125 | 309 | 0.0409 | -0.461 | 149 | 0.0205 | -0.125 |  |  | 1 |  | RE-Appl-EffCW-med-ElecDHW-ElecCDryer-Tier1-FrontAnyMFm1985CZ14rNCGF
RE-Appl-EffCW-med-ElecDHW-ElecCDryer-Tier1-Front | DEER2016 | D16v1 | 2015-05-16 | Any | MFm | 1985 | CZ15 | rDXGF | Each | 1 | 630 | None | 306 | 0.0433 | 0.04 | 154 | 0.0228 | 0.114 | 306 | 0.0433 | 0.04 | 154 | 0.0228 | 0.114 |  |  | 1 |  | RE-Appl-EffCW-med-ElecDHW-ElecCDryer-Tier1-FrontAnyMFm1985CZ15rDXGF
RE-Appl-EffCW-med-ElecDHW-ElecCDryer-Tier1-Front | DEER2016 | D16v1 | 2015-05-16 | Any | MFm | 1985 | CZ15 | rDXHP | Each | 1 | 630 | None | 306 | 0.0432 | 0 | 155 | 0.0227 | 0 | 306 | 0.0432 | 0 | 155 | 0.0227 | 0 |  |  | 1 |  | RE-Appl-EffCW-med-ElecDHW-ElecCDryer-Tier1-FrontAnyMFm1985CZ15rDXHP
RE-Appl-EffCW-med-ElecDHW-ElecCDryer-Tier1-Front | DEER2016 | D16v1 | 2015-05-16 | Any | MFm | 1985 | CZ15 | rNCEH | Each | 1 | 630 | None | 292 | 0.0388 | 0 | 148 | 0.0203 | 0 | 292 | 0.0388 | 0 | 148 | 0.0203 | 0 |  |  | 1 |  | RE-Appl-EffCW-med-ElecDHW-ElecCDryer-Tier1-FrontAnyMFm1985CZ15rNCEH
RE-Appl-EffCW-med-ElecDHW-ElecCDryer-Tier1-Front | DEER2016 | D16v1 | 2015-05-16 | Any | MFm | 1985 | CZ15 | rNCGF | Each | 1 | 630 | None | 293 | 0.0388 | -0.103 | 148 | 0.0203 | 0.013 | 293 | 0.0388 | -0.103 | 148 | 0.0203 | 0.013 |  |  | 1 |  | RE-Appl-EffCW-med-ElecDHW-ElecCDryer-Tier1-FrontAnyMFm1985CZ15rNCGF
RE-Appl-EffCW-med-ElecDHW-ElecCDryer-Tier1-Front | DEER2016 | D16v1 | 2015-05-16 | Any | MFm | 1985 | CZ16 | rDXGF | Each | 1 | 512 | None | 328 | 0.0456 | -0.057 | 154 | 0.0224 | -0.05 | 328 | 0.0456 | -0.057 | 154 | 0.0224 | -0.05 |  |  | 1 |  | RE-Appl-EffCW-med-ElecDHW-ElecCDryer-Tier1-FrontAnyMFm1985CZ16rDXGF
RE-Appl-EffCW-med-ElecDHW-ElecCDryer-Tier1-Front | DEER2016 | D16v1 | 2015-05-16 | Any | MFm | 1985 | CZ16 | rDXHP | Each | 1 | 512 | None | 325 | 0.0443 | 0 | 152 | 0.0217 | 0 | 325 | 0.0443 | 0 | 152 | 0.0217 | 0 |  |  | 1 |  | RE-Appl-EffCW-med-ElecDHW-ElecCDryer-Tier1-FrontAnyMFm1985CZ16rDXHP
RE-Appl-EffCW-med-ElecDHW-ElecCDryer-Tier1-Front | DEER2016 | D16v1 | 2015-05-16 | Any | MFm | 1985 | CZ16 | rNCEH | Each | 1 | 512 | None | 321 | 0.0436 | 0 | 149 | 0.0208 | 0 | 321 | 0.0436 | 0 | 149 | 0.0208 | 0 |  |  | 1 |  | RE-Appl-EffCW-med-ElecDHW-ElecCDryer-Tier1-FrontAnyMFm1985CZ16rNCEH
RE-Appl-EffCW-med-ElecDHW-ElecCDryer-Tier1-Front | DEER2016 | D16v1 | 2015-05-16 | Any | MFm | 1985 | CZ16 | rNCGF | Each | 1 | 512 | None | 323 | 0.0436 | -0.129 | 151 | 0.0208 | -0.105 | 323 | 0.0436 | -0.129 | 151 | 0.0208 | -0.105 |  |  | 1 |  | RE-Appl-EffCW-med-ElecDHW-ElecCDryer-Tier1-FrontAnyMFm1985CZ16rNCGF
RE-Appl-EffCW-med-ElecDHW-ElecCDryer-Tier1-Front | DEER2016 | D16v1 | 2015-05-16 | Any | MFm | 1996 | CZ01 | rDXGF | Each | 1 | 432 | None | 324 | 0.0449 | -0.161 | 152 | 0.0217 | -0.154 | 324 | 0.0449 | -0.161 | 152 | 0.0217 | -0.154 |  |  | 1 |  | RE-Appl-EffCW-med-ElecDHW-ElecCDryer-Tier1-FrontAnyMFm1996CZ01rDXGF
RE-Appl-EffCW-med-ElecDHW-ElecCDryer-Tier1-Front | DEER2016 | D16v1 | 2015-05-16 | Any | MFm | 1996 | CZ01 | rDXHP | Each | 1 | 432 | None | 322 | 0.0461 | 0 | 150 | 0.0222 | 0 | 322 | 0.0461 | 0 | 150 | 0.0222 | 0 |  |  | 1 |  | RE-Appl-EffCW-med-ElecDHW-ElecCDryer-Tier1-FrontAnyMFm1996CZ01rDXHP
RE-Appl-EffCW-med-ElecDHW-ElecCDryer-Tier1-Front | DEER2016 | D16v1 | 2015-05-16 | Any | MFm | 1996 | CZ01 | rNCEH | Each | 1 | 432 | None | 315 | 0.0441 | 0 | 145 | 0.0207 | 0 | 315 | 0.0441 | 0 | 145 | 0.0207 | 0 |  |  | 1 |  | RE-Appl-EffCW-med-ElecDHW-ElecCDryer-Tier1-FrontAnyMFm1996CZ01rNCEH
RE-Appl-EffCW-med-ElecDHW-ElecCDryer-Tier1-Front | DEER2016 | D16v1 | 2015-05-16 | Any | MFm | 1996 | CZ01 | rNCGF | Each | 1 | 432 | None | 323 | 0.0442 | -0.245 | 151 | 0.0208 | -0.173 | 323 | 0.0442 | -0.245 | 151 | 0.0208 | -0.173 |  |  | 1 |  | RE-Appl-EffCW-med-ElecDHW-ElecCDryer-Tier1-FrontAnyMFm1996CZ01rNCGF
RE-Appl-EffCW-med-ElecDHW-ElecCDryer-Tier1-Front | DEER2016 | D16v1 | 2015-05-16 | Any | MFm | 1996 | CZ02 | rDXGF | Each | 1 | 432 | None | 319 | 0.0506 | -0.077 | 152 | 0.0268 | -0.073 | 319 | 0.0506 | -0.077 | 152 | 0.0268 | -0.073 |  |  | 1 |  | RE-Appl-EffCW-med-ElecDHW-ElecCDryer-Tier1-FrontAnyMFm1996CZ02rDXGF
RE-Appl-EffCW-med-ElecDHW-ElecCDryer-Tier1-Front | DEER2016 | D16v1 | 2015-05-16 | Any | MFm | 1996 | CZ02 | rDXHP | Each | 1 | 432 | None | 317 | 0.0492 | 0 | 151 | 0.0248 | 0 | 317 | 0.0492 | 0 | 151 | 0.0248 | 0 |  |  | 1 |  | RE-Appl-EffCW-med-ElecDHW-ElecCDryer-Tier1-FrontAnyMFm1996CZ02rDXHP
RE-Appl-EffCW-med-ElecDHW-ElecCDryer-Tier1-Front | DEER2016 | D16v1 | 2015-05-16 | Any | MFm | 1996 | CZ02 | rNCEH | Each | 1 | 432 | None | 312 | 0.0431 | 0 | 147 | 0.0207 | 0 | 312 | 0.0431 | 0 | 147 | 0.0207 | 0 |  |  | 1 |  | RE-Appl-EffCW-med-ElecDHW-ElecCDryer-Tier1-FrontAnyMFm1996CZ02rNCEH
RE-Appl-EffCW-med-ElecDHW-ElecCDryer-Tier1-Front | DEER2016 | D16v1 | 2015-05-16 | Any | MFm | 1996 | CZ02 | rNCGF | Each | 1 | 432 | None | 316 | 0.0431 | -0.153 | 150 | 0.0208 | -0.12 | 316 | 0.0431 | -0.153 | 150 | 0.0208 | -0.12 |  |  | 1 |  | RE-Appl-EffCW-med-ElecDHW-ElecCDryer-Tier1-FrontAnyMFm1996CZ02rNCGF
RE-Appl-EffCW-med-ElecDHW-ElecCDryer-Tier1-Front | DEER2016 | D16v1 | 2015-05-16 | Any | MFm | 1996 | CZ03 | rDXGF | Each | 1 | 432 | None | 318 | 0.0422 | 0.021 | 151 | 0.0202 | -0.008 | 318 | 0.0422 | 0.021 | 151 | 0.0202 | -0.008 |  |  | 1 |  | RE-Appl-EffCW-med-ElecDHW-ElecCDryer-Tier1-FrontAnyMFm1996CZ03rDXGF
RE-Appl-EffCW-med-ElecDHW-ElecCDryer-Tier1-Front | DEER2016 | D16v1 | 2015-05-16 | Any | MFm | 1996 | CZ03 | rDXHP | Each | 1 | 432 | None | 317 | 0.0476 | 0 | 151 | 0.0238 | 0 | 317 | 0.0476 | 0 | 151 | 0.0238 | 0 |  |  | 1 |  | RE-Appl-EffCW-med-ElecDHW-ElecCDryer-Tier1-FrontAnyMFm1996CZ03rDXHP
RE-Appl-EffCW-med-ElecDHW-ElecCDryer-Tier1-Front | DEER2016 | D16v1 | 2015-05-16 | Any | MFm | 1996 | CZ03 | rNCEH | Each | 1 | 432 | None | 313 | 0.0433 | 0 | 148 | 0.0208 | 0 | 313 | 0.0433 | 0 | 148 | 0.0208 | 0 |  |  | 1 |  | RE-Appl-EffCW-med-ElecDHW-ElecCDryer-Tier1-FrontAnyMFm1996CZ03rNCEH
RE-Appl-EffCW-med-ElecDHW-ElecCDryer-Tier1-Front | DEER2016 | D16v1 | 2015-05-16 | Any | MFm | 1996 | CZ03 | rNCGF | Each | 1 | 432 | None | 316 | 0.0433 | -0.023 | 150 | 0.0208 | -0.044 | 316 | 0.0433 | -0.023 | 150 | 0.0208 | -0.044 |  |  | 1 |  | RE-Appl-EffCW-med-ElecDHW-ElecCDryer-Tier1-FrontAnyMFm1996CZ03rNCGF
RE-Appl-EffCW-med-ElecDHW-ElecCDryer-Tier1-Front | DEER2016 | D16v1 | 2015-05-16 | Any | MFm | 1996 | CZ04 | rDXGF | Each | 1 | 432 | None | 316 | 0.0484 | 0.007 | 152 | 0.0242 | -0.013 | 316 | 0.0484 | 0.007 | 152 | 0.0242 | -0.013 |  |  | 1 |  | RE-Appl-EffCW-med-ElecDHW-ElecCDryer-Tier1-FrontAnyMFm1996CZ04rDXGF
RE-Appl-EffCW-med-ElecDHW-ElecCDryer-Tier1-Front | DEER2016 | D16v1 | 2015-05-16 | Any | MFm | 1996 | CZ04 | rDXHP | Each | 1 | 432 | None | 316 | 0.0487 | 0 | 152 | 0.025 | 0 | 316 | 0.0487 | 0 | 152 | 0.025 | 0 |  |  | 1 |  | RE-Appl-EffCW-med-ElecDHW-ElecCDryer-Tier1-FrontAnyMFm1996CZ04rDXHP
RE-Appl-EffCW-med-ElecDHW-ElecCDryer-Tier1-Front | DEER2016 | D16v1 | 2015-05-16 | Any | MFm | 1996 | CZ04 | rNCEH | Each | 1 | 432 | None | 311 | 0.0424 | 0 | 148 | 0.0207 | 0 | 311 | 0.0424 | 0 | 148 | 0.0207 | 0 |  |  | 1 |  | RE-Appl-EffCW-med-ElecDHW-ElecCDryer-Tier1-FrontAnyMFm1996CZ04rNCEH
RE-Appl-EffCW-med-ElecDHW-ElecCDryer-Tier1-Front | DEER2016 | D16v1 | 2015-05-16 | Any | MFm | 1996 | CZ04 | rNCGF | Each | 1 | 432 | None | 313 | 0.0424 | -0.069 | 150 | 0.0207 | -0.058 | 313 | 0.0424 | -0.069 | 150 | 0.0207 | -0.058 |  |  | 1 |  | RE-Appl-EffCW-med-ElecDHW-ElecCDryer-Tier1-FrontAnyMFm1996CZ04rNCGF
RE-Appl-EffCW-med-ElecDHW-ElecCDryer-Tier1-Front | DEER2016 | D16v1 | 2015-05-16 | Any | MFm | 1996 | CZ05 | rDXGF | Each | 1 | 432 | None | 319 | 0.0431 | 0.011 | 151 | 0.021 | -0.017 | 319 | 0.0431 | 0.011 | 151 | 0.021 | -0.017 |  |  | 1 |  | RE-Appl-EffCW-med-ElecDHW-ElecCDryer-Tier1-FrontAnyMFm1996CZ05rDXGF
RE-Appl-EffCW-med-ElecDHW-ElecCDryer-Tier1-Front | DEER2016 | D16v1 | 2015-05-16 | Any | MFm | 1996 | CZ05 | rDXHP | Each | 1 | 432 | None | 319 | 0.045 | 0 | 151 | 0.0208 | 0 | 319 | 0.045 | 0 | 151 | 0.0208 | 0 |  |  | 1 |  | RE-Appl-EffCW-med-ElecDHW-ElecCDryer-Tier1-FrontAnyMFm1996CZ05rDXHP
RE-Appl-EffCW-med-ElecDHW-ElecCDryer-Tier1-Front | DEER2016 | D16v1 | 2015-05-16 | Any | MFm | 1996 | CZ05 | rNCEH | Each | 1 | 432 | None | 314 | 0.0434 | 0 | 148 | 0.0208 | 0 | 314 | 0.0434 | 0 | 148 | 0.0208 | 0 |  |  | 1 |  | RE-Appl-EffCW-med-ElecDHW-ElecCDryer-Tier1-FrontAnyMFm1996CZ05rNCEH
RE-Appl-EffCW-med-ElecDHW-ElecCDryer-Tier1-Front | DEER2016 | D16v1 | 2015-05-16 | Any | MFm | 1996 | CZ05 | rNCGF | Each | 1 | 432 | None | 318 | 0.0434 | -0.028 | 150 | 0.0208 | -0.052 | 318 | 0.0434 | -0.028 | 150 | 0.0208 | -0.052 |  |  | 1 |  | RE-Appl-EffCW-med-ElecDHW-ElecCDryer-Tier1-FrontAnyMFm1996CZ05rNCGF
RE-Appl-EffCW-med-ElecDHW-ElecCDryer-Tier1-Front | DEER2016 | D16v1 | 2015-05-16 | Any | MFm | 1996 | CZ06 | rDXGF | Each | 1 | 518 | None | 315 | 0.0469 | 0.169 | 152 | 0.0234 | 0.345 | 315 | 0.0469 | 0.169 | 152 | 0.0234 | 0.345 |  |  | 1 |  | RE-Appl-EffCW-med-ElecDHW-ElecCDryer-Tier1-FrontAnyMFm1996CZ06rDXGF
RE-Appl-EffCW-med-ElecDHW-ElecCDryer-Tier1-Front | DEER2016 | D16v1 | 2015-05-16 | Any | MFm | 1996 | CZ06 | rDXHP | Each | 1 | 518 | None | 316 | 0.0456 | 0 | 155 | 0.0242 | 0 | 316 | 0.0456 | 0 | 155 | 0.0242 | 0 |  |  | 1 |  | RE-Appl-EffCW-med-ElecDHW-ElecCDryer-Tier1-FrontAnyMFm1996CZ06rDXHP
RE-Appl-EffCW-med-ElecDHW-ElecCDryer-Tier1-Front | DEER2016 | D16v1 | 2015-05-16 | Any | MFm | 1996 | CZ06 | rNCEH | Each | 1 | 518 | None | 307 | 0.0422 | 0 | 151 | 0.0207 | 0 | 307 | 0.0422 | 0 | 151 | 0.0207 | 0 |  |  | 1 |  | RE-Appl-EffCW-med-ElecDHW-ElecCDryer-Tier1-FrontAnyMFm1996CZ06rNCEH
RE-Appl-EffCW-med-ElecDHW-ElecCDryer-Tier1-Front | DEER2016 | D16v1 | 2015-05-16 | Any | MFm | 1996 | CZ06 | rNCGF | Each | 1 | 518 | None | 310 | 0.0422 | -0.026 | 150 | 0.0207 | 0.243 | 310 | 0.0422 | -0.026 | 150 | 0.0207 | 0.243 |  |  | 1 |  | RE-Appl-EffCW-med-ElecDHW-ElecCDryer-Tier1-FrontAnyMFm1996CZ06rNCGF
RE-Appl-EffCW-med-ElecDHW-ElecCDryer-Tier1-Front | DEER2016 | D16v1 | 2015-05-16 | Any | MFm | 1996 | CZ07 | rDXGF | Each | 1 | 518 | None | 314 | 0.0463 | 0.21 | 151 | 0.0258 | 0.31 | 314 | 0.0463 | 0.21 | 151 | 0.0258 | 0.31 |  |  | 1 |  | RE-Appl-EffCW-med-ElecDHW-ElecCDryer-Tier1-FrontAnyMFm1996CZ07rDXGF
RE-Appl-EffCW-med-ElecDHW-ElecCDryer-Tier1-Front | DEER2016 | D16v1 | 2015-05-16 | Any | MFm | 1996 | CZ07 | rDXHP | Each | 1 | 518 | None | 315 | 0.0524 | 0 | 152 | 0.0217 | 0 | 315 | 0.0524 | 0 | 152 | 0.0217 | 0 |  |  | 1 |  | RE-Appl-EffCW-med-ElecDHW-ElecCDryer-Tier1-FrontAnyMFm1996CZ07rDXHP
RE-Appl-EffCW-med-ElecDHW-ElecCDryer-Tier1-Front | DEER2016 | D16v1 | 2015-05-16 | Any | MFm | 1996 | CZ07 | rNCEH | Each | 1 | 518 | None | 307 | 0.0422 | 0 | 150 | 0.0207 | 0 | 307 | 0.0422 | 0 | 150 | 0.0207 | 0 |  |  | 1 |  | RE-Appl-EffCW-med-ElecDHW-ElecCDryer-Tier1-FrontAnyMFm1996CZ07rNCEH
RE-Appl-EffCW-med-ElecDHW-ElecCDryer-Tier1-Front | DEER2016 | D16v1 | 2015-05-16 | Any | MFm | 1996 | CZ07 | rNCGF | Each | 1 | 518 | None | 309 | 0.0422 | 0.0565 | 150 | 0.0206 | 0.204 | 309 | 0.0422 | 0.0565 | 150 | 0.0206 | 0.204 |  |  | 1 |  | RE-Appl-EffCW-med-ElecDHW-ElecCDryer-Tier1-FrontAnyMFm1996CZ07rNCGF
RE-Appl-EffCW-med-ElecDHW-ElecCDryer-Tier1-Front | DEER2016 | D16v1 | 2015-05-16 | Any | MFm | 1996 | CZ08 | rDXGF | Each | 1 | 518 | None | 317 | 0.045 | 0.126 | 153 | 0.0214 | 0.279 | 317 | 0.045 | 0.126 | 153 | 0.0214 | 0.279 |  |  | 1 |  | RE-Appl-EffCW-med-ElecDHW-ElecCDryer-Tier1-FrontAnyMFm1996CZ08rDXGF
RE-Appl-EffCW-med-ElecDHW-ElecCDryer-Tier1-Front | DEER2016 | D16v1 | 2015-05-16 | Any | MFm | 1996 | CZ08 | rDXHP | Each | 1 | 518 | None | 315 | 0.0473 | 0 | 155 | 0.024 | 0 | 315 | 0.0473 | 0 | 155 | 0.024 | 0 |  |  | 1 |  | RE-Appl-EffCW-med-ElecDHW-ElecCDryer-Tier1-FrontAnyMFm1996CZ08rDXHP
RE-Appl-EffCW-med-ElecDHW-ElecCDryer-Tier1-Front | DEER2016 | D16v1 | 2015-05-16 | Any | MFm | 1996 | CZ08 | rNCEH | Each | 1 | 518 | None | 305 | 0.0419 | 0 | 150 | 0.0206 | 0 | 305 | 0.0419 | 0 | 150 | 0.0206 | 0 |  |  | 1 |  | RE-Appl-EffCW-med-ElecDHW-ElecCDryer-Tier1-FrontAnyMFm1996CZ08rNCEH
RE-Appl-EffCW-med-ElecDHW-ElecCDryer-Tier1-Front | DEER2016 | D16v1 | 2015-05-16 | Any | MFm | 1996 | CZ08 | rNCGF | Each | 1 | 518 | None | 308 | 0.0418 | -0.079 | 150 | 0.0206 | 0.166 | 308 | 0.0418 | -0.079 | 150 | 0.0206 | 0.166 |  |  | 1 |  | RE-Appl-EffCW-med-ElecDHW-ElecCDryer-Tier1-FrontAnyMFm1996CZ08rNCGF
RE-Appl-EffCW-med-ElecDHW-ElecCDryer-Tier1-Front | DEER2016 | D16v1 | 2015-05-16 | Any | MFm | 1996 | CZ09 | rDXGF | Each | 1 | 487 | None | 315 | 0.0447 | 0.325 | 154 | 0.0227 | 0.206 | 315 | 0.0447 | 0.325 | 154 | 0.0227 | 0.206 |  |  | 1 |  | RE-Appl-EffCW-med-ElecDHW-ElecCDryer-Tier1-FrontAnyMFm1996CZ09rDXGF
RE-Appl-EffCW-med-ElecDHW-ElecCDryer-Tier1-Front | DEER2016 | D16v1 | 2015-05-16 | Any | MFm | 1996 | CZ09 | rDXHP | Each | 1 | 487 | None | 316 | 0.044 | 0 | 155 | 0.0221 | 0 | 316 | 0.044 | 0 | 155 | 0.0221 | 0 |  |  | 1 |  | RE-Appl-EffCW-med-ElecDHW-ElecCDryer-Tier1-FrontAnyMFm1996CZ09rDXHP
RE-Appl-EffCW-med-ElecDHW-ElecCDryer-Tier1-Front | DEER2016 | D16v1 | 2015-05-16 | Any | MFm | 1996 | CZ09 | rNCEH | Each | 1 | 487 | None | 307 | 0.0417 | 0 | 149 | 0.0206 | 0 | 307 | 0.0417 | 0 | 149 | 0.0206 | 0 |  |  | 1 |  | RE-Appl-EffCW-med-ElecDHW-ElecCDryer-Tier1-FrontAnyMFm1996CZ09rNCEH
RE-Appl-EffCW-med-ElecDHW-ElecCDryer-Tier1-Front | DEER2016 | D16v1 | 2015-05-16 | Any | MFm | 1996 | CZ09 | rNCGF | Each | 1 | 487 | None | 308 | 0.0416 | 0.086 | 149 | 0.0206 | 0.05 | 308 | 0.0416 | 0.086 | 149 | 0.0206 | 0.05 |  |  | 1 |  | RE-Appl-EffCW-med-ElecDHW-ElecCDryer-Tier1-FrontAnyMFm1996CZ09rNCGF
RE-Appl-EffCW-med-ElecDHW-ElecCDryer-Tier1-Front | DEER2016 | D16v1 | 2015-05-16 | Any | MFm | 1996 | CZ10 | rDXGF | Each | 1 | 487 | None | 311 | 0.0469 | 0.168 | 152 | 0.0242 | 0.094 | 311 | 0.0469 | 0.168 | 152 | 0.0242 | 0.094 |  |  | 1 |  | RE-Appl-EffCW-med-ElecDHW-ElecCDryer-Tier1-FrontAnyMFm1996CZ10rDXGF
RE-Appl-EffCW-med-ElecDHW-ElecCDryer-Tier1-Front | DEER2016 | D16v1 | 2015-05-16 | Any | MFm | 1996 | CZ10 | rDXHP | Each | 1 | 487 | None | 312 | 0.0463 | 0 | 152 | 0.0241 | 0 | 312 | 0.0463 | 0 | 152 | 0.0241 | 0 |  |  | 1 |  | RE-Appl-EffCW-med-ElecDHW-ElecCDryer-Tier1-FrontAnyMFm1996CZ10rDXHP
RE-Appl-EffCW-med-ElecDHW-ElecCDryer-Tier1-Front | DEER2016 | D16v1 | 2015-05-16 | Any | MFm | 1996 | CZ10 | rNCEH | Each | 1 | 487 | None | 307 | 0.0414 | 0 | 149 | 0.0206 | 0 | 307 | 0.0414 | 0 | 149 | 0.0206 | 0 |  |  | 1 |  | RE-Appl-EffCW-med-ElecDHW-ElecCDryer-Tier1-FrontAnyMFm1996CZ10rNCEH
RE-Appl-EffCW-med-ElecDHW-ElecCDryer-Tier1-Front | DEER2016 | D16v1 | 2015-05-16 | Any | MFm | 1996 | CZ10 | rNCGF | Each | 1 | 487 | None | 307 | 0.0414 | 0.08 | 149 | 0.0206 | 0.04 | 307 | 0.0414 | 0.08 | 149 | 0.0206 | 0.04 |  |  | 1 |  | RE-Appl-EffCW-med-ElecDHW-ElecCDryer-Tier1-FrontAnyMFm1996CZ10rNCGF
RE-Appl-EffCW-med-ElecDHW-ElecCDryer-Tier1-Front | DEER2016 | D16v1 | 2015-05-16 | Any | MFm | 1996 | CZ11 | rDXGF | Each | 1 | 456 | None | 313 | 0.0446 | -0.249 | 152 | 0.0229 | -0.177 | 313 | 0.0446 | -0.249 | 152 | 0.0229 | -0.177 |  |  | 1 |  | RE-Appl-EffCW-med-ElecDHW-ElecCDryer-Tier1-FrontAnyMFm1996CZ11rDXGF
RE-Appl-EffCW-med-ElecDHW-ElecCDryer-Tier1-Front | DEER2016 | D16v1 | 2015-05-16 | Any | MFm | 1996 | CZ11 | rDXHP | Each | 1 | 456 | None | 310 | 0.0444 | 0 | 150 | 0.0221 | 0 | 310 | 0.0444 | 0 | 150 | 0.0221 | 0 |  |  | 1 |  | RE-Appl-EffCW-med-ElecDHW-ElecCDryer-Tier1-FrontAnyMFm1996CZ11rDXHP
RE-Appl-EffCW-med-ElecDHW-ElecCDryer-Tier1-Front | DEER2016 | D16v1 | 2015-05-16 | Any | MFm | 1996 | CZ11 | rNCEH | Each | 1 | 456 | None | 304 | 0.0414 | 0 | 146 | 0.0206 | 0 | 304 | 0.0414 | 0 | 146 | 0.0206 | 0 |  |  | 1 |  | RE-Appl-EffCW-med-ElecDHW-ElecCDryer-Tier1-FrontAnyMFm1996CZ11rNCEH
RE-Appl-EffCW-med-ElecDHW-ElecCDryer-Tier1-Front | DEER2016 | D16v1 | 2015-05-16 | Any | MFm | 1996 | CZ11 | rNCGF | Each | 1 | 456 | None | 308 | 0.0414 | -0.259 | 149 | 0.0206 | -0.188 | 308 | 0.0414 | -0.259 | 149 | 0.0206 | -0.188 |  |  | 1 |  | RE-Appl-EffCW-med-ElecDHW-ElecCDryer-Tier1-FrontAnyMFm1996CZ11rNCGF
RE-Appl-EffCW-med-ElecDHW-ElecCDryer-Tier1-Front | DEER2016 | D16v1 | 2015-05-16 | Any | MFm | 1996 | CZ12 | rDXGF | Each | 1 | 456 | None | 315 | 0.0471 | -0.217 | 152 | 0.0246 | -0.156 | 315 | 0.0471 | -0.217 | 152 | 0.0246 | -0.156 |  |  | 1 |  | RE-Appl-EffCW-med-ElecDHW-ElecCDryer-Tier1-FrontAnyMFm1996CZ12rDXGF
RE-Appl-EffCW-med-ElecDHW-ElecCDryer-Tier1-Front | DEER2016 | D16v1 | 2015-05-16 | Any | MFm | 1996 | CZ12 | rDXHP | Each | 1 | 456 | None | 312 | 0.0454 | 0 | 150 | 0.0211 | 0 | 312 | 0.0454 | 0 | 150 | 0.0211 | 0 |  |  | 1 |  | RE-Appl-EffCW-med-ElecDHW-ElecCDryer-Tier1-FrontAnyMFm1996CZ12rDXHP
RE-Appl-EffCW-med-ElecDHW-ElecCDryer-Tier1-Front | DEER2016 | D16v1 | 2015-05-16 | Any | MFm | 1996 | CZ12 | rNCEH | Each | 1 | 456 | None | 307 | 0.0422 | 0 | 146 | 0.0206 | 0 | 307 | 0.0422 | 0 | 146 | 0.0206 | 0 |  |  | 1 |  | RE-Appl-EffCW-med-ElecDHW-ElecCDryer-Tier1-FrontAnyMFm1996CZ12rNCEH
RE-Appl-EffCW-med-ElecDHW-ElecCDryer-Tier1-Front | DEER2016 | D16v1 | 2015-05-16 | Any | MFm | 1996 | CZ12 | rNCGF | Each | 1 | 456 | None | 311 | 0.0422 | -0.282 | 150 | 0.0206 | -0.211 | 311 | 0.0422 | -0.282 | 150 | 0.0206 | -0.211 |  |  | 1 |  | RE-Appl-EffCW-med-ElecDHW-ElecCDryer-Tier1-FrontAnyMFm1996CZ12rNCGF
RE-Appl-EffCW-med-ElecDHW-ElecCDryer-Tier1-Front | DEER2016 | D16v1 | 2015-05-16 | Any | MFm | 1996 | CZ13 | rDXGF | Each | 1 | 456 | None | 312 | 0.0451 | -0.221 | 153 | 0.0238 | -0.163 | 312 | 0.0451 | -0.221 | 153 | 0.0238 | -0.163 |  |  | 1 |  | RE-Appl-EffCW-med-ElecDHW-ElecCDryer-Tier1-FrontAnyMFm1996CZ13rDXGF
RE-Appl-EffCW-med-ElecDHW-ElecCDryer-Tier1-Front | DEER2016 | D16v1 | 2015-05-16 | Any | MFm | 1996 | CZ13 | rDXHP | Each | 1 | 456 | None | 310 | 0.0451 | 0 | 151 | 0.0228 | 0 | 310 | 0.0451 | 0 | 151 | 0.0228 | 0 |  |  | 1 |  | RE-Appl-EffCW-med-ElecDHW-ElecCDryer-Tier1-FrontAnyMFm1996CZ13rDXHP
RE-Appl-EffCW-med-ElecDHW-ElecCDryer-Tier1-Front | DEER2016 | D16v1 | 2015-05-16 | Any | MFm | 1996 | CZ13 | rNCEH | Each | 1 | 456 | None | 303 | 0.0413 | 0 | 146 | 0.0205 | 0 | 303 | 0.0413 | 0 | 146 | 0.0205 | 0 |  |  | 1 |  | RE-Appl-EffCW-med-ElecDHW-ElecCDryer-Tier1-FrontAnyMFm1996CZ13rNCEH
RE-Appl-EffCW-med-ElecDHW-ElecCDryer-Tier1-Front | DEER2016 | D16v1 | 2015-05-16 | Any | MFm | 1996 | CZ13 | rNCGF | Each | 1 | 456 | None | 307 | 0.0413 | -0.265 | 149 | 0.0205 | -0.19 | 307 | 0.0413 | -0.265 | 149 | 0.0205 | -0.19 |  |  | 1 |  | RE-Appl-EffCW-med-ElecDHW-ElecCDryer-Tier1-FrontAnyMFm1996CZ13rNCGF
RE-Appl-EffCW-med-ElecDHW-ElecCDryer-Tier1-Front | DEER2016 | D16v1 | 2015-05-16 | Any | MFm | 1996 | CZ14 | rDXGF | Each | 1 | 480 | None | 318 | 0.0427 | 0.22 | 156 | 0.0218 | 0.131 | 318 | 0.0427 | 0.22 | 156 | 0.0218 | 0.131 |  |  | 1 |  | RE-Appl-EffCW-med-ElecDHW-ElecCDryer-Tier1-FrontAnyMFm1996CZ14rDXGF
RE-Appl-EffCW-med-ElecDHW-ElecCDryer-Tier1-Front | DEER2016 | D16v1 | 2015-05-16 | Any | MFm | 1996 | CZ14 | rDXHP | Each | 1 | 480 | None | 319 | 0.0423 | 0 | 156 | 0.0215 | 0 | 319 | 0.0423 | 0 | 156 | 0.0215 | 0 |  |  | 1 |  | RE-Appl-EffCW-med-ElecDHW-ElecCDryer-Tier1-FrontAnyMFm1996CZ14rDXHP
RE-Appl-EffCW-med-ElecDHW-ElecCDryer-Tier1-Front | DEER2016 | D16v1 | 2015-05-16 | Any | MFm | 1996 | CZ14 | rNCEH | Each | 1 | 480 | None | 308 | 0.041 | 0 | 149 | 0.0205 | 0 | 308 | 0.041 | 0 | 149 | 0.0205 | 0 |  |  | 1 |  | RE-Appl-EffCW-med-ElecDHW-ElecCDryer-Tier1-FrontAnyMFm1996CZ14rNCEH
RE-Appl-EffCW-med-ElecDHW-ElecCDryer-Tier1-Front | DEER2016 | D16v1 | 2015-05-16 | Any | MFm | 1996 | CZ14 | rNCGF | Each | 1 | 480 | None | 309 | 0.041 | -0.019 | 150 | 0.0205 | -0.026 | 309 | 0.041 | -0.019 | 150 | 0.0205 | -0.026 |  |  | 1 |  | RE-Appl-EffCW-med-ElecDHW-ElecCDryer-Tier1-FrontAnyMFm1996CZ14rNCGF
RE-Appl-EffCW-med-ElecDHW-ElecCDryer-Tier1-Front | DEER2016 | D16v1 | 2015-05-16 | Any | MFm | 1996 | CZ15 | rDXGF | Each | 1 | 480 | None | 300 | 0.0422 | 0.0493 | 153 | 0.0228 | 0.0267 | 300 | 0.0422 | 0.0493 | 153 | 0.0228 | 0.0267 |  |  | 1 |  | RE-Appl-EffCW-med-ElecDHW-ElecCDryer-Tier1-FrontAnyMFm1996CZ15rDXGF
RE-Appl-EffCW-med-ElecDHW-ElecCDryer-Tier1-Front | DEER2016 | D16v1 | 2015-05-16 | Any | MFm | 1996 | CZ15 | rDXHP | Each | 1 | 480 | None | 300 | 0.0425 | 0 | 153 | 0.0222 | 0 | 300 | 0.0425 | 0 | 153 | 0.0222 | 0 |  |  | 1 |  | RE-Appl-EffCW-med-ElecDHW-ElecCDryer-Tier1-FrontAnyMFm1996CZ15rDXHP
RE-Appl-EffCW-med-ElecDHW-ElecCDryer-Tier1-Front | DEER2016 | D16v1 | 2015-05-16 | Any | MFm | 1996 | CZ15 | rNCEH | Each | 1 | 480 | None | 293 | 0.0389 | 0 | 148 | 0.0203 | 0 | 293 | 0.0389 | 0 | 148 | 0.0203 | 0 |  |  | 1 |  | RE-Appl-EffCW-med-ElecDHW-ElecCDryer-Tier1-FrontAnyMFm1996CZ15rNCEH
RE-Appl-EffCW-med-ElecDHW-ElecCDryer-Tier1-Front | DEER2016 | D16v1 | 2015-05-16 | Any | MFm | 1996 | CZ15 | rNCGF | Each | 1 | 480 | None | 293 | 0.0389 | 0.007 | 148 | 0.0203 | 0.0008 | 293 | 0.0389 | 0.007 | 148 | 0.0203 | 0.0008 |  |  | 1 |  | RE-Appl-EffCW-med-ElecDHW-ElecCDryer-Tier1-FrontAnyMFm1996CZ15rNCGF
RE-Appl-EffCW-med-ElecDHW-ElecCDryer-Tier1-Front | DEER2016 | D16v1 | 2015-05-16 | Any | MFm | 1996 | CZ16 | rDXGF | Each | 1 | 432 | None | 330 | 0.0462 | -0.304 | 156 | 0.0229 | -0.221 | 330 | 0.0462 | -0.304 | 156 | 0.0229 | -0.221 |  |  | 1 |  | RE-Appl-EffCW-med-ElecDHW-ElecCDryer-Tier1-FrontAnyMFm1996CZ16rDXGF
RE-Appl-EffCW-med-ElecDHW-ElecCDryer-Tier1-Front | DEER2016 | D16v1 | 2015-05-16 | Any | MFm | 1996 | CZ16 | rDXHP | Each | 1 | 432 | None | 325 | 0.046 | 0 | 153 | 0.0223 | 0 | 325 | 0.046 | 0 | 153 | 0.0223 | 0 |  |  | 1 |  | RE-Appl-EffCW-med-ElecDHW-ElecCDryer-Tier1-FrontAnyMFm1996CZ16rDXHP
RE-Appl-EffCW-med-ElecDHW-ElecCDryer-Tier1-Front | DEER2016 | D16v1 | 2015-05-16 | Any | MFm | 1996 | CZ16 | rNCEH | Each | 1 | 432 | None | 315 | 0.0436 | 0 | 145 | 0.0208 | 0 | 315 | 0.0436 | 0 | 145 | 0.0208 | 0 |  |  | 1 |  | RE-Appl-EffCW-med-ElecDHW-ElecCDryer-Tier1-FrontAnyMFm1996CZ16rNCEH
RE-Appl-EffCW-med-ElecDHW-ElecCDryer-Tier1-Front | DEER2016 | D16v1 | 2015-05-16 | Any | MFm | 1996 | CZ16 | rNCGF | Each | 1 | 432 | None | 323 | 0.0436 | -0.483 | 151 | 0.0208 | -0.344 | 323 | 0.0436 | -0.483 | 151 | 0.0208 | -0.344 |  |  | 1 |  | RE-Appl-EffCW-med-ElecDHW-ElecCDryer-Tier1-FrontAnyMFm1996CZ16rNCGF
RE-Appl-EffCW-med-ElecDHW-ElecCDryer-Tier1-Front | DEER2016 | D16v1 | 2015-05-16 | Any | MFm | 2003 | CZ01 | rDXGF | Each | 1 | 441 | None | 324 | 0.0442 | 0.171 | 152 | 0.0212 | 0.655 | 324 | 0.0442 | 0.171 | 152 | 0.0212 | 0.655 |  |  | 1 |  | RE-Appl-EffCW-med-ElecDHW-ElecCDryer-Tier1-FrontAnyMFm2003CZ01rDXGF
RE-Appl-EffCW-med-ElecDHW-ElecCDryer-Tier1-Front | DEER2016 | D16v1 | 2015-05-16 | Any | MFm | 2003 | CZ01 | rDXHP | Each | 1 | 441 | None | 326 | 0.0452 | 0 | 158 | 0.0228 | 0 | 326 | 0.0452 | 0 | 158 | 0.0228 | 0 |  |  | 1 |  | RE-Appl-EffCW-med-ElecDHW-ElecCDryer-Tier1-FrontAnyMFm2003CZ01rDXHP
RE-Appl-EffCW-med-ElecDHW-ElecCDryer-Tier1-Front | DEER2016 | D16v1 | 2015-05-16 | Any | MFm | 2003 | CZ01 | rNCEH | Each | 1 | 441 | None | 319 | 0.0442 | 0 | 157 | 0.0208 | 0 | 319 | 0.0442 | 0 | 157 | 0.0208 | 0 |  |  | 1 |  | RE-Appl-EffCW-med-ElecDHW-ElecCDryer-Tier1-FrontAnyMFm2003CZ01rNCEH
RE-Appl-EffCW-med-ElecDHW-ElecCDryer-Tier1-Front | DEER2016 | D16v1 | 2015-05-16 | Any | MFm | 2003 | CZ01 | rNCGF | Each | 1 | 441 | None | 323 | 0.0442 | 0.116 | 151 | 0.0209 | 0.652 | 323 | 0.0442 | 0.116 | 151 | 0.0209 | 0.652 |  |  | 1 |  | RE-Appl-EffCW-med-ElecDHW-ElecCDryer-Tier1-FrontAnyMFm2003CZ01rNCGF
RE-Appl-EffCW-med-ElecDHW-ElecCDryer-Tier1-Front | DEER2016 | D16v1 | 2015-05-16 | Any | MFm | 2003 | CZ02 | rDXGF | Each | 1 | 474 | None | 317 | 0.0523 | -0.352 | 150 | 0.0238 | 0.188 | 317 | 0.0523 | -0.352 | 150 | 0.0238 | 0.188 |  |  | 1 |  | RE-Appl-EffCW-med-ElecDHW-ElecCDryer-Tier1-FrontAnyMFm2003CZ02rDXGF
RE-Appl-EffCW-med-ElecDHW-ElecCDryer-Tier1-Front | DEER2016 | D16v1 | 2015-05-16 | Any | MFm | 2003 | CZ02 | rDXHP | Each | 1 | 474 | None | 313 | 0.0499 | 0 | 152 | 0.0239 | 0 | 313 | 0.0499 | 0 | 152 | 0.0239 | 0 |  |  | 1 |  | RE-Appl-EffCW-med-ElecDHW-ElecCDryer-Tier1-FrontAnyMFm2003CZ02rDXHP
RE-Appl-EffCW-med-ElecDHW-ElecCDryer-Tier1-Front | DEER2016 | D16v1 | 2015-05-16 | Any | MFm | 2003 | CZ02 | rNCEH | Each | 1 | 474 | None | 310 | 0.0431 | 0 | 152 | 0.0207 | 0 | 310 | 0.0431 | 0 | 152 | 0.0207 | 0 |  |  | 1 |  | RE-Appl-EffCW-med-ElecDHW-ElecCDryer-Tier1-FrontAnyMFm2003CZ02rNCEH
RE-Appl-EffCW-med-ElecDHW-ElecCDryer-Tier1-Front | DEER2016 | D16v1 | 2015-05-16 | Any | MFm | 2003 | CZ02 | rNCGF | Each | 1 | 474 | None | 315 | 0.0431 | -0.34 | 150 | 0.0207 | 0.208 | 315 | 0.0431 | -0.34 | 150 | 0.0207 | 0.208 |  |  | 1 |  | RE-Appl-EffCW-med-ElecDHW-ElecCDryer-Tier1-FrontAnyMFm2003CZ02rNCGF
RE-Appl-EffCW-med-ElecDHW-ElecCDryer-Tier1-Front | DEER2016 | D16v1 | 2015-05-16 | Any | MFm | 2003 | CZ03 | rDXGF | Each | 1 | 441 | None | 317 | 0.0485 | -0.203 | 151 | 0.0216 | 0.428 | 317 | 0.0485 | -0.203 | 151 | 0.0216 | 0.428 |  |  | 1 |  | RE-Appl-EffCW-med-ElecDHW-ElecCDryer-Tier1-FrontAnyMFm2003CZ03rDXGF
RE-Appl-EffCW-med-ElecDHW-ElecCDryer-Tier1-Front | DEER2016 | D16v1 | 2015-05-16 | Any | MFm | 2003 | CZ03 | rDXHP | Each | 1 | 441 | None | 315 | 0.0455 | 0 | 155 | 0.0225 | 0 | 315 | 0.0455 | 0 | 155 | 0.0225 | 0 |  |  | 1 |  | RE-Appl-EffCW-med-ElecDHW-ElecCDryer-Tier1-FrontAnyMFm2003CZ03rDXHP
RE-Appl-EffCW-med-ElecDHW-ElecCDryer-Tier1-Front | DEER2016 | D16v1 | 2015-05-16 | Any | MFm | 2003 | CZ03 | rNCEH | Each | 1 | 441 | None | 311 | 0.0433 | 0 | 154 | 0.0208 | 0 | 311 | 0.0433 | 0 | 154 | 0.0208 | 0 |  |  | 1 |  | RE-Appl-EffCW-med-ElecDHW-ElecCDryer-Tier1-FrontAnyMFm2003CZ03rNCEH
RE-Appl-EffCW-med-ElecDHW-ElecCDryer-Tier1-Front | DEER2016 | D16v1 | 2015-05-16 | Any | MFm | 2003 | CZ03 | rNCGF | Each | 1 | 441 | None | 316 | 0.0433 | -0.25 | 150 | 0.0207 | 0.425 | 316 | 0.0433 | -0.25 | 150 | 0.0207 | 0.425 |  |  | 1 |  | RE-Appl-EffCW-med-ElecDHW-ElecCDryer-Tier1-FrontAnyMFm2003CZ03rNCGF
RE-Appl-EffCW-med-ElecDHW-ElecCDryer-Tier1-Front | DEER2016 | D16v1 | 2015-05-16 | Any | MFm | 2003 | CZ04 | rDXGF | Each | 1 | 441 | None | 318 | 0.0468 | -0.355 | 151 | 0.0226 | 0.088 | 318 | 0.0468 | -0.355 | 151 | 0.0226 | 0.088 |  |  | 1 |  | RE-Appl-EffCW-med-ElecDHW-ElecCDryer-Tier1-FrontAnyMFm2003CZ04rDXGF
RE-Appl-EffCW-med-ElecDHW-ElecCDryer-Tier1-Front | DEER2016 | D16v1 | 2015-05-16 | Any | MFm | 2003 | CZ04 | rDXHP | Each | 1 | 441 | None | 314 | 0.0473 | 0 | 152 | 0.0225 | 0 | 314 | 0.0473 | 0 | 152 | 0.0225 | 0 |  |  | 1 |  | RE-Appl-EffCW-med-ElecDHW-ElecCDryer-Tier1-FrontAnyMFm2003CZ04rDXHP
RE-Appl-EffCW-med-ElecDHW-ElecCDryer-Tier1-Front | DEER2016 | D16v1 | 2015-05-16 | Any | MFm | 2003 | CZ04 | rNCEH | Each | 1 | 441 | None | 308 | 0.0424 | 0 | 151 | 0.0207 | 0 | 308 | 0.0424 | 0 | 151 | 0.0207 | 0 |  |  | 1 |  | RE-Appl-EffCW-med-ElecDHW-ElecCDryer-Tier1-FrontAnyMFm2003CZ04rNCEH
RE-Appl-EffCW-med-ElecDHW-ElecCDryer-Tier1-Front | DEER2016 | D16v1 | 2015-05-16 | Any | MFm | 2003 | CZ04 | rNCGF | Each | 1 | 441 | None | 313 | 0.0424 | -0.373 | 150 | 0.0207 | 0.082 | 313 | 0.0424 | -0.373 | 150 | 0.0207 | 0.082 |  |  | 1 |  | RE-Appl-EffCW-med-ElecDHW-ElecCDryer-Tier1-FrontAnyMFm2003CZ04rNCGF
RE-Appl-EffCW-med-ElecDHW-ElecCDryer-Tier1-Front | DEER2016 | D16v1 | 2015-05-16 | Any | MFm | 2003 | CZ05 | rDXGF | Each | 1 | 441 | None | 319 | 0.047 | 0 | 151 | 0.0231 | 0.535 | 319 | 0.047 | 0 | 151 | 0.0231 | 0.535 |  |  | 1 |  | RE-Appl-EffCW-med-ElecDHW-ElecCDryer-Tier1-FrontAnyMFm2003CZ05rDXGF
RE-Appl-EffCW-med-ElecDHW-ElecCDryer-Tier1-Front | DEER2016 | D16v1 | 2015-05-16 | Any | MFm | 2003 | CZ05 | rDXHP | Each | 1 | 441 | None | 319 | 0.0444 | 0 | 156 | 0.0207 | 0 | 319 | 0.0444 | 0 | 156 | 0.0207 | 0 |  |  | 1 |  | RE-Appl-EffCW-med-ElecDHW-ElecCDryer-Tier1-FrontAnyMFm2003CZ05rDXHP
RE-Appl-EffCW-med-ElecDHW-ElecCDryer-Tier1-Front | DEER2016 | D16v1 | 2015-05-16 | Any | MFm | 2003 | CZ05 | rNCEH | Each | 1 | 441 | None | 314 | 0.0434 | 0 | 155 | 0.0208 | 0 | 314 | 0.0434 | 0 | 155 | 0.0208 | 0 |  |  | 1 |  | RE-Appl-EffCW-med-ElecDHW-ElecCDryer-Tier1-FrontAnyMFm2003CZ05rNCEH
RE-Appl-EffCW-med-ElecDHW-ElecCDryer-Tier1-Front | DEER2016 | D16v1 | 2015-05-16 | Any | MFm | 2003 | CZ05 | rNCGF | Each | 1 | 441 | None | 318 | 0.0434 | -0.054 | 151 | 0.0207 | 0.507 | 318 | 0.0434 | -0.054 | 151 | 0.0207 | 0.507 |  |  | 1 |  | RE-Appl-EffCW-med-ElecDHW-ElecCDryer-Tier1-FrontAnyMFm2003CZ05rNCGF
RE-Appl-EffCW-med-ElecDHW-ElecCDryer-Tier1-Front | DEER2016 | D16v1 | 2015-05-16 | Any | MFm | 2003 | CZ06 | rDXGF | Each | 1 | 538 | None | 315 | 0.047 | 0.232 | 151 | 0.0243 | 0.403 | 315 | 0.047 | 0.232 | 151 | 0.0243 | 0.403 |  |  | 1 |  | RE-Appl-EffCW-med-ElecDHW-ElecCDryer-Tier1-FrontAnyMFm2003CZ06rDXGF
RE-Appl-EffCW-med-ElecDHW-ElecCDryer-Tier1-Front | DEER2016 | D16v1 | 2015-05-16 | Any | MFm | 2003 | CZ06 | rDXHP | Each | 1 | 538 | None | 315 | 0.0483 | 0 | 154 | 0.0228 | 0 | 315 | 0.0483 | 0 | 154 | 0.0228 | 0 |  |  | 1 |  | RE-Appl-EffCW-med-ElecDHW-ElecCDryer-Tier1-FrontAnyMFm2003CZ06rDXHP
RE-Appl-EffCW-med-ElecDHW-ElecCDryer-Tier1-Front | DEER2016 | D16v1 | 2015-05-16 | Any | MFm | 2003 | CZ06 | rNCEH | Each | 1 | 538 | None | 308 | 0.0422 | 0 | 152 | 0.0206 | 0 | 308 | 0.0422 | 0 | 152 | 0.0206 | 0 |  |  | 1 |  | RE-Appl-EffCW-med-ElecDHW-ElecCDryer-Tier1-FrontAnyMFm2003CZ06rNCEH
RE-Appl-EffCW-med-ElecDHW-ElecCDryer-Tier1-Front | DEER2016 | D16v1 | 2015-05-16 | Any | MFm | 2003 | CZ06 | rNCGF | Each | 1 | 538 | None | 310 | 0.0422 | 0.041 | 150 | 0.0206 | 0.304 | 310 | 0.0422 | 0.041 | 150 | 0.0206 | 0.304 |  |  | 1 |  | RE-Appl-EffCW-med-ElecDHW-ElecCDryer-Tier1-FrontAnyMFm2003CZ06rNCGF
RE-Appl-EffCW-med-ElecDHW-ElecCDryer-Tier1-Front | DEER2016 | D16v1 | 2015-05-16 | Any | MFm | 2003 | CZ07 | rDXGF | Each | 1 | 538 | None | 313 | 0.045 | 0.105 | 151 | 0.02 | 0.255 | 313 | 0.045 | 0.105 | 151 | 0.02 | 0.255 |  |  | 1 |  | RE-Appl-EffCW-med-ElecDHW-ElecCDryer-Tier1-FrontAnyMFm2003CZ07rDXGF
RE-Appl-EffCW-med-ElecDHW-ElecCDryer-Tier1-Front | DEER2016 | D16v1 | 2015-05-16 | Any | MFm | 2003 | CZ07 | rDXHP | Each | 1 | 538 | None | 313 | 0.0491 | 0 | 153 | 0.0197 | 0 | 313 | 0.0491 | 0 | 153 | 0.0197 | 0 |  |  | 1 |  | RE-Appl-EffCW-med-ElecDHW-ElecCDryer-Tier1-FrontAnyMFm2003CZ07rDXHP
RE-Appl-EffCW-med-ElecDHW-ElecCDryer-Tier1-Front | DEER2016 | D16v1 | 2015-05-16 | Any | MFm | 2003 | CZ07 | rNCEH | Each | 1 | 538 | None | 307 | 0.0422 | 0 | 151 | 0.0206 | 0 | 307 | 0.0422 | 0 | 151 | 0.0206 | 0 |  |  | 1 |  | RE-Appl-EffCW-med-ElecDHW-ElecCDryer-Tier1-FrontAnyMFm2003CZ07rNCEH
RE-Appl-EffCW-med-ElecDHW-ElecCDryer-Tier1-Front | DEER2016 | D16v1 | 2015-05-16 | Any | MFm | 2003 | CZ07 | rNCGF | Each | 1 | 538 | None | 309 | 0.0422 | 0.031 | 150 | 0.0206 | 0.217 | 309 | 0.0422 | 0.031 | 150 | 0.0206 | 0.217 |  |  | 1 |  | RE-Appl-EffCW-med-ElecDHW-ElecCDryer-Tier1-FrontAnyMFm2003CZ07rNCGF
RE-Appl-EffCW-med-ElecDHW-ElecCDryer-Tier1-Front | DEER2016 | D16v1 | 2015-05-16 | Any | MFm | 2003 | CZ08 | rDXGF | Each | 1 | 538 | None | 315 | 0.0453 | 0.1 | 152 | 0.0234 | 0.293 | 315 | 0.0453 | 0.1 | 152 | 0.0234 | 0.293 |  |  | 1 |  | RE-Appl-EffCW-med-ElecDHW-ElecCDryer-Tier1-FrontAnyMFm2003CZ08rDXGF
RE-Appl-EffCW-med-ElecDHW-ElecCDryer-Tier1-Front | DEER2016 | D16v1 | 2015-05-16 | Any | MFm | 2003 | CZ08 | rDXHP | Each | 1 | 538 | None | 314 | 0.0464 | 0 | 153 | 0.0223 | 0 | 314 | 0.0464 | 0 | 153 | 0.0223 | 0 |  |  | 1 |  | RE-Appl-EffCW-med-ElecDHW-ElecCDryer-Tier1-FrontAnyMFm2003CZ08rDXHP
RE-Appl-EffCW-med-ElecDHW-ElecCDryer-Tier1-Front | DEER2016 | D16v1 | 2015-05-16 | Any | MFm | 2003 | CZ08 | rNCEH | Each | 1 | 538 | None | 306 | 0.0418 | 0 | 151 | 0.0206 | 0 | 306 | 0.0418 | 0 | 151 | 0.0206 | 0 |  |  | 1 |  | RE-Appl-EffCW-med-ElecDHW-ElecCDryer-Tier1-FrontAnyMFm2003CZ08rNCEH
RE-Appl-EffCW-med-ElecDHW-ElecCDryer-Tier1-Front | DEER2016 | D16v1 | 2015-05-16 | Any | MFm | 2003 | CZ08 | rNCGF | Each | 1 | 538 | None | 308 | 0.0418 | -0.047 | 149 | 0.0206 | 0.203 | 308 | 0.0418 | -0.047 | 149 | 0.0206 | 0.203 |  |  | 1 |  | RE-Appl-EffCW-med-ElecDHW-ElecCDryer-Tier1-FrontAnyMFm2003CZ08rNCGF
RE-Appl-EffCW-med-ElecDHW-ElecCDryer-Tier1-Front | DEER2016 | D16v1 | 2015-05-16 | Any | MFm | 2003 | CZ09 | rDXGF | Each | 1 | 499 | None | 315 | 0.045 | -0.15 | 152 | 0.0222 | 0.162 | 315 | 0.045 | -0.15 | 152 | 0.0222 | 0.162 |  |  | 1 |  | RE-Appl-EffCW-med-ElecDHW-ElecCDryer-Tier1-FrontAnyMFm2003CZ09rDXGF
RE-Appl-EffCW-med-ElecDHW-ElecCDryer-Tier1-Front | DEER2016 | D16v1 | 2015-05-16 | Any | MFm | 2003 | CZ09 | rDXHP | Each | 1 | 499 | None | 312 | 0.0456 | 0 | 152 | 0.0225 | 0 | 312 | 0.0456 | 0 | 152 | 0.0225 | 0 |  |  | 1 |  | RE-Appl-EffCW-med-ElecDHW-ElecCDryer-Tier1-FrontAnyMFm2003CZ09rDXHP
RE-Appl-EffCW-med-ElecDHW-ElecCDryer-Tier1-Front | DEER2016 | D16v1 | 2015-05-16 | Any | MFm | 2003 | CZ09 | rNCEH | Each | 1 | 499 | None | 303 | 0.0417 | 0 | 150 | 0.0206 | 0 | 303 | 0.0417 | 0 | 150 | 0.0206 | 0 |  |  | 1 |  | RE-Appl-EffCW-med-ElecDHW-ElecCDryer-Tier1-FrontAnyMFm2003CZ09rNCEH
RE-Appl-EffCW-med-ElecDHW-ElecCDryer-Tier1-Front | DEER2016 | D16v1 | 2015-05-16 | Any | MFm | 2003 | CZ09 | rNCGF | Each | 1 | 499 | None | 308 | 0.0417 | -0.286 | 150 | 0.0206 | 0.064 | 308 | 0.0417 | -0.286 | 150 | 0.0206 | 0.064 |  |  | 1 |  | RE-Appl-EffCW-med-ElecDHW-ElecCDryer-Tier1-FrontAnyMFm2003CZ09rNCGF
RE-Appl-EffCW-med-ElecDHW-ElecCDryer-Tier1-Front | DEER2016 | D16v1 | 2015-05-16 | Any | MFm | 2003 | CZ10 | rDXGF | Each | 1 | 474 | None | 312 | 0.0448 | 0.041 | 150 | 0.0216 | 0.299 | 312 | 0.0448 | 0.041 | 150 | 0.0216 | 0.299 |  |  | 1 |  | RE-Appl-EffCW-med-ElecDHW-ElecCDryer-Tier1-FrontAnyMFm2003CZ10rDXGF
RE-Appl-EffCW-med-ElecDHW-ElecCDryer-Tier1-Front | DEER2016 | D16v1 | 2015-05-16 | Any | MFm | 2003 | CZ10 | rDXHP | Each | 1 | 474 | None | 312 | 0.0449 | 0 | 152 | 0.0208 | 0 | 312 | 0.0449 | 0 | 152 | 0.0208 | 0 |  |  | 1 |  | RE-Appl-EffCW-med-ElecDHW-ElecCDryer-Tier1-FrontAnyMFm2003CZ10rDXHP
RE-Appl-EffCW-med-ElecDHW-ElecCDryer-Tier1-Front | DEER2016 | D16v1 | 2015-05-16 | Any | MFm | 2003 | CZ10 | rNCEH | Each | 1 | 474 | None | 306 | 0.0415 | 0 | 153 | 0.0205 | 0 | 306 | 0.0415 | 0 | 153 | 0.0205 | 0 |  |  | 1 |  | RE-Appl-EffCW-med-ElecDHW-ElecCDryer-Tier1-FrontAnyMFm2003CZ10rNCEH
RE-Appl-EffCW-med-ElecDHW-ElecCDryer-Tier1-Front | DEER2016 | D16v1 | 2015-05-16 | Any | MFm | 2003 | CZ10 | rNCGF | Each | 1 | 474 | None | 307 | 0.0415 | -0.007 | 149 | 0.0205 | 0.273 | 307 | 0.0415 | -0.007 | 149 | 0.0205 | 0.273 |  |  | 1 |  | RE-Appl-EffCW-med-ElecDHW-ElecCDryer-Tier1-FrontAnyMFm2003CZ10rNCGF
RE-Appl-EffCW-med-ElecDHW-ElecCDryer-Tier1-Front | DEER2016 | D16v1 | 2015-05-16 | Any | MFm | 2003 | CZ11 | rDXGF | Each | 1 | 474 | None | 315 | 0.0436 | -0.133 | 151 | 0.0212 | 0.302 | 315 | 0.0436 | -0.133 | 151 | 0.0212 | 0.302 |  |  | 1 |  | RE-Appl-EffCW-med-ElecDHW-ElecCDryer-Tier1-FrontAnyMFm2003CZ11rDXGF
RE-Appl-EffCW-med-ElecDHW-ElecCDryer-Tier1-Front | DEER2016 | D16v1 | 2015-05-16 | Any | MFm | 2003 | CZ11 | rDXHP | Each | 1 | 474 | None | 312 | 0.043 | 0 | 152 | 0.0204 | 0 | 312 | 0.043 | 0 | 152 | 0.0204 | 0 |  |  | 1 |  | RE-Appl-EffCW-med-ElecDHW-ElecCDryer-Tier1-FrontAnyMFm2003CZ11rDXHP
RE-Appl-EffCW-med-ElecDHW-ElecCDryer-Tier1-Front | DEER2016 | D16v1 | 2015-05-16 | Any | MFm | 2003 | CZ11 | rNCEH | Each | 1 | 474 | None | 305 | 0.0414 | 0 | 153 | 0.0205 | 0 | 305 | 0.0414 | 0 | 153 | 0.0205 | 0 |  |  | 1 |  | RE-Appl-EffCW-med-ElecDHW-ElecCDryer-Tier1-FrontAnyMFm2003CZ11rNCEH
RE-Appl-EffCW-med-ElecDHW-ElecCDryer-Tier1-Front | DEER2016 | D16v1 | 2015-05-16 | Any | MFm | 2003 | CZ11 | rNCGF | Each | 1 | 474 | None | 308 | 0.0414 | -0.228 | 149 | 0.0205 | 0.256 | 308 | 0.0414 | -0.228 | 149 | 0.0205 | 0.256 |  |  | 1 |  | RE-Appl-EffCW-med-ElecDHW-ElecCDryer-Tier1-FrontAnyMFm2003CZ11rNCGF
RE-Appl-EffCW-med-ElecDHW-ElecCDryer-Tier1-Front | DEER2016 | D16v1 | 2015-05-16 | Any | MFm | 2003 | CZ12 | rDXGF | Each | 1 | 474 | None | 316 | 0.048 | -0.142 | 150 | 0.0226 | 0.283 | 316 | 0.048 | -0.142 | 150 | 0.0226 | 0.283 |  |  | 1 |  | RE-Appl-EffCW-med-ElecDHW-ElecCDryer-Tier1-FrontAnyMFm2003CZ12rDXGF
RE-Appl-EffCW-med-ElecDHW-ElecCDryer-Tier1-Front | DEER2016 | D16v1 | 2015-05-16 | Any | MFm | 2003 | CZ12 | rDXHP | Each | 1 | 474 | None | 314 | 0.0495 | 0 | 153 | 0.0232 | 0 | 314 | 0.0495 | 0 | 153 | 0.0232 | 0 |  |  | 1 |  | RE-Appl-EffCW-med-ElecDHW-ElecCDryer-Tier1-FrontAnyMFm2003CZ12rDXHP
RE-Appl-EffCW-med-ElecDHW-ElecCDryer-Tier1-Front | DEER2016 | D16v1 | 2015-05-16 | Any | MFm | 2003 | CZ12 | rNCEH | Each | 1 | 474 | None | 308 | 0.0422 | 0 | 153 | 0.0206 | 0 | 308 | 0.0422 | 0 | 153 | 0.0206 | 0 |  |  | 1 |  | RE-Appl-EffCW-med-ElecDHW-ElecCDryer-Tier1-FrontAnyMFm2003CZ12rNCEH
RE-Appl-EffCW-med-ElecDHW-ElecCDryer-Tier1-Front | DEER2016 | D16v1 | 2015-05-16 | Any | MFm | 2003 | CZ12 | rNCGF | Each | 1 | 474 | None | 311 | 0.0422 | -0.201 | 150 | 0.0206 | 0.25 | 311 | 0.0422 | -0.201 | 150 | 0.0206 | 0.25 |  |  | 1 |  | RE-Appl-EffCW-med-ElecDHW-ElecCDryer-Tier1-FrontAnyMFm2003CZ12rNCGF
RE-Appl-EffCW-med-ElecDHW-ElecCDryer-Tier1-Front | DEER2016 | D16v1 | 2015-05-16 | Any | MFm | 2003 | CZ13 | rDXGF | Each | 1 | 474 | None | 313 | 0.0441 | -0.051 | 150 | 0.0214 | 0.302 | 313 | 0.0441 | -0.051 | 150 | 0.0214 | 0.302 |  |  | 1 |  | RE-Appl-EffCW-med-ElecDHW-ElecCDryer-Tier1-FrontAnyMFm2003CZ13rDXGF
RE-Appl-EffCW-med-ElecDHW-ElecCDryer-Tier1-Front | DEER2016 | D16v1 | 2015-05-16 | Any | MFm | 2003 | CZ13 | rDXHP | Each | 1 | 474 | None | 312 | 0.0443 | 0 | 152 | 0.0213 | 0 | 312 | 0.0443 | 0 | 152 | 0.0213 | 0 |  |  | 1 |  | RE-Appl-EffCW-med-ElecDHW-ElecCDryer-Tier1-FrontAnyMFm2003CZ13rDXHP
RE-Appl-EffCW-med-ElecDHW-ElecCDryer-Tier1-Front | DEER2016 | D16v1 | 2015-05-16 | Any | MFm | 2003 | CZ13 | rNCEH | Each | 1 | 474 | None | 305 | 0.0413 | 0 | 153 | 0.0205 | 0 | 305 | 0.0413 | 0 | 153 | 0.0205 | 0 |  |  | 1 |  | RE-Appl-EffCW-med-ElecDHW-ElecCDryer-Tier1-FrontAnyMFm2003CZ13rNCEH
RE-Appl-EffCW-med-ElecDHW-ElecCDryer-Tier1-Front | DEER2016 | D16v1 | 2015-05-16 | Any | MFm | 2003 | CZ13 | rNCGF | Each | 1 | 474 | None | 307 | 0.0413 | -0.081 | 149 | 0.0205 | 0.289 | 307 | 0.0413 | -0.081 | 149 | 0.0205 | 0.289 |  |  | 1 |  | RE-Appl-EffCW-med-ElecDHW-ElecCDryer-Tier1-FrontAnyMFm2003CZ13rNCGF
RE-Appl-EffCW-med-ElecDHW-ElecCDryer-Tier1-Front | DEER2016 | D16v1 | 2015-05-16 | Any | MFm | 2003 | CZ14 | rDXGF | Each | 1 | 487 | None | 317 | 0.0428 | 0.206 | 155 | 0.0218 | 0.128 | 317 | 0.0428 | 0.206 | 155 | 0.0218 | 0.128 |  |  | 1 |  | RE-Appl-EffCW-med-ElecDHW-ElecCDryer-Tier1-FrontAnyMFm2003CZ14rDXGF
RE-Appl-EffCW-med-ElecDHW-ElecCDryer-Tier1-Front | DEER2016 | D16v1 | 2015-05-16 | Any | MFm | 2003 | CZ14 | rDXHP | Each | 1 | 487 | None | 318 | 0.0421 | 0 | 156 | 0.0212 | 0 | 318 | 0.0421 | 0 | 156 | 0.0212 | 0 |  |  | 1 |  | RE-Appl-EffCW-med-ElecDHW-ElecCDryer-Tier1-FrontAnyMFm2003CZ14rDXHP
RE-Appl-EffCW-med-ElecDHW-ElecCDryer-Tier1-Front | DEER2016 | D16v1 | 2015-05-16 | Any | MFm | 2003 | CZ14 | rNCEH | Each | 1 | 487 | None | 308 | 0.0409 | 0 | 149 | 0.0205 | 0 | 308 | 0.0409 | 0 | 149 | 0.0205 | 0 |  |  | 1 |  | RE-Appl-EffCW-med-ElecDHW-ElecCDryer-Tier1-FrontAnyMFm2003CZ14rNCEH
RE-Appl-EffCW-med-ElecDHW-ElecCDryer-Tier1-Front | DEER2016 | D16v1 | 2015-05-16 | Any | MFm | 2003 | CZ14 | rNCGF | Each | 1 | 487 | None | 309 | 0.0409 | -0.026 | 149 | 0.0205 | -0.031 | 309 | 0.0409 | -0.026 | 149 | 0.0205 | -0.031 |  |  | 1 |  | RE-Appl-EffCW-med-ElecDHW-ElecCDryer-Tier1-FrontAnyMFm2003CZ14rNCGF
RE-Appl-EffCW-med-ElecDHW-ElecCDryer-Tier1-Front | DEER2016 | D16v1 | 2015-05-16 | Any | MFm | 2003 | CZ15 | rDXGF | Each | 1 | 487 | None | 299 | 0.0418 | 0.0533 | 152 | 0.0224 | 0.0272 | 299 | 0.0418 | 0.0533 | 152 | 0.0224 | 0.0272 |  |  | 1 |  | RE-Appl-EffCW-med-ElecDHW-ElecCDryer-Tier1-FrontAnyMFm2003CZ15rDXGF
RE-Appl-EffCW-med-ElecDHW-ElecCDryer-Tier1-Front | DEER2016 | D16v1 | 2015-05-16 | Any | MFm | 2003 | CZ15 | rDXHP | Each | 1 | 487 | None | 300 | 0.0422 | 0 | 153 | 0.0226 | 0 | 300 | 0.0422 | 0 | 153 | 0.0226 | 0 |  |  | 1 |  | RE-Appl-EffCW-med-ElecDHW-ElecCDryer-Tier1-FrontAnyMFm2003CZ15rDXHP
RE-Appl-EffCW-med-ElecDHW-ElecCDryer-Tier1-Front | DEER2016 | D16v1 | 2015-05-16 | Any | MFm | 2003 | CZ15 | rNCEH | Each | 1 | 487 | None | 293 | 0.0388 | 0 | 148 | 0.0203 | 0 | 293 | 0.0388 | 0 | 148 | 0.0203 | 0 |  |  | 1 |  | RE-Appl-EffCW-med-ElecDHW-ElecCDryer-Tier1-FrontAnyMFm2003CZ15rNCEH
RE-Appl-EffCW-med-ElecDHW-ElecCDryer-Tier1-Front | DEER2016 | D16v1 | 2015-05-16 | Any | MFm | 2003 | CZ15 | rNCGF | Each | 1 | 487 | None | 293 | 0.0388 | 0.0229 | 148 | 0.0203 | 0.0094 | 293 | 0.0388 | 0.0229 | 148 | 0.0203 | 0.0094 |  |  | 1 |  | RE-Appl-EffCW-med-ElecDHW-ElecCDryer-Tier1-FrontAnyMFm2003CZ15rNCGF
RE-Appl-EffCW-med-ElecDHW-ElecCDryer-Tier1-Front | DEER2016 | D16v1 | 2015-05-16 | Any | MFm | 2003 | CZ16 | rDXGF | Each | 1 | 441 | None | 329 | 0.0459 | -0.308 | 153 | 0.0218 | 0.249 | 329 | 0.0459 | -0.308 | 153 | 0.0218 | 0.249 |  |  | 1 |  | RE-Appl-EffCW-med-ElecDHW-ElecCDryer-Tier1-FrontAnyMFm2003CZ16rDXGF
RE-Appl-EffCW-med-ElecDHW-ElecCDryer-Tier1-Front | DEER2016 | D16v1 | 2015-05-16 | Any | MFm | 2003 | CZ16 | rDXHP | Each | 1 | 441 | None | 324 | 0.0452 | 0 | 155 | 0.0203 | 0 | 324 | 0.0452 | 0 | 155 | 0.0203 | 0 |  |  | 1 |  | RE-Appl-EffCW-med-ElecDHW-ElecCDryer-Tier1-FrontAnyMFm2003CZ16rDXHP
RE-Appl-EffCW-med-ElecDHW-ElecCDryer-Tier1-Front | DEER2016 | D16v1 | 2015-05-16 | Any | MFm | 2003 | CZ16 | rNCEH | Each | 1 | 441 | None | 315 | 0.0436 | 0 | 153 | 0.0208 | 0 | 315 | 0.0436 | 0 | 153 | 0.0208 | 0 |  |  | 1 |  | RE-Appl-EffCW-med-ElecDHW-ElecCDryer-Tier1-FrontAnyMFm2003CZ16rNCEH
RE-Appl-EffCW-med-ElecDHW-ElecCDryer-Tier1-Front | DEER2016 | D16v1 | 2015-05-16 | Any | MFm | 2003 | CZ16 | rNCGF | Each | 1 | 441 | None | 323 | 0.0436 | -0.434 | 151 | 0.0208 | 0.189 | 323 | 0.0436 | -0.434 | 151 | 0.0208 | 0.189 |  |  | 1 |  | RE-Appl-EffCW-med-ElecDHW-ElecCDryer-Tier1-FrontAnyMFm2003CZ16rNCGF
RE-Appl-EffCW-med-ElecDHW-ElecCDryer-Tier1-Front | DEER2016 | D16v1 | 2015-05-16 | Any | MFm | 2007 | CZ01 | rDXGF | Each | 1 | 441 | None | 324 | 0.044 | -0.219 | 152 | 0.0216 | 0.495 | 324 | 0.044 | -0.219 | 152 | 0.0216 | 0.495 |  |  | 1 |  | RE-Appl-EffCW-med-ElecDHW-ElecCDryer-Tier1-FrontAnyMFm2007CZ01rDXGF
RE-Appl-EffCW-med-ElecDHW-ElecCDryer-Tier1-Front | DEER2016 | D16v1 | 2015-05-16 | Any | MFm | 2007 | CZ01 | rDXHP | Each | 1 | 441 | None | 324 | 0.0469 | 0 | 156 | 0.0247 | 0 | 324 | 0.0469 | 0 | 156 | 0.0247 | 0 |  |  | 1 |  | RE-Appl-EffCW-med-ElecDHW-ElecCDryer-Tier1-FrontAnyMFm2007CZ01rDXHP
RE-Appl-EffCW-med-ElecDHW-ElecCDryer-Tier1-Front | DEER2016 | D16v1 | 2015-05-16 | Any | MFm | 2007 | CZ01 | rNCEH | Each | 1 | 441 | None | 315 | 0.044 | 0 | 156 | 0.0208 | 0 | 315 | 0.044 | 0 | 156 | 0.0208 | 0 |  |  | 1 |  | RE-Appl-EffCW-med-ElecDHW-ElecCDryer-Tier1-FrontAnyMFm2007CZ01rNCEH
RE-Appl-EffCW-med-ElecDHW-ElecCDryer-Tier1-Front | DEER2016 | D16v1 | 2015-05-16 | Any | MFm | 2007 | CZ01 | rNCGF | Each | 1 | 441 | None | 323 | 0.0443 | -0.333 | 151 | 0.0209 | 0.443 | 323 | 0.0443 | -0.333 | 151 | 0.0209 | 0.443 |  |  | 1 |  | RE-Appl-EffCW-med-ElecDHW-ElecCDryer-Tier1-FrontAnyMFm2007CZ01rNCGF
RE-Appl-EffCW-med-ElecDHW-ElecCDryer-Tier1-Front | DEER2016 | D16v1 | 2015-05-16 | Any | MFm | 2007 | CZ02 | rDXGF | Each | 1 | 474 | None | 318 | 0.0482 | 0.097 | 151 | 0.022 | 0.52 | 318 | 0.0482 | 0.097 | 151 | 0.022 | 0.52 |  |  | 1 |  | RE-Appl-EffCW-med-ElecDHW-ElecCDryer-Tier1-FrontAnyMFm2007CZ02rDXGF
RE-Appl-EffCW-med-ElecDHW-ElecCDryer-Tier1-Front | DEER2016 | D16v1 | 2015-05-16 | Any | MFm | 2007 | CZ02 | rDXHP | Each | 1 | 474 | None | 318 | 0.0503 | 0 | 154 | 0.0236 | 0 | 318 | 0.0503 | 0 | 154 | 0.0236 | 0 |  |  | 1 |  | RE-Appl-EffCW-med-ElecDHW-ElecCDryer-Tier1-FrontAnyMFm2007CZ02rDXHP
RE-Appl-EffCW-med-ElecDHW-ElecCDryer-Tier1-Front | DEER2016 | D16v1 | 2015-05-16 | Any | MFm | 2007 | CZ02 | rNCEH | Each | 1 | 474 | None | 314 | 0.0431 | 0 | 155 | 0.0207 | 0 | 314 | 0.0431 | 0 | 155 | 0.0207 | 0 |  |  | 1 |  | RE-Appl-EffCW-med-ElecDHW-ElecCDryer-Tier1-FrontAnyMFm2007CZ02rNCEH
RE-Appl-EffCW-med-ElecDHW-ElecCDryer-Tier1-Front | DEER2016 | D16v1 | 2015-05-16 | Any | MFm | 2007 | CZ02 | rNCGF | Each | 1 | 474 | None | 316 | 0.0431 | 0 | 150 | 0.0207 | 0.468 | 316 | 0.0431 | 0 | 150 | 0.0207 | 0.468 |  |  | 1 |  | RE-Appl-EffCW-med-ElecDHW-ElecCDryer-Tier1-FrontAnyMFm2007CZ02rNCGF
RE-Appl-EffCW-med-ElecDHW-ElecCDryer-Tier1-Front | DEER2016 | D16v1 | 2015-05-16 | Any | MFm | 2007 | CZ03 | rDXGF | Each | 1 | 441 | None | 317 | 0.0464 | -0.143 | 151 | 0.0219 | 0.453 | 317 | 0.0464 | -0.143 | 151 | 0.0219 | 0.453 |  |  | 1 |  | RE-Appl-EffCW-med-ElecDHW-ElecCDryer-Tier1-FrontAnyMFm2007CZ03rDXGF
RE-Appl-EffCW-med-ElecDHW-ElecCDryer-Tier1-Front | DEER2016 | D16v1 | 2015-05-16 | Any | MFm | 2007 | CZ03 | rDXHP | Each | 1 | 441 | None | 316 | 0.0468 | 0 | 154 | 0.0235 | 0 | 316 | 0.0468 | 0 | 154 | 0.0235 | 0 |  |  | 1 |  | RE-Appl-EffCW-med-ElecDHW-ElecCDryer-Tier1-FrontAnyMFm2007CZ03rDXHP
RE-Appl-EffCW-med-ElecDHW-ElecCDryer-Tier1-Front | DEER2016 | D16v1 | 2015-05-16 | Any | MFm | 2007 | CZ03 | rNCEH | Each | 1 | 441 | None | 311 | 0.0434 | 0 | 154 | 0.0208 | 0 | 311 | 0.0434 | 0 | 154 | 0.0208 | 0 |  |  | 1 |  | RE-Appl-EffCW-med-ElecDHW-ElecCDryer-Tier1-FrontAnyMFm2007CZ03rNCEH
RE-Appl-EffCW-med-ElecDHW-ElecCDryer-Tier1-Front | DEER2016 | D16v1 | 2015-05-16 | Any | MFm | 2007 | CZ03 | rNCGF | Each | 1 | 441 | None | 316 | 0.0433 | -0.166 | 151 | 0.0208 | 0.423 | 316 | 0.0433 | -0.166 | 151 | 0.0208 | 0.423 |  |  | 1 |  | RE-Appl-EffCW-med-ElecDHW-ElecCDryer-Tier1-FrontAnyMFm2007CZ03rNCGF
RE-Appl-EffCW-med-ElecDHW-ElecCDryer-Tier1-Front | DEER2016 | D16v1 | 2015-05-16 | Any | MFm | 2007 | CZ04 | rDXGF | Each | 1 | 441 | None | 317 | 0.0461 | -0.245 | 152 | 0.0226 | 0.172 | 317 | 0.0461 | -0.245 | 152 | 0.0226 | 0.172 |  |  | 1 |  | RE-Appl-EffCW-med-ElecDHW-ElecCDryer-Tier1-FrontAnyMFm2007CZ04rDXGF
RE-Appl-EffCW-med-ElecDHW-ElecCDryer-Tier1-Front | DEER2016 | D16v1 | 2015-05-16 | Any | MFm | 2007 | CZ04 | rDXHP | Each | 1 | 441 | None | 314 | 0.0468 | 0 | 152 | 0.0224 | 0 | 314 | 0.0468 | 0 | 152 | 0.0224 | 0 |  |  | 1 |  | RE-Appl-EffCW-med-ElecDHW-ElecCDryer-Tier1-FrontAnyMFm2007CZ04rDXHP
RE-Appl-EffCW-med-ElecDHW-ElecCDryer-Tier1-Front | DEER2016 | D16v1 | 2015-05-16 | Any | MFm | 2007 | CZ04 | rNCEH | Each | 1 | 441 | None | 308 | 0.0424 | 0 | 152 | 0.0207 | 0 | 308 | 0.0424 | 0 | 152 | 0.0207 | 0 |  |  | 1 |  | RE-Appl-EffCW-med-ElecDHW-ElecCDryer-Tier1-FrontAnyMFm2007CZ04rNCEH
RE-Appl-EffCW-med-ElecDHW-ElecCDryer-Tier1-Front | DEER2016 | D16v1 | 2015-05-16 | Any | MFm | 2007 | CZ04 | rNCGF | Each | 1 | 441 | None | 313 | 0.0424 | -0.308 | 150 | 0.0207 | 0.141 | 313 | 0.0424 | -0.308 | 150 | 0.0207 | 0.141 |  |  | 1 |  | RE-Appl-EffCW-med-ElecDHW-ElecCDryer-Tier1-FrontAnyMFm2007CZ04rNCGF
RE-Appl-EffCW-med-ElecDHW-ElecCDryer-Tier1-Front | DEER2016 | D16v1 | 2015-05-16 | Any | MFm | 2007 | CZ05 | rDXGF | Each | 1 | 441 | None | 319 | 0.0439 | 0.1 | 151 | 0.0202 | 0.529 | 319 | 0.0439 | 0.1 | 151 | 0.0202 | 0.529 |  |  | 1 |  | RE-Appl-EffCW-med-ElecDHW-ElecCDryer-Tier1-FrontAnyMFm2007CZ05rDXGF
RE-Appl-EffCW-med-ElecDHW-ElecCDryer-Tier1-Front | DEER2016 | D16v1 | 2015-05-16 | Any | MFm | 2007 | CZ05 | rDXHP | Each | 1 | 441 | None | 319 | 0.0446 | 0 | 155 | 0.0233 | 0 | 319 | 0.0446 | 0 | 155 | 0.0233 | 0 |  |  | 1 |  | RE-Appl-EffCW-med-ElecDHW-ElecCDryer-Tier1-FrontAnyMFm2007CZ05rDXHP
RE-Appl-EffCW-med-ElecDHW-ElecCDryer-Tier1-Front | DEER2016 | D16v1 | 2015-05-16 | Any | MFm | 2007 | CZ05 | rNCEH | Each | 1 | 441 | None | 315 | 0.0435 | 0 | 155 | 0.0208 | 0 | 315 | 0.0435 | 0 | 155 | 0.0208 | 0 |  |  | 1 |  | RE-Appl-EffCW-med-ElecDHW-ElecCDryer-Tier1-FrontAnyMFm2007CZ05rNCEH
RE-Appl-EffCW-med-ElecDHW-ElecCDryer-Tier1-Front | DEER2016 | D16v1 | 2015-05-16 | Any | MFm | 2007 | CZ05 | rNCGF | Each | 1 | 441 | None | 318 | 0.0434 | 0.045 | 151 | 0.0208 | 0.512 | 318 | 0.0434 | 0.045 | 151 | 0.0208 | 0.512 |  |  | 1 |  | RE-Appl-EffCW-med-ElecDHW-ElecCDryer-Tier1-FrontAnyMFm2007CZ05rNCGF
RE-Appl-EffCW-med-ElecDHW-ElecCDryer-Tier1-Front | DEER2016 | D16v1 | 2015-05-16 | Any | MFm | 2007 | CZ06 | rDXGF | Each | 1 | 538 | None | 315 | 0.0449 | 0.257 | 151 | 0.0234 | 0.42 | 315 | 0.0449 | 0.257 | 151 | 0.0234 | 0.42 |  |  | 1 |  | RE-Appl-EffCW-med-ElecDHW-ElecCDryer-Tier1-FrontAnyMFm2007CZ06rDXGF
RE-Appl-EffCW-med-ElecDHW-ElecCDryer-Tier1-Front | DEER2016 | D16v1 | 2015-05-16 | Any | MFm | 2007 | CZ06 | rDXHP | Each | 1 | 538 | None | 315 | 0.0454 | 0 | 154 | 0.0214 | 0 | 315 | 0.0454 | 0 | 154 | 0.0214 | 0 |  |  | 1 |  | RE-Appl-EffCW-med-ElecDHW-ElecCDryer-Tier1-FrontAnyMFm2007CZ06rDXHP
RE-Appl-EffCW-med-ElecDHW-ElecCDryer-Tier1-Front | DEER2016 | D16v1 | 2015-05-16 | Any | MFm | 2007 | CZ06 | rNCEH | Each | 1 | 538 | None | 308 | 0.0423 | 0 | 152 | 0.0206 | 0 | 308 | 0.0423 | 0 | 152 | 0.0206 | 0 |  |  | 1 |  | RE-Appl-EffCW-med-ElecDHW-ElecCDryer-Tier1-FrontAnyMFm2007CZ06rNCEH
RE-Appl-EffCW-med-ElecDHW-ElecCDryer-Tier1-Front | DEER2016 | D16v1 | 2015-05-16 | Any | MFm | 2007 | CZ06 | rNCGF | Each | 1 | 538 | None | 311 | 0.0422 | 0.043 | 150 | 0.0206 | 0.305 | 311 | 0.0422 | 0.043 | 150 | 0.0206 | 0.305 |  |  | 1 |  | RE-Appl-EffCW-med-ElecDHW-ElecCDryer-Tier1-FrontAnyMFm2007CZ06rNCGF
RE-Appl-EffCW-med-ElecDHW-ElecCDryer-Tier1-Front | DEER2016 | D16v1 | 2015-05-16 | Any | MFm | 2007 | CZ07 | rDXGF | Each | 1 | 538 | None | 312 | 0.0485 | 0.128 | 150 | 0.0231 | 0.222 | 312 | 0.0485 | 0.128 | 150 | 0.0231 | 0.222 |  |  | 1 |  | RE-Appl-EffCW-med-ElecDHW-ElecCDryer-Tier1-FrontAnyMFm2007CZ07rDXGF
RE-Appl-EffCW-med-ElecDHW-ElecCDryer-Tier1-Front | DEER2016 | D16v1 | 2015-05-16 | Any | MFm | 2007 | CZ07 | rDXHP | Each | 1 | 538 | None | 313 | 0.0437 | 0 | 151 | 0.0198 | 0 | 313 | 0.0437 | 0 | 151 | 0.0198 | 0 |  |  | 1 |  | RE-Appl-EffCW-med-ElecDHW-ElecCDryer-Tier1-FrontAnyMFm2007CZ07rDXHP
RE-Appl-EffCW-med-ElecDHW-ElecCDryer-Tier1-Front | DEER2016 | D16v1 | 2015-05-16 | Any | MFm | 2007 | CZ07 | rNCEH | Each | 1 | 538 | None | 308 | 0.0423 | 0 | 150 | 0.0206 | 0 | 308 | 0.0423 | 0 | 150 | 0.0206 | 0 |  |  | 1 |  | RE-Appl-EffCW-med-ElecDHW-ElecCDryer-Tier1-FrontAnyMFm2007CZ07rNCEH
RE-Appl-EffCW-med-ElecDHW-ElecCDryer-Tier1-Front | DEER2016 | D16v1 | 2015-05-16 | Any | MFm | 2007 | CZ07 | rNCGF | Each | 1 | 538 | None | 310 | 0.0422 | 0.051 | 149 | 0.0206 | 0.174 | 310 | 0.0422 | 0.051 | 149 | 0.0206 | 0.174 |  |  | 1 |  | RE-Appl-EffCW-med-ElecDHW-ElecCDryer-Tier1-FrontAnyMFm2007CZ07rNCGF
RE-Appl-EffCW-med-ElecDHW-ElecCDryer-Tier1-Front | DEER2016 | D16v1 | 2015-05-16 | Any | MFm | 2007 | CZ08 | rDXGF | Each | 1 | 538 | None | 316 | 0.0442 | 0.204 | 153 | 0.0219 | 0.366 | 316 | 0.0442 | 0.204 | 153 | 0.0219 | 0.366 |  |  | 1 |  | RE-Appl-EffCW-med-ElecDHW-ElecCDryer-Tier1-FrontAnyMFm2007CZ08rDXGF
RE-Appl-EffCW-med-ElecDHW-ElecCDryer-Tier1-Front | DEER2016 | D16v1 | 2015-05-16 | Any | MFm | 2007 | CZ08 | rDXHP | Each | 1 | 538 | None | 316 | 0.0444 | 0 | 154 | 0.0216 | 0 | 316 | 0.0444 | 0 | 154 | 0.0216 | 0 |  |  | 1 |  | RE-Appl-EffCW-med-ElecDHW-ElecCDryer-Tier1-FrontAnyMFm2007CZ08rDXHP
RE-Appl-EffCW-med-ElecDHW-ElecCDryer-Tier1-Front | DEER2016 | D16v1 | 2015-05-16 | Any | MFm | 2007 | CZ08 | rNCEH | Each | 1 | 538 | None | 306 | 0.0419 | 0 | 151 | 0.0206 | 0 | 306 | 0.0419 | 0 | 151 | 0.0206 | 0 |  |  | 1 |  | RE-Appl-EffCW-med-ElecDHW-ElecCDryer-Tier1-FrontAnyMFm2007CZ08rNCEH
RE-Appl-EffCW-med-ElecDHW-ElecCDryer-Tier1-Front | DEER2016 | D16v1 | 2015-05-16 | Any | MFm | 2007 | CZ08 | rNCGF | Each | 1 | 538 | None | 308 | 0.0418 | -0.067 | 149 | 0.0206 | 0.192 | 308 | 0.0418 | -0.067 | 149 | 0.0206 | 0.192 |  |  | 1 |  | RE-Appl-EffCW-med-ElecDHW-ElecCDryer-Tier1-FrontAnyMFm2007CZ08rNCGF
RE-Appl-EffCW-med-ElecDHW-ElecCDryer-Tier1-Front | DEER2016 | D16v1 | 2015-05-16 | Any | MFm | 2007 | CZ09 | rDXGF | Each | 1 | 499 | None | 314 | 0.0449 | -0.089 | 152 | 0.0223 | 0.16 | 314 | 0.0449 | -0.089 | 152 | 0.0223 | 0.16 |  |  | 1 |  | RE-Appl-EffCW-med-ElecDHW-ElecCDryer-Tier1-FrontAnyMFm2007CZ09rDXGF
RE-Appl-EffCW-med-ElecDHW-ElecCDryer-Tier1-Front | DEER2016 | D16v1 | 2015-05-16 | Any | MFm | 2007 | CZ09 | rDXHP | Each | 1 | 499 | None | 312 | 0.0452 | 0 | 153 | 0.0223 | 0 | 312 | 0.0452 | 0 | 153 | 0.0223 | 0 |  |  | 1 |  | RE-Appl-EffCW-med-ElecDHW-ElecCDryer-Tier1-FrontAnyMFm2007CZ09rDXHP
RE-Appl-EffCW-med-ElecDHW-ElecCDryer-Tier1-Front | DEER2016 | D16v1 | 2015-05-16 | Any | MFm | 2007 | CZ09 | rNCEH | Each | 1 | 499 | None | 303 | 0.0417 | 0 | 150 | 0.0206 | 0 | 303 | 0.0417 | 0 | 150 | 0.0206 | 0 |  |  | 1 |  | RE-Appl-EffCW-med-ElecDHW-ElecCDryer-Tier1-FrontAnyMFm2007CZ09rNCEH
RE-Appl-EffCW-med-ElecDHW-ElecCDryer-Tier1-Front | DEER2016 | D16v1 | 2015-05-16 | Any | MFm | 2007 | CZ09 | rNCGF | Each | 1 | 499 | None | 308 | 0.0417 | -0.262 | 150 | 0.0206 | 0.065 | 308 | 0.0417 | -0.262 | 150 | 0.0206 | 0.065 |  |  | 1 |  | RE-Appl-EffCW-med-ElecDHW-ElecCDryer-Tier1-FrontAnyMFm2007CZ09rNCGF
RE-Appl-EffCW-med-ElecDHW-ElecCDryer-Tier1-Front | DEER2016 | D16v1 | 2015-05-16 | Any | MFm | 2007 | CZ10 | rDXGF | Each | 1 | 474 | None | 311 | 0.0438 | 0.124 | 150 | 0.0213 | 0.353 | 311 | 0.0438 | 0.124 | 150 | 0.0213 | 0.353 |  |  | 1 |  | RE-Appl-EffCW-med-ElecDHW-ElecCDryer-Tier1-FrontAnyMFm2007CZ10rDXGF
RE-Appl-EffCW-med-ElecDHW-ElecCDryer-Tier1-Front | DEER2016 | D16v1 | 2015-05-16 | Any | MFm | 2007 | CZ10 | rDXHP | Each | 1 | 474 | None | 312 | 0.0435 | 0 | 152 | 0.0208 | 0 | 312 | 0.0435 | 0 | 152 | 0.0208 | 0 |  |  | 1 |  | RE-Appl-EffCW-med-ElecDHW-ElecCDryer-Tier1-FrontAnyMFm2007CZ10rDXHP
RE-Appl-EffCW-med-ElecDHW-ElecCDryer-Tier1-Front | DEER2016 | D16v1 | 2015-05-16 | Any | MFm | 2007 | CZ10 | rNCEH | Each | 1 | 474 | None | 307 | 0.0415 | 0 | 153 | 0.0206 | 0 | 307 | 0.0415 | 0 | 153 | 0.0206 | 0 |  |  | 1 |  | RE-Appl-EffCW-med-ElecDHW-ElecCDryer-Tier1-FrontAnyMFm2007CZ10rNCEH
RE-Appl-EffCW-med-ElecDHW-ElecCDryer-Tier1-Front | DEER2016 | D16v1 | 2015-05-16 | Any | MFm | 2007 | CZ10 | rNCGF | Each | 1 | 474 | None | 307 | 0.0415 | 0.033 | 149 | 0.0206 | 0.293 | 307 | 0.0415 | 0.033 | 149 | 0.0206 | 0.293 |  |  | 1 |  | RE-Appl-EffCW-med-ElecDHW-ElecCDryer-Tier1-FrontAnyMFm2007CZ10rNCGF
RE-Appl-EffCW-med-ElecDHW-ElecCDryer-Tier1-Front | DEER2016 | D16v1 | 2015-05-16 | Any | MFm | 2007 | CZ11 | rDXGF | Each | 1 | 474 | None | 315 | 0.0432 | 0.145 | 151 | 0.021 | 0.447 | 315 | 0.0432 | 0.145 | 151 | 0.021 | 0.447 |  |  | 1 |  | RE-Appl-EffCW-med-ElecDHW-ElecCDryer-Tier1-FrontAnyMFm2007CZ11rDXGF
RE-Appl-EffCW-med-ElecDHW-ElecCDryer-Tier1-Front | DEER2016 | D16v1 | 2015-05-16 | Any | MFm | 2007 | CZ11 | rDXHP | Each | 1 | 474 | None | 314 | 0.0428 | 0 | 153 | 0.0202 | 0 | 314 | 0.0428 | 0 | 153 | 0.0202 | 0 |  |  | 1 |  | RE-Appl-EffCW-med-ElecDHW-ElecCDryer-Tier1-FrontAnyMFm2007CZ11rDXHP
RE-Appl-EffCW-med-ElecDHW-ElecCDryer-Tier1-Front | DEER2016 | D16v1 | 2015-05-16 | Any | MFm | 2007 | CZ11 | rNCEH | Each | 1 | 474 | None | 307 | 0.0415 | 0 | 154 | 0.0205 | 0 | 307 | 0.0415 | 0 | 154 | 0.0205 | 0 |  |  | 1 |  | RE-Appl-EffCW-med-ElecDHW-ElecCDryer-Tier1-FrontAnyMFm2007CZ11rNCEH
RE-Appl-EffCW-med-ElecDHW-ElecCDryer-Tier1-Front | DEER2016 | D16v1 | 2015-05-16 | Any | MFm | 2007 | CZ11 | rNCGF | Each | 1 | 474 | None | 309 | 0.0414 | -0.043 | 150 | 0.0206 | 0.35 | 309 | 0.0414 | -0.043 | 150 | 0.0206 | 0.35 |  |  | 1 |  | RE-Appl-EffCW-med-ElecDHW-ElecCDryer-Tier1-FrontAnyMFm2007CZ11rNCGF
RE-Appl-EffCW-med-ElecDHW-ElecCDryer-Tier1-Front | DEER2016 | D16v1 | 2015-05-16 | Any | MFm | 2007 | CZ12 | rDXGF | Each | 1 | 474 | None | 317 | 0.0449 | 0.05 | 151 | 0.0216 | 0.404 | 317 | 0.0449 | 0.05 | 151 | 0.0216 | 0.404 |  |  | 1 |  | RE-Appl-EffCW-med-ElecDHW-ElecCDryer-Tier1-FrontAnyMFm2007CZ12rDXGF
RE-Appl-EffCW-med-ElecDHW-ElecCDryer-Tier1-Front | DEER2016 | D16v1 | 2015-05-16 | Any | MFm | 2007 | CZ12 | rDXHP | Each | 1 | 474 | None | 316 | 0.0441 | 0 | 154 | 0.0211 | 0 | 316 | 0.0441 | 0 | 154 | 0.0211 | 0 |  |  | 1 |  | RE-Appl-EffCW-med-ElecDHW-ElecCDryer-Tier1-FrontAnyMFm2007CZ12rDXHP
RE-Appl-EffCW-med-ElecDHW-ElecCDryer-Tier1-Front | DEER2016 | D16v1 | 2015-05-16 | Any | MFm | 2007 | CZ12 | rNCEH | Each | 1 | 474 | None | 309 | 0.0422 | 0 | 154 | 0.0206 | 0 | 309 | 0.0422 | 0 | 154 | 0.0206 | 0 |  |  | 1 |  | RE-Appl-EffCW-med-ElecDHW-ElecCDryer-Tier1-FrontAnyMFm2007CZ12rNCEH
RE-Appl-EffCW-med-ElecDHW-ElecCDryer-Tier1-Front | DEER2016 | D16v1 | 2015-05-16 | Any | MFm | 2007 | CZ12 | rNCGF | Each | 1 | 474 | None | 311 | 0.0422 | -0.097 | 150 | 0.0206 | 0.309 | 311 | 0.0422 | -0.097 | 150 | 0.0206 | 0.309 |  |  | 1 |  | RE-Appl-EffCW-med-ElecDHW-ElecCDryer-Tier1-FrontAnyMFm2007CZ12rNCGF
RE-Appl-EffCW-med-ElecDHW-ElecCDryer-Tier1-Front | DEER2016 | D16v1 | 2015-05-16 | Any | MFm | 2007 | CZ13 | rDXGF | Each | 1 | 474 | None | 313 | 0.0434 | -0.1 | 151 | 0.0214 | 0.28 | 313 | 0.0434 | -0.1 | 151 | 0.0214 | 0.28 |  |  | 1 |  | RE-Appl-EffCW-med-ElecDHW-ElecCDryer-Tier1-FrontAnyMFm2007CZ13rDXGF
RE-Appl-EffCW-med-ElecDHW-ElecCDryer-Tier1-Front | DEER2016 | D16v1 | 2015-05-16 | Any | MFm | 2007 | CZ13 | rDXHP | Each | 1 | 474 | None | 311 | 0.0427 | 0 | 152 | 0.0209 | 0 | 311 | 0.0427 | 0 | 152 | 0.0209 | 0 |  |  | 1 |  | RE-Appl-EffCW-med-ElecDHW-ElecCDryer-Tier1-FrontAnyMFm2007CZ13rDXHP
RE-Appl-EffCW-med-ElecDHW-ElecCDryer-Tier1-Front | DEER2016 | D16v1 | 2015-05-16 | Any | MFm | 2007 | CZ13 | rNCEH | Each | 1 | 474 | None | 304 | 0.0414 | 0 | 153 | 0.0205 | 0 | 304 | 0.0414 | 0 | 153 | 0.0205 | 0 |  |  | 1 |  | RE-Appl-EffCW-med-ElecDHW-ElecCDryer-Tier1-FrontAnyMFm2007CZ13rNCEH
RE-Appl-EffCW-med-ElecDHW-ElecCDryer-Tier1-Front | DEER2016 | D16v1 | 2015-05-16 | Any | MFm | 2007 | CZ13 | rNCGF | Each | 1 | 474 | None | 307 | 0.0413 | -0.217 | 149 | 0.0205 | 0.211 | 307 | 0.0413 | -0.217 | 149 | 0.0205 | 0.211 |  |  | 1 |  | RE-Appl-EffCW-med-ElecDHW-ElecCDryer-Tier1-FrontAnyMFm2007CZ13rNCGF
RE-Appl-EffCW-med-ElecDHW-ElecCDryer-Tier1-Front | DEER2016 | D16v1 | 2015-05-16 | Any | MFm | 2007 | CZ14 | rDXGF | Each | 1 | 487 | None | 316 | 0.0428 | 0.207 | 154 | 0.0217 | 0.12 | 316 | 0.0428 | 0.207 | 154 | 0.0217 | 0.12 |  |  | 1 |  | RE-Appl-EffCW-med-ElecDHW-ElecCDryer-Tier1-FrontAnyMFm2007CZ14rDXGF
RE-Appl-EffCW-med-ElecDHW-ElecCDryer-Tier1-Front | DEER2016 | D16v1 | 2015-05-16 | Any | MFm | 2007 | CZ14 | rDXHP | Each | 1 | 487 | None | 316 | 0.0421 | 0 | 154 | 0.0213 | 0 | 316 | 0.0421 | 0 | 154 | 0.0213 | 0 |  |  | 1 |  | RE-Appl-EffCW-med-ElecDHW-ElecCDryer-Tier1-FrontAnyMFm2007CZ14rDXHP
RE-Appl-EffCW-med-ElecDHW-ElecCDryer-Tier1-Front | DEER2016 | D16v1 | 2015-05-16 | Any | MFm | 2007 | CZ14 | rNCEH | Each | 1 | 487 | None | 308 | 0.041 | 0 | 149 | 0.0206 | 0 | 308 | 0.041 | 0 | 149 | 0.0206 | 0 |  |  | 1 |  | RE-Appl-EffCW-med-ElecDHW-ElecCDryer-Tier1-FrontAnyMFm2007CZ14rNCEH
RE-Appl-EffCW-med-ElecDHW-ElecCDryer-Tier1-Front | DEER2016 | D16v1 | 2015-05-16 | Any | MFm | 2007 | CZ14 | rNCGF | Each | 1 | 487 | None | 309 | 0.041 | -0.041 | 150 | 0.0206 | -0.04 | 309 | 0.041 | -0.041 | 150 | 0.0206 | -0.04 |  |  | 1 |  | RE-Appl-EffCW-med-ElecDHW-ElecCDryer-Tier1-FrontAnyMFm2007CZ14rNCGF
RE-Appl-EffCW-med-ElecDHW-ElecCDryer-Tier1-Front | DEER2016 | D16v1 | 2015-05-16 | Any | MFm | 2007 | CZ15 | rDXGF | Each | 1 | 487 | None | 298 | 0.0413 | 0.0619 | 152 | 0.0221 | 0.038 | 298 | 0.0413 | 0.0619 | 152 | 0.0221 | 0.038 |  |  | 1 |  | RE-Appl-EffCW-med-ElecDHW-ElecCDryer-Tier1-FrontAnyMFm2007CZ15rDXGF
RE-Appl-EffCW-med-ElecDHW-ElecCDryer-Tier1-Front | DEER2016 | D16v1 | 2015-05-16 | Any | MFm | 2007 | CZ15 | rDXHP | Each | 1 | 487 | None | 299 | 0.0416 | 0 | 152 | 0.0222 | 0 | 299 | 0.0416 | 0 | 152 | 0.0222 | 0 |  |  | 1 |  | RE-Appl-EffCW-med-ElecDHW-ElecCDryer-Tier1-FrontAnyMFm2007CZ15rDXHP
RE-Appl-EffCW-med-ElecDHW-ElecCDryer-Tier1-Front | DEER2016 | D16v1 | 2015-05-16 | Any | MFm | 2007 | CZ15 | rNCEH | Each | 1 | 487 | None | 293 | 0.0389 | 0 | 148 | 0.0203 | 0 | 293 | 0.0389 | 0 | 148 | 0.0203 | 0 |  |  | 1 |  | RE-Appl-EffCW-med-ElecDHW-ElecCDryer-Tier1-FrontAnyMFm2007CZ15rNCEH
RE-Appl-EffCW-med-ElecDHW-ElecCDryer-Tier1-Front | DEER2016 | D16v1 | 2015-05-16 | Any | MFm | 2007 | CZ15 | rNCGF | Each | 1 | 487 | None | 293 | 0.0388 | 0.0166 | 148 | 0.0203 | 0.0063 | 293 | 0.0388 | 0.0166 | 148 | 0.0203 | 0.0063 |  |  | 1 |  | RE-Appl-EffCW-med-ElecDHW-ElecCDryer-Tier1-FrontAnyMFm2007CZ15rNCGF
RE-Appl-EffCW-med-ElecDHW-ElecCDryer-Tier1-Front | DEER2016 | D16v1 | 2015-05-16 | Any | MFm | 2007 | CZ16 | rDXGF | Each | 1 | 441 | None | 330 | 0.0456 | -0.059 | 154 | 0.0215 | 0.404 | 330 | 0.0456 | -0.059 | 154 | 0.0215 | 0.404 |  |  | 1 |  | RE-Appl-EffCW-med-ElecDHW-ElecCDryer-Tier1-FrontAnyMFm2007CZ16rDXGF
RE-Appl-EffCW-med-ElecDHW-ElecCDryer-Tier1-Front | DEER2016 | D16v1 | 2015-05-16 | Any | MFm | 2007 | CZ16 | rDXHP | Each | 1 | 441 | None | 328 | 0.045 | 0 | 157 | 0.0209 | 0 | 328 | 0.045 | 0 | 157 | 0.0209 | 0 |  |  | 1 |  | RE-Appl-EffCW-med-ElecDHW-ElecCDryer-Tier1-FrontAnyMFm2007CZ16rDXHP
RE-Appl-EffCW-med-ElecDHW-ElecCDryer-Tier1-Front | DEER2016 | D16v1 | 2015-05-16 | Any | MFm | 2007 | CZ16 | rNCEH | Each | 1 | 441 | None | 317 | 0.0436 | 0 | 154 | 0.0208 | 0 | 317 | 0.0436 | 0 | 154 | 0.0208 | 0 |  |  | 1 |  | RE-Appl-EffCW-med-ElecDHW-ElecCDryer-Tier1-FrontAnyMFm2007CZ16rNCEH
RE-Appl-EffCW-med-ElecDHW-ElecCDryer-Tier1-Front | DEER2016 | D16v1 | 2015-05-16 | Any | MFm | 2007 | CZ16 | rNCGF | Each | 1 | 441 | None | 323 | 0.0436 | -0.338 | 151 | 0.0208 | 0.246 | 323 | 0.0436 | -0.338 | 151 | 0.0208 | 0.246 |  |  | 1 |  | RE-Appl-EffCW-med-ElecDHW-ElecCDryer-Tier1-FrontAnyMFm2007CZ16rNCGF
RE-Appl-EffCW-med-ElecDHW-ElecCDryer-Tier1-Front | DEER2016 | D16v1 | 2015-05-16 | Any | MFm | 2011 | CZ01 | rDXGF | Each | 1 | 441 | None | 326 | 0.0423 | -0.106 | 153 | 0.0234 | 0.474 | 326 | 0.0423 | -0.106 | 153 | 0.0234 | 0.474 |  |  | 1 |  | RE-Appl-EffCW-med-ElecDHW-ElecCDryer-Tier1-FrontAnyMFm2011CZ01rDXGF
RE-Appl-EffCW-med-ElecDHW-ElecCDryer-Tier1-Front | DEER2016 | D16v1 | 2015-05-16 | Any | MFm | 2011 | CZ01 | rDXHP | Each | 1 | 441 | None | 325 | 0.0447 | 0 | 156 | 0.0197 | 0 | 325 | 0.0447 | 0 | 156 | 0.0197 | 0 |  |  | 1 |  | RE-Appl-EffCW-med-ElecDHW-ElecCDryer-Tier1-FrontAnyMFm2011CZ01rDXHP
RE-Appl-EffCW-med-ElecDHW-ElecCDryer-Tier1-Front | DEER2016 | D16v1 | 2015-05-16 | Any | MFm | 2011 | CZ01 | rNCEH | Each | 1 | 441 | None | 316 | 0.0443 | 0 | 155 | 0.0208 | 0 | 316 | 0.0443 | 0 | 155 | 0.0208 | 0 |  |  | 1 |  | RE-Appl-EffCW-med-ElecDHW-ElecCDryer-Tier1-FrontAnyMFm2011CZ01rNCEH
RE-Appl-EffCW-med-ElecDHW-ElecCDryer-Tier1-Front | DEER2016 | D16v1 | 2015-05-16 | Any | MFm | 2011 | CZ01 | rNCGF | Each | 1 | 441 | None | 323 | 0.0443 | -0.137 | 151 | 0.0209 | 0.463 | 323 | 0.0443 | -0.137 | 151 | 0.0209 | 0.463 |  |  | 1 |  | RE-Appl-EffCW-med-ElecDHW-ElecCDryer-Tier1-FrontAnyMFm2011CZ01rNCGF
RE-Appl-EffCW-med-ElecDHW-ElecCDryer-Tier1-Front | DEER2016 | D16v1 | 2015-05-16 | Any | MFm | 2011 | CZ02 | rDXGF | Each | 1 | 474 | None | 318 | 0.0486 | 0.078 | 150 | 0.0236 | 0.467 | 318 | 0.0486 | 0.078 | 150 | 0.0236 | 0.467 |  |  | 1 |  | RE-Appl-EffCW-med-ElecDHW-ElecCDryer-Tier1-FrontAnyMFm2011CZ02rDXGF
RE-Appl-EffCW-med-ElecDHW-ElecCDryer-Tier1-Front | DEER2016 | D16v1 | 2015-05-16 | Any | MFm | 2011 | CZ02 | rDXHP | Each | 1 | 474 | None | 317 | 0.0504 | 0 | 154 | 0.0229 | 0 | 317 | 0.0504 | 0 | 154 | 0.0229 | 0 |  |  | 1 |  | RE-Appl-EffCW-med-ElecDHW-ElecCDryer-Tier1-FrontAnyMFm2011CZ02rDXHP
RE-Appl-EffCW-med-ElecDHW-ElecCDryer-Tier1-Front | DEER2016 | D16v1 | 2015-05-16 | Any | MFm | 2011 | CZ02 | rNCEH | Each | 1 | 474 | None | 314 | 0.0432 | 0 | 155 | 0.0207 | 0 | 314 | 0.0432 | 0 | 155 | 0.0207 | 0 |  |  | 1 |  | RE-Appl-EffCW-med-ElecDHW-ElecCDryer-Tier1-FrontAnyMFm2011CZ02rNCEH
RE-Appl-EffCW-med-ElecDHW-ElecCDryer-Tier1-Front | DEER2016 | D16v1 | 2015-05-16 | Any | MFm | 2011 | CZ02 | rNCGF | Each | 1 | 474 | None | 316 | 0.0431 | 0.017 | 150 | 0.0207 | 0.427 | 316 | 0.0431 | 0.017 | 150 | 0.0207 | 0.427 |  |  | 1 |  | RE-Appl-EffCW-med-ElecDHW-ElecCDryer-Tier1-FrontAnyMFm2011CZ02rNCGF
RE-Appl-EffCW-med-ElecDHW-ElecCDryer-Tier1-Front | DEER2016 | D16v1 | 2015-05-16 | Any | MFm | 2011 | CZ03 | rDXGF | Each | 1 | 441 | None | 317 | 0.0443 | -0.035 | 151 | 0.022 | 0.442 | 317 | 0.0443 | -0.035 | 151 | 0.022 | 0.442 |  |  | 1 |  | RE-Appl-EffCW-med-ElecDHW-ElecCDryer-Tier1-FrontAnyMFm2011CZ03rDXGF
RE-Appl-EffCW-med-ElecDHW-ElecCDryer-Tier1-Front | DEER2016 | D16v1 | 2015-05-16 | Any | MFm | 2011 | CZ03 | rDXHP | Each | 1 | 441 | None | 317 | 0.044 | 0 | 154 | 0.0224 | 0 | 317 | 0.044 | 0 | 154 | 0.0224 | 0 |  |  | 1 |  | RE-Appl-EffCW-med-ElecDHW-ElecCDryer-Tier1-FrontAnyMFm2011CZ03rDXHP
RE-Appl-EffCW-med-ElecDHW-ElecCDryer-Tier1-Front | DEER2016 | D16v1 | 2015-05-16 | Any | MFm | 2011 | CZ03 | rNCEH | Each | 1 | 441 | None | 312 | 0.0434 | 0 | 153 | 0.0208 | 0 | 312 | 0.0434 | 0 | 153 | 0.0208 | 0 |  |  | 1 |  | RE-Appl-EffCW-med-ElecDHW-ElecCDryer-Tier1-FrontAnyMFm2011CZ03rNCEH
RE-Appl-EffCW-med-ElecDHW-ElecCDryer-Tier1-Front | DEER2016 | D16v1 | 2015-05-16 | Any | MFm | 2011 | CZ03 | rNCGF | Each | 1 | 441 | None | 316 | 0.0434 | -0.056 | 150 | 0.0208 | 0.43 | 316 | 0.0434 | -0.056 | 150 | 0.0208 | 0.43 |  |  | 1 |  | RE-Appl-EffCW-med-ElecDHW-ElecCDryer-Tier1-FrontAnyMFm2011CZ03rNCGF
RE-Appl-EffCW-med-ElecDHW-ElecCDryer-Tier1-Front | DEER2016 | D16v1 | 2015-05-16 | Any | MFm | 2011 | CZ04 | rDXGF | Each | 1 | 441 | None | 318 | 0.0462 | -0.179 | 151 | 0.0222 | 0.149 | 318 | 0.0462 | -0.179 | 151 | 0.0222 | 0.149 |  |  | 1 |  | RE-Appl-EffCW-med-ElecDHW-ElecCDryer-Tier1-FrontAnyMFm2011CZ04rDXGF
RE-Appl-EffCW-med-ElecDHW-ElecCDryer-Tier1-Front | DEER2016 | D16v1 | 2015-05-16 | Any | MFm | 2011 | CZ04 | rDXHP | Each | 1 | 441 | None | 315 | 0.0466 | 0 | 152 | 0.0223 | 0 | 315 | 0.0466 | 0 | 152 | 0.0223 | 0 |  |  | 1 |  | RE-Appl-EffCW-med-ElecDHW-ElecCDryer-Tier1-FrontAnyMFm2011CZ04rDXHP
RE-Appl-EffCW-med-ElecDHW-ElecCDryer-Tier1-Front | DEER2016 | D16v1 | 2015-05-16 | Any | MFm | 2011 | CZ04 | rNCEH | Each | 1 | 441 | None | 309 | 0.0424 | 0 | 151 | 0.0207 | 0 | 309 | 0.0424 | 0 | 151 | 0.0207 | 0 |  |  | 1 |  | RE-Appl-EffCW-med-ElecDHW-ElecCDryer-Tier1-FrontAnyMFm2011CZ04rNCEH
RE-Appl-EffCW-med-ElecDHW-ElecCDryer-Tier1-Front | DEER2016 | D16v1 | 2015-05-16 | Any | MFm | 2011 | CZ04 | rNCGF | Each | 1 | 441 | None | 313 | 0.0424 | -0.24 | 150 | 0.0207 | 0.121 | 313 | 0.0424 | -0.24 | 150 | 0.0207 | 0.121 |  |  | 1 |  | RE-Appl-EffCW-med-ElecDHW-ElecCDryer-Tier1-FrontAnyMFm2011CZ04rNCGF
RE-Appl-EffCW-med-ElecDHW-ElecCDryer-Tier1-Front | DEER2016 | D16v1 | 2015-05-16 | Any | MFm | 2011 | CZ05 | rDXGF | Each | 1 | 441 | None | 318 | 0.046 | 0.025 | 151 | 0.0216 | 0.459 | 318 | 0.046 | 0.025 | 151 | 0.0216 | 0.459 |  |  | 1 |  | RE-Appl-EffCW-med-ElecDHW-ElecCDryer-Tier1-FrontAnyMFm2011CZ05rDXGF
RE-Appl-EffCW-med-ElecDHW-ElecCDryer-Tier1-Front | DEER2016 | D16v1 | 2015-05-16 | Any | MFm | 2011 | CZ05 | rDXHP | Each | 1 | 441 | None | 319 | 0.0451 | 0 | 154 | 0.0205 | 0 | 319 | 0.0451 | 0 | 154 | 0.0205 | 0 |  |  | 1 |  | RE-Appl-EffCW-med-ElecDHW-ElecCDryer-Tier1-FrontAnyMFm2011CZ05rDXHP
RE-Appl-EffCW-med-ElecDHW-ElecCDryer-Tier1-Front | DEER2016 | D16v1 | 2015-05-16 | Any | MFm | 2011 | CZ05 | rNCEH | Each | 1 | 441 | None | 314 | 0.0435 | 0 | 154 | 0.0208 | 0 | 314 | 0.0435 | 0 | 154 | 0.0208 | 0 |  |  | 1 |  | RE-Appl-EffCW-med-ElecDHW-ElecCDryer-Tier1-FrontAnyMFm2011CZ05rNCEH
RE-Appl-EffCW-med-ElecDHW-ElecCDryer-Tier1-Front | DEER2016 | D16v1 | 2015-05-16 | Any | MFm | 2011 | CZ05 | rNCGF | Each | 1 | 441 | None | 318 | 0.0434 | 0.007 | 151 | 0.0208 | 0.46 | 318 | 0.0434 | 0.007 | 151 | 0.0208 | 0.46 |  |  | 1 |  | RE-Appl-EffCW-med-ElecDHW-ElecCDryer-Tier1-FrontAnyMFm2011CZ05rNCGF
RE-Appl-EffCW-med-ElecDHW-ElecCDryer-Tier1-Front | DEER2016 | D16v1 | 2015-05-16 | Any | MFm | 2011 | CZ06 | rDXGF | Each | 1 | 538 | None | 314 | 0.0438 | 0.201 | 151 | 0.0222 | 0.387 | 314 | 0.0438 | 0.201 | 151 | 0.0222 | 0.387 |  |  | 1 |  | RE-Appl-EffCW-med-ElecDHW-ElecCDryer-Tier1-FrontAnyMFm2011CZ06rDXGF
RE-Appl-EffCW-med-ElecDHW-ElecCDryer-Tier1-Front | DEER2016 | D16v1 | 2015-05-16 | Any | MFm | 2011 | CZ06 | rDXHP | Each | 1 | 538 | None | 314 | 0.049 | 0 | 153 | 0.0201 | 0 | 314 | 0.049 | 0 | 153 | 0.0201 | 0 |  |  | 1 |  | RE-Appl-EffCW-med-ElecDHW-ElecCDryer-Tier1-FrontAnyMFm2011CZ06rDXHP
RE-Appl-EffCW-med-ElecDHW-ElecCDryer-Tier1-Front | DEER2016 | D16v1 | 2015-05-16 | Any | MFm | 2011 | CZ06 | rNCEH | Each | 1 | 538 | None | 308 | 0.0423 | 0 | 151 | 0.0206 | 0 | 308 | 0.0423 | 0 | 151 | 0.0206 | 0 |  |  | 1 |  | RE-Appl-EffCW-med-ElecDHW-ElecCDryer-Tier1-FrontAnyMFm2011CZ06rNCEH
RE-Appl-EffCW-med-ElecDHW-ElecCDryer-Tier1-Front | DEER2016 | D16v1 | 2015-05-16 | Any | MFm | 2011 | CZ06 | rNCGF | Each | 1 | 538 | None | 311 | 0.0423 | 0.003 | 150 | 0.0206 | 0.253 | 311 | 0.0423 | 0.003 | 150 | 0.0206 | 0.253 |  |  | 1 |  | RE-Appl-EffCW-med-ElecDHW-ElecCDryer-Tier1-FrontAnyMFm2011CZ06rNCGF
RE-Appl-EffCW-med-ElecDHW-ElecCDryer-Tier1-Front | DEER2016 | D16v1 | 2015-05-16 | Any | MFm | 2011 | CZ07 | rDXGF | Each | 1 | 538 | None | 313 | 0.0452 | 0.124 | 150 | 0.0229 | 0.162 | 313 | 0.0452 | 0.124 | 150 | 0.0229 | 0.162 |  |  | 1 |  | RE-Appl-EffCW-med-ElecDHW-ElecCDryer-Tier1-FrontAnyMFm2011CZ07rDXGF
RE-Appl-EffCW-med-ElecDHW-ElecCDryer-Tier1-Front | DEER2016 | D16v1 | 2015-05-16 | Any | MFm | 2011 | CZ07 | rDXHP | Each | 1 | 538 | None | 313 | 0.0459 | 0 | 151 | 0.0203 | 0 | 313 | 0.0459 | 0 | 151 | 0.0203 | 0 |  |  | 1 |  | RE-Appl-EffCW-med-ElecDHW-ElecCDryer-Tier1-FrontAnyMFm2011CZ07rDXHP
RE-Appl-EffCW-med-ElecDHW-ElecCDryer-Tier1-Front | DEER2016 | D16v1 | 2015-05-16 | Any | MFm | 2011 | CZ07 | rNCEH | Each | 1 | 538 | None | 309 | 0.0423 | 0 | 150 | 0.0206 | 0 | 309 | 0.0423 | 0 | 150 | 0.0206 | 0 |  |  | 1 |  | RE-Appl-EffCW-med-ElecDHW-ElecCDryer-Tier1-FrontAnyMFm2011CZ07rNCEH
RE-Appl-EffCW-med-ElecDHW-ElecCDryer-Tier1-Front | DEER2016 | D16v1 | 2015-05-16 | Any | MFm | 2011 | CZ07 | rNCGF | Each | 1 | 538 | None | 310 | 0.0422 | 0.0566 | 149 | 0.0206 | 0.112 | 310 | 0.0422 | 0.0566 | 149 | 0.0206 | 0.112 |  |  | 1 |  | RE-Appl-EffCW-med-ElecDHW-ElecCDryer-Tier1-FrontAnyMFm2011CZ07rNCGF
RE-Appl-EffCW-med-ElecDHW-ElecCDryer-Tier1-Front | DEER2016 | D16v1 | 2015-05-16 | Any | MFm | 2011 | CZ08 | rDXGF | Each | 1 | 538 | None | 316 | 0.0446 | 0.21 | 153 | 0.0219 | 0.329 | 316 | 0.0446 | 0.21 | 153 | 0.0219 | 0.329 |  |  | 1 |  | RE-Appl-EffCW-med-ElecDHW-ElecCDryer-Tier1-FrontAnyMFm2011CZ08rDXGF
RE-Appl-EffCW-med-ElecDHW-ElecCDryer-Tier1-Front | DEER2016 | D16v1 | 2015-05-16 | Any | MFm | 2011 | CZ08 | rDXHP | Each | 1 | 538 | None | 317 | 0.0446 | 0 | 154 | 0.0217 | 0 | 317 | 0.0446 | 0 | 154 | 0.0217 | 0 |  |  | 1 |  | RE-Appl-EffCW-med-ElecDHW-ElecCDryer-Tier1-FrontAnyMFm2011CZ08rDXHP
RE-Appl-EffCW-med-ElecDHW-ElecCDryer-Tier1-Front | DEER2016 | D16v1 | 2015-05-16 | Any | MFm | 2011 | CZ08 | rNCEH | Each | 1 | 538 | None | 306 | 0.0419 | 0 | 150 | 0.0206 | 0 | 306 | 0.0419 | 0 | 150 | 0.0206 | 0 |  |  | 1 |  | RE-Appl-EffCW-med-ElecDHW-ElecCDryer-Tier1-FrontAnyMFm2011CZ08rNCEH
RE-Appl-EffCW-med-ElecDHW-ElecCDryer-Tier1-Front | DEER2016 | D16v1 | 2015-05-16 | Any | MFm | 2011 | CZ08 | rNCGF | Each | 1 | 538 | None | 308 | 0.0419 | -0.0257 | 149 | 0.0206 | 0.162 | 308 | 0.0419 | -0.0257 | 149 | 0.0206 | 0.162 |  |  | 1 |  | RE-Appl-EffCW-med-ElecDHW-ElecCDryer-Tier1-FrontAnyMFm2011CZ08rNCGF
RE-Appl-EffCW-med-ElecDHW-ElecCDryer-Tier1-Front | DEER2016 | D16v1 | 2015-05-16 | Any | MFm | 2011 | CZ09 | rDXGF | Each | 1 | 499 | None | 314 | 0.045 | -0.037 | 152 | 0.0223 | 0.154 | 314 | 0.045 | -0.037 | 152 | 0.0223 | 0.154 |  |  | 1 |  | RE-Appl-EffCW-med-ElecDHW-ElecCDryer-Tier1-FrontAnyMFm2011CZ09rDXGF
RE-Appl-EffCW-med-ElecDHW-ElecCDryer-Tier1-Front | DEER2016 | D16v1 | 2015-05-16 | Any | MFm | 2011 | CZ09 | rDXHP | Each | 1 | 499 | None | 312 | 0.045 | 0 | 152 | 0.0222 | 0 | 312 | 0.045 | 0 | 152 | 0.0222 | 0 |  |  | 1 |  | RE-Appl-EffCW-med-ElecDHW-ElecCDryer-Tier1-FrontAnyMFm2011CZ09rDXHP
RE-Appl-EffCW-med-ElecDHW-ElecCDryer-Tier1-Front | DEER2016 | D16v1 | 2015-05-16 | Any | MFm | 2011 | CZ09 | rNCEH | Each | 1 | 499 | None | 304 | 0.0418 | 0 | 150 | 0.0206 | 0 | 304 | 0.0418 | 0 | 150 | 0.0206 | 0 |  |  | 1 |  | RE-Appl-EffCW-med-ElecDHW-ElecCDryer-Tier1-FrontAnyMFm2011CZ09rNCEH
RE-Appl-EffCW-med-ElecDHW-ElecCDryer-Tier1-Front | DEER2016 | D16v1 | 2015-05-16 | Any | MFm | 2011 | CZ09 | rNCGF | Each | 1 | 499 | None | 308 | 0.0417 | -0.179 | 150 | 0.0206 | 0.068 | 308 | 0.0417 | -0.179 | 150 | 0.0206 | 0.068 |  |  | 1 |  | RE-Appl-EffCW-med-ElecDHW-ElecCDryer-Tier1-FrontAnyMFm2011CZ09rNCGF
RE-Appl-EffCW-med-ElecDHW-ElecCDryer-Tier1-Front | DEER2016 | D16v1 | 2015-05-16 | Any | MFm | 2011 | CZ10 | rDXGF | Each | 1 | 474 | None | 312 | 0.0438 | 0.126 | 150 | 0.0214 | 0.31 | 312 | 0.0438 | 0.126 | 150 | 0.0214 | 0.31 |  |  | 1 |  | RE-Appl-EffCW-med-ElecDHW-ElecCDryer-Tier1-FrontAnyMFm2011CZ10rDXGF
RE-Appl-EffCW-med-ElecDHW-ElecCDryer-Tier1-Front | DEER2016 | D16v1 | 2015-05-16 | Any | MFm | 2011 | CZ10 | rDXHP | Each | 1 | 474 | None | 312 | 0.0435 | 0 | 151 | 0.0208 | 0 | 312 | 0.0435 | 0 | 151 | 0.0208 | 0 |  |  | 1 |  | RE-Appl-EffCW-med-ElecDHW-ElecCDryer-Tier1-FrontAnyMFm2011CZ10rDXHP
RE-Appl-EffCW-med-ElecDHW-ElecCDryer-Tier1-Front | DEER2016 | D16v1 | 2015-05-16 | Any | MFm | 2011 | CZ10 | rNCEH | Each | 1 | 474 | None | 307 | 0.0415 | 0 | 152 | 0.0206 | 0 | 307 | 0.0415 | 0 | 152 | 0.0206 | 0 |  |  | 1 |  | RE-Appl-EffCW-med-ElecDHW-ElecCDryer-Tier1-FrontAnyMFm2011CZ10rNCEH
RE-Appl-EffCW-med-ElecDHW-ElecCDryer-Tier1-Front | DEER2016 | D16v1 | 2015-05-16 | Any | MFm | 2011 | CZ10 | rNCGF | Each | 1 | 474 | None | 307 | 0.0415 | 0.037 | 149 | 0.0206 | 0.248 | 307 | 0.0415 | 0.037 | 149 | 0.0206 | 0.248 |  |  | 1 |  | RE-Appl-EffCW-med-ElecDHW-ElecCDryer-Tier1-FrontAnyMFm2011CZ10rNCGF
RE-Appl-EffCW-med-ElecDHW-ElecCDryer-Tier1-Front | DEER2016 | D16v1 | 2015-05-16 | Any | MFm | 2011 | CZ11 | rDXGF | Each | 1 | 474 | None | 315 | 0.0433 | 0.166 | 151 | 0.0208 | 0.432 | 315 | 0.0433 | 0.166 | 151 | 0.0208 | 0.432 |  |  | 1 |  | RE-Appl-EffCW-med-ElecDHW-ElecCDryer-Tier1-FrontAnyMFm2011CZ11rDXGF
RE-Appl-EffCW-med-ElecDHW-ElecCDryer-Tier1-Front | DEER2016 | D16v1 | 2015-05-16 | Any | MFm | 2011 | CZ11 | rDXHP | Each | 1 | 474 | None | 315 | 0.0425 | 0 | 153 | 0.0203 | 0 | 315 | 0.0425 | 0 | 153 | 0.0203 | 0 |  |  | 1 |  | RE-Appl-EffCW-med-ElecDHW-ElecCDryer-Tier1-FrontAnyMFm2011CZ11rDXHP
RE-Appl-EffCW-med-ElecDHW-ElecCDryer-Tier1-Front | DEER2016 | D16v1 | 2015-05-16 | Any | MFm | 2011 | CZ11 | rNCEH | Each | 1 | 474 | None | 307 | 0.0415 | 0 | 154 | 0.0205 | 0 | 307 | 0.0415 | 0 | 154 | 0.0205 | 0 |  |  | 1 |  | RE-Appl-EffCW-med-ElecDHW-ElecCDryer-Tier1-FrontAnyMFm2011CZ11rNCEH
RE-Appl-EffCW-med-ElecDHW-ElecCDryer-Tier1-Front | DEER2016 | D16v1 | 2015-05-16 | Any | MFm | 2011 | CZ11 | rNCGF | Each | 1 | 474 | None | 309 | 0.0414 | -0.044 | 149 | 0.0205 | 0.319 | 309 | 0.0414 | -0.044 | 149 | 0.0205 | 0.319 |  |  | 1 |  | RE-Appl-EffCW-med-ElecDHW-ElecCDryer-Tier1-FrontAnyMFm2011CZ11rNCGF
RE-Appl-EffCW-med-ElecDHW-ElecCDryer-Tier1-Front | DEER2016 | D16v1 | 2015-05-16 | Any | MFm | 2011 | CZ12 | rDXGF | Each | 1 | 474 | None | 317 | 0.0452 | 0.077 | 151 | 0.0219 | 0.387 | 317 | 0.0452 | 0.077 | 151 | 0.0219 | 0.387 |  |  | 1 |  | RE-Appl-EffCW-med-ElecDHW-ElecCDryer-Tier1-FrontAnyMFm2011CZ12rDXGF
RE-Appl-EffCW-med-ElecDHW-ElecCDryer-Tier1-Front | DEER2016 | D16v1 | 2015-05-16 | Any | MFm | 2011 | CZ12 | rDXHP | Each | 1 | 474 | None | 317 | 0.0441 | 0 | 153 | 0.0207 | 0 | 317 | 0.0441 | 0 | 153 | 0.0207 | 0 |  |  | 1 |  | RE-Appl-EffCW-med-ElecDHW-ElecCDryer-Tier1-FrontAnyMFm2011CZ12rDXHP
RE-Appl-EffCW-med-ElecDHW-ElecCDryer-Tier1-Front | DEER2016 | D16v1 | 2015-05-16 | Any | MFm | 2011 | CZ12 | rNCEH | Each | 1 | 474 | None | 310 | 0.0422 | 0 | 153 | 0.0206 | 0 | 310 | 0.0422 | 0 | 153 | 0.0206 | 0 |  |  | 1 |  | RE-Appl-EffCW-med-ElecDHW-ElecCDryer-Tier1-FrontAnyMFm2011CZ12rNCEH
RE-Appl-EffCW-med-ElecDHW-ElecCDryer-Tier1-Front | DEER2016 | D16v1 | 2015-05-16 | Any | MFm | 2011 | CZ12 | rNCGF | Each | 1 | 474 | None | 311 | 0.0422 | -0.077 | 150 | 0.0206 | 0.292 | 311 | 0.0422 | -0.077 | 150 | 0.0206 | 0.292 |  |  | 1 |  | RE-Appl-EffCW-med-ElecDHW-ElecCDryer-Tier1-FrontAnyMFm2011CZ12rNCGF
RE-Appl-EffCW-med-ElecDHW-ElecCDryer-Tier1-Front | DEER2016 | D16v1 | 2015-05-16 | Any | MFm | 2011 | CZ13 | rDXGF | Each | 1 | 474 | None | 313 | 0.0433 | -0.052 | 151 | 0.0214 | 0.278 | 313 | 0.0433 | -0.052 | 151 | 0.0214 | 0.278 |  |  | 1 |  | RE-Appl-EffCW-med-ElecDHW-ElecCDryer-Tier1-FrontAnyMFm2011CZ13rDXGF
RE-Appl-EffCW-med-ElecDHW-ElecCDryer-Tier1-Front | DEER2016 | D16v1 | 2015-05-16 | Any | MFm | 2011 | CZ13 | rDXHP | Each | 1 | 474 | None | 312 | 0.0433 | 0 | 152 | 0.0207 | 0 | 312 | 0.0433 | 0 | 152 | 0.0207 | 0 |  |  | 1 |  | RE-Appl-EffCW-med-ElecDHW-ElecCDryer-Tier1-FrontAnyMFm2011CZ13rDXHP
RE-Appl-EffCW-med-ElecDHW-ElecCDryer-Tier1-Front | DEER2016 | D16v1 | 2015-05-16 | Any | MFm | 2011 | CZ13 | rNCEH | Each | 1 | 474 | None | 305 | 0.0414 | 0 | 152 | 0.0205 | 0 | 305 | 0.0414 | 0 | 152 | 0.0205 | 0 |  |  | 1 |  | RE-Appl-EffCW-med-ElecDHW-ElecCDryer-Tier1-FrontAnyMFm2011CZ13rNCEH
RE-Appl-EffCW-med-ElecDHW-ElecCDryer-Tier1-Front | DEER2016 | D16v1 | 2015-05-16 | Any | MFm | 2011 | CZ13 | rNCGF | Each | 1 | 474 | None | 307 | 0.0413 | -0.177 | 149 | 0.0205 | 0.206 | 307 | 0.0413 | -0.177 | 149 | 0.0205 | 0.206 |  |  | 1 |  | RE-Appl-EffCW-med-ElecDHW-ElecCDryer-Tier1-FrontAnyMFm2011CZ13rNCGF
RE-Appl-EffCW-med-ElecDHW-ElecCDryer-Tier1-Front | DEER2016 | D16v1 | 2015-05-16 | Any | MFm | 2011 | CZ14 | rDXGF | Each | 1 | 487 | None | 316 | 0.0429 | 0.234 | 154 | 0.0218 | 0.145 | 316 | 0.0429 | 0.234 | 154 | 0.0218 | 0.145 |  |  | 1 |  | RE-Appl-EffCW-med-ElecDHW-ElecCDryer-Tier1-FrontAnyMFm2011CZ14rDXGF
RE-Appl-EffCW-med-ElecDHW-ElecCDryer-Tier1-Front | DEER2016 | D16v1 | 2015-05-16 | Any | MFm | 2011 | CZ14 | rDXHP | Each | 1 | 487 | None | 317 | 0.0426 | 0 | 155 | 0.0216 | 0 | 317 | 0.0426 | 0 | 155 | 0.0216 | 0 |  |  | 1 |  | RE-Appl-EffCW-med-ElecDHW-ElecCDryer-Tier1-FrontAnyMFm2011CZ14rDXHP
RE-Appl-EffCW-med-ElecDHW-ElecCDryer-Tier1-Front | DEER2016 | D16v1 | 2015-05-16 | Any | MFm | 2011 | CZ14 | rNCEH | Each | 1 | 487 | None | 308 | 0.041 | 0 | 149 | 0.0206 | 0 | 308 | 0.041 | 0 | 149 | 0.0206 | 0 |  |  | 1 |  | RE-Appl-EffCW-med-ElecDHW-ElecCDryer-Tier1-FrontAnyMFm2011CZ14rNCEH
RE-Appl-EffCW-med-ElecDHW-ElecCDryer-Tier1-Front | DEER2016 | D16v1 | 2015-05-16 | Any | MFm | 2011 | CZ14 | rNCGF | Each | 1 | 487 | None | 309 | 0.041 | -0.033 | 150 | 0.0205 | -0.036 | 309 | 0.041 | -0.033 | 150 | 0.0205 | -0.036 |  |  | 1 |  | RE-Appl-EffCW-med-ElecDHW-ElecCDryer-Tier1-FrontAnyMFm2011CZ14rNCGF
RE-Appl-EffCW-med-ElecDHW-ElecCDryer-Tier1-Front | DEER2016 | D16v1 | 2015-05-16 | Any | MFm | 2011 | CZ15 | rDXGF | Each | 1 | 487 | None | 299 | 0.0414 | 0.0501 | 152 | 0.0222 | 0.0315 | 299 | 0.0414 | 0.0501 | 152 | 0.0222 | 0.0315 |  |  | 1 |  | RE-Appl-EffCW-med-ElecDHW-ElecCDryer-Tier1-FrontAnyMFm2011CZ15rDXGF
RE-Appl-EffCW-med-ElecDHW-ElecCDryer-Tier1-Front | DEER2016 | D16v1 | 2015-05-16 | Any | MFm | 2011 | CZ15 | rDXHP | Each | 1 | 487 | None | 299 | 0.0417 | 0 | 151 | 0.0222 | 0 | 299 | 0.0417 | 0 | 151 | 0.0222 | 0 |  |  | 1 |  | RE-Appl-EffCW-med-ElecDHW-ElecCDryer-Tier1-FrontAnyMFm2011CZ15rDXHP
RE-Appl-EffCW-med-ElecDHW-ElecCDryer-Tier1-Front | DEER2016 | D16v1 | 2015-05-16 | Any | MFm | 2011 | CZ15 | rNCEH | Each | 1 | 487 | None | 293 | 0.0389 | 0 | 148 | 0.0203 | 0 | 293 | 0.0389 | 0 | 148 | 0.0203 | 0 |  |  | 1 |  | RE-Appl-EffCW-med-ElecDHW-ElecCDryer-Tier1-FrontAnyMFm2011CZ15rNCEH
RE-Appl-EffCW-med-ElecDHW-ElecCDryer-Tier1-Front | DEER2016 | D16v1 | 2015-05-16 | Any | MFm | 2011 | CZ15 | rNCGF | Each | 1 | 487 | None | 293 | 0.0389 | 0.016 | 148 | 0.0203 | 0.0096 | 293 | 0.0389 | 0.016 | 148 | 0.0203 | 0.0096 |  |  | 1 |  | RE-Appl-EffCW-med-ElecDHW-ElecCDryer-Tier1-FrontAnyMFm2011CZ15rNCGF
RE-Appl-EffCW-med-ElecDHW-ElecCDryer-Tier1-Front | DEER2016 | D16v1 | 2015-05-16 | Any | MFm | 2011 | CZ16 | rDXGF | Each | 1 | 441 | None | 331 | 0.0455 | 0.021 | 154 | 0.0217 | 0.427 | 331 | 0.0455 | 0.021 | 154 | 0.0217 | 0.427 |  |  | 1 |  | RE-Appl-EffCW-med-ElecDHW-ElecCDryer-Tier1-FrontAnyMFm2011CZ16rDXGF
RE-Appl-EffCW-med-ElecDHW-ElecCDryer-Tier1-Front | DEER2016 | D16v1 | 2015-05-16 | Any | MFm | 2011 | CZ16 | rDXHP | Each | 1 | 441 | None | 329 | 0.046 | 0 | 157 | 0.0215 | 0 | 329 | 0.046 | 0 | 157 | 0.0215 | 0 |  |  | 1 |  | RE-Appl-EffCW-med-ElecDHW-ElecCDryer-Tier1-FrontAnyMFm2011CZ16rDXHP
RE-Appl-EffCW-med-ElecDHW-ElecCDryer-Tier1-Front | DEER2016 | D16v1 | 2015-05-16 | Any | MFm | 2011 | CZ16 | rNCEH | Each | 1 | 441 | None | 317 | 0.0436 | 0 | 154 | 0.0208 | 0 | 317 | 0.0436 | 0 | 154 | 0.0208 | 0 |  |  | 1 |  | RE-Appl-EffCW-med-ElecDHW-ElecCDryer-Tier1-FrontAnyMFm2011CZ16rNCEH
RE-Appl-EffCW-med-ElecDHW-ElecCDryer-Tier1-Front | DEER2016 | D16v1 | 2015-05-16 | Any | MFm | 2011 | CZ16 | rNCGF | Each | 1 | 441 | None | 323 | 0.0436 | -0.306 | 151 | 0.0208 | 0.24 | 323 | 0.0436 | -0.306 | 151 | 0.0208 | 0.24 |  |  | 1 |  | RE-Appl-EffCW-med-ElecDHW-ElecCDryer-Tier1-FrontAnyMFm2011CZ16rNCGF
RE-Appl-EffCW-med-ElecDHW-ElecCDryer-Tier1-Front | DEER2016 | D16v1 | 2015-05-16 | Any | MFm | 2014 | CZ01 | rDXGF | Each | 1 | 441 | None | 326 | 0.0447 | 0.105 | 152 | 0.0202 | 0.577 | 326 | 0.0447 | 0.105 | 152 | 0.0202 | 0.577 |  |  | 1 |  | RE-Appl-EffCW-med-ElecDHW-ElecCDryer-Tier1-FrontAnyMFm2014CZ01rDXGF
RE-Appl-EffCW-med-ElecDHW-ElecCDryer-Tier1-Front | DEER2016 | D16v1 | 2015-05-16 | Any | MFm | 2014 | CZ01 | rDXHP | Each | 1 | 441 | None | 326 | 0.046 | 0 | 156 | 0.0224 | 0 | 326 | 0.046 | 0 | 156 | 0.0224 | 0 |  |  | 1 |  | RE-Appl-EffCW-med-ElecDHW-ElecCDryer-Tier1-FrontAnyMFm2014CZ01rDXHP
RE-Appl-EffCW-med-ElecDHW-ElecCDryer-Tier1-Front | DEER2016 | D16v1 | 2015-05-16 | Any | MFm | 2014 | CZ01 | rNCEH | Each | 1 | 441 | None | 316 | 0.0443 | 0 | 155 | 0.0209 | 0 | 316 | 0.0443 | 0 | 155 | 0.0209 | 0 |  |  | 1 |  | RE-Appl-EffCW-med-ElecDHW-ElecCDryer-Tier1-FrontAnyMFm2014CZ01rNCEH
RE-Appl-EffCW-med-ElecDHW-ElecCDryer-Tier1-Front | DEER2016 | D16v1 | 2015-05-16 | Any | MFm | 2014 | CZ01 | rNCGF | Each | 1 | 441 | None | 323 | 0.0443 | -0.127 | 151 | 0.0209 | 0.525 | 323 | 0.0443 | -0.127 | 151 | 0.0209 | 0.525 |  |  | 1 |  | RE-Appl-EffCW-med-ElecDHW-ElecCDryer-Tier1-FrontAnyMFm2014CZ01rNCGF
RE-Appl-EffCW-med-ElecDHW-ElecCDryer-Tier1-Front | DEER2016 | D16v1 | 2015-05-16 | Any | MFm | 2014 | CZ02 | rDXGF | Each | 1 | 474 | None | 317 | 0.0491 | 0.084 | 150 | 0.0217 | 0.41 | 317 | 0.0491 | 0.084 | 150 | 0.0217 | 0.41 |  |  | 1 |  | RE-Appl-EffCW-med-ElecDHW-ElecCDryer-Tier1-FrontAnyMFm2014CZ02rDXGF
RE-Appl-EffCW-med-ElecDHW-ElecCDryer-Tier1-Front | DEER2016 | D16v1 | 2015-05-16 | Any | MFm | 2014 | CZ02 | rDXHP | Each | 1 | 474 | None | 317 | 0.0494 | 0 | 153 | 0.0236 | 0 | 317 | 0.0494 | 0 | 153 | 0.0236 | 0 |  |  | 1 |  | RE-Appl-EffCW-med-ElecDHW-ElecCDryer-Tier1-FrontAnyMFm2014CZ02rDXHP
RE-Appl-EffCW-med-ElecDHW-ElecCDryer-Tier1-Front | DEER2016 | D16v1 | 2015-05-16 | Any | MFm | 2014 | CZ02 | rNCEH | Each | 1 | 474 | None | 314 | 0.0432 | 0 | 154 | 0.0207 | 0 | 314 | 0.0432 | 0 | 154 | 0.0207 | 0 |  |  | 1 |  | RE-Appl-EffCW-med-ElecDHW-ElecCDryer-Tier1-FrontAnyMFm2014CZ02rNCEH
RE-Appl-EffCW-med-ElecDHW-ElecCDryer-Tier1-Front | DEER2016 | D16v1 | 2015-05-16 | Any | MFm | 2014 | CZ02 | rNCGF | Each | 1 | 474 | None | 316 | 0.0432 | 0.007 | 150 | 0.0207 | 0.379 | 316 | 0.0432 | 0.007 | 150 | 0.0207 | 0.379 |  |  | 1 |  | RE-Appl-EffCW-med-ElecDHW-ElecCDryer-Tier1-FrontAnyMFm2014CZ02rNCGF
RE-Appl-EffCW-med-ElecDHW-ElecCDryer-Tier1-Front | DEER2016 | D16v1 | 2015-05-16 | Any | MFm | 2014 | CZ03 | rDXGF | Each | 1 | 441 | None | 317 | 0.0447 | 0.08 | 151 | 0.0237 | 0.419 | 317 | 0.0447 | 0.08 | 151 | 0.0237 | 0.419 |  |  | 1 |  | RE-Appl-EffCW-med-ElecDHW-ElecCDryer-Tier1-FrontAnyMFm2014CZ03rDXGF
RE-Appl-EffCW-med-ElecDHW-ElecCDryer-Tier1-Front | DEER2016 | D16v1 | 2015-05-16 | Any | MFm | 2014 | CZ03 | rDXHP | Each | 1 | 441 | None | 318 | 0.0453 | 0 | 154 | 0.0208 | 0 | 318 | 0.0453 | 0 | 154 | 0.0208 | 0 |  |  | 1 |  | RE-Appl-EffCW-med-ElecDHW-ElecCDryer-Tier1-FrontAnyMFm2014CZ03rDXHP
RE-Appl-EffCW-med-ElecDHW-ElecCDryer-Tier1-Front | DEER2016 | D16v1 | 2015-05-16 | Any | MFm | 2014 | CZ03 | rNCEH | Each | 1 | 441 | None | 314 | 0.0434 | 0 | 152 | 0.0208 | 0 | 314 | 0.0434 | 0 | 152 | 0.0208 | 0 |  |  | 1 |  | RE-Appl-EffCW-med-ElecDHW-ElecCDryer-Tier1-FrontAnyMFm2014CZ03rNCEH
RE-Appl-EffCW-med-ElecDHW-ElecCDryer-Tier1-Front | DEER2016 | D16v1 | 2015-05-16 | Any | MFm | 2014 | CZ03 | rNCGF | Each | 1 | 441 | None | 317 | 0.0434 | 0.023 | 150 | 0.0208 | 0.384 | 317 | 0.0434 | 0.023 | 150 | 0.0208 | 0.384 |  |  | 1 |  | RE-Appl-EffCW-med-ElecDHW-ElecCDryer-Tier1-FrontAnyMFm2014CZ03rNCGF
RE-Appl-EffCW-med-ElecDHW-ElecCDryer-Tier1-Front | DEER2016 | D16v1 | 2015-05-16 | Any | MFm | 2014 | CZ04 | rDXGF | Each | 1 | 441 | None | 318 | 0.0469 | -0.171 | 151 | 0.0227 | 0.117 | 318 | 0.0469 | -0.171 | 151 | 0.0227 | 0.117 |  |  | 1 |  | RE-Appl-EffCW-med-ElecDHW-ElecCDryer-Tier1-FrontAnyMFm2014CZ04rDXGF
RE-Appl-EffCW-med-ElecDHW-ElecCDryer-Tier1-Front | DEER2016 | D16v1 | 2015-05-16 | Any | MFm | 2014 | CZ04 | rDXHP | Each | 1 | 441 | None | 315 | 0.0462 | 0 | 151 | 0.0217 | 0 | 315 | 0.0462 | 0 | 151 | 0.0217 | 0 |  |  | 1 |  | RE-Appl-EffCW-med-ElecDHW-ElecCDryer-Tier1-FrontAnyMFm2014CZ04rDXHP
RE-Appl-EffCW-med-ElecDHW-ElecCDryer-Tier1-Front | DEER2016 | D16v1 | 2015-05-16 | Any | MFm | 2014 | CZ04 | rNCEH | Each | 1 | 441 | None | 309 | 0.0424 | 0 | 151 | 0.0207 | 0 | 309 | 0.0424 | 0 | 151 | 0.0207 | 0 |  |  | 1 |  | RE-Appl-EffCW-med-ElecDHW-ElecCDryer-Tier1-FrontAnyMFm2014CZ04rNCEH
RE-Appl-EffCW-med-ElecDHW-ElecCDryer-Tier1-Front | DEER2016 | D16v1 | 2015-05-16 | Any | MFm | 2014 | CZ04 | rNCGF | Each | 1 | 441 | None | 313 | 0.0424 | -0.225 | 150 | 0.0207 | 0.0918 | 313 | 0.0424 | -0.225 | 150 | 0.0207 | 0.0918 |  |  | 1 |  | RE-Appl-EffCW-med-ElecDHW-ElecCDryer-Tier1-FrontAnyMFm2014CZ04rNCGF
RE-Appl-EffCW-med-ElecDHW-ElecCDryer-Tier1-Front | DEER2016 | D16v1 | 2015-05-16 | Any | MFm | 2014 | CZ05 | rDXGF | Each | 1 | 441 | None | 320 | 0.0423 | 0.245 | 151 | 0.0202 | 0.429 | 320 | 0.0423 | 0.245 | 151 | 0.0202 | 0.429 |  |  | 1 |  | RE-Appl-EffCW-med-ElecDHW-ElecCDryer-Tier1-FrontAnyMFm2014CZ05rDXGF
RE-Appl-EffCW-med-ElecDHW-ElecCDryer-Tier1-Front | DEER2016 | D16v1 | 2015-05-16 | Any | MFm | 2014 | CZ05 | rDXHP | Each | 1 | 441 | None | 321 | 0.0437 | 0 | 154 | 0.0215 | 0 | 321 | 0.0437 | 0 | 154 | 0.0215 | 0 |  |  | 1 |  | RE-Appl-EffCW-med-ElecDHW-ElecCDryer-Tier1-FrontAnyMFm2014CZ05rDXHP
RE-Appl-EffCW-med-ElecDHW-ElecCDryer-Tier1-Front | DEER2016 | D16v1 | 2015-05-16 | Any | MFm | 2014 | CZ05 | rNCEH | Each | 1 | 441 | None | 316 | 0.0435 | 0 | 152 | 0.0208 | 0 | 316 | 0.0435 | 0 | 152 | 0.0208 | 0 |  |  | 1 |  | RE-Appl-EffCW-med-ElecDHW-ElecCDryer-Tier1-FrontAnyMFm2014CZ05rNCEH
RE-Appl-EffCW-med-ElecDHW-ElecCDryer-Tier1-Front | DEER2016 | D16v1 | 2015-05-16 | Any | MFm | 2014 | CZ05 | rNCGF | Each | 1 | 441 | None | 318 | 0.0435 | 0.166 | 151 | 0.0208 | 0.397 | 318 | 0.0435 | 0.166 | 151 | 0.0208 | 0.397 |  |  | 1 |  | RE-Appl-EffCW-med-ElecDHW-ElecCDryer-Tier1-FrontAnyMFm2014CZ05rNCGF
RE-Appl-EffCW-med-ElecDHW-ElecCDryer-Tier1-Front | DEER2016 | D16v1 | 2015-05-16 | Any | MFm | 2014 | CZ06 | rDXGF | Each | 1 | 538 | None | 314 | 0.0477 | 0.183 | 150 | 0.0211 | 0.34 | 314 | 0.0477 | 0.183 | 150 | 0.0211 | 0.34 |  |  | 1 |  | RE-Appl-EffCW-med-ElecDHW-ElecCDryer-Tier1-FrontAnyMFm2014CZ06rDXGF
RE-Appl-EffCW-med-ElecDHW-ElecCDryer-Tier1-Front | DEER2016 | D16v1 | 2015-05-16 | Any | MFm | 2014 | CZ06 | rDXHP | Each | 1 | 538 | None | 314 | 0.0399 | 0 | 152 | 0.0216 | 0 | 314 | 0.0399 | 0 | 152 | 0.0216 | 0 |  |  | 1 |  | RE-Appl-EffCW-med-ElecDHW-ElecCDryer-Tier1-FrontAnyMFm2014CZ06rDXHP
RE-Appl-EffCW-med-ElecDHW-ElecCDryer-Tier1-Front | DEER2016 | D16v1 | 2015-05-16 | Any | MFm | 2014 | CZ06 | rNCEH | Each | 1 | 538 | None | 308 | 0.0423 | 0 | 151 | 0.0206 | 0 | 308 | 0.0423 | 0 | 151 | 0.0206 | 0 |  |  | 1 |  | RE-Appl-EffCW-med-ElecDHW-ElecCDryer-Tier1-FrontAnyMFm2014CZ06rNCEH
RE-Appl-EffCW-med-ElecDHW-ElecCDryer-Tier1-Front | DEER2016 | D16v1 | 2015-05-16 | Any | MFm | 2014 | CZ06 | rNCGF | Each | 1 | 538 | None | 311 | 0.0423 | 0.003 | 150 | 0.0206 | 0.211 | 311 | 0.0423 | 0.003 | 150 | 0.0206 | 0.211 |  |  | 1 |  | RE-Appl-EffCW-med-ElecDHW-ElecCDryer-Tier1-FrontAnyMFm2014CZ06rNCGF
RE-Appl-EffCW-med-ElecDHW-ElecCDryer-Tier1-Front | DEER2016 | D16v1 | 2015-05-16 | Any | MFm | 2014 | CZ07 | rDXGF | Each | 1 | 538 | None | 313 | 0.0475 | 0.103 | 150 | 0.024 | 0.117 | 313 | 0.0475 | 0.103 | 150 | 0.024 | 0.117 |  |  | 1 |  | RE-Appl-EffCW-med-ElecDHW-ElecCDryer-Tier1-FrontAnyMFm2014CZ07rDXGF
RE-Appl-EffCW-med-ElecDHW-ElecCDryer-Tier1-Front | DEER2016 | D16v1 | 2015-05-16 | Any | MFm | 2014 | CZ07 | rDXHP | Each | 1 | 538 | None | 312 | 0.045 | 0 | 150 | 0.019 | 0 | 312 | 0.045 | 0 | 150 | 0.019 | 0 |  |  | 1 |  | RE-Appl-EffCW-med-ElecDHW-ElecCDryer-Tier1-FrontAnyMFm2014CZ07rDXHP
RE-Appl-EffCW-med-ElecDHW-ElecCDryer-Tier1-Front | DEER2016 | D16v1 | 2015-05-16 | Any | MFm | 2014 | CZ07 | rNCEH | Each | 1 | 538 | None | 309 | 0.0423 | 0 | 150 | 0.0206 | 0 | 309 | 0.0423 | 0 | 150 | 0.0206 | 0 |  |  | 1 |  | RE-Appl-EffCW-med-ElecDHW-ElecCDryer-Tier1-FrontAnyMFm2014CZ07rNCEH
RE-Appl-EffCW-med-ElecDHW-ElecCDryer-Tier1-Front | DEER2016 | D16v1 | 2015-05-16 | Any | MFm | 2014 | CZ07 | rNCGF | Each | 1 | 538 | None | 310 | 0.0423 | 0.0487 | 149 | 0.0206 | 0.0818 | 310 | 0.0423 | 0.0487 | 149 | 0.0206 | 0.0818 |  |  | 1 |  | RE-Appl-EffCW-med-ElecDHW-ElecCDryer-Tier1-FrontAnyMFm2014CZ07rNCGF
RE-Appl-EffCW-med-ElecDHW-ElecCDryer-Tier1-Front | DEER2016 | D16v1 | 2015-05-16 | Any | MFm | 2014 | CZ08 | rDXGF | Each | 1 | 538 | None | 317 | 0.0451 | 0.198 | 153 | 0.022 | 0.278 | 317 | 0.0451 | 0.198 | 153 | 0.022 | 0.278 |  |  | 1 |  | RE-Appl-EffCW-med-ElecDHW-ElecCDryer-Tier1-FrontAnyMFm2014CZ08rDXGF
RE-Appl-EffCW-med-ElecDHW-ElecCDryer-Tier1-Front | DEER2016 | D16v1 | 2015-05-16 | Any | MFm | 2014 | CZ08 | rDXHP | Each | 1 | 538 | None | 317 | 0.0451 | 0 | 154 | 0.0217 | 0 | 317 | 0.0451 | 0 | 154 | 0.0217 | 0 |  |  | 1 |  | RE-Appl-EffCW-med-ElecDHW-ElecCDryer-Tier1-FrontAnyMFm2014CZ08rDXHP
RE-Appl-EffCW-med-ElecDHW-ElecCDryer-Tier1-Front | DEER2016 | D16v1 | 2015-05-16 | Any | MFm | 2014 | CZ08 | rNCEH | Each | 1 | 538 | None | 306 | 0.0419 | 0 | 150 | 0.0206 | 0 | 306 | 0.0419 | 0 | 150 | 0.0206 | 0 |  |  | 1 |  | RE-Appl-EffCW-med-ElecDHW-ElecCDryer-Tier1-FrontAnyMFm2014CZ08rNCEH
RE-Appl-EffCW-med-ElecDHW-ElecCDryer-Tier1-Front | DEER2016 | D16v1 | 2015-05-16 | Any | MFm | 2014 | CZ08 | rNCGF | Each | 1 | 538 | None | 308 | 0.0418 | -0.0198 | 149 | 0.0205 | 0.133 | 308 | 0.0418 | -0.0198 | 149 | 0.0205 | 0.133 |  |  | 1 |  | RE-Appl-EffCW-med-ElecDHW-ElecCDryer-Tier1-FrontAnyMFm2014CZ08rNCGF
RE-Appl-EffCW-med-ElecDHW-ElecCDryer-Tier1-Front | DEER2016 | D16v1 | 2015-05-16 | Any | MFm | 2014 | CZ09 | rDXGF | Each | 1 | 499 | None | 314 | 0.0456 | -0.031 | 151 | 0.0226 | 0.142 | 314 | 0.0456 | -0.031 | 151 | 0.0226 | 0.142 |  |  | 1 |  | RE-Appl-EffCW-med-ElecDHW-ElecCDryer-Tier1-FrontAnyMFm2014CZ09rDXGF
RE-Appl-EffCW-med-ElecDHW-ElecCDryer-Tier1-Front | DEER2016 | D16v1 | 2015-05-16 | Any | MFm | 2014 | CZ09 | rDXHP | Each | 1 | 499 | None | 313 | 0.0462 | 0 | 152 | 0.023 | 0 | 313 | 0.0462 | 0 | 152 | 0.023 | 0 |  |  | 1 |  | RE-Appl-EffCW-med-ElecDHW-ElecCDryer-Tier1-FrontAnyMFm2014CZ09rDXHP
RE-Appl-EffCW-med-ElecDHW-ElecCDryer-Tier1-Front | DEER2016 | D16v1 | 2015-05-16 | Any | MFm | 2014 | CZ09 | rNCEH | Each | 1 | 499 | None | 305 | 0.0418 | 0 | 150 | 0.0206 | 0 | 305 | 0.0418 | 0 | 150 | 0.0206 | 0 |  |  | 1 |  | RE-Appl-EffCW-med-ElecDHW-ElecCDryer-Tier1-FrontAnyMFm2014CZ09rNCEH
RE-Appl-EffCW-med-ElecDHW-ElecCDryer-Tier1-Front | DEER2016 | D16v1 | 2015-05-16 | Any | MFm | 2014 | CZ09 | rNCGF | Each | 1 | 499 | None | 308 | 0.0417 | -0.17 | 150 | 0.0206 | 0.0524 | 308 | 0.0417 | -0.17 | 150 | 0.0206 | 0.0524 |  |  | 1 |  | RE-Appl-EffCW-med-ElecDHW-ElecCDryer-Tier1-FrontAnyMFm2014CZ09rNCGF
RE-Appl-EffCW-med-ElecDHW-ElecCDryer-Tier1-Front | DEER2016 | D16v1 | 2015-05-16 | Any | MFm | 2014 | CZ10 | rDXGF | Each | 1 | 474 | None | 312 | 0.0442 | 0.102 | 150 | 0.0218 | 0.255 | 312 | 0.0442 | 0.102 | 150 | 0.0218 | 0.255 |  |  | 1 |  | RE-Appl-EffCW-med-ElecDHW-ElecCDryer-Tier1-FrontAnyMFm2014CZ10rDXGF
RE-Appl-EffCW-med-ElecDHW-ElecCDryer-Tier1-Front | DEER2016 | D16v1 | 2015-05-16 | Any | MFm | 2014 | CZ10 | rDXHP | Each | 1 | 474 | None | 312 | 0.0442 | 0 | 152 | 0.0212 | 0 | 312 | 0.0442 | 0 | 152 | 0.0212 | 0 |  |  | 1 |  | RE-Appl-EffCW-med-ElecDHW-ElecCDryer-Tier1-FrontAnyMFm2014CZ10rDXHP
RE-Appl-EffCW-med-ElecDHW-ElecCDryer-Tier1-Front | DEER2016 | D16v1 | 2015-05-16 | Any | MFm | 2014 | CZ10 | rNCEH | Each | 1 | 474 | None | 307 | 0.0415 | 0 | 151 | 0.0206 | 0 | 307 | 0.0415 | 0 | 151 | 0.0206 | 0 |  |  | 1 |  | RE-Appl-EffCW-med-ElecDHW-ElecCDryer-Tier1-FrontAnyMFm2014CZ10rNCEH
RE-Appl-EffCW-med-ElecDHW-ElecCDryer-Tier1-Front | DEER2016 | D16v1 | 2015-05-16 | Any | MFm | 2014 | CZ10 | rNCGF | Each | 1 | 474 | None | 307 | 0.0415 | 0.0243 | 149 | 0.0206 | 0.205 | 307 | 0.0415 | 0.0243 | 149 | 0.0206 | 0.205 |  |  | 1 |  | RE-Appl-EffCW-med-ElecDHW-ElecCDryer-Tier1-FrontAnyMFm2014CZ10rNCGF
RE-Appl-EffCW-med-ElecDHW-ElecCDryer-Tier1-Front | DEER2016 | D16v1 | 2015-05-16 | Any | MFm | 2014 | CZ11 | rDXGF | Each | 1 | 474 | None | 314 | 0.0432 | 0.135 | 150 | 0.0213 | 0.401 | 314 | 0.0432 | 0.135 | 150 | 0.0213 | 0.401 |  |  | 1 |  | RE-Appl-EffCW-med-ElecDHW-ElecCDryer-Tier1-FrontAnyMFm2014CZ11rDXGF
RE-Appl-EffCW-med-ElecDHW-ElecCDryer-Tier1-Front | DEER2016 | D16v1 | 2015-05-16 | Any | MFm | 2014 | CZ11 | rDXHP | Each | 1 | 474 | None | 314 | 0.0428 | 0 | 153 | 0.0207 | 0 | 314 | 0.0428 | 0 | 153 | 0.0207 | 0 |  |  | 1 |  | RE-Appl-EffCW-med-ElecDHW-ElecCDryer-Tier1-FrontAnyMFm2014CZ11rDXHP
RE-Appl-EffCW-med-ElecDHW-ElecCDryer-Tier1-Front | DEER2016 | D16v1 | 2015-05-16 | Any | MFm | 2014 | CZ11 | rNCEH | Each | 1 | 474 | None | 307 | 0.0415 | 0 | 153 | 0.0205 | 0 | 307 | 0.0415 | 0 | 153 | 0.0205 | 0 |  |  | 1 |  | RE-Appl-EffCW-med-ElecDHW-ElecCDryer-Tier1-FrontAnyMFm2014CZ11rNCEH
RE-Appl-EffCW-med-ElecDHW-ElecCDryer-Tier1-Front | DEER2016 | D16v1 | 2015-05-16 | Any | MFm | 2014 | CZ11 | rNCGF | Each | 1 | 474 | None | 309 | 0.0415 | -0.047 | 149 | 0.0206 | 0.303 | 309 | 0.0415 | -0.047 | 149 | 0.0206 | 0.303 |  |  | 1 |  | RE-Appl-EffCW-med-ElecDHW-ElecCDryer-Tier1-FrontAnyMFm2014CZ11rNCGF
RE-Appl-EffCW-med-ElecDHW-ElecCDryer-Tier1-Front | DEER2016 | D16v1 | 2015-05-16 | Any | MFm | 2014 | CZ12 | rDXGF | Each | 1 | 474 | None | 317 | 0.0451 | 0.06 | 151 | 0.0222 | 0.357 | 317 | 0.0451 | 0.06 | 151 | 0.0222 | 0.357 |  |  | 1 |  | RE-Appl-EffCW-med-ElecDHW-ElecCDryer-Tier1-FrontAnyMFm2014CZ12rDXGF
RE-Appl-EffCW-med-ElecDHW-ElecCDryer-Tier1-Front | DEER2016 | D16v1 | 2015-05-16 | Any | MFm | 2014 | CZ12 | rDXHP | Each | 1 | 474 | None | 317 | 0.044 | 0 | 153 | 0.021 | 0 | 317 | 0.044 | 0 | 153 | 0.021 | 0 |  |  | 1 |  | RE-Appl-EffCW-med-ElecDHW-ElecCDryer-Tier1-FrontAnyMFm2014CZ12rDXHP
RE-Appl-EffCW-med-ElecDHW-ElecCDryer-Tier1-Front | DEER2016 | D16v1 | 2015-05-16 | Any | MFm | 2014 | CZ12 | rNCEH | Each | 1 | 474 | None | 309 | 0.0422 | 0 | 153 | 0.0206 | 0 | 309 | 0.0422 | 0 | 153 | 0.0206 | 0 |  |  | 1 |  | RE-Appl-EffCW-med-ElecDHW-ElecCDryer-Tier1-FrontAnyMFm2014CZ12rNCEH
RE-Appl-EffCW-med-ElecDHW-ElecCDryer-Tier1-Front | DEER2016 | D16v1 | 2015-05-16 | Any | MFm | 2014 | CZ12 | rNCGF | Each | 1 | 474 | None | 311 | 0.0423 | -0.086 | 150 | 0.0206 | 0.272 | 311 | 0.0423 | -0.086 | 150 | 0.0206 | 0.272 |  |  | 1 |  | RE-Appl-EffCW-med-ElecDHW-ElecCDryer-Tier1-FrontAnyMFm2014CZ12rNCGF
RE-Appl-EffCW-med-ElecDHW-ElecCDryer-Tier1-Front | DEER2016 | D16v1 | 2015-05-16 | Any | MFm | 2014 | CZ13 | rDXGF | Each | 1 | 474 | None | 313 | 0.043 | -0.082 | 150 | 0.0207 | 0.246 | 313 | 0.043 | -0.082 | 150 | 0.0207 | 0.246 |  |  | 1 |  | RE-Appl-EffCW-med-ElecDHW-ElecCDryer-Tier1-FrontAnyMFm2014CZ13rDXGF
RE-Appl-EffCW-med-ElecDHW-ElecCDryer-Tier1-Front | DEER2016 | D16v1 | 2015-05-16 | Any | MFm | 2014 | CZ13 | rDXHP | Each | 1 | 474 | None | 312 | 0.0432 | 0 | 152 | 0.0208 | 0 | 312 | 0.0432 | 0 | 152 | 0.0208 | 0 |  |  | 1 |  | RE-Appl-EffCW-med-ElecDHW-ElecCDryer-Tier1-FrontAnyMFm2014CZ13rDXHP
RE-Appl-EffCW-med-ElecDHW-ElecCDryer-Tier1-Front | DEER2016 | D16v1 | 2015-05-16 | Any | MFm | 2014 | CZ13 | rNCEH | Each | 1 | 474 | None | 305 | 0.0414 | 0 | 152 | 0.0205 | 0 | 305 | 0.0414 | 0 | 152 | 0.0205 | 0 |  |  | 1 |  | RE-Appl-EffCW-med-ElecDHW-ElecCDryer-Tier1-FrontAnyMFm2014CZ13rNCEH
RE-Appl-EffCW-med-ElecDHW-ElecCDryer-Tier1-Front | DEER2016 | D16v1 | 2015-05-16 | Any | MFm | 2014 | CZ13 | rNCGF | Each | 1 | 474 | None | 307 | 0.0413 | -0.194 | 149 | 0.0205 | 0.188 | 307 | 0.0413 | -0.194 | 149 | 0.0205 | 0.188 |  |  | 1 |  | RE-Appl-EffCW-med-ElecDHW-ElecCDryer-Tier1-FrontAnyMFm2014CZ13rNCGF
RE-Appl-EffCW-med-ElecDHW-ElecCDryer-Tier1-Front | DEER2016 | D16v1 | 2015-05-16 | Any | MFm | 2014 | CZ14 | rDXGF | Each | 1 | 487 | None | 316 | 0.0431 | 0.196 | 154 | 0.0219 | 0.119 | 316 | 0.0431 | 0.196 | 154 | 0.0219 | 0.119 |  |  | 1 |  | RE-Appl-EffCW-med-ElecDHW-ElecCDryer-Tier1-FrontAnyMFm2014CZ14rDXGF
RE-Appl-EffCW-med-ElecDHW-ElecCDryer-Tier1-Front | DEER2016 | D16v1 | 2015-05-16 | Any | MFm | 2014 | CZ14 | rDXHP | Each | 1 | 487 | None | 316 | 0.0425 | 0 | 154 | 0.0216 | 0 | 316 | 0.0425 | 0 | 154 | 0.0216 | 0 |  |  | 1 |  | RE-Appl-EffCW-med-ElecDHW-ElecCDryer-Tier1-FrontAnyMFm2014CZ14rDXHP
RE-Appl-EffCW-med-ElecDHW-ElecCDryer-Tier1-Front | DEER2016 | D16v1 | 2015-05-16 | Any | MFm | 2014 | CZ14 | rNCEH | Each | 1 | 487 | None | 308 | 0.041 | 0 | 149 | 0.0206 | 0 | 308 | 0.041 | 0 | 149 | 0.0206 | 0 |  |  | 1 |  | RE-Appl-EffCW-med-ElecDHW-ElecCDryer-Tier1-FrontAnyMFm2014CZ14rNCEH
RE-Appl-EffCW-med-ElecDHW-ElecCDryer-Tier1-Front | DEER2016 | D16v1 | 2015-05-16 | Any | MFm | 2014 | CZ14 | rNCGF | Each | 1 | 487 | None | 309 | 0.041 | -0.053 | 150 | 0.0205 | -0.05 | 309 | 0.041 | -0.053 | 150 | 0.0205 | -0.05 |  |  | 1 |  | RE-Appl-EffCW-med-ElecDHW-ElecCDryer-Tier1-FrontAnyMFm2014CZ14rNCGF
RE-Appl-EffCW-med-ElecDHW-ElecCDryer-Tier1-Front | DEER2016 | D16v1 | 2015-05-16 | Any | MFm | 2014 | CZ15 | rDXGF | Each | 1 | 487 | None | 298 | 0.0417 | 0.0434 | 152 | 0.0223 | 0.0241 | 298 | 0.0417 | 0.0434 | 152 | 0.0223 | 0.0241 |  |  | 1 |  | RE-Appl-EffCW-med-ElecDHW-ElecCDryer-Tier1-FrontAnyMFm2014CZ15rDXGF
RE-Appl-EffCW-med-ElecDHW-ElecCDryer-Tier1-Front | DEER2016 | D16v1 | 2015-05-16 | Any | MFm | 2014 | CZ15 | rDXHP | Each | 1 | 487 | None | 298 | 0.0417 | 0 | 152 | 0.0224 | 0 | 298 | 0.0417 | 0 | 152 | 0.0224 | 0 |  |  | 1 |  | RE-Appl-EffCW-med-ElecDHW-ElecCDryer-Tier1-FrontAnyMFm2014CZ15rDXHP
RE-Appl-EffCW-med-ElecDHW-ElecCDryer-Tier1-Front | DEER2016 | D16v1 | 2015-05-16 | Any | MFm | 2014 | CZ15 | rNCEH | Each | 1 | 487 | None | 293 | 0.0389 | 0 | 148 | 0.0203 | 0 | 293 | 0.0389 | 0 | 148 | 0.0203 | 0 |  |  | 1 |  | RE-Appl-EffCW-med-ElecDHW-ElecCDryer-Tier1-FrontAnyMFm2014CZ15rNCEH
RE-Appl-EffCW-med-ElecDHW-ElecCDryer-Tier1-Front | DEER2016 | D16v1 | 2015-05-16 | Any | MFm | 2014 | CZ15 | rNCGF | Each | 1 | 487 | None | 293 | 0.0388 | 0.015 | 148 | 0.0203 | 0.0131 | 293 | 0.0388 | 0.015 | 148 | 0.0203 | 0.0131 |  |  | 1 |  | RE-Appl-EffCW-med-ElecDHW-ElecCDryer-Tier1-FrontAnyMFm2014CZ15rNCGF
RE-Appl-EffCW-med-ElecDHW-ElecCDryer-Tier1-Front | DEER2016 | D16v1 | 2015-05-16 | Any | MFm | 2014 | CZ16 | rDXGF | Each | 1 | 441 | None | 329 | 0.0465 | -0.163 | 153 | 0.0217 | 0.331 | 329 | 0.0465 | -0.163 | 153 | 0.0217 | 0.331 |  |  | 1 |  | RE-Appl-EffCW-med-ElecDHW-ElecCDryer-Tier1-FrontAnyMFm2014CZ16rDXGF
RE-Appl-EffCW-med-ElecDHW-ElecCDryer-Tier1-Front | DEER2016 | D16v1 | 2015-05-16 | Any | MFm | 2014 | CZ16 | rDXHP | Each | 1 | 441 | None | 325 | 0.0464 | 0 | 155 | 0.0219 | 0 | 325 | 0.0464 | 0 | 155 | 0.0219 | 0 |  |  | 1 |  | RE-Appl-EffCW-med-ElecDHW-ElecCDryer-Tier1-FrontAnyMFm2014CZ16rDXHP
RE-Appl-EffCW-med-ElecDHW-ElecCDryer-Tier1-Front | DEER2016 | D16v1 | 2015-05-16 | Any | MFm | 2014 | CZ16 | rNCEH | Each | 1 | 441 | None | 316 | 0.0436 | 0 | 154 | 0.0208 | 0 | 316 | 0.0436 | 0 | 154 | 0.0208 | 0 |  |  | 1 |  | RE-Appl-EffCW-med-ElecDHW-ElecCDryer-Tier1-FrontAnyMFm2014CZ16rNCEH
RE-Appl-EffCW-med-ElecDHW-ElecCDryer-Tier1-Front | DEER2016 | D16v1 | 2015-05-16 | Any | MFm | 2014 | CZ16 | rNCGF | Each | 1 | 441 | None | 323 | 0.0436 | -0.376 | 151 | 0.0208 | 0.229 | 323 | 0.0436 | -0.376 | 151 | 0.0208 | 0.229 |  |  | 1 |  | RE-Appl-EffCW-med-ElecDHW-ElecCDryer-Tier1-FrontAnyMFm2014CZ16rNCGF
RE-Appl-EffCW-med-ElecDHW-ElecCDryer-Tier1-Front | DEER2016 | D16v1 | 2015-05-16 | Any | SFm | 1975 | CZ01 | rDXGF | Each | 1 | 796 | None | 401 | 0.0558 | -0.252 | 187 | 0.0251 | -0.169 | 401 | 0.0558 | -0.252 | 187 | 0.0251 | -0.169 |  |  | 1 |  | RE-Appl-EffCW-med-ElecDHW-ElecCDryer-Tier1-FrontAnySFm1975CZ01rDXGF
RE-Appl-EffCW-med-ElecDHW-ElecCDryer-Tier1-Front | DEER2016 | D16v1 | 2015-05-16 | Any | SFm | 1975 | CZ01 | rDXHP | Each | 1 | 796 | None | 396 | 0.0561 | 0 | 184 | 0.0259 | 0 | 396 | 0.0561 | 0 | 184 | 0.0259 | 0 |  |  | 1 |  | RE-Appl-EffCW-med-ElecDHW-ElecCDryer-Tier1-FrontAnySFm1975CZ01rDXHP
RE-Appl-EffCW-med-ElecDHW-ElecCDryer-Tier1-Front | DEER2016 | D16v1 | 2015-05-16 | Any | SFm | 1975 | CZ01 | rNCEH | Each | 1 | 796 | None | 402 | 0.0548 | 0 | 188 | 0.0258 | 0 | 402 | 0.0548 | 0 | 188 | 0.0258 | 0 |  |  | 1 |  | RE-Appl-EffCW-med-ElecDHW-ElecCDryer-Tier1-FrontAnySFm1975CZ01rNCEH
RE-Appl-EffCW-med-ElecDHW-ElecCDryer-Tier1-Front | DEER2016 | D16v1 | 2015-05-16 | Any | SFm | 1975 | CZ01 | rNCGF | Each | 1 | 796 | None | 401 | 0.0548 | -0.253 | 187 | 0.0258 | -0.174 | 401 | 0.0548 | -0.253 | 187 | 0.0258 | -0.174 |  |  | 1 |  | RE-Appl-EffCW-med-ElecDHW-ElecCDryer-Tier1-FrontAnySFm1975CZ01rNCGF
RE-Appl-EffCW-med-ElecDHW-ElecCDryer-Tier1-Front | DEER2016 | D16v1 | 2015-05-16 | Any | SFm | 1975 | CZ02 | rDXGF | Each | 1 | 796 | None | 394 | 0.0733 | -0.218 | 187 | 0.0389 | -0.148 | 394 | 0.0733 | -0.218 | 187 | 0.0389 | -0.148 |  |  | 1 |  | RE-Appl-EffCW-med-ElecDHW-ElecCDryer-Tier1-FrontAnySFm1975CZ02rDXGF
RE-Appl-EffCW-med-ElecDHW-ElecCDryer-Tier1-Front | DEER2016 | D16v1 | 2015-05-16 | Any | SFm | 1975 | CZ02 | rDXHP | Each | 1 | 796 | None | 391 | 0.0673 | 0 | 186 | 0.0345 | 0 | 391 | 0.0673 | 0 | 186 | 0.0345 | 0 |  |  | 1 |  | RE-Appl-EffCW-med-ElecDHW-ElecCDryer-Tier1-FrontAnySFm1975CZ02rDXHP
RE-Appl-EffCW-med-ElecDHW-ElecCDryer-Tier1-Front | DEER2016 | D16v1 | 2015-05-16 | Any | SFm | 1975 | CZ02 | rNCEH | Each | 1 | 796 | None | 391 | 0.0534 | 0 | 186 | 0.0257 | 0 | 391 | 0.0534 | 0 | 186 | 0.0257 | 0 |  |  | 1 |  | RE-Appl-EffCW-med-ElecDHW-ElecCDryer-Tier1-FrontAnySFm1975CZ02rNCEH
RE-Appl-EffCW-med-ElecDHW-ElecCDryer-Tier1-Front | DEER2016 | D16v1 | 2015-05-16 | Any | SFm | 1975 | CZ02 | rNCGF | Each | 1 | 796 | None | 391 | 0.0534 | -0.276 | 186 | 0.0257 | -0.169 | 391 | 0.0534 | -0.276 | 186 | 0.0257 | -0.169 |  |  | 1 |  | RE-Appl-EffCW-med-ElecDHW-ElecCDryer-Tier1-FrontAnySFm1975CZ02rNCGF
RE-Appl-EffCW-med-ElecDHW-ElecCDryer-Tier1-Front | DEER2016 | D16v1 | 2015-05-16 | Any | SFm | 1975 | CZ03 | rDXGF | Each | 1 | 796 | None | 394 | 0.0664 | 0.044 | 189 | 0.0343 | 0.017 | 394 | 0.0664 | 0.044 | 189 | 0.0343 | 0.017 |  |  | 1 |  | RE-Appl-EffCW-med-ElecDHW-ElecCDryer-Tier1-FrontAnySFm1975CZ03rDXGF
RE-Appl-EffCW-med-ElecDHW-ElecCDryer-Tier1-Front | DEER2016 | D16v1 | 2015-05-16 | Any | SFm | 1975 | CZ03 | rDXHP | Each | 1 | 796 | None | 393 | 0.0619 | 0 | 188 | 0.0347 | 0 | 393 | 0.0619 | 0 | 188 | 0.0347 | 0 |  |  | 1 |  | RE-Appl-EffCW-med-ElecDHW-ElecCDryer-Tier1-FrontAnySFm1975CZ03rDXHP
RE-Appl-EffCW-med-ElecDHW-ElecCDryer-Tier1-Front | DEER2016 | D16v1 | 2015-05-16 | Any | SFm | 1975 | CZ03 | rNCEH | Each | 1 | 796 | None | 394 | 0.0537 | 0 | 188 | 0.0257 | 0 | 394 | 0.0537 | 0 | 188 | 0.0257 | 0 |  |  | 1 |  | RE-Appl-EffCW-med-ElecDHW-ElecCDryer-Tier1-FrontAnySFm1975CZ03rNCEH
RE-Appl-EffCW-med-ElecDHW-ElecCDryer-Tier1-Front | DEER2016 | D16v1 | 2015-05-16 | Any | SFm | 1975 | CZ03 | rNCGF | Each | 1 | 796 | None | 392 | 0.0536 | 0 | 186 | 0.0257 | 0.009 | 392 | 0.0536 | 0 | 186 | 0.0257 | 0.009 |  |  | 1 |  | RE-Appl-EffCW-med-ElecDHW-ElecCDryer-Tier1-FrontAnySFm1975CZ03rNCGF
RE-Appl-EffCW-med-ElecDHW-ElecCDryer-Tier1-Front | DEER2016 | D16v1 | 2015-05-16 | Any | SFm | 1975 | CZ04 | rDXGF | Each | 1 | 796 | None | 389 | 0.0609 | -0.517 | 188 | 0.0306 | -0.334 | 389 | 0.0609 | -0.517 | 188 | 0.0306 | -0.334 |  |  | 1 |  | RE-Appl-EffCW-med-ElecDHW-ElecCDryer-Tier1-FrontAnySFm1975CZ04rDXGF
RE-Appl-EffCW-med-ElecDHW-ElecCDryer-Tier1-Front | DEER2016 | D16v1 | 2015-05-16 | Any | SFm | 1975 | CZ04 | rDXHP | Each | 1 | 796 | None | 387 | 0.058 | 0 | 185 | 0.0288 | 0 | 387 | 0.058 | 0 | 185 | 0.0288 | 0 |  |  | 1 |  | RE-Appl-EffCW-med-ElecDHW-ElecCDryer-Tier1-FrontAnySFm1975CZ04rDXHP
RE-Appl-EffCW-med-ElecDHW-ElecCDryer-Tier1-Front | DEER2016 | D16v1 | 2015-05-16 | Any | SFm | 1975 | CZ04 | rNCEH | Each | 1 | 796 | None | 384 | 0.0525 | 0 | 183 | 0.0256 | 0 | 384 | 0.0525 | 0 | 183 | 0.0256 | 0 |  |  | 1 |  | RE-Appl-EffCW-med-ElecDHW-ElecCDryer-Tier1-FrontAnySFm1975CZ04rNCEH
RE-Appl-EffCW-med-ElecDHW-ElecCDryer-Tier1-Front | DEER2016 | D16v1 | 2015-05-16 | Any | SFm | 1975 | CZ04 | rNCGF | Each | 1 | 796 | None | 388 | 0.0524 | -0.499 | 186 | 0.0255 | -0.335 | 388 | 0.0524 | -0.499 | 186 | 0.0255 | -0.335 |  |  | 1 |  | RE-Appl-EffCW-med-ElecDHW-ElecCDryer-Tier1-FrontAnySFm1975CZ04rNCGF
RE-Appl-EffCW-med-ElecDHW-ElecCDryer-Tier1-Front | DEER2016 | D16v1 | 2015-05-16 | Any | SFm | 1975 | CZ05 | rDXGF | Each | 1 | 796 | None | 395 | 0.0486 | 0.057 | 187 | 0.0181 | 0.05 | 395 | 0.0486 | 0.057 | 187 | 0.0181 | 0.05 |  |  | 1 |  | RE-Appl-EffCW-med-ElecDHW-ElecCDryer-Tier1-FrontAnySFm1975CZ05rDXGF
RE-Appl-EffCW-med-ElecDHW-ElecCDryer-Tier1-Front | DEER2016 | D16v1 | 2015-05-16 | Any | SFm | 1975 | CZ05 | rDXHP | Each | 1 | 796 | None | 396 | 0.0772 | 0 | 187 | 0.0461 | 0 | 396 | 0.0772 | 0 | 187 | 0.0461 | 0 |  |  | 1 |  | RE-Appl-EffCW-med-ElecDHW-ElecCDryer-Tier1-FrontAnySFm1975CZ05rDXHP
RE-Appl-EffCW-med-ElecDHW-ElecCDryer-Tier1-Front | DEER2016 | D16v1 | 2015-05-16 | Any | SFm | 1975 | CZ05 | rNCEH | Each | 1 | 796 | None | 398 | 0.0538 | 0 | 189 | 0.0257 | 0 | 398 | 0.0538 | 0 | 189 | 0.0257 | 0 |  |  | 1 |  | RE-Appl-EffCW-med-ElecDHW-ElecCDryer-Tier1-FrontAnySFm1975CZ05rNCEH
RE-Appl-EffCW-med-ElecDHW-ElecCDryer-Tier1-Front | DEER2016 | D16v1 | 2015-05-16 | Any | SFm | 1975 | CZ05 | rNCGF | Each | 1 | 796 | None | 394 | 0.0536 | -0.022 | 187 | 0.0256 | -0.03 | 394 | 0.0536 | -0.022 | 187 | 0.0256 | -0.03 |  |  | 1 |  | RE-Appl-EffCW-med-ElecDHW-ElecCDryer-Tier1-FrontAnySFm1975CZ05rNCGF
RE-Appl-EffCW-med-ElecDHW-ElecCDryer-Tier1-Front | DEER2016 | D16v1 | 2015-05-16 | Any | SFm | 1975 | CZ06 | rDXGF | Each | 1 | 764 | None | 391 | 0.0572 | 0.754 | 190 | 0.0283 | 0.89 | 391 | 0.0572 | 0.754 | 190 | 0.0283 | 0.89 |  |  | 1 |  | RE-Appl-EffCW-med-ElecDHW-ElecCDryer-Tier1-FrontAnySFm1975CZ06rDXGF
RE-Appl-EffCW-med-ElecDHW-ElecCDryer-Tier1-Front | DEER2016 | D16v1 | 2015-05-16 | Any | SFm | 1975 | CZ06 | rDXHP | Each | 1 | 764 | None | 398 | 0.0568 | 0 | 195 | 0.0275 | 0 | 398 | 0.0568 | 0 | 195 | 0.0275 | 0 |  |  | 1 |  | RE-Appl-EffCW-med-ElecDHW-ElecCDryer-Tier1-FrontAnySFm1975CZ06rDXHP
RE-Appl-EffCW-med-ElecDHW-ElecCDryer-Tier1-Front | DEER2016 | D16v1 | 2015-05-16 | Any | SFm | 1975 | CZ06 | rNCEH | Each | 1 | 764 | None | 392 | 0.0523 | 0 | 194 | 0.0256 | 0 | 392 | 0.0523 | 0 | 194 | 0.0256 | 0 |  |  | 1 |  | RE-Appl-EffCW-med-ElecDHW-ElecCDryer-Tier1-FrontAnySFm1975CZ06rNCEH
RE-Appl-EffCW-med-ElecDHW-ElecCDryer-Tier1-Front | DEER2016 | D16v1 | 2015-05-16 | Any | SFm | 1975 | CZ06 | rNCGF | Each | 1 | 764 | None | 385 | 0.0523 | 0.635 | 186 | 0.0255 | 0.869 | 385 | 0.0523 | 0.635 | 186 | 0.0255 | 0.869 |  |  | 1 |  | RE-Appl-EffCW-med-ElecDHW-ElecCDryer-Tier1-FrontAnySFm1975CZ06rNCGF
RE-Appl-EffCW-med-ElecDHW-ElecCDryer-Tier1-Front | DEER2016 | D16v1 | 2015-05-16 | Any | SFm | 1975 | CZ07 | rDXGF | Each | 1 | 764 | None | 389 | 0.0887 | 0.534 | 189 | 0.0599 | 0.775 | 389 | 0.0887 | 0.534 | 189 | 0.0599 | 0.775 |  |  | 1 |  | RE-Appl-EffCW-med-ElecDHW-ElecCDryer-Tier1-FrontAnySFm1975CZ07rDXGF
RE-Appl-EffCW-med-ElecDHW-ElecCDryer-Tier1-Front | DEER2016 | D16v1 | 2015-05-16 | Any | SFm | 1975 | CZ07 | rDXHP | Each | 1 | 764 | None | 391 | 0.0288 | 0 | 193 | -0.00263 | 0 | 391 | 0.0288 | 0 | 193 | -0.00263 | 0 |  |  | 1 |  | RE-Appl-EffCW-med-ElecDHW-ElecCDryer-Tier1-FrontAnySFm1975CZ07rDXHP
RE-Appl-EffCW-med-ElecDHW-ElecCDryer-Tier1-Front | DEER2016 | D16v1 | 2015-05-16 | Any | SFm | 1975 | CZ07 | rNCEH | Each | 1 | 764 | None | 388 | 0.0523 | 0 | 192 | 0.0256 | 0 | 388 | 0.0523 | 0 | 192 | 0.0256 | 0 |  |  | 1 |  | RE-Appl-EffCW-med-ElecDHW-ElecCDryer-Tier1-FrontAnySFm1975CZ07rNCEH
RE-Appl-EffCW-med-ElecDHW-ElecCDryer-Tier1-Front | DEER2016 | D16v1 | 2015-05-16 | Any | SFm | 1975 | CZ07 | rNCGF | Each | 1 | 764 | None | 384 | 0.0523 | 0.381 | 186 | 0.0256 | 0.701 | 384 | 0.0523 | 0.381 | 186 | 0.0256 | 0.701 |  |  | 1 |  | RE-Appl-EffCW-med-ElecDHW-ElecCDryer-Tier1-FrontAnySFm1975CZ07rNCGF
RE-Appl-EffCW-med-ElecDHW-ElecCDryer-Tier1-Front | DEER2016 | D16v1 | 2015-05-16 | Any | SFm | 1975 | CZ08 | rDXGF | Each | 1 | 764 | None | 390 | 0.056 | 0.134 | 191 | 0.0273 | 0.485 | 390 | 0.056 | 0.134 | 191 | 0.0273 | 0.485 |  |  | 1 |  | RE-Appl-EffCW-med-ElecDHW-ElecCDryer-Tier1-FrontAnySFm1975CZ08rDXGF
RE-Appl-EffCW-med-ElecDHW-ElecCDryer-Tier1-Front | DEER2016 | D16v1 | 2015-05-16 | Any | SFm | 1975 | CZ08 | rDXHP | Each | 1 | 764 | None | 387 | 0.0554 | 0 | 191 | 0.0259 | 0 | 387 | 0.0554 | 0 | 191 | 0.0259 | 0 |  |  | 1 |  | RE-Appl-EffCW-med-ElecDHW-ElecCDryer-Tier1-FrontAnySFm1975CZ08rDXHP
RE-Appl-EffCW-med-ElecDHW-ElecCDryer-Tier1-Front | DEER2016 | D16v1 | 2015-05-16 | Any | SFm | 1975 | CZ08 | rNCEH | Each | 1 | 764 | None | 384 | 0.0518 | 0 | 191 | 0.0255 | 0 | 384 | 0.0518 | 0 | 191 | 0.0255 | 0 |  |  | 1 |  | RE-Appl-EffCW-med-ElecDHW-ElecCDryer-Tier1-FrontAnySFm1975CZ08rNCEH
RE-Appl-EffCW-med-ElecDHW-ElecCDryer-Tier1-Front | DEER2016 | D16v1 | 2015-05-16 | Any | SFm | 1975 | CZ08 | rNCGF | Each | 1 | 764 | None | 382 | 0.0519 | 0.087 | 185 | 0.0256 | 0.494 | 382 | 0.0519 | 0.087 | 185 | 0.0256 | 0.494 |  |  | 1 |  | RE-Appl-EffCW-med-ElecDHW-ElecCDryer-Tier1-FrontAnySFm1975CZ08rNCGF
RE-Appl-EffCW-med-ElecDHW-ElecCDryer-Tier1-Front | DEER2016 | D16v1 | 2015-05-16 | Any | SFm | 1975 | CZ09 | rDXGF | Each | 1 | 818 | None | 392 | 0.0573 | -0.247 | 192 | 0.0287 | 0.177 | 392 | 0.0573 | -0.247 | 192 | 0.0287 | 0.177 |  |  | 1 |  | RE-Appl-EffCW-med-ElecDHW-ElecCDryer-Tier1-FrontAnySFm1975CZ09rDXGF
RE-Appl-EffCW-med-ElecDHW-ElecCDryer-Tier1-Front | DEER2016 | D16v1 | 2015-05-16 | Any | SFm | 1975 | CZ09 | rDXHP | Each | 1 | 818 | None | 390 | 0.0555 | 0 | 192 | 0.027 | 0 | 390 | 0.0555 | 0 | 192 | 0.027 | 0 |  |  | 1 |  | RE-Appl-EffCW-med-ElecDHW-ElecCDryer-Tier1-FrontAnySFm1975CZ09rDXHP
RE-Appl-EffCW-med-ElecDHW-ElecCDryer-Tier1-Front | DEER2016 | D16v1 | 2015-05-16 | Any | SFm | 1975 | CZ09 | rNCEH | Each | 1 | 818 | None | 380 | 0.0516 | 0 | 187 | 0.0255 | 0 | 380 | 0.0516 | 0 | 187 | 0.0255 | 0 |  |  | 1 |  | RE-Appl-EffCW-med-ElecDHW-ElecCDryer-Tier1-FrontAnySFm1975CZ09rNCEH
RE-Appl-EffCW-med-ElecDHW-ElecCDryer-Tier1-Front | DEER2016 | D16v1 | 2015-05-16 | Any | SFm | 1975 | CZ09 | rNCGF | Each | 1 | 818 | None | 381 | 0.0516 | -0.35 | 185 | 0.0255 | 0.117 | 381 | 0.0516 | -0.35 | 185 | 0.0255 | 0.117 |  |  | 1 |  | RE-Appl-EffCW-med-ElecDHW-ElecCDryer-Tier1-FrontAnySFm1975CZ09rNCGF
RE-Appl-EffCW-med-ElecDHW-ElecCDryer-Tier1-Front | DEER2016 | D16v1 | 2015-05-16 | Any | SFm | 1975 | CZ10 | rDXGF | Each | 1 | 818 | None | 387 | 0.0589 | -0.266 | 187 | 0.0292 | 0.17 | 387 | 0.0589 | -0.266 | 187 | 0.0292 | 0.17 |  |  | 1 |  | RE-Appl-EffCW-med-ElecDHW-ElecCDryer-Tier1-FrontAnySFm1975CZ10rDXGF
RE-Appl-EffCW-med-ElecDHW-ElecCDryer-Tier1-Front | DEER2016 | D16v1 | 2015-05-16 | Any | SFm | 1975 | CZ10 | rDXHP | Each | 1 | 818 | None | 383 | 0.0575 | 0 | 188 | 0.0276 | 0 | 383 | 0.0575 | 0 | 188 | 0.0276 | 0 |  |  | 1 |  | RE-Appl-EffCW-med-ElecDHW-ElecCDryer-Tier1-FrontAnySFm1975CZ10rDXHP
RE-Appl-EffCW-med-ElecDHW-ElecCDryer-Tier1-Front | DEER2016 | D16v1 | 2015-05-16 | Any | SFm | 1975 | CZ10 | rNCEH | Each | 1 | 818 | None | 380 | 0.0514 | 0 | 188 | 0.0255 | 0 | 380 | 0.0514 | 0 | 188 | 0.0255 | 0 |  |  | 1 |  | RE-Appl-EffCW-med-ElecDHW-ElecCDryer-Tier1-FrontAnySFm1975CZ10rNCEH
RE-Appl-EffCW-med-ElecDHW-ElecCDryer-Tier1-Front | DEER2016 | D16v1 | 2015-05-16 | Any | SFm | 1975 | CZ10 | rNCGF | Each | 1 | 818 | None | 381 | 0.0514 | -0.297 | 185 | 0.0255 | 0.146 | 381 | 0.0514 | -0.297 | 185 | 0.0255 | 0.146 |  |  | 1 |  | RE-Appl-EffCW-med-ElecDHW-ElecCDryer-Tier1-FrontAnySFm1975CZ10rNCGF
RE-Appl-EffCW-med-ElecDHW-ElecCDryer-Tier1-Front | DEER2016 | D16v1 | 2015-05-16 | Any | SFm | 1975 | CZ11 | rDXGF | Each | 1 | 764 | None | 391 | 0.0645 | -0.373 | 189 | 0.0322 | 0.12 | 391 | 0.0645 | -0.373 | 189 | 0.0322 | 0.12 |  |  | 1 |  | RE-Appl-EffCW-med-ElecDHW-ElecCDryer-Tier1-FrontAnySFm1975CZ11rDXGF
RE-Appl-EffCW-med-ElecDHW-ElecCDryer-Tier1-Front | DEER2016 | D16v1 | 2015-05-16 | Any | SFm | 1975 | CZ11 | rDXHP | Each | 1 | 764 | None | 384 | 0.0596 | 0 | 186 | 0.0289 | 0 | 384 | 0.0596 | 0 | 186 | 0.0289 | 0 |  |  | 1 |  | RE-Appl-EffCW-med-ElecDHW-ElecCDryer-Tier1-FrontAnySFm1975CZ11rDXHP
RE-Appl-EffCW-med-ElecDHW-ElecCDryer-Tier1-Front | DEER2016 | D16v1 | 2015-05-16 | Any | SFm | 1975 | CZ11 | rNCEH | Each | 1 | 764 | None | 380 | 0.0513 | 0 | 187 | 0.0255 | 0 | 380 | 0.0513 | 0 | 187 | 0.0255 | 0 |  |  | 1 |  | RE-Appl-EffCW-med-ElecDHW-ElecCDryer-Tier1-FrontAnySFm1975CZ11rNCEH
RE-Appl-EffCW-med-ElecDHW-ElecCDryer-Tier1-Front | DEER2016 | D16v1 | 2015-05-16 | Any | SFm | 1975 | CZ11 | rNCGF | Each | 1 | 764 | None | 382 | 0.0513 | -0.385 | 185 | 0.0255 | 0.116 | 382 | 0.0513 | -0.385 | 185 | 0.0255 | 0.116 |  |  | 1 |  | RE-Appl-EffCW-med-ElecDHW-ElecCDryer-Tier1-FrontAnySFm1975CZ11rNCGF
RE-Appl-EffCW-med-ElecDHW-ElecCDryer-Tier1-Front | DEER2016 | D16v1 | 2015-05-16 | Any | SFm | 1975 | CZ12 | rDXGF | Each | 1 | 764 | None | 392 | 0.0648 | -0.666 | 189 | 0.0335 | -0.018 | 392 | 0.0648 | -0.666 | 189 | 0.0335 | -0.018 |  |  | 1 |  | RE-Appl-EffCW-med-ElecDHW-ElecCDryer-Tier1-FrontAnySFm1975CZ12rDXGF
RE-Appl-EffCW-med-ElecDHW-ElecCDryer-Tier1-Front | DEER2016 | D16v1 | 2015-05-16 | Any | SFm | 1975 | CZ12 | rDXHP | Each | 1 | 764 | None | 384 | 0.0619 | 0 | 186 | 0.0284 | 0 | 384 | 0.0619 | 0 | 186 | 0.0284 | 0 |  |  | 1 |  | RE-Appl-EffCW-med-ElecDHW-ElecCDryer-Tier1-FrontAnySFm1975CZ12rDXHP
RE-Appl-EffCW-med-ElecDHW-ElecCDryer-Tier1-Front | DEER2016 | D16v1 | 2015-05-16 | Any | SFm | 1975 | CZ12 | rNCEH | Each | 1 | 764 | None | 381 | 0.0523 | 0 | 186 | 0.0256 | 0 | 381 | 0.0523 | 0 | 186 | 0.0256 | 0 |  |  | 1 |  | RE-Appl-EffCW-med-ElecDHW-ElecCDryer-Tier1-FrontAnySFm1975CZ12rNCEH
RE-Appl-EffCW-med-ElecDHW-ElecCDryer-Tier1-Front | DEER2016 | D16v1 | 2015-05-16 | Any | SFm | 1975 | CZ12 | rNCGF | Each | 1 | 764 | None | 386 | 0.0523 | -0.68 | 186 | 0.0256 | -0.026 | 386 | 0.0523 | -0.68 | 186 | 0.0256 | -0.026 |  |  | 1 |  | RE-Appl-EffCW-med-ElecDHW-ElecCDryer-Tier1-FrontAnySFm1975CZ12rNCGF
RE-Appl-EffCW-med-ElecDHW-ElecCDryer-Tier1-Front | DEER2016 | D16v1 | 2015-05-16 | Any | SFm | 1975 | CZ13 | rDXGF | Each | 1 | 764 | None | 391 | 0.0609 | -0.699 | 191 | 0.0309 | -0.072 | 391 | 0.0609 | -0.699 | 191 | 0.0309 | -0.072 |  |  | 1 |  | RE-Appl-EffCW-med-ElecDHW-ElecCDryer-Tier1-FrontAnySFm1975CZ13rDXGF
RE-Appl-EffCW-med-ElecDHW-ElecCDryer-Tier1-Front | DEER2016 | D16v1 | 2015-05-16 | Any | SFm | 1975 | CZ13 | rDXHP | Each | 1 | 764 | None | 380 | 0.0596 | 0 | 184 | 0.0294 | 0 | 380 | 0.0596 | 0 | 184 | 0.0294 | 0 |  |  | 1 |  | RE-Appl-EffCW-med-ElecDHW-ElecCDryer-Tier1-FrontAnySFm1975CZ13rDXHP
RE-Appl-EffCW-med-ElecDHW-ElecCDryer-Tier1-Front | DEER2016 | D16v1 | 2015-05-16 | Any | SFm | 1975 | CZ13 | rNCEH | Each | 1 | 764 | None | 376 | 0.0512 | 0 | 185 | 0.0255 | 0 | 376 | 0.0512 | 0 | 185 | 0.0255 | 0 |  |  | 1 |  | RE-Appl-EffCW-med-ElecDHW-ElecCDryer-Tier1-FrontAnySFm1975CZ13rNCEH
RE-Appl-EffCW-med-ElecDHW-ElecCDryer-Tier1-Front | DEER2016 | D16v1 | 2015-05-16 | Any | SFm | 1975 | CZ13 | rNCGF | Each | 1 | 764 | None | 381 | 0.0512 | -0.708 | 185 | 0.0255 | -0.079 | 381 | 0.0512 | -0.708 | 185 | 0.0255 | -0.079 |  |  | 1 |  | RE-Appl-EffCW-med-ElecDHW-ElecCDryer-Tier1-FrontAnySFm1975CZ13rNCGF
RE-Appl-EffCW-med-ElecDHW-ElecCDryer-Tier1-Front | DEER2016 | D16v1 | 2015-05-16 | Any | SFm | 1975 | CZ14 | rDXGF | Each | 1 | 778 | None | 401 | 0.0588 | -0.524 | 192 | 0.0288 | -0.019 | 401 | 0.0588 | -0.524 | 192 | 0.0288 | -0.019 |  |  | 1 |  | RE-Appl-EffCW-med-ElecDHW-ElecCDryer-Tier1-FrontAnySFm1975CZ14rDXGF
RE-Appl-EffCW-med-ElecDHW-ElecCDryer-Tier1-Front | DEER2016 | D16v1 | 2015-05-16 | Any | SFm | 1975 | CZ14 | rDXHP | Each | 1 | 778 | None | 395 | 0.0587 | 0 | 192 | 0.0293 | 0 | 395 | 0.0587 | 0 | 192 | 0.0293 | 0 |  |  | 1 |  | RE-Appl-EffCW-med-ElecDHW-ElecCDryer-Tier1-FrontAnySFm1975CZ14rDXHP
RE-Appl-EffCW-med-ElecDHW-ElecCDryer-Tier1-Front | DEER2016 | D16v1 | 2015-05-16 | Any | SFm | 1975 | CZ14 | rNCEH | Each | 1 | 778 | None | 380 | 0.0508 | 0 | 186 | 0.0254 | 0 | 380 | 0.0508 | 0 | 186 | 0.0254 | 0 |  |  | 1 |  | RE-Appl-EffCW-med-ElecDHW-ElecCDryer-Tier1-FrontAnySFm1975CZ14rNCEH
RE-Appl-EffCW-med-ElecDHW-ElecCDryer-Tier1-Front | DEER2016 | D16v1 | 2015-05-16 | Any | SFm | 1975 | CZ14 | rNCGF | Each | 1 | 778 | None | 383 | 0.0508 | -0.575 | 185 | 0.0254 | -0.042 | 383 | 0.0508 | -0.575 | 185 | 0.0254 | -0.042 |  |  | 1 |  | RE-Appl-EffCW-med-ElecDHW-ElecCDryer-Tier1-FrontAnySFm1975CZ14rNCGF
RE-Appl-EffCW-med-ElecDHW-ElecCDryer-Tier1-Front | DEER2016 | D16v1 | 2015-05-16 | Any | SFm | 1975 | CZ15 | rDXGF | Each | 1 | 778 | None | 382 | 0.0567 | -0.2 | 194 | 0.0304 | 0.075 | 382 | 0.0567 | -0.2 | 194 | 0.0304 | 0.075 |  |  | 1 |  | RE-Appl-EffCW-med-ElecDHW-ElecCDryer-Tier1-FrontAnySFm1975CZ15rDXGF
RE-Appl-EffCW-med-ElecDHW-ElecCDryer-Tier1-Front | DEER2016 | D16v1 | 2015-05-16 | Any | SFm | 1975 | CZ15 | rDXHP | Each | 1 | 778 | None | 378 | 0.0549 | 0 | 191 | 0.028 | 0 | 378 | 0.0549 | 0 | 191 | 0.028 | 0 |  |  | 1 |  | RE-Appl-EffCW-med-ElecDHW-ElecCDryer-Tier1-FrontAnySFm1975CZ15rDXHP
RE-Appl-EffCW-med-ElecDHW-ElecCDryer-Tier1-Front | DEER2016 | D16v1 | 2015-05-16 | Any | SFm | 1975 | CZ15 | rNCEH | Each | 1 | 778 | None | 363 | 0.0481 | 0 | 185 | 0.0252 | 0 | 363 | 0.0481 | 0 | 185 | 0.0252 | 0 |  |  | 1 |  | RE-Appl-EffCW-med-ElecDHW-ElecCDryer-Tier1-FrontAnySFm1975CZ15rNCEH
RE-Appl-EffCW-med-ElecDHW-ElecCDryer-Tier1-Front | DEER2016 | D16v1 | 2015-05-16 | Any | SFm | 1975 | CZ15 | rNCGF | Each | 1 | 778 | None | 364 | 0.0481 | -0.192 | 183 | 0.0252 | 0.066 | 364 | 0.0481 | -0.192 | 183 | 0.0252 | 0.066 |  |  | 1 |  | RE-Appl-EffCW-med-ElecDHW-ElecCDryer-Tier1-FrontAnySFm1975CZ15rNCGF
RE-Appl-EffCW-med-ElecDHW-ElecCDryer-Tier1-Front | DEER2016 | D16v1 | 2015-05-16 | Any | SFm | 1975 | CZ16 | rDXGF | Each | 1 | 796 | None | 412 | 0.0599 | -0.292 | 198 | 0.0368 | -0.226 | 412 | 0.0599 | -0.292 | 198 | 0.0368 | -0.226 |  |  | 1 |  | RE-Appl-EffCW-med-ElecDHW-ElecCDryer-Tier1-FrontAnySFm1975CZ16rDXGF
RE-Appl-EffCW-med-ElecDHW-ElecCDryer-Tier1-Front | DEER2016 | D16v1 | 2015-05-16 | Any | SFm | 1975 | CZ16 | rDXHP | Each | 1 | 796 | None | 407 | 0.0627 | 0 | 191 | 0.033 | 0 | 407 | 0.0627 | 0 | 191 | 0.033 | 0 |  |  | 1 |  | RE-Appl-EffCW-med-ElecDHW-ElecCDryer-Tier1-FrontAnySFm1975CZ16rDXHP
RE-Appl-EffCW-med-ElecDHW-ElecCDryer-Tier1-Front | DEER2016 | D16v1 | 2015-05-16 | Any | SFm | 1975 | CZ16 | rNCEH | Each | 1 | 796 | None | 398 | 0.054 | 0 | 186 | 0.0258 | 0 | 398 | 0.054 | 0 | 186 | 0.0258 | 0 |  |  | 1 |  | RE-Appl-EffCW-med-ElecDHW-ElecCDryer-Tier1-FrontAnySFm1975CZ16rNCEH
RE-Appl-EffCW-med-ElecDHW-ElecCDryer-Tier1-Front | DEER2016 | D16v1 | 2015-05-16 | Any | SFm | 1975 | CZ16 | rNCGF | Each | 1 | 796 | None | 400 | 0.0539 | -0.304 | 187 | 0.0257 | -0.227 | 400 | 0.0539 | -0.304 | 187 | 0.0257 | -0.227 |  |  | 1 |  | RE-Appl-EffCW-med-ElecDHW-ElecCDryer-Tier1-FrontAnySFm1975CZ16rNCGF
RE-Appl-EffCW-med-ElecDHW-ElecCDryer-Tier1-Front | DEER2016 | D16v1 | 2015-05-16 | Any | SFm | 1985 | CZ01 | rDXGF | Each | 1 | 952 | None | 400 | 0.0559 | -1.29 | 186 | 0.0288 | -0.707 | 400 | 0.0559 | -1.29 | 186 | 0.0288 | -0.707 |  |  | 1 |  | RE-Appl-EffCW-med-ElecDHW-ElecCDryer-Tier1-FrontAnySFm1985CZ01rDXGF
RE-Appl-EffCW-med-ElecDHW-ElecCDryer-Tier1-Front | DEER2016 | D16v1 | 2015-05-16 | Any | SFm | 1985 | CZ01 | rDXHP | Each | 1 | 952 | None | 388 | 0.0568 | 0 | 180 | 0.0284 | 0 | 388 | 0.0568 | 0 | 180 | 0.0284 | 0 |  |  | 1 |  | RE-Appl-EffCW-med-ElecDHW-ElecCDryer-Tier1-FrontAnySFm1985CZ01rDXHP
RE-Appl-EffCW-med-ElecDHW-ElecCDryer-Tier1-Front | DEER2016 | D16v1 | 2015-05-16 | Any | SFm | 1985 | CZ01 | rNCEH | Each | 1 | 952 | None | 392 | 0.0547 | 0 | 182 | 0.0257 | 0 | 392 | 0.0547 | 0 | 182 | 0.0257 | 0 |  |  | 1 |  | RE-Appl-EffCW-med-ElecDHW-ElecCDryer-Tier1-FrontAnySFm1985CZ01rNCEH
RE-Appl-EffCW-med-ElecDHW-ElecCDryer-Tier1-Front | DEER2016 | D16v1 | 2015-05-16 | Any | SFm | 1985 | CZ01 | rNCGF | Each | 1 | 952 | None | 400 | 0.0548 | -1.37 | 187 | 0.0258 | -0.771 | 400 | 0.0548 | -1.37 | 187 | 0.0258 | -0.771 |  |  | 1 |  | RE-Appl-EffCW-med-ElecDHW-ElecCDryer-Tier1-FrontAnySFm1985CZ01rNCGF
RE-Appl-EffCW-med-ElecDHW-ElecCDryer-Tier1-Front | DEER2016 | D16v1 | 2015-05-16 | Any | SFm | 1985 | CZ02 | rDXGF | Each | 1 | 952 | None | 396 | 0.0692 | -0.862 | 188 | 0.0333 | -0.474 | 396 | 0.0692 | -0.862 | 188 | 0.0333 | -0.474 |  |  | 1 |  | RE-Appl-EffCW-med-ElecDHW-ElecCDryer-Tier1-FrontAnySFm1985CZ02rDXGF
RE-Appl-EffCW-med-ElecDHW-ElecCDryer-Tier1-Front | DEER2016 | D16v1 | 2015-05-16 | Any | SFm | 1985 | CZ02 | rDXHP | Each | 1 | 952 | None | 385 | 0.066 | 0 | 183 | 0.0345 | 0 | 385 | 0.066 | 0 | 183 | 0.0345 | 0 |  |  | 1 |  | RE-Appl-EffCW-med-ElecDHW-ElecCDryer-Tier1-FrontAnySFm1985CZ02rDXHP
RE-Appl-EffCW-med-ElecDHW-ElecCDryer-Tier1-Front | DEER2016 | D16v1 | 2015-05-16 | Any | SFm | 1985 | CZ02 | rNCEH | Each | 1 | 952 | None | 383 | 0.0534 | 0 | 181 | 0.0257 | 0 | 383 | 0.0534 | 0 | 181 | 0.0257 | 0 |  |  | 1 |  | RE-Appl-EffCW-med-ElecDHW-ElecCDryer-Tier1-FrontAnySFm1985CZ02rNCEH
RE-Appl-EffCW-med-ElecDHW-ElecCDryer-Tier1-Front | DEER2016 | D16v1 | 2015-05-16 | Any | SFm | 1985 | CZ02 | rNCGF | Each | 1 | 952 | None | 391 | 0.0534 | -1 | 186 | 0.0256 | -0.396 | 391 | 0.0534 | -1 | 186 | 0.0256 | -0.396 |  |  | 1 |  | RE-Appl-EffCW-med-ElecDHW-ElecCDryer-Tier1-FrontAnySFm1985CZ02rNCGF
RE-Appl-EffCW-med-ElecDHW-ElecCDryer-Tier1-Front | DEER2016 | D16v1 | 2015-05-16 | Any | SFm | 1985 | CZ03 | rDXGF | Each | 1 | 952 | None | 397 | 0.066 | -0.605 | 189 | 0.0296 | -0.234 | 397 | 0.066 | -0.605 | 189 | 0.0296 | -0.234 |  |  | 1 |  | RE-Appl-EffCW-med-ElecDHW-ElecCDryer-Tier1-FrontAnySFm1985CZ03rDXGF
RE-Appl-EffCW-med-ElecDHW-ElecCDryer-Tier1-Front | DEER2016 | D16v1 | 2015-05-16 | Any | SFm | 1985 | CZ03 | rDXHP | Each | 1 | 952 | None | 387 | 0.0669 | 0 | 186 | 0.0304 | 0 | 387 | 0.0669 | 0 | 186 | 0.0304 | 0 |  |  | 1 |  | RE-Appl-EffCW-med-ElecDHW-ElecCDryer-Tier1-FrontAnySFm1985CZ03rDXHP
RE-Appl-EffCW-med-ElecDHW-ElecCDryer-Tier1-Front | DEER2016 | D16v1 | 2015-05-16 | Any | SFm | 1985 | CZ03 | rNCEH | Each | 1 | 952 | None | 387 | 0.0537 | 0 | 184 | 0.0257 | 0 | 387 | 0.0537 | 0 | 184 | 0.0257 | 0 |  |  | 1 |  | RE-Appl-EffCW-med-ElecDHW-ElecCDryer-Tier1-FrontAnySFm1985CZ03rNCEH
RE-Appl-EffCW-med-ElecDHW-ElecCDryer-Tier1-Front | DEER2016 | D16v1 | 2015-05-16 | Any | SFm | 1985 | CZ03 | rNCGF | Each | 1 | 952 | None | 392 | 0.0537 | -0.713 | 186 | 0.0257 | -0.295 | 392 | 0.0537 | -0.713 | 186 | 0.0257 | -0.295 |  |  | 1 |  | RE-Appl-EffCW-med-ElecDHW-ElecCDryer-Tier1-FrontAnySFm1985CZ03rNCGF
RE-Appl-EffCW-med-ElecDHW-ElecCDryer-Tier1-Front | DEER2016 | D16v1 | 2015-05-16 | Any | SFm | 1985 | CZ04 | rDXGF | Each | 1 | 952 | None | 395 | 0.06 | -1.22 | 193 | 0.0288 | -0.65 | 395 | 0.06 | -1.22 | 193 | 0.0288 | -0.65 |  |  | 1 |  | RE-Appl-EffCW-med-ElecDHW-ElecCDryer-Tier1-FrontAnySFm1985CZ04rDXGF
RE-Appl-EffCW-med-ElecDHW-ElecCDryer-Tier1-Front | DEER2016 | D16v1 | 2015-05-16 | Any | SFm | 1985 | CZ04 | rDXHP | Each | 1 | 952 | None | 383 | 0.059 | 0 | 182 | 0.0291 | 0 | 383 | 0.059 | 0 | 182 | 0.0291 | 0 |  |  | 1 |  | RE-Appl-EffCW-med-ElecDHW-ElecCDryer-Tier1-FrontAnySFm1985CZ04rDXHP
RE-Appl-EffCW-med-ElecDHW-ElecCDryer-Tier1-Front | DEER2016 | D16v1 | 2015-05-16 | Any | SFm | 1985 | CZ04 | rNCEH | Each | 1 | 952 | None | 377 | 0.0525 | 0 | 179 | 0.0256 | 0 | 377 | 0.0525 | 0 | 179 | 0.0256 | 0 |  |  | 1 |  | RE-Appl-EffCW-med-ElecDHW-ElecCDryer-Tier1-FrontAnySFm1985CZ04rNCEH
RE-Appl-EffCW-med-ElecDHW-ElecCDryer-Tier1-Front | DEER2016 | D16v1 | 2015-05-16 | Any | SFm | 1985 | CZ04 | rNCGF | Each | 1 | 952 | None | 387 | 0.0525 | -1.3 | 185 | 0.0256 | -0.714 | 387 | 0.0525 | -1.3 | 185 | 0.0256 | -0.714 |  |  | 1 |  | RE-Appl-EffCW-med-ElecDHW-ElecCDryer-Tier1-FrontAnySFm1985CZ04rNCGF
RE-Appl-EffCW-med-ElecDHW-ElecCDryer-Tier1-Front | DEER2016 | D16v1 | 2015-05-16 | Any | SFm | 1985 | CZ05 | rDXGF | Each | 1 | 952 | None | 394 | 0.0474 | -1.08 | 186 | 0.0221 | -0.479 | 394 | 0.0474 | -1.08 | 186 | 0.0221 | -0.479 |  |  | 1 |  | RE-Appl-EffCW-med-ElecDHW-ElecCDryer-Tier1-FrontAnySFm1985CZ05rDXGF
RE-Appl-EffCW-med-ElecDHW-ElecCDryer-Tier1-Front | DEER2016 | D16v1 | 2015-05-16 | Any | SFm | 1985 | CZ05 | rDXHP | Each | 1 | 952 | None | 386 | 0.0567 | 0 | 183 | 0.0307 | 0 | 386 | 0.0567 | 0 | 183 | 0.0307 | 0 |  |  | 1 |  | RE-Appl-EffCW-med-ElecDHW-ElecCDryer-Tier1-FrontAnySFm1985CZ05rDXHP
RE-Appl-EffCW-med-ElecDHW-ElecCDryer-Tier1-Front | DEER2016 | D16v1 | 2015-05-16 | Any | SFm | 1985 | CZ05 | rNCEH | Each | 1 | 952 | None | 384 | 0.0538 | 0 | 182 | 0.0257 | 0 | 384 | 0.0538 | 0 | 182 | 0.0257 | 0 |  |  | 1 |  | RE-Appl-EffCW-med-ElecDHW-ElecCDryer-Tier1-FrontAnySFm1985CZ05rNCEH
RE-Appl-EffCW-med-ElecDHW-ElecCDryer-Tier1-Front | DEER2016 | D16v1 | 2015-05-16 | Any | SFm | 1985 | CZ05 | rNCGF | Each | 1 | 952 | None | 393 | 0.0539 | -1.27 | 186 | 0.0257 | -0.623 | 393 | 0.0539 | -1.27 | 186 | 0.0257 | -0.623 |  |  | 1 |  | RE-Appl-EffCW-med-ElecDHW-ElecCDryer-Tier1-FrontAnySFm1985CZ05rNCGF
RE-Appl-EffCW-med-ElecDHW-ElecCDryer-Tier1-Front | DEER2016 | D16v1 | 2015-05-16 | Any | SFm | 1985 | CZ06 | rDXGF | Each | 1 | 1030 | None | 392 | 0.0654 | 0.497 | 190 | 0.0322 | 0.782 | 392 | 0.0654 | 0.497 | 190 | 0.0322 | 0.782 |  |  | 1 |  | RE-Appl-EffCW-med-ElecDHW-ElecCDryer-Tier1-FrontAnySFm1985CZ06rDXGF
RE-Appl-EffCW-med-ElecDHW-ElecCDryer-Tier1-Front | DEER2016 | D16v1 | 2015-05-16 | Any | SFm | 1985 | CZ06 | rDXHP | Each | 1 | 1030 | None | 394 | 0.0396 | 0 | 194 | 0.0475 | 0 | 394 | 0.0396 | 0 | 194 | 0.0475 | 0 |  |  | 1 |  | RE-Appl-EffCW-med-ElecDHW-ElecCDryer-Tier1-FrontAnySFm1985CZ06rDXHP
RE-Appl-EffCW-med-ElecDHW-ElecCDryer-Tier1-Front | DEER2016 | D16v1 | 2015-05-16 | Any | SFm | 1985 | CZ06 | rNCEH | Each | 1 | 1030 | None | 388 | 0.0523 | 0 | 192 | 0.0255 | 0 | 388 | 0.0523 | 0 | 192 | 0.0255 | 0 |  |  | 1 |  | RE-Appl-EffCW-med-ElecDHW-ElecCDryer-Tier1-FrontAnySFm1985CZ06rNCEH
RE-Appl-EffCW-med-ElecDHW-ElecCDryer-Tier1-Front | DEER2016 | D16v1 | 2015-05-16 | Any | SFm | 1985 | CZ06 | rNCGF | Each | 1 | 1030 | None | 385 | 0.0523 | 0.304 | 186 | 0.0254 | 0.692 | 385 | 0.0523 | 0.304 | 186 | 0.0254 | 0.692 |  |  | 1 |  | RE-Appl-EffCW-med-ElecDHW-ElecCDryer-Tier1-FrontAnySFm1985CZ06rNCGF
RE-Appl-EffCW-med-ElecDHW-ElecCDryer-Tier1-Front | DEER2016 | D16v1 | 2015-05-16 | Any | SFm | 1985 | CZ07 | rDXGF | Each | 1 | 1030 | None | 394 | 0.0599 | 0.587 | 191 | 0.0249 | 0.857 | 394 | 0.0599 | 0.587 | 191 | 0.0249 | 0.857 |  |  | 1 |  | RE-Appl-EffCW-med-ElecDHW-ElecCDryer-Tier1-FrontAnySFm1985CZ07rDXGF
RE-Appl-EffCW-med-ElecDHW-ElecCDryer-Tier1-Front | DEER2016 | D16v1 | 2015-05-16 | Any | SFm | 1985 | CZ07 | rDXHP | Each | 1 | 1030 | None | 396 | 0.0303 | 0 | 194 | 0.0319 | 0 | 396 | 0.0303 | 0 | 194 | 0.0319 | 0 |  |  | 1 |  | RE-Appl-EffCW-med-ElecDHW-ElecCDryer-Tier1-FrontAnySFm1985CZ07rDXHP
RE-Appl-EffCW-med-ElecDHW-ElecCDryer-Tier1-Front | DEER2016 | D16v1 | 2015-05-16 | Any | SFm | 1985 | CZ07 | rNCEH | Each | 1 | 1030 | None | 386 | 0.0523 | 0 | 191 | 0.0255 | 0 | 386 | 0.0523 | 0 | 191 | 0.0255 | 0 |  |  | 1 |  | RE-Appl-EffCW-med-ElecDHW-ElecCDryer-Tier1-FrontAnySFm1985CZ07rNCEH
RE-Appl-EffCW-med-ElecDHW-ElecCDryer-Tier1-Front | DEER2016 | D16v1 | 2015-05-16 | Any | SFm | 1985 | CZ07 | rNCGF | Each | 1 | 1030 | None | 383 | 0.0522 | 0.37 | 186 | 0.0255 | 0.741 | 383 | 0.0522 | 0.37 | 186 | 0.0255 | 0.741 |  |  | 1 |  | RE-Appl-EffCW-med-ElecDHW-ElecCDryer-Tier1-FrontAnySFm1985CZ07rNCGF
RE-Appl-EffCW-med-ElecDHW-ElecCDryer-Tier1-Front | DEER2016 | D16v1 | 2015-05-16 | Any | SFm | 1985 | CZ08 | rDXGF | Each | 1 | 1030 | None | 392 | 0.0559 | 0.541 | 190 | 0.0279 | 0.841 | 392 | 0.0559 | 0.541 | 190 | 0.0279 | 0.841 |  |  | 1 |  | RE-Appl-EffCW-med-ElecDHW-ElecCDryer-Tier1-FrontAnySFm1985CZ08rDXGF
RE-Appl-EffCW-med-ElecDHW-ElecCDryer-Tier1-Front | DEER2016 | D16v1 | 2015-05-16 | Any | SFm | 1985 | CZ08 | rDXHP | Each | 1 | 1030 | None | 395 | 0.0616 | 0 | 197 | 0.0254 | 0 | 395 | 0.0616 | 0 | 197 | 0.0254 | 0 |  |  | 1 |  | RE-Appl-EffCW-med-ElecDHW-ElecCDryer-Tier1-FrontAnySFm1985CZ08rDXHP
RE-Appl-EffCW-med-ElecDHW-ElecCDryer-Tier1-Front | DEER2016 | D16v1 | 2015-05-16 | Any | SFm | 1985 | CZ08 | rNCEH | Each | 1 | 1030 | None | 385 | 0.0518 | 0 | 192 | 0.0255 | 0 | 385 | 0.0518 | 0 | 192 | 0.0255 | 0 |  |  | 1 |  | RE-Appl-EffCW-med-ElecDHW-ElecCDryer-Tier1-FrontAnySFm1985CZ08rNCEH
RE-Appl-EffCW-med-ElecDHW-ElecCDryer-Tier1-Front | DEER2016 | D16v1 | 2015-05-16 | Any | SFm | 1985 | CZ08 | rNCGF | Each | 1 | 1030 | None | 382 | 0.052 | 0.312 | 185 | 0.0256 | 0.717 | 382 | 0.052 | 0.312 | 185 | 0.0256 | 0.717 |  |  | 1 |  | RE-Appl-EffCW-med-ElecDHW-ElecCDryer-Tier1-FrontAnySFm1985CZ08rNCGF
RE-Appl-EffCW-med-ElecDHW-ElecCDryer-Tier1-Front | DEER2016 | D16v1 | 2015-05-16 | Any | SFm | 1985 | CZ09 | rDXGF | Each | 1 | 906 | None | 389 | 0.057 | 0.509 | 187 | 0.0284 | 0.672 | 389 | 0.057 | 0.509 | 187 | 0.0284 | 0.672 |  |  | 1 |  | RE-Appl-EffCW-med-ElecDHW-ElecCDryer-Tier1-FrontAnySFm1985CZ09rDXGF
RE-Appl-EffCW-med-ElecDHW-ElecCDryer-Tier1-Front | DEER2016 | D16v1 | 2015-05-16 | Any | SFm | 1985 | CZ09 | rDXHP | Each | 1 | 906 | None | 394 | 0.0523 | 0 | 193 | 0.024 | 0 | 394 | 0.0523 | 0 | 193 | 0.024 | 0 |  |  | 1 |  | RE-Appl-EffCW-med-ElecDHW-ElecCDryer-Tier1-FrontAnySFm1985CZ09rDXHP
RE-Appl-EffCW-med-ElecDHW-ElecCDryer-Tier1-Front | DEER2016 | D16v1 | 2015-05-16 | Any | SFm | 1985 | CZ09 | rNCEH | Each | 1 | 906 | None | 385 | 0.0516 | 0 | 191 | 0.0255 | 0 | 385 | 0.0516 | 0 | 191 | 0.0255 | 0 |  |  | 1 |  | RE-Appl-EffCW-med-ElecDHW-ElecCDryer-Tier1-FrontAnySFm1985CZ09rNCEH
RE-Appl-EffCW-med-ElecDHW-ElecCDryer-Tier1-Front | DEER2016 | D16v1 | 2015-05-16 | Any | SFm | 1985 | CZ09 | rNCGF | Each | 1 | 906 | None | 381 | 0.0516 | 0.339 | 185 | 0.0255 | 0.554 | 381 | 0.0516 | 0.339 | 185 | 0.0255 | 0.554 |  |  | 1 |  | RE-Appl-EffCW-med-ElecDHW-ElecCDryer-Tier1-FrontAnySFm1985CZ09rNCGF
RE-Appl-EffCW-med-ElecDHW-ElecCDryer-Tier1-Front | DEER2016 | D16v1 | 2015-05-16 | Any | SFm | 1985 | CZ10 | rDXGF | Each | 1 | 906 | None | 389 | 0.0581 | 0.22 | 188 | 0.0291 | 0.518 | 389 | 0.0581 | 0.22 | 188 | 0.0291 | 0.518 |  |  | 1 |  | RE-Appl-EffCW-med-ElecDHW-ElecCDryer-Tier1-FrontAnySFm1985CZ10rDXGF
RE-Appl-EffCW-med-ElecDHW-ElecCDryer-Tier1-Front | DEER2016 | D16v1 | 2015-05-16 | Any | SFm | 1985 | CZ10 | rDXHP | Each | 1 | 906 | None | 390 | 0.0539 | 0 | 191 | 0.0236 | 0 | 390 | 0.0539 | 0 | 191 | 0.0236 | 0 |  |  | 1 |  | RE-Appl-EffCW-med-ElecDHW-ElecCDryer-Tier1-FrontAnySFm1985CZ10rDXHP
RE-Appl-EffCW-med-ElecDHW-ElecCDryer-Tier1-Front | DEER2016 | D16v1 | 2015-05-16 | Any | SFm | 1985 | CZ10 | rNCEH | Each | 1 | 906 | None | 383 | 0.0513 | 0 | 190 | 0.0255 | 0 | 383 | 0.0513 | 0 | 190 | 0.0255 | 0 |  |  | 1 |  | RE-Appl-EffCW-med-ElecDHW-ElecCDryer-Tier1-FrontAnySFm1985CZ10rNCEH
RE-Appl-EffCW-med-ElecDHW-ElecCDryer-Tier1-Front | DEER2016 | D16v1 | 2015-05-16 | Any | SFm | 1985 | CZ10 | rNCGF | Each | 1 | 906 | None | 381 | 0.0513 | 0.142 | 185 | 0.0255 | 0.444 | 381 | 0.0513 | 0.142 | 185 | 0.0255 | 0.444 |  |  | 1 |  | RE-Appl-EffCW-med-ElecDHW-ElecCDryer-Tier1-FrontAnySFm1985CZ10rNCGF
RE-Appl-EffCW-med-ElecDHW-ElecCDryer-Tier1-Front | DEER2016 | D16v1 | 2015-05-16 | Any | SFm | 1985 | CZ11 | rDXGF | Each | 1 | 852 | None | 390 | 0.0614 | -0.519 | 186 | 0.0292 | 0.389 | 390 | 0.0614 | -0.519 | 186 | 0.0292 | 0.389 |  |  | 1 |  | RE-Appl-EffCW-med-ElecDHW-ElecCDryer-Tier1-FrontAnySFm1985CZ11rDXGF
RE-Appl-EffCW-med-ElecDHW-ElecCDryer-Tier1-Front | DEER2016 | D16v1 | 2015-05-16 | Any | SFm | 1985 | CZ11 | rDXHP | Each | 1 | 852 | None | 382 | 0.0573 | 0 | 187 | 0.025 | 0 | 382 | 0.0573 | 0 | 187 | 0.025 | 0 |  |  | 1 |  | RE-Appl-EffCW-med-ElecDHW-ElecCDryer-Tier1-FrontAnySFm1985CZ11rDXHP
RE-Appl-EffCW-med-ElecDHW-ElecCDryer-Tier1-Front | DEER2016 | D16v1 | 2015-05-16 | Any | SFm | 1985 | CZ11 | rNCEH | Each | 1 | 852 | None | 378 | 0.0513 | 0 | 189 | 0.0255 | 0 | 378 | 0.0513 | 0 | 189 | 0.0255 | 0 |  |  | 1 |  | RE-Appl-EffCW-med-ElecDHW-ElecCDryer-Tier1-FrontAnySFm1985CZ11rNCEH
RE-Appl-EffCW-med-ElecDHW-ElecCDryer-Tier1-Front | DEER2016 | D16v1 | 2015-05-16 | Any | SFm | 1985 | CZ11 | rNCGF | Each | 1 | 852 | None | 382 | 0.0513 | -0.542 | 185 | 0.0255 | 0.358 | 382 | 0.0513 | -0.542 | 185 | 0.0255 | 0.358 |  |  | 1 |  | RE-Appl-EffCW-med-ElecDHW-ElecCDryer-Tier1-FrontAnySFm1985CZ11rNCGF
RE-Appl-EffCW-med-ElecDHW-ElecCDryer-Tier1-Front | DEER2016 | D16v1 | 2015-05-16 | Any | SFm | 1985 | CZ12 | rDXGF | Each | 1 | 852 | None | 389 | 0.0593 | -0.6 | 184 | 0.0255 | 0.344 | 389 | 0.0593 | -0.6 | 184 | 0.0255 | 0.344 |  |  | 1 |  | RE-Appl-EffCW-med-ElecDHW-ElecCDryer-Tier1-FrontAnySFm1985CZ12rDXGF
RE-Appl-EffCW-med-ElecDHW-ElecCDryer-Tier1-Front | DEER2016 | D16v1 | 2015-05-16 | Any | SFm | 1985 | CZ12 | rDXHP | Each | 1 | 852 | None | 381 | 0.0573 | 0 | 185 | 0.0182 | 0 | 381 | 0.0573 | 0 | 185 | 0.0182 | 0 |  |  | 1 |  | RE-Appl-EffCW-med-ElecDHW-ElecCDryer-Tier1-FrontAnySFm1985CZ12rDXHP
RE-Appl-EffCW-med-ElecDHW-ElecCDryer-Tier1-Front | DEER2016 | D16v1 | 2015-05-16 | Any | SFm | 1985 | CZ12 | rNCEH | Each | 1 | 852 | None | 380 | 0.0523 | 0 | 189 | 0.0256 | 0 | 380 | 0.0523 | 0 | 189 | 0.0256 | 0 |  |  | 1 |  | RE-Appl-EffCW-med-ElecDHW-ElecCDryer-Tier1-FrontAnySFm1985CZ12rNCEH
RE-Appl-EffCW-med-ElecDHW-ElecCDryer-Tier1-Front | DEER2016 | D16v1 | 2015-05-16 | Any | SFm | 1985 | CZ12 | rNCGF | Each | 1 | 852 | None | 386 | 0.0523 | -0.639 | 186 | 0.0256 | 0.332 | 386 | 0.0523 | -0.639 | 186 | 0.0256 | 0.332 |  |  | 1 |  | RE-Appl-EffCW-med-ElecDHW-ElecCDryer-Tier1-FrontAnySFm1985CZ12rNCGF
RE-Appl-EffCW-med-ElecDHW-ElecCDryer-Tier1-Front | DEER2016 | D16v1 | 2015-05-16 | Any | SFm | 1985 | CZ13 | rDXGF | Each | 1 | 852 | None | 389 | 0.0583 | -0.477 | 186 | 0.0281 | 0.376 | 389 | 0.0583 | -0.477 | 186 | 0.0281 | 0.376 |  |  | 1 |  | RE-Appl-EffCW-med-ElecDHW-ElecCDryer-Tier1-FrontAnySFm1985CZ13rDXGF
RE-Appl-EffCW-med-ElecDHW-ElecCDryer-Tier1-Front | DEER2016 | D16v1 | 2015-05-16 | Any | SFm | 1985 | CZ13 | rDXHP | Each | 1 | 852 | None | 382 | 0.0585 | 0 | 187 | 0.0273 | 0 | 382 | 0.0585 | 0 | 187 | 0.0273 | 0 |  |  | 1 |  | RE-Appl-EffCW-med-ElecDHW-ElecCDryer-Tier1-FrontAnySFm1985CZ13rDXHP
RE-Appl-EffCW-med-ElecDHW-ElecCDryer-Tier1-Front | DEER2016 | D16v1 | 2015-05-16 | Any | SFm | 1985 | CZ13 | rNCEH | Each | 1 | 852 | None | 378 | 0.0512 | 0 | 190 | 0.0254 | 0 | 378 | 0.0512 | 0 | 190 | 0.0254 | 0 |  |  | 1 |  | RE-Appl-EffCW-med-ElecDHW-ElecCDryer-Tier1-FrontAnySFm1985CZ13rNCEH
RE-Appl-EffCW-med-ElecDHW-ElecCDryer-Tier1-Front | DEER2016 | D16v1 | 2015-05-16 | Any | SFm | 1985 | CZ13 | rNCGF | Each | 1 | 852 | None | 381 | 0.0512 | -0.498 | 185 | 0.0254 | 0.366 | 381 | 0.0512 | -0.498 | 185 | 0.0254 | 0.366 |  |  | 1 |  | RE-Appl-EffCW-med-ElecDHW-ElecCDryer-Tier1-FrontAnySFm1985CZ13rNCGF
RE-Appl-EffCW-med-ElecDHW-ElecCDryer-Tier1-Front | DEER2016 | D16v1 | 2015-05-16 | Any | SFm | 1985 | CZ14 | rDXGF | Each | 1 | 870 | None | 400 | 0.0601 | -1.13 | 194 | 0.0305 | -0.342 | 400 | 0.0601 | -1.13 | 194 | 0.0305 | -0.342 |  |  | 1 |  | RE-Appl-EffCW-med-ElecDHW-ElecCDryer-Tier1-FrontAnySFm1985CZ14rDXGF
RE-Appl-EffCW-med-ElecDHW-ElecCDryer-Tier1-Front | DEER2016 | D16v1 | 2015-05-16 | Any | SFm | 1985 | CZ14 | rDXHP | Each | 1 | 870 | None | 389 | 0.0576 | 0 | 189 | 0.0305 | 0 | 389 | 0.0576 | 0 | 189 | 0.0305 | 0 |  |  | 1 |  | RE-Appl-EffCW-med-ElecDHW-ElecCDryer-Tier1-FrontAnySFm1985CZ14rDXHP
RE-Appl-EffCW-med-ElecDHW-ElecCDryer-Tier1-Front | DEER2016 | D16v1 | 2015-05-16 | Any | SFm | 1985 | CZ14 | rNCEH | Each | 1 | 870 | None | 373 | 0.0508 | 0 | 182 | 0.0254 | 0 | 373 | 0.0508 | 0 | 182 | 0.0254 | 0 |  |  | 1 |  | RE-Appl-EffCW-med-ElecDHW-ElecCDryer-Tier1-FrontAnySFm1985CZ14rNCEH
RE-Appl-EffCW-med-ElecDHW-ElecCDryer-Tier1-Front | DEER2016 | D16v1 | 2015-05-16 | Any | SFm | 1985 | CZ14 | rNCGF | Each | 1 | 870 | None | 383 | 0.0508 | -1.22 | 185 | 0.0254 | -0.396 | 383 | 0.0508 | -1.22 | 185 | 0.0254 | -0.396 |  |  | 1 |  | RE-Appl-EffCW-med-ElecDHW-ElecCDryer-Tier1-FrontAnySFm1985CZ14rNCGF
RE-Appl-EffCW-med-ElecDHW-ElecCDryer-Tier1-Front | DEER2016 | D16v1 | 2015-05-16 | Any | SFm | 1985 | CZ15 | rDXGF | Each | 1 | 870 | None | 383 | 0.0571 | -0.563 | 193 | 0.0299 | -0.106 | 383 | 0.0571 | -0.563 | 193 | 0.0299 | -0.106 |  |  | 1 |  | RE-Appl-EffCW-med-ElecDHW-ElecCDryer-Tier1-FrontAnySFm1985CZ15rDXGF
RE-Appl-EffCW-med-ElecDHW-ElecCDryer-Tier1-Front | DEER2016 | D16v1 | 2015-05-16 | Any | SFm | 1985 | CZ15 | rDXHP | Each | 1 | 870 | None | 375 | 0.0582 | 0 | 189 | 0.0304 | 0 | 375 | 0.0582 | 0 | 189 | 0.0304 | 0 |  |  | 1 |  | RE-Appl-EffCW-med-ElecDHW-ElecCDryer-Tier1-FrontAnySFm1985CZ15rDXHP
RE-Appl-EffCW-med-ElecDHW-ElecCDryer-Tier1-Front | DEER2016 | D16v1 | 2015-05-16 | Any | SFm | 1985 | CZ15 | rNCEH | Each | 1 | 870 | None | 359 | 0.0481 | 0 | 183 | 0.0252 | 0 | 359 | 0.0481 | 0 | 183 | 0.0252 | 0 |  |  | 1 |  | RE-Appl-EffCW-med-ElecDHW-ElecCDryer-Tier1-FrontAnySFm1985CZ15rNCEH
RE-Appl-EffCW-med-ElecDHW-ElecCDryer-Tier1-Front | DEER2016 | D16v1 | 2015-05-16 | Any | SFm | 1985 | CZ15 | rNCGF | Each | 1 | 870 | None | 363 | 0.0481 | -0.598 | 183 | 0.0252 | -0.119 | 363 | 0.0481 | -0.598 | 183 | 0.0252 | -0.119 |  |  | 1 |  | RE-Appl-EffCW-med-ElecDHW-ElecCDryer-Tier1-FrontAnySFm1985CZ15rNCGF
RE-Appl-EffCW-med-ElecDHW-ElecCDryer-Tier1-Front | DEER2016 | D16v1 | 2015-05-16 | Any | SFm | 1985 | CZ16 | rDXGF | Each | 1 | 952 | None | 405 | 0.0625 | -1.41 | 189 | 0.0292 | -0.778 | 405 | 0.0625 | -1.41 | 189 | 0.0292 | -0.778 |  |  | 1 |  | RE-Appl-EffCW-med-ElecDHW-ElecCDryer-Tier1-FrontAnySFm1985CZ16rDXGF
RE-Appl-EffCW-med-ElecDHW-ElecCDryer-Tier1-Front | DEER2016 | D16v1 | 2015-05-16 | Any | SFm | 1985 | CZ16 | rDXHP | Each | 1 | 952 | None | 387 | 0.0662 | 0 | 179 | 0.0307 | 0 | 387 | 0.0662 | 0 | 179 | 0.0307 | 0 |  |  | 1 |  | RE-Appl-EffCW-med-ElecDHW-ElecCDryer-Tier1-FrontAnySFm1985CZ16rDXHP
RE-Appl-EffCW-med-ElecDHW-ElecCDryer-Tier1-Front | DEER2016 | D16v1 | 2015-05-16 | Any | SFm | 1985 | CZ16 | rNCEH | Each | 1 | 952 | None | 389 | 0.054 | 0 | 181 | 0.0257 | 0 | 389 | 0.054 | 0 | 181 | 0.0257 | 0 |  |  | 1 |  | RE-Appl-EffCW-med-ElecDHW-ElecCDryer-Tier1-FrontAnySFm1985CZ16rNCEH
RE-Appl-EffCW-med-ElecDHW-ElecCDryer-Tier1-Front | DEER2016 | D16v1 | 2015-05-16 | Any | SFm | 1985 | CZ16 | rNCGF | Each | 1 | 952 | None | 399 | 0.054 | -1.45 | 186 | 0.0257 | -0.797 | 399 | 0.054 | -1.45 | 186 | 0.0257 | -0.797 |  |  | 1 |  | RE-Appl-EffCW-med-ElecDHW-ElecCDryer-Tier1-FrontAnySFm1985CZ16rNCGF
RE-Appl-EffCW-med-ElecDHW-ElecCDryer-Tier1-Front | DEER2016 | D16v1 | 2015-05-16 | Any | SFm | 1996 | CZ01 | rDXGF | Each | 1 | 1100 | None | 401 | 0.0575 | -0.823 | 188 | 0.028 | 0.271 | 401 | 0.0575 | -0.823 | 188 | 0.028 | 0.271 |  |  | 1 |  | RE-Appl-EffCW-med-ElecDHW-ElecCDryer-Tier1-FrontAnySFm1996CZ01rDXGF
RE-Appl-EffCW-med-ElecDHW-ElecCDryer-Tier1-Front | DEER2016 | D16v1 | 2015-05-16 | Any | SFm | 1996 | CZ01 | rDXHP | Each | 1 | 1100 | None | 395 | 0.0545 | 0 | 190 | 0.0211 | 0 | 395 | 0.0545 | 0 | 190 | 0.0211 | 0 |  |  | 1 |  | RE-Appl-EffCW-med-ElecDHW-ElecCDryer-Tier1-FrontAnySFm1996CZ01rDXHP
RE-Appl-EffCW-med-ElecDHW-ElecCDryer-Tier1-Front | DEER2016 | D16v1 | 2015-05-16 | Any | SFm | 1996 | CZ01 | rNCEH | Each | 1 | 1100 | None | 394 | 0.0547 | 0 | 191 | 0.0258 | 0 | 394 | 0.0547 | 0 | 191 | 0.0258 | 0 |  |  | 1 |  | RE-Appl-EffCW-med-ElecDHW-ElecCDryer-Tier1-FrontAnySFm1996CZ01rNCEH
RE-Appl-EffCW-med-ElecDHW-ElecCDryer-Tier1-Front | DEER2016 | D16v1 | 2015-05-16 | Any | SFm | 1996 | CZ01 | rNCGF | Each | 1 | 1100 | None | 400 | 0.0549 | -0.852 | 187 | 0.0258 | 0.279 | 400 | 0.0549 | -0.852 | 187 | 0.0258 | 0.279 |  |  | 1 |  | RE-Appl-EffCW-med-ElecDHW-ElecCDryer-Tier1-FrontAnySFm1996CZ01rNCGF
RE-Appl-EffCW-med-ElecDHW-ElecCDryer-Tier1-Front | DEER2016 | D16v1 | 2015-05-16 | Any | SFm | 1996 | CZ02 | rDXGF | Each | 1 | 1100 | None | 395 | 0.0584 | -0.767 | 188 | 0.0222 | 0.292 | 395 | 0.0584 | -0.767 | 188 | 0.0222 | 0.292 |  |  | 1 |  | RE-Appl-EffCW-med-ElecDHW-ElecCDryer-Tier1-FrontAnySFm1996CZ02rDXGF
RE-Appl-EffCW-med-ElecDHW-ElecCDryer-Tier1-Front | DEER2016 | D16v1 | 2015-05-16 | Any | SFm | 1996 | CZ02 | rDXHP | Each | 1 | 1100 | None | 388 | 0.0649 | 0 | 189 | 0.0382 | 0 | 388 | 0.0649 | 0 | 189 | 0.0382 | 0 |  |  | 1 |  | RE-Appl-EffCW-med-ElecDHW-ElecCDryer-Tier1-FrontAnySFm1996CZ02rDXHP
RE-Appl-EffCW-med-ElecDHW-ElecCDryer-Tier1-Front | DEER2016 | D16v1 | 2015-05-16 | Any | SFm | 1996 | CZ02 | rNCEH | Each | 1 | 1100 | None | 385 | 0.0534 | 0 | 190 | 0.0257 | 0 | 385 | 0.0534 | 0 | 190 | 0.0257 | 0 |  |  | 1 |  | RE-Appl-EffCW-med-ElecDHW-ElecCDryer-Tier1-FrontAnySFm1996CZ02rNCEH
RE-Appl-EffCW-med-ElecDHW-ElecCDryer-Tier1-Front | DEER2016 | D16v1 | 2015-05-16 | Any | SFm | 1996 | CZ02 | rNCGF | Each | 1 | 1100 | None | 391 | 0.0534 | -0.798 | 186 | 0.0257 | 0.339 | 391 | 0.0534 | -0.798 | 186 | 0.0257 | 0.339 |  |  | 1 |  | RE-Appl-EffCW-med-ElecDHW-ElecCDryer-Tier1-FrontAnySFm1996CZ02rNCGF
RE-Appl-EffCW-med-ElecDHW-ElecCDryer-Tier1-Front | DEER2016 | D16v1 | 2015-05-16 | Any | SFm | 1996 | CZ03 | rDXGF | Each | 1 | 1100 | None | 396 | 0.0473 | -0.657 | 189 | 0.0182 | 0.603 | 396 | 0.0473 | -0.657 | 189 | 0.0182 | 0.603 |  |  | 1 |  | RE-Appl-EffCW-med-ElecDHW-ElecCDryer-Tier1-FrontAnySFm1996CZ03rDXGF
RE-Appl-EffCW-med-ElecDHW-ElecCDryer-Tier1-Front | DEER2016 | D16v1 | 2015-05-16 | Any | SFm | 1996 | CZ03 | rDXHP | Each | 1 | 1100 | None | 390 | 0.0504 | 0 | 191 | 0.0273 | 0 | 390 | 0.0504 | 0 | 191 | 0.0273 | 0 |  |  | 1 |  | RE-Appl-EffCW-med-ElecDHW-ElecCDryer-Tier1-FrontAnySFm1996CZ03rDXHP
RE-Appl-EffCW-med-ElecDHW-ElecCDryer-Tier1-Front | DEER2016 | D16v1 | 2015-05-16 | Any | SFm | 1996 | CZ03 | rNCEH | Each | 1 | 1100 | None | 386 | 0.0537 | 0 | 193 | 0.0258 | 0 | 386 | 0.0537 | 0 | 193 | 0.0258 | 0 |  |  | 1 |  | RE-Appl-EffCW-med-ElecDHW-ElecCDryer-Tier1-FrontAnySFm1996CZ03rNCEH
RE-Appl-EffCW-med-ElecDHW-ElecCDryer-Tier1-Front | DEER2016 | D16v1 | 2015-05-16 | Any | SFm | 1996 | CZ03 | rNCGF | Each | 1 | 1100 | None | 392 | 0.0537 | -0.634 | 187 | 0.0257 | 0.639 | 392 | 0.0537 | -0.634 | 187 | 0.0257 | 0.639 |  |  | 1 |  | RE-Appl-EffCW-med-ElecDHW-ElecCDryer-Tier1-FrontAnySFm1996CZ03rNCGF
RE-Appl-EffCW-med-ElecDHW-ElecCDryer-Tier1-Front | DEER2016 | D16v1 | 2015-05-16 | Any | SFm | 1996 | CZ04 | rDXGF | Each | 1 | 1100 | None | 399 | 0.0593 | -0.343 | 189 | 0.0267 | 0.506 | 399 | 0.0593 | -0.343 | 189 | 0.0267 | 0.506 |  |  | 1 |  | RE-Appl-EffCW-med-ElecDHW-ElecCDryer-Tier1-FrontAnySFm1996CZ04rDXGF
RE-Appl-EffCW-med-ElecDHW-ElecCDryer-Tier1-Front | DEER2016 | D16v1 | 2015-05-16 | Any | SFm | 1996 | CZ04 | rDXHP | Each | 1 | 1100 | None | 389 | 0.055 | 0 | 191 | 0.0299 | 0 | 389 | 0.055 | 0 | 191 | 0.0299 | 0 |  |  | 1 |  | RE-Appl-EffCW-med-ElecDHW-ElecCDryer-Tier1-FrontAnySFm1996CZ04rDXHP
RE-Appl-EffCW-med-ElecDHW-ElecCDryer-Tier1-Front | DEER2016 | D16v1 | 2015-05-16 | Any | SFm | 1996 | CZ04 | rNCEH | Each | 1 | 1100 | None | 386 | 0.0525 | 0 | 192 | 0.0256 | 0 | 386 | 0.0525 | 0 | 192 | 0.0256 | 0 |  |  | 1 |  | RE-Appl-EffCW-med-ElecDHW-ElecCDryer-Tier1-FrontAnySFm1996CZ04rNCEH
RE-Appl-EffCW-med-ElecDHW-ElecCDryer-Tier1-Front | DEER2016 | D16v1 | 2015-05-16 | Any | SFm | 1996 | CZ04 | rNCGF | Each | 1 | 1100 | None | 388 | 0.0525 | -0.439 | 186 | 0.0256 | 0.436 | 388 | 0.0525 | -0.439 | 186 | 0.0256 | 0.436 |  |  | 1 |  | RE-Appl-EffCW-med-ElecDHW-ElecCDryer-Tier1-FrontAnySFm1996CZ04rNCGF
RE-Appl-EffCW-med-ElecDHW-ElecCDryer-Tier1-Front | DEER2016 | D16v1 | 2015-05-16 | Any | SFm | 1996 | CZ05 | rDXGF | Each | 1 | 1100 | None | 397 | 0.0619 | -0.117 | 189 | 0.0284 | 1.21 | 397 | 0.0619 | -0.117 | 189 | 0.0284 | 1.21 |  |  | 1 |  | RE-Appl-EffCW-med-ElecDHW-ElecCDryer-Tier1-FrontAnySFm1996CZ05rDXGF
RE-Appl-EffCW-med-ElecDHW-ElecCDryer-Tier1-Front | DEER2016 | D16v1 | 2015-05-16 | Any | SFm | 1996 | CZ05 | rDXHP | Each | 1 | 1100 | None | 394 | 0.0636 | 0 | 195 | 0.0359 | 0 | 394 | 0.0636 | 0 | 195 | 0.0359 | 0 |  |  | 1 |  | RE-Appl-EffCW-med-ElecDHW-ElecCDryer-Tier1-FrontAnySFm1996CZ05rDXHP
RE-Appl-EffCW-med-ElecDHW-ElecCDryer-Tier1-Front | DEER2016 | D16v1 | 2015-05-16 | Any | SFm | 1996 | CZ05 | rNCEH | Each | 1 | 1100 | None | 392 | 0.0538 | 0 | 199 | 0.0258 | 0 | 392 | 0.0538 | 0 | 199 | 0.0258 | 0 |  |  | 1 |  | RE-Appl-EffCW-med-ElecDHW-ElecCDryer-Tier1-FrontAnySFm1996CZ05rNCEH
RE-Appl-EffCW-med-ElecDHW-ElecCDryer-Tier1-Front | DEER2016 | D16v1 | 2015-05-16 | Any | SFm | 1996 | CZ05 | rNCGF | Each | 1 | 1100 | None | 394 | 0.0538 | -0.282 | 187 | 0.0258 | 1.17 | 394 | 0.0538 | -0.282 | 187 | 0.0258 | 1.17 |  |  | 1 |  | RE-Appl-EffCW-med-ElecDHW-ElecCDryer-Tier1-FrontAnySFm1996CZ05rNCGF
RE-Appl-EffCW-med-ElecDHW-ElecCDryer-Tier1-Front | DEER2016 | D16v1 | 2015-05-16 | Any | SFm | 1996 | CZ06 | rDXGF | Each | 1 | 1150 | None | 392 | 0.0496 | 0.47 | 194 | -0.036 | 0.946 | 392 | 0.0496 | 0.47 | 194 | -0.036 | 0.946 |  |  | 1 |  | RE-Appl-EffCW-med-ElecDHW-ElecCDryer-Tier1-FrontAnySFm1996CZ06rDXGF
RE-Appl-EffCW-med-ElecDHW-ElecCDryer-Tier1-Front | DEER2016 | D16v1 | 2015-05-16 | Any | SFm | 1996 | CZ06 | rDXHP | Each | 1 | 1150 | None | 394 | 0.0978 | 0 | 196 | 0.0447 | 0 | 394 | 0.0978 | 0 | 196 | 0.0447 | 0 |  |  | 1 |  | RE-Appl-EffCW-med-ElecDHW-ElecCDryer-Tier1-FrontAnySFm1996CZ06rDXHP
RE-Appl-EffCW-med-ElecDHW-ElecCDryer-Tier1-Front | DEER2016 | D16v1 | 2015-05-16 | Any | SFm | 1996 | CZ06 | rNCEH | Each | 1 | 1150 | None | 387 | 0.0523 | 0 | 194 | 0.0256 | 0 | 387 | 0.0523 | 0 | 194 | 0.0256 | 0 |  |  | 1 |  | RE-Appl-EffCW-med-ElecDHW-ElecCDryer-Tier1-FrontAnySFm1996CZ06rNCEH
RE-Appl-EffCW-med-ElecDHW-ElecCDryer-Tier1-Front | DEER2016 | D16v1 | 2015-05-16 | Any | SFm | 1996 | CZ06 | rNCGF | Each | 1 | 1150 | None | 385 | 0.0523 | 0.227 | 186 | 0.0256 | 0.855 | 385 | 0.0523 | 0.227 | 186 | 0.0256 | 0.855 |  |  | 1 |  | RE-Appl-EffCW-med-ElecDHW-ElecCDryer-Tier1-FrontAnySFm1996CZ06rNCGF
RE-Appl-EffCW-med-ElecDHW-ElecCDryer-Tier1-Front | DEER2016 | D16v1 | 2015-05-16 | Any | SFm | 1996 | CZ07 | rDXGF | Each | 1 | 1150 | None | 393 | 0.162 | 0.407 | 187 | 0.0873 | 0.932 | 393 | 0.162 | 0.407 | 187 | 0.0873 | 0.932 |  |  | 1 |  | RE-Appl-EffCW-med-ElecDHW-ElecCDryer-Tier1-FrontAnySFm1996CZ07rDXGF
RE-Appl-EffCW-med-ElecDHW-ElecCDryer-Tier1-Front | DEER2016 | D16v1 | 2015-05-16 | Any | SFm | 1996 | CZ07 | rDXHP | Each | 1 | 1150 | None | 393 | 0.0225 | 0 | 196 | 0.0304 | 0 | 393 | 0.0225 | 0 | 196 | 0.0304 | 0 |  |  | 1 |  | RE-Appl-EffCW-med-ElecDHW-ElecCDryer-Tier1-FrontAnySFm1996CZ07rDXHP
RE-Appl-EffCW-med-ElecDHW-ElecCDryer-Tier1-Front | DEER2016 | D16v1 | 2015-05-16 | Any | SFm | 1996 | CZ07 | rNCEH | Each | 1 | 1150 | None | 385 | 0.0523 | 0 | 192 | 0.0256 | 0 | 385 | 0.0523 | 0 | 192 | 0.0256 | 0 |  |  | 1 |  | RE-Appl-EffCW-med-ElecDHW-ElecCDryer-Tier1-FrontAnySFm1996CZ07rNCEH
RE-Appl-EffCW-med-ElecDHW-ElecCDryer-Tier1-Front | DEER2016 | D16v1 | 2015-05-16 | Any | SFm | 1996 | CZ07 | rNCGF | Each | 1 | 1150 | None | 384 | 0.0523 | 0.226 | 186 | 0.0256 | 0.804 | 384 | 0.0523 | 0.226 | 186 | 0.0256 | 0.804 |  |  | 1 |  | RE-Appl-EffCW-med-ElecDHW-ElecCDryer-Tier1-FrontAnySFm1996CZ07rNCGF
RE-Appl-EffCW-med-ElecDHW-ElecCDryer-Tier1-Front | DEER2016 | D16v1 | 2015-05-16 | Any | SFm | 1996 | CZ08 | rDXGF | Each | 1 | 1150 | None | 389 | 0.0556 | 0.22 | 189 | 0.0262 | 0.697 | 389 | 0.0556 | 0.22 | 189 | 0.0262 | 0.697 |  |  | 1 |  | RE-Appl-EffCW-med-ElecDHW-ElecCDryer-Tier1-FrontAnySFm1996CZ08rDXGF
RE-Appl-EffCW-med-ElecDHW-ElecCDryer-Tier1-Front | DEER2016 | D16v1 | 2015-05-16 | Any | SFm | 1996 | CZ08 | rDXHP | Each | 1 | 1150 | None | 394 | 0.0532 | 0 | 194 | 0.0265 | 0 | 394 | 0.0532 | 0 | 194 | 0.0265 | 0 |  |  | 1 |  | RE-Appl-EffCW-med-ElecDHW-ElecCDryer-Tier1-FrontAnySFm1996CZ08rDXHP
RE-Appl-EffCW-med-ElecDHW-ElecCDryer-Tier1-Front | DEER2016 | D16v1 | 2015-05-16 | Any | SFm | 1996 | CZ08 | rNCEH | Each | 1 | 1150 | None | 383 | 0.0518 | 0 | 192 | 0.0255 | 0 | 383 | 0.0518 | 0 | 192 | 0.0255 | 0 |  |  | 1 |  | RE-Appl-EffCW-med-ElecDHW-ElecCDryer-Tier1-FrontAnySFm1996CZ08rNCEH
RE-Appl-EffCW-med-ElecDHW-ElecCDryer-Tier1-Front | DEER2016 | D16v1 | 2015-05-16 | Any | SFm | 1996 | CZ08 | rNCGF | Each | 1 | 1150 | None | 382 | 0.0519 | -0.108 | 186 | 0.0256 | 0.583 | 382 | 0.0519 | -0.108 | 186 | 0.0256 | 0.583 |  |  | 1 |  | RE-Appl-EffCW-med-ElecDHW-ElecCDryer-Tier1-FrontAnySFm1996CZ08rNCGF
RE-Appl-EffCW-med-ElecDHW-ElecCDryer-Tier1-Front | DEER2016 | D16v1 | 2015-05-16 | Any | SFm | 1996 | CZ09 | rDXGF | Each | 1 | 1090 | None | 383 | 0.0556 | 0.456 | 185 | 0.0272 | 0.433 | 383 | 0.0556 | 0.456 | 185 | 0.0272 | 0.433 |  |  | 1 |  | RE-Appl-EffCW-med-ElecDHW-ElecCDryer-Tier1-FrontAnySFm1996CZ09rDXGF
RE-Appl-EffCW-med-ElecDHW-ElecCDryer-Tier1-Front | DEER2016 | D16v1 | 2015-05-16 | Any | SFm | 1996 | CZ09 | rDXHP | Each | 1 | 1090 | None | 386 | 0.0539 | 0 | 186 | 0.0264 | 0 | 386 | 0.0539 | 0 | 186 | 0.0264 | 0 |  |  | 1 |  | RE-Appl-EffCW-med-ElecDHW-ElecCDryer-Tier1-FrontAnySFm1996CZ09rDXHP
RE-Appl-EffCW-med-ElecDHW-ElecCDryer-Tier1-Front | DEER2016 | D16v1 | 2015-05-16 | Any | SFm | 1996 | CZ09 | rNCEH | Each | 1 | 1090 | None | 387 | 0.0516 | 0 | 190 | 0.0255 | 0 | 387 | 0.0516 | 0 | 190 | 0.0255 | 0 |  |  | 1 |  | RE-Appl-EffCW-med-ElecDHW-ElecCDryer-Tier1-FrontAnySFm1996CZ09rNCEH
RE-Appl-EffCW-med-ElecDHW-ElecCDryer-Tier1-Front | DEER2016 | D16v1 | 2015-05-16 | Any | SFm | 1996 | CZ09 | rNCGF | Each | 1 | 1090 | None | 382 | 0.0516 | 0.351 | 185 | 0.0255 | 0.369 | 382 | 0.0516 | 0.351 | 185 | 0.0255 | 0.369 |  |  | 1 |  | RE-Appl-EffCW-med-ElecDHW-ElecCDryer-Tier1-FrontAnySFm1996CZ09rNCGF
RE-Appl-EffCW-med-ElecDHW-ElecCDryer-Tier1-Front | DEER2016 | D16v1 | 2015-05-16 | Any | SFm | 1996 | CZ10 | rDXGF | Each | 1 | 1090 | None | 387 | 0.0541 | 0.517 | 185 | 0.0259 | 0.467 | 387 | 0.0541 | 0.517 | 185 | 0.0259 | 0.467 |  |  | 1 |  | RE-Appl-EffCW-med-ElecDHW-ElecCDryer-Tier1-FrontAnySFm1996CZ10rDXGF
RE-Appl-EffCW-med-ElecDHW-ElecCDryer-Tier1-Front | DEER2016 | D16v1 | 2015-05-16 | Any | SFm | 1996 | CZ10 | rDXHP | Each | 1 | 1090 | None | 393 | 0.0542 | 0 | 192 | 0.0265 | 0 | 393 | 0.0542 | 0 | 192 | 0.0265 | 0 |  |  | 1 |  | RE-Appl-EffCW-med-ElecDHW-ElecCDryer-Tier1-FrontAnySFm1996CZ10rDXHP
RE-Appl-EffCW-med-ElecDHW-ElecCDryer-Tier1-Front | DEER2016 | D16v1 | 2015-05-16 | Any | SFm | 1996 | CZ10 | rNCEH | Each | 1 | 1090 | None | 387 | 0.0513 | 0 | 190 | 0.0254 | 0 | 387 | 0.0513 | 0 | 190 | 0.0254 | 0 |  |  | 1 |  | RE-Appl-EffCW-med-ElecDHW-ElecCDryer-Tier1-FrontAnySFm1996CZ10rNCEH
RE-Appl-EffCW-med-ElecDHW-ElecCDryer-Tier1-Front | DEER2016 | D16v1 | 2015-05-16 | Any | SFm | 1996 | CZ10 | rNCGF | Each | 1 | 1090 | None | 381 | 0.0513 | 0.402 | 185 | 0.0254 | 0.414 | 381 | 0.0513 | 0.402 | 185 | 0.0254 | 0.414 |  |  | 1 |  | RE-Appl-EffCW-med-ElecDHW-ElecCDryer-Tier1-FrontAnySFm1996CZ10rNCGF
RE-Appl-EffCW-med-ElecDHW-ElecCDryer-Tier1-Front | DEER2016 | D16v1 | 2015-05-16 | Any | SFm | 1996 | CZ11 | rDXGF | Each | 1 | 1020 | None | 391 | 0.0619 | -0.687 | 191 | 0.0328 | -0.43 | 391 | 0.0619 | -0.687 | 191 | 0.0328 | -0.43 |  |  | 1 |  | RE-Appl-EffCW-med-ElecDHW-ElecCDryer-Tier1-FrontAnySFm1996CZ11rDXGF
RE-Appl-EffCW-med-ElecDHW-ElecCDryer-Tier1-Front | DEER2016 | D16v1 | 2015-05-16 | Any | SFm | 1996 | CZ11 | rDXHP | Each | 1 | 1020 | None | 383 | 0.0616 | 0 | 186 | 0.033 | 0 | 383 | 0.0616 | 0 | 186 | 0.033 | 0 |  |  | 1 |  | RE-Appl-EffCW-med-ElecDHW-ElecCDryer-Tier1-FrontAnySFm1996CZ11rDXHP
RE-Appl-EffCW-med-ElecDHW-ElecCDryer-Tier1-Front | DEER2016 | D16v1 | 2015-05-16 | Any | SFm | 1996 | CZ11 | rNCEH | Each | 1 | 1020 | None | 376 | 0.0513 | 0 | 182 | 0.0255 | 0 | 376 | 0.0513 | 0 | 182 | 0.0255 | 0 |  |  | 1 |  | RE-Appl-EffCW-med-ElecDHW-ElecCDryer-Tier1-FrontAnySFm1996CZ11rNCEH
RE-Appl-EffCW-med-ElecDHW-ElecCDryer-Tier1-Front | DEER2016 | D16v1 | 2015-05-16 | Any | SFm | 1996 | CZ11 | rNCGF | Each | 1 | 1020 | None | 382 | 0.0513 | -0.697 | 185 | 0.0255 | -0.446 | 382 | 0.0513 | -0.697 | 185 | 0.0255 | -0.446 |  |  | 1 |  | RE-Appl-EffCW-med-ElecDHW-ElecCDryer-Tier1-FrontAnySFm1996CZ11rNCGF
RE-Appl-EffCW-med-ElecDHW-ElecCDryer-Tier1-Front | DEER2016 | D16v1 | 2015-05-16 | Any | SFm | 1996 | CZ12 | rDXGF | Each | 1 | 1020 | None | 394 | 0.0581 | -0.714 | 192 | 0.0232 | -0.429 | 394 | 0.0581 | -0.714 | 192 | 0.0232 | -0.429 |  |  | 1 |  | RE-Appl-EffCW-med-ElecDHW-ElecCDryer-Tier1-FrontAnySFm1996CZ12rDXGF
RE-Appl-EffCW-med-ElecDHW-ElecCDryer-Tier1-Front | DEER2016 | D16v1 | 2015-05-16 | Any | SFm | 1996 | CZ12 | rDXHP | Each | 1 | 1020 | None | 385 | 0.059 | 0 | 186 | 0.0309 | 0 | 385 | 0.059 | 0 | 186 | 0.0309 | 0 |  |  | 1 |  | RE-Appl-EffCW-med-ElecDHW-ElecCDryer-Tier1-FrontAnySFm1996CZ12rDXHP
RE-Appl-EffCW-med-ElecDHW-ElecCDryer-Tier1-Front | DEER2016 | D16v1 | 2015-05-16 | Any | SFm | 1996 | CZ12 | rNCEH | Each | 1 | 1020 | None | 380 | 0.0523 | 0 | 182 | 0.0256 | 0 | 380 | 0.0523 | 0 | 182 | 0.0256 | 0 |  |  | 1 |  | RE-Appl-EffCW-med-ElecDHW-ElecCDryer-Tier1-FrontAnySFm1996CZ12rNCEH
RE-Appl-EffCW-med-ElecDHW-ElecCDryer-Tier1-Front | DEER2016 | D16v1 | 2015-05-16 | Any | SFm | 1996 | CZ12 | rNCGF | Each | 1 | 1020 | None | 386 | 0.0523 | -0.779 | 186 | 0.0256 | -0.479 | 386 | 0.0523 | -0.779 | 186 | 0.0256 | -0.479 |  |  | 1 |  | RE-Appl-EffCW-med-ElecDHW-ElecCDryer-Tier1-FrontAnySFm1996CZ12rNCGF
RE-Appl-EffCW-med-ElecDHW-ElecCDryer-Tier1-Front | DEER2016 | D16v1 | 2015-05-16 | Any | SFm | 1996 | CZ13 | rDXGF | Each | 1 | 1020 | None | 393 | 0.0583 | -0.813 | 193 | 0.0298 | -0.517 | 393 | 0.0583 | -0.813 | 193 | 0.0298 | -0.517 |  |  | 1 |  | RE-Appl-EffCW-med-ElecDHW-ElecCDryer-Tier1-FrontAnySFm1996CZ13rDXGF
RE-Appl-EffCW-med-ElecDHW-ElecCDryer-Tier1-Front | DEER2016 | D16v1 | 2015-05-16 | Any | SFm | 1996 | CZ13 | rDXHP | Each | 1 | 1020 | None | 381 | 0.0557 | 0 | 185 | 0.0276 | 0 | 381 | 0.0557 | 0 | 185 | 0.0276 | 0 |  |  | 1 |  | RE-Appl-EffCW-med-ElecDHW-ElecCDryer-Tier1-FrontAnySFm1996CZ13rDXHP
RE-Appl-EffCW-med-ElecDHW-ElecCDryer-Tier1-Front | DEER2016 | D16v1 | 2015-05-16 | Any | SFm | 1996 | CZ13 | rNCEH | Each | 1 | 1020 | None | 372 | 0.0512 | 0 | 180 | 0.0255 | 0 | 372 | 0.0512 | 0 | 180 | 0.0255 | 0 |  |  | 1 |  | RE-Appl-EffCW-med-ElecDHW-ElecCDryer-Tier1-FrontAnySFm1996CZ13rNCEH
RE-Appl-EffCW-med-ElecDHW-ElecCDryer-Tier1-Front | DEER2016 | D16v1 | 2015-05-16 | Any | SFm | 1996 | CZ13 | rNCGF | Each | 1 | 1020 | None | 380 | 0.0512 | -0.848 | 185 | 0.0255 | -0.527 | 380 | 0.0512 | -0.848 | 185 | 0.0255 | -0.527 |  |  | 1 |  | RE-Appl-EffCW-med-ElecDHW-ElecCDryer-Tier1-FrontAnySFm1996CZ13rNCGF
RE-Appl-EffCW-med-ElecDHW-ElecCDryer-Tier1-Front | DEER2016 | D16v1 | 2015-05-16 | Any | SFm | 1996 | CZ14 | rDXGF | Each | 1 | 879 | None | 402 | 0.0617 | -0.79 | 198 | 0.0377 | -0.348 | 402 | 0.0617 | -0.79 | 198 | 0.0377 | -0.348 |  |  | 1 |  | RE-Appl-EffCW-med-ElecDHW-ElecCDryer-Tier1-FrontAnySFm1996CZ14rDXGF
RE-Appl-EffCW-med-ElecDHW-ElecCDryer-Tier1-Front | DEER2016 | D16v1 | 2015-05-16 | Any | SFm | 1996 | CZ14 | rDXHP | Each | 1 | 879 | None | 390 | 0.0566 | 0 | 190 | 0.028 | 0 | 390 | 0.0566 | 0 | 190 | 0.028 | 0 |  |  | 1 |  | RE-Appl-EffCW-med-ElecDHW-ElecCDryer-Tier1-FrontAnySFm1996CZ14rDXHP
RE-Appl-EffCW-med-ElecDHW-ElecCDryer-Tier1-Front | DEER2016 | D16v1 | 2015-05-16 | Any | SFm | 1996 | CZ14 | rNCEH | Each | 1 | 879 | None | 376 | 0.0507 | 0 | 182 | 0.0254 | 0 | 376 | 0.0507 | 0 | 182 | 0.0254 | 0 |  |  | 1 |  | RE-Appl-EffCW-med-ElecDHW-ElecCDryer-Tier1-FrontAnySFm1996CZ14rNCEH
RE-Appl-EffCW-med-ElecDHW-ElecCDryer-Tier1-Front | DEER2016 | D16v1 | 2015-05-16 | Any | SFm | 1996 | CZ14 | rNCGF | Each | 1 | 879 | None | 383 | 0.0507 | -0.85 | 185 | 0.0254 | -0.395 | 383 | 0.0507 | -0.85 | 185 | 0.0254 | -0.395 |  |  | 1 |  | RE-Appl-EffCW-med-ElecDHW-ElecCDryer-Tier1-FrontAnySFm1996CZ14rNCGF
RE-Appl-EffCW-med-ElecDHW-ElecCDryer-Tier1-Front | DEER2016 | D16v1 | 2015-05-16 | Any | SFm | 1996 | CZ15 | rDXGF | Each | 1 | 879 | None | 382 | 0.0541 | -0.407 | 194 | 0.0288 | -0.157 | 382 | 0.0541 | -0.407 | 194 | 0.0288 | -0.157 |  |  | 1 |  | RE-Appl-EffCW-med-ElecDHW-ElecCDryer-Tier1-FrontAnySFm1996CZ15rDXGF
RE-Appl-EffCW-med-ElecDHW-ElecCDryer-Tier1-Front | DEER2016 | D16v1 | 2015-05-16 | Any | SFm | 1996 | CZ15 | rDXHP | Each | 1 | 879 | None | 379 | 0.0559 | 0 | 193 | 0.0306 | 0 | 379 | 0.0559 | 0 | 193 | 0.0306 | 0 |  |  | 1 |  | RE-Appl-EffCW-med-ElecDHW-ElecCDryer-Tier1-FrontAnySFm1996CZ15rDXHP
RE-Appl-EffCW-med-ElecDHW-ElecCDryer-Tier1-Front | DEER2016 | D16v1 | 2015-05-16 | Any | SFm | 1996 | CZ15 | rNCEH | Each | 1 | 879 | None | 360 | 0.0481 | 0 | 182 | 0.0251 | 0 | 360 | 0.0481 | 0 | 182 | 0.0251 | 0 |  |  | 1 |  | RE-Appl-EffCW-med-ElecDHW-ElecCDryer-Tier1-FrontAnySFm1996CZ15rNCEH
RE-Appl-EffCW-med-ElecDHW-ElecCDryer-Tier1-Front | DEER2016 | D16v1 | 2015-05-16 | Any | SFm | 1996 | CZ15 | rNCGF | Each | 1 | 879 | None | 363 | 0.0481 | -0.463 | 183 | 0.0252 | -0.21 | 363 | 0.0481 | -0.463 | 183 | 0.0252 | -0.21 |  |  | 1 |  | RE-Appl-EffCW-med-ElecDHW-ElecCDryer-Tier1-FrontAnySFm1996CZ15rNCGF
RE-Appl-EffCW-med-ElecDHW-ElecCDryer-Tier1-Front | DEER2016 | D16v1 | 2015-05-16 | Any | SFm | 1996 | CZ16 | rDXGF | Each | 1 | 1100 | None | 409 | 0.0683 | -0.599 | 185 | 0.0249 | 0.324 | 409 | 0.0683 | -0.599 | 185 | 0.0249 | 0.324 |  |  | 1 |  | RE-Appl-EffCW-med-ElecDHW-ElecCDryer-Tier1-FrontAnySFm1996CZ16rDXGF
RE-Appl-EffCW-med-ElecDHW-ElecCDryer-Tier1-Front | DEER2016 | D16v1 | 2015-05-16 | Any | SFm | 1996 | CZ16 | rDXHP | Each | 1 | 1100 | None | 403 | 0.0603 | 0 | 192 | 0.0419 | 0 | 403 | 0.0603 | 0 | 192 | 0.0419 | 0 |  |  | 1 |  | RE-Appl-EffCW-med-ElecDHW-ElecCDryer-Tier1-FrontAnySFm1996CZ16rDXHP
RE-Appl-EffCW-med-ElecDHW-ElecCDryer-Tier1-Front | DEER2016 | D16v1 | 2015-05-16 | Any | SFm | 1996 | CZ16 | rNCEH | Each | 1 | 1100 | None | 395 | 0.054 | 0 | 191 | 0.0258 | 0 | 395 | 0.054 | 0 | 191 | 0.0258 | 0 |  |  | 1 |  | RE-Appl-EffCW-med-ElecDHW-ElecCDryer-Tier1-FrontAnySFm1996CZ16rNCEH
RE-Appl-EffCW-med-ElecDHW-ElecCDryer-Tier1-Front | DEER2016 | D16v1 | 2015-05-16 | Any | SFm | 1996 | CZ16 | rNCGF | Each | 1 | 1100 | None | 400 | 0.0539 | -0.635 | 187 | 0.0257 | 0.317 | 400 | 0.0539 | -0.635 | 187 | 0.0257 | 0.317 |  |  | 1 |  | RE-Appl-EffCW-med-ElecDHW-ElecCDryer-Tier1-FrontAnySFm1996CZ16rNCGF
RE-Appl-EffCW-med-ElecDHW-ElecCDryer-Tier1-Front | DEER2016 | D16v1 | 2015-05-16 | Any | SFm | 2003 | CZ01 | rDXGF | Each | 1 | 1150 | None | 401 | 0.0435 | -0.458 | 187 | 0.0175 | -0.682 | 401 | 0.0435 | -0.458 | 187 | 0.0175 | -0.682 |  |  | 1 |  | RE-Appl-EffCW-med-ElecDHW-ElecCDryer-Tier1-FrontAnySFm2003CZ01rDXGF
RE-Appl-EffCW-med-ElecDHW-ElecCDryer-Tier1-Front | DEER2016 | D16v1 | 2015-05-16 | Any | SFm | 2003 | CZ01 | rDXHP | Each | 1 | 1150 | None | 397 | 0.0608 | 0 | 182 | 0.0317 | 0 | 397 | 0.0608 | 0 | 182 | 0.0317 | 0 |  |  | 1 |  | RE-Appl-EffCW-med-ElecDHW-ElecCDryer-Tier1-FrontAnySFm2003CZ01rDXHP
RE-Appl-EffCW-med-ElecDHW-ElecCDryer-Tier1-Front | DEER2016 | D16v1 | 2015-05-16 | Any | SFm | 2003 | CZ01 | rNCEH | Each | 1 | 1150 | None | 397 | 0.0548 | 0 | 181 | 0.0258 | 0 | 397 | 0.0548 | 0 | 181 | 0.0258 | 0 |  |  | 1 |  | RE-Appl-EffCW-med-ElecDHW-ElecCDryer-Tier1-FrontAnySFm2003CZ01rNCEH
RE-Appl-EffCW-med-ElecDHW-ElecCDryer-Tier1-Front | DEER2016 | D16v1 | 2015-05-16 | Any | SFm | 2003 | CZ01 | rNCGF | Each | 1 | 1150 | None | 400 | 0.0549 | -0.456 | 187 | 0.0258 | -0.696 | 400 | 0.0549 | -0.456 | 187 | 0.0258 | -0.696 |  |  | 1 |  | RE-Appl-EffCW-med-ElecDHW-ElecCDryer-Tier1-FrontAnySFm2003CZ01rNCGF
RE-Appl-EffCW-med-ElecDHW-ElecCDryer-Tier1-Front | DEER2016 | D16v1 | 2015-05-16 | Any | SFm | 2003 | CZ02 | rDXGF | Each | 1 | 974 | None | 397 | 0.0648 | -0.236 | 188 | 0.0309 | 0.704 | 397 | 0.0648 | -0.236 | 188 | 0.0309 | 0.704 |  |  | 1 |  | RE-Appl-EffCW-med-ElecDHW-ElecCDryer-Tier1-FrontAnySFm2003CZ02rDXGF
RE-Appl-EffCW-med-ElecDHW-ElecCDryer-Tier1-Front | DEER2016 | D16v1 | 2015-05-16 | Any | SFm | 2003 | CZ02 | rDXHP | Each | 1 | 974 | None | 391 | 0.0611 | 0 | 192 | 0.0317 | 0 | 391 | 0.0611 | 0 | 192 | 0.0317 | 0 |  |  | 1 |  | RE-Appl-EffCW-med-ElecDHW-ElecCDryer-Tier1-FrontAnySFm2003CZ02rDXHP
RE-Appl-EffCW-med-ElecDHW-ElecCDryer-Tier1-Front | DEER2016 | D16v1 | 2015-05-16 | Any | SFm | 2003 | CZ02 | rNCEH | Each | 1 | 974 | None | 389 | 0.0534 | 0 | 194 | 0.0257 | 0 | 389 | 0.0534 | 0 | 194 | 0.0257 | 0 |  |  | 1 |  | RE-Appl-EffCW-med-ElecDHW-ElecCDryer-Tier1-FrontAnySFm2003CZ02rNCEH
RE-Appl-EffCW-med-ElecDHW-ElecCDryer-Tier1-Front | DEER2016 | D16v1 | 2015-05-16 | Any | SFm | 2003 | CZ02 | rNCGF | Each | 1 | 974 | None | 391 | 0.0534 | -0.338 | 187 | 0.0257 | 0.683 | 391 | 0.0534 | -0.338 | 187 | 0.0257 | 0.683 |  |  | 1 |  | RE-Appl-EffCW-med-ElecDHW-ElecCDryer-Tier1-FrontAnySFm2003CZ02rNCGF
RE-Appl-EffCW-med-ElecDHW-ElecCDryer-Tier1-Front | DEER2016 | D16v1 | 2015-05-16 | Any | SFm | 2003 | CZ03 | rDXGF | Each | 1 | 1150 | None | 394 | 0.0587 | -0.165 | 189 | 0.0356 | -0.497 | 394 | 0.0587 | -0.165 | 189 | 0.0356 | -0.497 |  |  | 1 |  | RE-Appl-EffCW-med-ElecDHW-ElecCDryer-Tier1-FrontAnySFm2003CZ03rDXGF
RE-Appl-EffCW-med-ElecDHW-ElecCDryer-Tier1-Front | DEER2016 | D16v1 | 2015-05-16 | Any | SFm | 2003 | CZ03 | rDXHP | Each | 1 | 1150 | None | 391 | 0.0553 | 0 | 183 | 0.038 | 0 | 391 | 0.0553 | 0 | 183 | 0.038 | 0 |  |  | 1 |  | RE-Appl-EffCW-med-ElecDHW-ElecCDryer-Tier1-FrontAnySFm2003CZ03rDXHP
RE-Appl-EffCW-med-ElecDHW-ElecCDryer-Tier1-Front | DEER2016 | D16v1 | 2015-05-16 | Any | SFm | 2003 | CZ03 | rNCEH | Each | 1 | 1150 | None | 390 | 0.0537 | 0 | 181 | 0.0257 | 0 | 390 | 0.0537 | 0 | 181 | 0.0257 | 0 |  |  | 1 |  | RE-Appl-EffCW-med-ElecDHW-ElecCDryer-Tier1-FrontAnySFm2003CZ03rNCEH
RE-Appl-EffCW-med-ElecDHW-ElecCDryer-Tier1-Front | DEER2016 | D16v1 | 2015-05-16 | Any | SFm | 2003 | CZ03 | rNCGF | Each | 1 | 1150 | None | 392 | 0.0536 | -0.139 | 186 | 0.0257 | -0.557 | 392 | 0.0536 | -0.139 | 186 | 0.0257 | -0.557 |  |  | 1 |  | RE-Appl-EffCW-med-ElecDHW-ElecCDryer-Tier1-FrontAnySFm2003CZ03rNCGF
RE-Appl-EffCW-med-ElecDHW-ElecCDryer-Tier1-Front | DEER2016 | D16v1 | 2015-05-16 | Any | SFm | 2003 | CZ04 | rDXGF | Each | 1 | 1150 | None | 392 | 0.0611 | -0.213 | 189 | 0.0327 | -0.49 | 392 | 0.0611 | -0.213 | 189 | 0.0327 | -0.49 |  |  | 1 |  | RE-Appl-EffCW-med-ElecDHW-ElecCDryer-Tier1-FrontAnySFm2003CZ04rDXGF
RE-Appl-EffCW-med-ElecDHW-ElecCDryer-Tier1-Front | DEER2016 | D16v1 | 2015-05-16 | Any | SFm | 2003 | CZ04 | rDXHP | Each | 1 | 1150 | None | 394 | 0.0599 | 0 | 187 | 0.0327 | 0 | 394 | 0.0599 | 0 | 187 | 0.0327 | 0 |  |  | 1 |  | RE-Appl-EffCW-med-ElecDHW-ElecCDryer-Tier1-FrontAnySFm2003CZ04rDXHP
RE-Appl-EffCW-med-ElecDHW-ElecCDryer-Tier1-Front | DEER2016 | D16v1 | 2015-05-16 | Any | SFm | 2003 | CZ04 | rNCEH | Each | 1 | 1150 | None | 388 | 0.0525 | 0 | 182 | 0.0256 | 0 | 388 | 0.0525 | 0 | 182 | 0.0256 | 0 |  |  | 1 |  | RE-Appl-EffCW-med-ElecDHW-ElecCDryer-Tier1-FrontAnySFm2003CZ04rNCEH
RE-Appl-EffCW-med-ElecDHW-ElecCDryer-Tier1-Front | DEER2016 | D16v1 | 2015-05-16 | Any | SFm | 2003 | CZ04 | rNCGF | Each | 1 | 1150 | None | 388 | 0.0525 | -0.246 | 186 | 0.0256 | -0.563 | 388 | 0.0525 | -0.246 | 186 | 0.0256 | -0.563 |  |  | 1 |  | RE-Appl-EffCW-med-ElecDHW-ElecCDryer-Tier1-FrontAnySFm2003CZ04rNCGF
RE-Appl-EffCW-med-ElecDHW-ElecCDryer-Tier1-Front | DEER2016 | D16v1 | 2015-05-16 | Any | SFm | 2003 | CZ05 | rDXGF | Each | 1 | 1150 | None | 395 | 0.0491 | -0.391 | 187 | 0.0287 | -0.715 | 395 | 0.0491 | -0.391 | 187 | 0.0287 | -0.715 |  |  | 1 |  | RE-Appl-EffCW-med-ElecDHW-ElecCDryer-Tier1-FrontAnySFm2003CZ05rDXGF
RE-Appl-EffCW-med-ElecDHW-ElecCDryer-Tier1-Front | DEER2016 | D16v1 | 2015-05-16 | Any | SFm | 2003 | CZ05 | rDXHP | Each | 1 | 1150 | None | 392 | 0.0497 | 0 | 180 | 0.0202 | 0 | 392 | 0.0497 | 0 | 180 | 0.0202 | 0 |  |  | 1 |  | RE-Appl-EffCW-med-ElecDHW-ElecCDryer-Tier1-FrontAnySFm2003CZ05rDXHP
RE-Appl-EffCW-med-ElecDHW-ElecCDryer-Tier1-Front | DEER2016 | D16v1 | 2015-05-16 | Any | SFm | 2003 | CZ05 | rNCEH | Each | 1 | 1150 | None | 389 | 0.0538 | 0 | 178 | 0.0257 | 0 | 389 | 0.0538 | 0 | 178 | 0.0257 | 0 |  |  | 1 |  | RE-Appl-EffCW-med-ElecDHW-ElecCDryer-Tier1-FrontAnySFm2003CZ05rNCEH
RE-Appl-EffCW-med-ElecDHW-ElecCDryer-Tier1-Front | DEER2016 | D16v1 | 2015-05-16 | Any | SFm | 2003 | CZ05 | rNCGF | Each | 1 | 1150 | None | 393 | 0.0538 | -0.654 | 186 | 0.0257 | -1.14 | 393 | 0.0538 | -0.654 | 186 | 0.0257 | -1.14 |  |  | 1 |  | RE-Appl-EffCW-med-ElecDHW-ElecCDryer-Tier1-FrontAnySFm2003CZ05rNCGF
RE-Appl-EffCW-med-ElecDHW-ElecCDryer-Tier1-Front | DEER2016 | D16v1 | 2015-05-16 | Any | SFm | 2003 | CZ06 | rDXGF | Each | 1 | 1200 | None | 392 | 0.0522 | 0.328 | 190 | 0.0402 | 0.067 | 392 | 0.0522 | 0.328 | 190 | 0.0402 | 0.067 |  |  | 1 |  | RE-Appl-EffCW-med-ElecDHW-ElecCDryer-Tier1-FrontAnySFm2003CZ06rDXGF
RE-Appl-EffCW-med-ElecDHW-ElecCDryer-Tier1-Front | DEER2016 | D16v1 | 2015-05-16 | Any | SFm | 2003 | CZ06 | rDXHP | Each | 1 | 1200 | None | 395 | 0.0576 | 0 | 197 | 0.039 | 0 | 395 | 0.0576 | 0 | 197 | 0.039 | 0 |  |  | 1 |  | RE-Appl-EffCW-med-ElecDHW-ElecCDryer-Tier1-FrontAnySFm2003CZ06rDXHP
RE-Appl-EffCW-med-ElecDHW-ElecCDryer-Tier1-Front | DEER2016 | D16v1 | 2015-05-16 | Any | SFm | 2003 | CZ06 | rNCEH | Each | 1 | 1200 | None | 385 | 0.0523 | 0 | 184 | 0.0255 | 0 | 385 | 0.0523 | 0 | 184 | 0.0255 | 0 |  |  | 1 |  | RE-Appl-EffCW-med-ElecDHW-ElecCDryer-Tier1-FrontAnySFm2003CZ06rNCEH
RE-Appl-EffCW-med-ElecDHW-ElecCDryer-Tier1-Front | DEER2016 | D16v1 | 2015-05-16 | Any | SFm | 2003 | CZ06 | rNCGF | Each | 1 | 1200 | None | 385 | 0.0522 | 0.103 | 185 | 0.0254 | -0.071 | 385 | 0.0522 | 0.103 | 185 | 0.0254 | -0.071 |  |  | 1 |  | RE-Appl-EffCW-med-ElecDHW-ElecCDryer-Tier1-FrontAnySFm2003CZ06rNCGF
RE-Appl-EffCW-med-ElecDHW-ElecCDryer-Tier1-Front | DEER2016 | D16v1 | 2015-05-16 | Any | SFm | 2003 | CZ07 | rDXGF | Each | 1 | 1200 | None | 404 | 0.116 | 0.455 | 200 | 0.0849 | 0.097 | 404 | 0.116 | 0.455 | 200 | 0.0849 | 0.097 |  |  | 1 |  | RE-Appl-EffCW-med-ElecDHW-ElecCDryer-Tier1-FrontAnySFm2003CZ07rDXGF
RE-Appl-EffCW-med-ElecDHW-ElecCDryer-Tier1-Front | DEER2016 | D16v1 | 2015-05-16 | Any | SFm | 2003 | CZ07 | rDXHP | Each | 1 | 1200 | None | 394 | 0.0499 | 0 | 200 | 0.0262 | 0 | 394 | 0.0499 | 0 | 200 | 0.0262 | 0 |  |  | 1 |  | RE-Appl-EffCW-med-ElecDHW-ElecCDryer-Tier1-FrontAnySFm2003CZ07rDXHP
RE-Appl-EffCW-med-ElecDHW-ElecCDryer-Tier1-Front | DEER2016 | D16v1 | 2015-05-16 | Any | SFm | 2003 | CZ07 | rNCEH | Each | 1 | 1200 | None | 386 | 0.0523 | 0 | 185 | 0.0255 | 0 | 386 | 0.0523 | 0 | 185 | 0.0255 | 0 |  |  | 1 |  | RE-Appl-EffCW-med-ElecDHW-ElecCDryer-Tier1-FrontAnySFm2003CZ07rNCEH
RE-Appl-EffCW-med-ElecDHW-ElecCDryer-Tier1-Front | DEER2016 | D16v1 | 2015-05-16 | Any | SFm | 2003 | CZ07 | rNCGF | Each | 1 | 1200 | None | 383 | 0.0523 | 0.199 | 185 | 0.0255 | -0.084 | 383 | 0.0523 | 0.199 | 185 | 0.0255 | -0.084 |  |  | 1 |  | RE-Appl-EffCW-med-ElecDHW-ElecCDryer-Tier1-FrontAnySFm2003CZ07rNCGF
RE-Appl-EffCW-med-ElecDHW-ElecCDryer-Tier1-Front | DEER2016 | D16v1 | 2015-05-16 | Any | SFm | 2003 | CZ08 | rDXGF | Each | 1 | 1200 | None | 396 | 0.0589 | -0.178 | 199 | 0.0289 | -0.276 | 396 | 0.0589 | -0.178 | 199 | 0.0289 | -0.276 |  |  | 1 |  | RE-Appl-EffCW-med-ElecDHW-ElecCDryer-Tier1-FrontAnySFm2003CZ08rDXGF
RE-Appl-EffCW-med-ElecDHW-ElecCDryer-Tier1-Front | DEER2016 | D16v1 | 2015-05-16 | Any | SFm | 2003 | CZ08 | rDXHP | Each | 1 | 1200 | None | 391 | 0.0549 | 0 | 191 | 0.0293 | 0 | 391 | 0.0549 | 0 | 191 | 0.0293 | 0 |  |  | 1 |  | RE-Appl-EffCW-med-ElecDHW-ElecCDryer-Tier1-FrontAnySFm2003CZ08rDXHP
RE-Appl-EffCW-med-ElecDHW-ElecCDryer-Tier1-Front | DEER2016 | D16v1 | 2015-05-16 | Any | SFm | 2003 | CZ08 | rNCEH | Each | 1 | 1200 | None | 379 | 0.0518 | 0 | 182 | 0.0255 | 0 | 379 | 0.0518 | 0 | 182 | 0.0255 | 0 |  |  | 1 |  | RE-Appl-EffCW-med-ElecDHW-ElecCDryer-Tier1-FrontAnySFm2003CZ08rNCEH
RE-Appl-EffCW-med-ElecDHW-ElecCDryer-Tier1-Front | DEER2016 | D16v1 | 2015-05-16 | Any | SFm | 2003 | CZ08 | rNCGF | Each | 1 | 1200 | None | 381 | 0.052 | -0.381 | 185 | 0.0256 | -0.398 | 381 | 0.052 | -0.381 | 185 | 0.0256 | -0.398 |  |  | 1 |  | RE-Appl-EffCW-med-ElecDHW-ElecCDryer-Tier1-FrontAnySFm2003CZ08rNCGF
RE-Appl-EffCW-med-ElecDHW-ElecCDryer-Tier1-Front | DEER2016 | D16v1 | 2015-05-16 | Any | SFm | 2003 | CZ09 | rDXGF | Each | 1 | 1210 | None | 394 | 0.0527 | -0.124 | 196 | 0.0263 | -0.418 | 394 | 0.0527 | -0.124 | 196 | 0.0263 | -0.418 |  |  | 1 |  | RE-Appl-EffCW-med-ElecDHW-ElecCDryer-Tier1-FrontAnySFm2003CZ09rDXGF
RE-Appl-EffCW-med-ElecDHW-ElecCDryer-Tier1-Front | DEER2016 | D16v1 | 2015-05-16 | Any | SFm | 2003 | CZ09 | rDXHP | Each | 1 | 1210 | None | 390 | 0.054 | 0 | 187 | 0.0271 | 0 | 390 | 0.054 | 0 | 187 | 0.0271 | 0 |  |  | 1 |  | RE-Appl-EffCW-med-ElecDHW-ElecCDryer-Tier1-FrontAnySFm2003CZ09rDXHP
RE-Appl-EffCW-med-ElecDHW-ElecCDryer-Tier1-Front | DEER2016 | D16v1 | 2015-05-16 | Any | SFm | 2003 | CZ09 | rNCEH | Each | 1 | 1210 | None | 381 | 0.0516 | 0 | 181 | 0.0254 | 0 | 381 | 0.0516 | 0 | 181 | 0.0254 | 0 |  |  | 1 |  | RE-Appl-EffCW-med-ElecDHW-ElecCDryer-Tier1-FrontAnySFm2003CZ09rNCEH
RE-Appl-EffCW-med-ElecDHW-ElecCDryer-Tier1-Front | DEER2016 | D16v1 | 2015-05-16 | Any | SFm | 2003 | CZ09 | rNCGF | Each | 1 | 1210 | None | 381 | 0.0516 | -0.24 | 185 | 0.0254 | -0.492 | 381 | 0.0516 | -0.24 | 185 | 0.0254 | -0.492 |  |  | 1 |  | RE-Appl-EffCW-med-ElecDHW-ElecCDryer-Tier1-FrontAnySFm2003CZ09rNCGF
RE-Appl-EffCW-med-ElecDHW-ElecCDryer-Tier1-Front | DEER2016 | D16v1 | 2015-05-16 | Any | SFm | 2003 | CZ10 | rDXGF | Each | 1 | 974 | None | 393 | 0.0529 | 0.152 | 188 | 0.0259 | 0.766 | 393 | 0.0529 | 0.152 | 188 | 0.0259 | 0.766 |  |  | 1 |  | RE-Appl-EffCW-med-ElecDHW-ElecCDryer-Tier1-FrontAnySFm2003CZ10rDXGF
RE-Appl-EffCW-med-ElecDHW-ElecCDryer-Tier1-Front | DEER2016 | D16v1 | 2015-05-16 | Any | SFm | 2003 | CZ10 | rDXHP | Each | 1 | 974 | None | 393 | 0.0527 | 0 | 197 | 0.0254 | 0 | 393 | 0.0527 | 0 | 197 | 0.0254 | 0 |  |  | 1 |  | RE-Appl-EffCW-med-ElecDHW-ElecCDryer-Tier1-FrontAnySFm2003CZ10rDXHP
RE-Appl-EffCW-med-ElecDHW-ElecCDryer-Tier1-Front | DEER2016 | D16v1 | 2015-05-16 | Any | SFm | 2003 | CZ10 | rNCEH | Each | 1 | 974 | None | 383 | 0.0513 | 0 | 194 | 0.0255 | 0 | 383 | 0.0513 | 0 | 194 | 0.0255 | 0 |  |  | 1 |  | RE-Appl-EffCW-med-ElecDHW-ElecCDryer-Tier1-FrontAnySFm2003CZ10rNCEH
RE-Appl-EffCW-med-ElecDHW-ElecCDryer-Tier1-Front | DEER2016 | D16v1 | 2015-05-16 | Any | SFm | 2003 | CZ10 | rNCGF | Each | 1 | 974 | None | 381 | 0.0514 | 0.084 | 186 | 0.0255 | 0.728 | 381 | 0.0514 | 0.084 | 186 | 0.0255 | 0.728 |  |  | 1 |  | RE-Appl-EffCW-med-ElecDHW-ElecCDryer-Tier1-FrontAnySFm2003CZ10rNCGF
RE-Appl-EffCW-med-ElecDHW-ElecCDryer-Tier1-Front | DEER2016 | D16v1 | 2015-05-16 | Any | SFm | 2003 | CZ11 | rDXGF | Each | 1 | 974 | None | 391 | 0.0571 | -0.557 | 187 | 0.0276 | 0.328 | 391 | 0.0571 | -0.557 | 187 | 0.0276 | 0.328 |  |  | 1 |  | RE-Appl-EffCW-med-ElecDHW-ElecCDryer-Tier1-FrontAnySFm2003CZ11rDXGF
RE-Appl-EffCW-med-ElecDHW-ElecCDryer-Tier1-Front | DEER2016 | D16v1 | 2015-05-16 | Any | SFm | 2003 | CZ11 | rDXHP | Each | 1 | 974 | None | 383 | 0.0544 | 0 | 188 | 0.0238 | 0 | 383 | 0.0544 | 0 | 188 | 0.0238 | 0 |  |  | 1 |  | RE-Appl-EffCW-med-ElecDHW-ElecCDryer-Tier1-FrontAnySFm2003CZ11rDXHP
RE-Appl-EffCW-med-ElecDHW-ElecCDryer-Tier1-Front | DEER2016 | D16v1 | 2015-05-16 | Any | SFm | 2003 | CZ11 | rNCEH | Each | 1 | 974 | None | 377 | 0.0513 | 0 | 189 | 0.0255 | 0 | 377 | 0.0513 | 0 | 189 | 0.0255 | 0 |  |  | 1 |  | RE-Appl-EffCW-med-ElecDHW-ElecCDryer-Tier1-FrontAnySFm2003CZ11rNCEH
RE-Appl-EffCW-med-ElecDHW-ElecCDryer-Tier1-Front | DEER2016 | D16v1 | 2015-05-16 | Any | SFm | 2003 | CZ11 | rNCGF | Each | 1 | 974 | None | 382 | 0.0513 | -0.562 | 186 | 0.0255 | 0.333 | 382 | 0.0513 | -0.562 | 186 | 0.0255 | 0.333 |  |  | 1 |  | RE-Appl-EffCW-med-ElecDHW-ElecCDryer-Tier1-FrontAnySFm2003CZ11rNCGF
RE-Appl-EffCW-med-ElecDHW-ElecCDryer-Tier1-Front | DEER2016 | D16v1 | 2015-05-16 | Any | SFm | 2003 | CZ12 | rDXGF | Each | 1 | 974 | None | 393 | 0.0626 | -0.581 | 188 | 0.0321 | 0.355 | 393 | 0.0626 | -0.581 | 188 | 0.0321 | 0.355 |  |  | 1 |  | RE-Appl-EffCW-med-ElecDHW-ElecCDryer-Tier1-FrontAnySFm2003CZ12rDXGF
RE-Appl-EffCW-med-ElecDHW-ElecCDryer-Tier1-Front | DEER2016 | D16v1 | 2015-05-16 | Any | SFm | 2003 | CZ12 | rDXHP | Each | 1 | 974 | None | 384 | 0.0591 | 0 | 188 | 0.0271 | 0 | 384 | 0.0591 | 0 | 188 | 0.0271 | 0 |  |  | 1 |  | RE-Appl-EffCW-med-ElecDHW-ElecCDryer-Tier1-FrontAnySFm2003CZ12rDXHP
RE-Appl-EffCW-med-ElecDHW-ElecCDryer-Tier1-Front | DEER2016 | D16v1 | 2015-05-16 | Any | SFm | 2003 | CZ12 | rNCEH | Each | 1 | 974 | None | 381 | 0.0522 | 0 | 190 | 0.0256 | 0 | 381 | 0.0522 | 0 | 190 | 0.0256 | 0 |  |  | 1 |  | RE-Appl-EffCW-med-ElecDHW-ElecCDryer-Tier1-FrontAnySFm2003CZ12rNCEH
RE-Appl-EffCW-med-ElecDHW-ElecCDryer-Tier1-Front | DEER2016 | D16v1 | 2015-05-16 | Any | SFm | 2003 | CZ12 | rNCGF | Each | 1 | 974 | None | 386 | 0.0522 | -0.59 | 186 | 0.0256 | 0.353 | 386 | 0.0522 | -0.59 | 186 | 0.0256 | 0.353 |  |  | 1 |  | RE-Appl-EffCW-med-ElecDHW-ElecCDryer-Tier1-FrontAnySFm2003CZ12rNCGF
RE-Appl-EffCW-med-ElecDHW-ElecCDryer-Tier1-Front | DEER2016 | D16v1 | 2015-05-16 | Any | SFm | 2003 | CZ13 | rDXGF | Each | 1 | 974 | None | 389 | 0.058 | -0.505 | 188 | 0.0306 | 0.336 | 389 | 0.058 | -0.505 | 188 | 0.0306 | 0.336 |  |  | 1 |  | RE-Appl-EffCW-med-ElecDHW-ElecCDryer-Tier1-FrontAnySFm2003CZ13rDXGF
RE-Appl-EffCW-med-ElecDHW-ElecCDryer-Tier1-Front | DEER2016 | D16v1 | 2015-05-16 | Any | SFm | 2003 | CZ13 | rDXHP | Each | 1 | 974 | None | 383 | 0.0566 | 0 | 188 | 0.0271 | 0 | 383 | 0.0566 | 0 | 188 | 0.0271 | 0 |  |  | 1 |  | RE-Appl-EffCW-med-ElecDHW-ElecCDryer-Tier1-FrontAnySFm2003CZ13rDXHP
RE-Appl-EffCW-med-ElecDHW-ElecCDryer-Tier1-Front | DEER2016 | D16v1 | 2015-05-16 | Any | SFm | 2003 | CZ13 | rNCEH | Each | 1 | 974 | None | 376 | 0.0512 | 0 | 189 | 0.0255 | 0 | 376 | 0.0512 | 0 | 189 | 0.0255 | 0 |  |  | 1 |  | RE-Appl-EffCW-med-ElecDHW-ElecCDryer-Tier1-FrontAnySFm2003CZ13rNCEH
RE-Appl-EffCW-med-ElecDHW-ElecCDryer-Tier1-Front | DEER2016 | D16v1 | 2015-05-16 | Any | SFm | 2003 | CZ13 | rNCGF | Each | 1 | 974 | None | 381 | 0.0512 | -0.53 | 185 | 0.0255 | 0.311 | 381 | 0.0512 | -0.53 | 185 | 0.0255 | 0.311 |  |  | 1 |  | RE-Appl-EffCW-med-ElecDHW-ElecCDryer-Tier1-FrontAnySFm2003CZ13rNCGF
RE-Appl-EffCW-med-ElecDHW-ElecCDryer-Tier1-Front | DEER2016 | D16v1 | 2015-05-16 | Any | SFm | 2003 | CZ14 | rDXGF | Each | 1 | 1080 | None | 396 | 0.0517 | -0.243 | 191 | 0.0257 | 0.281 | 396 | 0.0517 | -0.243 | 191 | 0.0257 | 0.281 |  |  | 1 |  | RE-Appl-EffCW-med-ElecDHW-ElecCDryer-Tier1-FrontAnySFm2003CZ14rDXGF
RE-Appl-EffCW-med-ElecDHW-ElecCDryer-Tier1-Front | DEER2016 | D16v1 | 2015-05-16 | Any | SFm | 2003 | CZ14 | rDXHP | Each | 1 | 1080 | None | 388 | 0.0518 | 0 | 190 | 0.0258 | 0 | 388 | 0.0518 | 0 | 190 | 0.0258 | 0 |  |  | 1 |  | RE-Appl-EffCW-med-ElecDHW-ElecCDryer-Tier1-FrontAnySFm2003CZ14rDXHP
RE-Appl-EffCW-med-ElecDHW-ElecCDryer-Tier1-Front | DEER2016 | D16v1 | 2015-05-16 | Any | SFm | 2003 | CZ14 | rNCEH | Each | 1 | 1080 | None | 381 | 0.0507 | 0 | 188 | 0.0254 | 0 | 381 | 0.0507 | 0 | 188 | 0.0254 | 0 |  |  | 1 |  | RE-Appl-EffCW-med-ElecDHW-ElecCDryer-Tier1-FrontAnySFm2003CZ14rNCEH
RE-Appl-EffCW-med-ElecDHW-ElecCDryer-Tier1-Front | DEER2016 | D16v1 | 2015-05-16 | Any | SFm | 2003 | CZ14 | rNCGF | Each | 1 | 1080 | None | 383 | 0.0507 | -0.319 | 185 | 0.0254 | 0.235 | 383 | 0.0507 | -0.319 | 185 | 0.0254 | 0.235 |  |  | 1 |  | RE-Appl-EffCW-med-ElecDHW-ElecCDryer-Tier1-FrontAnySFm2003CZ14rNCGF
RE-Appl-EffCW-med-ElecDHW-ElecCDryer-Tier1-Front | DEER2016 | D16v1 | 2015-05-16 | Any | SFm | 2003 | CZ15 | rDXGF | Each | 1 | 1080 | None | 375 | 0.0551 | 0.025 | 187 | 0.0287 | 0.279 | 375 | 0.0551 | 0.025 | 187 | 0.0287 | 0.279 |  |  | 1 |  | RE-Appl-EffCW-med-ElecDHW-ElecCDryer-Tier1-FrontAnySFm2003CZ15rDXGF
RE-Appl-EffCW-med-ElecDHW-ElecCDryer-Tier1-Front | DEER2016 | D16v1 | 2015-05-16 | Any | SFm | 2003 | CZ15 | rDXHP | Each | 1 | 1080 | None | 375 | 0.0553 | 0 | 189 | 0.0288 | 0 | 375 | 0.0553 | 0 | 189 | 0.0288 | 0 |  |  | 1 |  | RE-Appl-EffCW-med-ElecDHW-ElecCDryer-Tier1-FrontAnySFm2003CZ15rDXHP
RE-Appl-EffCW-med-ElecDHW-ElecCDryer-Tier1-Front | DEER2016 | D16v1 | 2015-05-16 | Any | SFm | 2003 | CZ15 | rNCEH | Each | 1 | 1080 | None | 364 | 0.0481 | 0 | 186 | 0.0251 | 0 | 364 | 0.0481 | 0 | 186 | 0.0251 | 0 |  |  | 1 |  | RE-Appl-EffCW-med-ElecDHW-ElecCDryer-Tier1-FrontAnySFm2003CZ15rNCEH
RE-Appl-EffCW-med-ElecDHW-ElecCDryer-Tier1-Front | DEER2016 | D16v1 | 2015-05-16 | Any | SFm | 2003 | CZ15 | rNCGF | Each | 1 | 1080 | None | 363 | 0.0481 | 0.015 | 183 | 0.0251 | 0.261 | 363 | 0.0481 | 0.015 | 183 | 0.0251 | 0.261 |  |  | 1 |  | RE-Appl-EffCW-med-ElecDHW-ElecCDryer-Tier1-FrontAnySFm2003CZ15rNCGF
RE-Appl-EffCW-med-ElecDHW-ElecCDryer-Tier1-Front | DEER2016 | D16v1 | 2015-05-16 | Any | SFm | 2003 | CZ16 | rDXGF | Each | 1 | 1150 | None | 409 | 0.0769 | -0.446 | 194 | 0.0307 | -0.618 | 409 | 0.0769 | -0.446 | 194 | 0.0307 | -0.618 |  |  | 1 |  | RE-Appl-EffCW-med-ElecDHW-ElecCDryer-Tier1-FrontAnySFm2003CZ16rDXGF
RE-Appl-EffCW-med-ElecDHW-ElecCDryer-Tier1-Front | DEER2016 | D16v1 | 2015-05-16 | Any | SFm | 2003 | CZ16 | rDXHP | Each | 1 | 1150 | None | 394 | 0.0467 | 0 | 183 | 0.0271 | 0 | 394 | 0.0467 | 0 | 183 | 0.0271 | 0 |  |  | 1 |  | RE-Appl-EffCW-med-ElecDHW-ElecCDryer-Tier1-FrontAnySFm2003CZ16rDXHP
RE-Appl-EffCW-med-ElecDHW-ElecCDryer-Tier1-Front | DEER2016 | D16v1 | 2015-05-16 | Any | SFm | 2003 | CZ16 | rNCEH | Each | 1 | 1150 | None | 396 | 0.054 | 0 | 181 | 0.0257 | 0 | 396 | 0.054 | 0 | 181 | 0.0257 | 0 |  |  | 1 |  | RE-Appl-EffCW-med-ElecDHW-ElecCDryer-Tier1-FrontAnySFm2003CZ16rNCEH
RE-Appl-EffCW-med-ElecDHW-ElecCDryer-Tier1-Front | DEER2016 | D16v1 | 2015-05-16 | Any | SFm | 2003 | CZ16 | rNCGF | Each | 1 | 1150 | None | 400 | 0.054 | -0.43 | 187 | 0.0257 | -0.612 | 400 | 0.054 | -0.43 | 187 | 0.0257 | -0.612 |  |  | 1 |  | RE-Appl-EffCW-med-ElecDHW-ElecCDryer-Tier1-FrontAnySFm2003CZ16rNCGF
RE-Appl-EffCW-med-ElecDHW-ElecCDryer-Tier1-Front | DEER2016 | D16v1 | 2015-05-16 | Any | SFm | 2007 | CZ01 | rDXGF | Each | 1 | 1150 | None | 401 | 0.0685 | -0.448 | 188 | 0.0353 | -0.718 | 401 | 0.0685 | -0.448 | 188 | 0.0353 | -0.718 |  |  | 1 |  | RE-Appl-EffCW-med-ElecDHW-ElecCDryer-Tier1-FrontAnySFm2007CZ01rDXGF
RE-Appl-EffCW-med-ElecDHW-ElecCDryer-Tier1-Front | DEER2016 | D16v1 | 2015-05-16 | Any | SFm | 2007 | CZ01 | rDXHP | Each | 1 | 1150 | None | 398 | 0.0605 | 0 | 182 | 0.0321 | 0 | 398 | 0.0605 | 0 | 182 | 0.0321 | 0 |  |  | 1 |  | RE-Appl-EffCW-med-ElecDHW-ElecCDryer-Tier1-FrontAnySFm2007CZ01rDXHP
RE-Appl-EffCW-med-ElecDHW-ElecCDryer-Tier1-Front | DEER2016 | D16v1 | 2015-05-16 | Any | SFm | 2007 | CZ01 | rNCEH | Each | 1 | 1150 | None | 398 | 0.0548 | 0 | 181 | 0.0258 | 0 | 398 | 0.0548 | 0 | 181 | 0.0258 | 0 |  |  | 1 |  | RE-Appl-EffCW-med-ElecDHW-ElecCDryer-Tier1-FrontAnySFm2007CZ01rNCEH
RE-Appl-EffCW-med-ElecDHW-ElecCDryer-Tier1-Front | DEER2016 | D16v1 | 2015-05-16 | Any | SFm | 2007 | CZ01 | rNCGF | Each | 1 | 1150 | None | 400 | 0.0548 | -0.525 | 187 | 0.0258 | -0.749 | 400 | 0.0548 | -0.525 | 187 | 0.0258 | -0.749 |  |  | 1 |  | RE-Appl-EffCW-med-ElecDHW-ElecCDryer-Tier1-FrontAnySFm2007CZ01rNCGF
RE-Appl-EffCW-med-ElecDHW-ElecCDryer-Tier1-Front | DEER2016 | D16v1 | 2015-05-16 | Any | SFm | 2007 | CZ02 | rDXGF | Each | 1 | 974 | None | 395 | 0.0579 | -0.575 | 188 | 0.0245 | 0.644 | 395 | 0.0579 | -0.575 | 188 | 0.0245 | 0.644 |  |  | 1 |  | RE-Appl-EffCW-med-ElecDHW-ElecCDryer-Tier1-FrontAnySFm2007CZ02rDXGF
RE-Appl-EffCW-med-ElecDHW-ElecCDryer-Tier1-Front | DEER2016 | D16v1 | 2015-05-16 | Any | SFm | 2007 | CZ02 | rDXHP | Each | 1 | 974 | None | 389 | 0.0633 | 0 | 190 | 0.0273 | 0 | 389 | 0.0633 | 0 | 190 | 0.0273 | 0 |  |  | 1 |  | RE-Appl-EffCW-med-ElecDHW-ElecCDryer-Tier1-FrontAnySFm2007CZ02rDXHP
RE-Appl-EffCW-med-ElecDHW-ElecCDryer-Tier1-Front | DEER2016 | D16v1 | 2015-05-16 | Any | SFm | 2007 | CZ02 | rNCEH | Each | 1 | 974 | None | 386 | 0.0534 | 0 | 193 | 0.0257 | 0 | 386 | 0.0534 | 0 | 193 | 0.0257 | 0 |  |  | 1 |  | RE-Appl-EffCW-med-ElecDHW-ElecCDryer-Tier1-FrontAnySFm2007CZ02rNCEH
RE-Appl-EffCW-med-ElecDHW-ElecCDryer-Tier1-Front | DEER2016 | D16v1 | 2015-05-16 | Any | SFm | 2007 | CZ02 | rNCGF | Each | 1 | 974 | None | 391 | 0.0534 | -0.684 | 187 | 0.0257 | 0.591 | 391 | 0.0534 | -0.684 | 187 | 0.0257 | 0.591 |  |  | 1 |  | RE-Appl-EffCW-med-ElecDHW-ElecCDryer-Tier1-FrontAnySFm2007CZ02rNCGF
RE-Appl-EffCW-med-ElecDHW-ElecCDryer-Tier1-Front | DEER2016 | D16v1 | 2015-05-16 | Any | SFm | 2007 | CZ03 | rDXGF | Each | 1 | 1150 | None | 394 | 0.0592 | -0.857 | 187 | 0.033 | -1.03 | 394 | 0.0592 | -0.857 | 187 | 0.033 | -1.03 |  |  | 1 |  | RE-Appl-EffCW-med-ElecDHW-ElecCDryer-Tier1-FrontAnySFm2007CZ03rDXGF
RE-Appl-EffCW-med-ElecDHW-ElecCDryer-Tier1-Front | DEER2016 | D16v1 | 2015-05-16 | Any | SFm | 2007 | CZ03 | rDXHP | Each | 1 | 1150 | None | 386 | 0.0484 | 0 | 179 | 0.0227 | 0 | 386 | 0.0484 | 0 | 179 | 0.0227 | 0 |  |  | 1 |  | RE-Appl-EffCW-med-ElecDHW-ElecCDryer-Tier1-FrontAnySFm2007CZ03rDXHP
RE-Appl-EffCW-med-ElecDHW-ElecCDryer-Tier1-Front | DEER2016 | D16v1 | 2015-05-16 | Any | SFm | 2007 | CZ03 | rNCEH | Each | 1 | 1150 | None | 383 | 0.0537 | 0 | 176 | 0.0257 | 0 | 383 | 0.0537 | 0 | 176 | 0.0257 | 0 |  |  | 1 |  | RE-Appl-EffCW-med-ElecDHW-ElecCDryer-Tier1-FrontAnySFm2007CZ03rNCEH
RE-Appl-EffCW-med-ElecDHW-ElecCDryer-Tier1-Front | DEER2016 | D16v1 | 2015-05-16 | Any | SFm | 2007 | CZ03 | rNCGF | Each | 1 | 1150 | None | 391 | 0.0537 | -0.951 | 186 | 0.0258 | -1.06 | 391 | 0.0537 | -0.951 | 186 | 0.0258 | -1.06 |  |  | 1 |  | RE-Appl-EffCW-med-ElecDHW-ElecCDryer-Tier1-FrontAnySFm2007CZ03rNCGF
RE-Appl-EffCW-med-ElecDHW-ElecCDryer-Tier1-Front | DEER2016 | D16v1 | 2015-05-16 | Any | SFm | 2007 | CZ04 | rDXGF | Each | 1 | 1150 | None | 392 | 0.059 | -0.515 | 189 | 0.0316 | -0.729 | 392 | 0.059 | -0.515 | 189 | 0.0316 | -0.729 |  |  | 1 |  | RE-Appl-EffCW-med-ElecDHW-ElecCDryer-Tier1-FrontAnySFm2007CZ04rDXGF
RE-Appl-EffCW-med-ElecDHW-ElecCDryer-Tier1-Front | DEER2016 | D16v1 | 2015-05-16 | Any | SFm | 2007 | CZ04 | rDXHP | Each | 1 | 1150 | None | 392 | 0.055 | 0 | 189 | 0.0242 | 0 | 392 | 0.055 | 0 | 189 | 0.0242 | 0 |  |  | 1 |  | RE-Appl-EffCW-med-ElecDHW-ElecCDryer-Tier1-FrontAnySFm2007CZ04rDXHP
RE-Appl-EffCW-med-ElecDHW-ElecCDryer-Tier1-Front | DEER2016 | D16v1 | 2015-05-16 | Any | SFm | 2007 | CZ04 | rNCEH | Each | 1 | 1150 | None | 384 | 0.0525 | 0 | 180 | 0.0256 | 0 | 384 | 0.0525 | 0 | 180 | 0.0256 | 0 |  |  | 1 |  | RE-Appl-EffCW-med-ElecDHW-ElecCDryer-Tier1-FrontAnySFm2007CZ04rNCEH
RE-Appl-EffCW-med-ElecDHW-ElecCDryer-Tier1-Front | DEER2016 | D16v1 | 2015-05-16 | Any | SFm | 2007 | CZ04 | rNCGF | Each | 1 | 1150 | None | 388 | 0.0525 | -0.57 | 186 | 0.0256 | -0.777 | 388 | 0.0525 | -0.57 | 186 | 0.0256 | -0.777 |  |  | 1 |  | RE-Appl-EffCW-med-ElecDHW-ElecCDryer-Tier1-FrontAnySFm2007CZ04rNCGF
RE-Appl-EffCW-med-ElecDHW-ElecCDryer-Tier1-Front | DEER2016 | D16v1 | 2015-05-16 | Any | SFm | 2007 | CZ05 | rDXGF | Each | 1 | 1150 | None | 396 | 0.0567 | 0.056 | 188 | 0.025 | -0.581 | 396 | 0.0567 | 0.056 | 188 | 0.025 | -0.581 |  |  | 1 |  | RE-Appl-EffCW-med-ElecDHW-ElecCDryer-Tier1-FrontAnySFm2007CZ05rDXGF
RE-Appl-EffCW-med-ElecDHW-ElecCDryer-Tier1-Front | DEER2016 | D16v1 | 2015-05-16 | Any | SFm | 2007 | CZ05 | rDXHP | Each | 1 | 1150 | None | 396 | 0.0611 | 0 | 185 | 0.0324 | 0 | 396 | 0.0611 | 0 | 185 | 0.0324 | 0 |  |  | 1 |  | RE-Appl-EffCW-med-ElecDHW-ElecCDryer-Tier1-FrontAnySFm2007CZ05rDXHP
RE-Appl-EffCW-med-ElecDHW-ElecCDryer-Tier1-Front | DEER2016 | D16v1 | 2015-05-16 | Any | SFm | 2007 | CZ05 | rNCEH | Each | 1 | 1150 | None | 394 | 0.0538 | 0 | 182 | 0.0258 | 0 | 394 | 0.0538 | 0 | 182 | 0.0258 | 0 |  |  | 1 |  | RE-Appl-EffCW-med-ElecDHW-ElecCDryer-Tier1-FrontAnySFm2007CZ05rNCEH
RE-Appl-EffCW-med-ElecDHW-ElecCDryer-Tier1-Front | DEER2016 | D16v1 | 2015-05-16 | Any | SFm | 2007 | CZ05 | rNCGF | Each | 1 | 1150 | None | 394 | 0.0538 | -0.108 | 186 | 0.0258 | -0.587 | 394 | 0.0538 | -0.108 | 186 | 0.0258 | -0.587 |  |  | 1 |  | RE-Appl-EffCW-med-ElecDHW-ElecCDryer-Tier1-FrontAnySFm2007CZ05rNCGF
RE-Appl-EffCW-med-ElecDHW-ElecCDryer-Tier1-Front | DEER2016 | D16v1 | 2015-05-16 | Any | SFm | 2007 | CZ06 | rDXGF | Each | 1 | 1200 | None | 397 | 0.0699 | 0.587 | 192 | 0.0349 | 0.178 | 397 | 0.0699 | 0.587 | 192 | 0.0349 | 0.178 |  |  | 1 |  | RE-Appl-EffCW-med-ElecDHW-ElecCDryer-Tier1-FrontAnySFm2007CZ06rDXGF
RE-Appl-EffCW-med-ElecDHW-ElecCDryer-Tier1-Front | DEER2016 | D16v1 | 2015-05-16 | Any | SFm | 2007 | CZ06 | rDXHP | Each | 1 | 1200 | None | 395 | 0.0571 | 0 | 192 | 0.0253 | 0 | 395 | 0.0571 | 0 | 192 | 0.0253 | 0 |  |  | 1 |  | RE-Appl-EffCW-med-ElecDHW-ElecCDryer-Tier1-FrontAnySFm2007CZ06rDXHP
RE-Appl-EffCW-med-ElecDHW-ElecCDryer-Tier1-Front | DEER2016 | D16v1 | 2015-05-16 | Any | SFm | 2007 | CZ06 | rNCEH | Each | 1 | 1200 | None | 387 | 0.0524 | 0 | 185 | 0.0256 | 0 | 387 | 0.0524 | 0 | 185 | 0.0256 | 0 |  |  | 1 |  | RE-Appl-EffCW-med-ElecDHW-ElecCDryer-Tier1-FrontAnySFm2007CZ06rNCEH
RE-Appl-EffCW-med-ElecDHW-ElecCDryer-Tier1-Front | DEER2016 | D16v1 | 2015-05-16 | Any | SFm | 2007 | CZ06 | rNCGF | Each | 1 | 1200 | None | 385 | 0.052 | 0.21 | 185 | 0.0254 | 0.01 | 385 | 0.052 | 0.21 | 185 | 0.0254 | 0.01 |  |  | 1 |  | RE-Appl-EffCW-med-ElecDHW-ElecCDryer-Tier1-FrontAnySFm2007CZ06rNCGF
RE-Appl-EffCW-med-ElecDHW-ElecCDryer-Tier1-Front | DEER2016 | D16v1 | 2015-05-16 | Any | SFm | 2007 | CZ07 | rDXGF | Each | 1 | 1200 | None | 395 | 0.0856 | 0.081 | 194 | 0.064 | -0.133 | 395 | 0.0856 | 0.081 | 194 | 0.064 | -0.133 |  |  | 1 |  | RE-Appl-EffCW-med-ElecDHW-ElecCDryer-Tier1-FrontAnySFm2007CZ07rDXGF
RE-Appl-EffCW-med-ElecDHW-ElecCDryer-Tier1-Front | DEER2016 | D16v1 | 2015-05-16 | Any | SFm | 2007 | CZ07 | rDXHP | Each | 1 | 1200 | None | 382 | 0.0534 | 0 | 188 | 0.026 | 0 | 382 | 0.0534 | 0 | 188 | 0.026 | 0 |  |  | 1 |  | RE-Appl-EffCW-med-ElecDHW-ElecCDryer-Tier1-FrontAnySFm2007CZ07rDXHP
RE-Appl-EffCW-med-ElecDHW-ElecCDryer-Tier1-Front | DEER2016 | D16v1 | 2015-05-16 | Any | SFm | 2007 | CZ07 | rNCEH | Each | 1 | 1200 | None | 383 | 0.0523 | 0 | 183 | 0.0256 | 0 | 383 | 0.0523 | 0 | 183 | 0.0256 | 0 |  |  | 1 |  | RE-Appl-EffCW-med-ElecDHW-ElecCDryer-Tier1-FrontAnySFm2007CZ07rNCEH
RE-Appl-EffCW-med-ElecDHW-ElecCDryer-Tier1-Front | DEER2016 | D16v1 | 2015-05-16 | Any | SFm | 2007 | CZ07 | rNCGF | Each | 1 | 1200 | None | 383 | 0.0521 | -0.181 | 185 | 0.0253 | -0.282 | 383 | 0.0521 | -0.181 | 185 | 0.0253 | -0.282 |  |  | 1 |  | RE-Appl-EffCW-med-ElecDHW-ElecCDryer-Tier1-FrontAnySFm2007CZ07rNCGF
RE-Appl-EffCW-med-ElecDHW-ElecCDryer-Tier1-Front | DEER2016 | D16v1 | 2015-05-16 | Any | SFm | 2007 | CZ08 | rDXGF | Each | 1 | 1200 | None | 386 | 0.056 | 0.173 | 187 | 0.0285 | -0.032 | 386 | 0.056 | 0.173 | 187 | 0.0285 | -0.032 |  |  | 1 |  | RE-Appl-EffCW-med-ElecDHW-ElecCDryer-Tier1-FrontAnySFm2007CZ08rDXGF
RE-Appl-EffCW-med-ElecDHW-ElecCDryer-Tier1-Front | DEER2016 | D16v1 | 2015-05-16 | Any | SFm | 2007 | CZ08 | rDXHP | Each | 1 | 1200 | None | 398 | 0.0561 | 0 | 201 | 0.0291 | 0 | 398 | 0.0561 | 0 | 201 | 0.0291 | 0 |  |  | 1 |  | RE-Appl-EffCW-med-ElecDHW-ElecCDryer-Tier1-FrontAnySFm2007CZ08rDXHP
RE-Appl-EffCW-med-ElecDHW-ElecCDryer-Tier1-Front | DEER2016 | D16v1 | 2015-05-16 | Any | SFm | 2007 | CZ08 | rNCEH | Each | 1 | 1200 | None | 382 | 0.0519 | 0 | 183 | 0.0255 | 0 | 382 | 0.0519 | 0 | 183 | 0.0255 | 0 |  |  | 1 |  | RE-Appl-EffCW-med-ElecDHW-ElecCDryer-Tier1-FrontAnySFm2007CZ08rNCEH
RE-Appl-EffCW-med-ElecDHW-ElecCDryer-Tier1-Front | DEER2016 | D16v1 | 2015-05-16 | Any | SFm | 2007 | CZ08 | rNCGF | Each | 1 | 1200 | None | 381 | 0.0519 | -0.11 | 185 | 0.0256 | -0.239 | 381 | 0.0519 | -0.11 | 185 | 0.0256 | -0.239 |  |  | 1 |  | RE-Appl-EffCW-med-ElecDHW-ElecCDryer-Tier1-FrontAnySFm2007CZ08rNCGF
RE-Appl-EffCW-med-ElecDHW-ElecCDryer-Tier1-Front | DEER2016 | D16v1 | 2015-05-16 | Any | SFm | 2007 | CZ09 | rDXGF | Each | 1 | 1210 | None | 392 | 0.0532 | -0.012 | 194 | 0.027 | -0.327 | 392 | 0.0532 | -0.012 | 194 | 0.027 | -0.327 |  |  | 1 |  | RE-Appl-EffCW-med-ElecDHW-ElecCDryer-Tier1-FrontAnySFm2007CZ09rDXGF
RE-Appl-EffCW-med-ElecDHW-ElecCDryer-Tier1-Front | DEER2016 | D16v1 | 2015-05-16 | Any | SFm | 2007 | CZ09 | rDXHP | Each | 1 | 1210 | None | 391 | 0.0525 | 0 | 192 | 0.0265 | 0 | 391 | 0.0525 | 0 | 192 | 0.0265 | 0 |  |  | 1 |  | RE-Appl-EffCW-med-ElecDHW-ElecCDryer-Tier1-FrontAnySFm2007CZ09rDXHP
RE-Appl-EffCW-med-ElecDHW-ElecCDryer-Tier1-Front | DEER2016 | D16v1 | 2015-05-16 | Any | SFm | 2007 | CZ09 | rNCEH | Each | 1 | 1210 | None | 381 | 0.0516 | 0 | 182 | 0.0255 | 0 | 381 | 0.0516 | 0 | 182 | 0.0255 | 0 |  |  | 1 |  | RE-Appl-EffCW-med-ElecDHW-ElecCDryer-Tier1-FrontAnySFm2007CZ09rNCEH
RE-Appl-EffCW-med-ElecDHW-ElecCDryer-Tier1-Front | DEER2016 | D16v1 | 2015-05-16 | Any | SFm | 2007 | CZ09 | rNCGF | Each | 1 | 1210 | None | 381 | 0.0516 | -0.097 | 185 | 0.0255 | -0.363 | 381 | 0.0516 | -0.097 | 185 | 0.0255 | -0.363 |  |  | 1 |  | RE-Appl-EffCW-med-ElecDHW-ElecCDryer-Tier1-FrontAnySFm2007CZ09rNCGF
RE-Appl-EffCW-med-ElecDHW-ElecCDryer-Tier1-Front | DEER2016 | D16v1 | 2015-05-16 | Any | SFm | 2007 | CZ10 | rDXGF | Each | 1 | 974 | None | 393 | 0.0527 | 0.253 | 190 | 0.0256 | 0.844 | 393 | 0.0527 | 0.253 | 190 | 0.0256 | 0.844 |  |  | 1 |  | RE-Appl-EffCW-med-ElecDHW-ElecCDryer-Tier1-FrontAnySFm2007CZ10rDXGF
RE-Appl-EffCW-med-ElecDHW-ElecCDryer-Tier1-Front | DEER2016 | D16v1 | 2015-05-16 | Any | SFm | 2007 | CZ10 | rDXHP | Each | 1 | 974 | None | 392 | 0.0522 | 0 | 193 | 0.0258 | 0 | 392 | 0.0522 | 0 | 193 | 0.0258 | 0 |  |  | 1 |  | RE-Appl-EffCW-med-ElecDHW-ElecCDryer-Tier1-FrontAnySFm2007CZ10rDXHP
RE-Appl-EffCW-med-ElecDHW-ElecCDryer-Tier1-Front | DEER2016 | D16v1 | 2015-05-16 | Any | SFm | 2007 | CZ10 | rNCEH | Each | 1 | 974 | None | 382 | 0.0514 | 0 | 193 | 0.0255 | 0 | 382 | 0.0514 | 0 | 193 | 0.0255 | 0 |  |  | 1 |  | RE-Appl-EffCW-med-ElecDHW-ElecCDryer-Tier1-FrontAnySFm2007CZ10rNCEH
RE-Appl-EffCW-med-ElecDHW-ElecCDryer-Tier1-Front | DEER2016 | D16v1 | 2015-05-16 | Any | SFm | 2007 | CZ10 | rNCGF | Each | 1 | 974 | None | 381 | 0.0514 | 0.006 | 186 | 0.0255 | 0.69 | 381 | 0.0514 | 0.006 | 186 | 0.0255 | 0.69 |  |  | 1 |  | RE-Appl-EffCW-med-ElecDHW-ElecCDryer-Tier1-FrontAnySFm2007CZ10rNCGF
RE-Appl-EffCW-med-ElecDHW-ElecCDryer-Tier1-Front | DEER2016 | D16v1 | 2015-05-16 | Any | SFm | 2007 | CZ11 | rDXGF | Each | 1 | 974 | None | 389 | 0.0557 | -0.476 | 188 | 0.0299 | 0.353 | 389 | 0.0557 | -0.476 | 188 | 0.0299 | 0.353 |  |  | 1 |  | RE-Appl-EffCW-med-ElecDHW-ElecCDryer-Tier1-FrontAnySFm2007CZ11rDXGF
RE-Appl-EffCW-med-ElecDHW-ElecCDryer-Tier1-Front | DEER2016 | D16v1 | 2015-05-16 | Any | SFm | 2007 | CZ11 | rDXHP | Each | 1 | 974 | None | 382 | 0.0546 | 0 | 186 | 0.0262 | 0 | 382 | 0.0546 | 0 | 186 | 0.0262 | 0 |  |  | 1 |  | RE-Appl-EffCW-med-ElecDHW-ElecCDryer-Tier1-FrontAnySFm2007CZ11rDXHP
RE-Appl-EffCW-med-ElecDHW-ElecCDryer-Tier1-Front | DEER2016 | D16v1 | 2015-05-16 | Any | SFm | 2007 | CZ11 | rNCEH | Each | 1 | 974 | None | 378 | 0.0513 | 0 | 190 | 0.0255 | 0 | 378 | 0.0513 | 0 | 190 | 0.0255 | 0 |  |  | 1 |  | RE-Appl-EffCW-med-ElecDHW-ElecCDryer-Tier1-FrontAnySFm2007CZ11rNCEH
RE-Appl-EffCW-med-ElecDHW-ElecCDryer-Tier1-Front | DEER2016 | D16v1 | 2015-05-16 | Any | SFm | 2007 | CZ11 | rNCGF | Each | 1 | 974 | None | 382 | 0.0514 | -0.495 | 186 | 0.0255 | 0.355 | 382 | 0.0514 | -0.495 | 186 | 0.0255 | 0.355 |  |  | 1 |  | RE-Appl-EffCW-med-ElecDHW-ElecCDryer-Tier1-FrontAnySFm2007CZ11rNCGF
RE-Appl-EffCW-med-ElecDHW-ElecCDryer-Tier1-Front | DEER2016 | D16v1 | 2015-05-16 | Any | SFm | 2007 | CZ12 | rDXGF | Each | 1 | 974 | None | 392 | 0.0585 | -0.36 | 188 | 0.03 | 0.465 | 392 | 0.0585 | -0.36 | 188 | 0.03 | 0.465 |  |  | 1 |  | RE-Appl-EffCW-med-ElecDHW-ElecCDryer-Tier1-FrontAnySFm2007CZ12rDXGF
RE-Appl-EffCW-med-ElecDHW-ElecCDryer-Tier1-Front | DEER2016 | D16v1 | 2015-05-16 | Any | SFm | 2007 | CZ12 | rDXHP | Each | 1 | 974 | None | 388 | 0.0567 | 0 | 189 | 0.0254 | 0 | 388 | 0.0567 | 0 | 189 | 0.0254 | 0 |  |  | 1 |  | RE-Appl-EffCW-med-ElecDHW-ElecCDryer-Tier1-FrontAnySFm2007CZ12rDXHP
RE-Appl-EffCW-med-ElecDHW-ElecCDryer-Tier1-Front | DEER2016 | D16v1 | 2015-05-16 | Any | SFm | 2007 | CZ12 | rNCEH | Each | 1 | 974 | None | 383 | 0.0523 | 0 | 191 | 0.0256 | 0 | 383 | 0.0523 | 0 | 191 | 0.0256 | 0 |  |  | 1 |  | RE-Appl-EffCW-med-ElecDHW-ElecCDryer-Tier1-FrontAnySFm2007CZ12rNCEH
RE-Appl-EffCW-med-ElecDHW-ElecCDryer-Tier1-Front | DEER2016 | D16v1 | 2015-05-16 | Any | SFm | 2007 | CZ12 | rNCGF | Each | 1 | 974 | None | 386 | 0.0523 | -0.389 | 186 | 0.0256 | 0.443 | 386 | 0.0523 | -0.389 | 186 | 0.0256 | 0.443 |  |  | 1 |  | RE-Appl-EffCW-med-ElecDHW-ElecCDryer-Tier1-FrontAnySFm2007CZ12rNCGF
RE-Appl-EffCW-med-ElecDHW-ElecCDryer-Tier1-Front | DEER2016 | D16v1 | 2015-05-16 | Any | SFm | 2007 | CZ13 | rDXGF | Each | 1 | 974 | None | 389 | 0.0559 | -0.654 | 187 | 0.0273 | 0.272 | 389 | 0.0559 | -0.654 | 187 | 0.0273 | 0.272 |  |  | 1 |  | RE-Appl-EffCW-med-ElecDHW-ElecCDryer-Tier1-FrontAnySFm2007CZ13rDXGF
RE-Appl-EffCW-med-ElecDHW-ElecCDryer-Tier1-Front | DEER2016 | D16v1 | 2015-05-16 | Any | SFm | 2007 | CZ13 | rDXHP | Each | 1 | 974 | None | 381 | 0.0546 | 0 | 186 | 0.0258 | 0 | 381 | 0.0546 | 0 | 186 | 0.0258 | 0 |  |  | 1 |  | RE-Appl-EffCW-med-ElecDHW-ElecCDryer-Tier1-FrontAnySFm2007CZ13rDXHP
RE-Appl-EffCW-med-ElecDHW-ElecCDryer-Tier1-Front | DEER2016 | D16v1 | 2015-05-16 | Any | SFm | 2007 | CZ13 | rNCEH | Each | 1 | 974 | None | 374 | 0.0512 | 0 | 188 | 0.0255 | 0 | 374 | 0.0512 | 0 | 188 | 0.0255 | 0 |  |  | 1 |  | RE-Appl-EffCW-med-ElecDHW-ElecCDryer-Tier1-FrontAnySFm2007CZ13rNCEH
RE-Appl-EffCW-med-ElecDHW-ElecCDryer-Tier1-Front | DEER2016 | D16v1 | 2015-05-16 | Any | SFm | 2007 | CZ13 | rNCGF | Each | 1 | 974 | None | 381 | 0.0512 | -0.684 | 185 | 0.0255 | 0.245 | 381 | 0.0512 | -0.684 | 185 | 0.0255 | 0.245 |  |  | 1 |  | RE-Appl-EffCW-med-ElecDHW-ElecCDryer-Tier1-FrontAnySFm2007CZ13rNCGF
RE-Appl-EffCW-med-ElecDHW-ElecCDryer-Tier1-Front | DEER2016 | D16v1 | 2015-05-16 | Any | SFm | 2007 | CZ14 | rDXGF | Each | 1 | 1080 | None | 391 | 0.0536 | -0.583 | 189 | 0.0271 | 0.057 | 391 | 0.0536 | -0.583 | 189 | 0.0271 | 0.057 |  |  | 1 |  | RE-Appl-EffCW-med-ElecDHW-ElecCDryer-Tier1-FrontAnySFm2007CZ14rDXGF
RE-Appl-EffCW-med-ElecDHW-ElecCDryer-Tier1-Front | DEER2016 | D16v1 | 2015-05-16 | Any | SFm | 2007 | CZ14 | rDXHP | Each | 1 | 1080 | None | 385 | 0.0521 | 0 | 187 | 0.0258 | 0 | 385 | 0.0521 | 0 | 187 | 0.0258 | 0 |  |  | 1 |  | RE-Appl-EffCW-med-ElecDHW-ElecCDryer-Tier1-FrontAnySFm2007CZ14rDXHP
RE-Appl-EffCW-med-ElecDHW-ElecCDryer-Tier1-Front | DEER2016 | D16v1 | 2015-05-16 | Any | SFm | 2007 | CZ14 | rNCEH | Each | 1 | 1080 | None | 376 | 0.0507 | 0 | 185 | 0.0254 | 0 | 376 | 0.0507 | 0 | 185 | 0.0254 | 0 |  |  | 1 |  | RE-Appl-EffCW-med-ElecDHW-ElecCDryer-Tier1-FrontAnySFm2007CZ14rNCEH
RE-Appl-EffCW-med-ElecDHW-ElecCDryer-Tier1-Front | DEER2016 | D16v1 | 2015-05-16 | Any | SFm | 2007 | CZ14 | rNCGF | Each | 1 | 1080 | None | 383 | 0.0507 | -0.602 | 185 | 0.0254 | 0.055 | 383 | 0.0507 | -0.602 | 185 | 0.0254 | 0.055 |  |  | 1 |  | RE-Appl-EffCW-med-ElecDHW-ElecCDryer-Tier1-FrontAnySFm2007CZ14rNCGF
RE-Appl-EffCW-med-ElecDHW-ElecCDryer-Tier1-Front | DEER2016 | D16v1 | 2015-05-16 | Any | SFm | 2007 | CZ15 | rDXGF | Each | 1 | 1080 | None | 375 | 0.0525 | 0.104 | 188 | 0.0261 | 0.324 | 375 | 0.0525 | 0.104 | 188 | 0.0261 | 0.324 |  |  | 1 |  | RE-Appl-EffCW-med-ElecDHW-ElecCDryer-Tier1-FrontAnySFm2007CZ15rDXGF
RE-Appl-EffCW-med-ElecDHW-ElecCDryer-Tier1-Front | DEER2016 | D16v1 | 2015-05-16 | Any | SFm | 2007 | CZ15 | rDXHP | Each | 1 | 1080 | None | 376 | 0.0525 | 0 | 191 | 0.027 | 0 | 376 | 0.0525 | 0 | 191 | 0.027 | 0 |  |  | 1 |  | RE-Appl-EffCW-med-ElecDHW-ElecCDryer-Tier1-FrontAnySFm2007CZ15rDXHP
RE-Appl-EffCW-med-ElecDHW-ElecCDryer-Tier1-Front | DEER2016 | D16v1 | 2015-05-16 | Any | SFm | 2007 | CZ15 | rNCEH | Each | 1 | 1080 | None | 364 | 0.0481 | 0 | 186 | 0.0251 | 0 | 364 | 0.0481 | 0 | 186 | 0.0251 | 0 |  |  | 1 |  | RE-Appl-EffCW-med-ElecDHW-ElecCDryer-Tier1-FrontAnySFm2007CZ15rNCEH
RE-Appl-EffCW-med-ElecDHW-ElecCDryer-Tier1-Front | DEER2016 | D16v1 | 2015-05-16 | Any | SFm | 2007 | CZ15 | rNCGF | Each | 1 | 1080 | None | 363 | 0.0481 | 0.003 | 184 | 0.0252 | 0.258 | 363 | 0.0481 | 0.003 | 184 | 0.0252 | 0.258 |  |  | 1 |  | RE-Appl-EffCW-med-ElecDHW-ElecCDryer-Tier1-FrontAnySFm2007CZ15rNCGF
RE-Appl-EffCW-med-ElecDHW-ElecCDryer-Tier1-Front | DEER2016 | D16v1 | 2015-05-16 | Any | SFm | 2007 | CZ16 | rDXGF | Each | 1 | 1150 | None | 405 | 0.0634 | -0.363 | 191 | 0.0323 | -0.538 | 405 | 0.0634 | -0.363 | 191 | 0.0323 | -0.538 |  |  | 1 |  | RE-Appl-EffCW-med-ElecDHW-ElecCDryer-Tier1-FrontAnySFm2007CZ16rDXGF
RE-Appl-EffCW-med-ElecDHW-ElecCDryer-Tier1-Front | DEER2016 | D16v1 | 2015-05-16 | Any | SFm | 2007 | CZ16 | rDXHP | Each | 1 | 1150 | None | 399 | 0.0576 | 0 | 182 | 0.0502 | 0 | 399 | 0.0576 | 0 | 182 | 0.0502 | 0 |  |  | 1 |  | RE-Appl-EffCW-med-ElecDHW-ElecCDryer-Tier1-FrontAnySFm2007CZ16rDXHP
RE-Appl-EffCW-med-ElecDHW-ElecCDryer-Tier1-Front | DEER2016 | D16v1 | 2015-05-16 | Any | SFm | 2007 | CZ16 | rNCEH | Each | 1 | 1150 | None | 397 | 0.054 | 0 | 182 | 0.0258 | 0 | 397 | 0.054 | 0 | 182 | 0.0258 | 0 |  |  | 1 |  | RE-Appl-EffCW-med-ElecDHW-ElecCDryer-Tier1-FrontAnySFm2007CZ16rNCEH
RE-Appl-EffCW-med-ElecDHW-ElecCDryer-Tier1-Front | DEER2016 | D16v1 | 2015-05-16 | Any | SFm | 2007 | CZ16 | rNCGF | Each | 1 | 1150 | None | 400 | 0.0539 | -0.371 | 187 | 0.0257 | -0.551 | 400 | 0.0539 | -0.371 | 187 | 0.0257 | -0.551 |  |  | 1 |  | RE-Appl-EffCW-med-ElecDHW-ElecCDryer-Tier1-FrontAnySFm2007CZ16rNCGF
RE-Appl-EffCW-med-ElecDHW-ElecCDryer-Tier1-Front | DEER2016 | D16v1 | 2015-05-16 | Any | SFm | 2011 | CZ01 | rDXGF | Each | 1 | 1150 | None | 401 | 0.0588 | -0.328 | 188 | 0.0278 | -0.554 | 401 | 0.0588 | -0.328 | 188 | 0.0278 | -0.554 |  |  | 1 |  | RE-Appl-EffCW-med-ElecDHW-ElecCDryer-Tier1-FrontAnySFm2011CZ01rDXGF
RE-Appl-EffCW-med-ElecDHW-ElecCDryer-Tier1-Front | DEER2016 | D16v1 | 2015-05-16 | Any | SFm | 2011 | CZ01 | rDXHP | Each | 1 | 1150 | None | 400 | 0.043 | 0 | 184 | 0.0143 | 0 | 400 | 0.043 | 0 | 184 | 0.0143 | 0 |  |  | 1 |  | RE-Appl-EffCW-med-ElecDHW-ElecCDryer-Tier1-FrontAnySFm2011CZ01rDXHP
RE-Appl-EffCW-med-ElecDHW-ElecCDryer-Tier1-Front | DEER2016 | D16v1 | 2015-05-16 | Any | SFm | 2011 | CZ01 | rNCEH | Each | 1 | 1150 | None | 398 | 0.0548 | 0 | 182 | 0.0258 | 0 | 398 | 0.0548 | 0 | 182 | 0.0258 | 0 |  |  | 1 |  | RE-Appl-EffCW-med-ElecDHW-ElecCDryer-Tier1-FrontAnySFm2011CZ01rNCEH
RE-Appl-EffCW-med-ElecDHW-ElecCDryer-Tier1-Front | DEER2016 | D16v1 | 2015-05-16 | Any | SFm | 2011 | CZ01 | rNCGF | Each | 1 | 1150 | None | 400 | 0.0549 | -0.379 | 187 | 0.0259 | -0.585 | 400 | 0.0549 | -0.379 | 187 | 0.0259 | -0.585 |  |  | 1 |  | RE-Appl-EffCW-med-ElecDHW-ElecCDryer-Tier1-FrontAnySFm2011CZ01rNCGF
RE-Appl-EffCW-med-ElecDHW-ElecCDryer-Tier1-Front | DEER2016 | D16v1 | 2015-05-16 | Any | SFm | 2011 | CZ02 | rDXGF | Each | 1 | 974 | None | 396 | 0.0612 | -0.52 | 188 | 0.0284 | 0.57 | 396 | 0.0612 | -0.52 | 188 | 0.0284 | 0.57 |  |  | 1 |  | RE-Appl-EffCW-med-ElecDHW-ElecCDryer-Tier1-FrontAnySFm2011CZ02rDXGF
RE-Appl-EffCW-med-ElecDHW-ElecCDryer-Tier1-Front | DEER2016 | D16v1 | 2015-05-16 | Any | SFm | 2011 | CZ02 | rDXHP | Each | 1 | 974 | None | 389 | 0.0616 | 0 | 189 | 0.0274 | 0 | 389 | 0.0616 | 0 | 189 | 0.0274 | 0 |  |  | 1 |  | RE-Appl-EffCW-med-ElecDHW-ElecCDryer-Tier1-FrontAnySFm2011CZ02rDXHP
RE-Appl-EffCW-med-ElecDHW-ElecCDryer-Tier1-Front | DEER2016 | D16v1 | 2015-05-16 | Any | SFm | 2011 | CZ02 | rNCEH | Each | 1 | 974 | None | 386 | 0.0534 | 0 | 192 | 0.0257 | 0 | 386 | 0.0534 | 0 | 192 | 0.0257 | 0 |  |  | 1 |  | RE-Appl-EffCW-med-ElecDHW-ElecCDryer-Tier1-FrontAnySFm2011CZ02rNCEH
RE-Appl-EffCW-med-ElecDHW-ElecCDryer-Tier1-Front | DEER2016 | D16v1 | 2015-05-16 | Any | SFm | 2011 | CZ02 | rNCGF | Each | 1 | 974 | None | 391 | 0.0534 | -0.624 | 187 | 0.0257 | 0.489 | 391 | 0.0534 | -0.624 | 187 | 0.0257 | 0.489 |  |  | 1 |  | RE-Appl-EffCW-med-ElecDHW-ElecCDryer-Tier1-FrontAnySFm2011CZ02rNCGF
RE-Appl-EffCW-med-ElecDHW-ElecCDryer-Tier1-Front | DEER2016 | D16v1 | 2015-05-16 | Any | SFm | 2011 | CZ03 | rDXGF | Each | 1 | 1150 | None | 394 | 0.0707 | -0.747 | 189 | 0.0221 | -0.883 | 394 | 0.0707 | -0.747 | 189 | 0.0221 | -0.883 |  |  | 1 |  | RE-Appl-EffCW-med-ElecDHW-ElecCDryer-Tier1-FrontAnySFm2011CZ03rDXGF
RE-Appl-EffCW-med-ElecDHW-ElecCDryer-Tier1-Front | DEER2016 | D16v1 | 2015-05-16 | Any | SFm | 2011 | CZ03 | rDXHP | Each | 1 | 1150 | None | 387 | 0.0598 | 0 | 181 | 0.0367 | 0 | 387 | 0.0598 | 0 | 181 | 0.0367 | 0 |  |  | 1 |  | RE-Appl-EffCW-med-ElecDHW-ElecCDryer-Tier1-FrontAnySFm2011CZ03rDXHP
RE-Appl-EffCW-med-ElecDHW-ElecCDryer-Tier1-Front | DEER2016 | D16v1 | 2015-05-16 | Any | SFm | 2011 | CZ03 | rNCEH | Each | 1 | 1150 | None | 385 | 0.0537 | 0 | 178 | 0.0257 | 0 | 385 | 0.0537 | 0 | 178 | 0.0257 | 0 |  |  | 1 |  | RE-Appl-EffCW-med-ElecDHW-ElecCDryer-Tier1-FrontAnySFm2011CZ03rNCEH
RE-Appl-EffCW-med-ElecDHW-ElecCDryer-Tier1-Front | DEER2016 | D16v1 | 2015-05-16 | Any | SFm | 2011 | CZ03 | rNCGF | Each | 1 | 1150 | None | 391 | 0.0538 | -0.85 | 186 | 0.0258 | -0.949 | 391 | 0.0538 | -0.85 | 186 | 0.0258 | -0.949 |  |  | 1 |  | RE-Appl-EffCW-med-ElecDHW-ElecCDryer-Tier1-FrontAnySFm2011CZ03rNCGF
RE-Appl-EffCW-med-ElecDHW-ElecCDryer-Tier1-Front | DEER2016 | D16v1 | 2015-05-16 | Any | SFm | 2011 | CZ04 | rDXGF | Each | 1 | 1150 | None | 394 | 0.0515 | -0.438 | 191 | 0.0247 | -0.617 | 394 | 0.0515 | -0.438 | 191 | 0.0247 | -0.617 |  |  | 1 |  | RE-Appl-EffCW-med-ElecDHW-ElecCDryer-Tier1-FrontAnySFm2011CZ04rDXGF
RE-Appl-EffCW-med-ElecDHW-ElecCDryer-Tier1-Front | DEER2016 | D16v1 | 2015-05-16 | Any | SFm | 2011 | CZ04 | rDXHP | Each | 1 | 1150 | None | 392 | 0.0587 | 0 | 187 | 0.0307 | 0 | 392 | 0.0587 | 0 | 187 | 0.0307 | 0 |  |  | 1 |  | RE-Appl-EffCW-med-ElecDHW-ElecCDryer-Tier1-FrontAnySFm2011CZ04rDXHP
RE-Appl-EffCW-med-ElecDHW-ElecCDryer-Tier1-Front | DEER2016 | D16v1 | 2015-05-16 | Any | SFm | 2011 | CZ04 | rNCEH | Each | 1 | 1150 | None | 385 | 0.0525 | 0 | 180 | 0.0256 | 0 | 385 | 0.0525 | 0 | 180 | 0.0256 | 0 |  |  | 1 |  | RE-Appl-EffCW-med-ElecDHW-ElecCDryer-Tier1-FrontAnySFm2011CZ04rNCEH
RE-Appl-EffCW-med-ElecDHW-ElecCDryer-Tier1-Front | DEER2016 | D16v1 | 2015-05-16 | Any | SFm | 2011 | CZ04 | rNCGF | Each | 1 | 1150 | None | 388 | 0.0525 | -0.497 | 186 | 0.0256 | -0.652 | 388 | 0.0525 | -0.497 | 186 | 0.0256 | -0.652 |  |  | 1 |  | RE-Appl-EffCW-med-ElecDHW-ElecCDryer-Tier1-FrontAnySFm2011CZ04rNCGF
RE-Appl-EffCW-med-ElecDHW-ElecCDryer-Tier1-Front | DEER2016 | D16v1 | 2015-05-16 | Any | SFm | 2011 | CZ05 | rDXGF | Each | 1 | 1150 | None | 394 | 0.0588 | -0.513 | 186 | 0.029 | -0.963 | 394 | 0.0588 | -0.513 | 186 | 0.029 | -0.963 |  |  | 1 |  | RE-Appl-EffCW-med-ElecDHW-ElecCDryer-Tier1-FrontAnySFm2011CZ05rDXGF
RE-Appl-EffCW-med-ElecDHW-ElecCDryer-Tier1-Front | DEER2016 | D16v1 | 2015-05-16 | Any | SFm | 2011 | CZ05 | rDXHP | Each | 1 | 1150 | None | 390 | 0.0591 | 0 | 180 | 0.0315 | 0 | 390 | 0.0591 | 0 | 180 | 0.0315 | 0 |  |  | 1 |  | RE-Appl-EffCW-med-ElecDHW-ElecCDryer-Tier1-FrontAnySFm2011CZ05rDXHP
RE-Appl-EffCW-med-ElecDHW-ElecCDryer-Tier1-Front | DEER2016 | D16v1 | 2015-05-16 | Any | SFm | 2011 | CZ05 | rNCEH | Each | 1 | 1150 | None | 390 | 0.0538 | 0 | 179 | 0.0257 | 0 | 390 | 0.0538 | 0 | 179 | 0.0257 | 0 |  |  | 1 |  | RE-Appl-EffCW-med-ElecDHW-ElecCDryer-Tier1-FrontAnySFm2011CZ05rNCEH
RE-Appl-EffCW-med-ElecDHW-ElecCDryer-Tier1-Front | DEER2016 | D16v1 | 2015-05-16 | Any | SFm | 2011 | CZ05 | rNCGF | Each | 1 | 1150 | None | 393 | 0.0538 | -0.488 | 186 | 0.0258 | -0.84 | 393 | 0.0538 | -0.488 | 186 | 0.0258 | -0.84 |  |  | 1 |  | RE-Appl-EffCW-med-ElecDHW-ElecCDryer-Tier1-FrontAnySFm2011CZ05rNCGF
RE-Appl-EffCW-med-ElecDHW-ElecCDryer-Tier1-Front | DEER2016 | D16v1 | 2015-05-16 | Any | SFm | 2011 | CZ06 | rDXGF | Each | 1 | 1200 | None | 393 | 0.0616 | 0.23 | 192 | 0.0139 | -0.019 | 393 | 0.0616 | 0.23 | 192 | 0.0139 | -0.019 |  |  | 1 |  | RE-Appl-EffCW-med-ElecDHW-ElecCDryer-Tier1-FrontAnySFm2011CZ06rDXGF
RE-Appl-EffCW-med-ElecDHW-ElecCDryer-Tier1-Front | DEER2016 | D16v1 | 2015-05-16 | Any | SFm | 2011 | CZ06 | rDXHP | Each | 1 | 1200 | None | 393 | 0.0406 | 0 | 188 | 0.0121 | 0 | 393 | 0.0406 | 0 | 188 | 0.0121 | 0 |  |  | 1 |  | RE-Appl-EffCW-med-ElecDHW-ElecCDryer-Tier1-FrontAnySFm2011CZ06rDXHP
RE-Appl-EffCW-med-ElecDHW-ElecCDryer-Tier1-Front | DEER2016 | D16v1 | 2015-05-16 | Any | SFm | 2011 | CZ06 | rNCEH | Each | 1 | 1200 | None | 385 | 0.0524 | 0 | 184 | 0.0256 | 0 | 385 | 0.0524 | 0 | 184 | 0.0256 | 0 |  |  | 1 |  | RE-Appl-EffCW-med-ElecDHW-ElecCDryer-Tier1-FrontAnySFm2011CZ06rNCEH
RE-Appl-EffCW-med-ElecDHW-ElecCDryer-Tier1-Front | DEER2016 | D16v1 | 2015-05-16 | Any | SFm | 2011 | CZ06 | rNCGF | Each | 1 | 1200 | None | 385 | 0.0523 | 0.003 | 185 | 0.0255 | -0.104 | 385 | 0.0523 | 0.003 | 185 | 0.0255 | -0.104 |  |  | 1 |  | RE-Appl-EffCW-med-ElecDHW-ElecCDryer-Tier1-FrontAnySFm2011CZ06rNCGF
RE-Appl-EffCW-med-ElecDHW-ElecCDryer-Tier1-Front | DEER2016 | D16v1 | 2015-05-16 | Any | SFm | 2011 | CZ07 | rDXGF | Each | 1 | 1200 | None | 398 | 0.0575 | 0.212 | 197 | 0.0649 | 0.031 | 398 | 0.0575 | 0.212 | 197 | 0.0649 | 0.031 |  |  | 1 |  | RE-Appl-EffCW-med-ElecDHW-ElecCDryer-Tier1-FrontAnySFm2011CZ07rDXGF
RE-Appl-EffCW-med-ElecDHW-ElecCDryer-Tier1-Front | DEER2016 | D16v1 | 2015-05-16 | Any | SFm | 2011 | CZ07 | rDXHP | Each | 1 | 1200 | None | 399 | 0.098 | 0 | 195 | 0.0199 | 0 | 399 | 0.098 | 0 | 195 | 0.0199 | 0 |  |  | 1 |  | RE-Appl-EffCW-med-ElecDHW-ElecCDryer-Tier1-FrontAnySFm2011CZ07rDXHP
RE-Appl-EffCW-med-ElecDHW-ElecCDryer-Tier1-Front | DEER2016 | D16v1 | 2015-05-16 | Any | SFm | 2011 | CZ07 | rNCEH | Each | 1 | 1200 | None | 384 | 0.0524 | 0 | 184 | 0.0256 | 0 | 384 | 0.0524 | 0 | 184 | 0.0256 | 0 |  |  | 1 |  | RE-Appl-EffCW-med-ElecDHW-ElecCDryer-Tier1-FrontAnySFm2011CZ07rNCEH
RE-Appl-EffCW-med-ElecDHW-ElecCDryer-Tier1-Front | DEER2016 | D16v1 | 2015-05-16 | Any | SFm | 2011 | CZ07 | rNCGF | Each | 1 | 1200 | None | 383 | 0.0523 | -0.115 | 185 | 0.0255 | -0.208 | 383 | 0.0523 | -0.115 | 185 | 0.0255 | -0.208 |  |  | 1 |  | RE-Appl-EffCW-med-ElecDHW-ElecCDryer-Tier1-FrontAnySFm2011CZ07rNCGF
RE-Appl-EffCW-med-ElecDHW-ElecCDryer-Tier1-Front | DEER2016 | D16v1 | 2015-05-16 | Any | SFm | 2011 | CZ08 | rDXGF | Each | 1 | 1200 | None | 392 | 0.0556 | 0.202 | 191 | 0.0289 | 0.037 | 392 | 0.0556 | 0.202 | 191 | 0.0289 | 0.037 |  |  | 1 |  | RE-Appl-EffCW-med-ElecDHW-ElecCDryer-Tier1-FrontAnySFm2011CZ08rDXGF
RE-Appl-EffCW-med-ElecDHW-ElecCDryer-Tier1-Front | DEER2016 | D16v1 | 2015-05-16 | Any | SFm | 2011 | CZ08 | rDXHP | Each | 1 | 1200 | None | 400 | 0.0543 | 0 | 195 | 0.0275 | 0 | 400 | 0.0543 | 0 | 195 | 0.0275 | 0 |  |  | 1 |  | RE-Appl-EffCW-med-ElecDHW-ElecCDryer-Tier1-FrontAnySFm2011CZ08rDXHP
RE-Appl-EffCW-med-ElecDHW-ElecCDryer-Tier1-Front | DEER2016 | D16v1 | 2015-05-16 | Any | SFm | 2011 | CZ08 | rNCEH | Each | 1 | 1200 | None | 381 | 0.0519 | 0 | 184 | 0.0255 | 0 | 381 | 0.0519 | 0 | 184 | 0.0255 | 0 |  |  | 1 |  | RE-Appl-EffCW-med-ElecDHW-ElecCDryer-Tier1-FrontAnySFm2011CZ08rNCEH
RE-Appl-EffCW-med-ElecDHW-ElecCDryer-Tier1-Front | DEER2016 | D16v1 | 2015-05-16 | Any | SFm | 2011 | CZ08 | rNCGF | Each | 1 | 1200 | None | 381 | 0.0521 | -0.073 | 185 | 0.0259 | -0.194 | 381 | 0.0521 | -0.073 | 185 | 0.0259 | -0.194 |  |  | 1 |  | RE-Appl-EffCW-med-ElecDHW-ElecCDryer-Tier1-FrontAnySFm2011CZ08rNCGF
RE-Appl-EffCW-med-ElecDHW-ElecCDryer-Tier1-Front | DEER2016 | D16v1 | 2015-05-16 | Any | SFm | 2011 | CZ09 | rDXGF | Each | 1 | 1210 | None | 396 | 0.0548 | 0.121 | 194 | 0.0279 | -0.203 | 396 | 0.0548 | 0.121 | 194 | 0.0279 | -0.203 |  |  | 1 |  | RE-Appl-EffCW-med-ElecDHW-ElecCDryer-Tier1-FrontAnySFm2011CZ09rDXGF
RE-Appl-EffCW-med-ElecDHW-ElecCDryer-Tier1-Front | DEER2016 | D16v1 | 2015-05-16 | Any | SFm | 2011 | CZ09 | rDXHP | Each | 1 | 1210 | None | 392 | 0.0527 | 0 | 194 | 0.0272 | 0 | 392 | 0.0527 | 0 | 194 | 0.0272 | 0 |  |  | 1 |  | RE-Appl-EffCW-med-ElecDHW-ElecCDryer-Tier1-FrontAnySFm2011CZ09rDXHP
RE-Appl-EffCW-med-ElecDHW-ElecCDryer-Tier1-Front | DEER2016 | D16v1 | 2015-05-16 | Any | SFm | 2011 | CZ09 | rNCEH | Each | 1 | 1210 | None | 381 | 0.0516 | 0 | 182 | 0.0255 | 0 | 381 | 0.0516 | 0 | 182 | 0.0255 | 0 |  |  | 1 |  | RE-Appl-EffCW-med-ElecDHW-ElecCDryer-Tier1-FrontAnySFm2011CZ09rNCEH
RE-Appl-EffCW-med-ElecDHW-ElecCDryer-Tier1-Front | DEER2016 | D16v1 | 2015-05-16 | Any | SFm | 2011 | CZ09 | rNCGF | Each | 1 | 1210 | None | 381 | 0.0516 | -0.105 | 185 | 0.0255 | -0.377 | 381 | 0.0516 | -0.105 | 185 | 0.0255 | -0.377 |  |  | 1 |  | RE-Appl-EffCW-med-ElecDHW-ElecCDryer-Tier1-FrontAnySFm2011CZ09rNCGF
RE-Appl-EffCW-med-ElecDHW-ElecCDryer-Tier1-Front | DEER2016 | D16v1 | 2015-05-16 | Any | SFm | 2011 | CZ10 | rDXGF | Each | 1 | 974 | None | 391 | 0.0544 | 0.285 | 189 | 0.0281 | 0.823 | 391 | 0.0544 | 0.285 | 189 | 0.0281 | 0.823 |  |  | 1 |  | RE-Appl-EffCW-med-ElecDHW-ElecCDryer-Tier1-FrontAnySFm2011CZ10rDXGF
RE-Appl-EffCW-med-ElecDHW-ElecCDryer-Tier1-Front | DEER2016 | D16v1 | 2015-05-16 | Any | SFm | 2011 | CZ10 | rDXHP | Each | 1 | 974 | None | 393 | 0.0531 | 0 | 194 | 0.0255 | 0 | 393 | 0.0531 | 0 | 194 | 0.0255 | 0 |  |  | 1 |  | RE-Appl-EffCW-med-ElecDHW-ElecCDryer-Tier1-FrontAnySFm2011CZ10rDXHP
RE-Appl-EffCW-med-ElecDHW-ElecCDryer-Tier1-Front | DEER2016 | D16v1 | 2015-05-16 | Any | SFm | 2011 | CZ10 | rNCEH | Each | 1 | 974 | None | 382 | 0.0514 | 0 | 193 | 0.0255 | 0 | 382 | 0.0514 | 0 | 193 | 0.0255 | 0 |  |  | 1 |  | RE-Appl-EffCW-med-ElecDHW-ElecCDryer-Tier1-FrontAnySFm2011CZ10rNCEH
RE-Appl-EffCW-med-ElecDHW-ElecCDryer-Tier1-Front | DEER2016 | D16v1 | 2015-05-16 | Any | SFm | 2011 | CZ10 | rNCGF | Each | 1 | 974 | None | 381 | 0.0514 | 0.007 | 186 | 0.0255 | 0.67 | 381 | 0.0514 | 0.007 | 186 | 0.0255 | 0.67 |  |  | 1 |  | RE-Appl-EffCW-med-ElecDHW-ElecCDryer-Tier1-FrontAnySFm2011CZ10rNCGF
RE-Appl-EffCW-med-ElecDHW-ElecCDryer-Tier1-Front | DEER2016 | D16v1 | 2015-05-16 | Any | SFm | 2011 | CZ11 | rDXGF | Each | 1 | 974 | None | 388 | 0.0574 | -0.414 | 185 | 0.0289 | 0.368 | 388 | 0.0574 | -0.414 | 185 | 0.0289 | 0.368 |  |  | 1 |  | RE-Appl-EffCW-med-ElecDHW-ElecCDryer-Tier1-FrontAnySFm2011CZ11rDXGF
RE-Appl-EffCW-med-ElecDHW-ElecCDryer-Tier1-Front | DEER2016 | D16v1 | 2015-05-16 | Any | SFm | 2011 | CZ11 | rDXHP | Each | 1 | 974 | None | 384 | 0.0534 | 0 | 188 | 0.0261 | 0 | 384 | 0.0534 | 0 | 188 | 0.0261 | 0 |  |  | 1 |  | RE-Appl-EffCW-med-ElecDHW-ElecCDryer-Tier1-FrontAnySFm2011CZ11rDXHP
RE-Appl-EffCW-med-ElecDHW-ElecCDryer-Tier1-Front | DEER2016 | D16v1 | 2015-05-16 | Any | SFm | 2011 | CZ11 | rNCEH | Each | 1 | 974 | None | 378 | 0.0513 | 0 | 190 | 0.0255 | 0 | 378 | 0.0513 | 0 | 190 | 0.0255 | 0 |  |  | 1 |  | RE-Appl-EffCW-med-ElecDHW-ElecCDryer-Tier1-FrontAnySFm2011CZ11rNCEH
RE-Appl-EffCW-med-ElecDHW-ElecCDryer-Tier1-Front | DEER2016 | D16v1 | 2015-05-16 | Any | SFm | 2011 | CZ11 | rNCGF | Each | 1 | 974 | None | 382 | 0.0513 | -0.453 | 186 | 0.0255 | 0.346 | 382 | 0.0513 | -0.453 | 186 | 0.0255 | 0.346 |  |  | 1 |  | RE-Appl-EffCW-med-ElecDHW-ElecCDryer-Tier1-FrontAnySFm2011CZ11rNCGF
RE-Appl-EffCW-med-ElecDHW-ElecCDryer-Tier1-Front | DEER2016 | D16v1 | 2015-05-16 | Any | SFm | 2011 | CZ12 | rDXGF | Each | 1 | 974 | None | 393 | 0.0557 | -0.296 | 188 | 0.0281 | 0.457 | 393 | 0.0557 | -0.296 | 188 | 0.0281 | 0.457 |  |  | 1 |  | RE-Appl-EffCW-med-ElecDHW-ElecCDryer-Tier1-FrontAnySFm2011CZ12rDXGF
RE-Appl-EffCW-med-ElecDHW-ElecCDryer-Tier1-Front | DEER2016 | D16v1 | 2015-05-16 | Any | SFm | 2011 | CZ12 | rDXHP | Each | 1 | 974 | None | 388 | 0.0571 | 0 | 189 | 0.0268 | 0 | 388 | 0.0571 | 0 | 189 | 0.0268 | 0 |  |  | 1 |  | RE-Appl-EffCW-med-ElecDHW-ElecCDryer-Tier1-FrontAnySFm2011CZ12rDXHP
RE-Appl-EffCW-med-ElecDHW-ElecCDryer-Tier1-Front | DEER2016 | D16v1 | 2015-05-16 | Any | SFm | 2011 | CZ12 | rNCEH | Each | 1 | 974 | None | 383 | 0.0523 | 0 | 191 | 0.0256 | 0 | 383 | 0.0523 | 0 | 191 | 0.0256 | 0 |  |  | 1 |  | RE-Appl-EffCW-med-ElecDHW-ElecCDryer-Tier1-FrontAnySFm2011CZ12rNCEH
RE-Appl-EffCW-med-ElecDHW-ElecCDryer-Tier1-Front | DEER2016 | D16v1 | 2015-05-16 | Any | SFm | 2011 | CZ12 | rNCGF | Each | 1 | 974 | None | 386 | 0.0523 | -0.347 | 186 | 0.0256 | 0.435 | 386 | 0.0523 | -0.347 | 186 | 0.0256 | 0.435 |  |  | 1 |  | RE-Appl-EffCW-med-ElecDHW-ElecCDryer-Tier1-FrontAnySFm2011CZ12rNCGF
RE-Appl-EffCW-med-ElecDHW-ElecCDryer-Tier1-Front | DEER2016 | D16v1 | 2015-05-16 | Any | SFm | 2011 | CZ13 | rDXGF | Each | 1 | 974 | None | 388 | 0.0562 | -0.612 | 187 | 0.0273 | 0.272 | 388 | 0.0562 | -0.612 | 187 | 0.0273 | 0.272 |  |  | 1 |  | RE-Appl-EffCW-med-ElecDHW-ElecCDryer-Tier1-FrontAnySFm2011CZ13rDXGF
RE-Appl-EffCW-med-ElecDHW-ElecCDryer-Tier1-Front | DEER2016 | D16v1 | 2015-05-16 | Any | SFm | 2011 | CZ13 | rDXHP | Each | 1 | 974 | None | 381 | 0.0546 | 0 | 186 | 0.0258 | 0 | 381 | 0.0546 | 0 | 186 | 0.0258 | 0 |  |  | 1 |  | RE-Appl-EffCW-med-ElecDHW-ElecCDryer-Tier1-FrontAnySFm2011CZ13rDXHP
RE-Appl-EffCW-med-ElecDHW-ElecCDryer-Tier1-Front | DEER2016 | D16v1 | 2015-05-16 | Any | SFm | 2011 | CZ13 | rNCEH | Each | 1 | 974 | None | 374 | 0.0512 | 0 | 188 | 0.0255 | 0 | 374 | 0.0512 | 0 | 188 | 0.0255 | 0 |  |  | 1 |  | RE-Appl-EffCW-med-ElecDHW-ElecCDryer-Tier1-FrontAnySFm2011CZ13rNCEH
RE-Appl-EffCW-med-ElecDHW-ElecCDryer-Tier1-Front | DEER2016 | D16v1 | 2015-05-16 | Any | SFm | 2011 | CZ13 | rNCGF | Each | 1 | 974 | None | 381 | 0.0512 | -0.666 | 185 | 0.0255 | 0.242 | 381 | 0.0512 | -0.666 | 185 | 0.0255 | 0.242 |  |  | 1 |  | RE-Appl-EffCW-med-ElecDHW-ElecCDryer-Tier1-FrontAnySFm2011CZ13rNCGF
RE-Appl-EffCW-med-ElecDHW-ElecCDryer-Tier1-Front | DEER2016 | D16v1 | 2015-05-16 | Any | SFm | 2011 | CZ14 | rDXGF | Each | 1 | 1080 | None | 396 | 0.055 | -0.487 | 192 | 0.0278 | 0.092 | 396 | 0.055 | -0.487 | 192 | 0.0278 | 0.092 |  |  | 1 |  | RE-Appl-EffCW-med-ElecDHW-ElecCDryer-Tier1-FrontAnySFm2011CZ14rDXGF
RE-Appl-EffCW-med-ElecDHW-ElecCDryer-Tier1-Front | DEER2016 | D16v1 | 2015-05-16 | Any | SFm | 2011 | CZ14 | rDXHP | Each | 1 | 1080 | None | 386 | 0.0528 | 0 | 186 | 0.0261 | 0 | 386 | 0.0528 | 0 | 186 | 0.0261 | 0 |  |  | 1 |  | RE-Appl-EffCW-med-ElecDHW-ElecCDryer-Tier1-FrontAnySFm2011CZ14rDXHP
RE-Appl-EffCW-med-ElecDHW-ElecCDryer-Tier1-Front | DEER2016 | D16v1 | 2015-05-16 | Any | SFm | 2011 | CZ14 | rNCEH | Each | 1 | 1080 | None | 377 | 0.0507 | 0 | 185 | 0.0254 | 0 | 377 | 0.0507 | 0 | 185 | 0.0254 | 0 |  |  | 1 |  | RE-Appl-EffCW-med-ElecDHW-ElecCDryer-Tier1-FrontAnySFm2011CZ14rNCEH
RE-Appl-EffCW-med-ElecDHW-ElecCDryer-Tier1-Front | DEER2016 | D16v1 | 2015-05-16 | Any | SFm | 2011 | CZ14 | rNCGF | Each | 1 | 1080 | None | 383 | 0.0507 | -0.561 | 185 | 0.0254 | 0.032 | 383 | 0.0507 | -0.561 | 185 | 0.0254 | 0.032 |  |  | 1 |  | RE-Appl-EffCW-med-ElecDHW-ElecCDryer-Tier1-FrontAnySFm2011CZ14rNCGF
RE-Appl-EffCW-med-ElecDHW-ElecCDryer-Tier1-Front | DEER2016 | D16v1 | 2015-05-16 | Any | SFm | 2011 | CZ15 | rDXGF | Each | 1 | 1080 | None | 375 | 0.054 | 0.067 | 188 | 0.0278 | 0.271 | 375 | 0.054 | 0.067 | 188 | 0.0278 | 0.271 |  |  | 1 |  | RE-Appl-EffCW-med-ElecDHW-ElecCDryer-Tier1-FrontAnySFm2011CZ15rDXGF
RE-Appl-EffCW-med-ElecDHW-ElecCDryer-Tier1-Front | DEER2016 | D16v1 | 2015-05-16 | Any | SFm | 2011 | CZ15 | rDXHP | Each | 1 | 1080 | None | 376 | 0.0534 | 0 | 190 | 0.0279 | 0 | 376 | 0.0534 | 0 | 190 | 0.0279 | 0 |  |  | 1 |  | RE-Appl-EffCW-med-ElecDHW-ElecCDryer-Tier1-FrontAnySFm2011CZ15rDXHP
RE-Appl-EffCW-med-ElecDHW-ElecCDryer-Tier1-Front | DEER2016 | D16v1 | 2015-05-16 | Any | SFm | 2011 | CZ15 | rNCEH | Each | 1 | 1080 | None | 363 | 0.0481 | 0 | 186 | 0.0251 | 0 | 363 | 0.0481 | 0 | 186 | 0.0251 | 0 |  |  | 1 |  | RE-Appl-EffCW-med-ElecDHW-ElecCDryer-Tier1-FrontAnySFm2011CZ15rNCEH
RE-Appl-EffCW-med-ElecDHW-ElecCDryer-Tier1-Front | DEER2016 | D16v1 | 2015-05-16 | Any | SFm | 2011 | CZ15 | rNCGF | Each | 1 | 1080 | None | 363 | 0.0481 | -0.03 | 184 | 0.0252 | 0.175 | 363 | 0.0481 | -0.03 | 184 | 0.0252 | 0.175 |  |  | 1 |  | RE-Appl-EffCW-med-ElecDHW-ElecCDryer-Tier1-FrontAnySFm2011CZ15rNCGF
RE-Appl-EffCW-med-ElecDHW-ElecCDryer-Tier1-Front | DEER2016 | D16v1 | 2015-05-16 | Any | SFm | 2011 | CZ16 | rDXGF | Each | 1 | 1150 | None | 407 | 0.0415 | -0.334 | 193 | 0.0117 | -0.498 | 407 | 0.0415 | -0.334 | 193 | 0.0117 | -0.498 |  |  | 1 |  | RE-Appl-EffCW-med-ElecDHW-ElecCDryer-Tier1-FrontAnySFm2011CZ16rDXGF
RE-Appl-EffCW-med-ElecDHW-ElecCDryer-Tier1-Front | DEER2016 | D16v1 | 2015-05-16 | Any | SFm | 2011 | CZ16 | rDXHP | Each | 1 | 1150 | None | 398 | 0.0558 | 0 | 189 | 0.0348 | 0 | 398 | 0.0558 | 0 | 189 | 0.0348 | 0 |  |  | 1 |  | RE-Appl-EffCW-med-ElecDHW-ElecCDryer-Tier1-FrontAnySFm2011CZ16rDXHP
RE-Appl-EffCW-med-ElecDHW-ElecCDryer-Tier1-Front | DEER2016 | D16v1 | 2015-05-16 | Any | SFm | 2011 | CZ16 | rNCEH | Each | 1 | 1150 | None | 397 | 0.054 | 0 | 182 | 0.0258 | 0 | 397 | 0.054 | 0 | 182 | 0.0258 | 0 |  |  | 1 |  | RE-Appl-EffCW-med-ElecDHW-ElecCDryer-Tier1-FrontAnySFm2011CZ16rNCEH
RE-Appl-EffCW-med-ElecDHW-ElecCDryer-Tier1-Front | DEER2016 | D16v1 | 2015-05-16 | Any | SFm | 2011 | CZ16 | rNCGF | Each | 1 | 1150 | None | 400 | 0.0539 | -0.375 | 187 | 0.0258 | -0.511 | 400 | 0.0539 | -0.375 | 187 | 0.0258 | -0.511 |  |  | 1 |  | RE-Appl-EffCW-med-ElecDHW-ElecCDryer-Tier1-FrontAnySFm2011CZ16rNCGF
RE-Appl-EffCW-med-ElecDHW-ElecCDryer-Tier1-Front | DEER2016 | D16v1 | 2015-05-16 | Any | SFm | 2014 | CZ01 | rDXGF | Each | 1 | 1150 | None | 402 | 0.0519 | -0.257 | 188 | 0.0248 | -0.519 | 402 | 0.0519 | -0.257 | 188 | 0.0248 | -0.519 |  |  | 1 |  | RE-Appl-EffCW-med-ElecDHW-ElecCDryer-Tier1-FrontAnySFm2014CZ01rDXGF
RE-Appl-EffCW-med-ElecDHW-ElecCDryer-Tier1-Front | DEER2016 | D16v1 | 2015-05-16 | Any | SFm | 2014 | CZ01 | rDXHP | Each | 1 | 1150 | None | 399 | 0.0604 | 0 | 185 | 0.0362 | 0 | 399 | 0.0604 | 0 | 185 | 0.0362 | 0 |  |  | 1 |  | RE-Appl-EffCW-med-ElecDHW-ElecCDryer-Tier1-FrontAnySFm2014CZ01rDXHP
RE-Appl-EffCW-med-ElecDHW-ElecCDryer-Tier1-Front | DEER2016 | D16v1 | 2015-05-16 | Any | SFm | 2014 | CZ01 | rNCEH | Each | 1 | 1150 | None | 398 | 0.0548 | 0 | 182 | 0.0258 | 0 | 398 | 0.0548 | 0 | 182 | 0.0258 | 0 |  |  | 1 |  | RE-Appl-EffCW-med-ElecDHW-ElecCDryer-Tier1-FrontAnySFm2014CZ01rNCEH
RE-Appl-EffCW-med-ElecDHW-ElecCDryer-Tier1-Front | DEER2016 | D16v1 | 2015-05-16 | Any | SFm | 2014 | CZ01 | rNCGF | Each | 1 | 1150 | None | 400 | 0.0548 | -0.322 | 187 | 0.0258 | -0.557 | 400 | 0.0548 | -0.322 | 187 | 0.0258 | -0.557 |  |  | 1 |  | RE-Appl-EffCW-med-ElecDHW-ElecCDryer-Tier1-FrontAnySFm2014CZ01rNCGF
RE-Appl-EffCW-med-ElecDHW-ElecCDryer-Tier1-Front | DEER2016 | D16v1 | 2015-05-16 | Any | SFm | 2014 | CZ02 | rDXGF | Each | 1 | 974 | None | 395 | 0.0633 | -0.649 | 188 | 0.0306 | 0.489 | 395 | 0.0633 | -0.649 | 188 | 0.0306 | 0.489 |  |  | 1 |  | RE-Appl-EffCW-med-ElecDHW-ElecCDryer-Tier1-FrontAnySFm2014CZ02rDXGF
RE-Appl-EffCW-med-ElecDHW-ElecCDryer-Tier1-Front | DEER2016 | D16v1 | 2015-05-16 | Any | SFm | 2014 | CZ02 | rDXHP | Each | 1 | 974 | None | 389 | 0.0638 | 0 | 189 | 0.0283 | 0 | 389 | 0.0638 | 0 | 189 | 0.0283 | 0 |  |  | 1 |  | RE-Appl-EffCW-med-ElecDHW-ElecCDryer-Tier1-FrontAnySFm2014CZ02rDXHP
RE-Appl-EffCW-med-ElecDHW-ElecCDryer-Tier1-Front | DEER2016 | D16v1 | 2015-05-16 | Any | SFm | 2014 | CZ02 | rNCEH | Each | 1 | 974 | None | 385 | 0.0534 | 0 | 192 | 0.0257 | 0 | 385 | 0.0534 | 0 | 192 | 0.0257 | 0 |  |  | 1 |  | RE-Appl-EffCW-med-ElecDHW-ElecCDryer-Tier1-FrontAnySFm2014CZ02rNCEH
RE-Appl-EffCW-med-ElecDHW-ElecCDryer-Tier1-Front | DEER2016 | D16v1 | 2015-05-16 | Any | SFm | 2014 | CZ02 | rNCGF | Each | 1 | 974 | None | 391 | 0.0534 | -0.66 | 187 | 0.0257 | 0.47 | 391 | 0.0534 | -0.66 | 187 | 0.0257 | 0.47 |  |  | 1 |  | RE-Appl-EffCW-med-ElecDHW-ElecCDryer-Tier1-FrontAnySFm2014CZ02rNCGF
RE-Appl-EffCW-med-ElecDHW-ElecCDryer-Tier1-Front | DEER2016 | D16v1 | 2015-05-16 | Any | SFm | 2014 | CZ03 | rDXGF | Each | 1 | 1150 | None | 395 | 0.0731 | -0.626 | 190 | 0.0464 | -0.703 | 395 | 0.0731 | -0.626 | 190 | 0.0464 | -0.703 |  |  | 1 |  | RE-Appl-EffCW-med-ElecDHW-ElecCDryer-Tier1-FrontAnySFm2014CZ03rDXGF
RE-Appl-EffCW-med-ElecDHW-ElecCDryer-Tier1-Front | DEER2016 | D16v1 | 2015-05-16 | Any | SFm | 2014 | CZ03 | rDXHP | Each | 1 | 1150 | None | 389 | 0.0603 | 0 | 185 | 0.0476 | 0 | 389 | 0.0603 | 0 | 185 | 0.0476 | 0 |  |  | 1 |  | RE-Appl-EffCW-med-ElecDHW-ElecCDryer-Tier1-FrontAnySFm2014CZ03rDXHP
RE-Appl-EffCW-med-ElecDHW-ElecCDryer-Tier1-Front | DEER2016 | D16v1 | 2015-05-16 | Any | SFm | 2014 | CZ03 | rNCEH | Each | 1 | 1150 | None | 386 | 0.0537 | 0 | 179 | 0.0257 | 0 | 386 | 0.0537 | 0 | 179 | 0.0257 | 0 |  |  | 1 |  | RE-Appl-EffCW-med-ElecDHW-ElecCDryer-Tier1-FrontAnySFm2014CZ03rNCEH
RE-Appl-EffCW-med-ElecDHW-ElecCDryer-Tier1-Front | DEER2016 | D16v1 | 2015-05-16 | Any | SFm | 2014 | CZ03 | rNCGF | Each | 1 | 1150 | None | 391 | 0.0537 | -0.677 | 186 | 0.0257 | -0.753 | 391 | 0.0537 | -0.677 | 186 | 0.0257 | -0.753 |  |  | 1 |  | RE-Appl-EffCW-med-ElecDHW-ElecCDryer-Tier1-FrontAnySFm2014CZ03rNCGF
RE-Appl-EffCW-med-ElecDHW-ElecCDryer-Tier1-Front | DEER2016 | D16v1 | 2015-05-16 | Any | SFm | 2014 | CZ04 | rDXGF | Each | 1 | 1150 | None | 392 | 0.0583 | -0.525 | 191 | 0.0308 | -0.675 | 392 | 0.0583 | -0.525 | 191 | 0.0308 | -0.675 |  |  | 1 |  | RE-Appl-EffCW-med-ElecDHW-ElecCDryer-Tier1-FrontAnySFm2014CZ04rDXGF
RE-Appl-EffCW-med-ElecDHW-ElecCDryer-Tier1-Front | DEER2016 | D16v1 | 2015-05-16 | Any | SFm | 2014 | CZ04 | rDXHP | Each | 1 | 1150 | None | 388 | 0.0549 | 0 | 183 | 0.0314 | 0 | 388 | 0.0549 | 0 | 183 | 0.0314 | 0 |  |  | 1 |  | RE-Appl-EffCW-med-ElecDHW-ElecCDryer-Tier1-FrontAnySFm2014CZ04rDXHP
RE-Appl-EffCW-med-ElecDHW-ElecCDryer-Tier1-Front | DEER2016 | D16v1 | 2015-05-16 | Any | SFm | 2014 | CZ04 | rNCEH | Each | 1 | 1150 | None | 384 | 0.0525 | 0 | 180 | 0.0256 | 0 | 384 | 0.0525 | 0 | 180 | 0.0256 | 0 |  |  | 1 |  | RE-Appl-EffCW-med-ElecDHW-ElecCDryer-Tier1-FrontAnySFm2014CZ04rNCEH
RE-Appl-EffCW-med-ElecDHW-ElecCDryer-Tier1-Front | DEER2016 | D16v1 | 2015-05-16 | Any | SFm | 2014 | CZ04 | rNCGF | Each | 1 | 1150 | None | 388 | 0.0525 | -0.542 | 186 | 0.0256 | -0.703 | 388 | 0.0525 | -0.542 | 186 | 0.0256 | -0.703 |  |  | 1 |  | RE-Appl-EffCW-med-ElecDHW-ElecCDryer-Tier1-FrontAnySFm2014CZ04rNCGF
RE-Appl-EffCW-med-ElecDHW-ElecCDryer-Tier1-Front | DEER2016 | D16v1 | 2015-05-16 | Any | SFm | 2014 | CZ05 | rDXGF | Each | 1 | 1150 | None | 399 | 0.0526 | 0.242 | 191 | 0.0387 | -0.23 | 399 | 0.0526 | 0.242 | 191 | 0.0387 | -0.23 |  |  | 1 |  | RE-Appl-EffCW-med-ElecDHW-ElecCDryer-Tier1-FrontAnySFm2014CZ05rDXGF
RE-Appl-EffCW-med-ElecDHW-ElecCDryer-Tier1-Front | DEER2016 | D16v1 | 2015-05-16 | Any | SFm | 2014 | CZ05 | rDXHP | Each | 1 | 1150 | None | 399 | 0.0681 | 0 | 188 | 0.0365 | 0 | 399 | 0.0681 | 0 | 188 | 0.0365 | 0 |  |  | 1 |  | RE-Appl-EffCW-med-ElecDHW-ElecCDryer-Tier1-FrontAnySFm2014CZ05rDXHP
RE-Appl-EffCW-med-ElecDHW-ElecCDryer-Tier1-Front | DEER2016 | D16v1 | 2015-05-16 | Any | SFm | 2014 | CZ05 | rNCEH | Each | 1 | 1150 | None | 393 | 0.0538 | 0 | 183 | 0.0258 | 0 | 393 | 0.0538 | 0 | 183 | 0.0258 | 0 |  |  | 1 |  | RE-Appl-EffCW-med-ElecDHW-ElecCDryer-Tier1-FrontAnySFm2014CZ05rNCEH
RE-Appl-EffCW-med-ElecDHW-ElecCDryer-Tier1-Front | DEER2016 | D16v1 | 2015-05-16 | Any | SFm | 2014 | CZ05 | rNCGF | Each | 1 | 1150 | None | 394 | 0.0538 | 0.014 | 186 | 0.0257 | -0.332 | 394 | 0.0538 | 0.014 | 186 | 0.0257 | -0.332 |  |  | 1 |  | RE-Appl-EffCW-med-ElecDHW-ElecCDryer-Tier1-FrontAnySFm2014CZ05rNCGF
RE-Appl-EffCW-med-ElecDHW-ElecCDryer-Tier1-Front | DEER2016 | D16v1 | 2015-05-16 | Any | SFm | 2014 | CZ06 | rDXGF | Each | 1 | 1200 | None | 387 | 0.0352 | 0.096 | 186 | 0.0273 | -0.055 | 387 | 0.0352 | 0.096 | 186 | 0.0273 | -0.055 |  |  | 1 |  | RE-Appl-EffCW-med-ElecDHW-ElecCDryer-Tier1-FrontAnySFm2014CZ06rDXGF
RE-Appl-EffCW-med-ElecDHW-ElecCDryer-Tier1-Front | DEER2016 | D16v1 | 2015-05-16 | Any | SFm | 2014 | CZ06 | rDXHP | Each | 1 | 1200 | None | 392 | 0.0504 | 0 | 190 | 0.0203 | 0 | 392 | 0.0504 | 0 | 190 | 0.0203 | 0 |  |  | 1 |  | RE-Appl-EffCW-med-ElecDHW-ElecCDryer-Tier1-FrontAnySFm2014CZ06rDXHP
RE-Appl-EffCW-med-ElecDHW-ElecCDryer-Tier1-Front | DEER2016 | D16v1 | 2015-05-16 | Any | SFm | 2014 | CZ06 | rNCEH | Each | 1 | 1200 | None | 384 | 0.0524 | 0 | 183 | 0.0256 | 0 | 384 | 0.0524 | 0 | 183 | 0.0256 | 0 |  |  | 1 |  | RE-Appl-EffCW-med-ElecDHW-ElecCDryer-Tier1-FrontAnySFm2014CZ06rNCEH
RE-Appl-EffCW-med-ElecDHW-ElecCDryer-Tier1-Front | DEER2016 | D16v1 | 2015-05-16 | Any | SFm | 2014 | CZ06 | rNCGF | Each | 1 | 1200 | None | 385 | 0.0523 | -0.008 | 185 | 0.0255 | -0.158 | 385 | 0.0523 | -0.008 | 185 | 0.0255 | -0.158 |  |  | 1 |  | RE-Appl-EffCW-med-ElecDHW-ElecCDryer-Tier1-FrontAnySFm2014CZ06rNCGF
RE-Appl-EffCW-med-ElecDHW-ElecCDryer-Tier1-Front | DEER2016 | D16v1 | 2015-05-16 | Any | SFm | 2014 | CZ07 | rDXGF | Each | 1 | 1200 | None | 388 | -0.0138 | -0.039 | 188 | 0.035 | -0.192 | 388 | -0.0138 | -0.039 | 188 | 0.035 | -0.192 |  |  | 1 |  | RE-Appl-EffCW-med-ElecDHW-ElecCDryer-Tier1-FrontAnySFm2014CZ07rDXGF
RE-Appl-EffCW-med-ElecDHW-ElecCDryer-Tier1-Front | DEER2016 | D16v1 | 2015-05-16 | Any | SFm | 2014 | CZ07 | rDXHP | Each | 1 | 1200 | None | 391 | 0.119 | 0 | 190 | 0.0687 | 0 | 391 | 0.119 | 0 | 190 | 0.0687 | 0 |  |  | 1 |  | RE-Appl-EffCW-med-ElecDHW-ElecCDryer-Tier1-FrontAnySFm2014CZ07rDXHP
RE-Appl-EffCW-med-ElecDHW-ElecCDryer-Tier1-Front | DEER2016 | D16v1 | 2015-05-16 | Any | SFm | 2014 | CZ07 | rNCEH | Each | 1 | 1200 | None | 383 | 0.0524 | 0 | 183 | 0.0256 | 0 | 383 | 0.0524 | 0 | 183 | 0.0256 | 0 |  |  | 1 |  | RE-Appl-EffCW-med-ElecDHW-ElecCDryer-Tier1-FrontAnySFm2014CZ07rNCEH
RE-Appl-EffCW-med-ElecDHW-ElecCDryer-Tier1-Front | DEER2016 | D16v1 | 2015-05-16 | Any | SFm | 2014 | CZ07 | rNCGF | Each | 1 | 1200 | None | 383 | 0.0524 | -0.18 | 185 | 0.0255 | -0.245 | 383 | 0.0524 | -0.18 | 185 | 0.0255 | -0.245 |  |  | 1 |  | RE-Appl-EffCW-med-ElecDHW-ElecCDryer-Tier1-FrontAnySFm2014CZ07rNCGF
RE-Appl-EffCW-med-ElecDHW-ElecCDryer-Tier1-Front | DEER2016 | D16v1 | 2015-05-16 | Any | SFm | 2014 | CZ08 | rDXGF | Each | 1 | 1200 | None | 394 | 0.0567 | 0.106 | 189 | 0.0298 | -0.044 | 394 | 0.0567 | 0.106 | 189 | 0.0298 | -0.044 |  |  | 1 |  | RE-Appl-EffCW-med-ElecDHW-ElecCDryer-Tier1-FrontAnySFm2014CZ08rDXGF
RE-Appl-EffCW-med-ElecDHW-ElecCDryer-Tier1-Front | DEER2016 | D16v1 | 2015-05-16 | Any | SFm | 2014 | CZ08 | rDXHP | Each | 1 | 1200 | None | 390 | 0.054 | 0 | 190 | 0.027 | 0 | 390 | 0.054 | 0 | 190 | 0.027 | 0 |  |  | 1 |  | RE-Appl-EffCW-med-ElecDHW-ElecCDryer-Tier1-FrontAnySFm2014CZ08rDXHP
RE-Appl-EffCW-med-ElecDHW-ElecCDryer-Tier1-Front | DEER2016 | D16v1 | 2015-05-16 | Any | SFm | 2014 | CZ08 | rNCEH | Each | 1 | 1200 | None | 380 | 0.0519 | 0 | 183 | 0.0255 | 0 | 380 | 0.0519 | 0 | 183 | 0.0255 | 0 |  |  | 1 |  | RE-Appl-EffCW-med-ElecDHW-ElecCDryer-Tier1-FrontAnySFm2014CZ08rNCEH
RE-Appl-EffCW-med-ElecDHW-ElecCDryer-Tier1-Front | DEER2016 | D16v1 | 2015-05-16 | Any | SFm | 2014 | CZ08 | rNCGF | Each | 1 | 1200 | None | 381 | 0.052 | -0.186 | 185 | 0.0256 | -0.288 | 381 | 0.052 | -0.186 | 185 | 0.0256 | -0.288 |  |  | 1 |  | RE-Appl-EffCW-med-ElecDHW-ElecCDryer-Tier1-FrontAnySFm2014CZ08rNCGF
RE-Appl-EffCW-med-ElecDHW-ElecCDryer-Tier1-Front | DEER2016 | D16v1 | 2015-05-16 | Any | SFm | 2014 | CZ09 | rDXGF | Each | 1 | 1210 | None | 392 | 0.056 | -0.057 | 194 | 0.0272 | -0.321 | 392 | 0.056 | -0.057 | 194 | 0.0272 | -0.321 |  |  | 1 |  | RE-Appl-EffCW-med-ElecDHW-ElecCDryer-Tier1-FrontAnySFm2014CZ09rDXGF
RE-Appl-EffCW-med-ElecDHW-ElecCDryer-Tier1-Front | DEER2016 | D16v1 | 2015-05-16 | Any | SFm | 2014 | CZ09 | rDXHP | Each | 1 | 1210 | None | 393 | 0.0561 | 0 | 193 | 0.028 | 0 | 393 | 0.0561 | 0 | 193 | 0.028 | 0 |  |  | 1 |  | RE-Appl-EffCW-med-ElecDHW-ElecCDryer-Tier1-FrontAnySFm2014CZ09rDXHP
RE-Appl-EffCW-med-ElecDHW-ElecCDryer-Tier1-Front | DEER2016 | D16v1 | 2015-05-16 | Any | SFm | 2014 | CZ09 | rNCEH | Each | 1 | 1210 | None | 381 | 0.0516 | 0 | 182 | 0.0255 | 0 | 381 | 0.0516 | 0 | 182 | 0.0255 | 0 |  |  | 1 |  | RE-Appl-EffCW-med-ElecDHW-ElecCDryer-Tier1-FrontAnySFm2014CZ09rNCEH
RE-Appl-EffCW-med-ElecDHW-ElecCDryer-Tier1-Front | DEER2016 | D16v1 | 2015-05-16 | Any | SFm | 2014 | CZ09 | rNCGF | Each | 1 | 1210 | None | 381 | 0.0516 | -0.198 | 185 | 0.0254 | -0.408 | 381 | 0.0516 | -0.198 | 185 | 0.0254 | -0.408 |  |  | 1 |  | RE-Appl-EffCW-med-ElecDHW-ElecCDryer-Tier1-FrontAnySFm2014CZ09rNCGF
RE-Appl-EffCW-med-ElecDHW-ElecCDryer-Tier1-Front | DEER2016 | D16v1 | 2015-05-16 | Any | SFm | 2014 | CZ10 | rDXGF | Each | 1 | 974 | None | 393 | 0.0561 | 0.166 | 190 | 0.028 | 0.714 | 393 | 0.0561 | 0.166 | 190 | 0.028 | 0.714 |  |  | 1 |  | RE-Appl-EffCW-med-ElecDHW-ElecCDryer-Tier1-FrontAnySFm2014CZ10rDXGF
RE-Appl-EffCW-med-ElecDHW-ElecCDryer-Tier1-Front | DEER2016 | D16v1 | 2015-05-16 | Any | SFm | 2014 | CZ10 | rDXHP | Each | 1 | 974 | None | 390 | 0.0523 | 0 | 192 | 0.0243 | 0 | 390 | 0.0523 | 0 | 192 | 0.0243 | 0 |  |  | 1 |  | RE-Appl-EffCW-med-ElecDHW-ElecCDryer-Tier1-FrontAnySFm2014CZ10rDXHP
RE-Appl-EffCW-med-ElecDHW-ElecCDryer-Tier1-Front | DEER2016 | D16v1 | 2015-05-16 | Any | SFm | 2014 | CZ10 | rNCEH | Each | 1 | 974 | None | 381 | 0.0514 | 0 | 192 | 0.0255 | 0 | 381 | 0.0514 | 0 | 192 | 0.0255 | 0 |  |  | 1 |  | RE-Appl-EffCW-med-ElecDHW-ElecCDryer-Tier1-FrontAnySFm2014CZ10rNCEH
RE-Appl-EffCW-med-ElecDHW-ElecCDryer-Tier1-Front | DEER2016 | D16v1 | 2015-05-16 | Any | SFm | 2014 | CZ10 | rNCGF | Each | 1 | 974 | None | 381 | 0.0514 | -0.051 | 186 | 0.0255 | 0.601 | 381 | 0.0514 | -0.051 | 186 | 0.0255 | 0.601 |  |  | 1 |  | RE-Appl-EffCW-med-ElecDHW-ElecCDryer-Tier1-FrontAnySFm2014CZ10rNCGF
RE-Appl-EffCW-med-ElecDHW-ElecCDryer-Tier1-Front | DEER2016 | D16v1 | 2015-05-16 | Any | SFm | 2014 | CZ11 | rDXGF | Each | 1 | 974 | None | 390 | 0.0559 | -0.52 | 187 | 0.0263 | 0.308 | 390 | 0.0559 | -0.52 | 187 | 0.0263 | 0.308 |  |  | 1 |  | RE-Appl-EffCW-med-ElecDHW-ElecCDryer-Tier1-FrontAnySFm2014CZ11rDXGF
RE-Appl-EffCW-med-ElecDHW-ElecCDryer-Tier1-Front | DEER2016 | D16v1 | 2015-05-16 | Any | SFm | 2014 | CZ11 | rDXHP | Each | 1 | 974 | None | 382 | 0.0581 | 0 | 186 | 0.027 | 0 | 382 | 0.0581 | 0 | 186 | 0.027 | 0 |  |  | 1 |  | RE-Appl-EffCW-med-ElecDHW-ElecCDryer-Tier1-FrontAnySFm2014CZ11rDXHP
RE-Appl-EffCW-med-ElecDHW-ElecCDryer-Tier1-Front | DEER2016 | D16v1 | 2015-05-16 | Any | SFm | 2014 | CZ11 | rNCEH | Each | 1 | 974 | None | 378 | 0.0513 | 0 | 189 | 0.0255 | 0 | 378 | 0.0513 | 0 | 189 | 0.0255 | 0 |  |  | 1 |  | RE-Appl-EffCW-med-ElecDHW-ElecCDryer-Tier1-FrontAnySFm2014CZ11rNCEH
RE-Appl-EffCW-med-ElecDHW-ElecCDryer-Tier1-Front | DEER2016 | D16v1 | 2015-05-16 | Any | SFm | 2014 | CZ11 | rNCGF | Each | 1 | 974 | None | 382 | 0.0514 | -0.525 | 186 | 0.0255 | 0.302 | 382 | 0.0514 | -0.525 | 186 | 0.0255 | 0.302 |  |  | 1 |  | RE-Appl-EffCW-med-ElecDHW-ElecCDryer-Tier1-FrontAnySFm2014CZ11rNCGF
RE-Appl-EffCW-med-ElecDHW-ElecCDryer-Tier1-Front | DEER2016 | D16v1 | 2015-05-16 | Any | SFm | 2014 | CZ12 | rDXGF | Each | 1 | 974 | None | 392 | 0.0573 | -0.341 | 187 | 0.025 | 0.449 | 392 | 0.0573 | -0.341 | 187 | 0.025 | 0.449 |  |  | 1 |  | RE-Appl-EffCW-med-ElecDHW-ElecCDryer-Tier1-FrontAnySFm2014CZ12rDXGF
RE-Appl-EffCW-med-ElecDHW-ElecCDryer-Tier1-Front | DEER2016 | D16v1 | 2015-05-16 | Any | SFm | 2014 | CZ12 | rDXHP | Each | 1 | 974 | None | 387 | 0.0551 | 0 | 190 | 0.0254 | 0 | 387 | 0.0551 | 0 | 190 | 0.0254 | 0 |  |  | 1 |  | RE-Appl-EffCW-med-ElecDHW-ElecCDryer-Tier1-FrontAnySFm2014CZ12rDXHP
RE-Appl-EffCW-med-ElecDHW-ElecCDryer-Tier1-Front | DEER2016 | D16v1 | 2015-05-16 | Any | SFm | 2014 | CZ12 | rNCEH | Each | 1 | 974 | None | 382 | 0.0523 | 0 | 191 | 0.0256 | 0 | 382 | 0.0523 | 0 | 191 | 0.0256 | 0 |  |  | 1 |  | RE-Appl-EffCW-med-ElecDHW-ElecCDryer-Tier1-FrontAnySFm2014CZ12rNCEH
RE-Appl-EffCW-med-ElecDHW-ElecCDryer-Tier1-Front | DEER2016 | D16v1 | 2015-05-16 | Any | SFm | 2014 | CZ12 | rNCGF | Each | 1 | 974 | None | 386 | 0.0523 | -0.368 | 186 | 0.0256 | 0.412 | 386 | 0.0523 | -0.368 | 186 | 0.0256 | 0.412 |  |  | 1 |  | RE-Appl-EffCW-med-ElecDHW-ElecCDryer-Tier1-FrontAnySFm2014CZ12rNCGF
RE-Appl-EffCW-med-ElecDHW-ElecCDryer-Tier1-Front | DEER2016 | D16v1 | 2015-05-16 | Any | SFm | 2014 | CZ13 | rDXGF | Each | 1 | 974 | None | 391 | 0.0561 | -0.631 | 187 | 0.0274 | 0.258 | 391 | 0.0561 | -0.631 | 187 | 0.0274 | 0.258 |  |  | 1 |  | RE-Appl-EffCW-med-ElecDHW-ElecCDryer-Tier1-FrontAnySFm2014CZ13rDXGF
RE-Appl-EffCW-med-ElecDHW-ElecCDryer-Tier1-Front | DEER2016 | D16v1 | 2015-05-16 | Any | SFm | 2014 | CZ13 | rDXHP | Each | 1 | 974 | None | 380 | 0.0549 | 0 | 185 | 0.0258 | 0 | 380 | 0.0549 | 0 | 185 | 0.0258 | 0 |  |  | 1 |  | RE-Appl-EffCW-med-ElecDHW-ElecCDryer-Tier1-FrontAnySFm2014CZ13rDXHP
RE-Appl-EffCW-med-ElecDHW-ElecCDryer-Tier1-Front | DEER2016 | D16v1 | 2015-05-16 | Any | SFm | 2014 | CZ13 | rNCEH | Each | 1 | 974 | None | 374 | 0.0512 | 0 | 188 | 0.0255 | 0 | 374 | 0.0512 | 0 | 188 | 0.0255 | 0 |  |  | 1 |  | RE-Appl-EffCW-med-ElecDHW-ElecCDryer-Tier1-FrontAnySFm2014CZ13rNCEH
RE-Appl-EffCW-med-ElecDHW-ElecCDryer-Tier1-Front | DEER2016 | D16v1 | 2015-05-16 | Any | SFm | 2014 | CZ13 | rNCGF | Each | 1 | 974 | None | 381 | 0.0512 | -0.669 | 185 | 0.0255 | 0.225 | 381 | 0.0512 | -0.669 | 185 | 0.0255 | 0.225 |  |  | 1 |  | RE-Appl-EffCW-med-ElecDHW-ElecCDryer-Tier1-FrontAnySFm2014CZ13rNCGF
RE-Appl-EffCW-med-ElecDHW-ElecCDryer-Tier1-Front | DEER2016 | D16v1 | 2015-05-16 | Any | SFm | 2014 | CZ14 | rDXGF | Each | 1 | 1080 | None | 393 | 0.0562 | -0.565 | 188 | 0.0293 | 0.041 | 393 | 0.0562 | -0.565 | 188 | 0.0293 | 0.041 |  |  | 1 |  | RE-Appl-EffCW-med-ElecDHW-ElecCDryer-Tier1-FrontAnySFm2014CZ14rDXGF
RE-Appl-EffCW-med-ElecDHW-ElecCDryer-Tier1-Front | DEER2016 | D16v1 | 2015-05-16 | Any | SFm | 2014 | CZ14 | rDXHP | Each | 1 | 1080 | None | 385 | 0.0544 | 0 | 187 | 0.0267 | 0 | 385 | 0.0544 | 0 | 187 | 0.0267 | 0 |  |  | 1 |  | RE-Appl-EffCW-med-ElecDHW-ElecCDryer-Tier1-FrontAnySFm2014CZ14rDXHP
RE-Appl-EffCW-med-ElecDHW-ElecCDryer-Tier1-Front | DEER2016 | D16v1 | 2015-05-16 | Any | SFm | 2014 | CZ14 | rNCEH | Each | 1 | 1080 | None | 375 | 0.0507 | 0 | 185 | 0.0254 | 0 | 375 | 0.0507 | 0 | 185 | 0.0254 | 0 |  |  | 1 |  | RE-Appl-EffCW-med-ElecDHW-ElecCDryer-Tier1-FrontAnySFm2014CZ14rNCEH
RE-Appl-EffCW-med-ElecDHW-ElecCDryer-Tier1-Front | DEER2016 | D16v1 | 2015-05-16 | Any | SFm | 2014 | CZ14 | rNCGF | Each | 1 | 1080 | None | 383 | 0.0508 | -0.597 | 185 | 0.0255 | 0.042 | 383 | 0.0508 | -0.597 | 185 | 0.0255 | 0.042 |  |  | 1 |  | RE-Appl-EffCW-med-ElecDHW-ElecCDryer-Tier1-FrontAnySFm2014CZ14rNCGF
RE-Appl-EffCW-med-ElecDHW-ElecCDryer-Tier1-Front | DEER2016 | D16v1 | 2015-05-16 | Any | SFm | 2014 | CZ15 | rDXGF | Each | 1 | 1080 | None | 375 | 0.0538 | 0.052 | 188 | 0.0282 | 0.255 | 375 | 0.0538 | 0.052 | 188 | 0.0282 | 0.255 |  |  | 1 |  | RE-Appl-EffCW-med-ElecDHW-ElecCDryer-Tier1-FrontAnySFm2014CZ15rDXGF
RE-Appl-EffCW-med-ElecDHW-ElecCDryer-Tier1-Front | DEER2016 | D16v1 | 2015-05-16 | Any | SFm | 2014 | CZ15 | rDXHP | Each | 1 | 1080 | None | 375 | 0.0541 | 0 | 190 | 0.0284 | 0 | 375 | 0.0541 | 0 | 190 | 0.0284 | 0 |  |  | 1 |  | RE-Appl-EffCW-med-ElecDHW-ElecCDryer-Tier1-FrontAnySFm2014CZ15rDXHP
RE-Appl-EffCW-med-ElecDHW-ElecCDryer-Tier1-Front | DEER2016 | D16v1 | 2015-05-16 | Any | SFm | 2014 | CZ15 | rNCEH | Each | 1 | 1080 | None | 363 | 0.0481 | 0 | 185 | 0.0251 | 0 | 363 | 0.0481 | 0 | 185 | 0.0251 | 0 |  |  | 1 |  | RE-Appl-EffCW-med-ElecDHW-ElecCDryer-Tier1-FrontAnySFm2014CZ15rNCEH
RE-Appl-EffCW-med-ElecDHW-ElecCDryer-Tier1-Front | DEER2016 | D16v1 | 2015-05-16 | Any | SFm | 2014 | CZ15 | rNCGF | Each | 1 | 1080 | None | 363 | 0.0481 | -0.007 | 183 | 0.0252 | 0.224 | 363 | 0.0481 | -0.007 | 183 | 0.0252 | 0.224 |  |  | 1 |  | RE-Appl-EffCW-med-ElecDHW-ElecCDryer-Tier1-FrontAnySFm2014CZ15rNCGF
RE-Appl-EffCW-med-ElecDHW-ElecCDryer-Tier1-Front | DEER2016 | D16v1 | 2015-05-16 | Any | SFm | 2014 | CZ16 | rDXGF | Each | 1 | 1150 | None | 402 | 0.0609 | -0.808 | 189 | 0.0295 | -0.882 | 402 | 0.0609 | -0.808 | 189 | 0.0295 | -0.882 |  |  | 1 |  | RE-Appl-EffCW-med-ElecDHW-ElecCDryer-Tier1-FrontAnySFm2014CZ16rDXGF
RE-Appl-EffCW-med-ElecDHW-ElecCDryer-Tier1-Front | DEER2016 | D16v1 | 2015-05-16 | Any | SFm | 2014 | CZ16 | rDXHP | Each | 1 | 1150 | None | 396 | 0.0535 | 0 | 183 | 0.0241 | 0 | 396 | 0.0535 | 0 | 183 | 0.0241 | 0 |  |  | 1 |  | RE-Appl-EffCW-med-ElecDHW-ElecCDryer-Tier1-FrontAnySFm2014CZ16rDXHP
RE-Appl-EffCW-med-ElecDHW-ElecCDryer-Tier1-Front | DEER2016 | D16v1 | 2015-05-16 | Any | SFm | 2014 | CZ16 | rNCEH | Each | 1 | 1150 | None | 394 | 0.054 | 0 | 179 | 0.0258 | 0 | 394 | 0.054 | 0 | 179 | 0.0258 | 0 |  |  | 1 |  | RE-Appl-EffCW-med-ElecDHW-ElecCDryer-Tier1-FrontAnySFm2014CZ16rNCEH
RE-Appl-EffCW-med-ElecDHW-ElecCDryer-Tier1-Front | DEER2016 | D16v1 | 2015-05-16 | Any | SFm | 2014 | CZ16 | rNCGF | Each | 1 | 1150 | None | 400 | 0.054 | -0.79 | 187 | 0.0258 | -0.892 | 400 | 0.054 | -0.79 | 187 | 0.0258 | -0.892 |  |  | 1 |  | RE-Appl-EffCW-med-ElecDHW-ElecCDryer-Tier1-FrontAnySFm2014CZ16rNCGF
RE-Appl-EffCW-med-ElecDHW-ElecCDryer-Tier1-Front | DEER2016 | D16v1 | 2015-05-14 08:08 | PGE | DMo | Ex | CZ01 | rWtd | Each | 1 | 606 | None | 320 | 0.0425 | 0.305 | 150 | 0.0215 | 0.677 | 320 | 0.0425 | 0.305 | 150 | 0.0215 | 0.677 |  |  | 2 |  | RE-Appl-EffCW-med-ElecDHW-ElecCDryer-Tier1-FrontPGEDMoExCZ01rWtd
RE-Appl-EffCW-med-ElecDHW-ElecCDryer-Tier1-Front | DEER2016 | D16v1 | 2015-05-14 08:08 | PGE | DMo | Ex | CZ02 | rWtd | Each | 1 | 606 | None | 318 | 0.0469 | 0.239 | 152 | 0.0223 | 0.596 | 318 | 0.0469 | 0.239 | 152 | 0.0223 | 0.596 |  |  | 2 |  | RE-Appl-EffCW-med-ElecDHW-ElecCDryer-Tier1-FrontPGEDMoExCZ02rWtd
RE-Appl-EffCW-med-ElecDHW-ElecCDryer-Tier1-Front | DEER2016 | D16v1 | 2015-05-14 08:08 | PGE | DMo | Ex | CZ03 | rWtd | Each | 1 | 606 | None | 317 | 0.0459 | 0.436 | 151 | 0.0227 | 0.729 | 317 | 0.0459 | 0.436 | 151 | 0.0227 | 0.729 |  |  | 2 |  | RE-Appl-EffCW-med-ElecDHW-ElecCDryer-Tier1-FrontPGEDMoExCZ03rWtd
RE-Appl-EffCW-med-ElecDHW-ElecCDryer-Tier1-Front | DEER2016 | D16v1 | 2015-05-14 08:08 | PGE | DMo | Ex | CZ04 | rWtd | Each | 1 | 608 | None | 315 | 0.0446 | 0.0477 | 150 | 0.0211 | 0.381 | 315 | 0.0446 | 0.0477 | 150 | 0.0211 | 0.381 |  |  | 2 |  | RE-Appl-EffCW-med-ElecDHW-ElecCDryer-Tier1-FrontPGEDMoExCZ04rWtd
RE-Appl-EffCW-med-ElecDHW-ElecCDryer-Tier1-Front | DEER2016 | D16v1 | 2015-05-14 08:08 | PGE | DMo | Ex | CZ05 | rWtd | Each | 1 | 607 | None | 316 | 0.043 | 0.514 | 151 | 0.0203 | 0.844 | 316 | 0.043 | 0.514 | 151 | 0.0203 | 0.844 |  |  | 2 |  | RE-Appl-EffCW-med-ElecDHW-ElecCDryer-Tier1-FrontPGEDMoExCZ05rWtd
RE-Appl-EffCW-med-ElecDHW-ElecCDryer-Tier1-Front | DEER2016 | D16v1 | 2015-05-14 08:08 | PGE | DMo | Ex | CZ11 | rWtd | Each | 1 | 610 | None | 312 | 0.0452 | -0.0424 | 151 | 0.0225 | 0.311 | 312 | 0.0452 | -0.0424 | 151 | 0.0225 | 0.311 |  |  | 2 |  | RE-Appl-EffCW-med-ElecDHW-ElecCDryer-Tier1-FrontPGEDMoExCZ11rWtd
RE-Appl-EffCW-med-ElecDHW-ElecCDryer-Tier1-Front | DEER2016 | D16v1 | 2015-05-14 08:08 | PGE | DMo | Ex | CZ12 | rWtd | Each | 1 | 606 | None | 312 | 0.0474 | -0.0226 | 150 | 0.0229 | 0.377 | 312 | 0.0474 | -0.0226 | 150 | 0.0229 | 0.377 |  |  | 2 |  | RE-Appl-EffCW-med-ElecDHW-ElecCDryer-Tier1-FrontPGEDMoExCZ12rWtd
RE-Appl-EffCW-med-ElecDHW-ElecCDryer-Tier1-Front | DEER2016 | D16v1 | 2015-05-14 08:08 | PGE | DMo | Ex | CZ13 | rWtd | Each | 1 | 604 | None | 312 | 0.0441 | -0.0146 | 152 | 0.0216 | 0.376 | 312 | 0.0441 | -0.0146 | 152 | 0.0216 | 0.376 |  |  | 2 |  | RE-Appl-EffCW-med-ElecDHW-ElecCDryer-Tier1-FrontPGEDMoExCZ13rWtd
RE-Appl-EffCW-med-ElecDHW-ElecCDryer-Tier1-Front | DEER2016 | D16v1 | 2015-05-14 08:08 | PGE | DMo | Ex | CZ16 | rWtd | Each | 1 | 614 | None | 322 | 0.0458 | -0.33 | 151 | 0.0218 | 0.175 | 322 | 0.0458 | -0.33 | 151 | 0.0218 | 0.175 |  |  | 2 |  | RE-Appl-EffCW-med-ElecDHW-ElecCDryer-Tier1-FrontPGEDMoExCZ16rWtd
RE-Appl-EffCW-med-ElecDHW-ElecCDryer-Tier1-Front | DEER2016 | D16v1 | 2015-05-14 08:08 | PGE | DMo | Ex | IOU | rWtd | Each | 1 | 608 | None | 314 | 0.0455 | 0.0564 | 151 | 0.0221 | 0.426 | 314 | 0.0455 | 0.0564 | 151 | 0.0221 | 0.426 |  |  | 2 |  | RE-Appl-EffCW-med-ElecDHW-ElecCDryer-Tier1-FrontPGEDMoExIOUrWtd
RE-Appl-EffCW-med-ElecDHW-ElecCDryer-Tier1-Front | DEER2016 | D16v1 | 2015-05-14 08:07 | PGE | DMo | MH00 | CZ01 | rWtd | Each | 1 | 621 | None | 319 | 0.0453 | -0.297 | 149 | 0.0209 | 0.0858 | 319 | 0.0453 | -0.297 | 149 | 0.0209 | 0.0858 |  |  | 2 |  | RE-Appl-EffCW-med-ElecDHW-ElecCDryer-Tier1-FrontPGEDMoMH00CZ01rWtd
RE-Appl-EffCW-med-ElecDHW-ElecCDryer-Tier1-Front | DEER2016 | D16v1 | 2015-05-14 08:07 | PGE | DMo | MH00 | CZ02 | rWtd | Each | 1 | 621 | None | 319 | 0.0499 | -0.303 | 152 | 0.0253 | 0.0739 | 319 | 0.0499 | -0.303 | 152 | 0.0253 | 0.0739 |  |  | 2 |  | RE-Appl-EffCW-med-ElecDHW-ElecCDryer-Tier1-FrontPGEDMoMH00CZ02rWtd
RE-Appl-EffCW-med-ElecDHW-ElecCDryer-Tier1-Front | DEER2016 | D16v1 | 2015-05-14 08:07 | PGE | DMo | MH00 | CZ03 | rWtd | Each | 1 | 621 | None | 316 | 0.0469 | -0.13 | 151 | 0.0232 | 0.203 | 316 | 0.0469 | -0.13 | 151 | 0.0232 | 0.203 |  |  | 2 |  | RE-Appl-EffCW-med-ElecDHW-ElecCDryer-Tier1-FrontPGEDMoMH00CZ03rWtd
RE-Appl-EffCW-med-ElecDHW-ElecCDryer-Tier1-Front | DEER2016 | D16v1 | 2015-05-14 08:07 | PGE | DMo | MH00 | CZ04 | rWtd | Each | 1 | 621 | None | 316 | 0.0445 | -0.0294 | 152 | 0.0208 | 0.195 | 316 | 0.0445 | -0.0294 | 152 | 0.0208 | 0.195 |  |  | 2 |  | RE-Appl-EffCW-med-ElecDHW-ElecCDryer-Tier1-FrontPGEDMoMH00CZ04rWtd
RE-Appl-EffCW-med-ElecDHW-ElecCDryer-Tier1-Front | DEER2016 | D16v1 | 2015-05-14 08:07 | PGE | DMo | MH00 | CZ05 | rWtd | Each | 1 | 621 | None | 315 | 0.044 | 0.0204 | 150 | 0.0214 | 0.351 | 315 | 0.044 | 0.0204 | 150 | 0.0214 | 0.351 |  |  | 2 |  | RE-Appl-EffCW-med-ElecDHW-ElecCDryer-Tier1-FrontPGEDMoMH00CZ05rWtd
RE-Appl-EffCW-med-ElecDHW-ElecCDryer-Tier1-Front | DEER2016 | D16v1 | 2015-05-14 08:07 | PGE | DMo | MH00 | CZ11 | rWtd | Each | 1 | 621 | None | 315 | 0.0462 | -0.257 | 153 | 0.0233 | 0.104 | 315 | 0.0462 | -0.257 | 153 | 0.0233 | 0.104 |  |  | 2 |  | RE-Appl-EffCW-med-ElecDHW-ElecCDryer-Tier1-FrontPGEDMoMH00CZ11rWtd
RE-Appl-EffCW-med-ElecDHW-ElecCDryer-Tier1-Front | DEER2016 | D16v1 | 2015-05-14 08:07 | PGE | DMo | MH00 | CZ12 | rWtd | Each | 1 | 621 | None | 316 | 0.0478 | -0.214 | 152 | 0.0238 | 0.16 | 316 | 0.0478 | -0.214 | 152 | 0.0238 | 0.16 |  |  | 2 |  | RE-Appl-EffCW-med-ElecDHW-ElecCDryer-Tier1-FrontPGEDMoMH00CZ12rWtd
RE-Appl-EffCW-med-ElecDHW-ElecCDryer-Tier1-Front | DEER2016 | D16v1 | 2015-05-14 08:07 | PGE | DMo | MH00 | CZ13 | rWtd | Each | 1 | 621 | None | 314 | 0.0473 | -0.391 | 154 | 0.0239 | -0.0299 | 314 | 0.0473 | -0.391 | 154 | 0.0239 | -0.0299 |  |  | 2 |  | RE-Appl-EffCW-med-ElecDHW-ElecCDryer-Tier1-FrontPGEDMoMH00CZ13rWtd
RE-Appl-EffCW-med-ElecDHW-ElecCDryer-Tier1-Front | DEER2016 | D16v1 | 2015-05-14 08:07 | PGE | DMo | MH00 | CZ16 | rWtd | Each | 1 | 621 | None | 323 | 0.0459 | -0.374 | 152 | 0.0221 | 0.00117 | 323 | 0.0459 | -0.374 | 152 | 0.0221 | 0.00117 |  |  | 2 |  | RE-Appl-EffCW-med-ElecDHW-ElecCDryer-Tier1-FrontPGEDMoMH00CZ16rWtd
RE-Appl-EffCW-med-ElecDHW-ElecCDryer-Tier1-Front | DEER2016 | D16v1 | 2015-05-14 08:07 | PGE | DMo | MH06 | CZ01 | rWtd | Each | 1 | 621 | None | 319 | 0.0434 | -0.228 | 149 | 0.0199 | 0.162 | 319 | 0.0434 | -0.228 | 149 | 0.0199 | 0.162 |  |  | 2 |  | RE-Appl-EffCW-med-ElecDHW-ElecCDryer-Tier1-FrontPGEDMoMH06CZ01rWtd
RE-Appl-EffCW-med-ElecDHW-ElecCDryer-Tier1-Front | DEER2016 | D16v1 | 2015-05-14 08:07 | PGE | DMo | MH06 | CZ02 | rWtd | Each | 1 | 621 | None | 319 | 0.0465 | -0.135 | 153 | 0.0232 | 0.202 | 319 | 0.0465 | -0.135 | 153 | 0.0232 | 0.202 |  |  | 2 |  | RE-Appl-EffCW-med-ElecDHW-ElecCDryer-Tier1-FrontPGEDMoMH06CZ02rWtd
RE-Appl-EffCW-med-ElecDHW-ElecCDryer-Tier1-Front | DEER2016 | D16v1 | 2015-05-14 08:07 | PGE | DMo | MH06 | CZ03 | rWtd | Each | 1 | 621 | None | 314 | 0.0424 | -0.473 | 149 | 0.0194 | 0.00625 | 314 | 0.0424 | -0.473 | 149 | 0.0194 | 0.00625 |  |  | 2 |  | RE-Appl-EffCW-med-ElecDHW-ElecCDryer-Tier1-FrontPGEDMoMH06CZ03rWtd
RE-Appl-EffCW-med-ElecDHW-ElecCDryer-Tier1-Front | DEER2016 | D16v1 | 2015-05-14 08:07 | PGE | DMo | MH06 | CZ04 | rWtd | Each | 1 | 621 | None | 316 | 0.0446 | -0.0279 | 152 | 0.0221 | 0.219 | 316 | 0.0446 | -0.0279 | 152 | 0.0221 | 0.219 |  |  | 2 |  | RE-Appl-EffCW-med-ElecDHW-ElecCDryer-Tier1-FrontPGEDMoMH06CZ04rWtd
RE-Appl-EffCW-med-ElecDHW-ElecCDryer-Tier1-Front | DEER2016 | D16v1 | 2015-05-14 08:07 | PGE | DMo | MH06 | CZ05 | rWtd | Each | 1 | 621 | None | 315 | 0.0435 | -0.0282 | 150 | 0.0217 | 0.301 | 315 | 0.0435 | -0.0282 | 150 | 0.0217 | 0.301 |  |  | 2 |  | RE-Appl-EffCW-med-ElecDHW-ElecCDryer-Tier1-FrontPGEDMoMH06CZ05rWtd
RE-Appl-EffCW-med-ElecDHW-ElecCDryer-Tier1-Front | DEER2016 | D16v1 | 2015-05-14 08:07 | PGE | DMo | MH06 | CZ11 | rWtd | Each | 1 | 621 | None | 312 | 0.044 | -0.329 | 152 | 0.0222 | 0.0297 | 312 | 0.044 | -0.329 | 152 | 0.0222 | 0.0297 |  |  | 2 |  | RE-Appl-EffCW-med-ElecDHW-ElecCDryer-Tier1-FrontPGEDMoMH06CZ11rWtd
RE-Appl-EffCW-med-ElecDHW-ElecCDryer-Tier1-Front | DEER2016 | D16v1 | 2015-05-14 08:07 | PGE | DMo | MH06 | CZ12 | rWtd | Each | 1 | 621 | None | 316 | 0.0461 | -0.169 | 152 | 0.0217 | 0.235 | 316 | 0.0461 | -0.169 | 152 | 0.0217 | 0.235 |  |  | 2 |  | RE-Appl-EffCW-med-ElecDHW-ElecCDryer-Tier1-FrontPGEDMoMH06CZ12rWtd
RE-Appl-EffCW-med-ElecDHW-ElecCDryer-Tier1-Front | DEER2016 | D16v1 | 2015-05-14 08:07 | PGE | DMo | MH06 | CZ13 | rWtd | Each | 1 | 621 | None | 313 | 0.0448 | -0.516 | 153 | 0.0225 | -0.11 | 313 | 0.0448 | -0.516 | 153 | 0.0225 | -0.11 |  |  | 2 |  | RE-Appl-EffCW-med-ElecDHW-ElecCDryer-Tier1-FrontPGEDMoMH06CZ13rWtd
RE-Appl-EffCW-med-ElecDHW-ElecCDryer-Tier1-Front | DEER2016 | D16v1 | 2015-05-14 08:07 | PGE | DMo | MH06 | CZ16 | rWtd | Each | 1 | 621 | None | 322 | 0.0455 | -0.398 | 151 | 0.0219 | -0.00254 | 322 | 0.0455 | -0.398 | 151 | 0.0219 | -0.00254 |  |  | 2 |  | RE-Appl-EffCW-med-ElecDHW-ElecCDryer-Tier1-FrontPGEDMoMH06CZ16rWtd
RE-Appl-EffCW-med-ElecDHW-ElecCDryer-Tier1-Front | DEER2016 | D16v1 | 2015-05-14 08:07 | PGE | DMo | MH72 | CZ01 | rWtd | Each | 1 | 598 | None | 320 | 0.0432 | 0.604 | 151 | 0.0222 | 0.951 | 320 | 0.0432 | 0.604 | 151 | 0.0222 | 0.951 |  |  | 2 |  | RE-Appl-EffCW-med-ElecDHW-ElecCDryer-Tier1-FrontPGEDMoMH72CZ01rWtd
RE-Appl-EffCW-med-ElecDHW-ElecCDryer-Tier1-Front | DEER2016 | D16v1 | 2015-05-14 08:07 | PGE | DMo | MH72 | CZ02 | rWtd | Each | 1 | 598 | None | 318 | 0.0463 | 0.486 | 153 | 0.0216 | 0.821 | 318 | 0.0463 | 0.486 | 153 | 0.0216 | 0.821 |  |  | 2 |  | RE-Appl-EffCW-med-ElecDHW-ElecCDryer-Tier1-FrontPGEDMoMH72CZ02rWtd
RE-Appl-EffCW-med-ElecDHW-ElecCDryer-Tier1-Front | DEER2016 | D16v1 | 2015-05-14 08:07 | PGE | DMo | MH72 | CZ03 | rWtd | Each | 1 | 598 | None | 316 | 0.0467 | 0.646 | 151 | 0.0237 | 0.925 | 316 | 0.0467 | 0.646 | 151 | 0.0237 | 0.925 |  |  | 2 |  | RE-Appl-EffCW-med-ElecDHW-ElecCDryer-Tier1-FrontPGEDMoMH72CZ03rWtd
RE-Appl-EffCW-med-ElecDHW-ElecCDryer-Tier1-Front | DEER2016 | D16v1 | 2015-05-14 08:07 | PGE | DMo | MH72 | CZ04 | rWtd | Each | 1 | 598 | None | 314 | 0.0442 | 0.223 | 150 | 0.021 | 0.551 | 314 | 0.0442 | 0.223 | 150 | 0.021 | 0.551 |  |  | 2 |  | RE-Appl-EffCW-med-ElecDHW-ElecCDryer-Tier1-FrontPGEDMoMH72CZ04rWtd
RE-Appl-EffCW-med-ElecDHW-ElecCDryer-Tier1-Front | DEER2016 | D16v1 | 2015-05-14 08:07 | PGE | DMo | MH72 | CZ05 | rWtd | Each | 1 | 598 | None | 316 | 0.0425 | 0.868 | 151 | 0.0198 | 1.15 | 316 | 0.0425 | 0.868 | 151 | 0.0198 | 1.15 |  |  | 2 |  | RE-Appl-EffCW-med-ElecDHW-ElecCDryer-Tier1-FrontPGEDMoMH72CZ05rWtd
RE-Appl-EffCW-med-ElecDHW-ElecCDryer-Tier1-Front | DEER2016 | D16v1 | 2015-05-14 08:07 | PGE | DMo | MH72 | CZ11 | rWtd | Each | 1 | 598 | None | 309 | 0.0443 | 0.279 | 149 | 0.0215 | 0.592 | 309 | 0.0443 | 0.279 | 149 | 0.0215 | 0.592 |  |  | 2 |  | RE-Appl-EffCW-med-ElecDHW-ElecCDryer-Tier1-FrontPGEDMoMH72CZ11rWtd
RE-Appl-EffCW-med-ElecDHW-ElecCDryer-Tier1-Front | DEER2016 | D16v1 | 2015-05-14 08:07 | PGE | DMo | MH72 | CZ12 | rWtd | Each | 1 | 598 | None | 310 | 0.0467 | 0.24 | 149 | 0.0221 | 0.618 | 310 | 0.0467 | 0.24 | 149 | 0.0221 | 0.618 |  |  | 2 |  | RE-Appl-EffCW-med-ElecDHW-ElecCDryer-Tier1-FrontPGEDMoMH72CZ12rWtd
RE-Appl-EffCW-med-ElecDHW-ElecCDryer-Tier1-Front | DEER2016 | D16v1 | 2015-05-14 08:07 | PGE | DMo | MH72 | CZ13 | rWtd | Each | 1 | 598 | None | 312 | 0.0441 | 0.113 | 152 | 0.0215 | 0.508 | 312 | 0.0441 | 0.113 | 152 | 0.0215 | 0.508 |  |  | 2 |  | RE-Appl-EffCW-med-ElecDHW-ElecCDryer-Tier1-FrontPGEDMoMH72CZ13rWtd
RE-Appl-EffCW-med-ElecDHW-ElecCDryer-Tier1-Front | DEER2016 | D16v1 | 2015-05-14 08:07 | PGE | DMo | MH72 | CZ16 | rWtd | Each | 1 | 598 | None | 322 | 0.045 | 0.239 | 152 | 0.0214 | 0.672 | 322 | 0.045 | 0.239 | 152 | 0.0214 | 0.672 |  |  | 2 |  | RE-Appl-EffCW-med-ElecDHW-ElecCDryer-Tier1-FrontPGEDMoMH72CZ16rWtd
RE-Appl-EffCW-med-ElecDHW-ElecCDryer-Tier1-Front | DEER2016 | D16v1 | 2015-05-14 08:07 | PGE | DMo | MH85 | CZ01 | rWtd | Each | 1 | 621 | None | 319 | 0.0411 | -0.276 | 150 | 0.0202 | 0.144 | 319 | 0.0411 | -0.276 | 150 | 0.0202 | 0.144 |  |  | 2 |  | RE-Appl-EffCW-med-ElecDHW-ElecCDryer-Tier1-FrontPGEDMoMH85CZ01rWtd
RE-Appl-EffCW-med-ElecDHW-ElecCDryer-Tier1-Front | DEER2016 | D16v1 | 2015-05-14 08:07 | PGE | DMo | MH85 | CZ02 | rWtd | Each | 1 | 621 | None | 317 | 0.0475 | -0.224 | 152 | 0.0232 | 0.181 | 317 | 0.0475 | -0.224 | 152 | 0.0232 | 0.181 |  |  | 2 |  | RE-Appl-EffCW-med-ElecDHW-ElecCDryer-Tier1-FrontPGEDMoMH85CZ02rWtd
RE-Appl-EffCW-med-ElecDHW-ElecCDryer-Tier1-Front | DEER2016 | D16v1 | 2015-05-14 08:07 | PGE | DMo | MH85 | CZ03 | rWtd | Each | 1 | 621 | None | 317 | 0.0441 | 0.0492 | 151 | 0.0206 | 0.363 | 317 | 0.0441 | 0.0492 | 151 | 0.0206 | 0.363 |  |  | 2 |  | RE-Appl-EffCW-med-ElecDHW-ElecCDryer-Tier1-FrontPGEDMoMH85CZ03rWtd
RE-Appl-EffCW-med-ElecDHW-ElecCDryer-Tier1-Front | DEER2016 | D16v1 | 2015-05-14 08:07 | PGE | DMo | MH85 | CZ04 | rWtd | Each | 1 | 621 | None | 318 | 0.0458 | -0.368 | 149 | 0.0215 | 0.111 | 318 | 0.0458 | -0.368 | 149 | 0.0215 | 0.111 |  |  | 2 |  | RE-Appl-EffCW-med-ElecDHW-ElecCDryer-Tier1-FrontPGEDMoMH85CZ04rWtd
RE-Appl-EffCW-med-ElecDHW-ElecCDryer-Tier1-Front | DEER2016 | D16v1 | 2015-05-14 08:07 | PGE | DMo | MH85 | CZ05 | rWtd | Each | 1 | 621 | None | 315 | 0.0437 | -0.0892 | 150 | 0.0211 | 0.324 | 315 | 0.0437 | -0.0892 | 150 | 0.0211 | 0.324 |  |  | 2 |  | RE-Appl-EffCW-med-ElecDHW-ElecCDryer-Tier1-FrontPGEDMoMH85CZ05rWtd
RE-Appl-EffCW-med-ElecDHW-ElecCDryer-Tier1-Front | DEER2016 | D16v1 | 2015-05-14 08:07 | PGE | DMo | MH85 | CZ11 | rWtd | Each | 1 | 621 | None | 315 | 0.046 | -0.342 | 153 | 0.0235 | 0.0522 | 315 | 0.046 | -0.342 | 153 | 0.0235 | 0.0522 |  |  | 2 |  | RE-Appl-EffCW-med-ElecDHW-ElecCDryer-Tier1-FrontPGEDMoMH85CZ11rWtd
RE-Appl-EffCW-med-ElecDHW-ElecCDryer-Tier1-Front | DEER2016 | D16v1 | 2015-05-14 08:07 | PGE | DMo | MH85 | CZ12 | rWtd | Each | 1 | 621 | None | 314 | 0.0488 | -0.532 | 152 | 0.0244 | -0.0833 | 314 | 0.0488 | -0.532 | 152 | 0.0244 | -0.0833 |  |  | 2 |  | RE-Appl-EffCW-med-ElecDHW-ElecCDryer-Tier1-FrontPGEDMoMH85CZ12rWtd
RE-Appl-EffCW-med-ElecDHW-ElecCDryer-Tier1-Front | DEER2016 | D16v1 | 2015-05-14 08:07 | PGE | DMo | MH85 | CZ13 | rWtd | Each | 1 | 621 | None | 312 | 0.0437 | -0.357 | 153 | 0.0215 | 0.0204 | 312 | 0.0437 | -0.357 | 153 | 0.0215 | 0.0204 |  |  | 2 |  | RE-Appl-EffCW-med-ElecDHW-ElecCDryer-Tier1-FrontPGEDMoMH85CZ13rWtd
RE-Appl-EffCW-med-ElecDHW-ElecCDryer-Tier1-Front | DEER2016 | D16v1 | 2015-05-14 08:07 | PGE | DMo | MH85 | CZ16 | rWtd | Each | 1 | 621 | None | 322 | 0.0462 | -0.594 | 150 | 0.022 | -0.05 | 322 | 0.0462 | -0.594 | 150 | 0.022 | -0.05 |  |  | 2 |  | RE-Appl-EffCW-med-ElecDHW-ElecCDryer-Tier1-FrontPGEDMoMH85CZ16rWtd
RE-Appl-EffCW-med-ElecDHW-ElecCDryer-Tier1-Front | DEER2016 | D16v1 | 2015-05-14 08:07 | PGE | MFm | 1975 | CZ01 | rWtd | Each | 1 | 474 | None | 322 | 0.0442 | -0.3 | 152 | 0.0207 | 0.478 | 322 | 0.0442 | -0.3 | 152 | 0.0207 | 0.478 |  |  | 2 |  | RE-Appl-EffCW-med-ElecDHW-ElecCDryer-Tier1-FrontPGEMFm1975CZ01rWtd
RE-Appl-EffCW-med-ElecDHW-ElecCDryer-Tier1-Front | DEER2016 | D16v1 | 2015-05-14 08:07 | PGE | MFm | 1975 | CZ02 | rWtd | Each | 1 | 474 | None | 317 | 0.0457 | 0.0322 | 151 | 0.022 | 0.498 | 317 | 0.0457 | 0.0322 | 151 | 0.022 | 0.498 |  |  | 2 |  | RE-Appl-EffCW-med-ElecDHW-ElecCDryer-Tier1-FrontPGEMFm1975CZ02rWtd
RE-Appl-EffCW-med-ElecDHW-ElecCDryer-Tier1-Front | DEER2016 | D16v1 | 2015-05-14 08:07 | PGE | MFm | 1975 | CZ03 | rWtd | Each | 1 | 474 | None | 316 | 0.0436 | 0.0611 | 151 | 0.0209 | 0.584 | 316 | 0.0436 | 0.0611 | 151 | 0.0209 | 0.584 |  |  | 2 |  | RE-Appl-EffCW-med-ElecDHW-ElecCDryer-Tier1-FrontPGEMFm1975CZ03rWtd
RE-Appl-EffCW-med-ElecDHW-ElecCDryer-Tier1-Front | DEER2016 | D16v1 | 2015-05-14 08:07 | PGE | MFm | 1975 | CZ04 | rWtd | Each | 1 | 474 | None | 314 | 0.0445 | 0.0604 | 151 | 0.0217 | 0.439 | 314 | 0.0445 | 0.0604 | 151 | 0.0217 | 0.439 |  |  | 2 |  | RE-Appl-EffCW-med-ElecDHW-ElecCDryer-Tier1-FrontPGEMFm1975CZ04rWtd
RE-Appl-EffCW-med-ElecDHW-ElecCDryer-Tier1-Front | DEER2016 | D16v1 | 2015-05-14 08:07 | PGE | MFm | 1975 | CZ05 | rWtd | Each | 1 | 474 | None | 318 | 0.0438 | 0.0699 | 152 | 0.0203 | 0.639 | 318 | 0.0438 | 0.0699 | 152 | 0.0203 | 0.639 |  |  | 2 |  | RE-Appl-EffCW-med-ElecDHW-ElecCDryer-Tier1-FrontPGEMFm1975CZ05rWtd
RE-Appl-EffCW-med-ElecDHW-ElecCDryer-Tier1-Front | DEER2016 | D16v1 | 2015-05-14 08:07 | PGE | MFm | 1975 | CZ11 | rWtd | Each | 1 | 487 | None | 312 | 0.0453 | -0.0739 | 152 | 0.023 | -0.0672 | 312 | 0.0453 | -0.0739 | 152 | 0.023 | -0.0672 |  |  | 2 |  | RE-Appl-EffCW-med-ElecDHW-ElecCDryer-Tier1-FrontPGEMFm1975CZ11rWtd
RE-Appl-EffCW-med-ElecDHW-ElecCDryer-Tier1-Front | DEER2016 | D16v1 | 2015-05-14 08:07 | PGE | MFm | 1975 | CZ12 | rWtd | Each | 1 | 487 | None | 315 | 0.0469 | 0.102 | 152 | 0.0234 | 0.053 | 315 | 0.0469 | 0.102 | 152 | 0.0234 | 0.053 |  |  | 2 |  | RE-Appl-EffCW-med-ElecDHW-ElecCDryer-Tier1-FrontPGEMFm1975CZ12rWtd
RE-Appl-EffCW-med-ElecDHW-ElecCDryer-Tier1-Front | DEER2016 | D16v1 | 2015-05-14 08:07 | PGE | MFm | 1975 | CZ13 | rWtd | Each | 1 | 487 | None | 311 | 0.0445 | -0.0398 | 152 | 0.0227 | -0.0399 | 311 | 0.0445 | -0.0398 | 152 | 0.0227 | -0.0399 |  |  | 2 |  | RE-Appl-EffCW-med-ElecDHW-ElecCDryer-Tier1-FrontPGEMFm1975CZ13rWtd
RE-Appl-EffCW-med-ElecDHW-ElecCDryer-Tier1-Front | DEER2016 | D16v1 | 2015-05-14 08:07 | PGE | MFm | 1975 | CZ16 | rWtd | Each | 1 | 474 | None | 324 | 0.0469 | -0.365 | 151 | 0.0217 | 0.252 | 324 | 0.0469 | -0.365 | 151 | 0.0217 | 0.252 |  |  | 2 |  | RE-Appl-EffCW-med-ElecDHW-ElecCDryer-Tier1-FrontPGEMFm1975CZ16rWtd
RE-Appl-EffCW-med-ElecDHW-ElecCDryer-Tier1-Front | DEER2016 | D16v1 | 2015-05-14 08:07 | PGE | MFm | 1985 | CZ01 | rWtd | Each | 1 | 512 | None | 324 | 0.0443 | 0.347 | 151 | 0.0208 | 0.209 | 324 | 0.0443 | 0.347 | 151 | 0.0208 | 0.209 |  |  | 2 |  | RE-Appl-EffCW-med-ElecDHW-ElecCDryer-Tier1-FrontPGEMFm1985CZ01rWtd
RE-Appl-EffCW-med-ElecDHW-ElecCDryer-Tier1-Front | DEER2016 | D16v1 | 2015-05-14 08:07 | PGE | MFm | 1985 | CZ02 | rWtd | Each | 1 | 512 | None | 317 | 0.0453 | 0.271 | 151 | 0.0222 | 0.167 | 317 | 0.0453 | 0.271 | 151 | 0.0222 | 0.167 |  |  | 2 |  | RE-Appl-EffCW-med-ElecDHW-ElecCDryer-Tier1-FrontPGEMFm1985CZ02rWtd
RE-Appl-EffCW-med-ElecDHW-ElecCDryer-Tier1-Front | DEER2016 | D16v1 | 2015-05-14 08:07 | PGE | MFm | 1985 | CZ03 | rWtd | Each | 1 | 512 | None | 317 | 0.0434 | 0.351 | 151 | 0.0208 | 0.222 | 317 | 0.0434 | 0.351 | 151 | 0.0208 | 0.222 |  |  | 2 |  | RE-Appl-EffCW-med-ElecDHW-ElecCDryer-Tier1-FrontPGEMFm1985CZ03rWtd
RE-Appl-EffCW-med-ElecDHW-ElecCDryer-Tier1-Front | DEER2016 | D16v1 | 2015-05-14 08:07 | PGE | MFm | 1985 | CZ04 | rWtd | Each | 1 | 512 | None | 315 | 0.044 | 0.307 | 151 | 0.0222 | 0.202 | 315 | 0.044 | 0.307 | 151 | 0.0222 | 0.202 |  |  | 2 |  | RE-Appl-EffCW-med-ElecDHW-ElecCDryer-Tier1-FrontPGEMFm1985CZ04rWtd
RE-Appl-EffCW-med-ElecDHW-ElecCDryer-Tier1-Front | DEER2016 | D16v1 | 2015-05-14 08:07 | PGE | MFm | 1985 | CZ05 | rWtd | Each | 1 | 512 | None | 319 | 0.0438 | 0.445 | 151 | 0.0214 | 0.267 | 319 | 0.0438 | 0.445 | 151 | 0.0214 | 0.267 |  |  | 2 |  | RE-Appl-EffCW-med-ElecDHW-ElecCDryer-Tier1-FrontPGEMFm1985CZ05rWtd
RE-Appl-EffCW-med-ElecDHW-ElecCDryer-Tier1-Front | DEER2016 | D16v1 | 2015-05-14 08:07 | PGE | MFm | 1985 | CZ11 | rWtd | Each | 1 | 512 | None | 312 | 0.0454 | 0.0358 | 152 | 0.0227 | 0.0111 | 312 | 0.0454 | 0.0358 | 152 | 0.0227 | 0.0111 |  |  | 2 |  | RE-Appl-EffCW-med-ElecDHW-ElecCDryer-Tier1-FrontPGEMFm1985CZ11rWtd
RE-Appl-EffCW-med-ElecDHW-ElecCDryer-Tier1-Front | DEER2016 | D16v1 | 2015-05-14 08:07 | PGE | MFm | 1985 | CZ12 | rWtd | Each | 1 | 512 | None | 314 | 0.0476 | 0.138 | 152 | 0.0231 | 0.0806 | 314 | 0.0476 | 0.138 | 152 | 0.0231 | 0.0806 |  |  | 2 |  | RE-Appl-EffCW-med-ElecDHW-ElecCDryer-Tier1-FrontPGEMFm1985CZ12rWtd
RE-Appl-EffCW-med-ElecDHW-ElecCDryer-Tier1-Front | DEER2016 | D16v1 | 2015-05-14 08:07 | PGE | MFm | 1985 | CZ13 | rWtd | Each | 1 | 512 | None | 311 | 0.0439 | 0.0456 | 151 | 0.0227 | 0.0194 | 311 | 0.0439 | 0.0456 | 151 | 0.0227 | 0.0194 |  |  | 2 |  | RE-Appl-EffCW-med-ElecDHW-ElecCDryer-Tier1-FrontPGEMFm1985CZ13rWtd
RE-Appl-EffCW-med-ElecDHW-ElecCDryer-Tier1-Front | DEER2016 | D16v1 | 2015-05-14 08:07 | PGE | MFm | 1985 | CZ16 | rWtd | Each | 1 | 512 | None | 326 | 0.0449 | -0.0681 | 153 | 0.0218 | -0.0577 | 326 | 0.0449 | -0.0681 | 153 | 0.0218 | -0.0577 |  |  | 2 |  | RE-Appl-EffCW-med-ElecDHW-ElecCDryer-Tier1-FrontPGEMFm1985CZ16rWtd
RE-Appl-EffCW-med-ElecDHW-ElecCDryer-Tier1-Front | DEER2016 | D16v1 | 2015-05-14 08:07 | PGE | MFm | 1996 | CZ01 | rWtd | Each | 1 | 432 | None | 322 | 0.0442 | -0.212 | 150 | 0.0208 | -0.151 | 322 | 0.0442 | -0.212 | 150 | 0.0208 | -0.151 |  |  | 2 |  | RE-Appl-EffCW-med-ElecDHW-ElecCDryer-Tier1-FrontPGEMFm1996CZ01rWtd
RE-Appl-EffCW-med-ElecDHW-ElecCDryer-Tier1-Front | DEER2016 | D16v1 | 2015-05-14 08:07 | PGE | MFm | 1996 | CZ02 | rWtd | Each | 1 | 432 | None | 317 | 0.0459 | -0.108 | 151 | 0.023 | -0.0892 | 317 | 0.0459 | -0.108 | 151 | 0.023 | -0.0892 |  |  | 2 |  | RE-Appl-EffCW-med-ElecDHW-ElecCDryer-Tier1-FrontPGEMFm1996CZ02rWtd
RE-Appl-EffCW-med-ElecDHW-ElecCDryer-Tier1-Front | DEER2016 | D16v1 | 2015-05-14 08:07 | PGE | MFm | 1996 | CZ03 | rWtd | Each | 1 | 432 | None | 316 | 0.0433 | -0.0171 | 150 | 0.0208 | -0.036 | 316 | 0.0433 | -0.0171 | 150 | 0.0208 | -0.036 |  |  | 2 |  | RE-Appl-EffCW-med-ElecDHW-ElecCDryer-Tier1-FrontPGEMFm1996CZ03rWtd
RE-Appl-EffCW-med-ElecDHW-ElecCDryer-Tier1-Front | DEER2016 | D16v1 | 2015-05-14 08:07 | PGE | MFm | 1996 | CZ04 | rWtd | Each | 1 | 432 | None | 314 | 0.0449 | -0.0332 | 150 | 0.0221 | -0.0346 | 314 | 0.0449 | -0.0332 | 150 | 0.0221 | -0.0346 |  |  | 2 |  | RE-Appl-EffCW-med-ElecDHW-ElecCDryer-Tier1-FrontPGEMFm1996CZ04rWtd
RE-Appl-EffCW-med-ElecDHW-ElecCDryer-Tier1-Front | DEER2016 | D16v1 | 2015-05-14 08:07 | PGE | MFm | 1996 | CZ05 | rWtd | Each | 1 | 432 | None | 318 | 0.0434 | -0.015 | 150 | 0.0208 | -0.037 | 318 | 0.0434 | -0.015 | 150 | 0.0208 | -0.037 |  |  | 2 |  | RE-Appl-EffCW-med-ElecDHW-ElecCDryer-Tier1-FrontPGEMFm1996CZ05rWtd
RE-Appl-EffCW-med-ElecDHW-ElecCDryer-Tier1-Front | DEER2016 | D16v1 | 2015-05-14 08:07 | PGE | MFm | 1996 | CZ11 | rWtd | Each | 1 | 456 | None | 312 | 0.0444 | -0.218 | 152 | 0.0228 | -0.155 | 312 | 0.0444 | -0.218 | 152 | 0.0228 | -0.155 |  |  | 2 |  | RE-Appl-EffCW-med-ElecDHW-ElecCDryer-Tier1-FrontPGEMFm1996CZ11rWtd
RE-Appl-EffCW-med-ElecDHW-ElecCDryer-Tier1-Front | DEER2016 | D16v1 | 2015-05-14 08:07 | PGE | MFm | 1996 | CZ12 | rWtd | Each | 1 | 456 | None | 314 | 0.0462 | -0.197 | 151 | 0.0237 | -0.143 | 314 | 0.0462 | -0.197 | 151 | 0.0237 | -0.143 |  |  | 2 |  | RE-Appl-EffCW-med-ElecDHW-ElecCDryer-Tier1-FrontPGEMFm1996CZ12rWtd
RE-Appl-EffCW-med-ElecDHW-ElecCDryer-Tier1-Front | DEER2016 | D16v1 | 2015-05-14 08:07 | PGE | MFm | 1996 | CZ13 | rWtd | Each | 1 | 456 | None | 312 | 0.045 | -0.194 | 152 | 0.0236 | -0.143 | 312 | 0.045 | -0.194 | 152 | 0.0236 | -0.143 |  |  | 2 |  | RE-Appl-EffCW-med-ElecDHW-ElecCDryer-Tier1-FrontPGEMFm1996CZ13rWtd
RE-Appl-EffCW-med-ElecDHW-ElecCDryer-Tier1-Front | DEER2016 | D16v1 | 2015-05-14 08:07 | PGE | MFm | 1996 | CZ16 | rWtd | Each | 1 | 432 | None | 327 | 0.0454 | -0.311 | 154 | 0.0222 | -0.224 | 327 | 0.0454 | -0.311 | 154 | 0.0222 | -0.224 |  |  | 2 |  | RE-Appl-EffCW-med-ElecDHW-ElecCDryer-Tier1-FrontPGEMFm1996CZ16rWtd
RE-Appl-EffCW-med-ElecDHW-ElecCDryer-Tier1-Front | DEER2016 | D16v1 | 2015-05-14 08:07 | PGE | MFm | 2003 | CZ01 | rWtd | Each | 1 | 441 | None | 323 | 0.0442 | 0.103 | 152 | 0.0209 | 0.57 | 323 | 0.0442 | 0.103 | 152 | 0.0209 | 0.57 |  |  | 2 |  | RE-Appl-EffCW-med-ElecDHW-ElecCDryer-Tier1-FrontPGEMFm2003CZ01rWtd
RE-Appl-EffCW-med-ElecDHW-ElecCDryer-Tier1-Front | DEER2016 | D16v1 | 2015-05-14 08:07 | PGE | MFm | 2003 | CZ02 | rWtd | Each | 1 | 474 | None | 315 | 0.0465 | -0.301 | 150 | 0.0219 | 0.175 | 315 | 0.0465 | -0.301 | 150 | 0.0219 | 0.175 |  |  | 2 |  | RE-Appl-EffCW-med-ElecDHW-ElecCDryer-Tier1-FrontPGEMFm2003CZ02rWtd
RE-Appl-EffCW-med-ElecDHW-ElecCDryer-Tier1-Front | DEER2016 | D16v1 | 2015-05-14 08:07 | PGE | MFm | 2003 | CZ03 | rWtd | Each | 1 | 441 | None | 316 | 0.0437 | -0.215 | 151 | 0.0208 | 0.372 | 316 | 0.0437 | -0.215 | 151 | 0.0208 | 0.372 |  |  | 2 |  | RE-Appl-EffCW-med-ElecDHW-ElecCDryer-Tier1-FrontPGEMFm2003CZ03rWtd
RE-Appl-EffCW-med-ElecDHW-ElecCDryer-Tier1-Front | DEER2016 | D16v1 | 2015-05-14 08:07 | PGE | MFm | 2003 | CZ04 | rWtd | Each | 1 | 441 | None | 314 | 0.0442 | -0.32 | 151 | 0.0215 | 0.0738 | 314 | 0.0442 | -0.32 | 151 | 0.0215 | 0.0738 |  |  | 2 |  | RE-Appl-EffCW-med-ElecDHW-ElecCDryer-Tier1-FrontPGEMFm2003CZ04rWtd
RE-Appl-EffCW-med-ElecDHW-ElecCDryer-Tier1-Front | DEER2016 | D16v1 | 2015-05-14 08:07 | PGE | MFm | 2003 | CZ05 | rWtd | Each | 1 | 441 | None | 318 | 0.0443 | -0.0341 | 151 | 0.0213 | 0.45 | 318 | 0.0443 | -0.0341 | 151 | 0.0213 | 0.45 |  |  | 2 |  | RE-Appl-EffCW-med-ElecDHW-ElecCDryer-Tier1-FrontPGEMFm2003CZ05rWtd
RE-Appl-EffCW-med-ElecDHW-ElecCDryer-Tier1-Front | DEER2016 | D16v1 | 2015-05-14 08:07 | PGE | MFm | 2003 | CZ11 | rWtd | Each | 1 | 474 | None | 314 | 0.0434 | -0.119 | 151 | 0.0211 | 0.263 | 314 | 0.0434 | -0.119 | 151 | 0.0211 | 0.263 |  |  | 2 |  | RE-Appl-EffCW-med-ElecDHW-ElecCDryer-Tier1-FrontPGEMFm2003CZ11rWtd
RE-Appl-EffCW-med-ElecDHW-ElecCDryer-Tier1-Front | DEER2016 | D16v1 | 2015-05-14 08:07 | PGE | MFm | 2003 | CZ12 | rWtd | Each | 1 | 474 | None | 315 | 0.0474 | -0.131 | 151 | 0.0224 | 0.244 | 315 | 0.0474 | -0.131 | 151 | 0.0224 | 0.244 |  |  | 2 |  | RE-Appl-EffCW-med-ElecDHW-ElecCDryer-Tier1-FrontPGEMFm2003CZ12rWtd
RE-Appl-EffCW-med-ElecDHW-ElecCDryer-Tier1-Front | DEER2016 | D16v1 | 2015-05-14 08:07 | PGE | MFm | 2003 | CZ13 | rWtd | Each | 1 | 474 | None | 313 | 0.0441 | -0.0455 | 150 | 0.0214 | 0.264 | 313 | 0.0441 | -0.0455 | 150 | 0.0214 | 0.264 |  |  | 2 |  | RE-Appl-EffCW-med-ElecDHW-ElecCDryer-Tier1-FrontPGEMFm2003CZ13rWtd
RE-Appl-EffCW-med-ElecDHW-ElecCDryer-Tier1-Front | DEER2016 | D16v1 | 2015-05-14 08:07 | PGE | MFm | 2003 | CZ16 | rWtd | Each | 1 | 441 | None | 327 | 0.0452 | -0.301 | 153 | 0.0214 | 0.202 | 327 | 0.0452 | -0.301 | 153 | 0.0214 | 0.202 |  |  | 2 |  | RE-Appl-EffCW-med-ElecDHW-ElecCDryer-Tier1-FrontPGEMFm2003CZ16rWtd
RE-Appl-EffCW-med-ElecDHW-ElecCDryer-Tier1-Front | DEER2016 | D16v1 | 2015-05-14 08:07 | PGE | MFm | 2007 | CZ01 | rWtd | Each | 1 | 441 | None | 322 | 0.0443 | -0.288 | 152 | 0.0209 | 0.389 | 322 | 0.0443 | -0.288 | 152 | 0.0209 | 0.389 |  |  | 2 |  | RE-Appl-EffCW-med-ElecDHW-ElecCDryer-Tier1-FrontPGEMFm2007CZ01rWtd
RE-Appl-EffCW-med-ElecDHW-ElecCDryer-Tier1-Front | DEER2016 | D16v1 | 2015-05-14 08:07 | PGE | MFm | 2007 | CZ02 | rWtd | Each | 1 | 474 | None | 317 | 0.0451 | 0.0324 | 151 | 0.0213 | 0.427 | 317 | 0.0451 | 0.0324 | 151 | 0.0213 | 0.427 |  |  | 2 |  | RE-Appl-EffCW-med-ElecDHW-ElecCDryer-Tier1-FrontPGEMFm2007CZ02rWtd
RE-Appl-EffCW-med-ElecDHW-ElecCDryer-Tier1-Front | DEER2016 | D16v1 | 2015-05-14 08:07 | PGE | MFm | 2007 | CZ03 | rWtd | Each | 1 | 441 | None | 316 | 0.0436 | -0.144 | 151 | 0.0209 | 0.372 | 316 | 0.0436 | -0.144 | 151 | 0.0209 | 0.372 |  |  | 2 |  | RE-Appl-EffCW-med-ElecDHW-ElecCDryer-Tier1-FrontPGEMFm2007CZ03rWtd
RE-Appl-EffCW-med-ElecDHW-ElecCDryer-Tier1-Front | DEER2016 | D16v1 | 2015-05-14 08:07 | PGE | MFm | 2007 | CZ04 | rWtd | Each | 1 | 441 | None | 314 | 0.044 | -0.247 | 151 | 0.0215 | 0.134 | 314 | 0.044 | -0.247 | 151 | 0.0215 | 0.134 |  |  | 2 |  | RE-Appl-EffCW-med-ElecDHW-ElecCDryer-Tier1-FrontPGEMFm2007CZ04rWtd
RE-Appl-EffCW-med-ElecDHW-ElecCDryer-Tier1-Front | DEER2016 | D16v1 | 2015-05-14 08:07 | PGE | MFm | 2007 | CZ05 | rWtd | Each | 1 | 441 | None | 318 | 0.0436 | 0.0527 | 151 | 0.0207 | 0.452 | 318 | 0.0436 | 0.0527 | 151 | 0.0207 | 0.452 |  |  | 2 |  | RE-Appl-EffCW-med-ElecDHW-ElecCDryer-Tier1-FrontPGEMFm2007CZ05rWtd
RE-Appl-EffCW-med-ElecDHW-ElecCDryer-Tier1-Front | DEER2016 | D16v1 | 2015-05-14 08:07 | PGE | MFm | 2007 | CZ11 | rWtd | Each | 1 | 474 | None | 315 | 0.0431 | 0.122 | 151 | 0.0209 | 0.388 | 315 | 0.0431 | 0.122 | 151 | 0.0209 | 0.388 |  |  | 2 |  | RE-Appl-EffCW-med-ElecDHW-ElecCDryer-Tier1-FrontPGEMFm2007CZ11rWtd
RE-Appl-EffCW-med-ElecDHW-ElecCDryer-Tier1-Front | DEER2016 | D16v1 | 2015-05-14 08:07 | PGE | MFm | 2007 | CZ12 | rWtd | Each | 1 | 474 | None | 316 | 0.0445 | 0.0268 | 151 | 0.0214 | 0.342 | 316 | 0.0445 | 0.0268 | 151 | 0.0214 | 0.342 |  |  | 2 |  | RE-Appl-EffCW-med-ElecDHW-ElecCDryer-Tier1-FrontPGEMFm2007CZ12rWtd
RE-Appl-EffCW-med-ElecDHW-ElecCDryer-Tier1-Front | DEER2016 | D16v1 | 2015-05-14 08:07 | PGE | MFm | 2007 | CZ13 | rWtd | Each | 1 | 474 | None | 312 | 0.0432 | -0.0908 | 151 | 0.0213 | 0.243 | 312 | 0.0432 | -0.0908 | 151 | 0.0213 | 0.243 |  |  | 2 |  | RE-Appl-EffCW-med-ElecDHW-ElecCDryer-Tier1-FrontPGEMFm2007CZ13rWtd
RE-Appl-EffCW-med-ElecDHW-ElecCDryer-Tier1-Front | DEER2016 | D16v1 | 2015-05-14 08:07 | PGE | MFm | 2007 | CZ16 | rWtd | Each | 1 | 441 | None | 328 | 0.045 | -0.122 | 153 | 0.0212 | 0.313 | 328 | 0.045 | -0.122 | 153 | 0.0212 | 0.313 |  |  | 2 |  | RE-Appl-EffCW-med-ElecDHW-ElecCDryer-Tier1-FrontPGEMFm2007CZ16rWtd
RE-Appl-EffCW-med-ElecDHW-ElecCDryer-Tier1-Front | DEER2016 | D16v1 | 2015-05-14 08:07 | PGE | MFm | 2011 | CZ01 | rWtd | Each | 1 | 441 | None | 322 | 0.0442 | -0.119 | 152 | 0.0209 | 0.405 | 322 | 0.0442 | -0.119 | 152 | 0.0209 | 0.405 |  |  | 2 |  | RE-Appl-EffCW-med-ElecDHW-ElecCDryer-Tier1-FrontPGEMFm2011CZ01rWtd
RE-Appl-EffCW-med-ElecDHW-ElecCDryer-Tier1-Front | DEER2016 | D16v1 | 2015-05-14 08:07 | PGE | MFm | 2011 | CZ02 | rWtd | Each | 1 | 474 | None | 316 | 0.0453 | 0.0352 | 151 | 0.0218 | 0.387 | 316 | 0.0453 | 0.0352 | 151 | 0.0218 | 0.387 |  |  | 2 |  | RE-Appl-EffCW-med-ElecDHW-ElecCDryer-Tier1-FrontPGEMFm2011CZ02rWtd
RE-Appl-EffCW-med-ElecDHW-ElecCDryer-Tier1-Front | DEER2016 | D16v1 | 2015-05-14 08:07 | PGE | MFm | 2011 | CZ03 | rWtd | Each | 1 | 441 | None | 316 | 0.0434 | -0.0475 | 151 | 0.0209 | 0.377 | 316 | 0.0434 | -0.0475 | 151 | 0.0209 | 0.377 |  |  | 2 |  | RE-Appl-EffCW-med-ElecDHW-ElecCDryer-Tier1-FrontPGEMFm2011CZ03rWtd
RE-Appl-EffCW-med-ElecDHW-ElecCDryer-Tier1-Front | DEER2016 | D16v1 | 2015-05-14 08:07 | PGE | MFm | 2011 | CZ04 | rWtd | Each | 1 | 441 | None | 315 | 0.044 | -0.188 | 151 | 0.0213 | 0.116 | 315 | 0.044 | -0.188 | 151 | 0.0213 | 0.116 |  |  | 2 |  | RE-Appl-EffCW-med-ElecDHW-ElecCDryer-Tier1-FrontPGEMFm2011CZ04rWtd
RE-Appl-EffCW-med-ElecDHW-ElecCDryer-Tier1-Front | DEER2016 | D16v1 | 2015-05-14 08:07 | PGE | MFm | 2011 | CZ05 | rWtd | Each | 1 | 441 | None | 318 | 0.0441 | 0.0105 | 151 | 0.021 | 0.402 | 318 | 0.0441 | 0.0105 | 151 | 0.021 | 0.402 |  |  | 2 |  | RE-Appl-EffCW-med-ElecDHW-ElecCDryer-Tier1-FrontPGEMFm2011CZ05rWtd
RE-Appl-EffCW-med-ElecDHW-ElecCDryer-Tier1-Front | DEER2016 | D16v1 | 2015-05-14 08:07 | PGE | MFm | 2011 | CZ11 | rWtd | Each | 1 | 474 | None | 315 | 0.0432 | 0.14 | 151 | 0.0207 | 0.375 | 315 | 0.0432 | 0.14 | 151 | 0.0207 | 0.375 |  |  | 2 |  | RE-Appl-EffCW-med-ElecDHW-ElecCDryer-Tier1-FrontPGEMFm2011CZ11rWtd
RE-Appl-EffCW-med-ElecDHW-ElecCDryer-Tier1-Front | DEER2016 | D16v1 | 2015-05-14 08:07 | PGE | MFm | 2011 | CZ12 | rWtd | Each | 1 | 474 | None | 316 | 0.0447 | 0.0496 | 152 | 0.0216 | 0.327 | 316 | 0.0447 | 0.0496 | 152 | 0.0216 | 0.327 |  |  | 2 |  | RE-Appl-EffCW-med-ElecDHW-ElecCDryer-Tier1-FrontPGEMFm2011CZ12rWtd
RE-Appl-EffCW-med-ElecDHW-ElecCDryer-Tier1-Front | DEER2016 | D16v1 | 2015-05-14 08:07 | PGE | MFm | 2011 | CZ13 | rWtd | Each | 1 | 474 | None | 313 | 0.0433 | -0.0491 | 151 | 0.0213 | 0.241 | 313 | 0.0433 | -0.0491 | 151 | 0.0213 | 0.241 |  |  | 2 |  | RE-Appl-EffCW-med-ElecDHW-ElecCDryer-Tier1-FrontPGEMFm2011CZ13rWtd
RE-Appl-EffCW-med-ElecDHW-ElecCDryer-Tier1-Front | DEER2016 | D16v1 | 2015-05-14 08:07 | PGE | MFm | 2011 | CZ16 | rWtd | Each | 1 | 441 | None | 328 | 0.045 | -0.0645 | 153 | 0.0214 | 0.326 | 328 | 0.045 | -0.0645 | 153 | 0.0214 | 0.326 |  |  | 2 |  | RE-Appl-EffCW-med-ElecDHW-ElecCDryer-Tier1-FrontPGEMFm2011CZ16rWtd
RE-Appl-EffCW-med-ElecDHW-ElecCDryer-Tier1-Front | DEER2016 | D16v1 | 2015-05-14 08:07 | PGE | MFm | 2014 | CZ01 | rWtd | Each | 1 | 441 | None | 323 | 0.0443 | -0.105 | 152 | 0.0209 | 0.46 | 323 | 0.0443 | -0.105 | 152 | 0.0209 | 0.46 |  |  | 2 |  | RE-Appl-EffCW-med-ElecDHW-ElecCDryer-Tier1-FrontPGEMFm2014CZ01rWtd
RE-Appl-EffCW-med-ElecDHW-ElecCDryer-Tier1-Front | DEER2016 | D16v1 | 2015-05-14 08:07 | PGE | MFm | 2014 | CZ02 | rWtd | Each | 1 | 474 | None | 316 | 0.0455 | 0.0318 | 151 | 0.0212 | 0.342 | 316 | 0.0455 | 0.0318 | 151 | 0.0212 | 0.342 |  |  | 2 |  | RE-Appl-EffCW-med-ElecDHW-ElecCDryer-Tier1-FrontPGEMFm2014CZ02rWtd
RE-Appl-EffCW-med-ElecDHW-ElecCDryer-Tier1-Front | DEER2016 | D16v1 | 2015-05-14 08:07 | PGE | MFm | 2014 | CZ03 | rWtd | Each | 1 | 441 | None | 316 | 0.0435 | 0.024 | 151 | 0.021 | 0.338 | 316 | 0.0435 | 0.024 | 151 | 0.021 | 0.338 |  |  | 2 |  | RE-Appl-EffCW-med-ElecDHW-ElecCDryer-Tier1-FrontPGEMFm2014CZ03rWtd
RE-Appl-EffCW-med-ElecDHW-ElecCDryer-Tier1-Front | DEER2016 | D16v1 | 2015-05-14 08:07 | PGE | MFm | 2014 | CZ04 | rWtd | Each | 1 | 441 | None | 315 | 0.0442 | -0.178 | 150 | 0.0215 | 0.0892 | 315 | 0.0442 | -0.178 | 150 | 0.0215 | 0.0892 |  |  | 2 |  | RE-Appl-EffCW-med-ElecDHW-ElecCDryer-Tier1-FrontPGEMFm2014CZ04rWtd
RE-Appl-EffCW-med-ElecDHW-ElecCDryer-Tier1-Front | DEER2016 | D16v1 | 2015-05-14 08:07 | PGE | MFm | 2014 | CZ05 | rWtd | Each | 1 | 441 | None | 318 | 0.0432 | 0.164 | 151 | 0.0207 | 0.355 | 318 | 0.0432 | 0.164 | 151 | 0.0207 | 0.355 |  |  | 2 |  | RE-Appl-EffCW-med-ElecDHW-ElecCDryer-Tier1-FrontPGEMFm2014CZ05rWtd
RE-Appl-EffCW-med-ElecDHW-ElecCDryer-Tier1-Front | DEER2016 | D16v1 | 2015-05-14 08:07 | PGE | MFm | 2014 | CZ11 | rWtd | Each | 1 | 474 | None | 314 | 0.0431 | 0.113 | 151 | 0.0212 | 0.348 | 314 | 0.0431 | 0.113 | 151 | 0.0212 | 0.348 |  |  | 2 |  | RE-Appl-EffCW-med-ElecDHW-ElecCDryer-Tier1-FrontPGEMFm2014CZ11rWtd
RE-Appl-EffCW-med-ElecDHW-ElecCDryer-Tier1-Front | DEER2016 | D16v1 | 2015-05-14 08:07 | PGE | MFm | 2014 | CZ12 | rWtd | Each | 1 | 474 | None | 316 | 0.0446 | 0.0356 | 151 | 0.0218 | 0.302 | 316 | 0.0446 | 0.0356 | 151 | 0.0218 | 0.302 |  |  | 2 |  | RE-Appl-EffCW-med-ElecDHW-ElecCDryer-Tier1-FrontPGEMFm2014CZ12rWtd
RE-Appl-EffCW-med-ElecDHW-ElecCDryer-Tier1-Front | DEER2016 | D16v1 | 2015-05-14 08:07 | PGE | MFm | 2014 | CZ13 | rWtd | Each | 1 | 474 | None | 313 | 0.043 | -0.0749 | 150 | 0.0207 | 0.213 | 313 | 0.043 | -0.0749 | 150 | 0.0207 | 0.213 |  |  | 2 |  | RE-Appl-EffCW-med-ElecDHW-ElecCDryer-Tier1-FrontPGEMFm2014CZ13rWtd
RE-Appl-EffCW-med-ElecDHW-ElecCDryer-Tier1-Front | DEER2016 | D16v1 | 2015-05-14 08:07 | PGE | MFm | 2014 | CZ16 | rWtd | Each | 1 | 441 | None | 327 | 0.0456 | -0.196 | 153 | 0.0215 | 0.264 | 327 | 0.0456 | -0.196 | 153 | 0.0215 | 0.264 |  |  | 2 |  | RE-Appl-EffCW-med-ElecDHW-ElecCDryer-Tier1-FrontPGEMFm2014CZ16rWtd
RE-Appl-EffCW-med-ElecDHW-ElecCDryer-Tier1-Front | DEER2016 | D16v1 | 2015-05-14 08:08 | PGE | MFm | Ex | CZ01 | rWtd | Each | 1 | 456 | None | 323 | 0.0442 | -0.16 | 152 | 0.0208 | 0.333 | 323 | 0.0442 | -0.16 | 152 | 0.0208 | 0.333 |  |  | 2 |  | RE-Appl-EffCW-med-ElecDHW-ElecCDryer-Tier1-FrontPGEMFmExCZ01rWtd
RE-Appl-EffCW-med-ElecDHW-ElecCDryer-Tier1-Front | DEER2016 | D16v1 | 2015-05-14 08:08 | PGE | MFm | Ex | CZ02 | rWtd | Each | 1 | 478 | None | 317 | 0.0456 | 0.0536 | 151 | 0.0222 | 0.277 | 317 | 0.0456 | 0.0536 | 151 | 0.0222 | 0.277 |  |  | 2 |  | RE-Appl-EffCW-med-ElecDHW-ElecCDryer-Tier1-FrontPGEMFmExCZ02rWtd
RE-Appl-EffCW-med-ElecDHW-ElecCDryer-Tier1-Front | DEER2016 | D16v1 | 2015-05-14 08:08 | PGE | MFm | Ex | CZ03 | rWtd | Each | 1 | 477 | None | 316 | 0.0435 | 0.0962 | 151 | 0.0209 | 0.476 | 316 | 0.0435 | 0.0962 | 151 | 0.0209 | 0.476 |  |  | 2 |  | RE-Appl-EffCW-med-ElecDHW-ElecCDryer-Tier1-FrontPGEMFmExCZ03rWtd
RE-Appl-EffCW-med-ElecDHW-ElecCDryer-Tier1-Front | DEER2016 | D16v1 | 2015-05-14 08:08 | PGE | MFm | Ex | CZ04 | rWtd | Each | 1 | 480 | None | 314 | 0.0443 | 0.107 | 151 | 0.0219 | 0.289 | 314 | 0.0443 | 0.107 | 151 | 0.0219 | 0.289 |  |  | 2 |  | RE-Appl-EffCW-med-ElecDHW-ElecCDryer-Tier1-FrontPGEMFmExCZ04rWtd
RE-Appl-EffCW-med-ElecDHW-ElecCDryer-Tier1-Front | DEER2016 | D16v1 | 2015-05-14 08:08 | PGE | MFm | Ex | CZ05 | rWtd | Each | 1 | 468 | None | 318 | 0.0437 | 0.0919 | 151 | 0.0206 | 0.418 | 318 | 0.0437 | 0.0919 | 151 | 0.0206 | 0.418 |  |  | 2 |  | RE-Appl-EffCW-med-ElecDHW-ElecCDryer-Tier1-FrontPGEMFmExCZ05rWtd
RE-Appl-EffCW-med-ElecDHW-ElecCDryer-Tier1-Front | DEER2016 | D16v1 | 2015-05-14 08:08 | PGE | MFm | Ex | CZ11 | rWtd | Each | 1 | 499 | None | 312 | 0.0453 | -0.019 | 152 | 0.0228 | -0.0216 | 312 | 0.0453 | -0.019 | 152 | 0.0228 | -0.0216 |  |  | 2 |  | RE-Appl-EffCW-med-ElecDHW-ElecCDryer-Tier1-FrontPGEMFmExCZ11rWtd
RE-Appl-EffCW-med-ElecDHW-ElecCDryer-Tier1-Front | DEER2016 | D16v1 | 2015-05-14 08:08 | PGE | MFm | Ex | CZ12 | rWtd | Each | 1 | 495 | None | 315 | 0.0471 | 0.0851 | 152 | 0.0232 | 0.0709 | 315 | 0.0471 | 0.0851 | 152 | 0.0232 | 0.0709 |  |  | 2 |  | RE-Appl-EffCW-med-ElecDHW-ElecCDryer-Tier1-FrontPGEMFmExCZ12rWtd
RE-Appl-EffCW-med-ElecDHW-ElecCDryer-Tier1-Front | DEER2016 | D16v1 | 2015-05-14 08:08 | PGE | MFm | Ex | CZ13 | rWtd | Each | 1 | 493 | None | 311 | 0.0443 | -0.0211 | 152 | 0.0227 | -0.0191 | 311 | 0.0443 | -0.0211 | 152 | 0.0227 | -0.0191 |  |  | 2 |  | RE-Appl-EffCW-med-ElecDHW-ElecCDryer-Tier1-FrontPGEMFmExCZ13rWtd
RE-Appl-EffCW-med-ElecDHW-ElecCDryer-Tier1-Front | DEER2016 | D16v1 | 2015-05-14 08:08 | PGE | MFm | Ex | CZ16 | rWtd | Each | 1 | 501 | None | 325 | 0.0455 | -0.154 | 152 | 0.0218 | 0.0319 | 325 | 0.0455 | -0.154 | 152 | 0.0218 | 0.0319 |  |  | 2 |  | RE-Appl-EffCW-med-ElecDHW-ElecCDryer-Tier1-FrontPGEMFmExCZ16rWtd
RE-Appl-EffCW-med-ElecDHW-ElecCDryer-Tier1-Front | DEER2016 | D16v1 | 2015-05-14 08:08 | PGE | MFm | Ex | IOU | rWtd | Each | 1 | 483 | None | 315 | 0.0446 | 0.0775 | 151 | 0.0218 | 0.295 | 315 | 0.0446 | 0.0775 | 151 | 0.0218 | 0.295 |  |  | 2 |  | RE-Appl-EffCW-med-ElecDHW-ElecCDryer-Tier1-FrontPGEMFmExIOUrWtd
RE-Appl-EffCW-med-ElecDHW-ElecCDryer-Tier1-Front | DEER2016 | D16v1 | 2015-05-14 08:07 | PGE | SFm | 1975 | CZ01 | rWtd | Each | 1 | 796 | None | 401 | 0.0548 | -0.239 | 187 | 0.0258 | -0.164 | 401 | 0.0548 | -0.239 | 187 | 0.0258 | -0.164 |  |  | 2 |  | RE-Appl-EffCW-med-ElecDHW-ElecCDryer-Tier1-FrontPGESFm1975CZ01rWtd
RE-Appl-EffCW-med-ElecDHW-ElecCDryer-Tier1-Front | DEER2016 | D16v1 | 2015-05-14 08:07 | PGE | SFm | 1975 | CZ02 | rWtd | Each | 1 | 796 | None | 392 | 0.0609 | -0.24 | 187 | 0.0306 | -0.152 | 392 | 0.0609 | -0.24 | 187 | 0.0306 | -0.152 |  |  | 2 |  | RE-Appl-EffCW-med-ElecDHW-ElecCDryer-Tier1-FrontPGESFm1975CZ02rWtd
RE-Appl-EffCW-med-ElecDHW-ElecCDryer-Tier1-Front | DEER2016 | D16v1 | 2015-05-14 08:07 | PGE | SFm | 1975 | CZ03 | rWtd | Each | 1 | 796 | None | 392 | 0.0552 | 0.00517 | 187 | 0.0268 | 0.00945 | 392 | 0.0552 | 0.00517 | 187 | 0.0268 | 0.00945 |  |  | 2 |  | RE-Appl-EffCW-med-ElecDHW-ElecCDryer-Tier1-FrontPGESFm1975CZ03rWtd
RE-Appl-EffCW-med-ElecDHW-ElecCDryer-Tier1-Front | DEER2016 | D16v1 | 2015-05-14 08:07 | PGE | SFm | 1975 | CZ04 | rWtd | Each | 1 | 796 | None | 388 | 0.0566 | -0.48 | 187 | 0.028 | -0.316 | 388 | 0.0566 | -0.48 | 187 | 0.028 | -0.316 |  |  | 2 |  | RE-Appl-EffCW-med-ElecDHW-ElecCDryer-Tier1-FrontPGESFm1975CZ04rWtd
RE-Appl-EffCW-med-ElecDHW-ElecCDryer-Tier1-Front | DEER2016 | D16v1 | 2015-05-14 08:07 | PGE | SFm | 1975 | CZ05 | rWtd | Each | 1 | 796 | None | 394 | 0.0529 | -0.00597 | 187 | 0.0244 | -0.0134 | 394 | 0.0529 | -0.00597 | 187 | 0.0244 | -0.0134 |  |  | 2 |  | RE-Appl-EffCW-med-ElecDHW-ElecCDryer-Tier1-FrontPGESFm1975CZ05rWtd
RE-Appl-EffCW-med-ElecDHW-ElecCDryer-Tier1-Front | DEER2016 | D16v1 | 2015-05-14 08:07 | PGE | SFm | 1975 | CZ11 | rWtd | Each | 1 | 764 | None | 390 | 0.0633 | -0.354 | 189 | 0.0315 | 0.113 | 390 | 0.0633 | -0.354 | 189 | 0.0315 | 0.113 |  |  | 2 |  | RE-Appl-EffCW-med-ElecDHW-ElecCDryer-Tier1-FrontPGESFm1975CZ11rWtd
RE-Appl-EffCW-med-ElecDHW-ElecCDryer-Tier1-Front | DEER2016 | D16v1 | 2015-05-14 08:07 | PGE | SFm | 1975 | CZ12 | rWtd | Each | 1 | 764 | None | 391 | 0.0631 | -0.632 | 189 | 0.0323 | -0.018 | 391 | 0.0631 | -0.632 | 189 | 0.0323 | -0.018 |  |  | 2 |  | RE-Appl-EffCW-med-ElecDHW-ElecCDryer-Tier1-FrontPGESFm1975CZ12rWtd
RE-Appl-EffCW-med-ElecDHW-ElecCDryer-Tier1-Front | DEER2016 | D16v1 | 2015-05-14 08:07 | PGE | SFm | 1975 | CZ13 | rWtd | Each | 1 | 764 | None | 390 | 0.0604 | -0.661 | 190 | 0.0306 | -0.0684 | 390 | 0.0604 | -0.661 | 190 | 0.0306 | -0.0684 |  |  | 2 |  | RE-Appl-EffCW-med-ElecDHW-ElecCDryer-Tier1-FrontPGESFm1975CZ13rWtd
RE-Appl-EffCW-med-ElecDHW-ElecCDryer-Tier1-Front | DEER2016 | D16v1 | 2015-05-14 08:07 | PGE | SFm | 1975 | CZ16 | rWtd | Each | 1 | 796 | None | 406 | 0.0572 | -0.281 | 193 | 0.0316 | -0.214 | 406 | 0.0572 | -0.281 | 193 | 0.0316 | -0.214 |  |  | 2 |  | RE-Appl-EffCW-med-ElecDHW-ElecCDryer-Tier1-FrontPGESFm1975CZ16rWtd
RE-Appl-EffCW-med-ElecDHW-ElecCDryer-Tier1-Front | DEER2016 | D16v1 | 2015-05-14 08:07 | PGE | SFm | 1985 | CZ01 | rWtd | Each | 1 | 952 | None | 400 | 0.0548 | -1.3 | 186 | 0.0258 | -0.728 | 400 | 0.0548 | -1.3 | 186 | 0.0258 | -0.728 |  |  | 2 |  | RE-Appl-EffCW-med-ElecDHW-ElecCDryer-Tier1-FrontPGESFm1985CZ01rWtd
RE-Appl-EffCW-med-ElecDHW-ElecCDryer-Tier1-Front | DEER2016 | D16v1 | 2015-05-14 08:07 | PGE | SFm | 1985 | CZ02 | rWtd | Each | 1 | 952 | None | 392 | 0.0594 | -0.898 | 187 | 0.0286 | -0.403 | 392 | 0.0594 | -0.898 | 187 | 0.0286 | -0.403 |  |  | 2 |  | RE-Appl-EffCW-med-ElecDHW-ElecCDryer-Tier1-FrontPGESFm1985CZ02rWtd
RE-Appl-EffCW-med-ElecDHW-ElecCDryer-Tier1-Front | DEER2016 | D16v1 | 2015-05-14 08:07 | PGE | SFm | 1985 | CZ03 | rWtd | Each | 1 | 952 | None | 392 | 0.0553 | -0.662 | 186 | 0.0262 | -0.272 | 392 | 0.0553 | -0.662 | 186 | 0.0262 | -0.272 |  |  | 2 |  | RE-Appl-EffCW-med-ElecDHW-ElecCDryer-Tier1-FrontPGESFm1985CZ03rWtd
RE-Appl-EffCW-med-ElecDHW-ElecCDryer-Tier1-Front | DEER2016 | D16v1 | 2015-05-14 08:07 | PGE | SFm | 1985 | CZ04 | rWtd | Each | 1 | 952 | None | 391 | 0.0562 | -1.19 | 189 | 0.0272 | -0.645 | 391 | 0.0562 | -1.19 | 189 | 0.0272 | -0.645 |  |  | 2 |  | RE-Appl-EffCW-med-ElecDHW-ElecCDryer-Tier1-FrontPGESFm1985CZ04rWtd
RE-Appl-EffCW-med-ElecDHW-ElecCDryer-Tier1-Front | DEER2016 | D16v1 | 2015-05-14 08:07 | PGE | SFm | 1985 | CZ05 | rWtd | Each | 1 | 952 | None | 393 | 0.0527 | -1.17 | 186 | 0.0251 | -0.562 | 393 | 0.0527 | -1.17 | 186 | 0.0251 | -0.562 |  |  | 2 |  | RE-Appl-EffCW-med-ElecDHW-ElecCDryer-Tier1-FrontPGESFm1985CZ05rWtd
RE-Appl-EffCW-med-ElecDHW-ElecCDryer-Tier1-Front | DEER2016 | D16v1 | 2015-05-14 08:07 | PGE | SFm | 1985 | CZ11 | rWtd | Each | 1 | 852 | None | 389 | 0.0604 | -0.492 | 186 | 0.0287 | 0.366 | 389 | 0.0604 | -0.492 | 186 | 0.0287 | 0.366 |  |  | 2 |  | RE-Appl-EffCW-med-ElecDHW-ElecCDryer-Tier1-FrontPGESFm1985CZ11rWtd
RE-Appl-EffCW-med-ElecDHW-ElecCDryer-Tier1-Front | DEER2016 | D16v1 | 2015-05-14 08:07 | PGE | SFm | 1985 | CZ12 | rWtd | Each | 1 | 852 | None | 388 | 0.0583 | -0.572 | 184 | 0.0252 | 0.324 | 388 | 0.0583 | -0.572 | 184 | 0.0252 | 0.324 |  |  | 2 |  | RE-Appl-EffCW-med-ElecDHW-ElecCDryer-Tier1-FrontPGESFm1985CZ12rWtd
RE-Appl-EffCW-med-ElecDHW-ElecCDryer-Tier1-Front | DEER2016 | D16v1 | 2015-05-14 08:07 | PGE | SFm | 1985 | CZ13 | rWtd | Each | 1 | 852 | None | 388 | 0.058 | -0.452 | 186 | 0.028 | 0.355 | 388 | 0.058 | -0.452 | 186 | 0.028 | 0.355 |  |  | 2 |  | RE-Appl-EffCW-med-ElecDHW-ElecCDryer-Tier1-FrontPGESFm1985CZ13rWtd
RE-Appl-EffCW-med-ElecDHW-ElecCDryer-Tier1-Front | DEER2016 | D16v1 | 2015-05-14 08:07 | PGE | SFm | 1985 | CZ16 | rWtd | Each | 1 | 952 | None | 401 | 0.0587 | -1.35 | 187 | 0.0276 | -0.744 | 401 | 0.0587 | -1.35 | 187 | 0.0276 | -0.744 |  |  | 2 |  | RE-Appl-EffCW-med-ElecDHW-ElecCDryer-Tier1-FrontPGESFm1985CZ16rWtd
RE-Appl-EffCW-med-ElecDHW-ElecCDryer-Tier1-Front | DEER2016 | D16v1 | 2015-05-14 08:07 | PGE | SFm | 1996 | CZ01 | rWtd | Each | 1 | 1100 | None | 400 | 0.0549 | -0.805 | 188 | 0.0259 | 0.264 | 400 | 0.0549 | -0.805 | 188 | 0.0259 | 0.264 |  |  | 2 |  | RE-Appl-EffCW-med-ElecDHW-ElecCDryer-Tier1-FrontPGESFm1996CZ01rWtd
RE-Appl-EffCW-med-ElecDHW-ElecCDryer-Tier1-Front | DEER2016 | D16v1 | 2015-05-14 08:07 | PGE | SFm | 1996 | CZ02 | rWtd | Each | 1 | 1100 | None | 392 | 0.0555 | -0.743 | 187 | 0.0247 | 0.304 | 392 | 0.0555 | -0.743 | 187 | 0.0247 | 0.304 |  |  | 2 |  | RE-Appl-EffCW-med-ElecDHW-ElecCDryer-Tier1-FrontPGESFm1996CZ02rWtd
RE-Appl-EffCW-med-ElecDHW-ElecCDryer-Tier1-Front | DEER2016 | D16v1 | 2015-05-14 08:07 | PGE | SFm | 1996 | CZ03 | rWtd | Each | 1 | 1100 | None | 392 | 0.0529 | -0.602 | 187 | 0.0249 | 0.6 | 392 | 0.0529 | -0.602 | 187 | 0.0249 | 0.6 |  |  | 2 |  | RE-Appl-EffCW-med-ElecDHW-ElecCDryer-Tier1-FrontPGESFm1996CZ03rWtd
RE-Appl-EffCW-med-ElecDHW-ElecCDryer-Tier1-Front | DEER2016 | D16v1 | 2015-05-14 08:07 | PGE | SFm | 1996 | CZ04 | rWtd | Each | 1 | 1100 | None | 393 | 0.0558 | -0.37 | 188 | 0.0262 | 0.445 | 393 | 0.0558 | -0.37 | 188 | 0.0262 | 0.445 |  |  | 2 |  | RE-Appl-EffCW-med-ElecDHW-ElecCDryer-Tier1-FrontPGESFm1996CZ04rWtd
RE-Appl-EffCW-med-ElecDHW-ElecCDryer-Tier1-Front | DEER2016 | D16v1 | 2015-05-14 08:07 | PGE | SFm | 1996 | CZ05 | rWtd | Each | 1 | 1100 | None | 394 | 0.0554 | -0.236 | 188 | 0.0264 | 1.11 | 394 | 0.0554 | -0.236 | 188 | 0.0264 | 1.11 |  |  | 2 |  | RE-Appl-EffCW-med-ElecDHW-ElecCDryer-Tier1-FrontPGESFm1996CZ05rWtd
RE-Appl-EffCW-med-ElecDHW-ElecCDryer-Tier1-Front | DEER2016 | D16v1 | 2015-05-14 08:07 | PGE | SFm | 1996 | CZ11 | rWtd | Each | 1 | 1020 | None | 390 | 0.0611 | -0.65 | 190 | 0.0323 | -0.408 | 390 | 0.0611 | -0.65 | 190 | 0.0323 | -0.408 |  |  | 2 |  | RE-Appl-EffCW-med-ElecDHW-ElecCDryer-Tier1-FrontPGESFm1996CZ11rWtd
RE-Appl-EffCW-med-ElecDHW-ElecCDryer-Tier1-Front | DEER2016 | D16v1 | 2015-05-14 08:07 | PGE | SFm | 1996 | CZ12 | rWtd | Each | 1 | 1020 | None | 392 | 0.0574 | -0.683 | 191 | 0.0239 | -0.412 | 392 | 0.0574 | -0.683 | 191 | 0.0239 | -0.412 |  |  | 2 |  | RE-Appl-EffCW-med-ElecDHW-ElecCDryer-Tier1-FrontPGESFm1996CZ12rWtd
RE-Appl-EffCW-med-ElecDHW-ElecCDryer-Tier1-Front | DEER2016 | D16v1 | 2015-05-14 08:07 | PGE | SFm | 1996 | CZ13 | rWtd | Each | 1 | 1020 | None | 392 | 0.0578 | -0.77 | 193 | 0.0295 | -0.489 | 392 | 0.0578 | -0.77 | 193 | 0.0295 | -0.489 |  |  | 2 |  | RE-Appl-EffCW-med-ElecDHW-ElecCDryer-Tier1-FrontPGESFm1996CZ13rWtd
RE-Appl-EffCW-med-ElecDHW-ElecCDryer-Tier1-Front | DEER2016 | D16v1 | 2015-05-14 08:07 | PGE | SFm | 1996 | CZ16 | rWtd | Each | 1 | 1100 | None | 405 | 0.0615 | -0.582 | 186 | 0.0258 | 0.303 | 405 | 0.0615 | -0.582 | 186 | 0.0258 | 0.303 |  |  | 2 |  | RE-Appl-EffCW-med-ElecDHW-ElecCDryer-Tier1-FrontPGESFm1996CZ16rWtd
RE-Appl-EffCW-med-ElecDHW-ElecCDryer-Tier1-Front | DEER2016 | D16v1 | 2015-05-14 08:07 | PGE | SFm | 2003 | CZ01 | rWtd | Each | 1 | 1150 | None | 400 | 0.0547 | -0.431 | 186 | 0.0257 | -0.658 | 400 | 0.0547 | -0.431 | 186 | 0.0257 | -0.658 |  |  | 2 |  | RE-Appl-EffCW-med-ElecDHW-ElecCDryer-Tier1-FrontPGESFm2003CZ01rWtd
RE-Appl-EffCW-med-ElecDHW-ElecCDryer-Tier1-Front | DEER2016 | D16v1 | 2015-05-14 08:07 | PGE | SFm | 2003 | CZ02 | rWtd | Each | 1 | 974 | None | 393 | 0.0576 | -0.283 | 188 | 0.0277 | 0.653 | 393 | 0.0576 | -0.283 | 188 | 0.0277 | 0.653 |  |  | 2 |  | RE-Appl-EffCW-med-ElecDHW-ElecCDryer-Tier1-FrontPGESFm2003CZ02rWtd
RE-Appl-EffCW-med-ElecDHW-ElecCDryer-Tier1-Front | DEER2016 | D16v1 | 2015-05-14 08:07 | PGE | SFm | 2003 | CZ03 | rWtd | Each | 1 | 1150 | None | 392 | 0.0543 | -0.135 | 186 | 0.027 | -0.52 | 392 | 0.0543 | -0.135 | 186 | 0.027 | -0.52 |  |  | 2 |  | RE-Appl-EffCW-med-ElecDHW-ElecCDryer-Tier1-FrontPGESFm2003CZ03rWtd
RE-Appl-EffCW-med-ElecDHW-ElecCDryer-Tier1-Front | DEER2016 | D16v1 | 2015-05-14 08:07 | PGE | SFm | 2003 | CZ04 | rWtd | Each | 1 | 1150 | None | 390 | 0.0568 | -0.217 | 187 | 0.0291 | -0.498 | 390 | 0.0568 | -0.217 | 187 | 0.0291 | -0.498 |  |  | 2 |  | RE-Appl-EffCW-med-ElecDHW-ElecCDryer-Tier1-FrontPGESFm2003CZ04rWtd
RE-Appl-EffCW-med-ElecDHW-ElecCDryer-Tier1-Front | DEER2016 | D16v1 | 2015-05-14 08:07 | PGE | SFm | 2003 | CZ05 | rWtd | Each | 1 | 1150 | None | 393 | 0.0529 | -0.569 | 186 | 0.0262 | -1 | 393 | 0.0529 | -0.569 | 186 | 0.0262 | -1 |  |  | 2 |  | RE-Appl-EffCW-med-ElecDHW-ElecCDryer-Tier1-FrontPGESFm2003CZ05rWtd
RE-Appl-EffCW-med-ElecDHW-ElecCDryer-Tier1-Front | DEER2016 | D16v1 | 2015-05-14 08:07 | PGE | SFm | 2003 | CZ11 | rWtd | Each | 1 | 974 | None | 390 | 0.0565 | -0.527 | 187 | 0.0273 | 0.311 | 390 | 0.0565 | -0.527 | 187 | 0.0273 | 0.311 |  |  | 2 |  | RE-Appl-EffCW-med-ElecDHW-ElecCDryer-Tier1-FrontPGESFm2003CZ11rWtd
RE-Appl-EffCW-med-ElecDHW-ElecCDryer-Tier1-Front | DEER2016 | D16v1 | 2015-05-14 08:07 | PGE | SFm | 2003 | CZ12 | rWtd | Each | 1 | 974 | None | 391 | 0.0611 | -0.551 | 187 | 0.031 | 0.335 | 391 | 0.0611 | -0.551 | 187 | 0.031 | 0.335 |  |  | 2 |  | RE-Appl-EffCW-med-ElecDHW-ElecCDryer-Tier1-FrontPGESFm2003CZ12rWtd
RE-Appl-EffCW-med-ElecDHW-ElecCDryer-Tier1-Front | DEER2016 | D16v1 | 2015-05-14 08:07 | PGE | SFm | 2003 | CZ13 | rWtd | Each | 1 | 974 | None | 389 | 0.0577 | -0.479 | 188 | 0.0302 | 0.317 | 389 | 0.0577 | -0.479 | 188 | 0.0302 | 0.317 |  |  | 2 |  | RE-Appl-EffCW-med-ElecDHW-ElecCDryer-Tier1-FrontPGESFm2003CZ13rWtd
RE-Appl-EffCW-med-ElecDHW-ElecCDryer-Tier1-Front | DEER2016 | D16v1 | 2015-05-14 08:07 | PGE | SFm | 2003 | CZ16 | rWtd | Each | 1 | 1150 | None | 404 | 0.0655 | -0.415 | 190 | 0.0283 | -0.582 | 404 | 0.0655 | -0.415 | 190 | 0.0283 | -0.582 |  |  | 2 |  | RE-Appl-EffCW-med-ElecDHW-ElecCDryer-Tier1-FrontPGESFm2003CZ16rWtd
RE-Appl-EffCW-med-ElecDHW-ElecCDryer-Tier1-Front | DEER2016 | D16v1 | 2015-05-14 08:07 | PGE | SFm | 2007 | CZ01 | rWtd | Each | 1 | 1150 | None | 400 | 0.0549 | -0.496 | 186 | 0.0259 | -0.708 | 400 | 0.0549 | -0.496 | 186 | 0.0259 | -0.708 |  |  | 2 |  | RE-Appl-EffCW-med-ElecDHW-ElecCDryer-Tier1-FrontPGESFm2007CZ01rWtd
RE-Appl-EffCW-med-ElecDHW-ElecCDryer-Tier1-Front | DEER2016 | D16v1 | 2015-05-14 08:07 | PGE | SFm | 2007 | CZ02 | rWtd | Each | 1 | 974 | None | 392 | 0.0552 | -0.608 | 187 | 0.0253 | 0.578 | 392 | 0.0552 | -0.608 | 187 | 0.0253 | 0.578 |  |  | 2 |  | RE-Appl-EffCW-med-ElecDHW-ElecCDryer-Tier1-FrontPGESFm2007CZ02rWtd
RE-Appl-EffCW-med-ElecDHW-ElecCDryer-Tier1-Front | DEER2016 | D16v1 | 2015-05-14 08:07 | PGE | SFm | 2007 | CZ03 | rWtd | Each | 1 | 1150 | None | 391 | 0.0543 | -0.888 | 185 | 0.0266 | -0.996 | 391 | 0.0543 | -0.888 | 185 | 0.0266 | -0.996 |  |  | 2 |  | RE-Appl-EffCW-med-ElecDHW-ElecCDryer-Tier1-FrontPGESFm2007CZ03rWtd
RE-Appl-EffCW-med-ElecDHW-ElecCDryer-Tier1-Front | DEER2016 | D16v1 | 2015-05-14 08:07 | PGE | SFm | 2007 | CZ04 | rWtd | Each | 1 | 1150 | None | 390 | 0.0556 | -0.513 | 187 | 0.0284 | -0.712 | 390 | 0.0556 | -0.513 | 187 | 0.0284 | -0.712 |  |  | 2 |  | RE-Appl-EffCW-med-ElecDHW-ElecCDryer-Tier1-FrontPGESFm2007CZ04rWtd
RE-Appl-EffCW-med-ElecDHW-ElecCDryer-Tier1-Front | DEER2016 | D16v1 | 2015-05-14 08:07 | PGE | SFm | 2007 | CZ05 | rWtd | Each | 1 | 1150 | None | 394 | 0.0544 | -0.0713 | 186 | 0.0257 | -0.554 | 394 | 0.0544 | -0.0713 | 186 | 0.0257 | -0.554 |  |  | 2 |  | RE-Appl-EffCW-med-ElecDHW-ElecCDryer-Tier1-FrontPGESFm2007CZ05rWtd
RE-Appl-EffCW-med-ElecDHW-ElecCDryer-Tier1-Front | DEER2016 | D16v1 | 2015-05-14 08:07 | PGE | SFm | 2007 | CZ11 | rWtd | Each | 1 | 974 | None | 388 | 0.0554 | -0.451 | 187 | 0.0294 | 0.334 | 388 | 0.0554 | -0.451 | 187 | 0.0294 | 0.334 |  |  | 2 |  | RE-Appl-EffCW-med-ElecDHW-ElecCDryer-Tier1-FrontPGESFm2007CZ11rWtd
RE-Appl-EffCW-med-ElecDHW-ElecCDryer-Tier1-Front | DEER2016 | D16v1 | 2015-05-14 08:07 | PGE | SFm | 2007 | CZ12 | rWtd | Each | 1 | 974 | None | 391 | 0.0576 | -0.344 | 188 | 0.0292 | 0.437 | 391 | 0.0576 | -0.344 | 188 | 0.0292 | 0.437 |  |  | 2 |  | RE-Appl-EffCW-med-ElecDHW-ElecCDryer-Tier1-FrontPGESFm2007CZ12rWtd
RE-Appl-EffCW-med-ElecDHW-ElecCDryer-Tier1-Front | DEER2016 | D16v1 | 2015-05-14 08:07 | PGE | SFm | 2007 | CZ13 | rWtd | Each | 1 | 974 | None | 388 | 0.0557 | -0.62 | 187 | 0.0271 | 0.256 | 388 | 0.0557 | -0.62 | 187 | 0.0271 | 0.256 |  |  | 2 |  | RE-Appl-EffCW-med-ElecDHW-ElecCDryer-Tier1-FrontPGESFm2007CZ13rWtd
RE-Appl-EffCW-med-ElecDHW-ElecCDryer-Tier1-Front | DEER2016 | D16v1 | 2015-05-14 08:07 | PGE | SFm | 2007 | CZ16 | rWtd | Each | 1 | 1150 | None | 402 | 0.0589 | -0.347 | 189 | 0.0298 | -0.514 | 402 | 0.0589 | -0.347 | 189 | 0.0298 | -0.514 |  |  | 2 |  | RE-Appl-EffCW-med-ElecDHW-ElecCDryer-Tier1-FrontPGESFm2007CZ16rWtd
RE-Appl-EffCW-med-ElecDHW-ElecCDryer-Tier1-Front | DEER2016 | D16v1 | 2015-05-14 08:07 | PGE | SFm | 2011 | CZ01 | rWtd | Each | 1 | 1150 | None | 400 | 0.0549 | -0.358 | 187 | 0.0259 | -0.553 | 400 | 0.0549 | -0.358 | 187 | 0.0259 | -0.553 |  |  | 2 |  | RE-Appl-EffCW-med-ElecDHW-ElecCDryer-Tier1-FrontPGESFm2011CZ01rWtd
RE-Appl-EffCW-med-ElecDHW-ElecCDryer-Tier1-Front | DEER2016 | D16v1 | 2015-05-14 08:07 | PGE | SFm | 2011 | CZ02 | rWtd | Each | 1 | 974 | None | 393 | 0.0564 | -0.553 | 187 | 0.0267 | 0.492 | 393 | 0.0564 | -0.553 | 187 | 0.0267 | 0.492 |  |  | 2 |  | RE-Appl-EffCW-med-ElecDHW-ElecCDryer-Tier1-FrontPGESFm2011CZ02rWtd
RE-Appl-EffCW-med-ElecDHW-ElecCDryer-Tier1-Front | DEER2016 | D16v1 | 2015-05-14 08:07 | PGE | SFm | 2011 | CZ03 | rWtd | Each | 1 | 1150 | None | 391 | 0.0558 | -0.792 | 186 | 0.0254 | -0.89 | 391 | 0.0558 | -0.792 | 186 | 0.0254 | -0.89 |  |  | 2 |  | RE-Appl-EffCW-med-ElecDHW-ElecCDryer-Tier1-FrontPGESFm2011CZ03rWtd
RE-Appl-EffCW-med-ElecDHW-ElecCDryer-Tier1-Front | DEER2016 | D16v1 | 2015-05-14 08:07 | PGE | SFm | 2011 | CZ04 | rWtd | Each | 1 | 1150 | None | 391 | 0.0522 | -0.442 | 188 | 0.0253 | -0.6 | 391 | 0.0522 | -0.442 | 188 | 0.0253 | -0.6 |  |  | 2 |  | RE-Appl-EffCW-med-ElecDHW-ElecCDryer-Tier1-FrontPGESFm2011CZ04rWtd
RE-Appl-EffCW-med-ElecDHW-ElecCDryer-Tier1-Front | DEER2016 | D16v1 | 2015-05-14 08:07 | PGE | SFm | 2011 | CZ05 | rWtd | Each | 1 | 1150 | None | 393 | 0.0548 | -0.466 | 186 | 0.0264 | -0.817 | 393 | 0.0548 | -0.466 | 186 | 0.0264 | -0.817 |  |  | 2 |  | RE-Appl-EffCW-med-ElecDHW-ElecCDryer-Tier1-FrontPGESFm2011CZ05rWtd
RE-Appl-EffCW-med-ElecDHW-ElecCDryer-Tier1-Front | DEER2016 | D16v1 | 2015-05-14 08:07 | PGE | SFm | 2011 | CZ11 | rWtd | Each | 1 | 974 | None | 387 | 0.0568 | -0.394 | 185 | 0.0285 | 0.347 | 387 | 0.0568 | -0.394 | 185 | 0.0285 | 0.347 |  |  | 2 |  | RE-Appl-EffCW-med-ElecDHW-ElecCDryer-Tier1-FrontPGESFm2011CZ11rWtd
RE-Appl-EffCW-med-ElecDHW-ElecCDryer-Tier1-Front | DEER2016 | D16v1 | 2015-05-14 08:07 | PGE | SFm | 2011 | CZ12 | rWtd | Each | 1 | 974 | None | 392 | 0.0553 | -0.286 | 188 | 0.0277 | 0.429 | 392 | 0.0553 | -0.286 | 188 | 0.0277 | 0.429 |  |  | 2 |  | RE-Appl-EffCW-med-ElecDHW-ElecCDryer-Tier1-FrontPGESFm2011CZ12rWtd
RE-Appl-EffCW-med-ElecDHW-ElecCDryer-Tier1-Front | DEER2016 | D16v1 | 2015-05-14 08:07 | PGE | SFm | 2011 | CZ13 | rWtd | Each | 1 | 974 | None | 388 | 0.0559 | -0.581 | 187 | 0.0272 | 0.256 | 388 | 0.0559 | -0.581 | 187 | 0.0272 | 0.256 |  |  | 2 |  | RE-Appl-EffCW-med-ElecDHW-ElecCDryer-Tier1-FrontPGESFm2011CZ13rWtd
RE-Appl-EffCW-med-ElecDHW-ElecCDryer-Tier1-Front | DEER2016 | D16v1 | 2015-05-14 08:07 | PGE | SFm | 2011 | CZ16 | rWtd | Each | 1 | 1150 | None | 403 | 0.0476 | -0.334 | 190 | 0.0188 | -0.477 | 403 | 0.0476 | -0.334 | 190 | 0.0188 | -0.477 |  |  | 2 |  | RE-Appl-EffCW-med-ElecDHW-ElecCDryer-Tier1-FrontPGESFm2011CZ16rWtd
RE-Appl-EffCW-med-ElecDHW-ElecCDryer-Tier1-Front | DEER2016 | D16v1 | 2015-05-14 08:07 | PGE | SFm | 2014 | CZ01 | rWtd | Each | 1 | 1150 | None | 400 | 0.0548 | -0.304 | 187 | 0.0258 | -0.526 | 400 | 0.0548 | -0.304 | 187 | 0.0258 | -0.526 |  |  | 2 |  | RE-Appl-EffCW-med-ElecDHW-ElecCDryer-Tier1-FrontPGESFm2014CZ01rWtd
RE-Appl-EffCW-med-ElecDHW-ElecCDryer-Tier1-Front | DEER2016 | D16v1 | 2015-05-14 08:07 | PGE | SFm | 2014 | CZ02 | rWtd | Each | 1 | 974 | None | 392 | 0.0572 | -0.62 | 187 | 0.0275 | 0.451 | 392 | 0.0572 | -0.62 | 187 | 0.0275 | 0.451 |  |  | 2 |  | RE-Appl-EffCW-med-ElecDHW-ElecCDryer-Tier1-FrontPGESFm2014CZ02rWtd
RE-Appl-EffCW-med-ElecDHW-ElecCDryer-Tier1-Front | DEER2016 | D16v1 | 2015-05-14 08:07 | PGE | SFm | 2014 | CZ03 | rWtd | Each | 1 | 1150 | None | 391 | 0.0561 | -0.634 | 186 | 0.0283 | -0.706 | 391 | 0.0561 | -0.634 | 186 | 0.0283 | -0.706 |  |  | 2 |  | RE-Appl-EffCW-med-ElecDHW-ElecCDryer-Tier1-FrontPGESFm2014CZ03rWtd
RE-Appl-EffCW-med-ElecDHW-ElecCDryer-Tier1-Front | DEER2016 | D16v1 | 2015-05-14 08:07 | PGE | SFm | 2014 | CZ04 | rWtd | Each | 1 | 1150 | None | 390 | 0.0553 | -0.505 | 188 | 0.0282 | -0.652 | 390 | 0.0553 | -0.505 | 188 | 0.0282 | -0.652 |  |  | 2 |  | RE-Appl-EffCW-med-ElecDHW-ElecCDryer-Tier1-FrontPGESFm2014CZ04rWtd
RE-Appl-EffCW-med-ElecDHW-ElecCDryer-Tier1-Front | DEER2016 | D16v1 | 2015-05-14 08:07 | PGE | SFm | 2014 | CZ05 | rWtd | Each | 1 | 1150 | None | 395 | 0.0537 | 0.056 | 187 | 0.0283 | -0.295 | 395 | 0.0537 | 0.056 | 187 | 0.0283 | -0.295 |  |  | 2 |  | RE-Appl-EffCW-med-ElecDHW-ElecCDryer-Tier1-FrontPGESFm2014CZ05rWtd
RE-Appl-EffCW-med-ElecDHW-ElecCDryer-Tier1-Front | DEER2016 | D16v1 | 2015-05-14 08:07 | PGE | SFm | 2014 | CZ11 | rWtd | Each | 1 | 974 | None | 389 | 0.0557 | -0.492 | 187 | 0.0263 | 0.291 | 389 | 0.0557 | -0.492 | 187 | 0.0263 | 0.291 |  |  | 2 |  | RE-Appl-EffCW-med-ElecDHW-ElecCDryer-Tier1-FrontPGESFm2014CZ11rWtd
RE-Appl-EffCW-med-ElecDHW-ElecCDryer-Tier1-Front | DEER2016 | D16v1 | 2015-05-14 08:07 | PGE | SFm | 2014 | CZ12 | rWtd | Each | 1 | 974 | None | 391 | 0.0566 | -0.326 | 187 | 0.0251 | 0.42 | 391 | 0.0566 | -0.326 | 187 | 0.0251 | 0.42 |  |  | 2 |  | RE-Appl-EffCW-med-ElecDHW-ElecCDryer-Tier1-FrontPGESFm2014CZ12rWtd
RE-Appl-EffCW-med-ElecDHW-ElecCDryer-Tier1-Front | DEER2016 | D16v1 | 2015-05-14 08:07 | PGE | SFm | 2014 | CZ13 | rWtd | Each | 1 | 974 | None | 390 | 0.0559 | -0.598 | 187 | 0.0272 | 0.243 | 390 | 0.0559 | -0.598 | 187 | 0.0272 | 0.243 |  |  | 2 |  | RE-Appl-EffCW-med-ElecDHW-ElecCDryer-Tier1-FrontPGESFm2014CZ13rWtd
RE-Appl-EffCW-med-ElecDHW-ElecCDryer-Tier1-Front | DEER2016 | D16v1 | 2015-05-14 08:07 | PGE | SFm | 2014 | CZ16 | rWtd | Each | 1 | 1150 | None | 401 | 0.0575 | -0.756 | 187 | 0.0277 | -0.838 | 401 | 0.0575 | -0.756 | 187 | 0.0277 | -0.838 |  |  | 2 |  | RE-Appl-EffCW-med-ElecDHW-ElecCDryer-Tier1-FrontPGESFm2014CZ16rWtd
RE-Appl-EffCW-med-ElecDHW-ElecCDryer-Tier1-Front | DEER2016 | D16v1 | 2015-05-14 08:08 | PGE | SFm | Ex | CZ01 | rWtd | Each | 1 | 982 | None | 400 | 0.0548 | -0.593 | 187 | 0.0258 | -0.326 | 400 | 0.0548 | -0.593 | 187 | 0.0258 | -0.326 |  |  | 2 |  | RE-Appl-EffCW-med-ElecDHW-ElecCDryer-Tier1-FrontPGESFmExCZ01rWtd
RE-Appl-EffCW-med-ElecDHW-ElecCDryer-Tier1-Front | DEER2016 | D16v1 | 2015-05-14 08:08 | PGE | SFm | Ex | CZ02 | rWtd | Each | 1 | 867 | None | 392 | 0.0599 | -0.471 | 187 | 0.0295 | -0.161 | 392 | 0.0599 | -0.471 | 187 | 0.0295 | -0.161 |  |  | 2 |  | RE-Appl-EffCW-med-ElecDHW-ElecCDryer-Tier1-FrontPGESFmExCZ02rWtd
RE-Appl-EffCW-med-ElecDHW-ElecCDryer-Tier1-Front | DEER2016 | D16v1 | 2015-05-14 08:08 | PGE | SFm | Ex | CZ03 | rWtd | Each | 1 | 859 | None | 392 | 0.055 | -0.162 | 187 | 0.0265 | -0.0199 | 392 | 0.055 | -0.162 | 187 | 0.0265 | -0.0199 |  |  | 2 |  | RE-Appl-EffCW-med-ElecDHW-ElecCDryer-Tier1-FrontPGESFmExCZ03rWtd
RE-Appl-EffCW-med-ElecDHW-ElecCDryer-Tier1-Front | DEER2016 | D16v1 | 2015-05-14 08:08 | PGE | SFm | Ex | CZ04 | rWtd | Each | 1 | 862 | None | 389 | 0.0564 | -0.557 | 187 | 0.0278 | -0.335 | 389 | 0.0564 | -0.557 | 187 | 0.0278 | -0.335 |  |  | 2 |  | RE-Appl-EffCW-med-ElecDHW-ElecCDryer-Tier1-FrontPGESFmExCZ04rWtd
RE-Appl-EffCW-med-ElecDHW-ElecCDryer-Tier1-Front | DEER2016 | D16v1 | 2015-05-14 08:08 | PGE | SFm | Ex | CZ05 | rWtd | Each | 1 | 884 | None | 394 | 0.0533 | -0.25 | 187 | 0.0249 | -0.0035 | 394 | 0.0533 | -0.25 | 187 | 0.0249 | -0.0035 |  |  | 2 |  | RE-Appl-EffCW-med-ElecDHW-ElecCDryer-Tier1-FrontPGESFmExCZ05rWtd
RE-Appl-EffCW-med-ElecDHW-ElecCDryer-Tier1-Front | DEER2016 | D16v1 | 2015-05-14 08:08 | PGE | SFm | Ex | CZ11 | rWtd | Each | 1 | 860 | None | 390 | 0.061 | -0.454 | 188 | 0.0303 | 0.143 | 390 | 0.061 | -0.454 | 188 | 0.0303 | 0.143 |  |  | 2 |  | RE-Appl-EffCW-med-ElecDHW-ElecCDryer-Tier1-FrontPGESFmExCZ11rWtd
RE-Appl-EffCW-med-ElecDHW-ElecCDryer-Tier1-Front | DEER2016 | D16v1 | 2015-05-14 08:08 | PGE | SFm | Ex | CZ12 | rWtd | Each | 1 | 847 | None | 390 | 0.0605 | -0.595 | 188 | 0.029 | 0.0715 | 390 | 0.0605 | -0.595 | 188 | 0.029 | 0.0715 |  |  | 2 |  | RE-Appl-EffCW-med-ElecDHW-ElecCDryer-Tier1-FrontPGESFmExCZ12rWtd
RE-Appl-EffCW-med-ElecDHW-ElecCDryer-Tier1-Front | DEER2016 | D16v1 | 2015-05-14 08:08 | PGE | SFm | Ex | CZ13 | rWtd | Each | 1 | 852 | None | 390 | 0.0589 | -0.61 | 189 | 0.0295 | 0.0195 | 390 | 0.0589 | -0.61 | 189 | 0.0295 | 0.0195 |  |  | 2 |  | RE-Appl-EffCW-med-ElecDHW-ElecCDryer-Tier1-FrontPGESFmExCZ13rWtd
RE-Appl-EffCW-med-ElecDHW-ElecCDryer-Tier1-Front | DEER2016 | D16v1 | 2015-05-14 08:08 | PGE | SFm | Ex | CZ16 | rWtd | Each | 1 | 898 | None | 404 | 0.0583 | -0.714 | 190 | 0.0293 | -0.351 | 404 | 0.0583 | -0.714 | 190 | 0.0293 | -0.351 |  |  | 2 |  | RE-Appl-EffCW-med-ElecDHW-ElecCDryer-Tier1-FrontPGESFmExCZ16rWtd
RE-Appl-EffCW-med-ElecDHW-ElecCDryer-Tier1-Front | DEER2016 | D16v1 | 2015-05-14 08:08 | PGE | SFm | Ex | IOU | rWtd | Each | 1 | 859 | None | 391 | 0.058 | -0.453 | 188 | 0.0283 | -0.0426 | 391 | 0.058 | -0.453 | 188 | 0.0283 | -0.0426 |  |  | 2 |  | RE-Appl-EffCW-med-ElecDHW-ElecCDryer-Tier1-FrontPGESFmExIOUrWtd
RE-Appl-EffCW-med-ElecDHW-ElecCDryer-Tier1-Front | DEER2016 | D16v1 | 2015-05-14 08:08 | SCE | DMo | Ex | CZ06 | rWtd | Each | 1 | 610 | None | 311 | 0.0431 | 0.662 | 150 | 0.0211 | 0.745 | 311 | 0.0431 | 0.662 | 150 | 0.0211 | 0.745 |  |  | 2 |  | RE-Appl-EffCW-med-ElecDHW-ElecCDryer-Tier1-FrontSCEDMoExCZ06rWtd
RE-Appl-EffCW-med-ElecDHW-ElecCDryer-Tier1-Front | DEER2016 | D16v1 | 2015-05-14 08:08 | SCE | DMo | Ex | CZ08 | rWtd | Each | 1 | 607 | None | 313 | 0.044 | 0.551 | 152 | 0.0214 | 0.684 | 313 | 0.044 | 0.551 | 152 | 0.0214 | 0.684 |  |  | 2 |  | RE-Appl-EffCW-med-ElecDHW-ElecCDryer-Tier1-FrontSCEDMoExCZ08rWtd
RE-Appl-EffCW-med-ElecDHW-ElecCDryer-Tier1-Front | DEER2016 | D16v1 | 2015-05-14 08:08 | SCE | DMo | Ex | CZ09 | rWtd | Each | 1 | 608 | None | 315 | 0.0446 | 0.447 | 153 | 0.0219 | 0.605 | 315 | 0.0446 | 0.447 | 153 | 0.0219 | 0.605 |  |  | 2 |  | RE-Appl-EffCW-med-ElecDHW-ElecCDryer-Tier1-FrontSCEDMoExCZ09rWtd
RE-Appl-EffCW-med-ElecDHW-ElecCDryer-Tier1-Front | DEER2016 | D16v1 | 2015-05-14 08:08 | SCE | DMo | Ex | CZ10 | rWtd | Each | 1 | 610 | None | 316 | 0.0456 | 0.337 | 153 | 0.0226 | 0.568 | 316 | 0.0456 | 0.337 | 153 | 0.0226 | 0.568 |  |  | 2 |  | RE-Appl-EffCW-med-ElecDHW-ElecCDryer-Tier1-FrontSCEDMoExCZ10rWtd
RE-Appl-EffCW-med-ElecDHW-ElecCDryer-Tier1-Front | DEER2016 | D16v1 | 2015-05-14 08:08 | SCE | DMo | Ex | CZ13 | rWtd | Each | 1 | 604 | None | 312 | 0.0442 | -0.0132 | 153 | 0.0216 | 0.377 | 312 | 0.0442 | -0.0132 | 153 | 0.0216 | 0.377 |  |  | 2 |  | RE-Appl-EffCW-med-ElecDHW-ElecCDryer-Tier1-FrontSCEDMoExCZ13rWtd
RE-Appl-EffCW-med-ElecDHW-ElecCDryer-Tier1-Front | DEER2016 | D16v1 | 2015-05-14 08:08 | SCE | DMo | Ex | CZ14 | rWtd | Each | 1 | 608 | None | 317 | 0.045 | 0.122 | 154 | 0.0225 | 0.409 | 317 | 0.045 | 0.122 | 154 | 0.0225 | 0.409 |  |  | 2 |  | RE-Appl-EffCW-med-ElecDHW-ElecCDryer-Tier1-FrontSCEDMoExCZ14rWtd
RE-Appl-EffCW-med-ElecDHW-ElecCDryer-Tier1-Front | DEER2016 | D16v1 | 2015-05-14 08:08 | SCE | DMo | Ex | CZ15 | rWtd | Each | 1 | 612 | None | 306 | 0.0428 | 0.35 | 153 | 0.0223 | 0.415 | 306 | 0.0428 | 0.35 | 153 | 0.0223 | 0.415 |  |  | 2 |  | RE-Appl-EffCW-med-ElecDHW-ElecCDryer-Tier1-FrontSCEDMoExCZ15rWtd
RE-Appl-EffCW-med-ElecDHW-ElecCDryer-Tier1-Front | DEER2016 | D16v1 | 2015-05-14 08:08 | SCE | DMo | Ex | CZ16 | rWtd | Each | 1 | 613 | None | 325 | 0.0476 | -0.296 | 152 | 0.0226 | 0.196 | 325 | 0.0476 | -0.296 | 152 | 0.0226 | 0.196 |  |  | 2 |  | RE-Appl-EffCW-med-ElecDHW-ElecCDryer-Tier1-FrontSCEDMoExCZ16rWtd
RE-Appl-EffCW-med-ElecDHW-ElecCDryer-Tier1-Front | DEER2016 | D16v1 | 2015-05-14 08:08 | SCE | DMo | Ex | IOU | rWtd | Each | 1 | 609 | None | 315 | 0.0448 | 0.349 | 153 | 0.022 | 0.559 | 315 | 0.0448 | 0.349 | 153 | 0.022 | 0.559 |  |  | 2 |  | RE-Appl-EffCW-med-ElecDHW-ElecCDryer-Tier1-FrontSCEDMoExIOUrWtd
RE-Appl-EffCW-med-ElecDHW-ElecCDryer-Tier1-Front | DEER2016 | D16v1 | 2015-05-14 08:08 | SCE | DMo | MH00 | CZ05 | rWtd | Each | 1 | 621 | None | 319 | 0.0456 | 0.182 | 153 | 0.022 | 0.467 | 319 | 0.0456 | 0.182 | 153 | 0.022 | 0.467 |  |  | 2 |  | RE-Appl-EffCW-med-ElecDHW-ElecCDryer-Tier1-FrontSCEDMoMH00CZ05rWtd
RE-Appl-EffCW-med-ElecDHW-ElecCDryer-Tier1-Front | DEER2016 | D16v1 | 2015-05-14 08:08 | SCE | DMo | MH00 | CZ06 | rWtd | Each | 1 | 621 | None | 311 | 0.0423 | 0.453 | 151 | 0.0202 | 0.56 | 311 | 0.0423 | 0.453 | 151 | 0.0202 | 0.56 |  |  | 2 |  | RE-Appl-EffCW-med-ElecDHW-ElecCDryer-Tier1-FrontSCEDMoMH00CZ06rWtd
RE-Appl-EffCW-med-ElecDHW-ElecCDryer-Tier1-Front | DEER2016 | D16v1 | 2015-05-14 08:08 | SCE | DMo | MH00 | CZ08 | rWtd | Each | 1 | 621 | None | 321 | 0.0456 | 0.413 | 156 | 0.0224 | 0.461 | 321 | 0.0456 | 0.413 | 156 | 0.0224 | 0.461 |  |  | 2 |  | RE-Appl-EffCW-med-ElecDHW-ElecCDryer-Tier1-FrontSCEDMoMH00CZ08rWtd
RE-Appl-EffCW-med-ElecDHW-ElecCDryer-Tier1-Front | DEER2016 | D16v1 | 2015-05-14 08:08 | SCE | DMo | MH00 | CZ09 | rWtd | Each | 1 | 621 | None | 314 | 0.0455 | 0.226 | 152 | 0.0229 | 0.353 | 314 | 0.0455 | 0.226 | 152 | 0.0229 | 0.353 |  |  | 2 |  | RE-Appl-EffCW-med-ElecDHW-ElecCDryer-Tier1-FrontSCEDMoMH00CZ09rWtd
RE-Appl-EffCW-med-ElecDHW-ElecCDryer-Tier1-Front | DEER2016 | D16v1 | 2015-05-14 08:08 | SCE | DMo | MH00 | CZ10 | rWtd | Each | 1 | 621 | None | 317 | 0.0466 | 0.293 | 155 | 0.0233 | 0.402 | 317 | 0.0466 | 0.293 | 155 | 0.0233 | 0.402 |  |  | 2 |  | RE-Appl-EffCW-med-ElecDHW-ElecCDryer-Tier1-FrontSCEDMoMH00CZ10rWtd
RE-Appl-EffCW-med-ElecDHW-ElecCDryer-Tier1-Front | DEER2016 | D16v1 | 2015-05-14 08:08 | SCE | DMo | MH00 | CZ13 | rWtd | Each | 1 | 621 | None | 315 | 0.0477 | -0.384 | 154 | 0.0242 | -0.0271 | 315 | 0.0477 | -0.384 | 154 | 0.0242 | -0.0271 |  |  | 2 |  | RE-Appl-EffCW-med-ElecDHW-ElecCDryer-Tier1-FrontSCEDMoMH00CZ13rWtd
RE-Appl-EffCW-med-ElecDHW-ElecCDryer-Tier1-Front | DEER2016 | D16v1 | 2015-05-14 08:08 | SCE | DMo | MH00 | CZ14 | rWtd | Each | 1 | 621 | None | 319 | 0.0458 | -0.126 | 155 | 0.0238 | 0.141 | 319 | 0.0458 | -0.126 | 155 | 0.0238 | 0.141 |  |  | 2 |  | RE-Appl-EffCW-med-ElecDHW-ElecCDryer-Tier1-FrontSCEDMoMH00CZ14rWtd
RE-Appl-EffCW-med-ElecDHW-ElecCDryer-Tier1-Front | DEER2016 | D16v1 | 2015-05-14 08:08 | SCE | DMo | MH00 | CZ15 | rWtd | Each | 1 | 621 | None | 309 | 0.0427 | 0.221 | 156 | 0.0225 | 0.314 | 309 | 0.0427 | 0.221 | 156 | 0.0225 | 0.314 |  |  | 2 |  | RE-Appl-EffCW-med-ElecDHW-ElecCDryer-Tier1-FrontSCEDMoMH00CZ15rWtd
RE-Appl-EffCW-med-ElecDHW-ElecCDryer-Tier1-Front | DEER2016 | D16v1 | 2015-05-14 08:08 | SCE | DMo | MH00 | CZ16 | rWtd | Each | 1 | 621 | None | 327 | 0.048 | -0.37 | 154 | 0.0233 | 0.00262 | 327 | 0.048 | -0.37 | 154 | 0.0233 | 0.00262 |  |  | 2 |  | RE-Appl-EffCW-med-ElecDHW-ElecCDryer-Tier1-FrontSCEDMoMH00CZ16rWtd
RE-Appl-EffCW-med-ElecDHW-ElecCDryer-Tier1-Front | DEER2016 | D16v1 | 2015-05-14 08:08 | SCE | DMo | MH06 | CZ05 | rWtd | Each | 1 | 621 | None | 319 | 0.0449 | 0.117 | 153 | 0.0261 | 0.383 | 319 | 0.0449 | 0.117 | 153 | 0.0261 | 0.383 |  |  | 2 |  | RE-Appl-EffCW-med-ElecDHW-ElecCDryer-Tier1-FrontSCEDMoMH06CZ05rWtd
RE-Appl-EffCW-med-ElecDHW-ElecCDryer-Tier1-Front | DEER2016 | D16v1 | 2015-05-14 08:08 | SCE | DMo | MH06 | CZ06 | rWtd | Each | 1 | 621 | None | 310 | 0.0429 | 0.433 | 150 | 0.0209 | 0.487 | 310 | 0.0429 | 0.433 | 150 | 0.0209 | 0.487 |  |  | 2 |  | RE-Appl-EffCW-med-ElecDHW-ElecCDryer-Tier1-FrontSCEDMoMH06CZ06rWtd
RE-Appl-EffCW-med-ElecDHW-ElecCDryer-Tier1-Front | DEER2016 | D16v1 | 2015-05-14 08:08 | SCE | DMo | MH06 | CZ08 | rWtd | Each | 1 | 621 | None | 317 | 0.0438 | 0.456 | 159 | 0.0215 | 0.496 | 317 | 0.0438 | 0.456 | 159 | 0.0215 | 0.496 |  |  | 2 |  | RE-Appl-EffCW-med-ElecDHW-ElecCDryer-Tier1-FrontSCEDMoMH06CZ08rWtd
RE-Appl-EffCW-med-ElecDHW-ElecCDryer-Tier1-Front | DEER2016 | D16v1 | 2015-05-14 08:08 | SCE | DMo | MH06 | CZ09 | rWtd | Each | 1 | 621 | None | 313 | 0.0441 | 0.32 | 155 | 0.0219 | 0.421 | 313 | 0.0441 | 0.32 | 155 | 0.0219 | 0.421 |  |  | 2 |  | RE-Appl-EffCW-med-ElecDHW-ElecCDryer-Tier1-FrontSCEDMoMH06CZ09rWtd
RE-Appl-EffCW-med-ElecDHW-ElecCDryer-Tier1-Front | DEER2016 | D16v1 | 2015-05-14 08:08 | SCE | DMo | MH06 | CZ10 | rWtd | Each | 1 | 621 | None | 319 | 0.0431 | 0.483 | 156 | 0.0215 | 0.547 | 319 | 0.0431 | 0.483 | 156 | 0.0215 | 0.547 |  |  | 2 |  | RE-Appl-EffCW-med-ElecDHW-ElecCDryer-Tier1-FrontSCEDMoMH06CZ10rWtd
RE-Appl-EffCW-med-ElecDHW-ElecCDryer-Tier1-Front | DEER2016 | D16v1 | 2015-05-14 08:08 | SCE | DMo | MH06 | CZ13 | rWtd | Each | 1 | 621 | None | 314 | 0.0451 | -0.508 | 153 | 0.0227 | -0.106 | 314 | 0.0451 | -0.508 | 153 | 0.0227 | -0.106 |  |  | 2 |  | RE-Appl-EffCW-med-ElecDHW-ElecCDryer-Tier1-FrontSCEDMoMH06CZ13rWtd
RE-Appl-EffCW-med-ElecDHW-ElecCDryer-Tier1-Front | DEER2016 | D16v1 | 2015-05-14 08:08 | SCE | DMo | MH06 | CZ14 | rWtd | Each | 1 | 621 | None | 317 | 0.0411 | -0.287 | 154 | 0.0206 | 0.0428 | 317 | 0.0411 | -0.287 | 154 | 0.0206 | 0.0428 |  |  | 2 |  | RE-Appl-EffCW-med-ElecDHW-ElecCDryer-Tier1-FrontSCEDMoMH06CZ14rWtd
RE-Appl-EffCW-med-ElecDHW-ElecCDryer-Tier1-Front | DEER2016 | D16v1 | 2015-05-14 08:08 | SCE | DMo | MH06 | CZ15 | rWtd | Each | 1 | 621 | None | 305 | 0.0418 | 0.246 | 155 | 0.0219 | 0.338 | 305 | 0.0418 | 0.246 | 155 | 0.0219 | 0.338 |  |  | 2 |  | RE-Appl-EffCW-med-ElecDHW-ElecCDryer-Tier1-FrontSCEDMoMH06CZ15rWtd
RE-Appl-EffCW-med-ElecDHW-ElecCDryer-Tier1-Front | DEER2016 | D16v1 | 2015-05-14 08:08 | SCE | DMo | MH06 | CZ16 | rWtd | Each | 1 | 621 | None | 325 | 0.0472 | -0.397 | 153 | 0.0228 | 0 | 325 | 0.0472 | -0.397 | 153 | 0.0228 | 0 |  |  | 2 |  | RE-Appl-EffCW-med-ElecDHW-ElecCDryer-Tier1-FrontSCEDMoMH06CZ16rWtd
RE-Appl-EffCW-med-ElecDHW-ElecCDryer-Tier1-Front | DEER2016 | D16v1 | 2015-05-14 08:08 | SCE | DMo | MH72 | CZ05 | rWtd | Each | 1 | 598 | None | 320 | 0.0408 | 0.961 | 153 | 0.0162 | 1.23 | 320 | 0.0408 | 0.961 | 153 | 0.0162 | 1.23 |  |  | 2 |  | RE-Appl-EffCW-med-ElecDHW-ElecCDryer-Tier1-FrontSCEDMoMH72CZ05rWtd
RE-Appl-EffCW-med-ElecDHW-ElecCDryer-Tier1-Front | DEER2016 | D16v1 | 2015-05-14 08:08 | SCE | DMo | MH72 | CZ06 | rWtd | Each | 1 | 598 | None | 311 | 0.0435 | 0.869 | 150 | 0.0217 | 0.951 | 311 | 0.0435 | 0.869 | 150 | 0.0217 | 0.951 |  |  | 2 |  | RE-Appl-EffCW-med-ElecDHW-ElecCDryer-Tier1-FrontSCEDMoMH72CZ06rWtd
RE-Appl-EffCW-med-ElecDHW-ElecCDryer-Tier1-Front | DEER2016 | D16v1 | 2015-05-14 08:08 | SCE | DMo | MH72 | CZ08 | rWtd | Each | 1 | 598 | None | 312 | 0.0434 | 0.515 | 152 | 0.0208 | 0.711 | 312 | 0.0434 | 0.515 | 152 | 0.0208 | 0.711 |  |  | 2 |  | RE-Appl-EffCW-med-ElecDHW-ElecCDryer-Tier1-FrontSCEDMoMH72CZ08rWtd
RE-Appl-EffCW-med-ElecDHW-ElecCDryer-Tier1-Front | DEER2016 | D16v1 | 2015-05-14 08:08 | SCE | DMo | MH72 | CZ09 | rWtd | Each | 1 | 598 | None | 315 | 0.0442 | 0.497 | 153 | 0.0214 | 0.702 | 315 | 0.0442 | 0.497 | 153 | 0.0214 | 0.702 |  |  | 2 |  | RE-Appl-EffCW-med-ElecDHW-ElecCDryer-Tier1-FrontSCEDMoMH72CZ09rWtd
RE-Appl-EffCW-med-ElecDHW-ElecCDryer-Tier1-Front | DEER2016 | D16v1 | 2015-05-14 08:08 | SCE | DMo | MH72 | CZ10 | rWtd | Each | 1 | 598 | None | 314 | 0.0451 | 0.475 | 151 | 0.0218 | 0.72 | 314 | 0.0451 | 0.475 | 151 | 0.0218 | 0.72 |  |  | 2 |  | RE-Appl-EffCW-med-ElecDHW-ElecCDryer-Tier1-FrontSCEDMoMH72CZ10rWtd
RE-Appl-EffCW-med-ElecDHW-ElecCDryer-Tier1-Front | DEER2016 | D16v1 | 2015-05-14 08:08 | SCE | DMo | MH72 | CZ13 | rWtd | Each | 1 | 598 | None | 312 | 0.0443 | 0.114 | 152 | 0.0216 | 0.509 | 312 | 0.0443 | 0.114 | 152 | 0.0216 | 0.509 |  |  | 2 |  | RE-Appl-EffCW-med-ElecDHW-ElecCDryer-Tier1-FrontSCEDMoMH72CZ13rWtd
RE-Appl-EffCW-med-ElecDHW-ElecCDryer-Tier1-Front | DEER2016 | D16v1 | 2015-05-14 08:08 | SCE | DMo | MH72 | CZ14 | rWtd | Each | 1 | 598 | None | 315 | 0.045 | 0.465 | 151 | 0.0222 | 0.691 | 315 | 0.045 | 0.465 | 151 | 0.0222 | 0.691 |  |  | 2 |  | RE-Appl-EffCW-med-ElecDHW-ElecCDryer-Tier1-FrontSCEDMoMH72CZ14rWtd
RE-Appl-EffCW-med-ElecDHW-ElecCDryer-Tier1-Front | DEER2016 | D16v1 | 2015-05-14 08:08 | SCE | DMo | MH72 | CZ15 | rWtd | Each | 1 | 598 | None | 302 | 0.042 | 0.6 | 150 | 0.0216 | 0.624 | 302 | 0.042 | 0.6 | 150 | 0.0216 | 0.624 |  |  | 2 |  | RE-Appl-EffCW-med-ElecDHW-ElecCDryer-Tier1-FrontSCEDMoMH72CZ15rWtd
RE-Appl-EffCW-med-ElecDHW-ElecCDryer-Tier1-Front | DEER2016 | D16v1 | 2015-05-14 08:08 | SCE | DMo | MH72 | CZ16 | rWtd | Each | 1 | 598 | None | 325 | 0.0464 | 0.25 | 153 | 0.0218 | 0.669 | 325 | 0.0464 | 0.25 | 153 | 0.0218 | 0.669 |  |  | 2 |  | RE-Appl-EffCW-med-ElecDHW-ElecCDryer-Tier1-FrontSCEDMoMH72CZ16rWtd
RE-Appl-EffCW-med-ElecDHW-ElecCDryer-Tier1-Front | DEER2016 | D16v1 | 2015-05-14 08:08 | SCE | DMo | MH85 | CZ05 | rWtd | Each | 1 | 621 | None | 322 | 0.0459 | 0.0532 | 154 | 0.0222 | 0.414 | 322 | 0.0459 | 0.0532 | 154 | 0.0222 | 0.414 |  |  | 2 |  | RE-Appl-EffCW-med-ElecDHW-ElecCDryer-Tier1-FrontSCEDMoMH85CZ05rWtd
RE-Appl-EffCW-med-ElecDHW-ElecCDryer-Tier1-Front | DEER2016 | D16v1 | 2015-05-14 08:08 | SCE | DMo | MH85 | CZ06 | rWtd | Each | 1 | 621 | None | 312 | 0.0429 | 0.498 | 152 | 0.021 | 0.559 | 312 | 0.0429 | 0.498 | 152 | 0.021 | 0.559 |  |  | 2 |  | RE-Appl-EffCW-med-ElecDHW-ElecCDryer-Tier1-FrontSCEDMoMH85CZ06rWtd
RE-Appl-EffCW-med-ElecDHW-ElecCDryer-Tier1-Front | DEER2016 | D16v1 | 2015-05-14 08:08 | SCE | DMo | MH85 | CZ08 | rWtd | Each | 1 | 621 | None | 314 | 0.0449 | 0.677 | 152 | 0.0225 | 0.698 | 314 | 0.0449 | 0.677 | 152 | 0.0225 | 0.698 |  |  | 2 |  | RE-Appl-EffCW-med-ElecDHW-ElecCDryer-Tier1-FrontSCEDMoMH85CZ08rWtd
RE-Appl-EffCW-med-ElecDHW-ElecCDryer-Tier1-Front | DEER2016 | D16v1 | 2015-05-14 08:08 | SCE | DMo | MH85 | CZ09 | rWtd | Each | 1 | 621 | None | 316 | 0.0452 | 0.465 | 155 | 0.0226 | 0.542 | 316 | 0.0452 | 0.465 | 155 | 0.0226 | 0.542 |  |  | 2 |  | RE-Appl-EffCW-med-ElecDHW-ElecCDryer-Tier1-FrontSCEDMoMH85CZ09rWtd
RE-Appl-EffCW-med-ElecDHW-ElecCDryer-Tier1-Front | DEER2016 | D16v1 | 2015-05-14 08:08 | SCE | DMo | MH85 | CZ10 | rWtd | Each | 1 | 621 | None | 317 | 0.0461 | 0.204 | 155 | 0.0233 | 0.43 | 317 | 0.0461 | 0.204 | 155 | 0.0233 | 0.43 |  |  | 2 |  | RE-Appl-EffCW-med-ElecDHW-ElecCDryer-Tier1-FrontSCEDMoMH85CZ10rWtd
RE-Appl-EffCW-med-ElecDHW-ElecCDryer-Tier1-Front | DEER2016 | D16v1 | 2015-05-14 08:08 | SCE | DMo | MH85 | CZ13 | rWtd | Each | 1 | 621 | None | 313 | 0.0439 | -0.353 | 153 | 0.0216 | 0.0236 | 313 | 0.0439 | -0.353 | 153 | 0.0216 | 0.0236 |  |  | 2 |  | RE-Appl-EffCW-med-ElecDHW-ElecCDryer-Tier1-FrontSCEDMoMH85CZ13rWtd
RE-Appl-EffCW-med-ElecDHW-ElecCDryer-Tier1-Front | DEER2016 | D16v1 | 2015-05-14 08:08 | SCE | DMo | MH85 | CZ14 | rWtd | Each | 1 | 621 | None | 321 | 0.0449 | -0.327 | 157 | 0.0229 | 0.0438 | 321 | 0.0449 | -0.327 | 157 | 0.0229 | 0.0438 |  |  | 2 |  | RE-Appl-EffCW-med-ElecDHW-ElecCDryer-Tier1-FrontSCEDMoMH85CZ14rWtd
RE-Appl-EffCW-med-ElecDHW-ElecCDryer-Tier1-Front | DEER2016 | D16v1 | 2015-05-14 08:08 | SCE | DMo | MH85 | CZ15 | rWtd | Each | 1 | 621 | None | 308 | 0.0438 | 0.167 | 153 | 0.023 | 0.259 | 308 | 0.0438 | 0.167 | 153 | 0.023 | 0.259 |  |  | 2 |  | RE-Appl-EffCW-med-ElecDHW-ElecCDryer-Tier1-FrontSCEDMoMH85CZ15rWtd
RE-Appl-EffCW-med-ElecDHW-ElecCDryer-Tier1-Front | DEER2016 | D16v1 | 2015-05-14 08:08 | SCE | DMo | MH85 | CZ16 | rWtd | Each | 1 | 621 | None | 325 | 0.0483 | -0.575 | 152 | 0.023 | -0.042 | 325 | 0.0483 | -0.575 | 152 | 0.023 | -0.042 |  |  | 2 |  | RE-Appl-EffCW-med-ElecDHW-ElecCDryer-Tier1-FrontSCEDMoMH85CZ16rWtd
RE-Appl-EffCW-med-ElecDHW-ElecCDryer-Tier1-Front | DEER2016 | D16v1 | 2015-05-14 08:08 | SCE | MFm | 1975 | CZ05 | rWtd | Each | 1 | 474 | None | 318 | 0.0434 | 0.076 | 151 | 0.0207 | 0.729 | 318 | 0.0434 | 0.076 | 151 | 0.0207 | 0.729 |  |  | 2 |  | RE-Appl-EffCW-med-ElecDHW-ElecCDryer-Tier1-FrontSCEMFm1975CZ05rWtd
RE-Appl-EffCW-med-ElecDHW-ElecCDryer-Tier1-Front | DEER2016 | D16v1 | 2015-05-14 08:08 | SCE | MFm | 1975 | CZ06 | rWtd | Each | 1 | 465 | None | 313 | 0.0443 | -0.0973 | 151 | 0.0222 | 0.148 | 313 | 0.0443 | -0.0973 | 151 | 0.0222 | 0.148 |  |  | 2 |  | RE-Appl-EffCW-med-ElecDHW-ElecCDryer-Tier1-FrontSCEMFm1975CZ06rWtd
RE-Appl-EffCW-med-ElecDHW-ElecCDryer-Tier1-Front | DEER2016 | D16v1 | 2015-05-14 08:08 | SCE | MFm | 1975 | CZ08 | rWtd | Each | 1 | 465 | None | 312 | 0.0449 | -0.182 | 152 | 0.0216 | 0.0925 | 312 | 0.0449 | -0.182 | 152 | 0.0216 | 0.0925 |  |  | 2 |  | RE-Appl-EffCW-med-ElecDHW-ElecCDryer-Tier1-FrontSCEMFm1975CZ08rWtd
RE-Appl-EffCW-med-ElecDHW-ElecCDryer-Tier1-Front | DEER2016 | D16v1 | 2015-05-14 08:08 | SCE | MFm | 1975 | CZ09 | rWtd | Each | 1 | 544 | None | 312 | 0.0447 | 0.019 | 152 | 0.023 | -0.124 | 312 | 0.0447 | 0.019 | 152 | 0.023 | -0.124 |  |  | 2 |  | RE-Appl-EffCW-med-ElecDHW-ElecCDryer-Tier1-FrontSCEMFm1975CZ09rWtd
RE-Appl-EffCW-med-ElecDHW-ElecCDryer-Tier1-Front | DEER2016 | D16v1 | 2015-05-14 08:08 | SCE | MFm | 1975 | CZ10 | rWtd | Each | 1 | 544 | None | 313 | 0.0468 | 0.09 | 153 | 0.0244 | -0.0672 | 313 | 0.0468 | 0.09 | 153 | 0.0244 | -0.0672 |  |  | 2 |  | RE-Appl-EffCW-med-ElecDHW-ElecCDryer-Tier1-FrontSCEMFm1975CZ10rWtd
RE-Appl-EffCW-med-ElecDHW-ElecCDryer-Tier1-Front | DEER2016 | D16v1 | 2015-05-14 08:08 | SCE | MFm | 1975 | CZ13 | rWtd | Each | 1 | 487 | None | 311 | 0.0443 | -0.0439 | 152 | 0.0226 | -0.0426 | 311 | 0.0443 | -0.0439 | 152 | 0.0226 | -0.0426 |  |  | 2 |  | RE-Appl-EffCW-med-ElecDHW-ElecCDryer-Tier1-FrontSCEMFm1975CZ13rWtd
RE-Appl-EffCW-med-ElecDHW-ElecCDryer-Tier1-Front | DEER2016 | D16v1 | 2015-05-14 08:08 | SCE | MFm | 1975 | CZ14 | rWtd | Each | 1 | 634 | None | 320 | 0.0444 | -0.379 | 155 | 0.0224 | -0.0839 | 320 | 0.0444 | -0.379 | 155 | 0.0224 | -0.0839 |  |  | 2 |  | RE-Appl-EffCW-med-ElecDHW-ElecCDryer-Tier1-FrontSCEMFm1975CZ14rWtd
RE-Appl-EffCW-med-ElecDHW-ElecCDryer-Tier1-Front | DEER2016 | D16v1 | 2015-05-14 08:08 | SCE | MFm | 1975 | CZ15 | rWtd | Each | 1 | 634 | None | 306 | 0.0433 | 0.0117 | 154 | 0.0227 | 0.0883 | 306 | 0.0433 | 0.0117 | 154 | 0.0227 | 0.0883 |  |  | 2 |  | RE-Appl-EffCW-med-ElecDHW-ElecCDryer-Tier1-FrontSCEMFm1975CZ15rWtd
RE-Appl-EffCW-med-ElecDHW-ElecCDryer-Tier1-Front | DEER2016 | D16v1 | 2015-05-14 08:08 | SCE | MFm | 1975 | CZ16 | rWtd | Each | 1 | 474 | None | 324 | 0.0471 | -0.364 | 151 | 0.0217 | 0.252 | 324 | 0.0471 | -0.364 | 151 | 0.0217 | 0.252 |  |  | 2 |  | RE-Appl-EffCW-med-ElecDHW-ElecCDryer-Tier1-FrontSCEMFm1975CZ16rWtd
RE-Appl-EffCW-med-ElecDHW-ElecCDryer-Tier1-Front | DEER2016 | D16v1 | 2015-05-14 08:08 | SCE | MFm | 1985 | CZ05 | rWtd | Each | 1 | 512 | None | 318 | 0.0434 | 0.49 | 151 | 0.0207 | 0.289 | 318 | 0.0434 | 0.49 | 151 | 0.0207 | 0.289 |  |  | 2 |  | RE-Appl-EffCW-med-ElecDHW-ElecCDryer-Tier1-FrontSCEMFm1985CZ05rWtd
RE-Appl-EffCW-med-ElecDHW-ElecCDryer-Tier1-Front | DEER2016 | D16v1 | 2015-05-14 08:08 | SCE | MFm | 1985 | CZ06 | rWtd | Each | 1 | 578 | None | 312 | 0.0448 | 0.271 | 151 | 0.0225 | 0.0378 | 312 | 0.0448 | 0.271 | 151 | 0.0225 | 0.0378 |  |  | 2 |  | RE-Appl-EffCW-med-ElecDHW-ElecCDryer-Tier1-FrontSCEMFm1985CZ06rWtd
RE-Appl-EffCW-med-ElecDHW-ElecCDryer-Tier1-Front | DEER2016 | D16v1 | 2015-05-14 08:08 | SCE | MFm | 1985 | CZ08 | rWtd | Each | 1 | 578 | None | 311 | 0.0435 | 0.265 | 152 | 0.0212 | 0.0533 | 311 | 0.0435 | 0.265 | 152 | 0.0212 | 0.0533 |  |  | 2 |  | RE-Appl-EffCW-med-ElecDHW-ElecCDryer-Tier1-FrontSCEMFm1985CZ08rWtd
RE-Appl-EffCW-med-ElecDHW-ElecCDryer-Tier1-Front | DEER2016 | D16v1 | 2015-05-14 08:08 | SCE | MFm | 1985 | CZ09 | rWtd | Each | 1 | 648 | None | 315 | 0.0446 | 0.0219 | 153 | 0.0222 | 0.17 | 315 | 0.0446 | 0.0219 | 153 | 0.0222 | 0.17 |  |  | 2 |  | RE-Appl-EffCW-med-ElecDHW-ElecCDryer-Tier1-FrontSCEMFm1985CZ09rWtd
RE-Appl-EffCW-med-ElecDHW-ElecCDryer-Tier1-Front | DEER2016 | D16v1 | 2015-05-14 08:08 | SCE | MFm | 1985 | CZ10 | rWtd | Each | 1 | 648 | None | 314 | 0.0463 | 0.053 | 153 | 0.0235 | 0.206 | 314 | 0.0463 | 0.053 | 153 | 0.0235 | 0.206 |  |  | 2 |  | RE-Appl-EffCW-med-ElecDHW-ElecCDryer-Tier1-FrontSCEMFm1985CZ10rWtd
RE-Appl-EffCW-med-ElecDHW-ElecCDryer-Tier1-Front | DEER2016 | D16v1 | 2015-05-14 08:08 | SCE | MFm | 1985 | CZ13 | rWtd | Each | 1 | 512 | None | 310 | 0.0438 | 0.0409 | 151 | 0.0225 | 0.0164 | 310 | 0.0438 | 0.0409 | 151 | 0.0225 | 0.0164 |  |  | 2 |  | RE-Appl-EffCW-med-ElecDHW-ElecCDryer-Tier1-FrontSCEMFm1985CZ13rWtd
RE-Appl-EffCW-med-ElecDHW-ElecCDryer-Tier1-Front | DEER2016 | D16v1 | 2015-05-14 08:08 | SCE | MFm | 1985 | CZ14 | rWtd | Each | 1 | 630 | None | 320 | 0.0449 | -0.319 | 156 | 0.0227 | -0.0507 | 320 | 0.0449 | -0.319 | 156 | 0.0227 | -0.0507 |  |  | 2 |  | RE-Appl-EffCW-med-ElecDHW-ElecCDryer-Tier1-FrontSCEMFm1985CZ14rWtd
RE-Appl-EffCW-med-ElecDHW-ElecCDryer-Tier1-Front | DEER2016 | D16v1 | 2015-05-14 08:08 | SCE | MFm | 1985 | CZ15 | rWtd | Each | 1 | 630 | None | 306 | 0.0432 | 0.0335 | 154 | 0.0228 | 0.0987 | 306 | 0.0432 | 0.0335 | 154 | 0.0228 | 0.0987 |  |  | 2 |  | RE-Appl-EffCW-med-ElecDHW-ElecCDryer-Tier1-FrontSCEMFm1985CZ15rWtd
RE-Appl-EffCW-med-ElecDHW-ElecCDryer-Tier1-Front | DEER2016 | D16v1 | 2015-05-14 08:08 | SCE | MFm | 1985 | CZ16 | rWtd | Each | 1 | 512 | None | 326 | 0.0449 | -0.0656 | 153 | 0.0219 | -0.0558 | 326 | 0.0449 | -0.0656 | 153 | 0.0219 | -0.0558 |  |  | 2 |  | RE-Appl-EffCW-med-ElecDHW-ElecCDryer-Tier1-FrontSCEMFm1985CZ16rWtd
RE-Appl-EffCW-med-ElecDHW-ElecCDryer-Tier1-Front | DEER2016 | D16v1 | 2015-05-14 08:08 | SCE | MFm | 1996 | CZ05 | rWtd | Each | 1 | 432 | None | 318 | 0.0434 | -0.028 | 150 | 0.0208 | -0.052 | 318 | 0.0434 | -0.028 | 150 | 0.0208 | -0.052 |  |  | 2 |  | RE-Appl-EffCW-med-ElecDHW-ElecCDryer-Tier1-FrontSCEMFm1996CZ05rWtd
RE-Appl-EffCW-med-ElecDHW-ElecCDryer-Tier1-Front | DEER2016 | D16v1 | 2015-05-14 08:08 | SCE | MFm | 1996 | CZ06 | rWtd | Each | 1 | 518 | None | 312 | 0.0438 | 0.0353 | 151 | 0.0216 | 0.243 | 312 | 0.0438 | 0.0353 | 151 | 0.0216 | 0.243 |  |  | 2 |  | RE-Appl-EffCW-med-ElecDHW-ElecCDryer-Tier1-FrontSCEMFm1996CZ06rWtd
RE-Appl-EffCW-med-ElecDHW-ElecCDryer-Tier1-Front | DEER2016 | D16v1 | 2015-05-14 08:08 | SCE | MFm | 1996 | CZ08 | rWtd | Each | 1 | 518 | None | 312 | 0.0436 | 0.0238 | 152 | 0.0212 | 0.196 | 312 | 0.0436 | 0.0238 | 152 | 0.0212 | 0.196 |  |  | 2 |  | RE-Appl-EffCW-med-ElecDHW-ElecCDryer-Tier1-FrontSCEMFm1996CZ08rWtd
RE-Appl-EffCW-med-ElecDHW-ElecCDryer-Tier1-Front | DEER2016 | D16v1 | 2015-05-14 08:08 | SCE | MFm | 1996 | CZ09 | rWtd | Each | 1 | 487 | None | 314 | 0.0439 | 0.237 | 153 | 0.0222 | 0.15 | 314 | 0.0439 | 0.237 | 153 | 0.0222 | 0.15 |  |  | 2 |  | RE-Appl-EffCW-med-ElecDHW-ElecCDryer-Tier1-FrontSCEMFm1996CZ09rWtd
RE-Appl-EffCW-med-ElecDHW-ElecCDryer-Tier1-Front | DEER2016 | D16v1 | 2015-05-14 08:08 | SCE | MFm | 1996 | CZ10 | rWtd | Each | 1 | 487 | None | 311 | 0.0463 | 0.139 | 151 | 0.0239 | 0.0775 | 311 | 0.0463 | 0.139 | 151 | 0.0239 | 0.0775 |  |  | 2 |  | RE-Appl-EffCW-med-ElecDHW-ElecCDryer-Tier1-FrontSCEMFm1996CZ10rWtd
RE-Appl-EffCW-med-ElecDHW-ElecCDryer-Tier1-Front | DEER2016 | D16v1 | 2015-05-14 08:08 | SCE | MFm | 1996 | CZ13 | rWtd | Each | 1 | 456 | None | 312 | 0.0448 | -0.197 | 152 | 0.0234 | -0.145 | 312 | 0.0448 | -0.197 | 152 | 0.0234 | -0.145 |  |  | 2 |  | RE-Appl-EffCW-med-ElecDHW-ElecCDryer-Tier1-FrontSCEMFm1996CZ13rWtd
RE-Appl-EffCW-med-ElecDHW-ElecCDryer-Tier1-Front | DEER2016 | D16v1 | 2015-05-14 08:08 | SCE | MFm | 1996 | CZ14 | rWtd | Each | 1 | 480 | None | 318 | 0.0427 | 0.192 | 156 | 0.0218 | 0.115 | 318 | 0.0427 | 0.192 | 156 | 0.0218 | 0.115 |  |  | 2 |  | RE-Appl-EffCW-med-ElecDHW-ElecCDryer-Tier1-FrontSCEMFm1996CZ14rWtd
RE-Appl-EffCW-med-ElecDHW-ElecCDryer-Tier1-Front | DEER2016 | D16v1 | 2015-05-14 08:08 | SCE | MFm | 1996 | CZ15 | rWtd | Each | 1 | 480 | None | 300 | 0.0422 | 0.0427 | 153 | 0.0227 | 0.0231 | 300 | 0.0422 | 0.0427 | 153 | 0.0227 | 0.0231 |  |  | 2 |  | RE-Appl-EffCW-med-ElecDHW-ElecCDryer-Tier1-FrontSCEMFm1996CZ15rWtd
RE-Appl-EffCW-med-ElecDHW-ElecCDryer-Tier1-Front | DEER2016 | D16v1 | 2015-05-14 08:08 | SCE | MFm | 1996 | CZ16 | rWtd | Each | 1 | 432 | None | 328 | 0.0455 | -0.305 | 154 | 0.0223 | -0.22 | 328 | 0.0455 | -0.305 | 154 | 0.0223 | -0.22 |  |  | 2 |  | RE-Appl-EffCW-med-ElecDHW-ElecCDryer-Tier1-FrontSCEMFm1996CZ16rWtd
RE-Appl-EffCW-med-ElecDHW-ElecCDryer-Tier1-Front | DEER2016 | D16v1 | 2015-05-14 08:08 | SCE | MFm | 2003 | CZ05 | rWtd | Each | 1 | 441 | None | 318 | 0.0434 | -0.054 | 151 | 0.0207 | 0.507 | 318 | 0.0434 | -0.054 | 151 | 0.0207 | 0.507 |  |  | 2 |  | RE-Appl-EffCW-med-ElecDHW-ElecCDryer-Tier1-FrontSCEMFm2003CZ05rWtd
RE-Appl-EffCW-med-ElecDHW-ElecCDryer-Tier1-Front | DEER2016 | D16v1 | 2015-05-14 08:08 | SCE | MFm | 2003 | CZ06 | rWtd | Each | 1 | 538 | None | 312 | 0.0439 | 0.0927 | 150 | 0.0218 | 0.295 | 312 | 0.0439 | 0.0927 | 150 | 0.0218 | 0.295 |  |  | 2 |  | RE-Appl-EffCW-med-ElecDHW-ElecCDryer-Tier1-FrontSCEMFm2003CZ06rWtd
RE-Appl-EffCW-med-ElecDHW-ElecCDryer-Tier1-Front | DEER2016 | D16v1 | 2015-05-14 08:08 | SCE | MFm | 2003 | CZ08 | rWtd | Each | 1 | 538 | None | 311 | 0.0437 | 0.0255 | 151 | 0.022 | 0.218 | 311 | 0.0437 | 0.0255 | 151 | 0.022 | 0.218 |  |  | 2 |  | RE-Appl-EffCW-med-ElecDHW-ElecCDryer-Tier1-FrontSCEMFm2003CZ08rWtd
RE-Appl-EffCW-med-ElecDHW-ElecCDryer-Tier1-Front | DEER2016 | D16v1 | 2015-05-14 08:08 | SCE | MFm | 2003 | CZ09 | rWtd | Each | 1 | 499 | None | 313 | 0.0443 | -0.158 | 152 | 0.0219 | 0.122 | 313 | 0.0443 | -0.158 | 152 | 0.0219 | 0.122 |  |  | 2 |  | RE-Appl-EffCW-med-ElecDHW-ElecCDryer-Tier1-FrontSCEMFm2003CZ09rWtd
RE-Appl-EffCW-med-ElecDHW-ElecCDryer-Tier1-Front | DEER2016 | D16v1 | 2015-05-14 08:08 | SCE | MFm | 2003 | CZ10 | rWtd | Each | 1 | 474 | None | 311 | 0.0445 | 0.0317 | 150 | 0.0214 | 0.259 | 311 | 0.0445 | 0.0317 | 150 | 0.0214 | 0.259 |  |  | 2 |  | RE-Appl-EffCW-med-ElecDHW-ElecCDryer-Tier1-FrontSCEMFm2003CZ10rWtd
RE-Appl-EffCW-med-ElecDHW-ElecCDryer-Tier1-Front | DEER2016 | D16v1 | 2015-05-14 08:08 | SCE | MFm | 2003 | CZ13 | rWtd | Each | 1 | 474 | None | 312 | 0.0439 | -0.0471 | 150 | 0.0213 | 0.263 | 312 | 0.0439 | -0.0471 | 150 | 0.0213 | 0.263 |  |  | 2 |  | RE-Appl-EffCW-med-ElecDHW-ElecCDryer-Tier1-FrontSCEMFm2003CZ13rWtd
RE-Appl-EffCW-med-ElecDHW-ElecCDryer-Tier1-Front | DEER2016 | D16v1 | 2015-05-14 08:08 | SCE | MFm | 2003 | CZ14 | rWtd | Each | 1 | 487 | None | 317 | 0.0427 | 0.18 | 155 | 0.0217 | 0.112 | 317 | 0.0427 | 0.18 | 155 | 0.0217 | 0.112 |  |  | 2 |  | RE-Appl-EffCW-med-ElecDHW-ElecCDryer-Tier1-FrontSCEMFm2003CZ14rWtd
RE-Appl-EffCW-med-ElecDHW-ElecCDryer-Tier1-Front | DEER2016 | D16v1 | 2015-05-14 08:08 | SCE | MFm | 2003 | CZ15 | rWtd | Each | 1 | 487 | None | 299 | 0.0418 | 0.0463 | 152 | 0.0224 | 0.0236 | 299 | 0.0418 | 0.0463 | 152 | 0.0224 | 0.0236 |  |  | 2 |  | RE-Appl-EffCW-med-ElecDHW-ElecCDryer-Tier1-FrontSCEMFm2003CZ15rWtd
RE-Appl-EffCW-med-ElecDHW-ElecCDryer-Tier1-Front | DEER2016 | D16v1 | 2015-05-14 08:08 | SCE | MFm | 2003 | CZ16 | rWtd | Each | 1 | 441 | None | 327 | 0.0452 | -0.297 | 153 | 0.0214 | 0.205 | 327 | 0.0452 | -0.297 | 153 | 0.0214 | 0.205 |  |  | 2 |  | RE-Appl-EffCW-med-ElecDHW-ElecCDryer-Tier1-FrontSCEMFm2003CZ16rWtd
RE-Appl-EffCW-med-ElecDHW-ElecCDryer-Tier1-Front | DEER2016 | D16v1 | 2015-05-14 08:08 | SCE | MFm | 2007 | CZ05 | rWtd | Each | 1 | 441 | None | 318 | 0.0434 | 0.045 | 151 | 0.0208 | 0.512 | 318 | 0.0434 | 0.045 | 151 | 0.0208 | 0.512 |  |  | 2 |  | RE-Appl-EffCW-med-ElecDHW-ElecCDryer-Tier1-FrontSCEMFm2007CZ05rWtd
RE-Appl-EffCW-med-ElecDHW-ElecCDryer-Tier1-Front | DEER2016 | D16v1 | 2015-05-14 08:08 | SCE | MFm | 2007 | CZ06 | rWtd | Each | 1 | 538 | None | 312 | 0.0432 | 0.101 | 151 | 0.0215 | 0.301 | 312 | 0.0432 | 0.101 | 151 | 0.0215 | 0.301 |  |  | 2 |  | RE-Appl-EffCW-med-ElecDHW-ElecCDryer-Tier1-FrontSCEMFm2007CZ06rWtd
RE-Appl-EffCW-med-ElecDHW-ElecCDryer-Tier1-Front | DEER2016 | D16v1 | 2015-05-14 08:08 | SCE | MFm | 2007 | CZ08 | rWtd | Each | 1 | 538 | None | 312 | 0.0431 | 0.0642 | 151 | 0.0212 | 0.247 | 312 | 0.0431 | 0.0642 | 151 | 0.0212 | 0.247 |  |  | 2 |  | RE-Appl-EffCW-med-ElecDHW-ElecCDryer-Tier1-FrontSCEMFm2007CZ08rWtd
RE-Appl-EffCW-med-ElecDHW-ElecCDryer-Tier1-Front | DEER2016 | D16v1 | 2015-05-14 08:08 | SCE | MFm | 2007 | CZ09 | rWtd | Each | 1 | 499 | None | 312 | 0.0442 | -0.112 | 151 | 0.0219 | 0.121 | 312 | 0.0442 | -0.112 | 151 | 0.0219 | 0.121 |  |  | 2 |  | RE-Appl-EffCW-med-ElecDHW-ElecCDryer-Tier1-FrontSCEMFm2007CZ09rWtd
RE-Appl-EffCW-med-ElecDHW-ElecCDryer-Tier1-Front | DEER2016 | D16v1 | 2015-05-14 08:08 | SCE | MFm | 2007 | CZ10 | rWtd | Each | 1 | 474 | None | 311 | 0.0436 | 0.101 | 150 | 0.0212 | 0.303 | 311 | 0.0436 | 0.101 | 150 | 0.0212 | 0.303 |  |  | 2 |  | RE-Appl-EffCW-med-ElecDHW-ElecCDryer-Tier1-FrontSCEMFm2007CZ10rWtd
RE-Appl-EffCW-med-ElecDHW-ElecCDryer-Tier1-Front | DEER2016 | D16v1 | 2015-05-14 08:08 | SCE | MFm | 2007 | CZ13 | rWtd | Each | 1 | 474 | None | 312 | 0.0431 | -0.0972 | 151 | 0.0213 | 0.239 | 312 | 0.0431 | -0.0972 | 151 | 0.0213 | 0.239 |  |  | 2 |  | RE-Appl-EffCW-med-ElecDHW-ElecCDryer-Tier1-FrontSCEMFm2007CZ13rWtd
RE-Appl-EffCW-med-ElecDHW-ElecCDryer-Tier1-Front | DEER2016 | D16v1 | 2015-05-14 08:08 | SCE | MFm | 2007 | CZ14 | rWtd | Each | 1 | 487 | None | 316 | 0.0427 | 0.181 | 154 | 0.0217 | 0.105 | 316 | 0.0427 | 0.181 | 154 | 0.0217 | 0.105 |  |  | 2 |  | RE-Appl-EffCW-med-ElecDHW-ElecCDryer-Tier1-FrontSCEMFm2007CZ14rWtd
RE-Appl-EffCW-med-ElecDHW-ElecCDryer-Tier1-Front | DEER2016 | D16v1 | 2015-05-14 08:08 | SCE | MFm | 2007 | CZ15 | rWtd | Each | 1 | 487 | None | 298 | 0.0413 | 0.0537 | 152 | 0.0221 | 0.0329 | 298 | 0.0413 | 0.0537 | 152 | 0.0221 | 0.0329 |  |  | 2 |  | RE-Appl-EffCW-med-ElecDHW-ElecCDryer-Tier1-FrontSCEMFm2007CZ15rWtd
RE-Appl-EffCW-med-ElecDHW-ElecCDryer-Tier1-Front | DEER2016 | D16v1 | 2015-05-14 08:08 | SCE | MFm | 2007 | CZ16 | rWtd | Each | 1 | 441 | None | 328 | 0.0451 | -0.113 | 154 | 0.0213 | 0.319 | 328 | 0.0451 | -0.113 | 154 | 0.0213 | 0.319 |  |  | 2 |  | RE-Appl-EffCW-med-ElecDHW-ElecCDryer-Tier1-FrontSCEMFm2007CZ16rWtd
RE-Appl-EffCW-med-ElecDHW-ElecCDryer-Tier1-Front | DEER2016 | D16v1 | 2015-05-14 08:08 | SCE | MFm | 2011 | CZ05 | rWtd | Each | 1 | 441 | None | 318 | 0.0434 | 0.007 | 151 | 0.0208 | 0.46 | 318 | 0.0434 | 0.007 | 151 | 0.0208 | 0.46 |  |  | 2 |  | RE-Appl-EffCW-med-ElecDHW-ElecCDryer-Tier1-FrontSCEMFm2011CZ05rWtd
RE-Appl-EffCW-med-ElecDHW-ElecCDryer-Tier1-Front | DEER2016 | D16v1 | 2015-05-14 08:08 | SCE | MFm | 2011 | CZ06 | rWtd | Each | 1 | 538 | None | 311 | 0.043 | 0.0616 | 150 | 0.0211 | 0.261 | 311 | 0.043 | 0.0616 | 150 | 0.0211 | 0.261 |  |  | 2 |  | RE-Appl-EffCW-med-ElecDHW-ElecCDryer-Tier1-FrontSCEMFm2011CZ06rWtd
RE-Appl-EffCW-med-ElecDHW-ElecCDryer-Tier1-Front | DEER2016 | D16v1 | 2015-05-14 08:08 | SCE | MFm | 2011 | CZ08 | rWtd | Each | 1 | 538 | None | 312 | 0.0433 | 0.0843 | 151 | 0.0213 | 0.217 | 312 | 0.0433 | 0.0843 | 151 | 0.0213 | 0.217 |  |  | 2 |  | RE-Appl-EffCW-med-ElecDHW-ElecCDryer-Tier1-FrontSCEMFm2011CZ08rWtd
RE-Appl-EffCW-med-ElecDHW-ElecCDryer-Tier1-Front | DEER2016 | D16v1 | 2015-05-14 08:08 | SCE | MFm | 2011 | CZ09 | rWtd | Each | 1 | 499 | None | 312 | 0.0443 | -0.0601 | 152 | 0.0219 | 0.118 | 312 | 0.0443 | -0.0601 | 152 | 0.0219 | 0.118 |  |  | 2 |  | RE-Appl-EffCW-med-ElecDHW-ElecCDryer-Tier1-FrontSCEMFm2011CZ09rWtd
RE-Appl-EffCW-med-ElecDHW-ElecCDryer-Tier1-Front | DEER2016 | D16v1 | 2015-05-14 08:08 | SCE | MFm | 2011 | CZ10 | rWtd | Each | 1 | 474 | None | 311 | 0.0436 | 0.103 | 150 | 0.0212 | 0.266 | 311 | 0.0436 | 0.103 | 150 | 0.0212 | 0.266 |  |  | 2 |  | RE-Appl-EffCW-med-ElecDHW-ElecCDryer-Tier1-FrontSCEMFm2011CZ10rWtd
RE-Appl-EffCW-med-ElecDHW-ElecCDryer-Tier1-Front | DEER2016 | D16v1 | 2015-05-14 08:08 | SCE | MFm | 2011 | CZ13 | rWtd | Each | 1 | 474 | None | 313 | 0.0431 | -0.0559 | 151 | 0.0212 | 0.237 | 313 | 0.0431 | -0.0559 | 151 | 0.0212 | 0.237 |  |  | 2 |  | RE-Appl-EffCW-med-ElecDHW-ElecCDryer-Tier1-FrontSCEMFm2011CZ13rWtd
RE-Appl-EffCW-med-ElecDHW-ElecCDryer-Tier1-Front | DEER2016 | D16v1 | 2015-05-14 08:08 | SCE | MFm | 2011 | CZ14 | rWtd | Each | 1 | 487 | None | 317 | 0.0429 | 0.205 | 154 | 0.0217 | 0.127 | 317 | 0.0429 | 0.205 | 154 | 0.0217 | 0.127 |  |  | 2 |  | RE-Appl-EffCW-med-ElecDHW-ElecCDryer-Tier1-FrontSCEMFm2011CZ14rWtd
RE-Appl-EffCW-med-ElecDHW-ElecCDryer-Tier1-Front | DEER2016 | D16v1 | 2015-05-14 08:08 | SCE | MFm | 2011 | CZ15 | rWtd | Each | 1 | 487 | None | 298 | 0.0414 | 0.0435 | 152 | 0.0222 | 0.0273 | 298 | 0.0414 | 0.0435 | 152 | 0.0222 | 0.0273 |  |  | 2 |  | RE-Appl-EffCW-med-ElecDHW-ElecCDryer-Tier1-FrontSCEMFm2011CZ15rWtd
RE-Appl-EffCW-med-ElecDHW-ElecCDryer-Tier1-Front | DEER2016 | D16v1 | 2015-05-14 08:08 | SCE | MFm | 2011 | CZ16 | rWtd | Each | 1 | 441 | None | 328 | 0.0451 | -0.0533 | 153 | 0.0215 | 0.332 | 328 | 0.0451 | -0.0533 | 153 | 0.0215 | 0.332 |  |  | 2 |  | RE-Appl-EffCW-med-ElecDHW-ElecCDryer-Tier1-FrontSCEMFm2011CZ16rWtd
RE-Appl-EffCW-med-ElecDHW-ElecCDryer-Tier1-Front | DEER2016 | D16v1 | 2015-05-14 08:08 | SCE | MFm | 2014 | CZ05 | rWtd | Each | 1 | 441 | None | 318 | 0.0435 | 0.166 | 151 | 0.0208 | 0.397 | 318 | 0.0435 | 0.166 | 151 | 0.0208 | 0.397 |  |  | 2 |  | RE-Appl-EffCW-med-ElecDHW-ElecCDryer-Tier1-FrontSCEMFm2014CZ05rWtd
RE-Appl-EffCW-med-ElecDHW-ElecCDryer-Tier1-Front | DEER2016 | D16v1 | 2015-05-14 08:08 | SCE | MFm | 2014 | CZ06 | rWtd | Each | 1 | 538 | None | 311 | 0.0438 | 0.0562 | 150 | 0.0208 | 0.223 | 311 | 0.0438 | 0.0562 | 150 | 0.0208 | 0.223 |  |  | 2 |  | RE-Appl-EffCW-med-ElecDHW-ElecCDryer-Tier1-FrontSCEMFm2014CZ06rWtd
RE-Appl-EffCW-med-ElecDHW-ElecCDryer-Tier1-Front | DEER2016 | D16v1 | 2015-05-14 08:08 | SCE | MFm | 2014 | CZ08 | rWtd | Each | 1 | 538 | None | 312 | 0.0435 | 0.0812 | 151 | 0.0213 | 0.182 | 312 | 0.0435 | 0.0812 | 151 | 0.0213 | 0.182 |  |  | 2 |  | RE-Appl-EffCW-med-ElecDHW-ElecCDryer-Tier1-FrontSCEMFm2014CZ08rWtd
RE-Appl-EffCW-med-ElecDHW-ElecCDryer-Tier1-Front | DEER2016 | D16v1 | 2015-05-14 08:08 | SCE | MFm | 2014 | CZ09 | rWtd | Each | 1 | 499 | None | 313 | 0.0448 | -0.0543 | 151 | 0.0222 | 0.107 | 313 | 0.0448 | -0.0543 | 151 | 0.0222 | 0.107 |  |  | 2 |  | RE-Appl-EffCW-med-ElecDHW-ElecCDryer-Tier1-FrontSCEMFm2014CZ09rWtd
RE-Appl-EffCW-med-ElecDHW-ElecCDryer-Tier1-Front | DEER2016 | D16v1 | 2015-05-14 08:08 | SCE | MFm | 2014 | CZ10 | rWtd | Each | 1 | 474 | None | 312 | 0.044 | 0.0823 | 150 | 0.0216 | 0.219 | 312 | 0.044 | 0.0823 | 150 | 0.0216 | 0.219 |  |  | 2 |  | RE-Appl-EffCW-med-ElecDHW-ElecCDryer-Tier1-FrontSCEMFm2014CZ10rWtd
RE-Appl-EffCW-med-ElecDHW-ElecCDryer-Tier1-Front | DEER2016 | D16v1 | 2015-05-14 08:08 | SCE | MFm | 2014 | CZ13 | rWtd | Each | 1 | 474 | None | 312 | 0.0429 | -0.0811 | 150 | 0.0207 | 0.21 | 312 | 0.0429 | -0.0811 | 150 | 0.0207 | 0.21 |  |  | 2 |  | RE-Appl-EffCW-med-ElecDHW-ElecCDryer-Tier1-FrontSCEMFm2014CZ13rWtd
RE-Appl-EffCW-med-ElecDHW-ElecCDryer-Tier1-Front | DEER2016 | D16v1 | 2015-05-14 08:08 | SCE | MFm | 2014 | CZ14 | rWtd | Each | 1 | 487 | None | 316 | 0.043 | 0.171 | 154 | 0.0218 | 0.104 | 316 | 0.043 | 0.171 | 154 | 0.0218 | 0.104 |  |  | 2 |  | RE-Appl-EffCW-med-ElecDHW-ElecCDryer-Tier1-FrontSCEMFm2014CZ14rWtd
RE-Appl-EffCW-med-ElecDHW-ElecCDryer-Tier1-Front | DEER2016 | D16v1 | 2015-05-14 08:08 | SCE | MFm | 2014 | CZ15 | rWtd | Each | 1 | 487 | None | 298 | 0.0417 | 0.0377 | 152 | 0.0223 | 0.021 | 298 | 0.0417 | 0.0377 | 152 | 0.0223 | 0.021 |  |  | 2 |  | RE-Appl-EffCW-med-ElecDHW-ElecCDryer-Tier1-FrontSCEMFm2014CZ15rWtd
RE-Appl-EffCW-med-ElecDHW-ElecCDryer-Tier1-Front | DEER2016 | D16v1 | 2015-05-14 08:08 | SCE | MFm | 2014 | CZ16 | rWtd | Each | 1 | 441 | None | 327 | 0.0457 | -0.189 | 153 | 0.0215 | 0.267 | 327 | 0.0457 | -0.189 | 153 | 0.0215 | 0.267 |  |  | 2 |  | RE-Appl-EffCW-med-ElecDHW-ElecCDryer-Tier1-FrontSCEMFm2014CZ16rWtd
RE-Appl-EffCW-med-ElecDHW-ElecCDryer-Tier1-Front | DEER2016 | D16v1 | 2015-05-14 08:08 | SCE | MFm | Ex | CZ05 | rWtd | Each | 1 | 474 | None | 318 | 0.0434 | 0.076 | 151 | 0.0207 | 0.729 | 318 | 0.0434 | 0.076 | 151 | 0.0207 | 0.729 |  |  | 2 |  | RE-Appl-EffCW-med-ElecDHW-ElecCDryer-Tier1-FrontSCEMFmExCZ05rWtd
RE-Appl-EffCW-med-ElecDHW-ElecCDryer-Tier1-Front | DEER2016 | D16v1 | 2015-05-14 08:08 | SCE | MFm | Ex | CZ06 | rWtd | Each | 1 | 502 | None | 312 | 0.0443 | 0.0181 | 151 | 0.0222 | 0.132 | 312 | 0.0443 | 0.0181 | 151 | 0.0222 | 0.132 |  |  | 2 |  | RE-Appl-EffCW-med-ElecDHW-ElecCDryer-Tier1-FrontSCEMFmExCZ06rWtd
RE-Appl-EffCW-med-ElecDHW-ElecCDryer-Tier1-Front | DEER2016 | D16v1 | 2015-05-14 08:08 | SCE | MFm | Ex | CZ08 | rWtd | Each | 1 | 511 | None | 312 | 0.0442 | -0.0037 | 152 | 0.0215 | 0.0982 | 312 | 0.0442 | -0.0037 | 152 | 0.0215 | 0.0982 |  |  | 2 |  | RE-Appl-EffCW-med-ElecDHW-ElecCDryer-Tier1-FrontSCEMFmExCZ08rWtd
RE-Appl-EffCW-med-ElecDHW-ElecCDryer-Tier1-Front | DEER2016 | D16v1 | 2015-05-14 08:08 | SCE | MFm | Ex | CZ09 | rWtd | Each | 1 | 571 | None | 313 | 0.0446 | 0.0215 | 152 | 0.0226 | 0.00455 | 313 | 0.0446 | 0.0215 | 152 | 0.0226 | 0.00455 |  |  | 2 |  | RE-Appl-EffCW-med-ElecDHW-ElecCDryer-Tier1-FrontSCEMFmExCZ09rWtd
RE-Appl-EffCW-med-ElecDHW-ElecCDryer-Tier1-Front | DEER2016 | D16v1 | 2015-05-14 08:08 | SCE | MFm | Ex | CZ10 | rWtd | Each | 1 | 586 | None | 313 | 0.0466 | 0.0755 | 153 | 0.024 | 0.052 | 313 | 0.0466 | 0.0755 | 153 | 0.024 | 0.052 |  |  | 2 |  | RE-Appl-EffCW-med-ElecDHW-ElecCDryer-Tier1-FrontSCEMFmExCZ10rWtd
RE-Appl-EffCW-med-ElecDHW-ElecCDryer-Tier1-Front | DEER2016 | D16v1 | 2015-05-14 08:08 | SCE | MFm | Ex | CZ13 | rWtd | Each | 1 | 490 | None | 311 | 0.0441 | -0.0374 | 152 | 0.0226 | -0.021 | 311 | 0.0441 | -0.0374 | 152 | 0.0226 | -0.021 |  |  | 2 |  | RE-Appl-EffCW-med-ElecDHW-ElecCDryer-Tier1-FrontSCEMFmExCZ13rWtd
RE-Appl-EffCW-med-ElecDHW-ElecCDryer-Tier1-Front | DEER2016 | D16v1 | 2015-05-14 08:08 | SCE | MFm | Ex | CZ14 | rWtd | Each | 1 | 624 | None | 320 | 0.0446 | -0.317 | 156 | 0.0226 | -0.0556 | 320 | 0.0446 | -0.317 | 156 | 0.0226 | -0.0556 |  |  | 2 |  | RE-Appl-EffCW-med-ElecDHW-ElecCDryer-Tier1-FrontSCEMFmExCZ14rWtd
RE-Appl-EffCW-med-ElecDHW-ElecCDryer-Tier1-Front | DEER2016 | D16v1 | 2015-05-14 08:08 | SCE | MFm | Ex | CZ15 | rWtd | Each | 1 | 621 | None | 305 | 0.0432 | 0.0236 | 154 | 0.0227 | 0.0879 | 305 | 0.0432 | 0.0236 | 154 | 0.0227 | 0.0879 |  |  | 2 |  | RE-Appl-EffCW-med-ElecDHW-ElecCDryer-Tier1-FrontSCEMFmExCZ15rWtd
RE-Appl-EffCW-med-ElecDHW-ElecCDryer-Tier1-Front | DEER2016 | D16v1 | 2015-05-14 08:08 | SCE | MFm | Ex | CZ16 | rWtd | Each | 1 | 491 | None | 325 | 0.046 | -0.215 | 152 | 0.0218 | 0.0802 | 325 | 0.046 | -0.215 | 152 | 0.0218 | 0.0802 |  |  | 2 |  | RE-Appl-EffCW-med-ElecDHW-ElecCDryer-Tier1-FrontSCEMFmExCZ16rWtd
RE-Appl-EffCW-med-ElecDHW-ElecCDryer-Tier1-Front | DEER2016 | D16v1 | 2015-05-14 08:08 | SCE | MFm | Ex | IOU | rWtd | Each | 1 | 535 | None | 312 | 0.0445 | 0.00677 | 152 | 0.0223 | 0.0811 | 312 | 0.0445 | 0.00677 | 152 | 0.0223 | 0.0811 |  |  | 2 |  | RE-Appl-EffCW-med-ElecDHW-ElecCDryer-Tier1-FrontSCEMFmExIOUrWtd
RE-Appl-EffCW-med-ElecDHW-ElecCDryer-Tier1-Front | DEER2016 | D16v1 | 2015-05-14 08:08 | SCE | SFm | 1975 | CZ05 | rWtd | Each | 1 | 796 | None | 394 | 0.0523 | 0.00844 | 187 | 0.0233 | 0.00124 | 394 | 0.0523 | 0.00844 | 187 | 0.0233 | 0.00124 |  |  | 2 |  | RE-Appl-EffCW-med-ElecDHW-ElecCDryer-Tier1-FrontSCESFm1975CZ05rWtd
RE-Appl-EffCW-med-ElecDHW-ElecCDryer-Tier1-Front | DEER2016 | D16v1 | 2015-05-14 08:08 | SCE | SFm | 1975 | CZ06 | rWtd | Each | 1 | 764 | None | 388 | 0.0541 | 0.642 | 188 | 0.0265 | 0.829 | 388 | 0.0541 | 0.642 | 188 | 0.0265 | 0.829 |  |  | 2 |  | RE-Appl-EffCW-med-ElecDHW-ElecCDryer-Tier1-FrontSCESFm1975CZ06rWtd
RE-Appl-EffCW-med-ElecDHW-ElecCDryer-Tier1-Front | DEER2016 | D16v1 | 2015-05-14 08:08 | SCE | SFm | 1975 | CZ08 | rWtd | Each | 1 | 764 | None | 386 | 0.054 | 0.106 | 189 | 0.0265 | 0.463 | 386 | 0.054 | 0.106 | 189 | 0.0265 | 0.463 |  |  | 2 |  | RE-Appl-EffCW-med-ElecDHW-ElecCDryer-Tier1-FrontSCESFm1975CZ08rWtd
RE-Appl-EffCW-med-ElecDHW-ElecCDryer-Tier1-Front | DEER2016 | D16v1 | 2015-05-14 08:08 | SCE | SFm | 1975 | CZ09 | rWtd | Each | 1 | 818 | None | 390 | 0.0561 | -0.252 | 191 | 0.028 | 0.156 | 390 | 0.0561 | -0.252 | 191 | 0.028 | 0.156 |  |  | 2 |  | RE-Appl-EffCW-med-ElecDHW-ElecCDryer-Tier1-FrontSCESFm1975CZ09rWtd
RE-Appl-EffCW-med-ElecDHW-ElecCDryer-Tier1-Front | DEER2016 | D16v1 | 2015-05-14 08:08 | SCE | SFm | 1975 | CZ10 | rWtd | Each | 1 | 818 | None | 387 | 0.0584 | -0.253 | 187 | 0.029 | 0.16 | 387 | 0.0584 | -0.253 | 187 | 0.029 | 0.16 |  |  | 2 |  | RE-Appl-EffCW-med-ElecDHW-ElecCDryer-Tier1-FrontSCESFm1975CZ10rWtd
RE-Appl-EffCW-med-ElecDHW-ElecCDryer-Tier1-Front | DEER2016 | D16v1 | 2015-05-14 08:08 | SCE | SFm | 1975 | CZ13 | rWtd | Each | 1 | 764 | None | 391 | 0.0607 | -0.661 | 191 | 0.0307 | -0.0682 | 391 | 0.0607 | -0.661 | 191 | 0.0307 | -0.0682 |  |  | 2 |  | RE-Appl-EffCW-med-ElecDHW-ElecCDryer-Tier1-FrontSCESFm1975CZ13rWtd
RE-Appl-EffCW-med-ElecDHW-ElecCDryer-Tier1-Front | DEER2016 | D16v1 | 2015-05-14 08:08 | SCE | SFm | 1975 | CZ14 | rWtd | Each | 1 | 778 | None | 400 | 0.0585 | -0.498 | 192 | 0.0287 | -0.0189 | 400 | 0.0585 | -0.498 | 192 | 0.0287 | -0.0189 |  |  | 2 |  | RE-Appl-EffCW-med-ElecDHW-ElecCDryer-Tier1-FrontSCESFm1975CZ14rWtd
RE-Appl-EffCW-med-ElecDHW-ElecCDryer-Tier1-Front | DEER2016 | D16v1 | 2015-05-14 08:08 | SCE | SFm | 1975 | CZ15 | rWtd | Each | 1 | 778 | None | 382 | 0.0565 | -0.189 | 193 | 0.0302 | 0.0709 | 382 | 0.0565 | -0.189 | 193 | 0.0302 | 0.0709 |  |  | 2 |  | RE-Appl-EffCW-med-ElecDHW-ElecCDryer-Tier1-FrontSCESFm1975CZ15rWtd
RE-Appl-EffCW-med-ElecDHW-ElecCDryer-Tier1-Front | DEER2016 | D16v1 | 2015-05-14 08:08 | SCE | SFm | 1975 | CZ16 | rWtd | Each | 1 | 796 | None | 408 | 0.058 | -0.28 | 194 | 0.0329 | -0.214 | 408 | 0.058 | -0.28 | 194 | 0.0329 | -0.214 |  |  | 2 |  | RE-Appl-EffCW-med-ElecDHW-ElecCDryer-Tier1-FrontSCESFm1975CZ16rWtd
RE-Appl-EffCW-med-ElecDHW-ElecCDryer-Tier1-Front | DEER2016 | D16v1 | 2015-05-14 08:08 | SCE | SFm | 1985 | CZ05 | rWtd | Each | 1 | 952 | None | 393 | 0.0515 | -1.13 | 186 | 0.0245 | -0.536 | 393 | 0.0515 | -1.13 | 186 | 0.0245 | -0.536 |  |  | 2 |  | RE-Appl-EffCW-med-ElecDHW-ElecCDryer-Tier1-FrontSCESFm1985CZ05rWtd
RE-Appl-EffCW-med-ElecDHW-ElecCDryer-Tier1-Front | DEER2016 | D16v1 | 2015-05-14 08:08 | SCE | SFm | 1985 | CZ06 | rWtd | Each | 1 | 1030 | None | 387 | 0.0567 | 0.355 | 188 | 0.0283 | 0.686 | 387 | 0.0567 | 0.355 | 188 | 0.0283 | 0.686 |  |  | 2 |  | RE-Appl-EffCW-med-ElecDHW-ElecCDryer-Tier1-FrontSCESFm1985CZ06rWtd
RE-Appl-EffCW-med-ElecDHW-ElecCDryer-Tier1-Front | DEER2016 | D16v1 | 2015-05-14 08:08 | SCE | SFm | 1985 | CZ08 | rWtd | Each | 1 | 1030 | None | 387 | 0.0543 | 0.41 | 188 | 0.0267 | 0.74 | 387 | 0.0543 | 0.41 | 188 | 0.0267 | 0.74 |  |  | 2 |  | RE-Appl-EffCW-med-ElecDHW-ElecCDryer-Tier1-FrontSCESFm1985CZ08rWtd
RE-Appl-EffCW-med-ElecDHW-ElecCDryer-Tier1-Front | DEER2016 | D16v1 | 2015-05-14 08:08 | SCE | SFm | 1985 | CZ09 | rWtd | Each | 1 | 906 | None | 387 | 0.0558 | 0.45 | 187 | 0.0277 | 0.614 | 387 | 0.0558 | 0.45 | 187 | 0.0277 | 0.614 |  |  | 2 |  | RE-Appl-EffCW-med-ElecDHW-ElecCDryer-Tier1-FrontSCESFm1985CZ09rWtd
RE-Appl-EffCW-med-ElecDHW-ElecCDryer-Tier1-Front | DEER2016 | D16v1 | 2015-05-14 08:08 | SCE | SFm | 1985 | CZ10 | rWtd | Each | 1 | 906 | None | 389 | 0.0575 | 0.204 | 188 | 0.0286 | 0.486 | 389 | 0.0575 | 0.204 | 188 | 0.0286 | 0.486 |  |  | 2 |  | RE-Appl-EffCW-med-ElecDHW-ElecCDryer-Tier1-FrontSCESFm1985CZ10rWtd
RE-Appl-EffCW-med-ElecDHW-ElecCDryer-Tier1-Front | DEER2016 | D16v1 | 2015-05-14 08:08 | SCE | SFm | 1985 | CZ13 | rWtd | Each | 1 | 852 | None | 388 | 0.0582 | -0.451 | 186 | 0.028 | 0.355 | 388 | 0.0582 | -0.451 | 186 | 0.028 | 0.355 |  |  | 2 |  | RE-Appl-EffCW-med-ElecDHW-ElecCDryer-Tier1-FrontSCESFm1985CZ13rWtd
RE-Appl-EffCW-med-ElecDHW-ElecCDryer-Tier1-Front | DEER2016 | D16v1 | 2015-05-14 08:08 | SCE | SFm | 1985 | CZ14 | rWtd | Each | 1 | 870 | None | 399 | 0.0595 | -1.07 | 194 | 0.0303 | -0.326 | 399 | 0.0595 | -1.07 | 194 | 0.0303 | -0.326 |  |  | 2 |  | RE-Appl-EffCW-med-ElecDHW-ElecCDryer-Tier1-FrontSCESFm1985CZ14rWtd
RE-Appl-EffCW-med-ElecDHW-ElecCDryer-Tier1-Front | DEER2016 | D16v1 | 2015-05-14 08:08 | SCE | SFm | 1985 | CZ15 | rWtd | Each | 1 | 870 | None | 382 | 0.0571 | -0.533 | 193 | 0.0299 | -0.1 | 382 | 0.0571 | -0.533 | 193 | 0.0299 | -0.1 |  |  | 2 |  | RE-Appl-EffCW-med-ElecDHW-ElecCDryer-Tier1-FrontSCESFm1985CZ15rWtd
RE-Appl-EffCW-med-ElecDHW-ElecCDryer-Tier1-Front | DEER2016 | D16v1 | 2015-05-14 08:08 | SCE | SFm | 1985 | CZ16 | rWtd | Each | 1 | 952 | None | 402 | 0.0598 | -1.35 | 187 | 0.0281 | -0.742 | 402 | 0.0598 | -1.35 | 187 | 0.0281 | -0.742 |  |  | 2 |  | RE-Appl-EffCW-med-ElecDHW-ElecCDryer-Tier1-FrontSCESFm1985CZ16rWtd
RE-Appl-EffCW-med-ElecDHW-ElecCDryer-Tier1-Front | DEER2016 | D16v1 | 2015-05-14 08:08 | SCE | SFm | 1996 | CZ05 | rWtd | Each | 1 | 1100 | None | 395 | 0.057 | -0.206 | 188 | 0.027 | 1.12 | 395 | 0.057 | -0.206 | 188 | 0.027 | 1.12 |  |  | 2 |  | RE-Appl-EffCW-med-ElecDHW-ElecCDryer-Tier1-FrontSCESFm1996CZ05rWtd
RE-Appl-EffCW-med-ElecDHW-ElecCDryer-Tier1-Front | DEER2016 | D16v1 | 2015-05-14 08:08 | SCE | SFm | 1996 | CZ06 | rWtd | Each | 1 | 1150 | None | 388 | 0.0523 | 0.3 | 189 | 0.00428 | 0.841 | 388 | 0.0523 | 0.3 | 189 | 0.00428 | 0.841 |  |  | 2 |  | RE-Appl-EffCW-med-ElecDHW-ElecCDryer-Tier1-FrontSCESFm1996CZ06rWtd
RE-Appl-EffCW-med-ElecDHW-ElecCDryer-Tier1-Front | DEER2016 | D16v1 | 2015-05-14 08:08 | SCE | SFm | 1996 | CZ08 | rWtd | Each | 1 | 1150 | None | 386 | 0.0538 | 0.0618 | 188 | 0.0259 | 0.608 | 386 | 0.0538 | 0.0618 | 188 | 0.0259 | 0.608 |  |  | 2 |  | RE-Appl-EffCW-med-ElecDHW-ElecCDryer-Tier1-FrontSCESFm1996CZ08rWtd
RE-Appl-EffCW-med-ElecDHW-ElecCDryer-Tier1-Front | DEER2016 | D16v1 | 2015-05-14 08:08 | SCE | SFm | 1996 | CZ09 | rWtd | Each | 1 | 1090 | None | 383 | 0.0547 | 0.412 | 185 | 0.0269 | 0.398 | 383 | 0.0547 | 0.412 | 185 | 0.0269 | 0.398 |  |  | 2 |  | RE-Appl-EffCW-med-ElecDHW-ElecCDryer-Tier1-FrontSCESFm1996CZ09rWtd
RE-Appl-EffCW-med-ElecDHW-ElecCDryer-Tier1-Front | DEER2016 | D16v1 | 2015-05-14 08:08 | SCE | SFm | 1996 | CZ10 | rWtd | Each | 1 | 1090 | None | 387 | 0.054 | 0.483 | 186 | 0.0259 | 0.439 | 387 | 0.054 | 0.483 | 186 | 0.0259 | 0.439 |  |  | 2 |  | RE-Appl-EffCW-med-ElecDHW-ElecCDryer-Tier1-FrontSCESFm1996CZ10rWtd
RE-Appl-EffCW-med-ElecDHW-ElecCDryer-Tier1-Front | DEER2016 | D16v1 | 2015-05-14 08:08 | SCE | SFm | 1996 | CZ13 | rWtd | Each | 1 | 1020 | None | 392 | 0.058 | -0.769 | 193 | 0.0296 | -0.489 | 392 | 0.058 | -0.769 | 193 | 0.0296 | -0.489 |  |  | 2 |  | RE-Appl-EffCW-med-ElecDHW-ElecCDryer-Tier1-FrontSCESFm1996CZ13rWtd
RE-Appl-EffCW-med-ElecDHW-ElecCDryer-Tier1-Front | DEER2016 | D16v1 | 2015-05-14 08:08 | SCE | SFm | 1996 | CZ14 | rWtd | Each | 1 | 879 | None | 401 | 0.061 | -0.749 | 197 | 0.0367 | -0.331 | 401 | 0.061 | -0.749 | 197 | 0.0367 | -0.331 |  |  | 2 |  | RE-Appl-EffCW-med-ElecDHW-ElecCDryer-Tier1-FrontSCESFm1996CZ14rWtd
RE-Appl-EffCW-med-ElecDHW-ElecCDryer-Tier1-Front | DEER2016 | D16v1 | 2015-05-14 08:08 | SCE | SFm | 1996 | CZ15 | rWtd | Each | 1 | 879 | None | 382 | 0.0542 | -0.385 | 193 | 0.0289 | -0.149 | 382 | 0.0542 | -0.385 | 193 | 0.0289 | -0.149 |  |  | 2 |  | RE-Appl-EffCW-med-ElecDHW-ElecCDryer-Tier1-FrontSCESFm1996CZ15rWtd
RE-Appl-EffCW-med-ElecDHW-ElecCDryer-Tier1-Front | DEER2016 | D16v1 | 2015-05-14 08:08 | SCE | SFm | 1996 | CZ16 | rWtd | Each | 1 | 1100 | None | 406 | 0.0632 | -0.578 | 186 | 0.0258 | 0.304 | 406 | 0.0632 | -0.578 | 186 | 0.0258 | 0.304 |  |  | 2 |  | RE-Appl-EffCW-med-ElecDHW-ElecCDryer-Tier1-FrontSCESFm1996CZ16rWtd
RE-Appl-EffCW-med-ElecDHW-ElecCDryer-Tier1-Front | DEER2016 | D16v1 | 2015-05-14 08:08 | SCE | SFm | 2003 | CZ05 | rWtd | Each | 1 | 1150 | None | 394 | 0.052 | -0.521 | 186 | 0.0267 | -0.923 | 394 | 0.052 | -0.521 | 186 | 0.0267 | -0.923 |  |  | 2 |  | RE-Appl-EffCW-med-ElecDHW-ElecCDryer-Tier1-FrontSCESFm2003CZ05rWtd
RE-Appl-EffCW-med-ElecDHW-ElecCDryer-Tier1-Front | DEER2016 | D16v1 | 2015-05-14 08:08 | SCE | SFm | 2003 | CZ06 | rWtd | Each | 1 | 1200 | None | 387 | 0.0523 | 0.177 | 187 | 0.0309 | -0.0186 | 387 | 0.0523 | 0.177 | 187 | 0.0309 | -0.0186 |  |  | 2 |  | RE-Appl-EffCW-med-ElecDHW-ElecCDryer-Tier1-FrontSCESFm2003CZ06rWtd
RE-Appl-EffCW-med-ElecDHW-ElecCDryer-Tier1-Front | DEER2016 | D16v1 | 2015-05-14 08:08 | SCE | SFm | 2003 | CZ08 | rWtd | Each | 1 | 1200 | None | 389 | 0.0555 | -0.259 | 192 | 0.0274 | -0.315 | 389 | 0.0555 | -0.259 | 192 | 0.0274 | -0.315 |  |  | 2 |  | RE-Appl-EffCW-med-ElecDHW-ElecCDryer-Tier1-FrontSCESFm2003CZ08rWtd
RE-Appl-EffCW-med-ElecDHW-ElecCDryer-Tier1-Front | DEER2016 | D16v1 | 2015-05-14 08:08 | SCE | SFm | 2003 | CZ09 | rWtd | Each | 1 | 1210 | None | 392 | 0.0525 | -0.138 | 193 | 0.0261 | -0.409 | 392 | 0.0525 | -0.138 | 193 | 0.0261 | -0.409 |  |  | 2 |  | RE-Appl-EffCW-med-ElecDHW-ElecCDryer-Tier1-FrontSCESFm2003CZ09rWtd
RE-Appl-EffCW-med-ElecDHW-ElecCDryer-Tier1-Front | DEER2016 | D16v1 | 2015-05-14 08:08 | SCE | SFm | 2003 | CZ10 | rWtd | Each | 1 | 974 | None | 392 | 0.0528 | 0.14 | 188 | 0.0259 | 0.722 | 392 | 0.0528 | 0.14 | 188 | 0.0259 | 0.722 |  |  | 2 |  | RE-Appl-EffCW-med-ElecDHW-ElecCDryer-Tier1-FrontSCESFm2003CZ10rWtd
RE-Appl-EffCW-med-ElecDHW-ElecCDryer-Tier1-Front | DEER2016 | D16v1 | 2015-05-14 08:08 | SCE | SFm | 2003 | CZ13 | rWtd | Each | 1 | 974 | None | 389 | 0.0578 | -0.478 | 188 | 0.0304 | 0.317 | 389 | 0.0578 | -0.478 | 188 | 0.0304 | 0.317 |  |  | 2 |  | RE-Appl-EffCW-med-ElecDHW-ElecCDryer-Tier1-FrontSCESFm2003CZ13rWtd
RE-Appl-EffCW-med-ElecDHW-ElecCDryer-Tier1-Front | DEER2016 | D16v1 | 2015-05-14 08:08 | SCE | SFm | 2003 | CZ14 | rWtd | Each | 1 | 1080 | None | 395 | 0.0516 | -0.233 | 191 | 0.0257 | 0.264 | 395 | 0.0516 | -0.233 | 191 | 0.0257 | 0.264 |  |  | 2 |  | RE-Appl-EffCW-med-ElecDHW-ElecCDryer-Tier1-FrontSCESFm2003CZ14rWtd
RE-Appl-EffCW-med-ElecDHW-ElecCDryer-Tier1-Front | DEER2016 | D16v1 | 2015-05-14 08:08 | SCE | SFm | 2003 | CZ15 | rWtd | Each | 1 | 1080 | None | 375 | 0.0551 | 0.0236 | 187 | 0.0287 | 0.264 | 375 | 0.0551 | 0.0236 | 187 | 0.0287 | 0.264 |  |  | 2 |  | RE-Appl-EffCW-med-ElecDHW-ElecCDryer-Tier1-FrontSCESFm2003CZ15rWtd
RE-Appl-EffCW-med-ElecDHW-ElecCDryer-Tier1-Front | DEER2016 | D16v1 | 2015-05-14 08:08 | SCE | SFm | 2003 | CZ16 | rWtd | Each | 1 | 1150 | None | 405 | 0.0681 | -0.417 | 191 | 0.0289 | -0.582 | 405 | 0.0681 | -0.417 | 191 | 0.0289 | -0.582 |  |  | 2 |  | RE-Appl-EffCW-med-ElecDHW-ElecCDryer-Tier1-FrontSCESFm2003CZ16rWtd
RE-Appl-EffCW-med-ElecDHW-ElecCDryer-Tier1-Front | DEER2016 | D16v1 | 2015-05-14 08:08 | SCE | SFm | 2007 | CZ05 | rWtd | Each | 1 | 1150 | None | 394 | 0.055 | -0.0414 | 187 | 0.0256 | -0.553 | 394 | 0.055 | -0.0414 | 187 | 0.0256 | -0.553 |  |  | 2 |  | RE-Appl-EffCW-med-ElecDHW-ElecCDryer-Tier1-FrontSCESFm2007CZ05rWtd
RE-Appl-EffCW-med-ElecDHW-ElecCDryer-Tier1-Front | DEER2016 | D16v1 | 2015-05-14 08:08 | SCE | SFm | 2007 | CZ06 | rWtd | Each | 1 | 1200 | None | 389 | 0.0584 | 0.331 | 188 | 0.0287 | 0.0686 | 389 | 0.0584 | 0.331 | 188 | 0.0287 | 0.0686 |  |  | 2 |  | RE-Appl-EffCW-med-ElecDHW-ElecCDryer-Tier1-FrontSCESFm2007CZ06rWtd
RE-Appl-EffCW-med-ElecDHW-ElecCDryer-Tier1-Front | DEER2016 | D16v1 | 2015-05-14 08:08 | SCE | SFm | 2007 | CZ08 | rWtd | Each | 1 | 1200 | None | 384 | 0.0541 | 0.0375 | 186 | 0.0271 | -0.123 | 384 | 0.0541 | 0.0375 | 186 | 0.0271 | -0.123 |  |  | 2 |  | RE-Appl-EffCW-med-ElecDHW-ElecCDryer-Tier1-FrontSCESFm2007CZ08rWtd
RE-Appl-EffCW-med-ElecDHW-ElecCDryer-Tier1-Front | DEER2016 | D16v1 | 2015-05-14 08:08 | SCE | SFm | 2007 | CZ09 | rWtd | Each | 1 | 1210 | None | 390 | 0.0529 | -0.0269 | 192 | 0.0267 | -0.316 | 390 | 0.0529 | -0.0269 | 192 | 0.0267 | -0.316 |  |  | 2 |  | RE-Appl-EffCW-med-ElecDHW-ElecCDryer-Tier1-FrontSCESFm2007CZ09rWtd
RE-Appl-EffCW-med-ElecDHW-ElecCDryer-Tier1-Front | DEER2016 | D16v1 | 2015-05-14 08:08 | SCE | SFm | 2007 | CZ10 | rWtd | Each | 1 | 974 | None | 392 | 0.0526 | 0.227 | 190 | 0.0256 | 0.791 | 392 | 0.0526 | 0.227 | 190 | 0.0256 | 0.791 |  |  | 2 |  | RE-Appl-EffCW-med-ElecDHW-ElecCDryer-Tier1-FrontSCESFm2007CZ10rWtd
RE-Appl-EffCW-med-ElecDHW-ElecCDryer-Tier1-Front | DEER2016 | D16v1 | 2015-05-14 08:08 | SCE | SFm | 2007 | CZ13 | rWtd | Each | 1 | 974 | None | 389 | 0.0558 | -0.619 | 187 | 0.0272 | 0.257 | 389 | 0.0558 | -0.619 | 187 | 0.0272 | 0.257 |  |  | 2 |  | RE-Appl-EffCW-med-ElecDHW-ElecCDryer-Tier1-FrontSCESFm2007CZ13rWtd
RE-Appl-EffCW-med-ElecDHW-ElecCDryer-Tier1-Front | DEER2016 | D16v1 | 2015-05-14 08:08 | SCE | SFm | 2007 | CZ14 | rWtd | Each | 1 | 1080 | None | 391 | 0.0534 | -0.552 | 189 | 0.027 | 0.0538 | 391 | 0.0534 | -0.552 | 189 | 0.027 | 0.0538 |  |  | 2 |  | RE-Appl-EffCW-med-ElecDHW-ElecCDryer-Tier1-FrontSCESFm2007CZ14rWtd
RE-Appl-EffCW-med-ElecDHW-ElecCDryer-Tier1-Front | DEER2016 | D16v1 | 2015-05-14 08:08 | SCE | SFm | 2007 | CZ15 | rWtd | Each | 1 | 1080 | None | 375 | 0.0525 | 0.0977 | 189 | 0.0262 | 0.306 | 375 | 0.0525 | 0.0977 | 189 | 0.0262 | 0.306 |  |  | 2 |  | RE-Appl-EffCW-med-ElecDHW-ElecCDryer-Tier1-FrontSCESFm2007CZ15rWtd
RE-Appl-EffCW-med-ElecDHW-ElecCDryer-Tier1-Front | DEER2016 | D16v1 | 2015-05-14 08:08 | SCE | SFm | 2007 | CZ16 | rWtd | Each | 1 | 1150 | None | 403 | 0.06 | -0.346 | 189 | 0.0307 | -0.513 | 403 | 0.06 | -0.346 | 189 | 0.0307 | -0.513 |  |  | 2 |  | RE-Appl-EffCW-med-ElecDHW-ElecCDryer-Tier1-FrontSCESFm2007CZ16rWtd
RE-Appl-EffCW-med-ElecDHW-ElecCDryer-Tier1-Front | DEER2016 | D16v1 | 2015-05-14 08:08 | SCE | SFm | 2011 | CZ05 | rWtd | Each | 1 | 1150 | None | 394 | 0.0558 | -0.471 | 186 | 0.0271 | -0.84 | 394 | 0.0558 | -0.471 | 186 | 0.0271 | -0.84 |  |  | 2 |  | RE-Appl-EffCW-med-ElecDHW-ElecCDryer-Tier1-FrontSCESFm2011CZ05rWtd
RE-Appl-EffCW-med-ElecDHW-ElecCDryer-Tier1-Front | DEER2016 | D16v1 | 2015-05-14 08:08 | SCE | SFm | 2011 | CZ06 | rWtd | Each | 1 | 1200 | None | 388 | 0.0553 | 0.0828 | 188 | 0.0211 | -0.0684 | 388 | 0.0553 | 0.0828 | 188 | 0.0211 | -0.0684 |  |  | 2 |  | RE-Appl-EffCW-med-ElecDHW-ElecCDryer-Tier1-FrontSCESFm2011CZ06rWtd
RE-Appl-EffCW-med-ElecDHW-ElecCDryer-Tier1-Front | DEER2016 | D16v1 | 2015-05-14 08:08 | SCE | SFm | 2011 | CZ08 | rWtd | Each | 1 | 1200 | None | 387 | 0.0539 | 0.0684 | 188 | 0.0274 | -0.068 | 387 | 0.0539 | 0.0684 | 188 | 0.0274 | -0.068 |  |  | 2 |  | RE-Appl-EffCW-med-ElecDHW-ElecCDryer-Tier1-FrontSCESFm2011CZ08rWtd
RE-Appl-EffCW-med-ElecDHW-ElecCDryer-Tier1-Front | DEER2016 | D16v1 | 2015-05-14 08:08 | SCE | SFm | 2011 | CZ09 | rWtd | Each | 1 | 1210 | None | 393 | 0.0541 | 0.0732 | 192 | 0.0274 | -0.224 | 393 | 0.0541 | 0.0732 | 192 | 0.0274 | -0.224 |  |  | 2 |  | RE-Appl-EffCW-med-ElecDHW-ElecCDryer-Tier1-FrontSCESFm2011CZ09rWtd
RE-Appl-EffCW-med-ElecDHW-ElecCDryer-Tier1-Front | DEER2016 | D16v1 | 2015-05-14 08:08 | SCE | SFm | 2011 | CZ10 | rWtd | Each | 1 | 974 | None | 390 | 0.0542 | 0.256 | 190 | 0.0278 | 0.771 | 390 | 0.0542 | 0.256 | 190 | 0.0278 | 0.771 |  |  | 2 |  | RE-Appl-EffCW-med-ElecDHW-ElecCDryer-Tier1-FrontSCESFm2011CZ10rWtd
RE-Appl-EffCW-med-ElecDHW-ElecCDryer-Tier1-Front | DEER2016 | D16v1 | 2015-05-14 08:08 | SCE | SFm | 2011 | CZ13 | rWtd | Each | 1 | 974 | None | 388 | 0.056 | -0.58 | 187 | 0.0272 | 0.257 | 388 | 0.056 | -0.58 | 187 | 0.0272 | 0.257 |  |  | 2 |  | RE-Appl-EffCW-med-ElecDHW-ElecCDryer-Tier1-FrontSCESFm2011CZ13rWtd
RE-Appl-EffCW-med-ElecDHW-ElecCDryer-Tier1-Front | DEER2016 | D16v1 | 2015-05-14 08:08 | SCE | SFm | 2011 | CZ14 | rWtd | Each | 1 | 1080 | None | 395 | 0.0547 | -0.463 | 191 | 0.0276 | 0.0847 | 395 | 0.0547 | -0.463 | 191 | 0.0276 | 0.0847 |  |  | 2 |  | RE-Appl-EffCW-med-ElecDHW-ElecCDryer-Tier1-FrontSCESFm2011CZ14rWtd
RE-Appl-EffCW-med-ElecDHW-ElecCDryer-Tier1-Front | DEER2016 | D16v1 | 2015-05-14 08:08 | SCE | SFm | 2011 | CZ15 | rWtd | Each | 1 | 1080 | None | 375 | 0.0539 | 0.0628 | 188 | 0.0278 | 0.256 | 375 | 0.0539 | 0.0628 | 188 | 0.0278 | 0.256 |  |  | 2 |  | RE-Appl-EffCW-med-ElecDHW-ElecCDryer-Tier1-FrontSCESFm2011CZ15rWtd
RE-Appl-EffCW-med-ElecDHW-ElecCDryer-Tier1-Front | DEER2016 | D16v1 | 2015-05-14 08:08 | SCE | SFm | 2011 | CZ16 | rWtd | Each | 1 | 1150 | None | 404 | 0.0462 | -0.329 | 190 | 0.0173 | -0.475 | 404 | 0.0462 | -0.329 | 190 | 0.0173 | -0.475 |  |  | 2 |  | RE-Appl-EffCW-med-ElecDHW-ElecCDryer-Tier1-FrontSCESFm2011CZ16rWtd
RE-Appl-EffCW-med-ElecDHW-ElecCDryer-Tier1-Front | DEER2016 | D16v1 | 2015-05-14 08:08 | SCE | SFm | 2014 | CZ05 | rWtd | Each | 1 | 1150 | None | 396 | 0.0536 | 0.0976 | 188 | 0.0308 | -0.276 | 396 | 0.0536 | 0.0976 | 188 | 0.0308 | -0.276 |  |  | 2 |  | RE-Appl-EffCW-med-ElecDHW-ElecCDryer-Tier1-FrontSCESFm2014CZ05rWtd
RE-Appl-EffCW-med-ElecDHW-ElecCDryer-Tier1-Front | DEER2016 | D16v1 | 2015-05-14 08:08 | SCE | SFm | 2014 | CZ06 | rWtd | Each | 1 | 1200 | None | 386 | 0.0463 | 0.0291 | 186 | 0.026 | -0.113 | 386 | 0.0463 | 0.0291 | 186 | 0.026 | -0.113 |  |  | 2 |  | RE-Appl-EffCW-med-ElecDHW-ElecCDryer-Tier1-FrontSCESFm2014CZ06rWtd
RE-Appl-EffCW-med-ElecDHW-ElecCDryer-Tier1-Front | DEER2016 | D16v1 | 2015-05-14 08:08 | SCE | SFm | 2014 | CZ08 | rWtd | Each | 1 | 1200 | None | 388 | 0.0544 | -0.0299 | 187 | 0.0277 | -0.15 | 388 | 0.0544 | -0.0299 | 187 | 0.0277 | -0.15 |  |  | 2 |  | RE-Appl-EffCW-med-ElecDHW-ElecCDryer-Tier1-FrontSCESFm2014CZ08rWtd
RE-Appl-EffCW-med-ElecDHW-ElecCDryer-Tier1-Front | DEER2016 | D16v1 | 2015-05-14 08:08 | SCE | SFm | 2014 | CZ09 | rWtd | Each | 1 | 1210 | None | 390 | 0.0551 | -0.0796 | 192 | 0.0269 | -0.319 | 390 | 0.0551 | -0.0796 | 192 | 0.0269 | -0.319 |  |  | 2 |  | RE-Appl-EffCW-med-ElecDHW-ElecCDryer-Tier1-FrontSCESFm2014CZ09rWtd
RE-Appl-EffCW-med-ElecDHW-ElecCDryer-Tier1-Front | DEER2016 | D16v1 | 2015-05-14 08:08 | SCE | SFm | 2014 | CZ10 | rWtd | Each | 1 | 974 | None | 392 | 0.0557 | 0.146 | 190 | 0.0277 | 0.67 | 392 | 0.0557 | 0.146 | 190 | 0.0277 | 0.67 |  |  | 2 |  | RE-Appl-EffCW-med-ElecDHW-ElecCDryer-Tier1-FrontSCESFm2014CZ10rWtd
RE-Appl-EffCW-med-ElecDHW-ElecCDryer-Tier1-Front | DEER2016 | D16v1 | 2015-05-14 08:08 | SCE | SFm | 2014 | CZ13 | rWtd | Each | 1 | 974 | None | 390 | 0.056 | -0.597 | 187 | 0.0273 | 0.243 | 390 | 0.056 | -0.597 | 187 | 0.0273 | 0.243 |  |  | 2 |  | RE-Appl-EffCW-med-ElecDHW-ElecCDryer-Tier1-FrontSCESFm2014CZ13rWtd
RE-Appl-EffCW-med-ElecDHW-ElecCDryer-Tier1-Front | DEER2016 | D16v1 | 2015-05-14 08:08 | SCE | SFm | 2014 | CZ14 | rWtd | Each | 1 | 1080 | None | 392 | 0.0558 | -0.536 | 188 | 0.029 | 0.0388 | 392 | 0.0558 | -0.536 | 188 | 0.029 | 0.0388 |  |  | 2 |  | RE-Appl-EffCW-med-ElecDHW-ElecCDryer-Tier1-FrontSCESFm2014CZ14rWtd
RE-Appl-EffCW-med-ElecDHW-ElecCDryer-Tier1-Front | DEER2016 | D16v1 | 2015-05-14 08:08 | SCE | SFm | 2014 | CZ15 | rWtd | Each | 1 | 1080 | None | 375 | 0.0538 | 0.0488 | 188 | 0.0282 | 0.241 | 375 | 0.0538 | 0.0488 | 188 | 0.0282 | 0.241 |  |  | 2 |  | RE-Appl-EffCW-med-ElecDHW-ElecCDryer-Tier1-FrontSCESFm2014CZ15rWtd
RE-Appl-EffCW-med-ElecDHW-ElecCDryer-Tier1-Front | DEER2016 | D16v1 | 2015-05-14 08:08 | SCE | SFm | 2014 | CZ16 | rWtd | Each | 1 | 1150 | None | 401 | 0.0583 | -0.758 | 188 | 0.0281 | -0.837 | 401 | 0.0583 | -0.758 | 188 | 0.0281 | -0.837 |  |  | 2 |  | RE-Appl-EffCW-med-ElecDHW-ElecCDryer-Tier1-FrontSCESFm2014CZ16rWtd
RE-Appl-EffCW-med-ElecDHW-ElecCDryer-Tier1-Front | DEER2016 | D16v1 | 2015-05-14 08:08 | SCE | SFm | Ex | CZ05 | rWtd | Each | 1 | 844 | None | 394 | 0.0525 | -0.101 | 187 | 0.0238 | -0.0441 | 394 | 0.0525 | -0.101 | 187 | 0.0238 | -0.0441 |  |  | 2 |  | RE-Appl-EffCW-med-ElecDHW-ElecCDryer-Tier1-FrontSCESFmExCZ05rWtd
RE-Appl-EffCW-med-ElecDHW-ElecCDryer-Tier1-Front | DEER2016 | D16v1 | 2015-05-14 08:08 | SCE | SFm | Ex | CZ06 | rWtd | Each | 1 | 865 | None | 388 | 0.0542 | 0.539 | 188 | 0.025 | 0.728 | 388 | 0.0542 | 0.539 | 188 | 0.025 | 0.728 |  |  | 2 |  | RE-Appl-EffCW-med-ElecDHW-ElecCDryer-Tier1-FrontSCESFmExCZ06rWtd
RE-Appl-EffCW-med-ElecDHW-ElecCDryer-Tier1-Front | DEER2016 | D16v1 | 2015-05-14 08:08 | SCE | SFm | Ex | CZ08 | rWtd | Each | 1 | 834 | None | 386 | 0.0541 | 0.117 | 189 | 0.0265 | 0.454 | 386 | 0.0541 | 0.117 | 189 | 0.0265 | 0.454 |  |  | 2 |  | RE-Appl-EffCW-med-ElecDHW-ElecCDryer-Tier1-FrontSCESFmExCZ08rWtd
RE-Appl-EffCW-med-ElecDHW-ElecCDryer-Tier1-Front | DEER2016 | D16v1 | 2015-05-14 08:08 | SCE | SFm | Ex | CZ09 | rWtd | Each | 1 | 868 | None | 389 | 0.0558 | -0.104 | 190 | 0.0278 | 0.207 | 389 | 0.0558 | -0.104 | 190 | 0.0278 | 0.207 |  |  | 2 |  | RE-Appl-EffCW-med-ElecDHW-ElecCDryer-Tier1-FrontSCESFmExCZ09rWtd
RE-Appl-EffCW-med-ElecDHW-ElecCDryer-Tier1-Front | DEER2016 | D16v1 | 2015-05-14 08:08 | SCE | SFm | Ex | CZ10 | rWtd | Each | 1 | 925 | None | 388 | 0.0564 | 0.11 | 188 | 0.0278 | 0.431 | 388 | 0.0564 | 0.11 | 188 | 0.0278 | 0.431 |  |  | 2 |  | RE-Appl-EffCW-med-ElecDHW-ElecCDryer-Tier1-FrontSCESFmExCZ10rWtd
RE-Appl-EffCW-med-ElecDHW-ElecCDryer-Tier1-Front | DEER2016 | D16v1 | 2015-05-14 08:08 | SCE | SFm | Ex | CZ13 | rWtd | Each | 1 | 868 | None | 390 | 0.059 | -0.621 | 190 | 0.0296 | -0.0109 | 390 | 0.059 | -0.621 | 190 | 0.0296 | -0.0109 |  |  | 2 |  | RE-Appl-EffCW-med-ElecDHW-ElecCDryer-Tier1-FrontSCESFmExCZ13rWtd
RE-Appl-EffCW-med-ElecDHW-ElecCDryer-Tier1-Front | DEER2016 | D16v1 | 2015-05-14 08:08 | SCE | SFm | Ex | CZ14 | rWtd | Each | 1 | 864 | None | 399 | 0.0589 | -0.831 | 193 | 0.0303 | -0.206 | 399 | 0.0589 | -0.831 | 193 | 0.0303 | -0.206 |  |  | 2 |  | RE-Appl-EffCW-med-ElecDHW-ElecCDryer-Tier1-FrontSCESFmExCZ14rWtd
RE-Appl-EffCW-med-ElecDHW-ElecCDryer-Tier1-Front | DEER2016 | D16v1 | 2015-05-14 08:08 | SCE | SFm | Ex | CZ15 | rWtd | Each | 1 | 857 | None | 382 | 0.0562 | -0.358 | 193 | 0.0297 | -0.0328 | 382 | 0.0562 | -0.358 | 193 | 0.0297 | -0.0328 |  |  | 2 |  | RE-Appl-EffCW-med-ElecDHW-ElecCDryer-Tier1-FrontSCESFmExCZ15rWtd
RE-Appl-EffCW-med-ElecDHW-ElecCDryer-Tier1-Front | DEER2016 | D16v1 | 2015-05-14 08:08 | SCE | SFm | Ex | CZ16 | rWtd | Each | 1 | 865 | None | 406 | 0.0587 | -0.548 | 192 | 0.0311 | -0.332 | 406 | 0.0587 | -0.548 | 192 | 0.0311 | -0.332 |  |  | 2 |  | RE-Appl-EffCW-med-ElecDHW-ElecCDryer-Tier1-FrontSCESFmExCZ16rWtd
RE-Appl-EffCW-med-ElecDHW-ElecCDryer-Tier1-Front | DEER2016 | D16v1 | 2015-05-14 08:08 | SCE | SFm | Ex | IOU | rWtd | Each | 1 | 873 | None | 390 | 0.0558 | -0.0147 | 189 | 0.0276 | 0.317 | 390 | 0.0558 | -0.0147 | 189 | 0.0276 | 0.317 |  |  | 2 |  | RE-Appl-EffCW-med-ElecDHW-ElecCDryer-Tier1-FrontSCESFmExIOUrWtd
RE-Appl-EffCW-med-ElecDHW-ElecCDryer-Tier1-Front | DEER2016 | D16v1 | 2015-05-14 08:08 | SCG | DMo | Ex | CZ04 | rWtd | Each | 1 | 621 | None | 319 | 0.0465 | -0.357 | 149 | 0.0217 | 0.125 | 319 | 0.0465 | -0.357 | 149 | 0.0217 | 0.125 |  |  | 2 |  | RE-Appl-EffCW-med-ElecDHW-ElecCDryer-Tier1-FrontSCGDMoExCZ04rWtd
RE-Appl-EffCW-med-ElecDHW-ElecCDryer-Tier1-Front | DEER2016 | D16v1 | 2015-05-14 08:08 | SCG | DMo | Ex | CZ05 | rWtd | Each | 1 | 612 | None | 317 | 0.0434 | 0.317 | 151 | 0.0205 | 0.662 | 317 | 0.0434 | 0.317 | 151 | 0.0205 | 0.662 |  |  | 2 |  | RE-Appl-EffCW-med-ElecDHW-ElecCDryer-Tier1-FrontSCGDMoExCZ05rWtd
RE-Appl-EffCW-med-ElecDHW-ElecCDryer-Tier1-Front | DEER2016 | D16v1 | 2015-05-14 08:08 | SCG | DMo | Ex | CZ06 | rWtd | Each | 1 | 613 | None | 309 | 0.0423 | 0.568 | 150 | 0.0206 | 0.664 | 309 | 0.0423 | 0.568 | 150 | 0.0206 | 0.664 |  |  | 2 |  | RE-Appl-EffCW-med-ElecDHW-ElecCDryer-Tier1-FrontSCGDMoExCZ06rWtd
RE-Appl-EffCW-med-ElecDHW-ElecCDryer-Tier1-Front | DEER2016 | D16v1 | 2015-05-14 08:08 | SCG | DMo | Ex | CZ08 | rWtd | Each | 1 | 610 | None | 312 | 0.0437 | 0.538 | 152 | 0.0214 | 0.655 | 312 | 0.0437 | 0.538 | 152 | 0.0214 | 0.655 |  |  | 2 |  | RE-Appl-EffCW-med-ElecDHW-ElecCDryer-Tier1-FrontSCGDMoExCZ08rWtd
RE-Appl-EffCW-med-ElecDHW-ElecCDryer-Tier1-Front | DEER2016 | D16v1 | 2015-05-14 08:08 | SCG | DMo | Ex | CZ09 | rWtd | Each | 1 | 609 | None | 314 | 0.0442 | 0.444 | 153 | 0.0218 | 0.599 | 314 | 0.0442 | 0.444 | 153 | 0.0218 | 0.599 |  |  | 2 |  | RE-Appl-EffCW-med-ElecDHW-ElecCDryer-Tier1-FrontSCGDMoExCZ09rWtd
RE-Appl-EffCW-med-ElecDHW-ElecCDryer-Tier1-Front | DEER2016 | D16v1 | 2015-05-14 08:08 | SCG | DMo | Ex | CZ10 | rWtd | Each | 1 | 610 | None | 316 | 0.0457 | 0.332 | 154 | 0.0226 | 0.564 | 316 | 0.0457 | 0.332 | 154 | 0.0226 | 0.564 |  |  | 2 |  | RE-Appl-EffCW-med-ElecDHW-ElecCDryer-Tier1-FrontSCGDMoExCZ10rWtd
RE-Appl-EffCW-med-ElecDHW-ElecCDryer-Tier1-Front | DEER2016 | D16v1 | 2015-05-14 08:08 | SCG | DMo | Ex | CZ13 | rWtd | Each | 1 | 605 | None | 312 | 0.0442 | -0.0206 | 153 | 0.0216 | 0.369 | 312 | 0.0442 | -0.0206 | 153 | 0.0216 | 0.369 |  |  | 2 |  | RE-Appl-EffCW-med-ElecDHW-ElecCDryer-Tier1-FrontSCGDMoExCZ13rWtd
RE-Appl-EffCW-med-ElecDHW-ElecCDryer-Tier1-Front | DEER2016 | D16v1 | 2015-05-14 08:08 | SCG | DMo | Ex | CZ14 | rWtd | Each | 1 | 617 | None | 316 | 0.0438 | -0.212 | 154 | 0.0221 | 0.142 | 316 | 0.0438 | -0.212 | 154 | 0.0221 | 0.142 |  |  | 2 |  | RE-Appl-EffCW-med-ElecDHW-ElecCDryer-Tier1-FrontSCGDMoExCZ14rWtd
RE-Appl-EffCW-med-ElecDHW-ElecCDryer-Tier1-Front | DEER2016 | D16v1 | 2015-05-14 08:08 | SCG | DMo | Ex | CZ15 | rWtd | Each | 1 | 615 | None | 306 | 0.0432 | 0.287 | 153 | 0.0226 | 0.361 | 306 | 0.0432 | 0.287 | 153 | 0.0226 | 0.361 |  |  | 2 |  | RE-Appl-EffCW-med-ElecDHW-ElecCDryer-Tier1-FrontSCGDMoExCZ15rWtd
RE-Appl-EffCW-med-ElecDHW-ElecCDryer-Tier1-Front | DEER2016 | D16v1 | 2015-05-14 08:08 | SCG | DMo | Ex | CZ16 | rWtd | Each | 1 | 621 | None | 326 | 0.0479 | -0.398 | 153 | 0.0232 | -0.00289 | 326 | 0.0479 | -0.398 | 153 | 0.0232 | -0.00289 |  |  | 2 |  | RE-Appl-EffCW-med-ElecDHW-ElecCDryer-Tier1-FrontSCGDMoExCZ16rWtd
RE-Appl-EffCW-med-ElecDHW-ElecCDryer-Tier1-Front | DEER2016 | D16v1 | 2015-05-14 08:08 | SCG | DMo | Ex | IOU | rWtd | Each | 1 | 611 | None | 314 | 0.0445 | 0.356 | 153 | 0.0219 | 0.557 | 314 | 0.0445 | 0.356 | 153 | 0.0219 | 0.557 |  |  | 2 |  | RE-Appl-EffCW-med-ElecDHW-ElecCDryer-Tier1-FrontSCGDMoExIOUrWtd
RE-Appl-EffCW-med-ElecDHW-ElecCDryer-Tier1-Front | DEER2016 | D16v1 | 2015-05-14 08:08 | SCG | DMo | MH00 | CZ04 | rWtd | Each | 1 | 621 | None | 317 | 0.0449 | -0.0155 | 152 | 0.0209 | 0.202 | 317 | 0.0449 | -0.0155 | 152 | 0.0209 | 0.202 |  |  | 2 |  | RE-Appl-EffCW-med-ElecDHW-ElecCDryer-Tier1-FrontSCGDMoMH00CZ04rWtd
RE-Appl-EffCW-med-ElecDHW-ElecCDryer-Tier1-Front | DEER2016 | D16v1 | 2015-05-14 08:08 | SCG | DMo | MH00 | CZ05 | rWtd | Each | 1 | 621 | None | 316 | 0.0444 | 0.0572 | 151 | 0.0216 | 0.378 | 316 | 0.0444 | 0.0572 | 151 | 0.0216 | 0.378 |  |  | 2 |  | RE-Appl-EffCW-med-ElecDHW-ElecCDryer-Tier1-FrontSCGDMoMH00CZ05rWtd
RE-Appl-EffCW-med-ElecDHW-ElecCDryer-Tier1-Front | DEER2016 | D16v1 | 2015-05-14 08:08 | SCG | DMo | MH00 | CZ06 | rWtd | Each | 1 | 621 | None | 309 | 0.0416 | 0.422 | 150 | 0.0197 | 0.541 | 309 | 0.0416 | 0.422 | 150 | 0.0197 | 0.541 |  |  | 2 |  | RE-Appl-EffCW-med-ElecDHW-ElecCDryer-Tier1-FrontSCGDMoMH00CZ06rWtd
RE-Appl-EffCW-med-ElecDHW-ElecCDryer-Tier1-Front | DEER2016 | D16v1 | 2015-05-14 08:08 | SCG | DMo | MH00 | CZ08 | rWtd | Each | 1 | 621 | None | 318 | 0.0449 | 0.373 | 154 | 0.022 | 0.436 | 318 | 0.0449 | 0.373 | 154 | 0.022 | 0.436 |  |  | 2 |  | RE-Appl-EffCW-med-ElecDHW-ElecCDryer-Tier1-FrontSCGDMoMH00CZ08rWtd
RE-Appl-EffCW-med-ElecDHW-ElecCDryer-Tier1-Front | DEER2016 | D16v1 | 2015-05-14 08:08 | SCG | DMo | MH00 | CZ09 | rWtd | Each | 1 | 621 | None | 312 | 0.0449 | 0.207 | 152 | 0.0225 | 0.344 | 312 | 0.0449 | 0.207 | 152 | 0.0225 | 0.344 |  |  | 2 |  | RE-Appl-EffCW-med-ElecDHW-ElecCDryer-Tier1-FrontSCGDMoMH00CZ09rWtd
RE-Appl-EffCW-med-ElecDHW-ElecCDryer-Tier1-Front | DEER2016 | D16v1 | 2015-05-14 08:08 | SCG | DMo | MH00 | CZ10 | rWtd | Each | 1 | 621 | None | 318 | 0.0467 | 0.294 | 155 | 0.0234 | 0.402 | 318 | 0.0467 | 0.294 | 155 | 0.0234 | 0.402 |  |  | 2 |  | RE-Appl-EffCW-med-ElecDHW-ElecCDryer-Tier1-FrontSCGDMoMH00CZ10rWtd
RE-Appl-EffCW-med-ElecDHW-ElecCDryer-Tier1-Front | DEER2016 | D16v1 | 2015-05-14 08:08 | SCG | DMo | MH00 | CZ13 | rWtd | Each | 1 | 621 | None | 315 | 0.0477 | -0.384 | 154 | 0.0242 | -0.0271 | 315 | 0.0477 | -0.384 | 154 | 0.0242 | -0.0271 |  |  | 2 |  | RE-Appl-EffCW-med-ElecDHW-ElecCDryer-Tier1-FrontSCGDMoMH00CZ13rWtd
RE-Appl-EffCW-med-ElecDHW-ElecCDryer-Tier1-Front | DEER2016 | D16v1 | 2015-05-14 08:08 | SCG | DMo | MH00 | CZ14 | rWtd | Each | 1 | 621 | None | 315 | 0.0446 | -0.159 | 154 | 0.023 | 0.123 | 315 | 0.0446 | -0.159 | 154 | 0.023 | 0.123 |  |  | 2 |  | RE-Appl-EffCW-med-ElecDHW-ElecCDryer-Tier1-FrontSCGDMoMH00CZ14rWtd
RE-Appl-EffCW-med-ElecDHW-ElecCDryer-Tier1-Front | DEER2016 | D16v1 | 2015-05-14 08:08 | SCG | DMo | MH00 | CZ15 | rWtd | Each | 1 | 621 | None | 309 | 0.0427 | 0.221 | 156 | 0.0225 | 0.314 | 309 | 0.0427 | 0.221 | 156 | 0.0225 | 0.314 |  |  | 2 |  | RE-Appl-EffCW-med-ElecDHW-ElecCDryer-Tier1-FrontSCGDMoMH00CZ15rWtd
RE-Appl-EffCW-med-ElecDHW-ElecCDryer-Tier1-Front | DEER2016 | D16v1 | 2015-05-14 08:08 | SCG | DMo | MH00 | CZ16 | rWtd | Each | 1 | 621 | None | 327 | 0.048 | -0.37 | 154 | 0.0233 | 0.00262 | 327 | 0.048 | -0.37 | 154 | 0.0233 | 0.00262 |  |  | 2 |  | RE-Appl-EffCW-med-ElecDHW-ElecCDryer-Tier1-FrontSCGDMoMH00CZ16rWtd
RE-Appl-EffCW-med-ElecDHW-ElecCDryer-Tier1-Front | DEER2016 | D16v1 | 2015-05-14 08:08 | SCG | DMo | MH06 | CZ04 | rWtd | Each | 1 | 621 | None | 317 | 0.0451 | -0.00412 | 152 | 0.0224 | 0.234 | 317 | 0.0451 | -0.00412 | 152 | 0.0224 | 0.234 |  |  | 2 |  | RE-Appl-EffCW-med-ElecDHW-ElecCDryer-Tier1-FrontSCGDMoMH06CZ04rWtd
RE-Appl-EffCW-med-ElecDHW-ElecCDryer-Tier1-Front | DEER2016 | D16v1 | 2015-05-14 08:08 | SCG | DMo | MH06 | CZ05 | rWtd | Each | 1 | 621 | None | 316 | 0.0438 | 0.00494 | 150 | 0.0227 | 0.319 | 316 | 0.0438 | 0.00494 | 150 | 0.0227 | 0.319 |  |  | 2 |  | RE-Appl-EffCW-med-ElecDHW-ElecCDryer-Tier1-FrontSCGDMoMH06CZ05rWtd
RE-Appl-EffCW-med-ElecDHW-ElecCDryer-Tier1-Front | DEER2016 | D16v1 | 2015-05-14 08:08 | SCG | DMo | MH06 | CZ06 | rWtd | Each | 1 | 621 | None | 309 | 0.0424 | 0.404 | 149 | 0.0206 | 0.466 | 309 | 0.0424 | 0.404 | 149 | 0.0206 | 0.466 |  |  | 2 |  | RE-Appl-EffCW-med-ElecDHW-ElecCDryer-Tier1-FrontSCGDMoMH06CZ06rWtd
RE-Appl-EffCW-med-ElecDHW-ElecCDryer-Tier1-Front | DEER2016 | D16v1 | 2015-05-14 08:08 | SCG | DMo | MH06 | CZ08 | rWtd | Each | 1 | 621 | None | 315 | 0.0434 | 0.408 | 157 | 0.0213 | 0.462 | 315 | 0.0434 | 0.408 | 157 | 0.0213 | 0.462 |  |  | 2 |  | RE-Appl-EffCW-med-ElecDHW-ElecCDryer-Tier1-FrontSCGDMoMH06CZ08rWtd
RE-Appl-EffCW-med-ElecDHW-ElecCDryer-Tier1-Front | DEER2016 | D16v1 | 2015-05-14 08:08 | SCG | DMo | MH06 | CZ09 | rWtd | Each | 1 | 621 | None | 312 | 0.0438 | 0.292 | 154 | 0.0217 | 0.404 | 312 | 0.0438 | 0.292 | 154 | 0.0217 | 0.404 |  |  | 2 |  | RE-Appl-EffCW-med-ElecDHW-ElecCDryer-Tier1-FrontSCGDMoMH06CZ09rWtd
RE-Appl-EffCW-med-ElecDHW-ElecCDryer-Tier1-Front | DEER2016 | D16v1 | 2015-05-14 08:08 | SCG | DMo | MH06 | CZ10 | rWtd | Each | 1 | 621 | None | 319 | 0.0432 | 0.486 | 156 | 0.0215 | 0.549 | 319 | 0.0432 | 0.486 | 156 | 0.0215 | 0.549 |  |  | 2 |  | RE-Appl-EffCW-med-ElecDHW-ElecCDryer-Tier1-FrontSCGDMoMH06CZ10rWtd
RE-Appl-EffCW-med-ElecDHW-ElecCDryer-Tier1-Front | DEER2016 | D16v1 | 2015-05-14 08:08 | SCG | DMo | MH06 | CZ13 | rWtd | Each | 1 | 621 | None | 314 | 0.0451 | -0.508 | 153 | 0.0227 | -0.106 | 314 | 0.0451 | -0.508 | 153 | 0.0227 | -0.106 |  |  | 2 |  | RE-Appl-EffCW-med-ElecDHW-ElecCDryer-Tier1-FrontSCGDMoMH06CZ13rWtd
RE-Appl-EffCW-med-ElecDHW-ElecCDryer-Tier1-Front | DEER2016 | D16v1 | 2015-05-14 08:08 | SCG | DMo | MH06 | CZ14 | rWtd | Each | 1 | 621 | None | 314 | 0.0411 | -0.334 | 152 | 0.0207 | 0.0121 | 314 | 0.0411 | -0.334 | 152 | 0.0207 | 0.0121 |  |  | 2 |  | RE-Appl-EffCW-med-ElecDHW-ElecCDryer-Tier1-FrontSCGDMoMH06CZ14rWtd
RE-Appl-EffCW-med-ElecDHW-ElecCDryer-Tier1-Front | DEER2016 | D16v1 | 2015-05-14 08:08 | SCG | DMo | MH06 | CZ15 | rWtd | Each | 1 | 621 | None | 305 | 0.0418 | 0.246 | 155 | 0.0219 | 0.338 | 305 | 0.0418 | 0.246 | 155 | 0.0219 | 0.338 |  |  | 2 |  | RE-Appl-EffCW-med-ElecDHW-ElecCDryer-Tier1-FrontSCGDMoMH06CZ15rWtd
RE-Appl-EffCW-med-ElecDHW-ElecCDryer-Tier1-Front | DEER2016 | D16v1 | 2015-05-14 08:08 | SCG | DMo | MH06 | CZ16 | rWtd | Each | 1 | 621 | None | 325 | 0.0472 | -0.397 | 153 | 0.0228 | 0 | 325 | 0.0472 | -0.397 | 153 | 0.0228 | 0 |  |  | 2 |  | RE-Appl-EffCW-med-ElecDHW-ElecCDryer-Tier1-FrontSCGDMoMH06CZ16rWtd
RE-Appl-EffCW-med-ElecDHW-ElecCDryer-Tier1-Front | DEER2016 | D16v1 | 2015-05-14 08:08 | SCG | DMo | MH72 | CZ04 | rWtd | Each | 1 | 598 | None | 315 | 0.0445 | 0.225 | 150 | 0.0211 | 0.55 | 315 | 0.0445 | 0.225 | 150 | 0.0211 | 0.55 |  |  | 2 |  | RE-Appl-EffCW-med-ElecDHW-ElecCDryer-Tier1-FrontSCGDMoMH72CZ04rWtd
RE-Appl-EffCW-med-ElecDHW-ElecCDryer-Tier1-Front | DEER2016 | D16v1 | 2015-05-14 08:08 | SCG | DMo | MH72 | CZ05 | rWtd | Each | 1 | 598 | None | 317 | 0.0421 | 0.889 | 151 | 0.0189 | 1.17 | 317 | 0.0421 | 0.889 | 151 | 0.0189 | 1.17 |  |  | 2 |  | RE-Appl-EffCW-med-ElecDHW-ElecCDryer-Tier1-FrontSCGDMoMH72CZ05rWtd
RE-Appl-EffCW-med-ElecDHW-ElecCDryer-Tier1-Front | DEER2016 | D16v1 | 2015-05-14 08:08 | SCG | DMo | MH72 | CZ06 | rWtd | Each | 1 | 598 | None | 310 | 0.0433 | 0.852 | 150 | 0.0217 | 0.939 | 310 | 0.0433 | 0.852 | 150 | 0.0217 | 0.939 |  |  | 2 |  | RE-Appl-EffCW-med-ElecDHW-ElecCDryer-Tier1-FrontSCGDMoMH72CZ06rWtd
RE-Appl-EffCW-med-ElecDHW-ElecCDryer-Tier1-Front | DEER2016 | D16v1 | 2015-05-14 08:08 | SCG | DMo | MH72 | CZ08 | rWtd | Each | 1 | 598 | None | 311 | 0.043 | 0.492 | 151 | 0.0207 | 0.696 | 311 | 0.043 | 0.492 | 151 | 0.0207 | 0.696 |  |  | 2 |  | RE-Appl-EffCW-med-ElecDHW-ElecCDryer-Tier1-FrontSCGDMoMH72CZ08rWtd
RE-Appl-EffCW-med-ElecDHW-ElecCDryer-Tier1-Front | DEER2016 | D16v1 | 2015-05-14 08:08 | SCG | DMo | MH72 | CZ09 | rWtd | Each | 1 | 598 | None | 313 | 0.0438 | 0.48 | 152 | 0.0213 | 0.691 | 313 | 0.0438 | 0.48 | 152 | 0.0213 | 0.691 |  |  | 2 |  | RE-Appl-EffCW-med-ElecDHW-ElecCDryer-Tier1-FrontSCGDMoMH72CZ09rWtd
RE-Appl-EffCW-med-ElecDHW-ElecCDryer-Tier1-Front | DEER2016 | D16v1 | 2015-05-14 08:08 | SCG | DMo | MH72 | CZ10 | rWtd | Each | 1 | 598 | None | 314 | 0.0451 | 0.477 | 151 | 0.0219 | 0.721 | 314 | 0.0451 | 0.477 | 151 | 0.0219 | 0.721 |  |  | 2 |  | RE-Appl-EffCW-med-ElecDHW-ElecCDryer-Tier1-FrontSCGDMoMH72CZ10rWtd
RE-Appl-EffCW-med-ElecDHW-ElecCDryer-Tier1-Front | DEER2016 | D16v1 | 2015-05-14 08:08 | SCG | DMo | MH72 | CZ13 | rWtd | Each | 1 | 598 | None | 312 | 0.0443 | 0.114 | 152 | 0.0216 | 0.509 | 312 | 0.0443 | 0.114 | 152 | 0.0216 | 0.509 |  |  | 2 |  | RE-Appl-EffCW-med-ElecDHW-ElecCDryer-Tier1-FrontSCGDMoMH72CZ13rWtd
RE-Appl-EffCW-med-ElecDHW-ElecCDryer-Tier1-Front | DEER2016 | D16v1 | 2015-05-14 08:08 | SCG | DMo | MH72 | CZ14 | rWtd | Each | 1 | 598 | None | 313 | 0.0439 | 0.454 | 150 | 0.0217 | 0.681 | 313 | 0.0439 | 0.454 | 150 | 0.0217 | 0.681 |  |  | 2 |  | RE-Appl-EffCW-med-ElecDHW-ElecCDryer-Tier1-FrontSCGDMoMH72CZ14rWtd
RE-Appl-EffCW-med-ElecDHW-ElecCDryer-Tier1-Front | DEER2016 | D16v1 | 2015-05-14 08:08 | SCG | DMo | MH72 | CZ15 | rWtd | Each | 1 | 598 | None | 302 | 0.042 | 0.6 | 150 | 0.0216 | 0.624 | 302 | 0.042 | 0.6 | 150 | 0.0216 | 0.624 |  |  | 2 |  | RE-Appl-EffCW-med-ElecDHW-ElecCDryer-Tier1-FrontSCGDMoMH72CZ15rWtd
RE-Appl-EffCW-med-ElecDHW-ElecCDryer-Tier1-Front | DEER2016 | D16v1 | 2015-05-14 08:08 | SCG | DMo | MH72 | CZ16 | rWtd | Each | 1 | 598 | None | 325 | 0.0464 | 0.25 | 153 | 0.0218 | 0.669 | 325 | 0.0464 | 0.25 | 153 | 0.0218 | 0.669 |  |  | 2 |  | RE-Appl-EffCW-med-ElecDHW-ElecCDryer-Tier1-FrontSCGDMoMH72CZ16rWtd
RE-Appl-EffCW-med-ElecDHW-ElecCDryer-Tier1-Front | DEER2016 | D16v1 | 2015-05-14 08:08 | SCG | DMo | MH85 | CZ04 | rWtd | Each | 1 | 621 | None | 319 | 0.0465 | -0.357 | 149 | 0.0217 | 0.125 | 319 | 0.0465 | -0.357 | 149 | 0.0217 | 0.125 |  |  | 2 |  | RE-Appl-EffCW-med-ElecDHW-ElecCDryer-Tier1-FrontSCGDMoMH85CZ04rWtd
RE-Appl-EffCW-med-ElecDHW-ElecCDryer-Tier1-Front | DEER2016 | D16v1 | 2015-05-14 08:08 | SCG | DMo | MH85 | CZ05 | rWtd | Each | 1 | 621 | None | 317 | 0.0442 | -0.0567 | 151 | 0.0213 | 0.344 | 317 | 0.0442 | -0.0567 | 151 | 0.0213 | 0.344 |  |  | 2 |  | RE-Appl-EffCW-med-ElecDHW-ElecCDryer-Tier1-FrontSCGDMoMH85CZ05rWtd
RE-Appl-EffCW-med-ElecDHW-ElecCDryer-Tier1-Front | DEER2016 | D16v1 | 2015-05-14 08:08 | SCG | DMo | MH85 | CZ06 | rWtd | Each | 1 | 621 | None | 309 | 0.0423 | 0.472 | 150 | 0.0206 | 0.541 | 309 | 0.0423 | 0.472 | 150 | 0.0206 | 0.541 |  |  | 2 |  | RE-Appl-EffCW-med-ElecDHW-ElecCDryer-Tier1-FrontSCGDMoMH85CZ06rWtd
RE-Appl-EffCW-med-ElecDHW-ElecCDryer-Tier1-Front | DEER2016 | D16v1 | 2015-05-14 08:08 | SCG | DMo | MH85 | CZ08 | rWtd | Each | 1 | 621 | None | 312 | 0.0443 | 0.645 | 152 | 0.0221 | 0.678 | 312 | 0.0443 | 0.645 | 152 | 0.0221 | 0.678 |  |  | 2 |  | RE-Appl-EffCW-med-ElecDHW-ElecCDryer-Tier1-FrontSCGDMoMH85CZ08rWtd
RE-Appl-EffCW-med-ElecDHW-ElecCDryer-Tier1-Front | DEER2016 | D16v1 | 2015-05-14 08:08 | SCG | DMo | MH85 | CZ09 | rWtd | Each | 1 | 621 | None | 315 | 0.0447 | 0.446 | 155 | 0.0224 | 0.531 | 315 | 0.0447 | 0.446 | 155 | 0.0224 | 0.531 |  |  | 2 |  | RE-Appl-EffCW-med-ElecDHW-ElecCDryer-Tier1-FrontSCGDMoMH85CZ09rWtd
RE-Appl-EffCW-med-ElecDHW-ElecCDryer-Tier1-Front | DEER2016 | D16v1 | 2015-05-14 08:08 | SCG | DMo | MH85 | CZ10 | rWtd | Each | 1 | 621 | None | 318 | 0.0462 | 0.206 | 155 | 0.0233 | 0.432 | 318 | 0.0462 | 0.206 | 155 | 0.0233 | 0.432 |  |  | 2 |  | RE-Appl-EffCW-med-ElecDHW-ElecCDryer-Tier1-FrontSCGDMoMH85CZ10rWtd
RE-Appl-EffCW-med-ElecDHW-ElecCDryer-Tier1-Front | DEER2016 | D16v1 | 2015-05-14 08:08 | SCG | DMo | MH85 | CZ13 | rWtd | Each | 1 | 621 | None | 313 | 0.0439 | -0.353 | 153 | 0.0216 | 0.0236 | 313 | 0.0439 | -0.353 | 153 | 0.0216 | 0.0236 |  |  | 2 |  | RE-Appl-EffCW-med-ElecDHW-ElecCDryer-Tier1-FrontSCGDMoMH85CZ13rWtd
RE-Appl-EffCW-med-ElecDHW-ElecCDryer-Tier1-Front | DEER2016 | D16v1 | 2015-05-14 08:08 | SCG | DMo | MH85 | CZ14 | rWtd | Each | 1 | 621 | None | 317 | 0.0438 | -0.353 | 155 | 0.0222 | 0.0286 | 317 | 0.0438 | -0.353 | 155 | 0.0222 | 0.0286 |  |  | 2 |  | RE-Appl-EffCW-med-ElecDHW-ElecCDryer-Tier1-FrontSCGDMoMH85CZ14rWtd
RE-Appl-EffCW-med-ElecDHW-ElecCDryer-Tier1-Front | DEER2016 | D16v1 | 2015-05-14 08:08 | SCG | DMo | MH85 | CZ15 | rWtd | Each | 1 | 621 | None | 308 | 0.0438 | 0.167 | 153 | 0.023 | 0.259 | 308 | 0.0438 | 0.167 | 153 | 0.023 | 0.259 |  |  | 2 |  | RE-Appl-EffCW-med-ElecDHW-ElecCDryer-Tier1-FrontSCGDMoMH85CZ15rWtd
RE-Appl-EffCW-med-ElecDHW-ElecCDryer-Tier1-Front | DEER2016 | D16v1 | 2015-05-14 08:08 | SCG | DMo | MH85 | CZ16 | rWtd | Each | 1 | 621 | None | 325 | 0.0483 | -0.575 | 152 | 0.023 | -0.042 | 325 | 0.0483 | -0.575 | 152 | 0.023 | -0.042 |  |  | 2 |  | RE-Appl-EffCW-med-ElecDHW-ElecCDryer-Tier1-FrontSCGDMoMH85CZ16rWtd
RE-Appl-EffCW-med-ElecDHW-ElecCDryer-Tier1-Front | DEER2016 | D16v1 | 2015-05-14 08:08 | SCG | MFm | 1975 | CZ04 | rWtd | Each | 1 | 474 | None | 315 | 0.0465 | 0.0899 | 151 | 0.0227 | 0.455 | 315 | 0.0465 | 0.0899 | 151 | 0.0227 | 0.455 |  |  | 2 |  | RE-Appl-EffCW-med-ElecDHW-ElecCDryer-Tier1-FrontSCGMFm1975CZ04rWtd
RE-Appl-EffCW-med-ElecDHW-ElecCDryer-Tier1-Front | DEER2016 | D16v1 | 2015-05-14 08:08 | SCG | MFm | 1975 | CZ05 | rWtd | Each | 1 | 474 | None | 318 | 0.0434 | 0.0667 | 152 | 0.0207 | 0.637 | 318 | 0.0434 | 0.0667 | 152 | 0.0207 | 0.637 |  |  | 2 |  | RE-Appl-EffCW-med-ElecDHW-ElecCDryer-Tier1-FrontSCGMFm1975CZ05rWtd
RE-Appl-EffCW-med-ElecDHW-ElecCDryer-Tier1-Front | DEER2016 | D16v1 | 2015-05-14 08:08 | SCG | MFm | 1975 | CZ06 | rWtd | Each | 1 | 465 | None | 314 | 0.0449 | -0.0806 | 152 | 0.0226 | 0.156 | 314 | 0.0449 | -0.0806 | 152 | 0.0226 | 0.156 |  |  | 2 |  | RE-Appl-EffCW-med-ElecDHW-ElecCDryer-Tier1-FrontSCGMFm1975CZ06rWtd
RE-Appl-EffCW-med-ElecDHW-ElecCDryer-Tier1-Front | DEER2016 | D16v1 | 2015-05-14 08:08 | SCG | MFm | 1975 | CZ07 | rWtd | Each | 1 | 465 | None | 311 | 0.0427 | -0.0335 | 151 | 0.0227 | 0.118 | 311 | 0.0427 | -0.0335 | 151 | 0.0227 | 0.118 |  |  | 2 |  | RE-Appl-EffCW-med-ElecDHW-ElecCDryer-Tier1-FrontSCGMFm1975CZ07rWtd
RE-Appl-EffCW-med-ElecDHW-ElecCDryer-Tier1-Front | DEER2016 | D16v1 | 2015-05-14 08:08 | SCG | MFm | 1975 | CZ08 | rWtd | Each | 1 | 465 | None | 311 | 0.0444 | -0.196 | 152 | 0.0215 | 0.0823 | 311 | 0.0444 | -0.196 | 152 | 0.0215 | 0.0823 |  |  | 2 |  | RE-Appl-EffCW-med-ElecDHW-ElecCDryer-Tier1-FrontSCGMFm1975CZ08rWtd
RE-Appl-EffCW-med-ElecDHW-ElecCDryer-Tier1-Front | DEER2016 | D16v1 | 2015-05-14 08:08 | SCG | MFm | 1975 | CZ09 | rWtd | Each | 1 | 544 | None | 312 | 0.0442 | 0.0021 | 152 | 0.0227 | -0.136 | 312 | 0.0442 | 0.0021 | 152 | 0.0227 | -0.136 |  |  | 2 |  | RE-Appl-EffCW-med-ElecDHW-ElecCDryer-Tier1-FrontSCGMFm1975CZ09rWtd
RE-Appl-EffCW-med-ElecDHW-ElecCDryer-Tier1-Front | DEER2016 | D16v1 | 2015-05-14 08:08 | SCG | MFm | 1975 | CZ10 | rWtd | Each | 1 | 544 | None | 313 | 0.0469 | 0.0914 | 154 | 0.0245 | -0.0662 | 313 | 0.0469 | 0.0914 | 154 | 0.0245 | -0.0662 |  |  | 2 |  | RE-Appl-EffCW-med-ElecDHW-ElecCDryer-Tier1-FrontSCGMFm1975CZ10rWtd
RE-Appl-EffCW-med-ElecDHW-ElecCDryer-Tier1-Front | DEER2016 | D16v1 | 2015-05-14 08:08 | SCG | MFm | 1975 | CZ13 | rWtd | Each | 1 | 487 | None | 311 | 0.0443 | -0.0427 | 152 | 0.0226 | -0.0419 | 311 | 0.0443 | -0.0427 | 152 | 0.0226 | -0.0419 |  |  | 2 |  | RE-Appl-EffCW-med-ElecDHW-ElecCDryer-Tier1-FrontSCGMFm1975CZ13rWtd
RE-Appl-EffCW-med-ElecDHW-ElecCDryer-Tier1-Front | DEER2016 | D16v1 | 2015-05-14 08:08 | SCG | MFm | 1975 | CZ14 | rWtd | Each | 1 | 634 | None | 320 | 0.0444 | -0.379 | 155 | 0.0224 | -0.0839 | 320 | 0.0444 | -0.379 | 155 | 0.0224 | -0.0839 |  |  | 2 |  | RE-Appl-EffCW-med-ElecDHW-ElecCDryer-Tier1-FrontSCGMFm1975CZ14rWtd
RE-Appl-EffCW-med-ElecDHW-ElecCDryer-Tier1-Front | DEER2016 | D16v1 | 2015-05-14 08:08 | SCG | MFm | 1975 | CZ15 | rWtd | Each | 1 | 634 | None | 306 | 0.0433 | 0.0119 | 154 | 0.0227 | 0.0884 | 306 | 0.0433 | 0.0119 | 154 | 0.0227 | 0.0884 |  |  | 2 |  | RE-Appl-EffCW-med-ElecDHW-ElecCDryer-Tier1-FrontSCGMFm1975CZ15rWtd
RE-Appl-EffCW-med-ElecDHW-ElecCDryer-Tier1-Front | DEER2016 | D16v1 | 2015-05-14 08:08 | SCG | MFm | 1975 | CZ16 | rWtd | Each | 1 | 474 | None | 324 | 0.0483 | -0.358 | 151 | 0.0221 | 0.256 | 324 | 0.0483 | -0.358 | 151 | 0.0221 | 0.256 |  |  | 2 |  | RE-Appl-EffCW-med-ElecDHW-ElecCDryer-Tier1-FrontSCGMFm1975CZ16rWtd
RE-Appl-EffCW-med-ElecDHW-ElecCDryer-Tier1-Front | DEER2016 | D16v1 | 2015-05-14 08:08 | SCG | MFm | 1985 | CZ04 | rWtd | Each | 1 | 512 | None | 315 | 0.0456 | 0.334 | 151 | 0.0237 | 0.223 | 315 | 0.0456 | 0.334 | 151 | 0.0237 | 0.223 |  |  | 2 |  | RE-Appl-EffCW-med-ElecDHW-ElecCDryer-Tier1-FrontSCGMFm1985CZ04rWtd
RE-Appl-EffCW-med-ElecDHW-ElecCDryer-Tier1-Front | DEER2016 | D16v1 | 2015-05-14 08:08 | SCG | MFm | 1985 | CZ05 | rWtd | Each | 1 | 512 | None | 319 | 0.0435 | 0.43 | 151 | 0.0208 | 0.254 | 319 | 0.0435 | 0.43 | 151 | 0.0208 | 0.254 |  |  | 2 |  | RE-Appl-EffCW-med-ElecDHW-ElecCDryer-Tier1-FrontSCGMFm1985CZ05rWtd
RE-Appl-EffCW-med-ElecDHW-ElecCDryer-Tier1-Front | DEER2016 | D16v1 | 2015-05-14 08:08 | SCG | MFm | 1985 | CZ06 | rWtd | Each | 1 | 578 | None | 312 | 0.0455 | 0.286 | 151 | 0.023 | 0.0485 | 312 | 0.0455 | 0.286 | 151 | 0.023 | 0.0485 |  |  | 2 |  | RE-Appl-EffCW-med-ElecDHW-ElecCDryer-Tier1-FrontSCGMFm1985CZ06rWtd
RE-Appl-EffCW-med-ElecDHW-ElecCDryer-Tier1-Front | DEER2016 | D16v1 | 2015-05-14 08:08 | SCG | MFm | 1985 | CZ07 | rWtd | Each | 1 | 578 | None | 310 | 0.0442 | 0.214 | 151 | 0.0231 | 0.0476 | 310 | 0.0442 | 0.214 | 151 | 0.0231 | 0.0476 |  |  | 2 |  | RE-Appl-EffCW-med-ElecDHW-ElecCDryer-Tier1-FrontSCGMFm1985CZ07rWtd
RE-Appl-EffCW-med-ElecDHW-ElecCDryer-Tier1-Front | DEER2016 | D16v1 | 2015-05-14 08:08 | SCG | MFm | 1985 | CZ08 | rWtd | Each | 1 | 578 | None | 310 | 0.0433 | 0.248 | 151 | 0.0211 | 0.0424 | 310 | 0.0433 | 0.248 | 151 | 0.0211 | 0.0424 |  |  | 2 |  | RE-Appl-EffCW-med-ElecDHW-ElecCDryer-Tier1-FrontSCGMFm1985CZ08rWtd
RE-Appl-EffCW-med-ElecDHW-ElecCDryer-Tier1-Front | DEER2016 | D16v1 | 2015-05-14 08:08 | SCG | MFm | 1985 | CZ09 | rWtd | Each | 1 | 648 | None | 314 | 0.0441 | -0.00166 | 152 | 0.022 | 0.155 | 314 | 0.0441 | -0.00166 | 152 | 0.022 | 0.155 |  |  | 2 |  | RE-Appl-EffCW-med-ElecDHW-ElecCDryer-Tier1-FrontSCGMFm1985CZ09rWtd
RE-Appl-EffCW-med-ElecDHW-ElecCDryer-Tier1-Front | DEER2016 | D16v1 | 2015-05-14 08:08 | SCG | MFm | 1985 | CZ10 | rWtd | Each | 1 | 648 | None | 314 | 0.0464 | 0.0548 | 153 | 0.0236 | 0.207 | 314 | 0.0464 | 0.0548 | 153 | 0.0236 | 0.207 |  |  | 2 |  | RE-Appl-EffCW-med-ElecDHW-ElecCDryer-Tier1-FrontSCGMFm1985CZ10rWtd
RE-Appl-EffCW-med-ElecDHW-ElecCDryer-Tier1-Front | DEER2016 | D16v1 | 2015-05-14 08:08 | SCG | MFm | 1985 | CZ13 | rWtd | Each | 1 | 512 | None | 311 | 0.0438 | 0.0422 | 151 | 0.0226 | 0.0172 | 311 | 0.0438 | 0.0422 | 151 | 0.0226 | 0.0172 |  |  | 2 |  | RE-Appl-EffCW-med-ElecDHW-ElecCDryer-Tier1-FrontSCGMFm1985CZ13rWtd
RE-Appl-EffCW-med-ElecDHW-ElecCDryer-Tier1-Front | DEER2016 | D16v1 | 2015-05-14 08:08 | SCG | MFm | 1985 | CZ14 | rWtd | Each | 1 | 630 | None | 320 | 0.0449 | -0.319 | 156 | 0.0227 | -0.0507 | 320 | 0.0449 | -0.319 | 156 | 0.0227 | -0.0507 |  |  | 2 |  | RE-Appl-EffCW-med-ElecDHW-ElecCDryer-Tier1-FrontSCGMFm1985CZ14rWtd
RE-Appl-EffCW-med-ElecDHW-ElecCDryer-Tier1-Front | DEER2016 | D16v1 | 2015-05-14 08:08 | SCG | MFm | 1985 | CZ15 | rWtd | Each | 1 | 630 | None | 306 | 0.0432 | 0.0337 | 154 | 0.0228 | 0.0988 | 306 | 0.0432 | 0.0337 | 154 | 0.0228 | 0.0988 |  |  | 2 |  | RE-Appl-EffCW-med-ElecDHW-ElecCDryer-Tier1-FrontSCGMFm1985CZ15rWtd
RE-Appl-EffCW-med-ElecDHW-ElecCDryer-Tier1-Front | DEER2016 | D16v1 | 2015-05-14 08:08 | SCG | MFm | 1985 | CZ16 | rWtd | Each | 1 | 512 | None | 327 | 0.0454 | -0.0498 | 154 | 0.0223 | -0.0437 | 327 | 0.0454 | -0.0498 | 154 | 0.0223 | -0.0437 |  |  | 2 |  | RE-Appl-EffCW-med-ElecDHW-ElecCDryer-Tier1-FrontSCGMFm1985CZ16rWtd
RE-Appl-EffCW-med-ElecDHW-ElecCDryer-Tier1-Front | DEER2016 | D16v1 | 2015-05-14 08:08 | SCG | MFm | 1996 | CZ04 | rWtd | Each | 1 | 432 | None | 315 | 0.0472 | -0.00719 | 151 | 0.0235 | -0.0192 | 315 | 0.0472 | -0.00719 | 151 | 0.0235 | -0.0192 |  |  | 2 |  | RE-Appl-EffCW-med-ElecDHW-ElecCDryer-Tier1-FrontSCGMFm1996CZ04rWtd
RE-Appl-EffCW-med-ElecDHW-ElecCDryer-Tier1-Front | DEER2016 | D16v1 | 2015-05-14 08:08 | SCG | MFm | 1996 | CZ05 | rWtd | Each | 1 | 432 | None | 317 | 0.0434 | -0.0237 | 150 | 0.0208 | -0.0448 | 317 | 0.0434 | -0.0237 | 150 | 0.0208 | -0.0448 |  |  | 2 |  | RE-Appl-EffCW-med-ElecDHW-ElecCDryer-Tier1-FrontSCGMFm1996CZ05rWtd
RE-Appl-EffCW-med-ElecDHW-ElecCDryer-Tier1-Front | DEER2016 | D16v1 | 2015-05-14 08:08 | SCG | MFm | 1996 | CZ06 | rWtd | Each | 1 | 518 | None | 312 | 0.0442 | 0.0522 | 151 | 0.0219 | 0.252 | 312 | 0.0442 | 0.0522 | 151 | 0.0219 | 0.252 |  |  | 2 |  | RE-Appl-EffCW-med-ElecDHW-ElecCDryer-Tier1-FrontSCGMFm1996CZ06rWtd
RE-Appl-EffCW-med-ElecDHW-ElecCDryer-Tier1-Front | DEER2016 | D16v1 | 2015-05-14 08:08 | SCG | MFm | 1996 | CZ07 | rWtd | Each | 1 | 518 | None | 311 | 0.0443 | 0.106 | 150 | 0.0226 | 0.218 | 311 | 0.0443 | 0.106 | 150 | 0.0226 | 0.218 |  |  | 2 |  | RE-Appl-EffCW-med-ElecDHW-ElecCDryer-Tier1-FrontSCGMFm1996CZ07rWtd
RE-Appl-EffCW-med-ElecDHW-ElecCDryer-Tier1-Front | DEER2016 | D16v1 | 2015-05-14 08:08 | SCG | MFm | 1996 | CZ08 | rWtd | Each | 1 | 518 | None | 311 | 0.0434 | 0.0099 | 151 | 0.0211 | 0.189 | 311 | 0.0434 | 0.0099 | 151 | 0.0211 | 0.189 |  |  | 2 |  | RE-Appl-EffCW-med-ElecDHW-ElecCDryer-Tier1-FrontSCGMFm1996CZ08rWtd
RE-Appl-EffCW-med-ElecDHW-ElecCDryer-Tier1-Front | DEER2016 | D16v1 | 2015-05-14 08:08 | SCG | MFm | 1996 | CZ09 | rWtd | Each | 1 | 487 | None | 313 | 0.0436 | 0.215 | 153 | 0.0219 | 0.135 | 313 | 0.0436 | 0.215 | 153 | 0.0219 | 0.135 |  |  | 2 |  | RE-Appl-EffCW-med-ElecDHW-ElecCDryer-Tier1-FrontSCGMFm1996CZ09rWtd
RE-Appl-EffCW-med-ElecDHW-ElecCDryer-Tier1-Front | DEER2016 | D16v1 | 2015-05-14 08:08 | SCG | MFm | 1996 | CZ10 | rWtd | Each | 1 | 487 | None | 311 | 0.0463 | 0.14 | 151 | 0.0239 | 0.0781 | 311 | 0.0463 | 0.14 | 151 | 0.0239 | 0.0781 |  |  | 2 |  | RE-Appl-EffCW-med-ElecDHW-ElecCDryer-Tier1-FrontSCGMFm1996CZ10rWtd
RE-Appl-EffCW-med-ElecDHW-ElecCDryer-Tier1-Front | DEER2016 | D16v1 | 2015-05-14 08:08 | SCG | MFm | 1996 | CZ13 | rWtd | Each | 1 | 456 | None | 312 | 0.0448 | -0.196 | 152 | 0.0234 | -0.144 | 312 | 0.0448 | -0.196 | 152 | 0.0234 | -0.144 |  |  | 2 |  | RE-Appl-EffCW-med-ElecDHW-ElecCDryer-Tier1-FrontSCGMFm1996CZ13rWtd
RE-Appl-EffCW-med-ElecDHW-ElecCDryer-Tier1-Front | DEER2016 | D16v1 | 2015-05-14 08:08 | SCG | MFm | 1996 | CZ14 | rWtd | Each | 1 | 480 | None | 318 | 0.0427 | 0.192 | 156 | 0.0218 | 0.115 | 318 | 0.0427 | 0.192 | 156 | 0.0218 | 0.115 |  |  | 2 |  | RE-Appl-EffCW-med-ElecDHW-ElecCDryer-Tier1-FrontSCGMFm1996CZ14rWtd
RE-Appl-EffCW-med-ElecDHW-ElecCDryer-Tier1-Front | DEER2016 | D16v1 | 2015-05-14 08:08 | SCG | MFm | 1996 | CZ15 | rWtd | Each | 1 | 480 | None | 300 | 0.0422 | 0.0427 | 153 | 0.0227 | 0.0231 | 300 | 0.0422 | 0.0427 | 153 | 0.0227 | 0.0231 |  |  | 2 |  | RE-Appl-EffCW-med-ElecDHW-ElecCDryer-Tier1-FrontSCGMFm1996CZ15rWtd
RE-Appl-EffCW-med-ElecDHW-ElecCDryer-Tier1-Front | DEER2016 | D16v1 | 2015-05-14 08:08 | SCG | MFm | 1996 | CZ16 | rWtd | Each | 1 | 432 | None | 330 | 0.0461 | -0.266 | 156 | 0.0228 | -0.193 | 330 | 0.0461 | -0.266 | 156 | 0.0228 | -0.193 |  |  | 2 |  | RE-Appl-EffCW-med-ElecDHW-ElecCDryer-Tier1-FrontSCGMFm1996CZ16rWtd
RE-Appl-EffCW-med-ElecDHW-ElecCDryer-Tier1-Front | DEER2016 | D16v1 | 2015-05-14 08:08 | SCG | MFm | 2003 | CZ04 | rWtd | Each | 1 | 441 | None | 317 | 0.046 | -0.314 | 151 | 0.0222 | 0.0759 | 317 | 0.046 | -0.314 | 151 | 0.0222 | 0.0759 |  |  | 2 |  | RE-Appl-EffCW-med-ElecDHW-ElecCDryer-Tier1-FrontSCGMFm2003CZ04rWtd
RE-Appl-EffCW-med-ElecDHW-ElecCDryer-Tier1-Front | DEER2016 | D16v1 | 2015-05-14 08:08 | SCG | MFm | 2003 | CZ05 | rWtd | Each | 1 | 441 | None | 317 | 0.0435 | -0.0461 | 151 | 0.0208 | 0.444 | 317 | 0.0435 | -0.0461 | 151 | 0.0208 | 0.444 |  |  | 2 |  | RE-Appl-EffCW-med-ElecDHW-ElecCDryer-Tier1-FrontSCGMFm2003CZ05rWtd
RE-Appl-EffCW-med-ElecDHW-ElecCDryer-Tier1-Front | DEER2016 | D16v1 | 2015-05-14 08:08 | SCG | MFm | 2003 | CZ06 | rWtd | Each | 1 | 538 | None | 312 | 0.0444 | 0.109 | 151 | 0.0221 | 0.304 | 312 | 0.0444 | 0.109 | 151 | 0.0221 | 0.304 |  |  | 2 |  | RE-Appl-EffCW-med-ElecDHW-ElecCDryer-Tier1-FrontSCGMFm2003CZ06rWtd
RE-Appl-EffCW-med-ElecDHW-ElecCDryer-Tier1-Front | DEER2016 | D16v1 | 2015-05-14 08:08 | SCG | MFm | 2003 | CZ07 | rWtd | Each | 1 | 538 | None | 311 | 0.0436 | 0.0546 | 150 | 0.0204 | 0.204 | 311 | 0.0436 | 0.0546 | 150 | 0.0204 | 0.204 |  |  | 2 |  | RE-Appl-EffCW-med-ElecDHW-ElecCDryer-Tier1-FrontSCGMFm2003CZ07rWtd
RE-Appl-EffCW-med-ElecDHW-ElecCDryer-Tier1-Front | DEER2016 | D16v1 | 2015-05-14 08:08 | SCG | MFm | 2003 | CZ08 | rWtd | Each | 1 | 538 | None | 311 | 0.0434 | 0.0155 | 151 | 0.0218 | 0.212 | 311 | 0.0434 | 0.0155 | 151 | 0.0218 | 0.212 |  |  | 2 |  | RE-Appl-EffCW-med-ElecDHW-ElecCDryer-Tier1-FrontSCGMFm2003CZ08rWtd
RE-Appl-EffCW-med-ElecDHW-ElecCDryer-Tier1-Front | DEER2016 | D16v1 | 2015-05-14 08:08 | SCG | MFm | 2003 | CZ09 | rWtd | Each | 1 | 499 | None | 312 | 0.044 | -0.171 | 151 | 0.0217 | 0.113 | 312 | 0.044 | -0.171 | 151 | 0.0217 | 0.113 |  |  | 2 |  | RE-Appl-EffCW-med-ElecDHW-ElecCDryer-Tier1-FrontSCGMFm2003CZ09rWtd
RE-Appl-EffCW-med-ElecDHW-ElecCDryer-Tier1-Front | DEER2016 | D16v1 | 2015-05-14 08:08 | SCG | MFm | 2003 | CZ10 | rWtd | Each | 1 | 474 | None | 311 | 0.0445 | 0.0322 | 150 | 0.0215 | 0.259 | 311 | 0.0445 | 0.0322 | 150 | 0.0215 | 0.259 |  |  | 2 |  | RE-Appl-EffCW-med-ElecDHW-ElecCDryer-Tier1-FrontSCGMFm2003CZ10rWtd
RE-Appl-EffCW-med-ElecDHW-ElecCDryer-Tier1-Front | DEER2016 | D16v1 | 2015-05-14 08:08 | SCG | MFm | 2003 | CZ13 | rWtd | Each | 1 | 474 | None | 312 | 0.0439 | -0.0466 | 150 | 0.0213 | 0.263 | 312 | 0.0439 | -0.0466 | 150 | 0.0213 | 0.263 |  |  | 2 |  | RE-Appl-EffCW-med-ElecDHW-ElecCDryer-Tier1-FrontSCGMFm2003CZ13rWtd
RE-Appl-EffCW-med-ElecDHW-ElecCDryer-Tier1-Front | DEER2016 | D16v1 | 2015-05-14 08:08 | SCG | MFm | 2003 | CZ14 | rWtd | Each | 1 | 487 | None | 317 | 0.0427 | 0.18 | 155 | 0.0217 | 0.112 | 317 | 0.0427 | 0.18 | 155 | 0.0217 | 0.112 |  |  | 2 |  | RE-Appl-EffCW-med-ElecDHW-ElecCDryer-Tier1-FrontSCGMFm2003CZ14rWtd
RE-Appl-EffCW-med-ElecDHW-ElecCDryer-Tier1-Front | DEER2016 | D16v1 | 2015-05-14 08:08 | SCG | MFm | 2003 | CZ15 | rWtd | Each | 1 | 487 | None | 299 | 0.0418 | 0.0463 | 152 | 0.0224 | 0.0236 | 299 | 0.0418 | 0.0463 | 152 | 0.0224 | 0.0236 |  |  | 2 |  | RE-Appl-EffCW-med-ElecDHW-ElecCDryer-Tier1-FrontSCGMFm2003CZ15rWtd
RE-Appl-EffCW-med-ElecDHW-ElecCDryer-Tier1-Front | DEER2016 | D16v1 | 2015-05-14 08:08 | SCG | MFm | 2003 | CZ16 | rWtd | Each | 1 | 441 | None | 329 | 0.0458 | -0.269 | 153 | 0.0216 | 0.218 | 329 | 0.0458 | -0.269 | 153 | 0.0216 | 0.218 |  |  | 2 |  | RE-Appl-EffCW-med-ElecDHW-ElecCDryer-Tier1-FrontSCGMFm2003CZ16rWtd
RE-Appl-EffCW-med-ElecDHW-ElecCDryer-Tier1-Front | DEER2016 | D16v1 | 2015-05-14 08:08 | SCG | MFm | 2007 | CZ04 | rWtd | Each | 1 | 441 | None | 316 | 0.0454 | -0.225 | 151 | 0.0222 | 0.145 | 316 | 0.0454 | -0.225 | 151 | 0.0222 | 0.145 |  |  | 2 |  | RE-Appl-EffCW-med-ElecDHW-ElecCDryer-Tier1-FrontSCGMFm2007CZ04rWtd
RE-Appl-EffCW-med-ElecDHW-ElecCDryer-Tier1-Front | DEER2016 | D16v1 | 2015-05-14 08:08 | SCG | MFm | 2007 | CZ05 | rWtd | Each | 1 | 441 | None | 318 | 0.0434 | 0.0404 | 151 | 0.0208 | 0.448 | 318 | 0.0434 | 0.0404 | 151 | 0.0208 | 0.448 |  |  | 2 |  | RE-Appl-EffCW-med-ElecDHW-ElecCDryer-Tier1-FrontSCGMFm2007CZ05rWtd
RE-Appl-EffCW-med-ElecDHW-ElecCDryer-Tier1-Front | DEER2016 | D16v1 | 2015-05-14 08:08 | SCG | MFm | 2007 | CZ06 | rWtd | Each | 1 | 538 | None | 312 | 0.0434 | 0.12 | 151 | 0.0217 | 0.311 | 312 | 0.0434 | 0.12 | 151 | 0.0217 | 0.311 |  |  | 2 |  | RE-Appl-EffCW-med-ElecDHW-ElecCDryer-Tier1-FrontSCGMFm2007CZ06rWtd
RE-Appl-EffCW-med-ElecDHW-ElecCDryer-Tier1-Front | DEER2016 | D16v1 | 2015-05-14 08:08 | SCG | MFm | 2007 | CZ07 | rWtd | Each | 1 | 538 | None | 311 | 0.0446 | 0.0734 | 150 | 0.0215 | 0.17 | 311 | 0.0446 | 0.0734 | 150 | 0.0215 | 0.17 |  |  | 2 |  | RE-Appl-EffCW-med-ElecDHW-ElecCDryer-Tier1-FrontSCGMFm2007CZ07rWtd
RE-Appl-EffCW-med-ElecDHW-ElecCDryer-Tier1-Front | DEER2016 | D16v1 | 2015-05-14 08:08 | SCG | MFm | 2007 | CZ08 | rWtd | Each | 1 | 538 | None | 311 | 0.0429 | 0.0458 | 151 | 0.0211 | 0.235 | 311 | 0.0429 | 0.0458 | 151 | 0.0211 | 0.235 |  |  | 2 |  | RE-Appl-EffCW-med-ElecDHW-ElecCDryer-Tier1-FrontSCGMFm2007CZ08rWtd
RE-Appl-EffCW-med-ElecDHW-ElecCDryer-Tier1-Front | DEER2016 | D16v1 | 2015-05-14 08:08 | SCG | MFm | 2007 | CZ09 | rWtd | Each | 1 | 499 | None | 311 | 0.0439 | -0.128 | 151 | 0.0217 | 0.112 | 311 | 0.0439 | -0.128 | 151 | 0.0217 | 0.112 |  |  | 2 |  | RE-Appl-EffCW-med-ElecDHW-ElecCDryer-Tier1-FrontSCGMFm2007CZ09rWtd
RE-Appl-EffCW-med-ElecDHW-ElecCDryer-Tier1-Front | DEER2016 | D16v1 | 2015-05-14 08:08 | SCG | MFm | 2007 | CZ10 | rWtd | Each | 1 | 474 | None | 311 | 0.0436 | 0.101 | 150 | 0.0212 | 0.304 | 311 | 0.0436 | 0.101 | 150 | 0.0212 | 0.304 |  |  | 2 |  | RE-Appl-EffCW-med-ElecDHW-ElecCDryer-Tier1-FrontSCGMFm2007CZ10rWtd
RE-Appl-EffCW-med-ElecDHW-ElecCDryer-Tier1-Front | DEER2016 | D16v1 | 2015-05-14 08:08 | SCG | MFm | 2007 | CZ13 | rWtd | Each | 1 | 474 | None | 312 | 0.0431 | -0.0954 | 151 | 0.0213 | 0.24 | 312 | 0.0431 | -0.0954 | 151 | 0.0213 | 0.24 |  |  | 2 |  | RE-Appl-EffCW-med-ElecDHW-ElecCDryer-Tier1-FrontSCGMFm2007CZ13rWtd
RE-Appl-EffCW-med-ElecDHW-ElecCDryer-Tier1-Front | DEER2016 | D16v1 | 2015-05-14 08:08 | SCG | MFm | 2007 | CZ14 | rWtd | Each | 1 | 487 | None | 316 | 0.0427 | 0.181 | 154 | 0.0217 | 0.105 | 316 | 0.0427 | 0.181 | 154 | 0.0217 | 0.105 |  |  | 2 |  | RE-Appl-EffCW-med-ElecDHW-ElecCDryer-Tier1-FrontSCGMFm2007CZ14rWtd
RE-Appl-EffCW-med-ElecDHW-ElecCDryer-Tier1-Front | DEER2016 | D16v1 | 2015-05-14 08:08 | SCG | MFm | 2007 | CZ15 | rWtd | Each | 1 | 487 | None | 298 | 0.0413 | 0.0537 | 152 | 0.0221 | 0.0329 | 298 | 0.0413 | 0.0537 | 152 | 0.0221 | 0.0329 |  |  | 2 |  | RE-Appl-EffCW-med-ElecDHW-ElecCDryer-Tier1-FrontSCGMFm2007CZ15rWtd
RE-Appl-EffCW-med-ElecDHW-ElecCDryer-Tier1-Front | DEER2016 | D16v1 | 2015-05-14 08:08 | SCG | MFm | 2007 | CZ16 | rWtd | Each | 1 | 441 | None | 330 | 0.0455 | -0.0516 | 154 | 0.0214 | 0.353 | 330 | 0.0455 | -0.0516 | 154 | 0.0214 | 0.353 |  |  | 2 |  | RE-Appl-EffCW-med-ElecDHW-ElecCDryer-Tier1-FrontSCGMFm2007CZ16rWtd
RE-Appl-EffCW-med-ElecDHW-ElecCDryer-Tier1-Front | DEER2016 | D16v1 | 2015-05-14 08:08 | SCG | MFm | 2011 | CZ04 | rWtd | Each | 1 | 441 | None | 316 | 0.0455 | -0.167 | 151 | 0.0219 | 0.125 | 316 | 0.0455 | -0.167 | 151 | 0.0219 | 0.125 |  |  | 2 |  | RE-Appl-EffCW-med-ElecDHW-ElecCDryer-Tier1-FrontSCGMFm2011CZ04rWtd
RE-Appl-EffCW-med-ElecDHW-ElecCDryer-Tier1-Front | DEER2016 | D16v1 | 2015-05-14 08:08 | SCG | MFm | 2011 | CZ05 | rWtd | Each | 1 | 441 | None | 318 | 0.0435 | 0.00648 | 151 | 0.0208 | 0.402 | 318 | 0.0435 | 0.00648 | 151 | 0.0208 | 0.402 |  |  | 2 |  | RE-Appl-EffCW-med-ElecDHW-ElecCDryer-Tier1-FrontSCGMFm2011CZ05rWtd
RE-Appl-EffCW-med-ElecDHW-ElecCDryer-Tier1-Front | DEER2016 | D16v1 | 2015-05-14 08:08 | SCG | MFm | 2011 | CZ06 | rWtd | Each | 1 | 538 | None | 312 | 0.0433 | 0.0787 | 150 | 0.0212 | 0.273 | 312 | 0.0433 | 0.0787 | 150 | 0.0212 | 0.273 |  |  | 2 |  | RE-Appl-EffCW-med-ElecDHW-ElecCDryer-Tier1-FrontSCGMFm2011CZ06rWtd
RE-Appl-EffCW-med-ElecDHW-ElecCDryer-Tier1-Front | DEER2016 | D16v1 | 2015-05-14 08:08 | SCG | MFm | 2011 | CZ07 | rWtd | Each | 1 | 538 | None | 311 | 0.0435 | 0.0745 | 150 | 0.0215 | 0.116 | 311 | 0.0435 | 0.0745 | 150 | 0.0215 | 0.116 |  |  | 2 |  | RE-Appl-EffCW-med-ElecDHW-ElecCDryer-Tier1-FrontSCGMFm2011CZ07rWtd
RE-Appl-EffCW-med-ElecDHW-ElecCDryer-Tier1-Front | DEER2016 | D16v1 | 2015-05-14 08:08 | SCG | MFm | 2011 | CZ08 | rWtd | Each | 1 | 538 | None | 312 | 0.0431 | 0.0683 | 151 | 0.0212 | 0.206 | 312 | 0.0431 | 0.0683 | 151 | 0.0212 | 0.206 |  |  | 2 |  | RE-Appl-EffCW-med-ElecDHW-ElecCDryer-Tier1-FrontSCGMFm2011CZ08rWtd
RE-Appl-EffCW-med-ElecDHW-ElecCDryer-Tier1-Front | DEER2016 | D16v1 | 2015-05-14 08:08 | SCG | MFm | 2011 | CZ09 | rWtd | Each | 1 | 499 | None | 312 | 0.0439 | -0.0737 | 151 | 0.0218 | 0.11 | 312 | 0.0439 | -0.0737 | 151 | 0.0218 | 0.11 |  |  | 2 |  | RE-Appl-EffCW-med-ElecDHW-ElecCDryer-Tier1-FrontSCGMFm2011CZ09rWtd
RE-Appl-EffCW-med-ElecDHW-ElecCDryer-Tier1-Front | DEER2016 | D16v1 | 2015-05-14 08:08 | SCG | MFm | 2011 | CZ10 | rWtd | Each | 1 | 474 | None | 311 | 0.0436 | 0.103 | 150 | 0.0213 | 0.266 | 311 | 0.0436 | 0.103 | 150 | 0.0213 | 0.266 |  |  | 2 |  | RE-Appl-EffCW-med-ElecDHW-ElecCDryer-Tier1-FrontSCGMFm2011CZ10rWtd
RE-Appl-EffCW-med-ElecDHW-ElecCDryer-Tier1-Front | DEER2016 | D16v1 | 2015-05-14 08:08 | SCG | MFm | 2011 | CZ13 | rWtd | Each | 1 | 474 | None | 313 | 0.0432 | -0.054 | 151 | 0.0213 | 0.238 | 313 | 0.0432 | -0.054 | 151 | 0.0213 | 0.238 |  |  | 2 |  | RE-Appl-EffCW-med-ElecDHW-ElecCDryer-Tier1-FrontSCGMFm2011CZ13rWtd
RE-Appl-EffCW-med-ElecDHW-ElecCDryer-Tier1-Front | DEER2016 | D16v1 | 2015-05-14 08:08 | SCG | MFm | 2011 | CZ14 | rWtd | Each | 1 | 487 | None | 317 | 0.0429 | 0.205 | 154 | 0.0217 | 0.127 | 317 | 0.0429 | 0.205 | 154 | 0.0217 | 0.127 |  |  | 2 |  | RE-Appl-EffCW-med-ElecDHW-ElecCDryer-Tier1-FrontSCGMFm2011CZ14rWtd
RE-Appl-EffCW-med-ElecDHW-ElecCDryer-Tier1-Front | DEER2016 | D16v1 | 2015-05-14 08:08 | SCG | MFm | 2011 | CZ15 | rWtd | Each | 1 | 487 | None | 298 | 0.0414 | 0.0435 | 152 | 0.0222 | 0.0273 | 298 | 0.0414 | 0.0435 | 152 | 0.0222 | 0.0273 |  |  | 2 |  | RE-Appl-EffCW-med-ElecDHW-ElecCDryer-Tier1-FrontSCGMFm2011CZ15rWtd
RE-Appl-EffCW-med-ElecDHW-ElecCDryer-Tier1-Front | DEER2016 | D16v1 | 2015-05-14 08:08 | SCG | MFm | 2011 | CZ16 | rWtd | Each | 1 | 441 | None | 330 | 0.0456 | 0.0184 | 154 | 0.0217 | 0.373 | 330 | 0.0456 | 0.0184 | 154 | 0.0217 | 0.373 |  |  | 2 |  | RE-Appl-EffCW-med-ElecDHW-ElecCDryer-Tier1-FrontSCGMFm2011CZ16rWtd
RE-Appl-EffCW-med-ElecDHW-ElecCDryer-Tier1-Front | DEER2016 | D16v1 | 2015-05-14 08:08 | SCG | MFm | 2014 | CZ04 | rWtd | Each | 1 | 441 | None | 316 | 0.0459 | -0.159 | 151 | 0.0222 | 0.0977 | 316 | 0.0459 | -0.159 | 151 | 0.0222 | 0.0977 |  |  | 2 |  | RE-Appl-EffCW-med-ElecDHW-ElecCDryer-Tier1-FrontSCGMFm2014CZ04rWtd
RE-Appl-EffCW-med-ElecDHW-ElecCDryer-Tier1-Front | DEER2016 | D16v1 | 2015-05-14 08:08 | SCG | MFm | 2014 | CZ05 | rWtd | Each | 1 | 441 | None | 318 | 0.0435 | 0.146 | 151 | 0.0208 | 0.348 | 318 | 0.0435 | 0.146 | 151 | 0.0208 | 0.348 |  |  | 2 |  | RE-Appl-EffCW-med-ElecDHW-ElecCDryer-Tier1-FrontSCGMFm2014CZ05rWtd
RE-Appl-EffCW-med-ElecDHW-ElecCDryer-Tier1-Front | DEER2016 | D16v1 | 2015-05-14 08:08 | SCG | MFm | 2014 | CZ06 | rWtd | Each | 1 | 538 | None | 312 | 0.0442 | 0.0718 | 150 | 0.0209 | 0.234 | 312 | 0.0442 | 0.0718 | 150 | 0.0209 | 0.234 |  |  | 2 |  | RE-Appl-EffCW-med-ElecDHW-ElecCDryer-Tier1-FrontSCGMFm2014CZ06rWtd
RE-Appl-EffCW-med-ElecDHW-ElecCDryer-Tier1-Front | DEER2016 | D16v1 | 2015-05-14 08:08 | SCG | MFm | 2014 | CZ07 | rWtd | Each | 1 | 538 | None | 311 | 0.0444 | 0.0626 | 150 | 0.0218 | 0.0845 | 311 | 0.0444 | 0.0626 | 150 | 0.0218 | 0.0845 |  |  | 2 |  | RE-Appl-EffCW-med-ElecDHW-ElecCDryer-Tier1-FrontSCGMFm2014CZ07rWtd
RE-Appl-EffCW-med-ElecDHW-ElecCDryer-Tier1-Front | DEER2016 | D16v1 | 2015-05-14 08:08 | SCG | MFm | 2014 | CZ08 | rWtd | Each | 1 | 538 | None | 312 | 0.0433 | 0.0664 | 151 | 0.0212 | 0.172 | 312 | 0.0433 | 0.0664 | 151 | 0.0212 | 0.172 |  |  | 2 |  | RE-Appl-EffCW-med-ElecDHW-ElecCDryer-Tier1-FrontSCGMFm2014CZ08rWtd
RE-Appl-EffCW-med-ElecDHW-ElecCDryer-Tier1-Front | DEER2016 | D16v1 | 2015-05-14 08:08 | SCG | MFm | 2014 | CZ09 | rWtd | Each | 1 | 499 | None | 312 | 0.0444 | -0.0676 | 151 | 0.022 | 0.0981 | 312 | 0.0444 | -0.0676 | 151 | 0.022 | 0.0981 |  |  | 2 |  | RE-Appl-EffCW-med-ElecDHW-ElecCDryer-Tier1-FrontSCGMFm2014CZ09rWtd
RE-Appl-EffCW-med-ElecDHW-ElecCDryer-Tier1-Front | DEER2016 | D16v1 | 2015-05-14 08:08 | SCG | MFm | 2014 | CZ10 | rWtd | Each | 1 | 474 | None | 312 | 0.044 | 0.0831 | 150 | 0.0216 | 0.219 | 312 | 0.044 | 0.0831 | 150 | 0.0216 | 0.219 |  |  | 2 |  | RE-Appl-EffCW-med-ElecDHW-ElecCDryer-Tier1-FrontSCGMFm2014CZ10rWtd
RE-Appl-EffCW-med-ElecDHW-ElecCDryer-Tier1-Front | DEER2016 | D16v1 | 2015-05-14 08:08 | SCG | MFm | 2014 | CZ13 | rWtd | Each | 1 | 474 | None | 312 | 0.0429 | -0.0793 | 150 | 0.0207 | 0.211 | 312 | 0.0429 | -0.0793 | 150 | 0.0207 | 0.211 |  |  | 2 |  | RE-Appl-EffCW-med-ElecDHW-ElecCDryer-Tier1-FrontSCGMFm2014CZ13rWtd
RE-Appl-EffCW-med-ElecDHW-ElecCDryer-Tier1-Front | DEER2016 | D16v1 | 2015-05-14 08:08 | SCG | MFm | 2014 | CZ14 | rWtd | Each | 1 | 487 | None | 316 | 0.043 | 0.171 | 154 | 0.0218 | 0.104 | 316 | 0.043 | 0.171 | 154 | 0.0218 | 0.104 |  |  | 2 |  | RE-Appl-EffCW-med-ElecDHW-ElecCDryer-Tier1-FrontSCGMFm2014CZ14rWtd
RE-Appl-EffCW-med-ElecDHW-ElecCDryer-Tier1-Front | DEER2016 | D16v1 | 2015-05-14 08:08 | SCG | MFm | 2014 | CZ15 | rWtd | Each | 1 | 487 | None | 298 | 0.0417 | 0.0377 | 152 | 0.0223 | 0.021 | 298 | 0.0417 | 0.0377 | 152 | 0.0223 | 0.021 |  |  | 2 |  | RE-Appl-EffCW-med-ElecDHW-ElecCDryer-Tier1-FrontSCGMFm2014CZ15rWtd
RE-Appl-EffCW-med-ElecDHW-ElecCDryer-Tier1-Front | DEER2016 | D16v1 | 2015-05-14 08:08 | SCG | MFm | 2014 | CZ16 | rWtd | Each | 1 | 441 | None | 328 | 0.0464 | -0.143 | 153 | 0.0218 | 0.289 | 328 | 0.0464 | -0.143 | 153 | 0.0218 | 0.289 |  |  | 2 |  | RE-Appl-EffCW-med-ElecDHW-ElecCDryer-Tier1-FrontSCGMFm2014CZ16rWtd
RE-Appl-EffCW-med-ElecDHW-ElecCDryer-Tier1-Front | DEER2016 | D16v1 | 2015-05-14 08:08 | SCG | MFm | Ex | CZ04 | rWtd | Each | 1 | 508 | None | 315 | 0.0457 | 0.31 | 151 | 0.0236 | 0.245 | 315 | 0.0457 | 0.31 | 151 | 0.0236 | 0.245 |  |  | 2 |  | RE-Appl-EffCW-med-ElecDHW-ElecCDryer-Tier1-FrontSCGMFmExCZ04rWtd
RE-Appl-EffCW-med-ElecDHW-ElecCDryer-Tier1-Front | DEER2016 | D16v1 | 2015-05-14 08:08 | SCG | MFm | Ex | CZ05 | rWtd | Each | 1 | 464 | None | 318 | 0.0434 | 0.075 | 151 | 0.0207 | 0.352 | 318 | 0.0434 | 0.075 | 151 | 0.0207 | 0.352 |  |  | 2 |  | RE-Appl-EffCW-med-ElecDHW-ElecCDryer-Tier1-FrontSCGMFmExCZ05rWtd
RE-Appl-EffCW-med-ElecDHW-ElecCDryer-Tier1-Front | DEER2016 | D16v1 | 2015-05-14 08:08 | SCG | MFm | Ex | CZ06 | rWtd | Each | 1 | 511 | None | 313 | 0.0449 | 0.0601 | 151 | 0.0226 | 0.144 | 313 | 0.0449 | 0.0601 | 151 | 0.0226 | 0.144 |  |  | 2 |  | RE-Appl-EffCW-med-ElecDHW-ElecCDryer-Tier1-FrontSCGMFmExCZ06rWtd
RE-Appl-EffCW-med-ElecDHW-ElecCDryer-Tier1-Front | DEER2016 | D16v1 | 2015-05-14 08:08 | SCG | MFm | Ex | CZ07 | rWtd | Each | 1 | 520 | None | 311 | 0.0434 | 0.0872 | 151 | 0.0229 | 0.0839 | 311 | 0.0434 | 0.0872 | 151 | 0.0229 | 0.0839 |  |  | 2 |  | RE-Appl-EffCW-med-ElecDHW-ElecCDryer-Tier1-FrontSCGMFmExCZ07rWtd
RE-Appl-EffCW-med-ElecDHW-ElecCDryer-Tier1-Front | DEER2016 | D16v1 | 2015-05-14 08:08 | SCG | MFm | Ex | CZ08 | rWtd | Each | 1 | 506 | None | 311 | 0.0439 | -0.0396 | 151 | 0.0213 | 0.0892 | 311 | 0.0439 | -0.0396 | 151 | 0.0213 | 0.0892 |  |  | 2 |  | RE-Appl-EffCW-med-ElecDHW-ElecCDryer-Tier1-FrontSCGMFmExCZ08rWtd
RE-Appl-EffCW-med-ElecDHW-ElecCDryer-Tier1-Front | DEER2016 | D16v1 | 2015-05-14 08:08 | SCG | MFm | Ex | CZ09 | rWtd | Each | 1 | 561 | None | 312 | 0.0442 | 0.00307 | 152 | 0.0225 | -0.0629 | 312 | 0.0442 | 0.00307 | 152 | 0.0225 | -0.0629 |  |  | 2 |  | RE-Appl-EffCW-med-ElecDHW-ElecCDryer-Tier1-FrontSCGMFmExCZ09rWtd
RE-Appl-EffCW-med-ElecDHW-ElecCDryer-Tier1-Front | DEER2016 | D16v1 | 2015-05-14 08:08 | SCG | MFm | Ex | CZ10 | rWtd | Each | 1 | 587 | None | 313 | 0.0466 | 0.0766 | 153 | 0.024 | 0.0626 | 313 | 0.0466 | 0.0766 | 153 | 0.024 | 0.0626 |  |  | 2 |  | RE-Appl-EffCW-med-ElecDHW-ElecCDryer-Tier1-FrontSCGMFmExCZ10rWtd
RE-Appl-EffCW-med-ElecDHW-ElecCDryer-Tier1-Front | DEER2016 | D16v1 | 2015-05-14 08:08 | SCG | MFm | Ex | CZ13 | rWtd | Each | 1 | 488 | None | 311 | 0.0443 | -0.0415 | 152 | 0.0226 | -0.0293 | 311 | 0.0443 | -0.0415 | 152 | 0.0226 | -0.0293 |  |  | 2 |  | RE-Appl-EffCW-med-ElecDHW-ElecCDryer-Tier1-FrontSCGMFmExCZ13rWtd
RE-Appl-EffCW-med-ElecDHW-ElecCDryer-Tier1-Front | DEER2016 | D16v1 | 2015-05-14 08:08 | SCG | MFm | Ex | CZ14 | rWtd | Each | 1 | 623 | None | 320 | 0.0445 | -0.317 | 156 | 0.0225 | -0.0569 | 320 | 0.0445 | -0.317 | 156 | 0.0225 | -0.0569 |  |  | 2 |  | RE-Appl-EffCW-med-ElecDHW-ElecCDryer-Tier1-FrontSCGMFmExCZ14rWtd
RE-Appl-EffCW-med-ElecDHW-ElecCDryer-Tier1-Front | DEER2016 | D16v1 | 2015-05-14 08:08 | SCG | MFm | Ex | CZ15 | rWtd | Each | 1 | 631 | None | 306 | 0.0433 | 0.0212 | 154 | 0.0227 | 0.0924 | 306 | 0.0433 | 0.0212 | 154 | 0.0227 | 0.0924 |  |  | 2 |  | RE-Appl-EffCW-med-ElecDHW-ElecCDryer-Tier1-FrontSCGMFmExCZ15rWtd
RE-Appl-EffCW-med-ElecDHW-ElecCDryer-Tier1-Front | DEER2016 | D16v1 | 2015-05-14 08:08 | SCG | MFm | Ex | CZ16 | rWtd | Each | 1 | 502 | None | 327 | 0.046 | -0.121 | 153 | 0.0223 | 0.0159 | 327 | 0.046 | -0.121 | 153 | 0.0223 | 0.0159 |  |  | 2 |  | RE-Appl-EffCW-med-ElecDHW-ElecCDryer-Tier1-FrontSCGMFmExCZ16rWtd
RE-Appl-EffCW-med-ElecDHW-ElecCDryer-Tier1-Front | DEER2016 | D16v1 | 2015-05-14 08:08 | SCG | MFm | Ex | IOU | rWtd | Each | 1 | 540 | None | 312 | 0.0444 | 0.00551 | 152 | 0.0223 | 0.0287 | 312 | 0.0444 | 0.00551 | 152 | 0.0223 | 0.0287 |  |  | 2 |  | RE-Appl-EffCW-med-ElecDHW-ElecCDryer-Tier1-FrontSCGMFmExIOUrWtd
RE-Appl-EffCW-med-ElecDHW-ElecCDryer-Tier1-Front | DEER2016 | D16v1 | 2015-05-14 08:08 | SCG | SFm | 1975 | CZ04 | rWtd | Each | 1 | 796 | None | 389 | 0.0608 | -0.489 | 188 | 0.0305 | -0.316 | 389 | 0.0608 | -0.489 | 188 | 0.0305 | -0.316 |  |  | 2 |  | RE-Appl-EffCW-med-ElecDHW-ElecCDryer-Tier1-FrontSCGSFm1975CZ04rWtd
RE-Appl-EffCW-med-ElecDHW-ElecCDryer-Tier1-Front | DEER2016 | D16v1 | 2015-05-14 08:08 | SCG | SFm | 1975 | CZ05 | rWtd | Each | 1 | 796 | None | 394 | 0.0532 | -0.0112 | 187 | 0.0248 | -0.0187 | 394 | 0.0532 | -0.0112 | 187 | 0.0248 | -0.0187 |  |  | 2 |  | RE-Appl-EffCW-med-ElecDHW-ElecCDryer-Tier1-FrontSCGSFm1975CZ05rWtd
RE-Appl-EffCW-med-ElecDHW-ElecCDryer-Tier1-Front | DEER2016 | D16v1 | 2015-05-14 08:08 | SCG | SFm | 1975 | CZ06 | rWtd | Each | 1 | 764 | None | 388 | 0.0543 | 0.646 | 188 | 0.0266 | 0.83 | 388 | 0.0543 | 0.646 | 188 | 0.0266 | 0.83 |  |  | 2 |  | RE-Appl-EffCW-med-ElecDHW-ElecCDryer-Tier1-FrontSCGSFm1975CZ06rWtd
RE-Appl-EffCW-med-ElecDHW-ElecCDryer-Tier1-Front | DEER2016 | D16v1 | 2015-05-14 08:08 | SCG | SFm | 1975 | CZ07 | rWtd | Each | 1 | 764 | None | 385 | 0.0588 | 0.389 | 187 | 0.0316 | 0.677 | 385 | 0.0588 | 0.389 | 187 | 0.0316 | 0.677 |  |  | 2 |  | RE-Appl-EffCW-med-ElecDHW-ElecCDryer-Tier1-FrontSCGSFm1975CZ07rWtd
RE-Appl-EffCW-med-ElecDHW-ElecCDryer-Tier1-Front | DEER2016 | D16v1 | 2015-05-14 08:08 | SCG | SFm | 1975 | CZ08 | rWtd | Each | 1 | 764 | None | 386 | 0.0538 | 0.104 | 188 | 0.0264 | 0.463 | 386 | 0.0538 | 0.104 | 188 | 0.0264 | 0.463 |  |  | 2 |  | RE-Appl-EffCW-med-ElecDHW-ElecCDryer-Tier1-FrontSCGSFm1975CZ08rWtd
RE-Appl-EffCW-med-ElecDHW-ElecCDryer-Tier1-Front | DEER2016 | D16v1 | 2015-05-14 08:08 | SCG | SFm | 1975 | CZ09 | rWtd | Each | 1 | 818 | None | 390 | 0.0559 | -0.256 | 190 | 0.0279 | 0.155 | 390 | 0.0559 | -0.256 | 190 | 0.0279 | 0.155 |  |  | 2 |  | RE-Appl-EffCW-med-ElecDHW-ElecCDryer-Tier1-FrontSCGSFm1975CZ09rWtd
RE-Appl-EffCW-med-ElecDHW-ElecCDryer-Tier1-Front | DEER2016 | D16v1 | 2015-05-14 08:08 | SCG | SFm | 1975 | CZ10 | rWtd | Each | 1 | 818 | None | 387 | 0.0584 | -0.253 | 187 | 0.0289 | 0.159 | 387 | 0.0584 | -0.253 | 187 | 0.0289 | 0.159 |  |  | 2 |  | RE-Appl-EffCW-med-ElecDHW-ElecCDryer-Tier1-FrontSCGSFm1975CZ10rWtd
RE-Appl-EffCW-med-ElecDHW-ElecCDryer-Tier1-Front | DEER2016 | D16v1 | 2015-05-14 08:08 | SCG | SFm | 1975 | CZ13 | rWtd | Each | 1 | 764 | None | 391 | 0.0606 | -0.661 | 191 | 0.0307 | -0.0683 | 391 | 0.0606 | -0.661 | 191 | 0.0307 | -0.0683 |  |  | 2 |  | RE-Appl-EffCW-med-ElecDHW-ElecCDryer-Tier1-FrontSCGSFm1975CZ13rWtd
RE-Appl-EffCW-med-ElecDHW-ElecCDryer-Tier1-Front | DEER2016 | D16v1 | 2015-05-14 08:08 | SCG | SFm | 1975 | CZ14 | rWtd | Each | 1 | 778 | None | 401 | 0.0587 | -0.496 | 192 | 0.0288 | -0.0181 | 401 | 0.0587 | -0.496 | 192 | 0.0288 | -0.0181 |  |  | 2 |  | RE-Appl-EffCW-med-ElecDHW-ElecCDryer-Tier1-FrontSCGSFm1975CZ14rWtd
RE-Appl-EffCW-med-ElecDHW-ElecCDryer-Tier1-Front | DEER2016 | D16v1 | 2015-05-14 08:08 | SCG | SFm | 1975 | CZ15 | rWtd | Each | 1 | 778 | None | 382 | 0.0565 | -0.189 | 193 | 0.0302 | 0.0708 | 382 | 0.0565 | -0.189 | 193 | 0.0302 | 0.0708 |  |  | 2 |  | RE-Appl-EffCW-med-ElecDHW-ElecCDryer-Tier1-FrontSCGSFm1975CZ15rWtd
RE-Appl-EffCW-med-ElecDHW-ElecCDryer-Tier1-Front | DEER2016 | D16v1 | 2015-05-14 08:08 | SCG | SFm | 1975 | CZ16 | rWtd | Each | 1 | 796 | None | 408 | 0.0579 | -0.28 | 194 | 0.0328 | -0.214 | 408 | 0.0579 | -0.28 | 194 | 0.0328 | -0.214 |  |  | 2 |  | RE-Appl-EffCW-med-ElecDHW-ElecCDryer-Tier1-FrontSCGSFm1975CZ16rWtd
RE-Appl-EffCW-med-ElecDHW-ElecCDryer-Tier1-Front | DEER2016 | D16v1 | 2015-05-14 08:08 | SCG | SFm | 1985 | CZ04 | rWtd | Each | 1 | 952 | None | 394 | 0.0599 | -1.15 | 193 | 0.0288 | -0.615 | 394 | 0.0599 | -1.15 | 193 | 0.0288 | -0.615 |  |  | 2 |  | RE-Appl-EffCW-med-ElecDHW-ElecCDryer-Tier1-FrontSCGSFm1985CZ04rWtd
RE-Appl-EffCW-med-ElecDHW-ElecCDryer-Tier1-Front | DEER2016 | D16v1 | 2015-05-14 08:08 | SCG | SFm | 1985 | CZ05 | rWtd | Each | 1 | 952 | None | 393 | 0.0531 | -1.18 | 186 | 0.0253 | -0.572 | 393 | 0.0531 | -1.18 | 186 | 0.0253 | -0.572 |  |  | 2 |  | RE-Appl-EffCW-med-ElecDHW-ElecCDryer-Tier1-FrontSCGSFm1985CZ05rWtd
RE-Appl-EffCW-med-ElecDHW-ElecCDryer-Tier1-Front | DEER2016 | D16v1 | 2015-05-14 08:08 | SCG | SFm | 1985 | CZ06 | rWtd | Each | 1 | 1030 | None | 388 | 0.057 | 0.361 | 188 | 0.0285 | 0.689 | 388 | 0.057 | 0.361 | 188 | 0.0285 | 0.689 |  |  | 2 |  | RE-Appl-EffCW-med-ElecDHW-ElecCDryer-Tier1-FrontSCGSFm1985CZ06rWtd
RE-Appl-EffCW-med-ElecDHW-ElecCDryer-Tier1-Front | DEER2016 | D16v1 | 2015-05-14 08:08 | SCG | SFm | 1985 | CZ07 | rWtd | Each | 1 | 1030 | None | 386 | 0.0534 | 0.39 | 187 | 0.0254 | 0.722 | 386 | 0.0534 | 0.39 | 187 | 0.0254 | 0.722 |  |  | 2 |  | RE-Appl-EffCW-med-ElecDHW-ElecCDryer-Tier1-FrontSCGSFm1985CZ07rWtd
RE-Appl-EffCW-med-ElecDHW-ElecCDryer-Tier1-Front | DEER2016 | D16v1 | 2015-05-14 08:08 | SCG | SFm | 1985 | CZ08 | rWtd | Each | 1 | 1030 | None | 387 | 0.0541 | 0.4 | 188 | 0.0266 | 0.735 | 387 | 0.0541 | 0.4 | 188 | 0.0266 | 0.735 |  |  | 2 |  | RE-Appl-EffCW-med-ElecDHW-ElecCDryer-Tier1-FrontSCGSFm1985CZ08rWtd
RE-Appl-EffCW-med-ElecDHW-ElecCDryer-Tier1-Front | DEER2016 | D16v1 | 2015-05-14 08:08 | SCG | SFm | 1985 | CZ09 | rWtd | Each | 1 | 906 | None | 387 | 0.0556 | 0.445 | 187 | 0.0276 | 0.61 | 387 | 0.0556 | 0.445 | 187 | 0.0276 | 0.61 |  |  | 2 |  | RE-Appl-EffCW-med-ElecDHW-ElecCDryer-Tier1-FrontSCGSFm1985CZ09rWtd
RE-Appl-EffCW-med-ElecDHW-ElecCDryer-Tier1-Front | DEER2016 | D16v1 | 2015-05-14 08:08 | SCG | SFm | 1985 | CZ10 | rWtd | Each | 1 | 906 | None | 388 | 0.0575 | 0.204 | 188 | 0.0286 | 0.486 | 388 | 0.0575 | 0.204 | 188 | 0.0286 | 0.486 |  |  | 2 |  | RE-Appl-EffCW-med-ElecDHW-ElecCDryer-Tier1-FrontSCGSFm1985CZ10rWtd
RE-Appl-EffCW-med-ElecDHW-ElecCDryer-Tier1-Front | DEER2016 | D16v1 | 2015-05-14 08:08 | SCG | SFm | 1985 | CZ13 | rWtd | Each | 1 | 852 | None | 388 | 0.0582 | -0.452 | 186 | 0.028 | 0.355 | 388 | 0.0582 | -0.452 | 186 | 0.028 | 0.355 |  |  | 2 |  | RE-Appl-EffCW-med-ElecDHW-ElecCDryer-Tier1-FrontSCGSFm1985CZ13rWtd
RE-Appl-EffCW-med-ElecDHW-ElecCDryer-Tier1-Front | DEER2016 | D16v1 | 2015-05-14 08:08 | SCG | SFm | 1985 | CZ14 | rWtd | Each | 1 | 870 | None | 400 | 0.0599 | -1.07 | 194 | 0.0305 | -0.324 | 400 | 0.0599 | -1.07 | 194 | 0.0305 | -0.324 |  |  | 2 |  | RE-Appl-EffCW-med-ElecDHW-ElecCDryer-Tier1-FrontSCGSFm1985CZ14rWtd
RE-Appl-EffCW-med-ElecDHW-ElecCDryer-Tier1-Front | DEER2016 | D16v1 | 2015-05-14 08:08 | SCG | SFm | 1985 | CZ15 | rWtd | Each | 1 | 870 | None | 382 | 0.0571 | -0.533 | 193 | 0.0299 | -0.1 | 382 | 0.0571 | -0.533 | 193 | 0.0299 | -0.1 |  |  | 2 |  | RE-Appl-EffCW-med-ElecDHW-ElecCDryer-Tier1-FrontSCGSFm1985CZ15rWtd
RE-Appl-EffCW-med-ElecDHW-ElecCDryer-Tier1-Front | DEER2016 | D16v1 | 2015-05-14 08:08 | SCG | SFm | 1985 | CZ16 | rWtd | Each | 1 | 952 | None | 402 | 0.0597 | -1.35 | 187 | 0.028 | -0.742 | 402 | 0.0597 | -1.35 | 187 | 0.028 | -0.742 |  |  | 2 |  | RE-Appl-EffCW-med-ElecDHW-ElecCDryer-Tier1-FrontSCGSFm1985CZ16rWtd
RE-Appl-EffCW-med-ElecDHW-ElecCDryer-Tier1-Front | DEER2016 | D16v1 | 2015-05-14 08:08 | SCG | SFm | 1996 | CZ04 | rWtd | Each | 1 | 1100 | None | 398 | 0.0591 | -0.324 | 189 | 0.0268 | 0.479 | 398 | 0.0591 | -0.324 | 189 | 0.0268 | 0.479 |  |  | 2 |  | RE-Appl-EffCW-med-ElecDHW-ElecCDryer-Tier1-FrontSCGSFm1996CZ04rWtd
RE-Appl-EffCW-med-ElecDHW-ElecCDryer-Tier1-Front | DEER2016 | D16v1 | 2015-05-14 08:08 | SCG | SFm | 1996 | CZ05 | rWtd | Each | 1 | 1100 | None | 394 | 0.0549 | -0.247 | 188 | 0.0262 | 1.11 | 394 | 0.0549 | -0.247 | 188 | 0.0262 | 1.11 |  |  | 2 |  | RE-Appl-EffCW-med-ElecDHW-ElecCDryer-Tier1-FrontSCGSFm1996CZ05rWtd
RE-Appl-EffCW-med-ElecDHW-ElecCDryer-Tier1-Front | DEER2016 | D16v1 | 2015-05-14 08:08 | SCG | SFm | 1996 | CZ06 | rWtd | Each | 1 | 1150 | None | 388 | 0.0523 | 0.307 | 190 | 0.00264 | 0.843 | 388 | 0.0523 | 0.307 | 190 | 0.00264 | 0.843 |  |  | 2 |  | RE-Appl-EffCW-med-ElecDHW-ElecCDryer-Tier1-FrontSCGSFm1996CZ06rWtd
RE-Appl-EffCW-med-ElecDHW-ElecCDryer-Tier1-Front | DEER2016 | D16v1 | 2015-05-14 08:08 | SCG | SFm | 1996 | CZ07 | rWtd | Each | 1 | 1150 | None | 386 | 0.0722 | 0.247 | 187 | 0.037 | 0.784 | 386 | 0.0722 | 0.247 | 187 | 0.037 | 0.784 |  |  | 2 |  | RE-Appl-EffCW-med-ElecDHW-ElecCDryer-Tier1-FrontSCGSFm1996CZ07rWtd
RE-Appl-EffCW-med-ElecDHW-ElecCDryer-Tier1-Front | DEER2016 | D16v1 | 2015-05-14 08:08 | SCG | SFm | 1996 | CZ08 | rWtd | Each | 1 | 1150 | None | 385 | 0.0536 | 0.0481 | 187 | 0.0259 | 0.604 | 385 | 0.0536 | 0.0481 | 187 | 0.0259 | 0.604 |  |  | 2 |  | RE-Appl-EffCW-med-ElecDHW-ElecCDryer-Tier1-FrontSCGSFm1996CZ08rWtd
RE-Appl-EffCW-med-ElecDHW-ElecCDryer-Tier1-Front | DEER2016 | D16v1 | 2015-05-14 08:08 | SCG | SFm | 1996 | CZ09 | rWtd | Each | 1 | 1090 | None | 383 | 0.0546 | 0.409 | 185 | 0.0268 | 0.396 | 383 | 0.0546 | 0.409 | 185 | 0.0268 | 0.396 |  |  | 2 |  | RE-Appl-EffCW-med-ElecDHW-ElecCDryer-Tier1-FrontSCGSFm1996CZ09rWtd
RE-Appl-EffCW-med-ElecDHW-ElecCDryer-Tier1-Front | DEER2016 | D16v1 | 2015-05-14 08:08 | SCG | SFm | 1996 | CZ10 | rWtd | Each | 1 | 1090 | None | 387 | 0.054 | 0.483 | 186 | 0.0259 | 0.439 | 387 | 0.054 | 0.483 | 186 | 0.0259 | 0.439 |  |  | 2 |  | RE-Appl-EffCW-med-ElecDHW-ElecCDryer-Tier1-FrontSCGSFm1996CZ10rWtd
RE-Appl-EffCW-med-ElecDHW-ElecCDryer-Tier1-Front | DEER2016 | D16v1 | 2015-05-14 08:08 | SCG | SFm | 1996 | CZ13 | rWtd | Each | 1 | 1020 | None | 392 | 0.0579 | -0.77 | 193 | 0.0296 | -0.489 | 392 | 0.0579 | -0.77 | 193 | 0.0296 | -0.489 |  |  | 2 |  | RE-Appl-EffCW-med-ElecDHW-ElecCDryer-Tier1-FrontSCGSFm1996CZ13rWtd
RE-Appl-EffCW-med-ElecDHW-ElecCDryer-Tier1-Front | DEER2016 | D16v1 | 2015-05-14 08:08 | SCG | SFm | 1996 | CZ14 | rWtd | Each | 1 | 879 | None | 401 | 0.0614 | -0.747 | 197 | 0.0371 | -0.329 | 401 | 0.0614 | -0.747 | 197 | 0.0371 | -0.329 |  |  | 2 |  | RE-Appl-EffCW-med-ElecDHW-ElecCDryer-Tier1-FrontSCGSFm1996CZ14rWtd
RE-Appl-EffCW-med-ElecDHW-ElecCDryer-Tier1-Front | DEER2016 | D16v1 | 2015-05-14 08:08 | SCG | SFm | 1996 | CZ15 | rWtd | Each | 1 | 879 | None | 381 | 0.0541 | -0.386 | 193 | 0.0289 | -0.149 | 381 | 0.0541 | -0.386 | 193 | 0.0289 | -0.149 |  |  | 2 |  | RE-Appl-EffCW-med-ElecDHW-ElecCDryer-Tier1-FrontSCGSFm1996CZ15rWtd
RE-Appl-EffCW-med-ElecDHW-ElecCDryer-Tier1-Front | DEER2016 | D16v1 | 2015-05-14 08:08 | SCG | SFm | 1996 | CZ16 | rWtd | Each | 1 | 1100 | None | 406 | 0.063 | -0.578 | 186 | 0.0258 | 0.304 | 406 | 0.063 | -0.578 | 186 | 0.0258 | 0.304 |  |  | 2 |  | RE-Appl-EffCW-med-ElecDHW-ElecCDryer-Tier1-FrontSCGSFm1996CZ16rWtd
RE-Appl-EffCW-med-ElecDHW-ElecCDryer-Tier1-Front | DEER2016 | D16v1 | 2015-05-14 08:08 | SCG | SFm | 2003 | CZ04 | rWtd | Each | 1 | 1150 | None | 393 | 0.0611 | -0.201 | 189 | 0.0327 | -0.463 | 393 | 0.0611 | -0.201 | 189 | 0.0327 | -0.463 |  |  | 2 |  | RE-Appl-EffCW-med-ElecDHW-ElecCDryer-Tier1-FrontSCGSFm2003CZ04rWtd
RE-Appl-EffCW-med-ElecDHW-ElecCDryer-Tier1-Front | DEER2016 | D16v1 | 2015-05-14 08:08 | SCG | SFm | 2003 | CZ05 | rWtd | Each | 1 | 1150 | None | 393 | 0.0532 | -0.587 | 186 | 0.0261 | -1.03 | 393 | 0.0532 | -0.587 | 186 | 0.0261 | -1.03 |  |  | 2 |  | RE-Appl-EffCW-med-ElecDHW-ElecCDryer-Tier1-FrontSCGSFm2003CZ05rWtd
RE-Appl-EffCW-med-ElecDHW-ElecCDryer-Tier1-Front | DEER2016 | D16v1 | 2015-05-14 08:08 | SCG | SFm | 2003 | CZ06 | rWtd | Each | 1 | 1200 | None | 387 | 0.0523 | 0.183 | 187 | 0.0313 | -0.0148 | 387 | 0.0523 | 0.183 | 187 | 0.0313 | -0.0148 |  |  | 2 |  | RE-Appl-EffCW-med-ElecDHW-ElecCDryer-Tier1-FrontSCGSFm2003CZ06rWtd
RE-Appl-EffCW-med-ElecDHW-ElecCDryer-Tier1-Front | DEER2016 | D16v1 | 2015-05-14 08:08 | SCG | SFm | 2003 | CZ07 | rWtd | Each | 1 | 1200 | None | 387 | 0.064 | 0.235 | 188 | 0.0365 | -0.046 | 387 | 0.064 | 0.235 | 188 | 0.0365 | -0.046 |  |  | 2 |  | RE-Appl-EffCW-med-ElecDHW-ElecCDryer-Tier1-FrontSCGSFm2003CZ07rWtd
RE-Appl-EffCW-med-ElecDHW-ElecCDryer-Tier1-Front | DEER2016 | D16v1 | 2015-05-14 08:08 | SCG | SFm | 2003 | CZ08 | rWtd | Each | 1 | 1200 | None | 388 | 0.0552 | -0.267 | 191 | 0.0272 | -0.32 | 388 | 0.0552 | -0.267 | 191 | 0.0272 | -0.32 |  |  | 2 |  | RE-Appl-EffCW-med-ElecDHW-ElecCDryer-Tier1-FrontSCGSFm2003CZ08rWtd
RE-Appl-EffCW-med-ElecDHW-ElecCDryer-Tier1-Front | DEER2016 | D16v1 | 2015-05-14 08:08 | SCG | SFm | 2003 | CZ09 | rWtd | Each | 1 | 1210 | None | 391 | 0.0525 | -0.142 | 193 | 0.0261 | -0.411 | 391 | 0.0525 | -0.142 | 193 | 0.0261 | -0.411 |  |  | 2 |  | RE-Appl-EffCW-med-ElecDHW-ElecCDryer-Tier1-FrontSCGSFm2003CZ09rWtd
RE-Appl-EffCW-med-ElecDHW-ElecCDryer-Tier1-Front | DEER2016 | D16v1 | 2015-05-14 08:08 | SCG | SFm | 2003 | CZ10 | rWtd | Each | 1 | 974 | None | 392 | 0.0528 | 0.14 | 188 | 0.0259 | 0.722 | 392 | 0.0528 | 0.14 | 188 | 0.0259 | 0.722 |  |  | 2 |  | RE-Appl-EffCW-med-ElecDHW-ElecCDryer-Tier1-FrontSCGSFm2003CZ10rWtd
RE-Appl-EffCW-med-ElecDHW-ElecCDryer-Tier1-Front | DEER2016 | D16v1 | 2015-05-14 08:08 | SCG | SFm | 2003 | CZ13 | rWtd | Each | 1 | 974 | None | 389 | 0.0578 | -0.478 | 188 | 0.0303 | 0.317 | 389 | 0.0578 | -0.478 | 188 | 0.0303 | 0.317 |  |  | 2 |  | RE-Appl-EffCW-med-ElecDHW-ElecCDryer-Tier1-FrontSCGSFm2003CZ13rWtd
RE-Appl-EffCW-med-ElecDHW-ElecCDryer-Tier1-Front | DEER2016 | D16v1 | 2015-05-14 08:08 | SCG | SFm | 2003 | CZ14 | rWtd | Each | 1 | 1080 | None | 395 | 0.0517 | -0.23 | 191 | 0.0257 | 0.265 | 395 | 0.0517 | -0.23 | 191 | 0.0257 | 0.265 |  |  | 2 |  | RE-Appl-EffCW-med-ElecDHW-ElecCDryer-Tier1-FrontSCGSFm2003CZ14rWtd
RE-Appl-EffCW-med-ElecDHW-ElecCDryer-Tier1-Front | DEER2016 | D16v1 | 2015-05-14 08:08 | SCG | SFm | 2003 | CZ15 | rWtd | Each | 1 | 1080 | None | 375 | 0.055 | 0.0235 | 187 | 0.0287 | 0.264 | 375 | 0.055 | 0.0235 | 187 | 0.0287 | 0.264 |  |  | 2 |  | RE-Appl-EffCW-med-ElecDHW-ElecCDryer-Tier1-FrontSCGSFm2003CZ15rWtd
RE-Appl-EffCW-med-ElecDHW-ElecCDryer-Tier1-Front | DEER2016 | D16v1 | 2015-05-14 08:08 | SCG | SFm | 2003 | CZ16 | rWtd | Each | 1 | 1150 | None | 405 | 0.0679 | -0.417 | 191 | 0.0289 | -0.582 | 405 | 0.0679 | -0.417 | 191 | 0.0289 | -0.582 |  |  | 2 |  | RE-Appl-EffCW-med-ElecDHW-ElecCDryer-Tier1-FrontSCGSFm2003CZ16rWtd
RE-Appl-EffCW-med-ElecDHW-ElecCDryer-Tier1-Front | DEER2016 | D16v1 | 2015-05-14 08:08 | SCG | SFm | 2007 | CZ04 | rWtd | Each | 1 | 1150 | None | 392 | 0.0588 | -0.487 | 189 | 0.0312 | -0.689 | 392 | 0.0588 | -0.487 | 189 | 0.0312 | -0.689 |  |  | 2 |  | RE-Appl-EffCW-med-ElecDHW-ElecCDryer-Tier1-FrontSCGSFm2007CZ04rWtd
RE-Appl-EffCW-med-ElecDHW-ElecCDryer-Tier1-Front | DEER2016 | D16v1 | 2015-05-14 08:08 | SCG | SFm | 2007 | CZ05 | rWtd | Each | 1 | 1150 | None | 394 | 0.0542 | -0.0822 | 186 | 0.0257 | -0.554 | 394 | 0.0542 | -0.0822 | 186 | 0.0257 | -0.554 |  |  | 2 |  | RE-Appl-EffCW-med-ElecDHW-ElecCDryer-Tier1-FrontSCGSFm2007CZ05rWtd
RE-Appl-EffCW-med-ElecDHW-ElecCDryer-Tier1-Front | DEER2016 | D16v1 | 2015-05-14 08:08 | SCG | SFm | 2007 | CZ06 | rWtd | Each | 1 | 1200 | None | 389 | 0.0589 | 0.342 | 188 | 0.029 | 0.0732 | 389 | 0.0589 | 0.342 | 188 | 0.029 | 0.0732 |  |  | 2 |  | RE-Appl-EffCW-med-ElecDHW-ElecCDryer-Tier1-FrontSCGSFm2007CZ06rWtd
RE-Appl-EffCW-med-ElecDHW-ElecCDryer-Tier1-Front | DEER2016 | D16v1 | 2015-05-14 08:08 | SCG | SFm | 2007 | CZ07 | rWtd | Each | 1 | 1200 | None | 385 | 0.0583 | -0.123 | 187 | 0.0325 | -0.239 | 385 | 0.0583 | -0.123 | 187 | 0.0325 | -0.239 |  |  | 2 |  | RE-Appl-EffCW-med-ElecDHW-ElecCDryer-Tier1-FrontSCGSFm2007CZ07rWtd
RE-Appl-EffCW-med-ElecDHW-ElecCDryer-Tier1-Front | DEER2016 | D16v1 | 2015-05-14 08:08 | SCG | SFm | 2007 | CZ08 | rWtd | Each | 1 | 1200 | None | 384 | 0.0539 | 0.0256 | 186 | 0.027 | -0.131 | 384 | 0.0539 | 0.0256 | 186 | 0.027 | -0.131 |  |  | 2 |  | RE-Appl-EffCW-med-ElecDHW-ElecCDryer-Tier1-FrontSCGSFm2007CZ08rWtd
RE-Appl-EffCW-med-ElecDHW-ElecCDryer-Tier1-Front | DEER2016 | D16v1 | 2015-05-14 08:08 | SCG | SFm | 2007 | CZ09 | rWtd | Each | 1 | 1210 | None | 390 | 0.0528 | -0.0295 | 192 | 0.0266 | -0.317 | 390 | 0.0528 | -0.0295 | 192 | 0.0266 | -0.317 |  |  | 2 |  | RE-Appl-EffCW-med-ElecDHW-ElecCDryer-Tier1-FrontSCGSFm2007CZ09rWtd
RE-Appl-EffCW-med-ElecDHW-ElecCDryer-Tier1-Front | DEER2016 | D16v1 | 2015-05-14 08:08 | SCG | SFm | 2007 | CZ10 | rWtd | Each | 1 | 974 | None | 392 | 0.0526 | 0.226 | 190 | 0.0256 | 0.79 | 392 | 0.0526 | 0.226 | 190 | 0.0256 | 0.79 |  |  | 2 |  | RE-Appl-EffCW-med-ElecDHW-ElecCDryer-Tier1-FrontSCGSFm2007CZ10rWtd
RE-Appl-EffCW-med-ElecDHW-ElecCDryer-Tier1-Front | DEER2016 | D16v1 | 2015-05-14 08:08 | SCG | SFm | 2007 | CZ13 | rWtd | Each | 1 | 974 | None | 389 | 0.0558 | -0.619 | 187 | 0.0272 | 0.257 | 389 | 0.0558 | -0.619 | 187 | 0.0272 | 0.257 |  |  | 2 |  | RE-Appl-EffCW-med-ElecDHW-ElecCDryer-Tier1-FrontSCGSFm2007CZ13rWtd
RE-Appl-EffCW-med-ElecDHW-ElecCDryer-Tier1-Front | DEER2016 | D16v1 | 2015-05-14 08:08 | SCG | SFm | 2007 | CZ14 | rWtd | Each | 1 | 1080 | None | 391 | 0.0535 | -0.551 | 189 | 0.027 | 0.0539 | 391 | 0.0535 | -0.551 | 189 | 0.027 | 0.0539 |  |  | 2 |  | RE-Appl-EffCW-med-ElecDHW-ElecCDryer-Tier1-FrontSCGSFm2007CZ14rWtd
RE-Appl-EffCW-med-ElecDHW-ElecCDryer-Tier1-Front | DEER2016 | D16v1 | 2015-05-14 08:08 | SCG | SFm | 2007 | CZ15 | rWtd | Each | 1 | 1080 | None | 375 | 0.0525 | 0.0969 | 188 | 0.0261 | 0.305 | 375 | 0.0525 | 0.0969 | 188 | 0.0261 | 0.305 |  |  | 2 |  | RE-Appl-EffCW-med-ElecDHW-ElecCDryer-Tier1-FrontSCGSFm2007CZ15rWtd
RE-Appl-EffCW-med-ElecDHW-ElecCDryer-Tier1-Front | DEER2016 | D16v1 | 2015-05-14 08:08 | SCG | SFm | 2007 | CZ16 | rWtd | Each | 1 | 1150 | None | 403 | 0.0599 | -0.346 | 189 | 0.0306 | -0.513 | 403 | 0.0599 | -0.346 | 189 | 0.0306 | -0.513 |  |  | 2 |  | RE-Appl-EffCW-med-ElecDHW-ElecCDryer-Tier1-FrontSCGSFm2007CZ16rWtd
RE-Appl-EffCW-med-ElecDHW-ElecCDryer-Tier1-Front | DEER2016 | D16v1 | 2015-05-14 08:08 | SCG | SFm | 2011 | CZ04 | rWtd | Each | 1 | 1150 | None | 394 | 0.0519 | -0.414 | 191 | 0.025 | -0.583 | 394 | 0.0519 | -0.414 | 191 | 0.025 | -0.583 |  |  | 2 |  | RE-Appl-EffCW-med-ElecDHW-ElecCDryer-Tier1-FrontSCGSFm2011CZ04rWtd
RE-Appl-EffCW-med-ElecDHW-ElecCDryer-Tier1-Front | DEER2016 | D16v1 | 2015-05-14 08:08 | SCG | SFm | 2011 | CZ05 | rWtd | Each | 1 | 1150 | None | 393 | 0.0545 | -0.465 | 186 | 0.0262 | -0.809 | 393 | 0.0545 | -0.465 | 186 | 0.0262 | -0.809 |  |  | 2 |  | RE-Appl-EffCW-med-ElecDHW-ElecCDryer-Tier1-FrontSCGSFm2011CZ05rWtd
RE-Appl-EffCW-med-ElecDHW-ElecCDryer-Tier1-Front | DEER2016 | D16v1 | 2015-05-14 08:08 | SCG | SFm | 2011 | CZ06 | rWtd | Each | 1 | 1200 | None | 388 | 0.0556 | 0.0889 | 188 | 0.0208 | -0.0661 | 388 | 0.0556 | 0.0889 | 188 | 0.0208 | -0.0661 |  |  | 2 |  | RE-Appl-EffCW-med-ElecDHW-ElecCDryer-Tier1-FrontSCGSFm2011CZ06rWtd
RE-Appl-EffCW-med-ElecDHW-ElecCDryer-Tier1-Front | DEER2016 | D16v1 | 2015-05-14 08:08 | SCG | SFm | 2011 | CZ07 | rWtd | Each | 1 | 1200 | None | 386 | 0.0538 | -0.0483 | 187 | 0.0328 | -0.153 | 386 | 0.0538 | -0.0483 | 187 | 0.0328 | -0.153 |  |  | 2 |  | RE-Appl-EffCW-med-ElecDHW-ElecCDryer-Tier1-FrontSCGSFm2011CZ07rWtd
RE-Appl-EffCW-med-ElecDHW-ElecCDryer-Tier1-Front | DEER2016 | D16v1 | 2015-05-14 08:08 | SCG | SFm | 2011 | CZ08 | rWtd | Each | 1 | 1200 | None | 387 | 0.0537 | 0.0569 | 188 | 0.0273 | -0.0777 | 387 | 0.0537 | 0.0569 | 188 | 0.0273 | -0.0777 |  |  | 2 |  | RE-Appl-EffCW-med-ElecDHW-ElecCDryer-Tier1-FrontSCGSFm2011CZ08rWtd
RE-Appl-EffCW-med-ElecDHW-ElecCDryer-Tier1-Front | DEER2016 | D16v1 | 2015-05-14 08:08 | SCG | SFm | 2011 | CZ09 | rWtd | Each | 1 | 1210 | None | 393 | 0.054 | 0.0662 | 192 | 0.0274 | -0.229 | 393 | 0.054 | 0.0662 | 192 | 0.0274 | -0.229 |  |  | 2 |  | RE-Appl-EffCW-med-ElecDHW-ElecCDryer-Tier1-FrontSCGSFm2011CZ09rWtd
RE-Appl-EffCW-med-ElecDHW-ElecCDryer-Tier1-Front | DEER2016 | D16v1 | 2015-05-14 08:08 | SCG | SFm | 2011 | CZ10 | rWtd | Each | 1 | 974 | None | 390 | 0.0541 | 0.255 | 190 | 0.0278 | 0.77 | 390 | 0.0541 | 0.255 | 190 | 0.0278 | 0.77 |  |  | 2 |  | RE-Appl-EffCW-med-ElecDHW-ElecCDryer-Tier1-FrontSCGSFm2011CZ10rWtd
RE-Appl-EffCW-med-ElecDHW-ElecCDryer-Tier1-Front | DEER2016 | D16v1 | 2015-05-14 08:08 | SCG | SFm | 2011 | CZ13 | rWtd | Each | 1 | 974 | None | 388 | 0.056 | -0.58 | 187 | 0.0272 | 0.257 | 388 | 0.056 | -0.58 | 187 | 0.0272 | 0.257 |  |  | 2 |  | RE-Appl-EffCW-med-ElecDHW-ElecCDryer-Tier1-FrontSCGSFm2011CZ13rWtd
RE-Appl-EffCW-med-ElecDHW-ElecCDryer-Tier1-Front | DEER2016 | D16v1 | 2015-05-14 08:08 | SCG | SFm | 2011 | CZ14 | rWtd | Each | 1 | 1080 | None | 395 | 0.0549 | -0.461 | 192 | 0.0277 | 0.0866 | 395 | 0.0549 | -0.461 | 192 | 0.0277 | 0.0866 |  |  | 2 |  | RE-Appl-EffCW-med-ElecDHW-ElecCDryer-Tier1-FrontSCGSFm2011CZ14rWtd
RE-Appl-EffCW-med-ElecDHW-ElecCDryer-Tier1-Front | DEER2016 | D16v1 | 2015-05-14 08:08 | SCG | SFm | 2011 | CZ15 | rWtd | Each | 1 | 1080 | None | 375 | 0.0539 | 0.062 | 188 | 0.0278 | 0.255 | 375 | 0.0539 | 0.062 | 188 | 0.0278 | 0.255 |  |  | 2 |  | RE-Appl-EffCW-med-ElecDHW-ElecCDryer-Tier1-FrontSCGSFm2011CZ15rWtd
RE-Appl-EffCW-med-ElecDHW-ElecCDryer-Tier1-Front | DEER2016 | D16v1 | 2015-05-14 08:08 | SCG | SFm | 2011 | CZ16 | rWtd | Each | 1 | 1150 | None | 404 | 0.0463 | -0.329 | 190 | 0.0174 | -0.475 | 404 | 0.0463 | -0.329 | 190 | 0.0174 | -0.475 |  |  | 2 |  | RE-Appl-EffCW-med-ElecDHW-ElecCDryer-Tier1-FrontSCGSFm2011CZ16rWtd
RE-Appl-EffCW-med-ElecDHW-ElecCDryer-Tier1-Front | DEER2016 | D16v1 | 2015-05-14 08:08 | SCG | SFm | 2014 | CZ04 | rWtd | Each | 1 | 1150 | None | 392 | 0.0581 | -0.496 | 191 | 0.0309 | -0.638 | 392 | 0.0581 | -0.496 | 191 | 0.0309 | -0.638 |  |  | 2 |  | RE-Appl-EffCW-med-ElecDHW-ElecCDryer-Tier1-FrontSCGSFm2014CZ04rWtd
RE-Appl-EffCW-med-ElecDHW-ElecCDryer-Tier1-Front | DEER2016 | D16v1 | 2015-05-14 08:08 | SCG | SFm | 2014 | CZ05 | rWtd | Each | 1 | 1150 | None | 394 | 0.0537 | 0.0409 | 187 | 0.0274 | -0.302 | 394 | 0.0537 | 0.0409 | 187 | 0.0274 | -0.302 |  |  | 2 |  | RE-Appl-EffCW-med-ElecDHW-ElecCDryer-Tier1-FrontSCGSFm2014CZ05rWtd
RE-Appl-EffCW-med-ElecDHW-ElecCDryer-Tier1-Front | DEER2016 | D16v1 | 2015-05-14 08:08 | SCG | SFm | 2014 | CZ06 | rWtd | Each | 1 | 1200 | None | 386 | 0.0458 | 0.0319 | 186 | 0.0261 | -0.11 | 386 | 0.0458 | 0.0319 | 186 | 0.0261 | -0.11 |  |  | 2 |  | RE-Appl-EffCW-med-ElecDHW-ElecCDryer-Tier1-FrontSCGSFm2014CZ06rWtd
RE-Appl-EffCW-med-ElecDHW-ElecCDryer-Tier1-Front | DEER2016 | D16v1 | 2015-05-14 08:08 | SCG | SFm | 2014 | CZ07 | rWtd | Each | 1 | 1200 | None | 384 | 0.0409 | -0.144 | 186 | 0.0277 | -0.222 | 384 | 0.0409 | -0.144 | 186 | 0.0277 | -0.222 |  |  | 2 |  | RE-Appl-EffCW-med-ElecDHW-ElecCDryer-Tier1-FrontSCGSFm2014CZ07rWtd
RE-Appl-EffCW-med-ElecDHW-ElecCDryer-Tier1-Front | DEER2016 | D16v1 | 2015-05-14 08:08 | SCG | SFm | 2014 | CZ08 | rWtd | Each | 1 | 1200 | None | 387 | 0.0542 | -0.0422 | 187 | 0.0275 | -0.161 | 387 | 0.0542 | -0.0422 | 187 | 0.0275 | -0.161 |  |  | 2 |  | RE-Appl-EffCW-med-ElecDHW-ElecCDryer-Tier1-FrontSCGSFm2014CZ08rWtd
RE-Appl-EffCW-med-ElecDHW-ElecCDryer-Tier1-Front | DEER2016 | D16v1 | 2015-05-14 08:08 | SCG | SFm | 2014 | CZ09 | rWtd | Each | 1 | 1210 | None | 390 | 0.055 | -0.084 | 192 | 0.0268 | -0.322 | 390 | 0.055 | -0.084 | 192 | 0.0268 | -0.322 |  |  | 2 |  | RE-Appl-EffCW-med-ElecDHW-ElecCDryer-Tier1-FrontSCGSFm2014CZ09rWtd
RE-Appl-EffCW-med-ElecDHW-ElecCDryer-Tier1-Front | DEER2016 | D16v1 | 2015-05-14 08:08 | SCG | SFm | 2014 | CZ10 | rWtd | Each | 1 | 974 | None | 392 | 0.0556 | 0.145 | 190 | 0.0277 | 0.669 | 392 | 0.0556 | 0.145 | 190 | 0.0277 | 0.669 |  |  | 2 |  | RE-Appl-EffCW-med-ElecDHW-ElecCDryer-Tier1-FrontSCGSFm2014CZ10rWtd
RE-Appl-EffCW-med-ElecDHW-ElecCDryer-Tier1-Front | DEER2016 | D16v1 | 2015-05-14 08:08 | SCG | SFm | 2014 | CZ13 | rWtd | Each | 1 | 974 | None | 390 | 0.0559 | -0.598 | 187 | 0.0273 | 0.243 | 390 | 0.0559 | -0.598 | 187 | 0.0273 | 0.243 |  |  | 2 |  | RE-Appl-EffCW-med-ElecDHW-ElecCDryer-Tier1-FrontSCGSFm2014CZ13rWtd
RE-Appl-EffCW-med-ElecDHW-ElecCDryer-Tier1-Front | DEER2016 | D16v1 | 2015-05-14 08:08 | SCG | SFm | 2014 | CZ14 | rWtd | Each | 1 | 1080 | None | 393 | 0.056 | -0.535 | 188 | 0.0291 | 0.0388 | 393 | 0.056 | -0.535 | 188 | 0.0291 | 0.0388 |  |  | 2 |  | RE-Appl-EffCW-med-ElecDHW-ElecCDryer-Tier1-FrontSCGSFm2014CZ14rWtd
RE-Appl-EffCW-med-ElecDHW-ElecCDryer-Tier1-Front | DEER2016 | D16v1 | 2015-05-14 08:08 | SCG | SFm | 2014 | CZ15 | rWtd | Each | 1 | 1080 | None | 375 | 0.0537 | 0.0483 | 188 | 0.0282 | 0.241 | 375 | 0.0537 | 0.0483 | 188 | 0.0282 | 0.241 |  |  | 2 |  | RE-Appl-EffCW-med-ElecDHW-ElecCDryer-Tier1-FrontSCGSFm2014CZ15rWtd
RE-Appl-EffCW-med-ElecDHW-ElecCDryer-Tier1-Front | DEER2016 | D16v1 | 2015-05-14 08:08 | SCG | SFm | 2014 | CZ16 | rWtd | Each | 1 | 1150 | None | 401 | 0.0582 | -0.758 | 188 | 0.028 | -0.837 | 401 | 0.0582 | -0.758 | 188 | 0.028 | -0.837 |  |  | 2 |  | RE-Appl-EffCW-med-ElecDHW-ElecCDryer-Tier1-FrontSCGSFm2014CZ16rWtd
RE-Appl-EffCW-med-ElecDHW-ElecCDryer-Tier1-Front | DEER2016 | D16v1 | 2015-05-14 08:08 | SCG | SFm | Ex | CZ04 | rWtd | Each | 1 | 986 | None | 392 | 0.0594 | -0.42 | 189 | 0.0299 | -0.318 | 392 | 0.0594 | -0.42 | 189 | 0.0299 | -0.318 |  |  | 2 |  | RE-Appl-EffCW-med-ElecDHW-ElecCDryer-Tier1-FrontSCGSFmExCZ04rWtd
RE-Appl-EffCW-med-ElecDHW-ElecCDryer-Tier1-Front | DEER2016 | D16v1 | 2015-05-14 08:08 | SCG | SFm | Ex | CZ05 | rWtd | Each | 1 | 893 | None | 394 | 0.0535 | -0.231 | 187 | 0.0252 | 0.0444 | 394 | 0.0535 | -0.231 | 187 | 0.0252 | 0.0444 |  |  | 2 |  | RE-Appl-EffCW-med-ElecDHW-ElecCDryer-Tier1-FrontSCGSFmExCZ05rWtd
RE-Appl-EffCW-med-ElecDHW-ElecCDryer-Tier1-Front | DEER2016 | D16v1 | 2015-05-14 08:08 | SCG | SFm | Ex | CZ06 | rWtd | Each | 1 | 913 | None | 388 | 0.0543 | 0.494 | 188 | 0.0243 | 0.682 | 388 | 0.0543 | 0.494 | 188 | 0.0243 | 0.682 |  |  | 2 |  | RE-Appl-EffCW-med-ElecDHW-ElecCDryer-Tier1-FrontSCGSFmExCZ06rWtd
RE-Appl-EffCW-med-ElecDHW-ElecCDryer-Tier1-Front | DEER2016 | D16v1 | 2015-05-14 08:08 | SCG | SFm | Ex | CZ07 | rWtd | Each | 1 | 828 | None | 385 | 0.059 | 0.379 | 187 | 0.0312 | 0.69 | 385 | 0.059 | 0.379 | 187 | 0.0312 | 0.69 |  |  | 2 |  | RE-Appl-EffCW-med-ElecDHW-ElecCDryer-Tier1-FrontSCGSFmExCZ07rWtd
RE-Appl-EffCW-med-ElecDHW-ElecCDryer-Tier1-Front | DEER2016 | D16v1 | 2015-05-14 08:08 | SCG | SFm | Ex | CZ08 | rWtd | Each | 1 | 832 | None | 386 | 0.0539 | 0.111 | 188 | 0.0264 | 0.451 | 386 | 0.0539 | 0.111 | 188 | 0.0264 | 0.451 |  |  | 2 |  | RE-Appl-EffCW-med-ElecDHW-ElecCDryer-Tier1-FrontSCGSFmExCZ08rWtd
RE-Appl-EffCW-med-ElecDHW-ElecCDryer-Tier1-Front | DEER2016 | D16v1 | 2015-05-14 08:08 | SCG | SFm | Ex | CZ09 | rWtd | Each | 1 | 861 | None | 389 | 0.0557 | -0.131 | 190 | 0.0277 | 0.196 | 389 | 0.0557 | -0.131 | 190 | 0.0277 | 0.196 |  |  | 2 |  | RE-Appl-EffCW-med-ElecDHW-ElecCDryer-Tier1-FrontSCGSFmExCZ09rWtd
RE-Appl-EffCW-med-ElecDHW-ElecCDryer-Tier1-Front | DEER2016 | D16v1 | 2015-05-14 08:08 | SCG | SFm | Ex | CZ10 | rWtd | Each | 1 | 927 | None | 388 | 0.0563 | 0.113 | 188 | 0.0278 | 0.432 | 388 | 0.0563 | 0.113 | 188 | 0.0278 | 0.432 |  |  | 2 |  | RE-Appl-EffCW-med-ElecDHW-ElecCDryer-Tier1-FrontSCGSFmExCZ10rWtd
RE-Appl-EffCW-med-ElecDHW-ElecCDryer-Tier1-Front | DEER2016 | D16v1 | 2015-05-14 08:08 | SCG | SFm | Ex | CZ13 | rWtd | Each | 1 | 873 | None | 390 | 0.0588 | -0.614 | 189 | 0.0295 | 0.0115 | 390 | 0.0588 | -0.614 | 189 | 0.0295 | 0.0115 |  |  | 2 |  | RE-Appl-EffCW-med-ElecDHW-ElecCDryer-Tier1-FrontSCGSFmExCZ13rWtd
RE-Appl-EffCW-med-ElecDHW-ElecCDryer-Tier1-Front | DEER2016 | D16v1 | 2015-05-14 08:08 | SCG | SFm | Ex | CZ14 | rWtd | Each | 1 | 873 | None | 400 | 0.0593 | -0.875 | 194 | 0.0308 | -0.233 | 400 | 0.0593 | -0.875 | 194 | 0.0308 | -0.233 |  |  | 2 |  | RE-Appl-EffCW-med-ElecDHW-ElecCDryer-Tier1-FrontSCGSFmExCZ14rWtd
RE-Appl-EffCW-med-ElecDHW-ElecCDryer-Tier1-Front | DEER2016 | D16v1 | 2015-05-14 08:08 | SCG | SFm | Ex | CZ15 | rWtd | Each | 1 | 845 | None | 381 | 0.056 | -0.266 | 193 | 0.0297 | 0.0229 | 381 | 0.056 | -0.266 | 193 | 0.0297 | 0.0229 |  |  | 2 |  | RE-Appl-EffCW-med-ElecDHW-ElecCDryer-Tier1-FrontSCGSFmExCZ15rWtd
RE-Appl-EffCW-med-ElecDHW-ElecCDryer-Tier1-Front | DEER2016 | D16v1 | 2015-05-14 08:08 | SCG | SFm | Ex | CZ16 | rWtd | Each | 1 | 855 | None | 406 | 0.0586 | -0.578 | 192 | 0.0312 | -0.354 | 406 | 0.0586 | -0.578 | 192 | 0.0312 | -0.354 |  |  | 2 |  | RE-Appl-EffCW-med-ElecDHW-ElecCDryer-Tier1-FrontSCGSFmExCZ16rWtd
RE-Appl-EffCW-med-ElecDHW-ElecCDryer-Tier1-Front | DEER2016 | D16v1 | 2015-05-14 08:08 | SCG | SFm | Ex | IOU | rWtd | Each | 1 | 880 | None | 389 | 0.0554 | 0.0266 | 189 | 0.027 | 0.346 | 389 | 0.0554 | 0.0266 | 189 | 0.027 | 0.346 |  |  | 2 |  | RE-Appl-EffCW-med-ElecDHW-ElecCDryer-Tier1-FrontSCGSFmExIOUrWtd
RE-Appl-EffCW-med-ElecDHW-ElecCDryer-Tier1-Front | DEER2016 | D16v1 | 2015-05-14 08:08 | SDG | DMo | Ex | CZ07 | rWtd | Each | 1 | 605 | None | 309 | 0.04 | 0.607 | 150 | 0.0158 | 0.711 | 309 | 0.04 | 0.607 | 150 | 0.0158 | 0.711 |  |  | 2 |  | RE-Appl-EffCW-med-ElecDHW-ElecCDryer-Tier1-FrontSDGDMoExCZ07rWtd
RE-Appl-EffCW-med-ElecDHW-ElecCDryer-Tier1-Front | DEER2016 | D16v1 | 2015-05-14 08:08 | SDG | DMo | Ex | CZ08 | rWtd | Each | 1 | 598 | None | 310 | 0.0428 | 0.483 | 151 | 0.0206 | 0.69 | 310 | 0.0428 | 0.483 | 151 | 0.0206 | 0.69 |  |  | 2 |  | RE-Appl-EffCW-med-ElecDHW-ElecCDryer-Tier1-FrontSDGDMoExCZ08rWtd
RE-Appl-EffCW-med-ElecDHW-ElecCDryer-Tier1-Front | DEER2016 | D16v1 | 2015-05-14 08:08 | SDG | DMo | Ex | CZ10 | rWtd | Each | 1 | 609 | None | 314 | 0.045 | 0.361 | 153 | 0.0222 | 0.577 | 314 | 0.045 | 0.361 | 153 | 0.0222 | 0.577 |  |  | 2 |  | RE-Appl-EffCW-med-ElecDHW-ElecCDryer-Tier1-FrontSDGDMoExCZ10rWtd
RE-Appl-EffCW-med-ElecDHW-ElecCDryer-Tier1-Front | DEER2016 | D16v1 | 2015-05-14 08:08 | SDG | DMo | Ex | CZ14 | rWtd | Each | 1 | 605 | None | 307 | 0.0413 | 0.164 | 149 | 0.0206 | 0.449 | 307 | 0.0413 | 0.164 | 149 | 0.0206 | 0.449 |  |  | 2 |  | RE-Appl-EffCW-med-ElecDHW-ElecCDryer-Tier1-FrontSDGDMoExCZ14rWtd
RE-Appl-EffCW-med-ElecDHW-ElecCDryer-Tier1-Front | DEER2016 | D16v1 | 2015-05-14 08:08 | SDG | DMo | Ex | IOU | rWtd | Each | 1 | 607 | None | 311 | 0.0424 | 0.482 | 151 | 0.019 | 0.644 | 311 | 0.0424 | 0.482 | 151 | 0.019 | 0.644 |  |  | 2 |  | RE-Appl-EffCW-med-ElecDHW-ElecCDryer-Tier1-FrontSDGDMoExIOUrWtd
RE-Appl-EffCW-med-ElecDHW-ElecCDryer-Tier1-Front | DEER2016 | D16v1 | 2015-05-14 08:08 | SDG | DMo | MH00 | CZ07 | rWtd | Each | 1 | 621 | None | 308 | 0.045 | 0.431 | 150 | 0.0219 | 0.492 | 308 | 0.045 | 0.431 | 150 | 0.0219 | 0.492 |  |  | 2 |  | RE-Appl-EffCW-med-ElecDHW-ElecCDryer-Tier1-FrontSDGDMoMH00CZ07rWtd
RE-Appl-EffCW-med-ElecDHW-ElecCDryer-Tier1-Front | DEER2016 | D16v1 | 2015-05-14 08:08 | SDG | DMo | MH00 | CZ08 | rWtd | Each | 1 | 621 | None | 317 | 0.0445 | 0.357 | 154 | 0.0219 | 0.426 | 317 | 0.0445 | 0.357 | 154 | 0.0219 | 0.426 |  |  | 2 |  | RE-Appl-EffCW-med-ElecDHW-ElecCDryer-Tier1-FrontSDGDMoMH00CZ08rWtd
RE-Appl-EffCW-med-ElecDHW-ElecCDryer-Tier1-Front | DEER2016 | D16v1 | 2015-05-14 08:08 | SDG | DMo | MH00 | CZ10 | rWtd | Each | 1 | 621 | None | 316 | 0.046 | 0.284 | 154 | 0.0231 | 0.398 | 316 | 0.046 | 0.284 | 154 | 0.0231 | 0.398 |  |  | 2 |  | RE-Appl-EffCW-med-ElecDHW-ElecCDryer-Tier1-FrontSDGDMoMH00CZ10rWtd
RE-Appl-EffCW-med-ElecDHW-ElecCDryer-Tier1-Front | DEER2016 | D16v1 | 2015-05-14 08:08 | SDG | DMo | MH00 | CZ14 | rWtd | Each | 1 | 621 | None | 307 | 0.0417 | -0.24 | 149 | 0.0211 | 0.0797 | 307 | 0.0417 | -0.24 | 149 | 0.0211 | 0.0797 |  |  | 2 |  | RE-Appl-EffCW-med-ElecDHW-ElecCDryer-Tier1-FrontSDGDMoMH00CZ14rWtd
RE-Appl-EffCW-med-ElecDHW-ElecCDryer-Tier1-Front | DEER2016 | D16v1 | 2015-05-14 08:08 | SDG | DMo | MH00 | CZ15 | rWtd | Each | 1 | 621 | None | 300 | 0.0407 | 0.136 | 152 | 0.0214 | 0.249 | 300 | 0.0407 | 0.136 | 152 | 0.0214 | 0.249 |  |  | 2 |  | RE-Appl-EffCW-med-ElecDHW-ElecCDryer-Tier1-FrontSDGDMoMH00CZ15rWtd
RE-Appl-EffCW-med-ElecDHW-ElecCDryer-Tier1-Front | DEER2016 | D16v1 | 2015-05-14 08:08 | SDG | DMo | MH06 | CZ07 | rWtd | Each | 1 | 621 | None | 309 | 0.0426 | 0.385 | 150 | 0.0209 | 0.429 | 309 | 0.0426 | 0.385 | 150 | 0.0209 | 0.429 |  |  | 2 |  | RE-Appl-EffCW-med-ElecDHW-ElecCDryer-Tier1-FrontSDGDMoMH06CZ07rWtd
RE-Appl-EffCW-med-ElecDHW-ElecCDryer-Tier1-Front | DEER2016 | D16v1 | 2015-05-14 08:08 | SDG | DMo | MH06 | CZ08 | rWtd | Each | 1 | 621 | None | 314 | 0.0432 | 0.389 | 156 | 0.0212 | 0.449 | 314 | 0.0432 | 0.389 | 156 | 0.0212 | 0.449 |  |  | 2 |  | RE-Appl-EffCW-med-ElecDHW-ElecCDryer-Tier1-FrontSDGDMoMH06CZ08rWtd
RE-Appl-EffCW-med-ElecDHW-ElecCDryer-Tier1-Front | DEER2016 | D16v1 | 2015-05-14 08:08 | SDG | DMo | MH06 | CZ10 | rWtd | Each | 1 | 621 | None | 318 | 0.0429 | 0.459 | 155 | 0.0214 | 0.531 | 318 | 0.0429 | 0.459 | 155 | 0.0214 | 0.531 |  |  | 2 |  | RE-Appl-EffCW-med-ElecDHW-ElecCDryer-Tier1-FrontSDGDMoMH06CZ10rWtd
RE-Appl-EffCW-med-ElecDHW-ElecCDryer-Tier1-Front | DEER2016 | D16v1 | 2015-05-14 08:08 | SDG | DMo | MH06 | CZ14 | rWtd | Each | 1 | 621 | None | 307 | 0.0411 | -0.449 | 149 | 0.0208 | -0.0639 | 307 | 0.0411 | -0.449 | 149 | 0.0208 | -0.0639 |  |  | 2 |  | RE-Appl-EffCW-med-ElecDHW-ElecCDryer-Tier1-FrontSDGDMoMH06CZ14rWtd
RE-Appl-EffCW-med-ElecDHW-ElecCDryer-Tier1-Front | DEER2016 | D16v1 | 2015-05-14 08:08 | SDG | DMo | MH06 | CZ15 | rWtd | Each | 1 | 621 | None | 298 | 0.0402 | 0.15 | 151 | 0.0211 | 0.262 | 298 | 0.0402 | 0.15 | 151 | 0.0211 | 0.262 |  |  | 2 |  | RE-Appl-EffCW-med-ElecDHW-ElecCDryer-Tier1-FrontSDGDMoMH06CZ15rWtd
RE-Appl-EffCW-med-ElecDHW-ElecCDryer-Tier1-Front | DEER2016 | D16v1 | 2015-05-14 08:08 | SDG | DMo | MH72 | CZ07 | rWtd | Each | 1 | 598 | None | 308 | 0.0384 | 0.671 | 149 | 0.0131 | 0.793 | 308 | 0.0384 | 0.671 | 149 | 0.0131 | 0.793 |  |  | 2 |  | RE-Appl-EffCW-med-ElecDHW-ElecCDryer-Tier1-FrontSDGDMoMH72CZ07rWtd
RE-Appl-EffCW-med-ElecDHW-ElecCDryer-Tier1-Front | DEER2016 | D16v1 | 2015-05-14 08:08 | SDG | DMo | MH72 | CZ08 | rWtd | Each | 1 | 598 | None | 310 | 0.0428 | 0.483 | 151 | 0.0206 | 0.69 | 310 | 0.0428 | 0.483 | 151 | 0.0206 | 0.69 |  |  | 2 |  | RE-Appl-EffCW-med-ElecDHW-ElecCDryer-Tier1-FrontSDGDMoMH72CZ08rWtd
RE-Appl-EffCW-med-ElecDHW-ElecCDryer-Tier1-Front | DEER2016 | D16v1 | 2015-05-14 08:08 | SDG | DMo | MH72 | CZ10 | rWtd | Each | 1 | 598 | None | 313 | 0.0446 | 0.467 | 151 | 0.0217 | 0.715 | 313 | 0.0446 | 0.467 | 151 | 0.0217 | 0.715 |  |  | 2 |  | RE-Appl-EffCW-med-ElecDHW-ElecCDryer-Tier1-FrontSDGDMoMH72CZ10rWtd
RE-Appl-EffCW-med-ElecDHW-ElecCDryer-Tier1-Front | DEER2016 | D16v1 | 2015-05-14 08:08 | SDG | DMo | MH72 | CZ14 | rWtd | Each | 1 | 598 | None | 307 | 0.0414 | 0.426 | 149 | 0.0206 | 0.656 | 307 | 0.0414 | 0.426 | 149 | 0.0206 | 0.656 |  |  | 2 |  | RE-Appl-EffCW-med-ElecDHW-ElecCDryer-Tier1-FrontSDGDMoMH72CZ14rWtd
RE-Appl-EffCW-med-ElecDHW-ElecCDryer-Tier1-Front | DEER2016 | D16v1 | 2015-05-14 08:08 | SDG | DMo | MH72 | CZ15 | rWtd | Each | 1 | 598 | None | 296 | 0.0402 | 0.552 | 148 | 0.0208 | 0.59 | 296 | 0.0402 | 0.552 | 148 | 0.0208 | 0.59 |  |  | 2 |  | RE-Appl-EffCW-med-ElecDHW-ElecCDryer-Tier1-FrontSDGDMoMH72CZ15rWtd
RE-Appl-EffCW-med-ElecDHW-ElecCDryer-Tier1-Front | DEER2016 | D16v1 | 2015-05-14 08:08 | SDG | DMo | MH85 | CZ07 | rWtd | Each | 1 | 621 | None | 309 | 0.0431 | 0.492 | 150 | 0.0214 | 0.56 | 309 | 0.0431 | 0.492 | 150 | 0.0214 | 0.56 |  |  | 2 |  | RE-Appl-EffCW-med-ElecDHW-ElecCDryer-Tier1-FrontSDGDMoMH85CZ07rWtd
RE-Appl-EffCW-med-ElecDHW-ElecCDryer-Tier1-Front | DEER2016 | D16v1 | 2015-05-14 08:08 | SDG | DMo | MH85 | CZ08 | rWtd | Each | 1 | 621 | None | 312 | 0.044 | 0.632 | 151 | 0.022 | 0.67 | 312 | 0.044 | 0.632 | 151 | 0.022 | 0.67 |  |  | 2 |  | RE-Appl-EffCW-med-ElecDHW-ElecCDryer-Tier1-FrontSDGDMoMH85CZ08rWtd
RE-Appl-EffCW-med-ElecDHW-ElecCDryer-Tier1-Front | DEER2016 | D16v1 | 2015-05-14 08:08 | SDG | DMo | MH85 | CZ10 | rWtd | Each | 1 | 621 | None | 316 | 0.0455 | 0.194 | 154 | 0.0229 | 0.419 | 316 | 0.0455 | 0.194 | 154 | 0.0229 | 0.419 |  |  | 2 |  | RE-Appl-EffCW-med-ElecDHW-ElecCDryer-Tier1-FrontSDGDMoMH85CZ10rWtd
RE-Appl-EffCW-med-ElecDHW-ElecCDryer-Tier1-Front | DEER2016 | D16v1 | 2015-05-14 08:08 | SDG | DMo | MH85 | CZ14 | rWtd | Each | 1 | 621 | None | 308 | 0.041 | -0.415 | 149 | 0.0205 | -0.00891 | 308 | 0.041 | -0.415 | 149 | 0.0205 | -0.00891 |  |  | 2 |  | RE-Appl-EffCW-med-ElecDHW-ElecCDryer-Tier1-FrontSDGDMoMH85CZ14rWtd
RE-Appl-EffCW-med-ElecDHW-ElecCDryer-Tier1-Front | DEER2016 | D16v1 | 2015-05-14 08:08 | SDG | DMo | MH85 | CZ15 | rWtd | Each | 1 | 621 | None | 299 | 0.0409 | 0.118 | 150 | 0.0216 | 0.245 | 299 | 0.0409 | 0.118 | 150 | 0.0216 | 0.245 |  |  | 2 |  | RE-Appl-EffCW-med-ElecDHW-ElecCDryer-Tier1-FrontSDGDMoMH85CZ15rWtd
RE-Appl-EffCW-med-ElecDHW-ElecCDryer-Tier1-Front | DEER2016 | D16v1 | 2015-05-14 08:08 | SDG | MFm | 1975 | CZ06 | rWtd | Each | 1 | 465 | None | 313 | 0.0446 | -0.0877 | 152 | 0.0224 | 0.153 | 313 | 0.0446 | -0.0877 | 152 | 0.0224 | 0.153 |  |  | 2 |  | RE-Appl-EffCW-med-ElecDHW-ElecCDryer-Tier1-FrontSDGMFm1975CZ06rWtd
RE-Appl-EffCW-med-ElecDHW-ElecCDryer-Tier1-Front | DEER2016 | D16v1 | 2015-05-14 08:08 | SDG | MFm | 1975 | CZ07 | rWtd | Each | 1 | 465 | None | 311 | 0.0425 | -0.0477 | 150 | 0.0221 | 0.11 | 311 | 0.0425 | -0.0477 | 150 | 0.0221 | 0.11 |  |  | 2 |  | RE-Appl-EffCW-med-ElecDHW-ElecCDryer-Tier1-FrontSDGMFm1975CZ07rWtd
RE-Appl-EffCW-med-ElecDHW-ElecCDryer-Tier1-Front | DEER2016 | D16v1 | 2015-05-14 08:08 | SDG | MFm | 1975 | CZ08 | rWtd | Each | 1 | 465 | None | 313 | 0.0459 | -0.149 | 153 | 0.022 | 0.115 | 313 | 0.0459 | -0.149 | 153 | 0.022 | 0.115 |  |  | 2 |  | RE-Appl-EffCW-med-ElecDHW-ElecCDryer-Tier1-FrontSDGMFm1975CZ08rWtd
RE-Appl-EffCW-med-ElecDHW-ElecCDryer-Tier1-Front | DEER2016 | D16v1 | 2015-05-14 08:08 | SDG | MFm | 1975 | CZ10 | rWtd | Each | 1 | 544 | None | 312 | 0.0462 | 0.0769 | 153 | 0.024 | -0.0763 | 312 | 0.0462 | 0.0769 | 153 | 0.024 | -0.0763 |  |  | 2 |  | RE-Appl-EffCW-med-ElecDHW-ElecCDryer-Tier1-FrontSDGMFm1975CZ10rWtd
RE-Appl-EffCW-med-ElecDHW-ElecCDryer-Tier1-Front | DEER2016 | D16v1 | 2015-05-14 08:08 | SDG | MFm | 1975 | CZ14 | rWtd | Each | 1 | 634 | None | 320 | 0.0444 | -0.379 | 155 | 0.0224 | -0.0839 | 320 | 0.0444 | -0.379 | 155 | 0.0224 | -0.0839 |  |  | 2 |  | RE-Appl-EffCW-med-ElecDHW-ElecCDryer-Tier1-FrontSDGMFm1975CZ14rWtd
RE-Appl-EffCW-med-ElecDHW-ElecCDryer-Tier1-Front | DEER2016 | D16v1 | 2015-05-14 08:08 | SDG | MFm | 1975 | CZ15 | rWtd | Each | 1 | 634 | None | 306 | 0.0434 | 0.0131 | 154 | 0.0227 | 0.0892 | 306 | 0.0434 | 0.0131 | 154 | 0.0227 | 0.0892 |  |  | 2 |  | RE-Appl-EffCW-med-ElecDHW-ElecCDryer-Tier1-FrontSDGMFm1975CZ15rWtd
RE-Appl-EffCW-med-ElecDHW-ElecCDryer-Tier1-Front | DEER2016 | D16v1 | 2015-05-14 08:08 | SDG | MFm | 1985 | CZ06 | rWtd | Each | 1 | 578 | None | 312 | 0.0452 | 0.28 | 151 | 0.0228 | 0.0439 | 312 | 0.0452 | 0.28 | 151 | 0.0228 | 0.0439 |  |  | 2 |  | RE-Appl-EffCW-med-ElecDHW-ElecCDryer-Tier1-FrontSDGMFm1985CZ06rWtd
RE-Appl-EffCW-med-ElecDHW-ElecCDryer-Tier1-Front | DEER2016 | D16v1 | 2015-05-14 08:08 | SDG | MFm | 1985 | CZ07 | rWtd | Each | 1 | 578 | None | 310 | 0.0436 | 0.201 | 150 | 0.0223 | 0.0375 | 310 | 0.0436 | 0.201 | 150 | 0.0223 | 0.0375 |  |  | 2 |  | RE-Appl-EffCW-med-ElecDHW-ElecCDryer-Tier1-FrontSDGMFm1985CZ07rWtd
RE-Appl-EffCW-med-ElecDHW-ElecCDryer-Tier1-Front | DEER2016 | D16v1 | 2015-05-14 08:08 | SDG | MFm | 1985 | CZ08 | rWtd | Each | 1 | 578 | None | 312 | 0.0441 | 0.304 | 153 | 0.0214 | 0.0776 | 312 | 0.0441 | 0.304 | 153 | 0.0214 | 0.0776 |  |  | 2 |  | RE-Appl-EffCW-med-ElecDHW-ElecCDryer-Tier1-FrontSDGMFm1985CZ08rWtd
RE-Appl-EffCW-med-ElecDHW-ElecCDryer-Tier1-Front | DEER2016 | D16v1 | 2015-05-14 08:08 | SDG | MFm | 1985 | CZ10 | rWtd | Each | 1 | 648 | None | 313 | 0.0458 | 0.037 | 153 | 0.0232 | 0.193 | 313 | 0.0458 | 0.037 | 153 | 0.0232 | 0.193 |  |  | 2 |  | RE-Appl-EffCW-med-ElecDHW-ElecCDryer-Tier1-FrontSDGMFm1985CZ10rWtd
RE-Appl-EffCW-med-ElecDHW-ElecCDryer-Tier1-Front | DEER2016 | D16v1 | 2015-05-14 08:08 | SDG | MFm | 1985 | CZ14 | rWtd | Each | 1 | 630 | None | 320 | 0.0449 | -0.319 | 156 | 0.0227 | -0.0507 | 320 | 0.0449 | -0.319 | 156 | 0.0227 | -0.0507 |  |  | 2 |  | RE-Appl-EffCW-med-ElecDHW-ElecCDryer-Tier1-FrontSDGMFm1985CZ14rWtd
RE-Appl-EffCW-med-ElecDHW-ElecCDryer-Tier1-Front | DEER2016 | D16v1 | 2015-05-14 08:08 | SDG | MFm | 1985 | CZ15 | rWtd | Each | 1 | 630 | None | 306 | 0.0433 | 0.035 | 154 | 0.0228 | 0.0997 | 306 | 0.0433 | 0.035 | 154 | 0.0228 | 0.0997 |  |  | 2 |  | RE-Appl-EffCW-med-ElecDHW-ElecCDryer-Tier1-FrontSDGMFm1985CZ15rWtd
RE-Appl-EffCW-med-ElecDHW-ElecCDryer-Tier1-Front | DEER2016 | D16v1 | 2015-05-14 08:08 | SDG | MFm | 1996 | CZ06 | rWtd | Each | 1 | 518 | None | 312 | 0.044 | 0.045 | 151 | 0.0218 | 0.248 | 312 | 0.044 | 0.045 | 151 | 0.0218 | 0.248 |  |  | 2 |  | RE-Appl-EffCW-med-ElecDHW-ElecCDryer-Tier1-FrontSDGMFm1996CZ06rWtd
RE-Appl-EffCW-med-ElecDHW-ElecCDryer-Tier1-Front | DEER2016 | D16v1 | 2015-05-14 08:08 | SDG | MFm | 1996 | CZ07 | rWtd | Each | 1 | 518 | None | 311 | 0.0437 | 0.0888 | 150 | 0.022 | 0.206 | 311 | 0.0437 | 0.0888 | 150 | 0.022 | 0.206 |  |  | 2 |  | RE-Appl-EffCW-med-ElecDHW-ElecCDryer-Tier1-FrontSDGMFm1996CZ07rWtd
RE-Appl-EffCW-med-ElecDHW-ElecCDryer-Tier1-Front | DEER2016 | D16v1 | 2015-05-14 08:08 | SDG | MFm | 1996 | CZ08 | rWtd | Each | 1 | 518 | None | 314 | 0.0442 | 0.055 | 152 | 0.0213 | 0.214 | 314 | 0.0442 | 0.055 | 152 | 0.0213 | 0.214 |  |  | 2 |  | RE-Appl-EffCW-med-ElecDHW-ElecCDryer-Tier1-FrontSDGMFm1996CZ08rWtd
RE-Appl-EffCW-med-ElecDHW-ElecCDryer-Tier1-Front | DEER2016 | D16v1 | 2015-05-14 08:08 | SDG | MFm | 1996 | CZ10 | rWtd | Each | 1 | 487 | None | 310 | 0.0457 | 0.131 | 151 | 0.0235 | 0.0726 | 310 | 0.0457 | 0.131 | 151 | 0.0235 | 0.0726 |  |  | 2 |  | RE-Appl-EffCW-med-ElecDHW-ElecCDryer-Tier1-FrontSDGMFm1996CZ10rWtd
RE-Appl-EffCW-med-ElecDHW-ElecCDryer-Tier1-Front | DEER2016 | D16v1 | 2015-05-14 08:08 | SDG | MFm | 1996 | CZ14 | rWtd | Each | 1 | 480 | None | 318 | 0.0427 | 0.192 | 156 | 0.0218 | 0.115 | 318 | 0.0427 | 0.192 | 156 | 0.0218 | 0.115 |  |  | 2 |  | RE-Appl-EffCW-med-ElecDHW-ElecCDryer-Tier1-FrontSDGMFm1996CZ14rWtd
RE-Appl-EffCW-med-ElecDHW-ElecCDryer-Tier1-Front | DEER2016 | D16v1 | 2015-05-14 08:08 | SDG | MFm | 1996 | CZ15 | rWtd | Each | 1 | 480 | None | 300 | 0.0423 | 0.0431 | 153 | 0.0227 | 0.0233 | 300 | 0.0423 | 0.0431 | 153 | 0.0227 | 0.0233 |  |  | 2 |  | RE-Appl-EffCW-med-ElecDHW-ElecCDryer-Tier1-FrontSDGMFm1996CZ15rWtd
RE-Appl-EffCW-med-ElecDHW-ElecCDryer-Tier1-Front | DEER2016 | D16v1 | 2015-05-14 08:08 | SDG | MFm | 2003 | CZ06 | rWtd | Each | 1 | 538 | None | 312 | 0.0442 | 0.102 | 150 | 0.022 | 0.3 | 312 | 0.0442 | 0.102 | 150 | 0.022 | 0.3 |  |  | 2 |  | RE-Appl-EffCW-med-ElecDHW-ElecCDryer-Tier1-FrontSDGMFm2003CZ06rWtd
RE-Appl-EffCW-med-ElecDHW-ElecCDryer-Tier1-Front | DEER2016 | D16v1 | 2015-05-14 08:08 | SDG | MFm | 2003 | CZ07 | rWtd | Each | 1 | 538 | None | 310 | 0.0432 | 0.0461 | 150 | 0.0204 | 0.199 | 310 | 0.0432 | 0.0461 | 150 | 0.0204 | 0.199 |  |  | 2 |  | RE-Appl-EffCW-med-ElecDHW-ElecCDryer-Tier1-FrontSDGMFm2003CZ07rWtd
RE-Appl-EffCW-med-ElecDHW-ElecCDryer-Tier1-Front | DEER2016 | D16v1 | 2015-05-14 08:08 | SDG | MFm | 2003 | CZ08 | rWtd | Each | 1 | 538 | None | 312 | 0.0443 | 0.0479 | 151 | 0.0224 | 0.232 | 312 | 0.0443 | 0.0479 | 151 | 0.0224 | 0.232 |  |  | 2 |  | RE-Appl-EffCW-med-ElecDHW-ElecCDryer-Tier1-FrontSDGMFm2003CZ08rWtd
RE-Appl-EffCW-med-ElecDHW-ElecCDryer-Tier1-Front | DEER2016 | D16v1 | 2015-05-14 08:08 | SDG | MFm | 2003 | CZ10 | rWtd | Each | 1 | 474 | None | 311 | 0.0441 | 0.0273 | 150 | 0.0213 | 0.257 | 311 | 0.0441 | 0.0273 | 150 | 0.0213 | 0.257 |  |  | 2 |  | RE-Appl-EffCW-med-ElecDHW-ElecCDryer-Tier1-FrontSDGMFm2003CZ10rWtd
RE-Appl-EffCW-med-ElecDHW-ElecCDryer-Tier1-Front | DEER2016 | D16v1 | 2015-05-14 08:08 | SDG | MFm | 2003 | CZ14 | rWtd | Each | 1 | 487 | None | 317 | 0.0427 | 0.18 | 155 | 0.0217 | 0.112 | 317 | 0.0427 | 0.18 | 155 | 0.0217 | 0.112 |  |  | 2 |  | RE-Appl-EffCW-med-ElecDHW-ElecCDryer-Tier1-FrontSDGMFm2003CZ14rWtd
RE-Appl-EffCW-med-ElecDHW-ElecCDryer-Tier1-Front | DEER2016 | D16v1 | 2015-05-14 08:08 | SDG | MFm | 2003 | CZ15 | rWtd | Each | 1 | 487 | None | 299 | 0.0419 | 0.0466 | 152 | 0.0224 | 0.0238 | 299 | 0.0419 | 0.0466 | 152 | 0.0224 | 0.0238 |  |  | 2 |  | RE-Appl-EffCW-med-ElecDHW-ElecCDryer-Tier1-FrontSDGMFm2003CZ15rWtd
RE-Appl-EffCW-med-ElecDHW-ElecCDryer-Tier1-Front | DEER2016 | D16v1 | 2015-05-14 08:08 | SDG | MFm | 2007 | CZ06 | rWtd | Each | 1 | 538 | None | 312 | 0.0433 | 0.112 | 151 | 0.0216 | 0.307 | 312 | 0.0433 | 0.112 | 151 | 0.0216 | 0.307 |  |  | 2 |  | RE-Appl-EffCW-med-ElecDHW-ElecCDryer-Tier1-FrontSDGMFm2007CZ06rWtd
RE-Appl-EffCW-med-ElecDHW-ElecCDryer-Tier1-Front | DEER2016 | D16v1 | 2015-05-14 08:08 | SDG | MFm | 2007 | CZ07 | rWtd | Each | 1 | 538 | None | 310 | 0.0439 | 0.0645 | 150 | 0.0212 | 0.164 | 310 | 0.0439 | 0.0645 | 150 | 0.0212 | 0.164 |  |  | 2 |  | RE-Appl-EffCW-med-ElecDHW-ElecCDryer-Tier1-FrontSDGMFm2007CZ07rWtd
RE-Appl-EffCW-med-ElecDHW-ElecCDryer-Tier1-Front | DEER2016 | D16v1 | 2015-05-14 08:08 | SDG | MFm | 2007 | CZ08 | rWtd | Each | 1 | 538 | None | 313 | 0.0435 | 0.105 | 152 | 0.0214 | 0.273 | 313 | 0.0435 | 0.105 | 152 | 0.0214 | 0.273 |  |  | 2 |  | RE-Appl-EffCW-med-ElecDHW-ElecCDryer-Tier1-FrontSDGMFm2007CZ08rWtd
RE-Appl-EffCW-med-ElecDHW-ElecCDryer-Tier1-Front | DEER2016 | D16v1 | 2015-05-14 08:08 | SDG | MFm | 2007 | CZ10 | rWtd | Each | 1 | 474 | None | 311 | 0.0433 | 0.0923 | 150 | 0.0211 | 0.298 | 311 | 0.0433 | 0.0923 | 150 | 0.0211 | 0.298 |  |  | 2 |  | RE-Appl-EffCW-med-ElecDHW-ElecCDryer-Tier1-FrontSDGMFm2007CZ10rWtd
RE-Appl-EffCW-med-ElecDHW-ElecCDryer-Tier1-Front | DEER2016 | D16v1 | 2015-05-14 08:08 | SDG | MFm | 2007 | CZ14 | rWtd | Each | 1 | 487 | None | 316 | 0.0427 | 0.181 | 154 | 0.0217 | 0.105 | 316 | 0.0427 | 0.181 | 154 | 0.0217 | 0.105 |  |  | 2 |  | RE-Appl-EffCW-med-ElecDHW-ElecCDryer-Tier1-FrontSDGMFm2007CZ14rWtd
RE-Appl-EffCW-med-ElecDHW-ElecCDryer-Tier1-Front | DEER2016 | D16v1 | 2015-05-14 08:08 | SDG | MFm | 2007 | CZ15 | rWtd | Each | 1 | 487 | None | 298 | 0.0414 | 0.0541 | 152 | 0.0221 | 0.0332 | 298 | 0.0414 | 0.0541 | 152 | 0.0221 | 0.0332 |  |  | 2 |  | RE-Appl-EffCW-med-ElecDHW-ElecCDryer-Tier1-FrontSDGMFm2007CZ15rWtd
RE-Appl-EffCW-med-ElecDHW-ElecCDryer-Tier1-Front | DEER2016 | D16v1 | 2015-05-14 08:08 | SDG | MFm | 2011 | CZ06 | rWtd | Each | 1 | 538 | None | 312 | 0.0432 | 0.0714 | 150 | 0.0212 | 0.268 | 312 | 0.0432 | 0.0714 | 150 | 0.0212 | 0.268 |  |  | 2 |  | RE-Appl-EffCW-med-ElecDHW-ElecCDryer-Tier1-FrontSDGMFm2011CZ06rWtd
RE-Appl-EffCW-med-ElecDHW-ElecCDryer-Tier1-Front | DEER2016 | D16v1 | 2015-05-14 08:08 | SDG | MFm | 2011 | CZ07 | rWtd | Each | 1 | 538 | None | 310 | 0.0431 | 0.0668 | 150 | 0.0212 | 0.111 | 310 | 0.0431 | 0.0668 | 150 | 0.0212 | 0.111 |  |  | 2 |  | RE-Appl-EffCW-med-ElecDHW-ElecCDryer-Tier1-FrontSDGMFm2011CZ07rWtd
RE-Appl-EffCW-med-ElecDHW-ElecCDryer-Tier1-Front | DEER2016 | D16v1 | 2015-05-14 08:08 | SDG | MFm | 2011 | CZ08 | rWtd | Each | 1 | 538 | None | 314 | 0.0438 | 0.12 | 152 | 0.0215 | 0.243 | 314 | 0.0438 | 0.12 | 152 | 0.0215 | 0.243 |  |  | 2 |  | RE-Appl-EffCW-med-ElecDHW-ElecCDryer-Tier1-FrontSDGMFm2011CZ08rWtd
RE-Appl-EffCW-med-ElecDHW-ElecCDryer-Tier1-Front | DEER2016 | D16v1 | 2015-05-14 08:08 | SDG | MFm | 2011 | CZ10 | rWtd | Each | 1 | 474 | None | 311 | 0.0433 | 0.0944 | 150 | 0.0212 | 0.26 | 311 | 0.0433 | 0.0944 | 150 | 0.0212 | 0.26 |  |  | 2 |  | RE-Appl-EffCW-med-ElecDHW-ElecCDryer-Tier1-FrontSDGMFm2011CZ10rWtd
RE-Appl-EffCW-med-ElecDHW-ElecCDryer-Tier1-Front | DEER2016 | D16v1 | 2015-05-14 08:08 | SDG | MFm | 2011 | CZ14 | rWtd | Each | 1 | 487 | None | 317 | 0.0429 | 0.205 | 154 | 0.0217 | 0.127 | 317 | 0.0429 | 0.205 | 154 | 0.0217 | 0.127 |  |  | 2 |  | RE-Appl-EffCW-med-ElecDHW-ElecCDryer-Tier1-FrontSDGMFm2011CZ14rWtd
RE-Appl-EffCW-med-ElecDHW-ElecCDryer-Tier1-Front | DEER2016 | D16v1 | 2015-05-14 08:08 | SDG | MFm | 2011 | CZ15 | rWtd | Each | 1 | 487 | None | 299 | 0.0414 | 0.0438 | 152 | 0.0222 | 0.0275 | 299 | 0.0414 | 0.0438 | 152 | 0.0222 | 0.0275 |  |  | 2 |  | RE-Appl-EffCW-med-ElecDHW-ElecCDryer-Tier1-FrontSDGMFm2011CZ15rWtd
RE-Appl-EffCW-med-ElecDHW-ElecCDryer-Tier1-Front | DEER2016 | D16v1 | 2015-05-14 08:08 | SDG | MFm | 2014 | CZ06 | rWtd | Each | 1 | 538 | None | 312 | 0.0441 | 0.0651 | 150 | 0.0208 | 0.229 | 312 | 0.0441 | 0.0651 | 150 | 0.0208 | 0.229 |  |  | 2 |  | RE-Appl-EffCW-med-ElecDHW-ElecCDryer-Tier1-FrontSDGMFm2014CZ06rWtd
RE-Appl-EffCW-med-ElecDHW-ElecCDryer-Tier1-Front | DEER2016 | D16v1 | 2015-05-14 08:08 | SDG | MFm | 2014 | CZ07 | rWtd | Each | 1 | 538 | None | 310 | 0.0437 | 0.0564 | 150 | 0.0214 | 0.0805 | 310 | 0.0437 | 0.0564 | 150 | 0.0214 | 0.0805 |  |  | 2 |  | RE-Appl-EffCW-med-ElecDHW-ElecCDryer-Tier1-FrontSDGMFm2014CZ07rWtd
RE-Appl-EffCW-med-ElecDHW-ElecCDryer-Tier1-Front | DEER2016 | D16v1 | 2015-05-14 08:08 | SDG | MFm | 2014 | CZ08 | rWtd | Each | 1 | 538 | None | 314 | 0.0441 | 0.114 | 152 | 0.0215 | 0.204 | 314 | 0.0441 | 0.114 | 152 | 0.0215 | 0.204 |  |  | 2 |  | RE-Appl-EffCW-med-ElecDHW-ElecCDryer-Tier1-FrontSDGMFm2014CZ08rWtd
RE-Appl-EffCW-med-ElecDHW-ElecCDryer-Tier1-Front | DEER2016 | D16v1 | 2015-05-14 08:08 | SDG | MFm | 2014 | CZ10 | rWtd | Each | 1 | 474 | None | 311 | 0.0437 | 0.0753 | 150 | 0.0215 | 0.214 | 311 | 0.0437 | 0.0753 | 150 | 0.0215 | 0.214 |  |  | 2 |  | RE-Appl-EffCW-med-ElecDHW-ElecCDryer-Tier1-FrontSDGMFm2014CZ10rWtd
RE-Appl-EffCW-med-ElecDHW-ElecCDryer-Tier1-Front | DEER2016 | D16v1 | 2015-05-14 08:08 | SDG | MFm | 2014 | CZ14 | rWtd | Each | 1 | 487 | None | 316 | 0.043 | 0.171 | 154 | 0.0218 | 0.104 | 316 | 0.043 | 0.171 | 154 | 0.0218 | 0.104 |  |  | 2 |  | RE-Appl-EffCW-med-ElecDHW-ElecCDryer-Tier1-FrontSDGMFm2014CZ14rWtd
RE-Appl-EffCW-med-ElecDHW-ElecCDryer-Tier1-Front | DEER2016 | D16v1 | 2015-05-14 08:08 | SDG | MFm | 2014 | CZ15 | rWtd | Each | 1 | 487 | None | 298 | 0.0417 | 0.0379 | 152 | 0.0224 | 0.0211 | 298 | 0.0417 | 0.0379 | 152 | 0.0224 | 0.0211 |  |  | 2 |  | RE-Appl-EffCW-med-ElecDHW-ElecCDryer-Tier1-FrontSDGMFm2014CZ15rWtd
RE-Appl-EffCW-med-ElecDHW-ElecCDryer-Tier1-Front | DEER2016 | D16v1 | 2015-05-14 08:08 | SDG | MFm | Ex | CZ06 | rWtd | Each | 1 | 527 | None | 312 | 0.0448 | 0.106 | 151 | 0.0225 | 0.117 | 312 | 0.0448 | 0.106 | 151 | 0.0225 | 0.117 |  |  | 2 |  | RE-Appl-EffCW-med-ElecDHW-ElecCDryer-Tier1-FrontSDGMFmExCZ06rWtd
RE-Appl-EffCW-med-ElecDHW-ElecCDryer-Tier1-Front | DEER2016 | D16v1 | 2015-05-14 08:08 | SDG | MFm | Ex | CZ07 | rWtd | Each | 1 | 516 | None | 310 | 0.043 | 0.0602 | 150 | 0.0221 | 0.091 | 310 | 0.043 | 0.0602 | 150 | 0.0221 | 0.091 |  |  | 2 |  | RE-Appl-EffCW-med-ElecDHW-ElecCDryer-Tier1-FrontSDGMFmExCZ07rWtd
RE-Appl-EffCW-med-ElecDHW-ElecCDryer-Tier1-Front | DEER2016 | D16v1 | 2015-05-14 08:08 | SDG | MFm | Ex | CZ08 | rWtd | Each | 1 | 539 | None | 313 | 0.0442 | 0.124 | 152 | 0.0216 | 0.181 | 313 | 0.0442 | 0.124 | 152 | 0.0216 | 0.181 |  |  | 2 |  | RE-Appl-EffCW-med-ElecDHW-ElecCDryer-Tier1-FrontSDGMFmExCZ08rWtd
RE-Appl-EffCW-med-ElecDHW-ElecCDryer-Tier1-Front | DEER2016 | D16v1 | 2015-05-14 08:08 | SDG | MFm | Ex | CZ10 | rWtd | Each | 1 | 580 | None | 312 | 0.0458 | 0.0618 | 152 | 0.0234 | 0.0763 | 312 | 0.0458 | 0.0618 | 152 | 0.0234 | 0.0763 |  |  | 2 |  | RE-Appl-EffCW-med-ElecDHW-ElecCDryer-Tier1-FrontSDGMFmExCZ10rWtd
RE-Appl-EffCW-med-ElecDHW-ElecCDryer-Tier1-Front | DEER2016 | D16v1 | 2015-05-14 08:08 | SDG | MFm | Ex | CZ14 | rWtd | Each | 1 | 634 | None | 320 | 0.0444 | -0.379 | 155 | 0.0224 | -0.0839 | 320 | 0.0444 | -0.379 | 155 | 0.0224 | -0.0839 |  |  | 2 |  | RE-Appl-EffCW-med-ElecDHW-ElecCDryer-Tier1-FrontSDGMFmExCZ14rWtd
RE-Appl-EffCW-med-ElecDHW-ElecCDryer-Tier1-Front | DEER2016 | D16v1 | 2015-05-14 08:08 | SDG | MFm | Ex | CZ15 | rWtd | Each | 1 | 634 | None | 306 | 0.0434 | 0.0131 | 154 | 0.0227 | 0.0892 | 306 | 0.0434 | 0.0131 | 154 | 0.0227 | 0.0892 |  |  | 2 |  | RE-Appl-EffCW-med-ElecDHW-ElecCDryer-Tier1-FrontSDGMFmExCZ15rWtd
RE-Appl-EffCW-med-ElecDHW-ElecCDryer-Tier1-Front | DEER2016 | D16v1 | 2015-05-14 08:08 | SDG | MFm | Ex | IOU | rWtd | Each | 1 | 530 | None | 311 | 0.0437 | 0.0654 | 151 | 0.0224 | 0.0933 | 311 | 0.0437 | 0.0654 | 151 | 0.0224 | 0.0933 |  |  | 2 |  | RE-Appl-EffCW-med-ElecDHW-ElecCDryer-Tier1-FrontSDGMFmExIOUrWtd
RE-Appl-EffCW-med-ElecDHW-ElecCDryer-Tier1-Front | DEER2016 | D16v1 | 2015-05-14 08:08 | SDG | SFm | 1975 | CZ06 | rWtd | Each | 1 | 764 | None | 388 | 0.0548 | 0.657 | 189 | 0.0269 | 0.832 | 388 | 0.0548 | 0.657 | 189 | 0.0269 | 0.832 |  |  | 2 |  | RE-Appl-EffCW-med-ElecDHW-ElecCDryer-Tier1-FrontSDGSFm1975CZ06rWtd
RE-Appl-EffCW-med-ElecDHW-ElecCDryer-Tier1-Front | DEER2016 | D16v1 | 2015-05-14 08:08 | SDG | SFm | 1975 | CZ07 | rWtd | Each | 1 | 764 | None | 385 | 0.0629 | 0.406 | 187 | 0.0354 | 0.685 | 385 | 0.0629 | 0.406 | 187 | 0.0354 | 0.685 |  |  | 2 |  | RE-Appl-EffCW-med-ElecDHW-ElecCDryer-Tier1-FrontSDGSFm1975CZ07rWtd
RE-Appl-EffCW-med-ElecDHW-ElecCDryer-Tier1-Front | DEER2016 | D16v1 | 2015-05-14 08:08 | SDG | SFm | 1975 | CZ08 | rWtd | Each | 1 | 764 | None | 389 | 0.0554 | 0.121 | 190 | 0.027 | 0.46 | 389 | 0.0554 | 0.121 | 190 | 0.027 | 0.46 |  |  | 2 |  | RE-Appl-EffCW-med-ElecDHW-ElecCDryer-Tier1-FrontSDGSFm1975CZ08rWtd
RE-Appl-EffCW-med-ElecDHW-ElecCDryer-Tier1-Front | DEER2016 | D16v1 | 2015-05-14 08:08 | SDG | SFm | 1975 | CZ10 | rWtd | Each | 1 | 818 | None | 385 | 0.0568 | -0.259 | 187 | 0.0282 | 0.155 | 385 | 0.0568 | -0.259 | 187 | 0.0282 | 0.155 |  |  | 2 |  | RE-Appl-EffCW-med-ElecDHW-ElecCDryer-Tier1-FrontSDGSFm1975CZ10rWtd
RE-Appl-EffCW-med-ElecDHW-ElecCDryer-Tier1-Front | DEER2016 | D16v1 | 2015-05-14 08:08 | SDG | SFm | 1975 | CZ14 | rWtd | Each | 1 | 778 | None | 396 | 0.0564 | -0.51 | 190 | 0.0278 | -0.0245 | 396 | 0.0564 | -0.51 | 190 | 0.0278 | -0.0245 |  |  | 2 |  | RE-Appl-EffCW-med-ElecDHW-ElecCDryer-Tier1-FrontSDGSFm1975CZ14rWtd
RE-Appl-EffCW-med-ElecDHW-ElecCDryer-Tier1-Front | DEER2016 | D16v1 | 2015-05-14 08:08 | SDG | SFm | 1975 | CZ15 | rWtd | Each | 1 | 778 | None | 382 | 0.0566 | -0.189 | 193 | 0.0302 | 0.0709 | 382 | 0.0566 | -0.189 | 193 | 0.0302 | 0.0709 |  |  | 2 |  | RE-Appl-EffCW-med-ElecDHW-ElecCDryer-Tier1-FrontSDGSFm1975CZ15rWtd
RE-Appl-EffCW-med-ElecDHW-ElecCDryer-Tier1-Front | DEER2016 | D16v1 | 2015-05-14 08:08 | SDG | SFm | 1985 | CZ06 | rWtd | Each | 1 | 1030 | None | 388 | 0.0582 | 0.38 | 188 | 0.0293 | 0.697 | 388 | 0.0582 | 0.38 | 188 | 0.0293 | 0.697 |  |  | 2 |  | RE-Appl-EffCW-med-ElecDHW-ElecCDryer-Tier1-FrontSDGSFm1985CZ06rWtd
RE-Appl-EffCW-med-ElecDHW-ElecCDryer-Tier1-Front | DEER2016 | D16v1 | 2015-05-14 08:08 | SDG | SFm | 1985 | CZ07 | rWtd | Each | 1 | 1030 | None | 387 | 0.0542 | 0.415 | 188 | 0.0254 | 0.736 | 387 | 0.0542 | 0.415 | 188 | 0.0254 | 0.736 |  |  | 2 |  | RE-Appl-EffCW-med-ElecDHW-ElecCDryer-Tier1-FrontSDGSFm1985CZ07rWtd
RE-Appl-EffCW-med-ElecDHW-ElecCDryer-Tier1-Front | DEER2016 | D16v1 | 2015-05-14 08:08 | SDG | SFm | 1985 | CZ08 | rWtd | Each | 1 | 1030 | None | 390 | 0.0557 | 0.482 | 190 | 0.0274 | 0.779 | 390 | 0.0557 | 0.482 | 190 | 0.0274 | 0.779 |  |  | 2 |  | RE-Appl-EffCW-med-ElecDHW-ElecCDryer-Tier1-FrontSDGSFm1985CZ08rWtd
RE-Appl-EffCW-med-ElecDHW-ElecCDryer-Tier1-Front | DEER2016 | D16v1 | 2015-05-14 08:08 | SDG | SFm | 1985 | CZ10 | rWtd | Each | 1 | 906 | None | 387 | 0.0561 | 0.188 | 188 | 0.0279 | 0.471 | 387 | 0.0561 | 0.188 | 188 | 0.0279 | 0.471 |  |  | 2 |  | RE-Appl-EffCW-med-ElecDHW-ElecCDryer-Tier1-FrontSDGSFm1985CZ10rWtd
RE-Appl-EffCW-med-ElecDHW-ElecCDryer-Tier1-Front | DEER2016 | D16v1 | 2015-05-14 08:08 | SDG | SFm | 1985 | CZ14 | rWtd | Each | 1 | 870 | None | 395 | 0.0572 | -1.1 | 191 | 0.029 | -0.339 | 395 | 0.0572 | -1.1 | 191 | 0.029 | -0.339 |  |  | 2 |  | RE-Appl-EffCW-med-ElecDHW-ElecCDryer-Tier1-FrontSDGSFm1985CZ14rWtd
RE-Appl-EffCW-med-ElecDHW-ElecCDryer-Tier1-Front | DEER2016 | D16v1 | 2015-05-14 08:08 | SDG | SFm | 1985 | CZ15 | rWtd | Each | 1 | 870 | None | 383 | 0.0572 | -0.532 | 193 | 0.03 | -0.1 | 383 | 0.0572 | -0.532 | 193 | 0.03 | -0.1 |  |  | 2 |  | RE-Appl-EffCW-med-ElecDHW-ElecCDryer-Tier1-FrontSDGSFm1985CZ15rWtd
RE-Appl-EffCW-med-ElecDHW-ElecCDryer-Tier1-Front | DEER2016 | D16v1 | 2015-05-14 08:08 | SDG | SFm | 1996 | CZ06 | rWtd | Each | 1 | 1150 | None | 389 | 0.0523 | 0.331 | 190 | -0.00329 | 0.852 | 389 | 0.0523 | 0.331 | 190 | -0.00329 | 0.852 |  |  | 2 |  | RE-Appl-EffCW-med-ElecDHW-ElecCDryer-Tier1-FrontSDGSFm1996CZ06rWtd
RE-Appl-EffCW-med-ElecDHW-ElecCDryer-Tier1-Front | DEER2016 | D16v1 | 2015-05-14 08:08 | SDG | SFm | 1996 | CZ07 | rWtd | Each | 1 | 1150 | None | 387 | 0.0846 | 0.268 | 187 | 0.0442 | 0.799 | 387 | 0.0846 | 0.268 | 187 | 0.0442 | 0.799 |  |  | 2 |  | RE-Appl-EffCW-med-ElecDHW-ElecCDryer-Tier1-FrontSDGSFm1996CZ07rWtd
RE-Appl-EffCW-med-ElecDHW-ElecCDryer-Tier1-Front | DEER2016 | D16v1 | 2015-05-14 08:08 | SDG | SFm | 1996 | CZ08 | rWtd | Each | 1 | 1150 | None | 388 | 0.055 | 0.165 | 189 | 0.0261 | 0.644 | 388 | 0.055 | 0.165 | 189 | 0.0261 | 0.644 |  |  | 2 |  | RE-Appl-EffCW-med-ElecDHW-ElecCDryer-Tier1-FrontSDGSFm1996CZ08rWtd
RE-Appl-EffCW-med-ElecDHW-ElecCDryer-Tier1-Front | DEER2016 | D16v1 | 2015-05-14 08:08 | SDG | SFm | 1996 | CZ10 | rWtd | Each | 1 | 1090 | None | 386 | 0.0534 | 0.459 | 186 | 0.0258 | 0.428 | 386 | 0.0534 | 0.459 | 186 | 0.0258 | 0.428 |  |  | 2 |  | RE-Appl-EffCW-med-ElecDHW-ElecCDryer-Tier1-FrontSDGSFm1996CZ10rWtd
RE-Appl-EffCW-med-ElecDHW-ElecCDryer-Tier1-Front | DEER2016 | D16v1 | 2015-05-14 08:08 | SDG | SFm | 1996 | CZ14 | rWtd | Each | 1 | 879 | None | 396 | 0.0582 | -0.764 | 194 | 0.0336 | -0.342 | 396 | 0.0582 | -0.764 | 194 | 0.0336 | -0.342 |  |  | 2 |  | RE-Appl-EffCW-med-ElecDHW-ElecCDryer-Tier1-FrontSDGSFm1996CZ14rWtd
RE-Appl-EffCW-med-ElecDHW-ElecCDryer-Tier1-Front | DEER2016 | D16v1 | 2015-05-14 08:08 | SDG | SFm | 1996 | CZ15 | rWtd | Each | 1 | 879 | None | 382 | 0.0542 | -0.385 | 194 | 0.0289 | -0.148 | 382 | 0.0542 | -0.385 | 194 | 0.0289 | -0.148 |  |  | 2 |  | RE-Appl-EffCW-med-ElecDHW-ElecCDryer-Tier1-FrontSDGSFm1996CZ15rWtd
RE-Appl-EffCW-med-ElecDHW-ElecCDryer-Tier1-Front | DEER2016 | D16v1 | 2015-05-14 08:08 | SDG | SFm | 2003 | CZ06 | rWtd | Each | 1 | 1200 | None | 388 | 0.0523 | 0.205 | 188 | 0.0328 | -0.00127 | 388 | 0.0523 | 0.205 | 188 | 0.0328 | -0.00127 |  |  | 2 |  | RE-Appl-EffCW-med-ElecDHW-ElecCDryer-Tier1-FrontSDGSFm2003CZ06rWtd
RE-Appl-EffCW-med-ElecDHW-ElecCDryer-Tier1-Front | DEER2016 | D16v1 | 2015-05-14 08:08 | SDG | SFm | 2003 | CZ07 | rWtd | Each | 1 | 1200 | None | 390 | 0.0712 | 0.265 | 190 | 0.0433 | -0.0251 | 390 | 0.0712 | 0.265 | 190 | 0.0433 | -0.0251 |  |  | 2 |  | RE-Appl-EffCW-med-ElecDHW-ElecCDryer-Tier1-FrontSDGSFm2003CZ07rWtd
RE-Appl-EffCW-med-ElecDHW-ElecCDryer-Tier1-Front | DEER2016 | D16v1 | 2015-05-14 08:08 | SDG | SFm | 2003 | CZ08 | rWtd | Each | 1 | 1200 | None | 394 | 0.0578 | -0.195 | 197 | 0.0285 | -0.277 | 394 | 0.0578 | -0.195 | 197 | 0.0285 | -0.277 |  |  | 2 |  | RE-Appl-EffCW-med-ElecDHW-ElecCDryer-Tier1-FrontSDGSFm2003CZ08rWtd
RE-Appl-EffCW-med-ElecDHW-ElecCDryer-Tier1-Front | DEER2016 | D16v1 | 2015-05-14 08:08 | SDG | SFm | 2003 | CZ10 | rWtd | Each | 1 | 974 | None | 390 | 0.0524 | 0.126 | 188 | 0.0258 | 0.715 | 390 | 0.0524 | 0.126 | 188 | 0.0258 | 0.715 |  |  | 2 |  | RE-Appl-EffCW-med-ElecDHW-ElecCDryer-Tier1-FrontSDGSFm2003CZ10rWtd
RE-Appl-EffCW-med-ElecDHW-ElecCDryer-Tier1-Front | DEER2016 | D16v1 | 2015-05-14 08:08 | SDG | SFm | 2003 | CZ14 | rWtd | Each | 1 | 1080 | None | 392 | 0.0514 | -0.251 | 189 | 0.0256 | 0.253 | 392 | 0.0514 | -0.251 | 189 | 0.0256 | 0.253 |  |  | 2 |  | RE-Appl-EffCW-med-ElecDHW-ElecCDryer-Tier1-FrontSDGSFm2003CZ14rWtd
RE-Appl-EffCW-med-ElecDHW-ElecCDryer-Tier1-Front | DEER2016 | D16v1 | 2015-05-14 08:08 | SDG | SFm | 2003 | CZ15 | rWtd | Each | 1 | 1080 | None | 375 | 0.0551 | 0.0236 | 187 | 0.0287 | 0.264 | 375 | 0.0551 | 0.0236 | 187 | 0.0287 | 0.264 |  |  | 2 |  | RE-Appl-EffCW-med-ElecDHW-ElecCDryer-Tier1-FrontSDGSFm2003CZ15rWtd
RE-Appl-EffCW-med-ElecDHW-ElecCDryer-Tier1-Front | DEER2016 | D16v1 | 2015-05-14 08:08 | SDG | SFm | 2007 | CZ06 | rWtd | Each | 1 | 1200 | None | 391 | 0.0607 | 0.379 | 189 | 0.0299 | 0.0896 | 391 | 0.0607 | 0.379 | 189 | 0.0299 | 0.0896 |  |  | 2 |  | RE-Appl-EffCW-med-ElecDHW-ElecCDryer-Tier1-FrontSDGSFm2007CZ06rWtd
RE-Appl-EffCW-med-ElecDHW-ElecCDryer-Tier1-Front | DEER2016 | D16v1 | 2015-05-14 08:08 | SDG | SFm | 2007 | CZ07 | rWtd | Each | 1 | 1200 | None | 387 | 0.0622 | -0.0925 | 188 | 0.0369 | -0.222 | 387 | 0.0622 | -0.0925 | 188 | 0.0369 | -0.222 |  |  | 2 |  | RE-Appl-EffCW-med-ElecDHW-ElecCDryer-Tier1-FrontSDGSFm2007CZ07rWtd
RE-Appl-EffCW-med-ElecDHW-ElecCDryer-Tier1-Front | DEER2016 | D16v1 | 2015-05-14 08:08 | SDG | SFm | 2007 | CZ08 | rWtd | Each | 1 | 1200 | None | 386 | 0.0554 | 0.127 | 187 | 0.0281 | -0.0571 | 386 | 0.0554 | 0.127 | 187 | 0.0281 | -0.0571 |  |  | 2 |  | RE-Appl-EffCW-med-ElecDHW-ElecCDryer-Tier1-FrontSDGSFm2007CZ08rWtd
RE-Appl-EffCW-med-ElecDHW-ElecCDryer-Tier1-Front | DEER2016 | D16v1 | 2015-05-14 08:08 | SDG | SFm | 2007 | CZ10 | rWtd | Each | 1 | 974 | None | 390 | 0.0523 | 0.176 | 189 | 0.0256 | 0.759 | 390 | 0.0523 | 0.176 | 189 | 0.0256 | 0.759 |  |  | 2 |  | RE-Appl-EffCW-med-ElecDHW-ElecCDryer-Tier1-FrontSDGSFm2007CZ10rWtd
RE-Appl-EffCW-med-ElecDHW-ElecCDryer-Tier1-Front | DEER2016 | D16v1 | 2015-05-14 08:08 | SDG | SFm | 2007 | CZ14 | rWtd | Each | 1 | 1080 | None | 388 | 0.0527 | -0.557 | 188 | 0.0266 | 0.0533 | 388 | 0.0527 | -0.557 | 188 | 0.0266 | 0.0533 |  |  | 2 |  | RE-Appl-EffCW-med-ElecDHW-ElecCDryer-Tier1-FrontSDGSFm2007CZ14rWtd
RE-Appl-EffCW-med-ElecDHW-ElecCDryer-Tier1-Front | DEER2016 | D16v1 | 2015-05-14 08:08 | SDG | SFm | 2007 | CZ15 | rWtd | Each | 1 | 1080 | None | 375 | 0.0525 | 0.0983 | 189 | 0.0262 | 0.306 | 375 | 0.0525 | 0.0983 | 189 | 0.0262 | 0.306 |  |  | 2 |  | RE-Appl-EffCW-med-ElecDHW-ElecCDryer-Tier1-FrontSDGSFm2007CZ15rWtd
RE-Appl-EffCW-med-ElecDHW-ElecCDryer-Tier1-Front | DEER2016 | D16v1 | 2015-05-14 08:08 | SDG | SFm | 2011 | CZ06 | rWtd | Each | 1 | 1200 | None | 389 | 0.0564 | 0.111 | 188 | 0.0196 | -0.0578 | 389 | 0.0564 | 0.111 | 188 | 0.0196 | -0.0578 |  |  | 2 |  | RE-Appl-EffCW-med-ElecDHW-ElecCDryer-Tier1-FrontSDGSFm2011CZ06rWtd
RE-Appl-EffCW-med-ElecDHW-ElecCDryer-Tier1-Front | DEER2016 | D16v1 | 2015-05-14 08:08 | SDG | SFm | 2011 | CZ07 | rWtd | Each | 1 | 1200 | None | 388 | 0.0547 | -0.0106 | 189 | 0.0373 | -0.125 | 388 | 0.0547 | -0.0106 | 189 | 0.0373 | -0.125 |  |  | 2 |  | RE-Appl-EffCW-med-ElecDHW-ElecCDryer-Tier1-FrontSDGSFm2011CZ07rWtd
RE-Appl-EffCW-med-ElecDHW-ElecCDryer-Tier1-Front | DEER2016 | D16v1 | 2015-05-14 08:08 | SDG | SFm | 2011 | CZ08 | rWtd | Each | 1 | 1200 | None | 391 | 0.055 | 0.155 | 191 | 0.0284 | 0.005 | 391 | 0.055 | 0.155 | 191 | 0.0284 | 0.005 |  |  | 2 |  | RE-Appl-EffCW-med-ElecDHW-ElecCDryer-Tier1-FrontSDGSFm2011CZ08rWtd
RE-Appl-EffCW-med-ElecDHW-ElecCDryer-Tier1-Front | DEER2016 | D16v1 | 2015-05-14 08:08 | SDG | SFm | 2011 | CZ10 | rWtd | Each | 1 | 974 | None | 388 | 0.0535 | 0.198 | 189 | 0.0273 | 0.739 | 388 | 0.0535 | 0.198 | 189 | 0.0273 | 0.739 |  |  | 2 |  | RE-Appl-EffCW-med-ElecDHW-ElecCDryer-Tier1-FrontSDGSFm2011CZ10rWtd
RE-Appl-EffCW-med-ElecDHW-ElecCDryer-Tier1-Front | DEER2016 | D16v1 | 2015-05-14 08:08 | SDG | SFm | 2011 | CZ14 | rWtd | Each | 1 | 1080 | None | 391 | 0.0536 | -0.482 | 190 | 0.027 | 0.0699 | 391 | 0.0536 | -0.482 | 190 | 0.027 | 0.0699 |  |  | 2 |  | RE-Appl-EffCW-med-ElecDHW-ElecCDryer-Tier1-FrontSDGSFm2011CZ14rWtd
RE-Appl-EffCW-med-ElecDHW-ElecCDryer-Tier1-Front | DEER2016 | D16v1 | 2015-05-14 08:08 | SDG | SFm | 2011 | CZ15 | rWtd | Each | 1 | 1080 | None | 375 | 0.054 | 0.0634 | 188 | 0.0278 | 0.256 | 375 | 0.054 | 0.0634 | 188 | 0.0278 | 0.256 |  |  | 2 |  | RE-Appl-EffCW-med-ElecDHW-ElecCDryer-Tier1-FrontSDGSFm2011CZ15rWtd
RE-Appl-EffCW-med-ElecDHW-ElecCDryer-Tier1-Front | DEER2016 | D16v1 | 2015-05-14 08:08 | SDG | SFm | 2014 | CZ06 | rWtd | Each | 1 | 1200 | None | 386 | 0.0441 | 0.0421 | 186 | 0.0262 | -0.1 | 386 | 0.0441 | 0.0421 | 186 | 0.0262 | -0.1 |  |  | 2 |  | RE-Appl-EffCW-med-ElecDHW-ElecCDryer-Tier1-FrontSDGSFm2014CZ06rWtd
RE-Appl-EffCW-med-ElecDHW-ElecCDryer-Tier1-Front | DEER2016 | D16v1 | 2015-05-14 08:08 | SDG | SFm | 2014 | CZ07 | rWtd | Each | 1 | 1200 | None | 385 | 0.0337 | -0.128 | 186 | 0.0291 | -0.216 | 385 | 0.0337 | -0.128 | 186 | 0.0291 | -0.216 |  |  | 2 |  | RE-Appl-EffCW-med-ElecDHW-ElecCDryer-Tier1-FrontSDGSFm2014CZ07rWtd
RE-Appl-EffCW-med-ElecDHW-ElecCDryer-Tier1-Front | DEER2016 | D16v1 | 2015-05-14 08:08 | SDG | SFm | 2014 | CZ08 | rWtd | Each | 1 | 1200 | None | 392 | 0.056 | 0.0623 | 189 | 0.0291 | -0.0733 | 392 | 0.056 | 0.0623 | 189 | 0.0291 | -0.0733 |  |  | 2 |  | RE-Appl-EffCW-med-ElecDHW-ElecCDryer-Tier1-FrontSDGSFm2014CZ08rWtd
RE-Appl-EffCW-med-ElecDHW-ElecCDryer-Tier1-Front | DEER2016 | D16v1 | 2015-05-14 08:08 | SDG | SFm | 2014 | CZ10 | rWtd | Each | 1 | 974 | None | 389 | 0.0547 | 0.101 | 189 | 0.0272 | 0.646 | 389 | 0.0547 | 0.101 | 189 | 0.0272 | 0.646 |  |  | 2 |  | RE-Appl-EffCW-med-ElecDHW-ElecCDryer-Tier1-FrontSDGSFm2014CZ10rWtd
RE-Appl-EffCW-med-ElecDHW-ElecCDryer-Tier1-Front | DEER2016 | D16v1 | 2015-05-14 08:08 | SDG | SFm | 2014 | CZ14 | rWtd | Each | 1 | 1080 | None | 390 | 0.0545 | -0.543 | 187 | 0.028 | 0.0391 | 390 | 0.0545 | -0.543 | 187 | 0.028 | 0.0391 |  |  | 2 |  | RE-Appl-EffCW-med-ElecDHW-ElecCDryer-Tier1-FrontSDGSFm2014CZ14rWtd
RE-Appl-EffCW-med-ElecDHW-ElecCDryer-Tier1-Front | DEER2016 | D16v1 | 2015-05-14 08:08 | SDG | SFm | 2014 | CZ15 | rWtd | Each | 1 | 1080 | None | 375 | 0.0538 | 0.0492 | 188 | 0.0282 | 0.241 | 375 | 0.0538 | 0.0492 | 188 | 0.0282 | 0.241 |  |  | 2 |  | RE-Appl-EffCW-med-ElecDHW-ElecCDryer-Tier1-FrontSDGSFm2014CZ15rWtd
RE-Appl-EffCW-med-ElecDHW-ElecCDryer-Tier1-Front | DEER2016 | D16v1 | 2015-05-14 08:08 | SDG | SFm | Ex | CZ06 | rWtd | Each | 1 | 1090 | None | 389 | 0.055 | 0.338 | 189 | 0.0206 | 0.519 | 389 | 0.055 | 0.338 | 189 | 0.0206 | 0.519 |  |  | 2 |  | RE-Appl-EffCW-med-ElecDHW-ElecCDryer-Tier1-FrontSDGSFmExCZ06rWtd
RE-Appl-EffCW-med-ElecDHW-ElecCDryer-Tier1-Front | DEER2016 | D16v1 | 2015-05-14 08:08 | SDG | SFm | Ex | CZ07 | rWtd | Each | 1 | 932 | None | 386 | 0.0631 | 0.349 | 187 | 0.0345 | 0.605 | 386 | 0.0631 | 0.349 | 187 | 0.0345 | 0.605 |  |  | 2 |  | RE-Appl-EffCW-med-ElecDHW-ElecCDryer-Tier1-FrontSDGSFmExCZ07rWtd
RE-Appl-EffCW-med-ElecDHW-ElecCDryer-Tier1-Front | DEER2016 | D16v1 | 2015-05-14 08:08 | SDG | SFm | Ex | CZ08 | rWtd | Each | 1 | 1030 | None | 389 | 0.0554 | 0.183 | 190 | 0.027 | 0.495 | 389 | 0.0554 | 0.183 | 190 | 0.027 | 0.495 |  |  | 2 |  | RE-Appl-EffCW-med-ElecDHW-ElecCDryer-Tier1-FrontSDGSFmExCZ08rWtd
RE-Appl-EffCW-med-ElecDHW-ElecCDryer-Tier1-Front | DEER2016 | D16v1 | 2015-05-14 08:08 | SDG | SFm | Ex | CZ10 | rWtd | Each | 1 | 903 | None | 387 | 0.0555 | 0.0217 | 187 | 0.0275 | 0.376 | 387 | 0.0555 | 0.0217 | 187 | 0.0275 | 0.376 |  |  | 2 |  | RE-Appl-EffCW-med-ElecDHW-ElecCDryer-Tier1-FrontSDGSFmExCZ10rWtd
RE-Appl-EffCW-med-ElecDHW-ElecCDryer-Tier1-Front | DEER2016 | D16v1 | 2015-05-14 08:08 | SDG | SFm | Ex | CZ14 | rWtd | Each | 1 | 841 | None | 395 | 0.0563 | -0.674 | 191 | 0.0283 | -0.112 | 395 | 0.0563 | -0.674 | 191 | 0.0283 | -0.112 |  |  | 2 |  | RE-Appl-EffCW-med-ElecDHW-ElecCDryer-Tier1-FrontSDGSFmExCZ14rWtd
RE-Appl-EffCW-med-ElecDHW-ElecCDryer-Tier1-Front | DEER2016 | D16v1 | 2015-05-14 08:08 | SDG | SFm | Ex | CZ15 | rWtd | Each | 1 | 798 | None | 382 | 0.0567 | -0.265 | 193 | 0.0302 | 0.0333 | 382 | 0.0567 | -0.265 | 193 | 0.0302 | 0.0333 |  |  | 2 |  | RE-Appl-EffCW-med-ElecDHW-ElecCDryer-Tier1-FrontSDGSFmExCZ15rWtd
RE-Appl-EffCW-med-ElecDHW-ElecCDryer-Tier1-Front | DEER2016 | D16v1 | 2015-05-14 08:08 | SDG | SFm | Ex | IOU | rWtd | Each | 1 | 939 | None | 387 | 0.06 | 0.242 | 188 | 0.031 | 0.522 | 387 | 0.06 | 0.242 | 188 | 0.031 | 0.522 |  |  | 2 |  | RE-Appl-EffCW-med-ElecDHW-ElecCDryer-Tier1-FrontSDGSFmExIOUrWtd
RE-Appl-EffCW-med-ElecDHW-ElecCDryer-Tier1-Top | DEER2016 | D16v1 | 2015-05-16 | Any | DMo | MH00 | CZ01 | rDXGF | Each | 1 | 621 | None | 262 | 0.0484 | -0.5 | 262 | 0.0484 | -0.5 | 262 | 0.0484 | -0.5 | 262 | 0.0484 | -0.5 |  |  | 1 |  | RE-Appl-EffCW-med-ElecDHW-ElecCDryer-Tier1-TopAnyDMoMH00CZ01rDXGF
RE-Appl-EffCW-med-ElecDHW-ElecCDryer-Tier1-Top | DEER2016 | D16v1 | 2015-05-16 | Any | DMo | MH00 | CZ01 | rDXHP | Each | 1 | 621 | None | 258 | 0.0506 | 0 | 258 | 0.0506 | 0 | 258 | 0.0506 | 0 | 258 | 0.0506 | 0 |  |  | 1 |  | RE-Appl-EffCW-med-ElecDHW-ElecCDryer-Tier1-TopAnyDMoMH00CZ01rDXHP
RE-Appl-EffCW-med-ElecDHW-ElecCDryer-Tier1-Top | DEER2016 | D16v1 | 2015-05-16 | Any | DMo | MH00 | CZ01 | rNCEH | Each | 1 | 621 | None | 256 | 0.0359 | 0 | 256 | 0.0359 | 0 | 256 | 0.0359 | 0 | 256 | 0.0359 | 0 |  |  | 1 |  | RE-Appl-EffCW-med-ElecDHW-ElecCDryer-Tier1-TopAnyDMoMH00CZ01rNCEH
RE-Appl-EffCW-med-ElecDHW-ElecCDryer-Tier1-Top | DEER2016 | D16v1 | 2015-05-16 | Any | DMo | MH00 | CZ01 | rNCGF | Each | 1 | 621 | None | 260 | 0.0358 | -0.553 | 260 | 0.0358 | -0.553 | 260 | 0.0358 | -0.553 | 260 | 0.0358 | -0.553 |  |  | 1 |  | RE-Appl-EffCW-med-ElecDHW-ElecCDryer-Tier1-TopAnyDMoMH00CZ01rNCGF
RE-Appl-EffCW-med-ElecDHW-ElecCDryer-Tier1-Top | DEER2016 | D16v1 | 2015-05-16 | Any | DMo | MH00 | CZ02 | rDXGF | Each | 1 | 621 | None | 266 | 0.0441 | -0.53 | 266 | 0.0441 | -0.53 | 266 | 0.0441 | -0.53 | 266 | 0.0441 | -0.53 |  |  | 1 |  | RE-Appl-EffCW-med-ElecDHW-ElecCDryer-Tier1-TopAnyDMoMH00CZ02rDXGF
RE-Appl-EffCW-med-ElecDHW-ElecCDryer-Tier1-Top | DEER2016 | D16v1 | 2015-05-16 | Any | DMo | MH00 | CZ02 | rDXHP | Each | 1 | 621 | None | 261 | 0.043 | 0 | 261 | 0.043 | 0 | 261 | 0.043 | 0 | 261 | 0.043 | 0 |  |  | 1 |  | RE-Appl-EffCW-med-ElecDHW-ElecCDryer-Tier1-TopAnyDMoMH00CZ02rDXHP
RE-Appl-EffCW-med-ElecDHW-ElecCDryer-Tier1-Top | DEER2016 | D16v1 | 2015-05-16 | Any | DMo | MH00 | CZ02 | rNCEH | Each | 1 | 621 | None | 252 | 0.0355 | 0 | 252 | 0.0355 | 0 | 252 | 0.0355 | 0 | 252 | 0.0355 | 0 |  |  | 1 |  | RE-Appl-EffCW-med-ElecDHW-ElecCDryer-Tier1-TopAnyDMoMH00CZ02rNCEH
RE-Appl-EffCW-med-ElecDHW-ElecCDryer-Tier1-Top | DEER2016 | D16v1 | 2015-05-16 | Any | DMo | MH00 | CZ02 | rNCGF | Each | 1 | 621 | None | 257 | 0.0354 | -0.621 | 257 | 0.0354 | -0.621 | 257 | 0.0354 | -0.621 | 257 | 0.0354 | -0.621 |  |  | 1 |  | RE-Appl-EffCW-med-ElecDHW-ElecCDryer-Tier1-TopAnyDMoMH00CZ02rNCGF
RE-Appl-EffCW-med-ElecDHW-ElecCDryer-Tier1-Top | DEER2016 | D16v1 | 2015-05-16 | Any | DMo | MH00 | CZ03 | rDXGF | Each | 1 | 621 | None | 265 | 0.0438 | -0.288 | 265 | 0.0438 | -0.288 | 265 | 0.0438 | -0.288 | 265 | 0.0438 | -0.288 |  |  | 1 |  | RE-Appl-EffCW-med-ElecDHW-ElecCDryer-Tier1-TopAnyDMoMH00CZ03rDXGF
RE-Appl-EffCW-med-ElecDHW-ElecCDryer-Tier1-Top | DEER2016 | D16v1 | 2015-05-16 | Any | DMo | MH00 | CZ03 | rDXHP | Each | 1 | 621 | None | 263 | 0.0414 | 0 | 263 | 0.0414 | 0 | 263 | 0.0414 | 0 | 263 | 0.0414 | 0 |  |  | 1 |  | RE-Appl-EffCW-med-ElecDHW-ElecCDryer-Tier1-TopAnyDMoMH00CZ03rDXHP
RE-Appl-EffCW-med-ElecDHW-ElecCDryer-Tier1-Top | DEER2016 | D16v1 | 2015-05-16 | Any | DMo | MH00 | CZ03 | rNCEH | Each | 1 | 621 | None | 254 | 0.0356 | 0 | 254 | 0.0356 | 0 | 254 | 0.0356 | 0 | 254 | 0.0356 | 0 |  |  | 1 |  | RE-Appl-EffCW-med-ElecDHW-ElecCDryer-Tier1-TopAnyDMoMH00CZ03rNCEH
RE-Appl-EffCW-med-ElecDHW-ElecCDryer-Tier1-Top | DEER2016 | D16v1 | 2015-05-16 | Any | DMo | MH00 | CZ03 | rNCGF | Each | 1 | 621 | None | 257 | 0.0357 | -0.445 | 257 | 0.0357 | -0.445 | 257 | 0.0357 | -0.445 | 257 | 0.0357 | -0.445 |  |  | 1 |  | RE-Appl-EffCW-med-ElecDHW-ElecCDryer-Tier1-TopAnyDMoMH00CZ03rNCGF
RE-Appl-EffCW-med-ElecDHW-ElecCDryer-Tier1-Top | DEER2016 | D16v1 | 2015-05-16 | Any | DMo | MH00 | CZ04 | rDXGF | Each | 1 | 621 | None | 266 | 0.039 | -0.17 | 266 | 0.039 | -0.17 | 266 | 0.039 | -0.17 | 266 | 0.039 | -0.17 |  |  | 1 |  | RE-Appl-EffCW-med-ElecDHW-ElecCDryer-Tier1-TopAnyDMoMH00CZ04rDXGF
RE-Appl-EffCW-med-ElecDHW-ElecCDryer-Tier1-Top | DEER2016 | D16v1 | 2015-05-16 | Any | DMo | MH00 | CZ04 | rDXHP | Each | 1 | 621 | None | 267 | 0.0411 | 0 | 267 | 0.0411 | 0 | 267 | 0.0411 | 0 | 267 | 0.0411 | 0 |  |  | 1 |  | RE-Appl-EffCW-med-ElecDHW-ElecCDryer-Tier1-TopAnyDMoMH00CZ04rDXHP
RE-Appl-EffCW-med-ElecDHW-ElecCDryer-Tier1-Top | DEER2016 | D16v1 | 2015-05-16 | Any | DMo | MH00 | CZ04 | rNCEH | Each | 1 | 621 | None | 255 | 0.0353 | 0 | 255 | 0.0353 | 0 | 255 | 0.0353 | 0 | 255 | 0.0353 | 0 |  |  | 1 |  | RE-Appl-EffCW-med-ElecDHW-ElecCDryer-Tier1-TopAnyDMoMH00CZ04rNCEH
RE-Appl-EffCW-med-ElecDHW-ElecCDryer-Tier1-Top | DEER2016 | D16v1 | 2015-05-16 | Any | DMo | MH00 | CZ04 | rNCGF | Each | 1 | 621 | None | 256 | 0.0351 | -0.296 | 256 | 0.0351 | -0.296 | 256 | 0.0351 | -0.296 | 256 | 0.0351 | -0.296 |  |  | 1 |  | RE-Appl-EffCW-med-ElecDHW-ElecCDryer-Tier1-TopAnyDMoMH00CZ04rNCGF
RE-Appl-EffCW-med-ElecDHW-ElecCDryer-Tier1-Top | DEER2016 | D16v1 | 2015-05-16 | Any | DMo | MH00 | CZ05 | rDXGF | Each | 1 | 621 | None | 265 | 0.039 | 0.032 | 265 | 0.039 | 0.032 | 265 | 0.039 | 0.032 | 265 | 0.039 | 0.032 |  |  | 1 |  | RE-Appl-EffCW-med-ElecDHW-ElecCDryer-Tier1-TopAnyDMoMH00CZ05rDXGF
RE-Appl-EffCW-med-ElecDHW-ElecCDryer-Tier1-Top | DEER2016 | D16v1 | 2015-05-16 | Any | DMo | MH00 | CZ05 | rDXHP | Each | 1 | 621 | None | 265 | 0.0401 | 0 | 265 | 0.0401 | 0 | 265 | 0.0401 | 0 | 265 | 0.0401 | 0 |  |  | 1 |  | RE-Appl-EffCW-med-ElecDHW-ElecCDryer-Tier1-TopAnyDMoMH00CZ05rDXHP
RE-Appl-EffCW-med-ElecDHW-ElecCDryer-Tier1-Top | DEER2016 | D16v1 | 2015-05-16 | Any | DMo | MH00 | CZ05 | rNCEH | Each | 1 | 621 | None | 258 | 0.0356 | 0 | 258 | 0.0356 | 0 | 258 | 0.0356 | 0 | 258 | 0.0356 | 0 |  |  | 1 |  | RE-Appl-EffCW-med-ElecDHW-ElecCDryer-Tier1-TopAnyDMoMH00CZ05rNCEH
RE-Appl-EffCW-med-ElecDHW-ElecCDryer-Tier1-Top | DEER2016 | D16v1 | 2015-05-16 | Any | DMo | MH00 | CZ05 | rNCGF | Each | 1 | 621 | None | 258 | 0.0365 | -0.255 | 258 | 0.0365 | -0.255 | 258 | 0.0365 | -0.255 | 258 | 0.0365 | -0.255 |  |  | 1 |  | RE-Appl-EffCW-med-ElecDHW-ElecCDryer-Tier1-TopAnyDMoMH00CZ05rNCGF
RE-Appl-EffCW-med-ElecDHW-ElecCDryer-Tier1-Top | DEER2016 | D16v1 | 2015-05-16 | Any | DMo | MH00 | CZ06 | rDXGF | Each | 1 | 621 | None | 272 | 0.0406 | 0.611 | 272 | 0.0406 | 0.611 | 272 | 0.0406 | 0.611 | 272 | 0.0406 | 0.611 |  |  | 1 |  | RE-Appl-EffCW-med-ElecDHW-ElecCDryer-Tier1-TopAnyDMoMH00CZ06rDXGF
RE-Appl-EffCW-med-ElecDHW-ElecCDryer-Tier1-Top | DEER2016 | D16v1 | 2015-05-16 | Any | DMo | MH00 | CZ06 | rDXHP | Each | 1 | 621 | None | 277 | 0.0399 | 0 | 277 | 0.0399 | 0 | 277 | 0.0399 | 0 | 277 | 0.0399 | 0 |  |  | 1 |  | RE-Appl-EffCW-med-ElecDHW-ElecCDryer-Tier1-TopAnyDMoMH00CZ06rDXHP
RE-Appl-EffCW-med-ElecDHW-ElecCDryer-Tier1-Top | DEER2016 | D16v1 | 2015-05-16 | Any | DMo | MH00 | CZ06 | rNCEH | Each | 1 | 621 | None | 258 | 0.0352 | 0 | 258 | 0.0352 | 0 | 258 | 0.0352 | 0 | 258 | 0.0352 | 0 |  |  | 1 |  | RE-Appl-EffCW-med-ElecDHW-ElecCDryer-Tier1-TopAnyDMoMH00CZ06rNCEH
RE-Appl-EffCW-med-ElecDHW-ElecCDryer-Tier1-Top | DEER2016 | D16v1 | 2015-05-16 | Any | DMo | MH00 | CZ06 | rNCGF | Each | 1 | 621 | None | 256 | 0.0341 | 0.308 | 256 | 0.0341 | 0.308 | 256 | 0.0341 | 0.308 | 256 | 0.0341 | 0.308 |  |  | 1 |  | RE-Appl-EffCW-med-ElecDHW-ElecCDryer-Tier1-TopAnyDMoMH00CZ06rNCGF
RE-Appl-EffCW-med-ElecDHW-ElecCDryer-Tier1-Top | DEER2016 | D16v1 | 2015-05-16 | Any | DMo | MH00 | CZ07 | rDXGF | Each | 1 | 621 | None | 266 | 0.0702 | 0.573 | 266 | 0.0702 | 0.573 | 266 | 0.0702 | 0.573 | 266 | 0.0702 | 0.573 |  |  | 1 |  | RE-Appl-EffCW-med-ElecDHW-ElecCDryer-Tier1-TopAnyDMoMH00CZ07rDXGF
RE-Appl-EffCW-med-ElecDHW-ElecCDryer-Tier1-Top | DEER2016 | D16v1 | 2015-05-16 | Any | DMo | MH00 | CZ07 | rDXHP | Each | 1 | 621 | None | 278 | 0.0223 | 0 | 278 | 0.0223 | 0 | 278 | 0.0223 | 0 | 278 | 0.0223 | 0 |  |  | 1 |  | RE-Appl-EffCW-med-ElecDHW-ElecCDryer-Tier1-TopAnyDMoMH00CZ07rDXHP
RE-Appl-EffCW-med-ElecDHW-ElecCDryer-Tier1-Top | DEER2016 | D16v1 | 2015-05-16 | Any | DMo | MH00 | CZ07 | rNCEH | Each | 1 | 621 | None | 257 | 0.0352 | 0 | 257 | 0.0352 | 0 | 257 | 0.0352 | 0 | 257 | 0.0352 | 0 |  |  | 1 |  | RE-Appl-EffCW-med-ElecDHW-ElecCDryer-Tier1-TopAnyDMoMH00CZ07rNCEH
RE-Appl-EffCW-med-ElecDHW-ElecCDryer-Tier1-Top | DEER2016 | D16v1 | 2015-05-16 | Any | DMo | MH00 | CZ07 | rNCGF | Each | 1 | 621 | None | 255 | 0.0351 | 0.3 | 255 | 0.0351 | 0.3 | 255 | 0.0351 | 0.3 | 255 | 0.0351 | 0.3 |  |  | 1 |  | RE-Appl-EffCW-med-ElecDHW-ElecCDryer-Tier1-TopAnyDMoMH00CZ07rNCGF
RE-Appl-EffCW-med-ElecDHW-ElecCDryer-Tier1-Top | DEER2016 | D16v1 | 2015-05-16 | Any | DMo | MH00 | CZ08 | rDXGF | Each | 1 | 621 | None | 278 | 0.041 | 0.429 | 278 | 0.041 | 0.429 | 278 | 0.041 | 0.429 | 278 | 0.041 | 0.429 |  |  | 1 |  | RE-Appl-EffCW-med-ElecDHW-ElecCDryer-Tier1-TopAnyDMoMH00CZ08rDXGF
RE-Appl-EffCW-med-ElecDHW-ElecCDryer-Tier1-Top | DEER2016 | D16v1 | 2015-05-16 | Any | DMo | MH00 | CZ08 | rDXHP | Each | 1 | 621 | None | 273 | 0.0396 | 0 | 273 | 0.0396 | 0 | 273 | 0.0396 | 0 | 273 | 0.0396 | 0 |  |  | 1 |  | RE-Appl-EffCW-med-ElecDHW-ElecCDryer-Tier1-TopAnyDMoMH00CZ08rDXHP
RE-Appl-EffCW-med-ElecDHW-ElecCDryer-Tier1-Top | DEER2016 | D16v1 | 2015-05-16 | Any | DMo | MH00 | CZ08 | rNCEH | Each | 1 | 621 | None | 256 | 0.0351 | 0 | 256 | 0.0351 | 0 | 256 | 0.0351 | 0 | 256 | 0.0351 | 0 |  |  | 1 |  | RE-Appl-EffCW-med-ElecDHW-ElecCDryer-Tier1-TopAnyDMoMH00CZ08rNCEH
RE-Appl-EffCW-med-ElecDHW-ElecCDryer-Tier1-Top | DEER2016 | D16v1 | 2015-05-16 | Any | DMo | MH00 | CZ08 | rNCGF | Each | 1 | 621 | None | 255 | 0.0349 | 0.069 | 255 | 0.0349 | 0.069 | 255 | 0.0349 | 0.069 | 255 | 0.0349 | 0.069 |  |  | 1 |  | RE-Appl-EffCW-med-ElecDHW-ElecCDryer-Tier1-TopAnyDMoMH00CZ08rNCGF
RE-Appl-EffCW-med-ElecDHW-ElecCDryer-Tier1-Top | DEER2016 | D16v1 | 2015-05-16 | Any | DMo | MH00 | CZ09 | rDXGF | Each | 1 | 621 | None | 268 | 0.0407 | 0.164 | 268 | 0.0407 | 0.164 | 268 | 0.0407 | 0.164 | 268 | 0.0407 | 0.164 |  |  | 1 |  | RE-Appl-EffCW-med-ElecDHW-ElecCDryer-Tier1-TopAnyDMoMH00CZ09rDXGF
RE-Appl-EffCW-med-ElecDHW-ElecCDryer-Tier1-Top | DEER2016 | D16v1 | 2015-05-16 | Any | DMo | MH00 | CZ09 | rDXHP | Each | 1 | 621 | None | 270 | 0.0395 | 0 | 270 | 0.0395 | 0 | 270 | 0.0395 | 0 | 270 | 0.0395 | 0 |  |  | 1 |  | RE-Appl-EffCW-med-ElecDHW-ElecCDryer-Tier1-TopAnyDMoMH00CZ09rDXHP
RE-Appl-EffCW-med-ElecDHW-ElecCDryer-Tier1-Top | DEER2016 | D16v1 | 2015-05-16 | Any | DMo | MH00 | CZ09 | rNCEH | Each | 1 | 621 | None | 254 | 0.035 | 0 | 254 | 0.035 | 0 | 254 | 0.035 | 0 | 254 | 0.035 | 0 |  |  | 1 |  | RE-Appl-EffCW-med-ElecDHW-ElecCDryer-Tier1-TopAnyDMoMH00CZ09rNCEH
RE-Appl-EffCW-med-ElecDHW-ElecCDryer-Tier1-Top | DEER2016 | D16v1 | 2015-05-16 | Any | DMo | MH00 | CZ09 | rNCGF | Each | 1 | 621 | None | 254 | 0.0344 | -0.057 | 254 | 0.0344 | -0.057 | 254 | 0.0344 | -0.057 | 254 | 0.0344 | -0.057 |  |  | 1 |  | RE-Appl-EffCW-med-ElecDHW-ElecCDryer-Tier1-TopAnyDMoMH00CZ09rNCGF
RE-Appl-EffCW-med-ElecDHW-ElecCDryer-Tier1-Top | DEER2016 | D16v1 | 2015-05-16 | Any | DMo | MH00 | CZ10 | rDXGF | Each | 1 | 621 | None | 270 | 0.0414 | 0.206 | 270 | 0.0414 | 0.206 | 270 | 0.0414 | 0.206 | 270 | 0.0414 | 0.206 |  |  | 1 |  | RE-Appl-EffCW-med-ElecDHW-ElecCDryer-Tier1-TopAnyDMoMH00CZ10rDXGF
RE-Appl-EffCW-med-ElecDHW-ElecCDryer-Tier1-Top | DEER2016 | D16v1 | 2015-05-16 | Any | DMo | MH00 | CZ10 | rDXHP | Each | 1 | 621 | None | 274 | 0.0398 | 0 | 274 | 0.0398 | 0 | 274 | 0.0398 | 0 | 274 | 0.0398 | 0 |  |  | 1 |  | RE-Appl-EffCW-med-ElecDHW-ElecCDryer-Tier1-TopAnyDMoMH00CZ10rDXHP
RE-Appl-EffCW-med-ElecDHW-ElecCDryer-Tier1-Top | DEER2016 | D16v1 | 2015-05-16 | Any | DMo | MH00 | CZ10 | rNCEH | Each | 1 | 621 | None | 255 | 0.0349 | 0 | 255 | 0.0349 | 0 | 255 | 0.0349 | 0 | 255 | 0.0349 | 0 |  |  | 1 |  | RE-Appl-EffCW-med-ElecDHW-ElecCDryer-Tier1-TopAnyDMoMH00CZ10rNCEH
RE-Appl-EffCW-med-ElecDHW-ElecCDryer-Tier1-Top | DEER2016 | D16v1 | 2015-05-16 | Any | DMo | MH00 | CZ10 | rNCGF | Each | 1 | 621 | None | 254 | 0.0352 | 0.098 | 254 | 0.0352 | 0.098 | 254 | 0.0352 | 0.098 | 254 | 0.0352 | 0.098 |  |  | 1 |  | RE-Appl-EffCW-med-ElecDHW-ElecCDryer-Tier1-TopAnyDMoMH00CZ10rNCGF
RE-Appl-EffCW-med-ElecDHW-ElecCDryer-Tier1-Top | DEER2016 | D16v1 | 2015-05-16 | Any | DMo | MH00 | CZ11 | rDXGF | Each | 1 | 621 | None | 268 | 0.0411 | -0.473 | 268 | 0.0411 | -0.473 | 268 | 0.0411 | -0.473 | 268 | 0.0411 | -0.473 |  |  | 1 |  | RE-Appl-EffCW-med-ElecDHW-ElecCDryer-Tier1-TopAnyDMoMH00CZ11rDXGF
RE-Appl-EffCW-med-ElecDHW-ElecCDryer-Tier1-Top | DEER2016 | D16v1 | 2015-05-16 | Any | DMo | MH00 | CZ11 | rDXHP | Each | 1 | 621 | None | 261 | 0.04 | 0 | 261 | 0.04 | 0 | 261 | 0.04 | 0 | 261 | 0.04 | 0 |  |  | 1 |  | RE-Appl-EffCW-med-ElecDHW-ElecCDryer-Tier1-TopAnyDMoMH00CZ11rDXHP
RE-Appl-EffCW-med-ElecDHW-ElecCDryer-Tier1-Top | DEER2016 | D16v1 | 2015-05-16 | Any | DMo | MH00 | CZ11 | rNCEH | Each | 1 | 621 | None | 250 | 0.0349 | 0 | 250 | 0.0349 | 0 | 250 | 0.0349 | 0 | 250 | 0.0349 | 0 |  |  | 1 |  | RE-Appl-EffCW-med-ElecDHW-ElecCDryer-Tier1-TopAnyDMoMH00CZ11rNCEH
RE-Appl-EffCW-med-ElecDHW-ElecCDryer-Tier1-Top | DEER2016 | D16v1 | 2015-05-16 | Any | DMo | MH00 | CZ11 | rNCGF | Each | 1 | 621 | None | 255 | 0.035 | -0.6 | 255 | 0.035 | -0.6 | 255 | 0.035 | -0.6 | 255 | 0.035 | -0.6 |  |  | 1 |  | RE-Appl-EffCW-med-ElecDHW-ElecCDryer-Tier1-TopAnyDMoMH00CZ11rNCGF
RE-Appl-EffCW-med-ElecDHW-ElecCDryer-Tier1-Top | DEER2016 | D16v1 | 2015-05-16 | Any | DMo | MH00 | CZ12 | rDXGF | Each | 1 | 621 | None | 267 | 0.042 | -0.421 | 267 | 0.042 | -0.421 | 267 | 0.042 | -0.421 | 267 | 0.042 | -0.421 |  |  | 1 |  | RE-Appl-EffCW-med-ElecDHW-ElecCDryer-Tier1-TopAnyDMoMH00CZ12rDXGF
RE-Appl-EffCW-med-ElecDHW-ElecCDryer-Tier1-Top | DEER2016 | D16v1 | 2015-05-16 | Any | DMo | MH00 | CZ12 | rDXHP | Each | 1 | 621 | None | 262 | 0.0415 | 0 | 262 | 0.0415 | 0 | 262 | 0.0415 | 0 | 262 | 0.0415 | 0 |  |  | 1 |  | RE-Appl-EffCW-med-ElecDHW-ElecCDryer-Tier1-TopAnyDMoMH00CZ12rDXHP
RE-Appl-EffCW-med-ElecDHW-ElecCDryer-Tier1-Top | DEER2016 | D16v1 | 2015-05-16 | Any | DMo | MH00 | CZ12 | rNCEH | Each | 1 | 621 | None | 251 | 0.0352 | 0 | 251 | 0.0352 | 0 | 251 | 0.0352 | 0 | 251 | 0.0352 | 0 |  |  | 1 |  | RE-Appl-EffCW-med-ElecDHW-ElecCDryer-Tier1-TopAnyDMoMH00CZ12rNCEH
RE-Appl-EffCW-med-ElecDHW-ElecCDryer-Tier1-Top | DEER2016 | D16v1 | 2015-05-16 | Any | DMo | MH00 | CZ12 | rNCGF | Each | 1 | 621 | None | 256 | 0.0351 | -0.625 | 256 | 0.0351 | -0.625 | 256 | 0.0351 | -0.625 | 256 | 0.0351 | -0.625 |  |  | 1 |  | RE-Appl-EffCW-med-ElecDHW-ElecCDryer-Tier1-TopAnyDMoMH00CZ12rNCGF
RE-Appl-EffCW-med-ElecDHW-ElecCDryer-Tier1-Top | DEER2016 | D16v1 | 2015-05-16 | Any | DMo | MH00 | CZ13 | rDXGF | Each | 1 | 621 | None | 267 | 0.0424 | -0.627 | 267 | 0.0424 | -0.627 | 267 | 0.0424 | -0.627 | 267 | 0.0424 | -0.627 |  |  | 1 |  | RE-Appl-EffCW-med-ElecDHW-ElecCDryer-Tier1-TopAnyDMoMH00CZ13rDXGF
RE-Appl-EffCW-med-ElecDHW-ElecCDryer-Tier1-Top | DEER2016 | D16v1 | 2015-05-16 | Any | DMo | MH00 | CZ13 | rDXHP | Each | 1 | 621 | None | 261 | 0.0402 | 0 | 261 | 0.0402 | 0 | 261 | 0.0402 | 0 | 261 | 0.0402 | 0 |  |  | 1 |  | RE-Appl-EffCW-med-ElecDHW-ElecCDryer-Tier1-TopAnyDMoMH00CZ13rDXHP
RE-Appl-EffCW-med-ElecDHW-ElecCDryer-Tier1-Top | DEER2016 | D16v1 | 2015-05-16 | Any | DMo | MH00 | CZ13 | rNCEH | Each | 1 | 621 | None | 248 | 0.0349 | 0 | 248 | 0.0349 | 0 | 248 | 0.0349 | 0 | 248 | 0.0349 | 0 |  |  | 1 |  | RE-Appl-EffCW-med-ElecDHW-ElecCDryer-Tier1-TopAnyDMoMH00CZ13rNCEH
RE-Appl-EffCW-med-ElecDHW-ElecCDryer-Tier1-Top | DEER2016 | D16v1 | 2015-05-16 | Any | DMo | MH00 | CZ13 | rNCGF | Each | 1 | 621 | None | 254 | 0.0347 | -0.755 | 254 | 0.0347 | -0.755 | 254 | 0.0347 | -0.755 | 254 | 0.0347 | -0.755 |  |  | 1 |  | RE-Appl-EffCW-med-ElecDHW-ElecCDryer-Tier1-TopAnyDMoMH00CZ13rNCGF
RE-Appl-EffCW-med-ElecDHW-ElecCDryer-Tier1-Top | DEER2016 | D16v1 | 2015-05-16 | Any | DMo | MH00 | CZ14 | rDXGF | Each | 1 | 621 | None | 271 | 0.041 | -0.311 | 271 | 0.041 | -0.311 | 271 | 0.041 | -0.311 | 271 | 0.041 | -0.311 |  |  | 1 |  | RE-Appl-EffCW-med-ElecDHW-ElecCDryer-Tier1-TopAnyDMoMH00CZ14rDXGF
RE-Appl-EffCW-med-ElecDHW-ElecCDryer-Tier1-Top | DEER2016 | D16v1 | 2015-05-16 | Any | DMo | MH00 | CZ14 | rDXHP | Each | 1 | 621 | None | 267 | 0.0391 | 0 | 267 | 0.0391 | 0 | 267 | 0.0391 | 0 | 267 | 0.0391 | 0 |  |  | 1 |  | RE-Appl-EffCW-med-ElecDHW-ElecCDryer-Tier1-TopAnyDMoMH00CZ14rDXHP
RE-Appl-EffCW-med-ElecDHW-ElecCDryer-Tier1-Top | DEER2016 | D16v1 | 2015-05-16 | Any | DMo | MH00 | CZ14 | rNCEH | Each | 1 | 621 | None | 252 | 0.0347 | 0 | 252 | 0.0347 | 0 | 252 | 0.0347 | 0 | 252 | 0.0347 | 0 |  |  | 1 |  | RE-Appl-EffCW-med-ElecDHW-ElecCDryer-Tier1-TopAnyDMoMH00CZ14rNCEH
RE-Appl-EffCW-med-ElecDHW-ElecCDryer-Tier1-Top | DEER2016 | D16v1 | 2015-05-16 | Any | DMo | MH00 | CZ14 | rNCGF | Each | 1 | 621 | None | 255 | 0.035 | -0.482 | 255 | 0.035 | -0.482 | 255 | 0.035 | -0.482 | 255 | 0.035 | -0.482 |  |  | 1 |  | RE-Appl-EffCW-med-ElecDHW-ElecCDryer-Tier1-TopAnyDMoMH00CZ14rNCGF
RE-Appl-EffCW-med-ElecDHW-ElecCDryer-Tier1-Top | DEER2016 | D16v1 | 2015-05-16 | Any | DMo | MH00 | CZ15 | rDXGF | Each | 1 | 621 | None | 271 | 0.0386 | 0.158 | 271 | 0.0386 | 0.158 | 271 | 0.0386 | 0.158 | 271 | 0.0386 | 0.158 |  |  | 1 |  | RE-Appl-EffCW-med-ElecDHW-ElecCDryer-Tier1-TopAnyDMoMH00CZ15rDXGF
RE-Appl-EffCW-med-ElecDHW-ElecCDryer-Tier1-Top | DEER2016 | D16v1 | 2015-05-16 | Any | DMo | MH00 | CZ15 | rDXHP | Each | 1 | 621 | None | 273 | 0.0386 | 0 | 273 | 0.0386 | 0 | 273 | 0.0386 | 0 | 273 | 0.0386 | 0 |  |  | 1 |  | RE-Appl-EffCW-med-ElecDHW-ElecCDryer-Tier1-TopAnyDMoMH00CZ15rDXHP
RE-Appl-EffCW-med-ElecDHW-ElecCDryer-Tier1-Top | DEER2016 | D16v1 | 2015-05-16 | Any | DMo | MH00 | CZ15 | rNCEH | Each | 1 | 621 | None | 249 | 0.034 | 0 | 249 | 0.034 | 0 | 249 | 0.034 | 0 | 249 | 0.034 | 0 |  |  | 1 |  | RE-Appl-EffCW-med-ElecDHW-ElecCDryer-Tier1-TopAnyDMoMH00CZ15rNCEH
RE-Appl-EffCW-med-ElecDHW-ElecCDryer-Tier1-Top | DEER2016 | D16v1 | 2015-05-16 | Any | DMo | MH00 | CZ15 | rNCGF | Each | 1 | 621 | None | 249 | 0.0337 | -0.067 | 249 | 0.0337 | -0.067 | 249 | 0.0337 | -0.067 | 249 | 0.0337 | -0.067 |  |  | 1 |  | RE-Appl-EffCW-med-ElecDHW-ElecCDryer-Tier1-TopAnyDMoMH00CZ15rNCGF
RE-Appl-EffCW-med-ElecDHW-ElecCDryer-Tier1-Top | DEER2016 | D16v1 | 2015-05-16 | Any | DMo | MH00 | CZ16 | rDXGF | Each | 1 | 621 | None | 271 | 0.0411 | -0.616 | 271 | 0.0411 | -0.616 | 271 | 0.0411 | -0.616 | 271 | 0.0411 | -0.616 |  |  | 1 |  | RE-Appl-EffCW-med-ElecDHW-ElecCDryer-Tier1-TopAnyDMoMH00CZ16rDXGF
RE-Appl-EffCW-med-ElecDHW-ElecCDryer-Tier1-Top | DEER2016 | D16v1 | 2015-05-16 | Any | DMo | MH00 | CZ16 | rDXHP | Each | 1 | 621 | None | 259 | 0.0397 | 0 | 259 | 0.0397 | 0 | 259 | 0.0397 | 0 | 259 | 0.0397 | 0 |  |  | 1 |  | RE-Appl-EffCW-med-ElecDHW-ElecCDryer-Tier1-TopAnyDMoMH00CZ16rDXHP
RE-Appl-EffCW-med-ElecDHW-ElecCDryer-Tier1-Top | DEER2016 | D16v1 | 2015-05-16 | Any | DMo | MH00 | CZ16 | rNCEH | Each | 1 | 621 | None | 255 | 0.0357 | 0 | 255 | 0.0357 | 0 | 255 | 0.0357 | 0 | 255 | 0.0357 | 0 |  |  | 1 |  | RE-Appl-EffCW-med-ElecDHW-ElecCDryer-Tier1-TopAnyDMoMH00CZ16rNCEH
RE-Appl-EffCW-med-ElecDHW-ElecCDryer-Tier1-Top | DEER2016 | D16v1 | 2015-05-16 | Any | DMo | MH00 | CZ16 | rNCGF | Each | 1 | 621 | None | 260 | 0.0356 | -0.635 | 260 | 0.0356 | -0.635 | 260 | 0.0356 | -0.635 | 260 | 0.0356 | -0.635 |  |  | 1 |  | RE-Appl-EffCW-med-ElecDHW-ElecCDryer-Tier1-TopAnyDMoMH00CZ16rNCGF
RE-Appl-EffCW-med-ElecDHW-ElecCDryer-Tier1-Top | DEER2016 | D16v1 | 2015-05-16 | Any | DMo | MH06 | CZ01 | rDXGF | Each | 1 | 621 | None | 262 | 0.038 | -0.427 | 262 | 0.038 | -0.427 | 262 | 0.038 | -0.427 | 262 | 0.038 | -0.427 |  |  | 1 |  | RE-Appl-EffCW-med-ElecDHW-ElecCDryer-Tier1-TopAnyDMoMH06CZ01rDXGF
RE-Appl-EffCW-med-ElecDHW-ElecCDryer-Tier1-Top | DEER2016 | D16v1 | 2015-05-16 | Any | DMo | MH06 | CZ01 | rDXHP | Each | 1 | 621 | None | 259 | 0.0358 | 0 | 259 | 0.0358 | 0 | 259 | 0.0358 | 0 | 259 | 0.0358 | 0 |  |  | 1 |  | RE-Appl-EffCW-med-ElecDHW-ElecCDryer-Tier1-TopAnyDMoMH06CZ01rDXHP
RE-Appl-EffCW-med-ElecDHW-ElecCDryer-Tier1-Top | DEER2016 | D16v1 | 2015-05-16 | Any | DMo | MH06 | CZ01 | rNCEH | Each | 1 | 621 | None | 257 | 0.0359 | 0 | 257 | 0.0359 | 0 | 257 | 0.0359 | 0 | 257 | 0.0359 | 0 |  |  | 1 |  | RE-Appl-EffCW-med-ElecDHW-ElecCDryer-Tier1-TopAnyDMoMH06CZ01rNCEH
RE-Appl-EffCW-med-ElecDHW-ElecCDryer-Tier1-Top | DEER2016 | D16v1 | 2015-05-16 | Any | DMo | MH06 | CZ01 | rNCGF | Each | 1 | 621 | None | 260 | 0.0362 | -0.481 | 260 | 0.0362 | -0.481 | 260 | 0.0362 | -0.481 | 260 | 0.0362 | -0.481 |  |  | 1 |  | RE-Appl-EffCW-med-ElecDHW-ElecCDryer-Tier1-TopAnyDMoMH06CZ01rNCGF
RE-Appl-EffCW-med-ElecDHW-ElecCDryer-Tier1-Top | DEER2016 | D16v1 | 2015-05-16 | Any | DMo | MH06 | CZ02 | rDXGF | Each | 1 | 621 | None | 267 | 0.0403 | -0.348 | 267 | 0.0403 | -0.348 | 267 | 0.0403 | -0.348 | 267 | 0.0403 | -0.348 |  |  | 1 |  | RE-Appl-EffCW-med-ElecDHW-ElecCDryer-Tier1-TopAnyDMoMH06CZ02rDXGF
RE-Appl-EffCW-med-ElecDHW-ElecCDryer-Tier1-Top | DEER2016 | D16v1 | 2015-05-16 | Any | DMo | MH06 | CZ02 | rDXHP | Each | 1 | 621 | None | 263 | 0.0384 | 0 | 263 | 0.0384 | 0 | 263 | 0.0384 | 0 | 263 | 0.0384 | 0 |  |  | 1 |  | RE-Appl-EffCW-med-ElecDHW-ElecCDryer-Tier1-TopAnyDMoMH06CZ02rDXHP
RE-Appl-EffCW-med-ElecDHW-ElecCDryer-Tier1-Top | DEER2016 | D16v1 | 2015-05-16 | Any | DMo | MH06 | CZ02 | rNCEH | Each | 1 | 621 | None | 251 | 0.0355 | 0 | 251 | 0.0355 | 0 | 251 | 0.0355 | 0 | 251 | 0.0355 | 0 |  |  | 1 |  | RE-Appl-EffCW-med-ElecDHW-ElecCDryer-Tier1-TopAnyDMoMH06CZ02rNCEH
RE-Appl-EffCW-med-ElecDHW-ElecCDryer-Tier1-Top | DEER2016 | D16v1 | 2015-05-16 | Any | DMo | MH06 | CZ02 | rNCGF | Each | 1 | 621 | None | 257 | 0.0354 | -0.628 | 257 | 0.0354 | -0.628 | 257 | 0.0354 | -0.628 | 257 | 0.0354 | -0.628 |  |  | 1 |  | RE-Appl-EffCW-med-ElecDHW-ElecCDryer-Tier1-TopAnyDMoMH06CZ02rNCGF
RE-Appl-EffCW-med-ElecDHW-ElecCDryer-Tier1-Top | DEER2016 | D16v1 | 2015-05-16 | Any | DMo | MH06 | CZ03 | rDXGF | Each | 1 | 621 | None | 262 | 0.035 | -0.695 | 262 | 0.035 | -0.695 | 262 | 0.035 | -0.695 | 262 | 0.035 | -0.695 |  |  | 1 |  | RE-Appl-EffCW-med-ElecDHW-ElecCDryer-Tier1-TopAnyDMoMH06CZ03rDXGF
RE-Appl-EffCW-med-ElecDHW-ElecCDryer-Tier1-Top | DEER2016 | D16v1 | 2015-05-16 | Any | DMo | MH06 | CZ03 | rDXHP | Each | 1 | 621 | None | 257 | 0.0345 | 0 | 257 | 0.0345 | 0 | 257 | 0.0345 | 0 | 257 | 0.0345 | 0 |  |  | 1 |  | RE-Appl-EffCW-med-ElecDHW-ElecCDryer-Tier1-TopAnyDMoMH06CZ03rDXHP
RE-Appl-EffCW-med-ElecDHW-ElecCDryer-Tier1-Top | DEER2016 | D16v1 | 2015-05-16 | Any | DMo | MH06 | CZ03 | rNCEH | Each | 1 | 621 | None | 250 | 0.0356 | 0 | 250 | 0.0356 | 0 | 250 | 0.0356 | 0 | 250 | 0.0356 | 0 |  |  | 1 |  | RE-Appl-EffCW-med-ElecDHW-ElecCDryer-Tier1-TopAnyDMoMH06CZ03rNCEH
RE-Appl-EffCW-med-ElecDHW-ElecCDryer-Tier1-Top | DEER2016 | D16v1 | 2015-05-16 | Any | DMo | MH06 | CZ03 | rNCGF | Each | 1 | 621 | None | 257 | 0.0356 | -0.858 | 257 | 0.0356 | -0.858 | 257 | 0.0356 | -0.858 | 257 | 0.0356 | -0.858 |  |  | 1 |  | RE-Appl-EffCW-med-ElecDHW-ElecCDryer-Tier1-TopAnyDMoMH06CZ03rNCGF
RE-Appl-EffCW-med-ElecDHW-ElecCDryer-Tier1-Top | DEER2016 | D16v1 | 2015-05-16 | Any | DMo | MH06 | CZ04 | rDXGF | Each | 1 | 621 | None | 266 | 0.0396 | -0.136 | 266 | 0.0396 | -0.136 | 266 | 0.0396 | -0.136 | 266 | 0.0396 | -0.136 |  |  | 1 |  | RE-Appl-EffCW-med-ElecDHW-ElecCDryer-Tier1-TopAnyDMoMH06CZ04rDXGF
RE-Appl-EffCW-med-ElecDHW-ElecCDryer-Tier1-Top | DEER2016 | D16v1 | 2015-05-16 | Any | DMo | MH06 | CZ04 | rDXHP | Each | 1 | 621 | None | 270 | 0.0387 | 0 | 270 | 0.0387 | 0 | 270 | 0.0387 | 0 | 270 | 0.0387 | 0 |  |  | 1 |  | RE-Appl-EffCW-med-ElecDHW-ElecCDryer-Tier1-TopAnyDMoMH06CZ04rDXHP
RE-Appl-EffCW-med-ElecDHW-ElecCDryer-Tier1-Top | DEER2016 | D16v1 | 2015-05-16 | Any | DMo | MH06 | CZ04 | rNCEH | Each | 1 | 621 | None | 254 | 0.0353 | 0 | 254 | 0.0353 | 0 | 254 | 0.0353 | 0 | 254 | 0.0353 | 0 |  |  | 1 |  | RE-Appl-EffCW-med-ElecDHW-ElecCDryer-Tier1-TopAnyDMoMH06CZ04rNCEH
RE-Appl-EffCW-med-ElecDHW-ElecCDryer-Tier1-Top | DEER2016 | D16v1 | 2015-05-16 | Any | DMo | MH06 | CZ04 | rNCGF | Each | 1 | 621 | None | 256 | 0.0347 | -0.37 | 256 | 0.0347 | -0.37 | 256 | 0.0347 | -0.37 | 256 | 0.0347 | -0.37 |  |  | 1 |  | RE-Appl-EffCW-med-ElecDHW-ElecCDryer-Tier1-TopAnyDMoMH06CZ04rNCGF
RE-Appl-EffCW-med-ElecDHW-ElecCDryer-Tier1-Top | DEER2016 | D16v1 | 2015-05-16 | Any | DMo | MH06 | CZ05 | rDXGF | Each | 1 | 621 | None | 265 | 0.0381 | -0.04 | 265 | 0.0381 | -0.04 | 265 | 0.0381 | -0.04 | 265 | 0.0381 | -0.04 |  |  | 1 |  | RE-Appl-EffCW-med-ElecDHW-ElecCDryer-Tier1-TopAnyDMoMH06CZ05rDXGF
RE-Appl-EffCW-med-ElecDHW-ElecCDryer-Tier1-Top | DEER2016 | D16v1 | 2015-05-16 | Any | DMo | MH06 | CZ05 | rDXHP | Each | 1 | 621 | None | 265 | 0.0388 | 0 | 265 | 0.0388 | 0 | 265 | 0.0388 | 0 | 265 | 0.0388 | 0 |  |  | 1 |  | RE-Appl-EffCW-med-ElecDHW-ElecCDryer-Tier1-TopAnyDMoMH06CZ05rDXHP
RE-Appl-EffCW-med-ElecDHW-ElecCDryer-Tier1-Top | DEER2016 | D16v1 | 2015-05-16 | Any | DMo | MH06 | CZ05 | rNCEH | Each | 1 | 621 | None | 257 | 0.0356 | 0 | 257 | 0.0356 | 0 | 257 | 0.0356 | 0 | 257 | 0.0356 | 0 |  |  | 1 |  | RE-Appl-EffCW-med-ElecDHW-ElecCDryer-Tier1-TopAnyDMoMH06CZ05rNCEH
RE-Appl-EffCW-med-ElecDHW-ElecCDryer-Tier1-Top | DEER2016 | D16v1 | 2015-05-16 | Any | DMo | MH06 | CZ05 | rNCGF | Each | 1 | 621 | None | 258 | 0.036 | -0.285 | 258 | 0.036 | -0.285 | 258 | 0.036 | -0.285 | 258 | 0.036 | -0.285 |  |  | 1 |  | RE-Appl-EffCW-med-ElecDHW-ElecCDryer-Tier1-TopAnyDMoMH06CZ05rNCGF
RE-Appl-EffCW-med-ElecDHW-ElecCDryer-Tier1-Top | DEER2016 | D16v1 | 2015-05-16 | Any | DMo | MH06 | CZ06 | rDXGF | Each | 1 | 621 | None | 270 | 0.0396 | 0.579 | 270 | 0.0396 | 0.579 | 270 | 0.0396 | 0.579 | 270 | 0.0396 | 0.579 |  |  | 1 |  | RE-Appl-EffCW-med-ElecDHW-ElecCDryer-Tier1-TopAnyDMoMH06CZ06rDXGF
RE-Appl-EffCW-med-ElecDHW-ElecCDryer-Tier1-Top | DEER2016 | D16v1 | 2015-05-16 | Any | DMo | MH06 | CZ06 | rDXHP | Each | 1 | 621 | None | 274 | 0.0393 | 0 | 274 | 0.0393 | 0 | 274 | 0.0393 | 0 | 274 | 0.0393 | 0 |  |  | 1 |  | RE-Appl-EffCW-med-ElecDHW-ElecCDryer-Tier1-TopAnyDMoMH06CZ06rDXHP
RE-Appl-EffCW-med-ElecDHW-ElecCDryer-Tier1-Top | DEER2016 | D16v1 | 2015-05-16 | Any | DMo | MH06 | CZ06 | rNCEH | Each | 1 | 621 | None | 257 | 0.0352 | 0 | 257 | 0.0352 | 0 | 257 | 0.0352 | 0 | 257 | 0.0352 | 0 |  |  | 1 |  | RE-Appl-EffCW-med-ElecDHW-ElecCDryer-Tier1-TopAnyDMoMH06CZ06rNCEH
RE-Appl-EffCW-med-ElecDHW-ElecCDryer-Tier1-Top | DEER2016 | D16v1 | 2015-05-16 | Any | DMo | MH06 | CZ06 | rNCGF | Each | 1 | 621 | None | 256 | 0.0353 | 0.303 | 256 | 0.0353 | 0.303 | 256 | 0.0353 | 0.303 | 256 | 0.0353 | 0.303 |  |  | 1 |  | RE-Appl-EffCW-med-ElecDHW-ElecCDryer-Tier1-TopAnyDMoMH06CZ06rNCGF
RE-Appl-EffCW-med-ElecDHW-ElecCDryer-Tier1-Top | DEER2016 | D16v1 | 2015-05-16 | Any | DMo | MH06 | CZ07 | rDXGF | Each | 1 | 621 | None | 272 | 0.0391 | 0.631 | 272 | 0.0391 | 0.631 | 272 | 0.0391 | 0.631 | 272 | 0.0391 | 0.631 |  |  | 1 |  | RE-Appl-EffCW-med-ElecDHW-ElecCDryer-Tier1-TopAnyDMoMH06CZ07rDXGF
RE-Appl-EffCW-med-ElecDHW-ElecCDryer-Tier1-Top | DEER2016 | D16v1 | 2015-05-16 | Any | DMo | MH06 | CZ07 | rDXHP | Each | 1 | 621 | None | 282 | 0.0391 | 0 | 282 | 0.0391 | 0 | 282 | 0.0391 | 0 | 282 | 0.0391 | 0 |  |  | 1 |  | RE-Appl-EffCW-med-ElecDHW-ElecCDryer-Tier1-TopAnyDMoMH06CZ07rDXHP
RE-Appl-EffCW-med-ElecDHW-ElecCDryer-Tier1-Top | DEER2016 | D16v1 | 2015-05-16 | Any | DMo | MH06 | CZ07 | rNCEH | Each | 1 | 621 | None | 257 | 0.0352 | 0 | 257 | 0.0352 | 0 | 257 | 0.0352 | 0 | 257 | 0.0352 | 0 |  |  | 1 |  | RE-Appl-EffCW-med-ElecDHW-ElecCDryer-Tier1-TopAnyDMoMH06CZ07rNCEH
RE-Appl-EffCW-med-ElecDHW-ElecCDryer-Tier1-Top | DEER2016 | D16v1 | 2015-05-16 | Any | DMo | MH06 | CZ07 | rNCGF | Each | 1 | 621 | None | 255 | 0.0352 | 0.242 | 255 | 0.0352 | 0.242 | 255 | 0.0352 | 0.242 | 255 | 0.0352 | 0.242 |  |  | 1 |  | RE-Appl-EffCW-med-ElecDHW-ElecCDryer-Tier1-TopAnyDMoMH06CZ07rNCGF
RE-Appl-EffCW-med-ElecDHW-ElecCDryer-Tier1-Top | DEER2016 | D16v1 | 2015-05-16 | Any | DMo | MH06 | CZ08 | rDXGF | Each | 1 | 621 | None | 272 | 0.0385 | 0.501 | 272 | 0.0385 | 0.501 | 272 | 0.0385 | 0.501 | 272 | 0.0385 | 0.501 |  |  | 1 |  | RE-Appl-EffCW-med-ElecDHW-ElecCDryer-Tier1-TopAnyDMoMH06CZ08rDXGF
RE-Appl-EffCW-med-ElecDHW-ElecCDryer-Tier1-Top | DEER2016 | D16v1 | 2015-05-16 | Any | DMo | MH06 | CZ08 | rDXHP | Each | 1 | 621 | None | 274 | 0.0376 | 0 | 274 | 0.0376 | 0 | 274 | 0.0376 | 0 | 274 | 0.0376 | 0 |  |  | 1 |  | RE-Appl-EffCW-med-ElecDHW-ElecCDryer-Tier1-TopAnyDMoMH06CZ08rDXHP
RE-Appl-EffCW-med-ElecDHW-ElecCDryer-Tier1-Top | DEER2016 | D16v1 | 2015-05-16 | Any | DMo | MH06 | CZ08 | rNCEH | Each | 1 | 621 | None | 256 | 0.0351 | 0 | 256 | 0.0351 | 0 | 256 | 0.0351 | 0 | 256 | 0.0351 | 0 |  |  | 1 |  | RE-Appl-EffCW-med-ElecDHW-ElecCDryer-Tier1-TopAnyDMoMH06CZ08rNCEH
RE-Appl-EffCW-med-ElecDHW-ElecCDryer-Tier1-Top | DEER2016 | D16v1 | 2015-05-16 | Any | DMo | MH06 | CZ08 | rNCGF | Each | 1 | 621 | None | 255 | 0.035 | 0.079 | 255 | 0.035 | 0.079 | 255 | 0.035 | 0.079 | 255 | 0.035 | 0.079 |  |  | 1 |  | RE-Appl-EffCW-med-ElecDHW-ElecCDryer-Tier1-TopAnyDMoMH06CZ08rNCGF
RE-Appl-EffCW-med-ElecDHW-ElecCDryer-Tier1-Top | DEER2016 | D16v1 | 2015-05-16 | Any | DMo | MH06 | CZ09 | rDXGF | Each | 1 | 621 | None | 269 | 0.039 | 0.299 | 269 | 0.039 | 0.299 | 269 | 0.039 | 0.299 | 269 | 0.039 | 0.299 |  |  | 1 |  | RE-Appl-EffCW-med-ElecDHW-ElecCDryer-Tier1-TopAnyDMoMH06CZ09rDXGF
RE-Appl-EffCW-med-ElecDHW-ElecCDryer-Tier1-Top | DEER2016 | D16v1 | 2015-05-16 | Any | DMo | MH06 | CZ09 | rDXHP | Each | 1 | 621 | None | 272 | 0.0375 | 0 | 272 | 0.0375 | 0 | 272 | 0.0375 | 0 | 272 | 0.0375 | 0 |  |  | 1 |  | RE-Appl-EffCW-med-ElecDHW-ElecCDryer-Tier1-TopAnyDMoMH06CZ09rDXHP
RE-Appl-EffCW-med-ElecDHW-ElecCDryer-Tier1-Top | DEER2016 | D16v1 | 2015-05-16 | Any | DMo | MH06 | CZ09 | rNCEH | Each | 1 | 621 | None | 255 | 0.035 | 0 | 255 | 0.035 | 0 | 255 | 0.035 | 0 | 255 | 0.035 | 0 |  |  | 1 |  | RE-Appl-EffCW-med-ElecDHW-ElecCDryer-Tier1-TopAnyDMoMH06CZ09rNCEH
RE-Appl-EffCW-med-ElecDHW-ElecCDryer-Tier1-Top | DEER2016 | D16v1 | 2015-05-16 | Any | DMo | MH06 | CZ09 | rNCGF | Each | 1 | 621 | None | 255 | 0.0343 | -0.031 | 255 | 0.0343 | -0.031 | 255 | 0.0343 | -0.031 | 255 | 0.0343 | -0.031 |  |  | 1 |  | RE-Appl-EffCW-med-ElecDHW-ElecCDryer-Tier1-TopAnyDMoMH06CZ09rNCGF
RE-Appl-EffCW-med-ElecDHW-ElecCDryer-Tier1-Top | DEER2016 | D16v1 | 2015-05-16 | Any | DMo | MH06 | CZ10 | rDXGF | Each | 1 | 621 | None | 272 | 0.0374 | 0.422 | 272 | 0.0374 | 0.422 | 272 | 0.0374 | 0.422 | 272 | 0.0374 | 0.422 |  |  | 1 |  | RE-Appl-EffCW-med-ElecDHW-ElecCDryer-Tier1-TopAnyDMoMH06CZ10rDXGF
RE-Appl-EffCW-med-ElecDHW-ElecCDryer-Tier1-Top | DEER2016 | D16v1 | 2015-05-16 | Any | DMo | MH06 | CZ10 | rDXHP | Each | 1 | 621 | None | 275 | 0.0365 | 0 | 275 | 0.0365 | 0 | 275 | 0.0365 | 0 | 275 | 0.0365 | 0 |  |  | 1 |  | RE-Appl-EffCW-med-ElecDHW-ElecCDryer-Tier1-TopAnyDMoMH06CZ10rDXHP
RE-Appl-EffCW-med-ElecDHW-ElecCDryer-Tier1-Top | DEER2016 | D16v1 | 2015-05-16 | Any | DMo | MH06 | CZ10 | rNCEH | Each | 1 | 621 | None | 255 | 0.0349 | 0 | 255 | 0.0349 | 0 | 255 | 0.0349 | 0 | 255 | 0.0349 | 0 |  |  | 1 |  | RE-Appl-EffCW-med-ElecDHW-ElecCDryer-Tier1-TopAnyDMoMH06CZ10rNCEH
RE-Appl-EffCW-med-ElecDHW-ElecCDryer-Tier1-Top | DEER2016 | D16v1 | 2015-05-16 | Any | DMo | MH06 | CZ10 | rNCGF | Each | 1 | 621 | None | 255 | 0.0351 | 0.136 | 255 | 0.0351 | 0.136 | 255 | 0.0351 | 0.136 | 255 | 0.0351 | 0.136 |  |  | 1 |  | RE-Appl-EffCW-med-ElecDHW-ElecCDryer-Tier1-TopAnyDMoMH06CZ10rNCGF
RE-Appl-EffCW-med-ElecDHW-ElecCDryer-Tier1-Top | DEER2016 | D16v1 | 2015-05-16 | Any | DMo | MH06 | CZ11 | rDXGF | Each | 1 | 621 | None | 264 | 0.0386 | -0.544 | 264 | 0.0386 | -0.544 | 264 | 0.0386 | -0.544 | 264 | 0.0386 | -0.544 |  |  | 1 |  | RE-Appl-EffCW-med-ElecDHW-ElecCDryer-Tier1-TopAnyDMoMH06CZ11rDXGF
RE-Appl-EffCW-med-ElecDHW-ElecCDryer-Tier1-Top | DEER2016 | D16v1 | 2015-05-16 | Any | DMo | MH06 | CZ11 | rDXHP | Each | 1 | 621 | None | 261 | 0.0375 | 0 | 261 | 0.0375 | 0 | 261 | 0.0375 | 0 | 261 | 0.0375 | 0 |  |  | 1 |  | RE-Appl-EffCW-med-ElecDHW-ElecCDryer-Tier1-TopAnyDMoMH06CZ11rDXHP
RE-Appl-EffCW-med-ElecDHW-ElecCDryer-Tier1-Top | DEER2016 | D16v1 | 2015-05-16 | Any | DMo | MH06 | CZ11 | rNCEH | Each | 1 | 621 | None | 249 | 0.0349 | 0 | 249 | 0.0349 | 0 | 249 | 0.0349 | 0 | 249 | 0.0349 | 0 |  |  | 1 |  | RE-Appl-EffCW-med-ElecDHW-ElecCDryer-Tier1-TopAnyDMoMH06CZ11rNCEH
RE-Appl-EffCW-med-ElecDHW-ElecCDryer-Tier1-Top | DEER2016 | D16v1 | 2015-05-16 | Any | DMo | MH06 | CZ11 | rNCGF | Each | 1 | 621 | None | 255 | 0.0349 | -0.651 | 255 | 0.0349 | -0.651 | 255 | 0.0349 | -0.651 | 255 | 0.0349 | -0.651 |  |  | 1 |  | RE-Appl-EffCW-med-ElecDHW-ElecCDryer-Tier1-TopAnyDMoMH06CZ11rNCGF
RE-Appl-EffCW-med-ElecDHW-ElecCDryer-Tier1-Top | DEER2016 | D16v1 | 2015-05-16 | Any | DMo | MH06 | CZ12 | rDXGF | Each | 1 | 621 | None | 266 | 0.0402 | -0.364 | 266 | 0.0402 | -0.364 | 266 | 0.0402 | -0.364 | 266 | 0.0402 | -0.364 |  |  | 1 |  | RE-Appl-EffCW-med-ElecDHW-ElecCDryer-Tier1-TopAnyDMoMH06CZ12rDXGF
RE-Appl-EffCW-med-ElecDHW-ElecCDryer-Tier1-Top | DEER2016 | D16v1 | 2015-05-16 | Any | DMo | MH06 | CZ12 | rDXHP | Each | 1 | 621 | None | 264 | 0.0391 | 0 | 264 | 0.0391 | 0 | 264 | 0.0391 | 0 | 264 | 0.0391 | 0 |  |  | 1 |  | RE-Appl-EffCW-med-ElecDHW-ElecCDryer-Tier1-TopAnyDMoMH06CZ12rDXHP
RE-Appl-EffCW-med-ElecDHW-ElecCDryer-Tier1-Top | DEER2016 | D16v1 | 2015-05-16 | Any | DMo | MH06 | CZ12 | rNCEH | Each | 1 | 621 | None | 251 | 0.0352 | 0 | 251 | 0.0352 | 0 | 251 | 0.0352 | 0 | 251 | 0.0352 | 0 |  |  | 1 |  | RE-Appl-EffCW-med-ElecDHW-ElecCDryer-Tier1-TopAnyDMoMH06CZ12rNCEH
RE-Appl-EffCW-med-ElecDHW-ElecCDryer-Tier1-Top | DEER2016 | D16v1 | 2015-05-16 | Any | DMo | MH06 | CZ12 | rNCGF | Each | 1 | 621 | None | 256 | 0.0351 | -0.554 | 256 | 0.0351 | -0.554 | 256 | 0.0351 | -0.554 | 256 | 0.0351 | -0.554 |  |  | 1 |  | RE-Appl-EffCW-med-ElecDHW-ElecCDryer-Tier1-TopAnyDMoMH06CZ12rNCGF
RE-Appl-EffCW-med-ElecDHW-ElecCDryer-Tier1-Top | DEER2016 | D16v1 | 2015-05-16 | Any | DMo | MH06 | CZ13 | rDXGF | Each | 1 | 621 | None | 266 | 0.0395 | -0.761 | 266 | 0.0395 | -0.761 | 266 | 0.0395 | -0.761 | 266 | 0.0395 | -0.761 |  |  | 1 |  | RE-Appl-EffCW-med-ElecDHW-ElecCDryer-Tier1-TopAnyDMoMH06CZ13rDXGF
RE-Appl-EffCW-med-ElecDHW-ElecCDryer-Tier1-Top | DEER2016 | D16v1 | 2015-05-16 | Any | DMo | MH06 | CZ13 | rDXHP | Each | 1 | 621 | None | 262 | 0.0387 | 0 | 262 | 0.0387 | 0 | 262 | 0.0387 | 0 | 262 | 0.0387 | 0 |  |  | 1 |  | RE-Appl-EffCW-med-ElecDHW-ElecCDryer-Tier1-TopAnyDMoMH06CZ13rDXHP
RE-Appl-EffCW-med-ElecDHW-ElecCDryer-Tier1-Top | DEER2016 | D16v1 | 2015-05-16 | Any | DMo | MH06 | CZ13 | rNCEH | Each | 1 | 621 | None | 247 | 0.0349 | 0 | 247 | 0.0349 | 0 | 247 | 0.0349 | 0 | 247 | 0.0349 | 0 |  |  | 1 |  | RE-Appl-EffCW-med-ElecDHW-ElecCDryer-Tier1-TopAnyDMoMH06CZ13rNCEH
RE-Appl-EffCW-med-ElecDHW-ElecCDryer-Tier1-Top | DEER2016 | D16v1 | 2015-05-16 | Any | DMo | MH06 | CZ13 | rNCGF | Each | 1 | 621 | None | 254 | 0.0347 | -0.92 | 254 | 0.0347 | -0.92 | 254 | 0.0347 | -0.92 | 254 | 0.0347 | -0.92 |  |  | 1 |  | RE-Appl-EffCW-med-ElecDHW-ElecCDryer-Tier1-TopAnyDMoMH06CZ13rNCGF
RE-Appl-EffCW-med-ElecDHW-ElecCDryer-Tier1-Top | DEER2016 | D16v1 | 2015-05-16 | Any | DMo | MH06 | CZ14 | rDXGF | Each | 1 | 621 | None | 269 | 0.0354 | -0.488 | 269 | 0.0354 | -0.488 | 269 | 0.0354 | -0.488 | 269 | 0.0354 | -0.488 |  |  | 1 |  | RE-Appl-EffCW-med-ElecDHW-ElecCDryer-Tier1-TopAnyDMoMH06CZ14rDXGF
RE-Appl-EffCW-med-ElecDHW-ElecCDryer-Tier1-Top | DEER2016 | D16v1 | 2015-05-16 | Any | DMo | MH06 | CZ14 | rDXHP | Each | 1 | 621 | None | 265 | 0.0348 | 0 | 265 | 0.0348 | 0 | 265 | 0.0348 | 0 | 265 | 0.0348 | 0 |  |  | 1 |  | RE-Appl-EffCW-med-ElecDHW-ElecCDryer-Tier1-TopAnyDMoMH06CZ14rDXHP
RE-Appl-EffCW-med-ElecDHW-ElecCDryer-Tier1-Top | DEER2016 | D16v1 | 2015-05-16 | Any | DMo | MH06 | CZ14 | rNCEH | Each | 1 | 621 | None | 249 | 0.0347 | 0 | 249 | 0.0347 | 0 | 249 | 0.0347 | 0 | 249 | 0.0347 | 0 |  |  | 1 |  | RE-Appl-EffCW-med-ElecDHW-ElecCDryer-Tier1-TopAnyDMoMH06CZ14rNCEH
RE-Appl-EffCW-med-ElecDHW-ElecCDryer-Tier1-Top | DEER2016 | D16v1 | 2015-05-16 | Any | DMo | MH06 | CZ14 | rNCGF | Each | 1 | 621 | None | 255 | 0.0354 | -0.731 | 255 | 0.0354 | -0.731 | 255 | 0.0354 | -0.731 | 255 | 0.0354 | -0.731 |  |  | 1 |  | RE-Appl-EffCW-med-ElecDHW-ElecCDryer-Tier1-TopAnyDMoMH06CZ14rNCGF
RE-Appl-EffCW-med-ElecDHW-ElecCDryer-Tier1-Top | DEER2016 | D16v1 | 2015-05-16 | Any | DMo | MH06 | CZ15 | rDXGF | Each | 1 | 621 | None | 266 | 0.0376 | 0.184 | 266 | 0.0376 | 0.184 | 266 | 0.0376 | 0.184 | 266 | 0.0376 | 0.184 |  |  | 1 |  | RE-Appl-EffCW-med-ElecDHW-ElecCDryer-Tier1-TopAnyDMoMH06CZ15rDXGF
RE-Appl-EffCW-med-ElecDHW-ElecCDryer-Tier1-Top | DEER2016 | D16v1 | 2015-05-16 | Any | DMo | MH06 | CZ15 | rDXHP | Each | 1 | 621 | None | 268 | 0.0374 | 0 | 268 | 0.0374 | 0 | 268 | 0.0374 | 0 | 268 | 0.0374 | 0 |  |  | 1 |  | RE-Appl-EffCW-med-ElecDHW-ElecCDryer-Tier1-TopAnyDMoMH06CZ15rDXHP
RE-Appl-EffCW-med-ElecDHW-ElecCDryer-Tier1-Top | DEER2016 | D16v1 | 2015-05-16 | Any | DMo | MH06 | CZ15 | rNCEH | Each | 1 | 621 | None | 249 | 0.034 | 0 | 249 | 0.034 | 0 | 249 | 0.034 | 0 | 249 | 0.034 | 0 |  |  | 1 |  | RE-Appl-EffCW-med-ElecDHW-ElecCDryer-Tier1-TopAnyDMoMH06CZ15rNCEH
RE-Appl-EffCW-med-ElecDHW-ElecCDryer-Tier1-Top | DEER2016 | D16v1 | 2015-05-16 | Any | DMo | MH06 | CZ15 | rNCGF | Each | 1 | 621 | None | 249 | 0.0337 | -0.067 | 249 | 0.0337 | -0.067 | 249 | 0.0337 | -0.067 | 249 | 0.0337 | -0.067 |  |  | 1 |  | RE-Appl-EffCW-med-ElecDHW-ElecCDryer-Tier1-TopAnyDMoMH06CZ15rNCGF
RE-Appl-EffCW-med-ElecDHW-ElecCDryer-Tier1-Top | DEER2016 | D16v1 | 2015-05-16 | Any | DMo | MH06 | CZ16 | rDXGF | Each | 1 | 621 | None | 267 | 0.0403 | -0.661 | 267 | 0.0403 | -0.661 | 267 | 0.0403 | -0.661 | 267 | 0.0403 | -0.661 |  |  | 1 |  | RE-Appl-EffCW-med-ElecDHW-ElecCDryer-Tier1-TopAnyDMoMH06CZ16rDXGF
RE-Appl-EffCW-med-ElecDHW-ElecCDryer-Tier1-Top | DEER2016 | D16v1 | 2015-05-16 | Any | DMo | MH06 | CZ16 | rDXHP | Each | 1 | 621 | None | 257 | 0.0395 | 0 | 257 | 0.0395 | 0 | 257 | 0.0395 | 0 | 257 | 0.0395 | 0 |  |  | 1 |  | RE-Appl-EffCW-med-ElecDHW-ElecCDryer-Tier1-TopAnyDMoMH06CZ16rDXHP
RE-Appl-EffCW-med-ElecDHW-ElecCDryer-Tier1-Top | DEER2016 | D16v1 | 2015-05-16 | Any | DMo | MH06 | CZ16 | rNCEH | Each | 1 | 621 | None | 254 | 0.0357 | 0 | 254 | 0.0357 | 0 | 254 | 0.0357 | 0 | 254 | 0.0357 | 0 |  |  | 1 |  | RE-Appl-EffCW-med-ElecDHW-ElecCDryer-Tier1-TopAnyDMoMH06CZ16rNCEH
RE-Appl-EffCW-med-ElecDHW-ElecCDryer-Tier1-Top | DEER2016 | D16v1 | 2015-05-16 | Any | DMo | MH06 | CZ16 | rNCGF | Each | 1 | 621 | None | 260 | 0.0356 | -0.666 | 260 | 0.0356 | -0.666 | 260 | 0.0356 | -0.666 | 260 | 0.0356 | -0.666 |  |  | 1 |  | RE-Appl-EffCW-med-ElecDHW-ElecCDryer-Tier1-TopAnyDMoMH06CZ16rNCGF
RE-Appl-EffCW-med-ElecDHW-ElecCDryer-Tier1-Top | DEER2016 | D16v1 | 2015-05-16 | Any | DMo | MH72 | CZ01 | rDXGF | Each | 1 | 598 | None | 262 | 0.02 | -0.402 | 262 | 0.02 | -0.402 | 262 | 0.02 | -0.402 | 262 | 0.02 | -0.402 |  |  | 1 |  | RE-Appl-EffCW-med-ElecDHW-ElecCDryer-Tier1-TopAnyDMoMH72CZ01rDXGF
RE-Appl-EffCW-med-ElecDHW-ElecCDryer-Tier1-Top | DEER2016 | D16v1 | 2015-05-16 | Any | DMo | MH72 | CZ01 | rDXHP | Each | 1 | 598 | None | 258 | 0.0236 | 0 | 258 | 0.0236 | 0 | 258 | 0.0236 | 0 | 258 | 0.0236 | 0 |  |  | 1 |  | RE-Appl-EffCW-med-ElecDHW-ElecCDryer-Tier1-TopAnyDMoMH72CZ01rDXHP
RE-Appl-EffCW-med-ElecDHW-ElecCDryer-Tier1-Top | DEER2016 | D16v1 | 2015-05-16 | Any | DMo | MH72 | CZ01 | rNCEH | Each | 1 | 598 | None | 258 | 0.0359 | 0 | 258 | 0.0359 | 0 | 258 | 0.0359 | 0 | 258 | 0.0359 | 0 |  |  | 1 |  | RE-Appl-EffCW-med-ElecDHW-ElecCDryer-Tier1-TopAnyDMoMH72CZ01rNCEH
RE-Appl-EffCW-med-ElecDHW-ElecCDryer-Tier1-Top | DEER2016 | D16v1 | 2015-05-16 | Any | DMo | MH72 | CZ01 | rNCGF | Each | 1 | 598 | None | 260 | 0.0353 | -0.474 | 260 | 0.0353 | -0.474 | 260 | 0.0353 | -0.474 | 260 | 0.0353 | -0.474 |  |  | 1 |  | RE-Appl-EffCW-med-ElecDHW-ElecCDryer-Tier1-TopAnyDMoMH72CZ01rNCGF
RE-Appl-EffCW-med-ElecDHW-ElecCDryer-Tier1-Top | DEER2016 | D16v1 | 2015-05-16 | Any | DMo | MH72 | CZ02 | rDXGF | Each | 1 | 598 | None | 266 | 0.0417 | -0.46 | 266 | 0.0417 | -0.46 | 266 | 0.0417 | -0.46 | 266 | 0.0417 | -0.46 |  |  | 1 |  | RE-Appl-EffCW-med-ElecDHW-ElecCDryer-Tier1-TopAnyDMoMH72CZ02rDXGF
RE-Appl-EffCW-med-ElecDHW-ElecCDryer-Tier1-Top | DEER2016 | D16v1 | 2015-05-16 | Any | DMo | MH72 | CZ02 | rDXHP | Each | 1 | 598 | None | 261 | 0.0409 | 0 | 261 | 0.0409 | 0 | 261 | 0.0409 | 0 | 261 | 0.0409 | 0 |  |  | 1 |  | RE-Appl-EffCW-med-ElecDHW-ElecCDryer-Tier1-TopAnyDMoMH72CZ02rDXHP
RE-Appl-EffCW-med-ElecDHW-ElecCDryer-Tier1-Top | DEER2016 | D16v1 | 2015-05-16 | Any | DMo | MH72 | CZ02 | rNCEH | Each | 1 | 598 | None | 253 | 0.0355 | 0 | 253 | 0.0355 | 0 | 253 | 0.0355 | 0 | 253 | 0.0355 | 0 |  |  | 1 |  | RE-Appl-EffCW-med-ElecDHW-ElecCDryer-Tier1-TopAnyDMoMH72CZ02rNCEH
RE-Appl-EffCW-med-ElecDHW-ElecCDryer-Tier1-Top | DEER2016 | D16v1 | 2015-05-16 | Any | DMo | MH72 | CZ02 | rNCGF | Each | 1 | 598 | None | 257 | 0.0354 | -0.503 | 257 | 0.0354 | -0.503 | 257 | 0.0354 | -0.503 | 257 | 0.0354 | -0.503 |  |  | 1 |  | RE-Appl-EffCW-med-ElecDHW-ElecCDryer-Tier1-TopAnyDMoMH72CZ02rNCGF
RE-Appl-EffCW-med-ElecDHW-ElecCDryer-Tier1-Top | DEER2016 | D16v1 | 2015-05-16 | Any | DMo | MH72 | CZ03 | rDXGF | Each | 1 | 598 | None | 266 | 0.045 | -0.235 | 266 | 0.045 | -0.235 | 266 | 0.045 | -0.235 | 266 | 0.045 | -0.235 |  |  | 1 |  | RE-Appl-EffCW-med-ElecDHW-ElecCDryer-Tier1-TopAnyDMoMH72CZ03rDXGF
RE-Appl-EffCW-med-ElecDHW-ElecCDryer-Tier1-Top | DEER2016 | D16v1 | 2015-05-16 | Any | DMo | MH72 | CZ03 | rDXHP | Each | 1 | 598 | None | 262 | 0.0435 | 0 | 262 | 0.0435 | 0 | 262 | 0.0435 | 0 | 262 | 0.0435 | 0 |  |  | 1 |  | RE-Appl-EffCW-med-ElecDHW-ElecCDryer-Tier1-TopAnyDMoMH72CZ03rDXHP
RE-Appl-EffCW-med-ElecDHW-ElecCDryer-Tier1-Top | DEER2016 | D16v1 | 2015-05-16 | Any | DMo | MH72 | CZ03 | rNCEH | Each | 1 | 598 | None | 256 | 0.0356 | 0 | 256 | 0.0356 | 0 | 256 | 0.0356 | 0 | 256 | 0.0356 | 0 |  |  | 1 |  | RE-Appl-EffCW-med-ElecDHW-ElecCDryer-Tier1-TopAnyDMoMH72CZ03rNCEH
RE-Appl-EffCW-med-ElecDHW-ElecCDryer-Tier1-Top | DEER2016 | D16v1 | 2015-05-16 | Any | DMo | MH72 | CZ03 | rNCGF | Each | 1 | 598 | None | 257 | 0.0354 | -0.357 | 257 | 0.0354 | -0.357 | 257 | 0.0354 | -0.357 | 257 | 0.0354 | -0.357 |  |  | 1 |  | RE-Appl-EffCW-med-ElecDHW-ElecCDryer-Tier1-TopAnyDMoMH72CZ03rNCGF
RE-Appl-EffCW-med-ElecDHW-ElecCDryer-Tier1-Top | DEER2016 | D16v1 | 2015-05-16 | Any | DMo | MH72 | CZ04 | rDXGF | Each | 1 | 598 | None | 265 | 0.0403 | -0.51 | 265 | 0.0403 | -0.51 | 265 | 0.0403 | -0.51 | 265 | 0.0403 | -0.51 |  |  | 1 |  | RE-Appl-EffCW-med-ElecDHW-ElecCDryer-Tier1-TopAnyDMoMH72CZ04rDXGF
RE-Appl-EffCW-med-ElecDHW-ElecCDryer-Tier1-Top | DEER2016 | D16v1 | 2015-05-16 | Any | DMo | MH72 | CZ04 | rDXHP | Each | 1 | 598 | None | 262 | 0.0404 | 0 | 262 | 0.0404 | 0 | 262 | 0.0404 | 0 | 262 | 0.0404 | 0 |  |  | 1 |  | RE-Appl-EffCW-med-ElecDHW-ElecCDryer-Tier1-TopAnyDMoMH72CZ04rDXHP
RE-Appl-EffCW-med-ElecDHW-ElecCDryer-Tier1-Top | DEER2016 | D16v1 | 2015-05-16 | Any | DMo | MH72 | CZ04 | rNCEH | Each | 1 | 598 | None | 251 | 0.0352 | 0 | 251 | 0.0352 | 0 | 251 | 0.0352 | 0 | 251 | 0.0352 | 0 |  |  | 1 |  | RE-Appl-EffCW-med-ElecDHW-ElecCDryer-Tier1-TopAnyDMoMH72CZ04rNCEH
RE-Appl-EffCW-med-ElecDHW-ElecCDryer-Tier1-Top | DEER2016 | D16v1 | 2015-05-16 | Any | DMo | MH72 | CZ04 | rNCGF | Each | 1 | 598 | None | 256 | 0.0358 | -0.564 | 256 | 0.0358 | -0.564 | 256 | 0.0358 | -0.564 | 256 | 0.0358 | -0.564 |  |  | 1 |  | RE-Appl-EffCW-med-ElecDHW-ElecCDryer-Tier1-TopAnyDMoMH72CZ04rNCGF
RE-Appl-EffCW-med-ElecDHW-ElecCDryer-Tier1-Top | DEER2016 | D16v1 | 2015-05-16 | Any | DMo | MH72 | CZ05 | rDXGF | Each | 1 | 598 | None | 266 | 0.0342 | -0.078 | 266 | 0.0342 | -0.078 | 266 | 0.0342 | -0.078 | 266 | 0.0342 | -0.078 |  |  | 1 |  | RE-Appl-EffCW-med-ElecDHW-ElecCDryer-Tier1-TopAnyDMoMH72CZ05rDXGF
RE-Appl-EffCW-med-ElecDHW-ElecCDryer-Tier1-Top | DEER2016 | D16v1 | 2015-05-16 | Any | DMo | MH72 | CZ05 | rDXHP | Each | 1 | 598 | None | 266 | 0.0352 | 0 | 266 | 0.0352 | 0 | 266 | 0.0352 | 0 | 266 | 0.0352 | 0 |  |  | 1 |  | RE-Appl-EffCW-med-ElecDHW-ElecCDryer-Tier1-TopAnyDMoMH72CZ05rDXHP
RE-Appl-EffCW-med-ElecDHW-ElecCDryer-Tier1-Top | DEER2016 | D16v1 | 2015-05-16 | Any | DMo | MH72 | CZ05 | rNCEH | Each | 1 | 598 | None | 258 | 0.0356 | 0 | 258 | 0.0356 | 0 | 258 | 0.0356 | 0 | 258 | 0.0356 | 0 |  |  | 1 |  | RE-Appl-EffCW-med-ElecDHW-ElecCDryer-Tier1-TopAnyDMoMH72CZ05rNCEH
RE-Appl-EffCW-med-ElecDHW-ElecCDryer-Tier1-Top | DEER2016 | D16v1 | 2015-05-16 | Any | DMo | MH72 | CZ05 | rNCGF | Each | 1 | 598 | None | 258 | 0.0355 | -0.236 | 258 | 0.0355 | -0.236 | 258 | 0.0355 | -0.236 | 258 | 0.0355 | -0.236 |  |  | 1 |  | RE-Appl-EffCW-med-ElecDHW-ElecCDryer-Tier1-TopAnyDMoMH72CZ05rNCGF
RE-Appl-EffCW-med-ElecDHW-ElecCDryer-Tier1-Top | DEER2016 | D16v1 | 2015-05-16 | Any | DMo | MH72 | CZ06 | rDXGF | Each | 1 | 598 | None | 274 | 0.0404 | 0.372 | 274 | 0.0404 | 0.372 | 274 | 0.0404 | 0.372 | 274 | 0.0404 | 0.372 |  |  | 1 |  | RE-Appl-EffCW-med-ElecDHW-ElecCDryer-Tier1-TopAnyDMoMH72CZ06rDXGF
RE-Appl-EffCW-med-ElecDHW-ElecCDryer-Tier1-Top | DEER2016 | D16v1 | 2015-05-16 | Any | DMo | MH72 | CZ06 | rDXHP | Each | 1 | 598 | None | 274 | 0.0387 | 0 | 274 | 0.0387 | 0 | 274 | 0.0387 | 0 | 274 | 0.0387 | 0 |  |  | 1 |  | RE-Appl-EffCW-med-ElecDHW-ElecCDryer-Tier1-TopAnyDMoMH72CZ06rDXHP
RE-Appl-EffCW-med-ElecDHW-ElecCDryer-Tier1-Top | DEER2016 | D16v1 | 2015-05-16 | Any | DMo | MH72 | CZ06 | rNCEH | Each | 1 | 598 | None | 257 | 0.0352 | 0 | 257 | 0.0352 | 0 | 257 | 0.0352 | 0 | 257 | 0.0352 | 0 |  |  | 1 |  | RE-Appl-EffCW-med-ElecDHW-ElecCDryer-Tier1-TopAnyDMoMH72CZ06rNCEH
RE-Appl-EffCW-med-ElecDHW-ElecCDryer-Tier1-Top | DEER2016 | D16v1 | 2015-05-16 | Any | DMo | MH72 | CZ06 | rNCGF | Each | 1 | 598 | None | 256 | 0.0357 | 0.207 | 256 | 0.0357 | 0.207 | 256 | 0.0357 | 0.207 | 256 | 0.0357 | 0.207 |  |  | 1 |  | RE-Appl-EffCW-med-ElecDHW-ElecCDryer-Tier1-TopAnyDMoMH72CZ06rNCGF
RE-Appl-EffCW-med-ElecDHW-ElecCDryer-Tier1-Top | DEER2016 | D16v1 | 2015-05-16 | Any | DMo | MH72 | CZ07 | rDXGF | Each | 1 | 598 | None | 270 | 0.0397 | 0.224 | 270 | 0.0397 | 0.224 | 270 | 0.0397 | 0.224 | 270 | 0.0397 | 0.224 |  |  | 1 |  | RE-Appl-EffCW-med-ElecDHW-ElecCDryer-Tier1-TopAnyDMoMH72CZ07rDXGF
RE-Appl-EffCW-med-ElecDHW-ElecCDryer-Tier1-Top | DEER2016 | D16v1 | 2015-05-16 | Any | DMo | MH72 | CZ07 | rDXHP | Each | 1 | 598 | None | 272 | 0.0604 | 0 | 272 | 0.0604 | 0 | 272 | 0.0604 | 0 | 272 | 0.0604 | 0 |  |  | 1 |  | RE-Appl-EffCW-med-ElecDHW-ElecCDryer-Tier1-TopAnyDMoMH72CZ07rDXHP
RE-Appl-EffCW-med-ElecDHW-ElecCDryer-Tier1-Top | DEER2016 | D16v1 | 2015-05-16 | Any | DMo | MH72 | CZ07 | rNCEH | Each | 1 | 598 | None | 256 | 0.0352 | 0 | 256 | 0.0352 | 0 | 256 | 0.0352 | 0 | 256 | 0.0352 | 0 |  |  | 1 |  | RE-Appl-EffCW-med-ElecDHW-ElecCDryer-Tier1-TopAnyDMoMH72CZ07rNCEH
RE-Appl-EffCW-med-ElecDHW-ElecCDryer-Tier1-Top | DEER2016 | D16v1 | 2015-05-16 | Any | DMo | MH72 | CZ07 | rNCGF | Each | 1 | 598 | None | 255 | 0.035 | 0.037 | 255 | 0.035 | 0.037 | 255 | 0.035 | 0.037 | 255 | 0.035 | 0.037 |  |  | 1 |  | RE-Appl-EffCW-med-ElecDHW-ElecCDryer-Tier1-TopAnyDMoMH72CZ07rNCGF
RE-Appl-EffCW-med-ElecDHW-ElecCDryer-Tier1-Top | DEER2016 | D16v1 | 2015-05-16 | Any | DMo | MH72 | CZ08 | rDXGF | Each | 1 | 598 | None | 268 | 0.0404 | -0.093 | 268 | 0.0404 | -0.093 | 268 | 0.0404 | -0.093 | 268 | 0.0404 | -0.093 |  |  | 1 |  | RE-Appl-EffCW-med-ElecDHW-ElecCDryer-Tier1-TopAnyDMoMH72CZ08rDXGF
RE-Appl-EffCW-med-ElecDHW-ElecCDryer-Tier1-Top | DEER2016 | D16v1 | 2015-05-16 | Any | DMo | MH72 | CZ08 | rDXHP | Each | 1 | 598 | None | 266 | 0.0398 | 0 | 266 | 0.0398 | 0 | 266 | 0.0398 | 0 | 266 | 0.0398 | 0 |  |  | 1 |  | RE-Appl-EffCW-med-ElecDHW-ElecCDryer-Tier1-TopAnyDMoMH72CZ08rDXHP
RE-Appl-EffCW-med-ElecDHW-ElecCDryer-Tier1-Top | DEER2016 | D16v1 | 2015-05-16 | Any | DMo | MH72 | CZ08 | rNCEH | Each | 1 | 598 | None | 253 | 0.035 | 0 | 253 | 0.035 | 0 | 253 | 0.035 | 0 | 253 | 0.035 | 0 |  |  | 1 |  | RE-Appl-EffCW-med-ElecDHW-ElecCDryer-Tier1-TopAnyDMoMH72CZ08rNCEH
RE-Appl-EffCW-med-ElecDHW-ElecCDryer-Tier1-Top | DEER2016 | D16v1 | 2015-05-16 | Any | DMo | MH72 | CZ08 | rNCGF | Each | 1 | 598 | None | 254 | 0.0345 | -0.283 | 254 | 0.0345 | -0.283 | 254 | 0.0345 | -0.283 | 254 | 0.0345 | -0.283 |  |  | 1 |  | RE-Appl-EffCW-med-ElecDHW-ElecCDryer-Tier1-TopAnyDMoMH72CZ08rNCGF
RE-Appl-EffCW-med-ElecDHW-ElecCDryer-Tier1-Top | DEER2016 | D16v1 | 2015-05-16 | Any | DMo | MH72 | CZ09 | rDXGF | Each | 1 | 598 | None | 271 | 0.0406 | -0.159 | 271 | 0.0406 | -0.159 | 271 | 0.0406 | -0.159 | 271 | 0.0406 | -0.159 |  |  | 1 |  | RE-Appl-EffCW-med-ElecDHW-ElecCDryer-Tier1-TopAnyDMoMH72CZ09rDXGF
RE-Appl-EffCW-med-ElecDHW-ElecCDryer-Tier1-Top | DEER2016 | D16v1 | 2015-05-16 | Any | DMo | MH72 | CZ09 | rDXHP | Each | 1 | 598 | None | 269 | 0.0392 | 0 | 269 | 0.0392 | 0 | 269 | 0.0392 | 0 | 269 | 0.0392 | 0 |  |  | 1 |  | RE-Appl-EffCW-med-ElecDHW-ElecCDryer-Tier1-TopAnyDMoMH72CZ09rDXHP
RE-Appl-EffCW-med-ElecDHW-ElecCDryer-Tier1-Top | DEER2016 | D16v1 | 2015-05-16 | Any | DMo | MH72 | CZ09 | rNCEH | Each | 1 | 598 | None | 252 | 0.035 | 0 | 252 | 0.035 | 0 | 252 | 0.035 | 0 | 252 | 0.035 | 0 |  |  | 1 |  | RE-Appl-EffCW-med-ElecDHW-ElecCDryer-Tier1-TopAnyDMoMH72CZ09rNCEH
RE-Appl-EffCW-med-ElecDHW-ElecCDryer-Tier1-Top | DEER2016 | D16v1 | 2015-05-16 | Any | DMo | MH72 | CZ09 | rNCGF | Each | 1 | 598 | None | 254 | 0.0351 | -0.343 | 254 | 0.0351 | -0.343 | 254 | 0.0351 | -0.343 | 254 | 0.0351 | -0.343 |  |  | 1 |  | RE-Appl-EffCW-med-ElecDHW-ElecCDryer-Tier1-TopAnyDMoMH72CZ09rNCGF
RE-Appl-EffCW-med-ElecDHW-ElecCDryer-Tier1-Top | DEER2016 | D16v1 | 2015-05-16 | Any | DMo | MH72 | CZ10 | rDXGF | Each | 1 | 598 | None | 268 | 0.0412 | -0.232 | 268 | 0.0412 | -0.232 | 268 | 0.0412 | -0.232 | 268 | 0.0412 | -0.232 |  |  | 1 |  | RE-Appl-EffCW-med-ElecDHW-ElecCDryer-Tier1-TopAnyDMoMH72CZ10rDXGF
RE-Appl-EffCW-med-ElecDHW-ElecCDryer-Tier1-Top | DEER2016 | D16v1 | 2015-05-16 | Any | DMo | MH72 | CZ10 | rDXHP | Each | 1 | 598 | None | 270 | 0.042 | 0 | 270 | 0.042 | 0 | 270 | 0.042 | 0 | 270 | 0.042 | 0 |  |  | 1 |  | RE-Appl-EffCW-med-ElecDHW-ElecCDryer-Tier1-TopAnyDMoMH72CZ10rDXHP
RE-Appl-EffCW-med-ElecDHW-ElecCDryer-Tier1-Top | DEER2016 | D16v1 | 2015-05-16 | Any | DMo | MH72 | CZ10 | rNCEH | Each | 1 | 598 | None | 252 | 0.0349 | 0 | 252 | 0.0349 | 0 | 252 | 0.0349 | 0 | 252 | 0.0349 | 0 |  |  | 1 |  | RE-Appl-EffCW-med-ElecDHW-ElecCDryer-Tier1-TopAnyDMoMH72CZ10rNCEH
RE-Appl-EffCW-med-ElecDHW-ElecCDryer-Tier1-Top | DEER2016 | D16v1 | 2015-05-16 | Any | DMo | MH72 | CZ10 | rNCGF | Each | 1 | 598 | None | 254 | 0.0345 | -0.325 | 254 | 0.0345 | -0.325 | 254 | 0.0345 | -0.325 | 254 | 0.0345 | -0.325 |  |  | 1 |  | RE-Appl-EffCW-med-ElecDHW-ElecCDryer-Tier1-TopAnyDMoMH72CZ10rNCGF
RE-Appl-EffCW-med-ElecDHW-ElecCDryer-Tier1-Top | DEER2016 | D16v1 | 2015-05-16 | Any | DMo | MH72 | CZ11 | rDXGF | Each | 1 | 598 | None | 265 | 0.0412 | -0.503 | 265 | 0.0412 | -0.503 | 265 | 0.0412 | -0.503 | 265 | 0.0412 | -0.503 |  |  | 1 |  | RE-Appl-EffCW-med-ElecDHW-ElecCDryer-Tier1-TopAnyDMoMH72CZ11rDXGF
RE-Appl-EffCW-med-ElecDHW-ElecCDryer-Tier1-Top | DEER2016 | D16v1 | 2015-05-16 | Any | DMo | MH72 | CZ11 | rDXHP | Each | 1 | 598 | None | 260 | 0.0406 | 0 | 260 | 0.0406 | 0 | 260 | 0.0406 | 0 | 260 | 0.0406 | 0 |  |  | 1 |  | RE-Appl-EffCW-med-ElecDHW-ElecCDryer-Tier1-TopAnyDMoMH72CZ11rDXHP
RE-Appl-EffCW-med-ElecDHW-ElecCDryer-Tier1-Top | DEER2016 | D16v1 | 2015-05-16 | Any | DMo | MH72 | CZ11 | rNCEH | Each | 1 | 598 | None | 251 | 0.0349 | 0 | 251 | 0.0349 | 0 | 251 | 0.0349 | 0 | 251 | 0.0349 | 0 |  |  | 1 |  | RE-Appl-EffCW-med-ElecDHW-ElecCDryer-Tier1-TopAnyDMoMH72CZ11rNCEH
RE-Appl-EffCW-med-ElecDHW-ElecCDryer-Tier1-Top | DEER2016 | D16v1 | 2015-05-16 | Any | DMo | MH72 | CZ11 | rNCGF | Each | 1 | 598 | None | 254 | 0.035 | -0.509 | 254 | 0.035 | -0.509 | 254 | 0.035 | -0.509 | 254 | 0.035 | -0.509 |  |  | 1 |  | RE-Appl-EffCW-med-ElecDHW-ElecCDryer-Tier1-TopAnyDMoMH72CZ11rNCGF
RE-Appl-EffCW-med-ElecDHW-ElecCDryer-Tier1-Top | DEER2016 | D16v1 | 2015-05-16 | Any | DMo | MH72 | CZ12 | rDXGF | Each | 1 | 598 | None | 262 | 0.0429 | -0.644 | 262 | 0.0429 | -0.644 | 262 | 0.0429 | -0.644 | 262 | 0.0429 | -0.644 |  |  | 1 |  | RE-Appl-EffCW-med-ElecDHW-ElecCDryer-Tier1-TopAnyDMoMH72CZ12rDXGF
RE-Appl-EffCW-med-ElecDHW-ElecCDryer-Tier1-Top | DEER2016 | D16v1 | 2015-05-16 | Any | DMo | MH72 | CZ12 | rDXHP | Each | 1 | 598 | None | 257 | 0.041 | 0 | 257 | 0.041 | 0 | 257 | 0.041 | 0 | 257 | 0.041 | 0 |  |  | 1 |  | RE-Appl-EffCW-med-ElecDHW-ElecCDryer-Tier1-TopAnyDMoMH72CZ12rDXHP
RE-Appl-EffCW-med-ElecDHW-ElecCDryer-Tier1-Top | DEER2016 | D16v1 | 2015-05-16 | Any | DMo | MH72 | CZ12 | rNCEH | Each | 1 | 598 | None | 250 | 0.0352 | 0 | 250 | 0.0352 | 0 | 250 | 0.0352 | 0 | 250 | 0.0352 | 0 |  |  | 1 |  | RE-Appl-EffCW-med-ElecDHW-ElecCDryer-Tier1-TopAnyDMoMH72CZ12rNCEH
RE-Appl-EffCW-med-ElecDHW-ElecCDryer-Tier1-Top | DEER2016 | D16v1 | 2015-05-16 | Any | DMo | MH72 | CZ12 | rNCGF | Each | 1 | 598 | None | 255 | 0.0351 | -0.71 | 255 | 0.0351 | -0.71 | 255 | 0.0351 | -0.71 | 255 | 0.0351 | -0.71 |  |  | 1 |  | RE-Appl-EffCW-med-ElecDHW-ElecCDryer-Tier1-TopAnyDMoMH72CZ12rNCGF
RE-Appl-EffCW-med-ElecDHW-ElecCDryer-Tier1-Top | DEER2016 | D16v1 | 2015-05-16 | Any | DMo | MH72 | CZ13 | rDXGF | Each | 1 | 598 | None | 266 | 0.0407 | -0.729 | 266 | 0.0407 | -0.729 | 266 | 0.0407 | -0.729 | 266 | 0.0407 | -0.729 |  |  | 1 |  | RE-Appl-EffCW-med-ElecDHW-ElecCDryer-Tier1-TopAnyDMoMH72CZ13rDXGF
RE-Appl-EffCW-med-ElecDHW-ElecCDryer-Tier1-Top | DEER2016 | D16v1 | 2015-05-16 | Any | DMo | MH72 | CZ13 | rDXHP | Each | 1 | 598 | None | 258 | 0.0392 | 0 | 258 | 0.0392 | 0 | 258 | 0.0392 | 0 | 258 | 0.0392 | 0 |  |  | 1 |  | RE-Appl-EffCW-med-ElecDHW-ElecCDryer-Tier1-TopAnyDMoMH72CZ13rDXHP
RE-Appl-EffCW-med-ElecDHW-ElecCDryer-Tier1-Top | DEER2016 | D16v1 | 2015-05-16 | Any | DMo | MH72 | CZ13 | rNCEH | Each | 1 | 598 | None | 248 | 0.0349 | 0 | 248 | 0.0349 | 0 | 248 | 0.0349 | 0 | 248 | 0.0349 | 0 |  |  | 1 |  | RE-Appl-EffCW-med-ElecDHW-ElecCDryer-Tier1-TopAnyDMoMH72CZ13rNCEH
RE-Appl-EffCW-med-ElecDHW-ElecCDryer-Tier1-Top | DEER2016 | D16v1 | 2015-05-16 | Any | DMo | MH72 | CZ13 | rNCGF | Each | 1 | 598 | None | 254 | 0.0349 | -0.738 | 254 | 0.0349 | -0.738 | 254 | 0.0349 | -0.738 | 254 | 0.0349 | -0.738 |  |  | 1 |  | RE-Appl-EffCW-med-ElecDHW-ElecCDryer-Tier1-TopAnyDMoMH72CZ13rNCGF
RE-Appl-EffCW-med-ElecDHW-ElecCDryer-Tier1-Top | DEER2016 | D16v1 | 2015-05-16 | Any | DMo | MH72 | CZ14 | rDXGF | Each | 1 | 598 | None | 272 | 0.0415 | -0.201 | 272 | 0.0415 | -0.201 | 272 | 0.0415 | -0.201 | 272 | 0.0415 | -0.201 |  |  | 1 |  | RE-Appl-EffCW-med-ElecDHW-ElecCDryer-Tier1-TopAnyDMoMH72CZ14rDXGF
RE-Appl-EffCW-med-ElecDHW-ElecCDryer-Tier1-Top | DEER2016 | D16v1 | 2015-05-16 | Any | DMo | MH72 | CZ14 | rDXHP | Each | 1 | 598 | None | 269 | 0.0399 | 0 | 269 | 0.0399 | 0 | 269 | 0.0399 | 0 | 269 | 0.0399 | 0 |  |  | 1 |  | RE-Appl-EffCW-med-ElecDHW-ElecCDryer-Tier1-TopAnyDMoMH72CZ14rDXHP
RE-Appl-EffCW-med-ElecDHW-ElecCDryer-Tier1-Top | DEER2016 | D16v1 | 2015-05-16 | Any | DMo | MH72 | CZ14 | rNCEH | Each | 1 | 598 | None | 253 | 0.0347 | 0 | 253 | 0.0347 | 0 | 253 | 0.0347 | 0 | 253 | 0.0347 | 0 |  |  | 1 |  | RE-Appl-EffCW-med-ElecDHW-ElecCDryer-Tier1-TopAnyDMoMH72CZ14rNCEH
RE-Appl-EffCW-med-ElecDHW-ElecCDryer-Tier1-Top | DEER2016 | D16v1 | 2015-05-16 | Any | DMo | MH72 | CZ14 | rNCGF | Each | 1 | 598 | None | 255 | 0.0348 | -0.27 | 255 | 0.0348 | -0.27 | 255 | 0.0348 | -0.27 | 255 | 0.0348 | -0.27 |  |  | 1 |  | RE-Appl-EffCW-med-ElecDHW-ElecCDryer-Tier1-TopAnyDMoMH72CZ14rNCGF
RE-Appl-EffCW-med-ElecDHW-ElecCDryer-Tier1-Top | DEER2016 | D16v1 | 2015-05-16 | Any | DMo | MH72 | CZ15 | rDXGF | Each | 1 | 598 | None | 270 | 0.0394 | 0.217 | 270 | 0.0394 | 0.217 | 270 | 0.0394 | 0.217 | 270 | 0.0394 | 0.217 |  |  | 1 |  | RE-Appl-EffCW-med-ElecDHW-ElecCDryer-Tier1-TopAnyDMoMH72CZ15rDXGF
RE-Appl-EffCW-med-ElecDHW-ElecCDryer-Tier1-Top | DEER2016 | D16v1 | 2015-05-16 | Any | DMo | MH72 | CZ15 | rDXHP | Each | 1 | 598 | None | 273 | 0.0393 | 0 | 273 | 0.0393 | 0 | 273 | 0.0393 | 0 | 273 | 0.0393 | 0 |  |  | 1 |  | RE-Appl-EffCW-med-ElecDHW-ElecCDryer-Tier1-TopAnyDMoMH72CZ15rDXHP
RE-Appl-EffCW-med-ElecDHW-ElecCDryer-Tier1-Top | DEER2016 | D16v1 | 2015-05-16 | Any | DMo | MH72 | CZ15 | rNCEH | Each | 1 | 598 | None | 251 | 0.034 | 0 | 251 | 0.034 | 0 | 251 | 0.034 | 0 | 251 | 0.034 | 0 |  |  | 1 |  | RE-Appl-EffCW-med-ElecDHW-ElecCDryer-Tier1-TopAnyDMoMH72CZ15rNCEH
RE-Appl-EffCW-med-ElecDHW-ElecCDryer-Tier1-Top | DEER2016 | D16v1 | 2015-05-16 | Any | DMo | MH72 | CZ15 | rNCGF | Each | 1 | 598 | None | 249 | 0.0338 | 0.12 | 249 | 0.0338 | 0.12 | 249 | 0.0338 | 0.12 | 249 | 0.0338 | 0.12 |  |  | 1 |  | RE-Appl-EffCW-med-ElecDHW-ElecCDryer-Tier1-TopAnyDMoMH72CZ15rNCGF
RE-Appl-EffCW-med-ElecDHW-ElecCDryer-Tier1-Top | DEER2016 | D16v1 | 2015-05-16 | Any | DMo | MH72 | CZ16 | rDXGF | Each | 1 | 598 | None | 270 | 0.0406 | -0.778 | 270 | 0.0406 | -0.778 | 270 | 0.0406 | -0.778 | 270 | 0.0406 | -0.778 |  |  | 1 |  | RE-Appl-EffCW-med-ElecDHW-ElecCDryer-Tier1-TopAnyDMoMH72CZ16rDXGF
RE-Appl-EffCW-med-ElecDHW-ElecCDryer-Tier1-Top | DEER2016 | D16v1 | 2015-05-16 | Any | DMo | MH72 | CZ16 | rDXHP | Each | 1 | 598 | None | 260 | 0.0401 | 0 | 260 | 0.0401 | 0 | 260 | 0.0401 | 0 | 260 | 0.0401 | 0 |  |  | 1 |  | RE-Appl-EffCW-med-ElecDHW-ElecCDryer-Tier1-TopAnyDMoMH72CZ16rDXHP
RE-Appl-EffCW-med-ElecDHW-ElecCDryer-Tier1-Top | DEER2016 | D16v1 | 2015-05-16 | Any | DMo | MH72 | CZ16 | rNCEH | Each | 1 | 598 | None | 253 | 0.0357 | 0 | 253 | 0.0357 | 0 | 253 | 0.0357 | 0 | 253 | 0.0357 | 0 |  |  | 1 |  | RE-Appl-EffCW-med-ElecDHW-ElecCDryer-Tier1-TopAnyDMoMH72CZ16rNCEH
RE-Appl-EffCW-med-ElecDHW-ElecCDryer-Tier1-Top | DEER2016 | D16v1 | 2015-05-16 | Any | DMo | MH72 | CZ16 | rNCGF | Each | 1 | 598 | None | 259 | 0.0358 | -0.82 | 259 | 0.0358 | -0.82 | 259 | 0.0358 | -0.82 | 259 | 0.0358 | -0.82 |  |  | 1 |  | RE-Appl-EffCW-med-ElecDHW-ElecCDryer-Tier1-TopAnyDMoMH72CZ16rNCGF
RE-Appl-EffCW-med-ElecDHW-ElecCDryer-Tier1-Top | DEER2016 | D16v1 | 2015-05-16 | Any | DMo | MH85 | CZ01 | rDXGF | Each | 1 | 621 | None | 264 | 0.0192 | -0.53 | 264 | 0.0192 | -0.53 | 264 | 0.0192 | -0.53 | 264 | 0.0192 | -0.53 |  |  | 1 |  | RE-Appl-EffCW-med-ElecDHW-ElecCDryer-Tier1-TopAnyDMoMH85CZ01rDXGF
RE-Appl-EffCW-med-ElecDHW-ElecCDryer-Tier1-Top | DEER2016 | D16v1 | 2015-05-16 | Any | DMo | MH85 | CZ01 | rDXHP | Each | 1 | 621 | None | 260 | 0.0194 | 0 | 260 | 0.0194 | 0 | 260 | 0.0194 | 0 | 260 | 0.0194 | 0 |  |  | 1 |  | RE-Appl-EffCW-med-ElecDHW-ElecCDryer-Tier1-TopAnyDMoMH85CZ01rDXHP
RE-Appl-EffCW-med-ElecDHW-ElecCDryer-Tier1-Top | DEER2016 | D16v1 | 2015-05-16 | Any | DMo | MH85 | CZ01 | rNCEH | Each | 1 | 621 | None | 257 | 0.0359 | 0 | 257 | 0.0359 | 0 | 257 | 0.0359 | 0 | 257 | 0.0359 | 0 |  |  | 1 |  | RE-Appl-EffCW-med-ElecDHW-ElecCDryer-Tier1-TopAnyDMoMH85CZ01rNCEH
RE-Appl-EffCW-med-ElecDHW-ElecCDryer-Tier1-Top | DEER2016 | D16v1 | 2015-05-16 | Any | DMo | MH85 | CZ01 | rNCGF | Each | 1 | 621 | None | 260 | 0.035 | -0.585 | 260 | 0.035 | -0.585 | 260 | 0.035 | -0.585 | 260 | 0.035 | -0.585 |  |  | 1 |  | RE-Appl-EffCW-med-ElecDHW-ElecCDryer-Tier1-TopAnyDMoMH85CZ01rNCGF
RE-Appl-EffCW-med-ElecDHW-ElecCDryer-Tier1-Top | DEER2016 | D16v1 | 2015-05-16 | Any | DMo | MH85 | CZ02 | rDXGF | Each | 1 | 621 | None | 264 | 0.0414 | -0.497 | 264 | 0.0414 | -0.497 | 264 | 0.0414 | -0.497 | 264 | 0.0414 | -0.497 |  |  | 1 |  | RE-Appl-EffCW-med-ElecDHW-ElecCDryer-Tier1-TopAnyDMoMH85CZ02rDXGF
RE-Appl-EffCW-med-ElecDHW-ElecCDryer-Tier1-Top | DEER2016 | D16v1 | 2015-05-16 | Any | DMo | MH85 | CZ02 | rDXHP | Each | 1 | 621 | None | 261 | 0.0413 | 0 | 261 | 0.0413 | 0 | 261 | 0.0413 | 0 | 261 | 0.0413 | 0 |  |  | 1 |  | RE-Appl-EffCW-med-ElecDHW-ElecCDryer-Tier1-TopAnyDMoMH85CZ02rDXHP
RE-Appl-EffCW-med-ElecDHW-ElecCDryer-Tier1-Top | DEER2016 | D16v1 | 2015-05-16 | Any | DMo | MH85 | CZ02 | rNCEH | Each | 1 | 621 | None | 253 | 0.0355 | 0 | 253 | 0.0355 | 0 | 253 | 0.0355 | 0 | 253 | 0.0355 | 0 |  |  | 1 |  | RE-Appl-EffCW-med-ElecDHW-ElecCDryer-Tier1-TopAnyDMoMH85CZ02rNCEH
RE-Appl-EffCW-med-ElecDHW-ElecCDryer-Tier1-Top | DEER2016 | D16v1 | 2015-05-16 | Any | DMo | MH85 | CZ02 | rNCGF | Each | 1 | 621 | None | 257 | 0.0354 | -0.505 | 257 | 0.0354 | -0.505 | 257 | 0.0354 | -0.505 | 257 | 0.0354 | -0.505 |  |  | 1 |  | RE-Appl-EffCW-med-ElecDHW-ElecCDryer-Tier1-TopAnyDMoMH85CZ02rNCGF
RE-Appl-EffCW-med-ElecDHW-ElecCDryer-Tier1-Top | DEER2016 | D16v1 | 2015-05-16 | Any | DMo | MH85 | CZ03 | rDXGF | Each | 1 | 621 | None | 267 | 0.0411 | -0.102 | 267 | 0.0411 | -0.102 | 267 | 0.0411 | -0.102 | 267 | 0.0411 | -0.102 |  |  | 1 |  | RE-Appl-EffCW-med-ElecDHW-ElecCDryer-Tier1-TopAnyDMoMH85CZ03rDXGF
RE-Appl-EffCW-med-ElecDHW-ElecCDryer-Tier1-Top | DEER2016 | D16v1 | 2015-05-16 | Any | DMo | MH85 | CZ03 | rDXHP | Each | 1 | 621 | None | 266 | 0.0411 | 0 | 266 | 0.0411 | 0 | 266 | 0.0411 | 0 | 266 | 0.0411 | 0 |  |  | 1 |  | RE-Appl-EffCW-med-ElecDHW-ElecCDryer-Tier1-TopAnyDMoMH85CZ03rDXHP
RE-Appl-EffCW-med-ElecDHW-ElecCDryer-Tier1-Top | DEER2016 | D16v1 | 2015-05-16 | Any | DMo | MH85 | CZ03 | rNCEH | Each | 1 | 621 | None | 257 | 0.0356 | 0 | 257 | 0.0356 | 0 | 257 | 0.0356 | 0 | 257 | 0.0356 | 0 |  |  | 1 |  | RE-Appl-EffCW-med-ElecDHW-ElecCDryer-Tier1-TopAnyDMoMH85CZ03rNCEH
RE-Appl-EffCW-med-ElecDHW-ElecCDryer-Tier1-Top | DEER2016 | D16v1 | 2015-05-16 | Any | DMo | MH85 | CZ03 | rNCGF | Each | 1 | 621 | None | 258 | 0.0354 | -0.279 | 258 | 0.0354 | -0.279 | 258 | 0.0354 | -0.279 | 258 | 0.0354 | -0.279 |  |  | 1 |  | RE-Appl-EffCW-med-ElecDHW-ElecCDryer-Tier1-TopAnyDMoMH85CZ03rNCGF
RE-Appl-EffCW-med-ElecDHW-ElecCDryer-Tier1-Top | DEER2016 | D16v1 | 2015-05-16 | Any | DMo | MH85 | CZ04 | rDXGF | Each | 1 | 621 | None | 271 | 0.0416 | -0.617 | 271 | 0.0416 | -0.617 | 271 | 0.0416 | -0.617 | 271 | 0.0416 | -0.617 |  |  | 1 |  | RE-Appl-EffCW-med-ElecDHW-ElecCDryer-Tier1-TopAnyDMoMH85CZ04rDXGF
RE-Appl-EffCW-med-ElecDHW-ElecCDryer-Tier1-Top | DEER2016 | D16v1 | 2015-05-16 | Any | DMo | MH85 | CZ04 | rDXHP | Each | 1 | 621 | None | 259 | 0.0386 | 0 | 259 | 0.0386 | 0 | 259 | 0.0386 | 0 | 259 | 0.0386 | 0 |  |  | 1 |  | RE-Appl-EffCW-med-ElecDHW-ElecCDryer-Tier1-TopAnyDMoMH85CZ04rDXHP
RE-Appl-EffCW-med-ElecDHW-ElecCDryer-Tier1-Top | DEER2016 | D16v1 | 2015-05-16 | Any | DMo | MH85 | CZ04 | rNCEH | Each | 1 | 621 | None | 250 | 0.0352 | 0 | 250 | 0.0352 | 0 | 250 | 0.0352 | 0 | 250 | 0.0352 | 0 |  |  | 1 |  | RE-Appl-EffCW-med-ElecDHW-ElecCDryer-Tier1-TopAnyDMoMH85CZ04rNCEH
RE-Appl-EffCW-med-ElecDHW-ElecCDryer-Tier1-Top | DEER2016 | D16v1 | 2015-05-16 | Any | DMo | MH85 | CZ04 | rNCGF | Each | 1 | 621 | None | 256 | 0.0345 | -0.754 | 256 | 0.0345 | -0.754 | 256 | 0.0345 | -0.754 | 256 | 0.0345 | -0.754 |  |  | 1 |  | RE-Appl-EffCW-med-ElecDHW-ElecCDryer-Tier1-TopAnyDMoMH85CZ04rNCGF
RE-Appl-EffCW-med-ElecDHW-ElecCDryer-Tier1-Top | DEER2016 | D16v1 | 2015-05-16 | Any | DMo | MH85 | CZ05 | rDXGF | Each | 1 | 621 | None | 268 | 0.0362 | -0.142 | 268 | 0.0362 | -0.142 | 268 | 0.0362 | -0.142 | 268 | 0.0362 | -0.142 |  |  | 1 |  | RE-Appl-EffCW-med-ElecDHW-ElecCDryer-Tier1-TopAnyDMoMH85CZ05rDXGF
RE-Appl-EffCW-med-ElecDHW-ElecCDryer-Tier1-Top | DEER2016 | D16v1 | 2015-05-16 | Any | DMo | MH85 | CZ05 | rDXHP | Each | 1 | 621 | None | 270 | 0.0625 | 0 | 270 | 0.0625 | 0 | 270 | 0.0625 | 0 | 270 | 0.0625 | 0 |  |  | 1 |  | RE-Appl-EffCW-med-ElecDHW-ElecCDryer-Tier1-TopAnyDMoMH85CZ05rDXHP
RE-Appl-EffCW-med-ElecDHW-ElecCDryer-Tier1-Top | DEER2016 | D16v1 | 2015-05-16 | Any | DMo | MH85 | CZ05 | rNCEH | Each | 1 | 621 | None | 256 | 0.0356 | 0 | 256 | 0.0356 | 0 | 256 | 0.0356 | 0 | 256 | 0.0356 | 0 |  |  | 1 |  | RE-Appl-EffCW-med-ElecDHW-ElecCDryer-Tier1-TopAnyDMoMH85CZ05rNCEH
RE-Appl-EffCW-med-ElecDHW-ElecCDryer-Tier1-Top | DEER2016 | D16v1 | 2015-05-16 | Any | DMo | MH85 | CZ05 | rNCGF | Each | 1 | 621 | None | 258 | 0.0359 | -0.391 | 258 | 0.0359 | -0.391 | 258 | 0.0359 | -0.391 | 258 | 0.0359 | -0.391 |  |  | 1 |  | RE-Appl-EffCW-med-ElecDHW-ElecCDryer-Tier1-TopAnyDMoMH85CZ05rNCGF
RE-Appl-EffCW-med-ElecDHW-ElecCDryer-Tier1-Top | DEER2016 | D16v1 | 2015-05-16 | Any | DMo | MH85 | CZ06 | rDXGF | Each | 1 | 621 | None | 274 | 0.0405 | 0.605 | 274 | 0.0405 | 0.605 | 274 | 0.0405 | 0.605 | 274 | 0.0405 | 0.605 |  |  | 1 |  | RE-Appl-EffCW-med-ElecDHW-ElecCDryer-Tier1-TopAnyDMoMH85CZ06rDXGF
RE-Appl-EffCW-med-ElecDHW-ElecCDryer-Tier1-Top | DEER2016 | D16v1 | 2015-05-16 | Any | DMo | MH85 | CZ06 | rDXHP | Each | 1 | 621 | None | 277 | 0.0396 | 0 | 277 | 0.0396 | 0 | 277 | 0.0396 | 0 | 277 | 0.0396 | 0 |  |  | 1 |  | RE-Appl-EffCW-med-ElecDHW-ElecCDryer-Tier1-TopAnyDMoMH85CZ06rDXHP
RE-Appl-EffCW-med-ElecDHW-ElecCDryer-Tier1-Top | DEER2016 | D16v1 | 2015-05-16 | Any | DMo | MH85 | CZ06 | rNCEH | Each | 1 | 621 | None | 258 | 0.0352 | 0 | 258 | 0.0352 | 0 | 258 | 0.0352 | 0 | 258 | 0.0352 | 0 |  |  | 1 |  | RE-Appl-EffCW-med-ElecDHW-ElecCDryer-Tier1-TopAnyDMoMH85CZ06rNCEH
RE-Appl-EffCW-med-ElecDHW-ElecCDryer-Tier1-Top | DEER2016 | D16v1 | 2015-05-16 | Any | DMo | MH85 | CZ06 | rNCGF | Each | 1 | 621 | None | 256 | 0.035 | 0.354 | 256 | 0.035 | 0.354 | 256 | 0.035 | 0.354 | 256 | 0.035 | 0.354 |  |  | 1 |  | RE-Appl-EffCW-med-ElecDHW-ElecCDryer-Tier1-TopAnyDMoMH85CZ06rNCGF
RE-Appl-EffCW-med-ElecDHW-ElecCDryer-Tier1-Top | DEER2016 | D16v1 | 2015-05-16 | Any | DMo | MH85 | CZ07 | rDXGF | Each | 1 | 621 | None | 270 | 0.0396 | 0.564 | 270 | 0.0396 | 0.564 | 270 | 0.0396 | 0.564 | 270 | 0.0396 | 0.564 |  |  | 1 |  | RE-Appl-EffCW-med-ElecDHW-ElecCDryer-Tier1-TopAnyDMoMH85CZ07rDXGF
RE-Appl-EffCW-med-ElecDHW-ElecCDryer-Tier1-Top | DEER2016 | D16v1 | 2015-05-16 | Any | DMo | MH85 | CZ07 | rDXHP | Each | 1 | 621 | None | 277 | 0.0395 | 0 | 277 | 0.0395 | 0 | 277 | 0.0395 | 0 | 277 | 0.0395 | 0 |  |  | 1 |  | RE-Appl-EffCW-med-ElecDHW-ElecCDryer-Tier1-TopAnyDMoMH85CZ07rDXHP
RE-Appl-EffCW-med-ElecDHW-ElecCDryer-Tier1-Top | DEER2016 | D16v1 | 2015-05-16 | Any | DMo | MH85 | CZ07 | rNCEH | Each | 1 | 621 | None | 258 | 0.0352 | 0 | 258 | 0.0352 | 0 | 258 | 0.0352 | 0 | 258 | 0.0352 | 0 |  |  | 1 |  | RE-Appl-EffCW-med-ElecDHW-ElecCDryer-Tier1-TopAnyDMoMH85CZ07rNCEH
RE-Appl-EffCW-med-ElecDHW-ElecCDryer-Tier1-Top | DEER2016 | D16v1 | 2015-05-16 | Any | DMo | MH85 | CZ07 | rNCGF | Each | 1 | 621 | None | 255 | 0.0359 | 0.377 | 255 | 0.0359 | 0.377 | 255 | 0.0359 | 0.377 | 255 | 0.0359 | 0.377 |  |  | 1 |  | RE-Appl-EffCW-med-ElecDHW-ElecCDryer-Tier1-TopAnyDMoMH85CZ07rNCGF
RE-Appl-EffCW-med-ElecDHW-ElecCDryer-Tier1-Top | DEER2016 | D16v1 | 2015-05-16 | Any | DMo | MH85 | CZ08 | rDXGF | Each | 1 | 621 | None | 266 | 0.04 | 0.674 | 266 | 0.04 | 0.674 | 266 | 0.04 | 0.674 | 266 | 0.04 | 0.674 |  |  | 1 |  | RE-Appl-EffCW-med-ElecDHW-ElecCDryer-Tier1-TopAnyDMoMH85CZ08rDXGF
RE-Appl-EffCW-med-ElecDHW-ElecCDryer-Tier1-Top | DEER2016 | D16v1 | 2015-05-16 | Any | DMo | MH85 | CZ08 | rDXHP | Each | 1 | 621 | None | 276 | 0.0391 | 0 | 276 | 0.0391 | 0 | 276 | 0.0391 | 0 | 276 | 0.0391 | 0 |  |  | 1 |  | RE-Appl-EffCW-med-ElecDHW-ElecCDryer-Tier1-TopAnyDMoMH85CZ08rDXHP
RE-Appl-EffCW-med-ElecDHW-ElecCDryer-Tier1-Top | DEER2016 | D16v1 | 2015-05-16 | Any | DMo | MH85 | CZ08 | rNCEH | Each | 1 | 621 | None | 258 | 0.035 | 0 | 258 | 0.035 | 0 | 258 | 0.035 | 0 | 258 | 0.035 | 0 |  |  | 1 |  | RE-Appl-EffCW-med-ElecDHW-ElecCDryer-Tier1-TopAnyDMoMH85CZ08rNCEH
RE-Appl-EffCW-med-ElecDHW-ElecCDryer-Tier1-Top | DEER2016 | D16v1 | 2015-05-16 | Any | DMo | MH85 | CZ08 | rNCGF | Each | 1 | 621 | None | 255 | 0.0337 | 0.416 | 255 | 0.0337 | 0.416 | 255 | 0.0337 | 0.416 | 255 | 0.0337 | 0.416 |  |  | 1 |  | RE-Appl-EffCW-med-ElecDHW-ElecCDryer-Tier1-TopAnyDMoMH85CZ08rNCGF
RE-Appl-EffCW-med-ElecDHW-ElecCDryer-Tier1-Top | DEER2016 | D16v1 | 2015-05-16 | Any | DMo | MH85 | CZ09 | rDXGF | Each | 1 | 621 | None | 271 | 0.0405 | 0.435 | 271 | 0.0405 | 0.435 | 271 | 0.0405 | 0.435 | 271 | 0.0405 | 0.435 |  |  | 1 |  | RE-Appl-EffCW-med-ElecDHW-ElecCDryer-Tier1-TopAnyDMoMH85CZ09rDXGF
RE-Appl-EffCW-med-ElecDHW-ElecCDryer-Tier1-Top | DEER2016 | D16v1 | 2015-05-16 | Any | DMo | MH85 | CZ09 | rDXHP | Each | 1 | 621 | None | 271 | 0.039 | 0 | 271 | 0.039 | 0 | 271 | 0.039 | 0 | 271 | 0.039 | 0 |  |  | 1 |  | RE-Appl-EffCW-med-ElecDHW-ElecCDryer-Tier1-TopAnyDMoMH85CZ09rDXHP
RE-Appl-EffCW-med-ElecDHW-ElecCDryer-Tier1-Top | DEER2016 | D16v1 | 2015-05-16 | Any | DMo | MH85 | CZ09 | rNCEH | Each | 1 | 621 | None | 256 | 0.035 | 0 | 256 | 0.035 | 0 | 256 | 0.035 | 0 | 256 | 0.035 | 0 |  |  | 1 |  | RE-Appl-EffCW-med-ElecDHW-ElecCDryer-Tier1-TopAnyDMoMH85CZ09rNCEH
RE-Appl-EffCW-med-ElecDHW-ElecCDryer-Tier1-Top | DEER2016 | D16v1 | 2015-05-16 | Any | DMo | MH85 | CZ09 | rNCGF | Each | 1 | 621 | None | 255 | 0.0349 | 0.209 | 255 | 0.0349 | 0.209 | 255 | 0.0349 | 0.209 | 255 | 0.0349 | 0.209 |  |  | 1 |  | RE-Appl-EffCW-med-ElecDHW-ElecCDryer-Tier1-TopAnyDMoMH85CZ09rNCGF
RE-Appl-EffCW-med-ElecDHW-ElecCDryer-Tier1-Top | DEER2016 | D16v1 | 2015-05-16 | Any | DMo | MH85 | CZ10 | rDXGF | Each | 1 | 621 | None | 270 | 0.0409 | 0.088 | 270 | 0.0409 | 0.088 | 270 | 0.0409 | 0.088 | 270 | 0.0409 | 0.088 |  |  | 1 |  | RE-Appl-EffCW-med-ElecDHW-ElecCDryer-Tier1-TopAnyDMoMH85CZ10rDXGF
RE-Appl-EffCW-med-ElecDHW-ElecCDryer-Tier1-Top | DEER2016 | D16v1 | 2015-05-16 | Any | DMo | MH85 | CZ10 | rDXHP | Each | 1 | 621 | None | 269 | 0.0389 | 0 | 269 | 0.0389 | 0 | 269 | 0.0389 | 0 | 269 | 0.0389 | 0 |  |  | 1 |  | RE-Appl-EffCW-med-ElecDHW-ElecCDryer-Tier1-TopAnyDMoMH85CZ10rDXHP
RE-Appl-EffCW-med-ElecDHW-ElecCDryer-Tier1-Top | DEER2016 | D16v1 | 2015-05-16 | Any | DMo | MH85 | CZ10 | rNCEH | Each | 1 | 621 | None | 255 | 0.0349 | 0 | 255 | 0.0349 | 0 | 255 | 0.0349 | 0 | 255 | 0.0349 | 0 |  |  | 1 |  | RE-Appl-EffCW-med-ElecDHW-ElecCDryer-Tier1-TopAnyDMoMH85CZ10rNCEH
RE-Appl-EffCW-med-ElecDHW-ElecCDryer-Tier1-Top | DEER2016 | D16v1 | 2015-05-16 | Any | DMo | MH85 | CZ10 | rNCGF | Each | 1 | 621 | None | 255 | 0.0346 | -0.05 | 255 | 0.0346 | -0.05 | 255 | 0.0346 | -0.05 | 255 | 0.0346 | -0.05 |  |  | 1 |  | RE-Appl-EffCW-med-ElecDHW-ElecCDryer-Tier1-TopAnyDMoMH85CZ10rNCGF
RE-Appl-EffCW-med-ElecDHW-ElecCDryer-Tier1-Top | DEER2016 | D16v1 | 2015-05-16 | Any | DMo | MH85 | CZ11 | rDXGF | Each | 1 | 621 | None | 268 | 0.041 | -0.604 | 268 | 0.041 | -0.604 | 268 | 0.041 | -0.604 | 268 | 0.041 | -0.604 |  |  | 1 |  | RE-Appl-EffCW-med-ElecDHW-ElecCDryer-Tier1-TopAnyDMoMH85CZ11rDXGF
RE-Appl-EffCW-med-ElecDHW-ElecCDryer-Tier1-Top | DEER2016 | D16v1 | 2015-05-16 | Any | DMo | MH85 | CZ11 | rDXHP | Each | 1 | 621 | None | 259 | 0.0387 | 0 | 259 | 0.0387 | 0 | 259 | 0.0387 | 0 | 259 | 0.0387 | 0 |  |  | 1 |  | RE-Appl-EffCW-med-ElecDHW-ElecCDryer-Tier1-TopAnyDMoMH85CZ11rDXHP
RE-Appl-EffCW-med-ElecDHW-ElecCDryer-Tier1-Top | DEER2016 | D16v1 | 2015-05-16 | Any | DMo | MH85 | CZ11 | rNCEH | Each | 1 | 621 | None | 248 | 0.0349 | 0 | 248 | 0.0349 | 0 | 248 | 0.0349 | 0 | 248 | 0.0349 | 0 |  |  | 1 |  | RE-Appl-EffCW-med-ElecDHW-ElecCDryer-Tier1-TopAnyDMoMH85CZ11rNCEH
RE-Appl-EffCW-med-ElecDHW-ElecCDryer-Tier1-Top | DEER2016 | D16v1 | 2015-05-16 | Any | DMo | MH85 | CZ11 | rNCGF | Each | 1 | 621 | None | 254 | 0.0346 | -0.71 | 254 | 0.0346 | -0.71 | 254 | 0.0346 | -0.71 | 254 | 0.0346 | -0.71 |  |  | 1 |  | RE-Appl-EffCW-med-ElecDHW-ElecCDryer-Tier1-TopAnyDMoMH85CZ11rNCGF
RE-Appl-EffCW-med-ElecDHW-ElecCDryer-Tier1-Top | DEER2016 | D16v1 | 2015-05-16 | Any | DMo | MH85 | CZ12 | rDXGF | Each | 1 | 621 | None | 265 | 0.0434 | -0.824 | 265 | 0.0434 | -0.824 | 265 | 0.0434 | -0.824 | 265 | 0.0434 | -0.824 |  |  | 1 |  | RE-Appl-EffCW-med-ElecDHW-ElecCDryer-Tier1-TopAnyDMoMH85CZ12rDXGF
RE-Appl-EffCW-med-ElecDHW-ElecCDryer-Tier1-Top | DEER2016 | D16v1 | 2015-05-16 | Any | DMo | MH85 | CZ12 | rDXHP | Each | 1 | 621 | None | 255 | 0.0405 | 0 | 255 | 0.0405 | 0 | 255 | 0.0405 | 0 | 255 | 0.0405 | 0 |  |  | 1 |  | RE-Appl-EffCW-med-ElecDHW-ElecCDryer-Tier1-TopAnyDMoMH85CZ12rDXHP
RE-Appl-EffCW-med-ElecDHW-ElecCDryer-Tier1-Top | DEER2016 | D16v1 | 2015-05-16 | Any | DMo | MH85 | CZ12 | rNCEH | Each | 1 | 621 | None | 249 | 0.0352 | 0 | 249 | 0.0352 | 0 | 249 | 0.0352 | 0 | 249 | 0.0352 | 0 |  |  | 1 |  | RE-Appl-EffCW-med-ElecDHW-ElecCDryer-Tier1-TopAnyDMoMH85CZ12rNCEH
RE-Appl-EffCW-med-ElecDHW-ElecCDryer-Tier1-Top | DEER2016 | D16v1 | 2015-05-16 | Any | DMo | MH85 | CZ12 | rNCGF | Each | 1 | 621 | None | 255 | 0.0351 | -0.847 | 255 | 0.0351 | -0.847 | 255 | 0.0351 | -0.847 | 255 | 0.0351 | -0.847 |  |  | 1 |  | RE-Appl-EffCW-med-ElecDHW-ElecCDryer-Tier1-TopAnyDMoMH85CZ12rNCGF
RE-Appl-EffCW-med-ElecDHW-ElecCDryer-Tier1-Top | DEER2016 | D16v1 | 2015-05-16 | Any | DMo | MH85 | CZ13 | rDXGF | Each | 1 | 621 | None | 266 | 0.0387 | -0.593 | 266 | 0.0387 | -0.593 | 266 | 0.0387 | -0.593 | 266 | 0.0387 | -0.593 |  |  | 1 |  | RE-Appl-EffCW-med-ElecDHW-ElecCDryer-Tier1-TopAnyDMoMH85CZ13rDXGF
RE-Appl-EffCW-med-ElecDHW-ElecCDryer-Tier1-Top | DEER2016 | D16v1 | 2015-05-16 | Any | DMo | MH85 | CZ13 | rDXHP | Each | 1 | 621 | None | 256 | 0.0362 | 0 | 256 | 0.0362 | 0 | 256 | 0.0362 | 0 | 256 | 0.0362 | 0 |  |  | 1 |  | RE-Appl-EffCW-med-ElecDHW-ElecCDryer-Tier1-TopAnyDMoMH85CZ13rDXHP
RE-Appl-EffCW-med-ElecDHW-ElecCDryer-Tier1-Top | DEER2016 | D16v1 | 2015-05-16 | Any | DMo | MH85 | CZ13 | rNCEH | Each | 1 | 621 | None | 249 | 0.0348 | 0 | 249 | 0.0348 | 0 | 249 | 0.0348 | 0 | 249 | 0.0348 | 0 |  |  | 1 |  | RE-Appl-EffCW-med-ElecDHW-ElecCDryer-Tier1-TopAnyDMoMH85CZ13rNCEH
RE-Appl-EffCW-med-ElecDHW-ElecCDryer-Tier1-Top | DEER2016 | D16v1 | 2015-05-16 | Any | DMo | MH85 | CZ13 | rNCGF | Each | 1 | 621 | None | 254 | 0.034 | -0.672 | 254 | 0.034 | -0.672 | 254 | 0.034 | -0.672 | 254 | 0.034 | -0.672 |  |  | 1 |  | RE-Appl-EffCW-med-ElecDHW-ElecCDryer-Tier1-TopAnyDMoMH85CZ13rNCGF
RE-Appl-EffCW-med-ElecDHW-ElecCDryer-Tier1-Top | DEER2016 | D16v1 | 2015-05-16 | Any | DMo | MH85 | CZ14 | rDXGF | Each | 1 | 621 | None | 274 | 0.04 | -0.567 | 274 | 0.04 | -0.567 | 274 | 0.04 | -0.567 | 274 | 0.04 | -0.567 |  |  | 1 |  | RE-Appl-EffCW-med-ElecDHW-ElecCDryer-Tier1-TopAnyDMoMH85CZ14rDXGF
RE-Appl-EffCW-med-ElecDHW-ElecCDryer-Tier1-Top | DEER2016 | D16v1 | 2015-05-16 | Any | DMo | MH85 | CZ14 | rDXHP | Each | 1 | 621 | None | 266 | 0.0383 | 0 | 266 | 0.0383 | 0 | 266 | 0.0383 | 0 | 266 | 0.0383 | 0 |  |  | 1 |  | RE-Appl-EffCW-med-ElecDHW-ElecCDryer-Tier1-TopAnyDMoMH85CZ14rDXHP
RE-Appl-EffCW-med-ElecDHW-ElecCDryer-Tier1-Top | DEER2016 | D16v1 | 2015-05-16 | Any | DMo | MH85 | CZ14 | rNCEH | Each | 1 | 621 | None | 249 | 0.0347 | 0 | 249 | 0.0347 | 0 | 249 | 0.0347 | 0 | 249 | 0.0347 | 0 |  |  | 1 |  | RE-Appl-EffCW-med-ElecDHW-ElecCDryer-Tier1-TopAnyDMoMH85CZ14rNCEH
RE-Appl-EffCW-med-ElecDHW-ElecCDryer-Tier1-Top | DEER2016 | D16v1 | 2015-05-16 | Any | DMo | MH85 | CZ14 | rNCGF | Each | 1 | 621 | None | 255 | 0.0343 | -0.704 | 255 | 0.0343 | -0.704 | 255 | 0.0343 | -0.704 | 255 | 0.0343 | -0.704 |  |  | 1 |  | RE-Appl-EffCW-med-ElecDHW-ElecCDryer-Tier1-TopAnyDMoMH85CZ14rNCGF
RE-Appl-EffCW-med-ElecDHW-ElecCDryer-Tier1-Top | DEER2016 | D16v1 | 2015-05-16 | Any | DMo | MH85 | CZ15 | rDXGF | Each | 1 | 621 | None | 270 | 0.0399 | 0.083 | 270 | 0.0399 | 0.083 | 270 | 0.0399 | 0.083 | 270 | 0.0399 | 0.083 |  |  | 1 |  | RE-Appl-EffCW-med-ElecDHW-ElecCDryer-Tier1-TopAnyDMoMH85CZ15rDXGF
RE-Appl-EffCW-med-ElecDHW-ElecCDryer-Tier1-Top | DEER2016 | D16v1 | 2015-05-16 | Any | DMo | MH85 | CZ15 | rDXHP | Each | 1 | 621 | None | 268 | 0.0394 | 0 | 268 | 0.0394 | 0 | 268 | 0.0394 | 0 | 268 | 0.0394 | 0 |  |  | 1 |  | RE-Appl-EffCW-med-ElecDHW-ElecCDryer-Tier1-TopAnyDMoMH85CZ15rDXHP
RE-Appl-EffCW-med-ElecDHW-ElecCDryer-Tier1-Top | DEER2016 | D16v1 | 2015-05-16 | Any | DMo | MH85 | CZ15 | rNCEH | Each | 1 | 621 | None | 250 | 0.034 | 0 | 250 | 0.034 | 0 | 250 | 0.034 | 0 | 250 | 0.034 | 0 |  |  | 1 |  | RE-Appl-EffCW-med-ElecDHW-ElecCDryer-Tier1-TopAnyDMoMH85CZ15rNCEH
RE-Appl-EffCW-med-ElecDHW-ElecCDryer-Tier1-Top | DEER2016 | D16v1 | 2015-05-16 | Any | DMo | MH85 | CZ15 | rNCGF | Each | 1 | 621 | None | 249 | 0.0331 | -0.05 | 249 | 0.0331 | -0.05 | 249 | 0.0331 | -0.05 | 249 | 0.0331 | -0.05 |  |  | 1 |  | RE-Appl-EffCW-med-ElecDHW-ElecCDryer-Tier1-TopAnyDMoMH85CZ15rNCGF
RE-Appl-EffCW-med-ElecDHW-ElecCDryer-Tier1-Top | DEER2016 | D16v1 | 2015-05-16 | Any | DMo | MH85 | CZ16 | rDXGF | Each | 1 | 621 | None | 269 | 0.0413 | -0.916 | 269 | 0.0413 | -0.916 | 269 | 0.0413 | -0.916 | 269 | 0.0413 | -0.916 |  |  | 1 |  | RE-Appl-EffCW-med-ElecDHW-ElecCDryer-Tier1-TopAnyDMoMH85CZ16rDXGF
RE-Appl-EffCW-med-ElecDHW-ElecCDryer-Tier1-Top | DEER2016 | D16v1 | 2015-05-16 | Any | DMo | MH85 | CZ16 | rDXHP | Each | 1 | 621 | None | 256 | 0.0406 | 0 | 256 | 0.0406 | 0 | 256 | 0.0406 | 0 | 256 | 0.0406 | 0 |  |  | 1 |  | RE-Appl-EffCW-med-ElecDHW-ElecCDryer-Tier1-TopAnyDMoMH85CZ16rDXHP
RE-Appl-EffCW-med-ElecDHW-ElecCDryer-Tier1-Top | DEER2016 | D16v1 | 2015-05-16 | Any | DMo | MH85 | CZ16 | rNCEH | Each | 1 | 621 | None | 252 | 0.0357 | 0 | 252 | 0.0357 | 0 | 252 | 0.0357 | 0 | 252 | 0.0357 | 0 |  |  | 1 |  | RE-Appl-EffCW-med-ElecDHW-ElecCDryer-Tier1-TopAnyDMoMH85CZ16rNCEH
RE-Appl-EffCW-med-ElecDHW-ElecCDryer-Tier1-Top | DEER2016 | D16v1 | 2015-05-16 | Any | DMo | MH85 | CZ16 | rNCGF | Each | 1 | 621 | None | 259 | 0.0357 | -0.975 | 259 | 0.0357 | -0.975 | 259 | 0.0357 | -0.975 | 259 | 0.0357 | -0.975 |  |  | 1 |  | RE-Appl-EffCW-med-ElecDHW-ElecCDryer-Tier1-TopAnyDMoMH85CZ16rNCGF
RE-Appl-EffCW-med-ElecDHW-ElecCDryer-Tier1-Top | DEER2016 | D16v1 | 2015-05-16 | Any | MFm | 1975 | CZ01 | rDXGF | Each | 1 | 474 | None | 264 | 0.0381 | -1.25 | 264 | 0.0381 | -1.25 | 264 | 0.0381 | -1.25 | 264 | 0.0381 | -1.25 |  |  | 1 |  | RE-Appl-EffCW-med-ElecDHW-ElecCDryer-Tier1-TopAnyMFm1975CZ01rDXGF
RE-Appl-EffCW-med-ElecDHW-ElecCDryer-Tier1-Top | DEER2016 | D16v1 | 2015-05-16 | Any | MFm | 1975 | CZ01 | rDXHP | Each | 1 | 474 | None | 253 | 0.039 | 0 | 253 | 0.039 | 0 | 253 | 0.039 | 0 | 253 | 0.039 | 0 |  |  | 1 |  | RE-Appl-EffCW-med-ElecDHW-ElecCDryer-Tier1-TopAnyMFm1975CZ01rDXHP
RE-Appl-EffCW-med-ElecDHW-ElecCDryer-Tier1-Top | DEER2016 | D16v1 | 2015-05-16 | Any | MFm | 1975 | CZ01 | rNCEH | Each | 1 | 474 | None | 243 | 0.036 | 0 | 243 | 0.036 | 0 | 243 | 0.036 | 0 | 243 | 0.036 | 0 |  |  | 1 |  | RE-Appl-EffCW-med-ElecDHW-ElecCDryer-Tier1-TopAnyMFm1975CZ01rNCEH
RE-Appl-EffCW-med-ElecDHW-ElecCDryer-Tier1-Top | DEER2016 | D16v1 | 2015-05-16 | Any | MFm | 1975 | CZ01 | rNCGF | Each | 1 | 474 | None | 263 | 0.0363 | -1.36 | 263 | 0.0363 | -1.36 | 263 | 0.0363 | -1.36 | 263 | 0.0363 | -1.36 |  |  | 1 |  | RE-Appl-EffCW-med-ElecDHW-ElecCDryer-Tier1-TopAnyMFm1975CZ01rNCGF
RE-Appl-EffCW-med-ElecDHW-ElecCDryer-Tier1-Top | DEER2016 | D16v1 | 2015-05-16 | Any | MFm | 1975 | CZ02 | rDXGF | Each | 1 | 474 | None | 265 | 0.0428 | -0.58 | 265 | 0.0428 | -0.58 | 265 | 0.0428 | -0.58 | 265 | 0.0428 | -0.58 |  |  | 1 |  | RE-Appl-EffCW-med-ElecDHW-ElecCDryer-Tier1-TopAnyMFm1975CZ02rDXGF
RE-Appl-EffCW-med-ElecDHW-ElecCDryer-Tier1-Top | DEER2016 | D16v1 | 2015-05-16 | Any | MFm | 1975 | CZ02 | rDXHP | Each | 1 | 474 | None | 258 | 0.0461 | 0 | 258 | 0.0461 | 0 | 258 | 0.0461 | 0 | 258 | 0.0461 | 0 |  |  | 1 |  | RE-Appl-EffCW-med-ElecDHW-ElecCDryer-Tier1-TopAnyMFm1975CZ02rDXHP
RE-Appl-EffCW-med-ElecDHW-ElecCDryer-Tier1-Top | DEER2016 | D16v1 | 2015-05-16 | Any | MFm | 1975 | CZ02 | rNCEH | Each | 1 | 474 | None | 250 | 0.0359 | 0 | 250 | 0.0359 | 0 | 250 | 0.0359 | 0 | 250 | 0.0359 | 0 |  |  | 1 |  | RE-Appl-EffCW-med-ElecDHW-ElecCDryer-Tier1-TopAnyMFm1975CZ02rNCEH
RE-Appl-EffCW-med-ElecDHW-ElecCDryer-Tier1-Top | DEER2016 | D16v1 | 2015-05-16 | Any | MFm | 1975 | CZ02 | rNCGF | Each | 1 | 474 | None | 260 | 0.0359 | -0.668 | 260 | 0.0359 | -0.668 | 260 | 0.0359 | -0.668 | 260 | 0.0359 | -0.668 |  |  | 1 |  | RE-Appl-EffCW-med-ElecDHW-ElecCDryer-Tier1-TopAnyMFm1975CZ02rNCGF
RE-Appl-EffCW-med-ElecDHW-ElecCDryer-Tier1-Top | DEER2016 | D16v1 | 2015-05-16 | Any | MFm | 1975 | CZ03 | rDXGF | Each | 1 | 474 | None | 262 | 0.043 | -0.625 | 262 | 0.043 | -0.625 | 262 | 0.043 | -0.625 | 262 | 0.043 | -0.625 |  |  | 1 |  | RE-Appl-EffCW-med-ElecDHW-ElecCDryer-Tier1-TopAnyMFm1975CZ03rDXGF
RE-Appl-EffCW-med-ElecDHW-ElecCDryer-Tier1-Top | DEER2016 | D16v1 | 2015-05-16 | Any | MFm | 1975 | CZ03 | rDXHP | Each | 1 | 474 | None | 256 | 0.0406 | 0 | 256 | 0.0406 | 0 | 256 | 0.0406 | 0 | 256 | 0.0406 | 0 |  |  | 1 |  | RE-Appl-EffCW-med-ElecDHW-ElecCDryer-Tier1-TopAnyMFm1975CZ03rDXHP
RE-Appl-EffCW-med-ElecDHW-ElecCDryer-Tier1-Top | DEER2016 | D16v1 | 2015-05-16 | Any | MFm | 1975 | CZ03 | rNCEH | Each | 1 | 474 | None | 249 | 0.036 | 0 | 249 | 0.036 | 0 | 249 | 0.036 | 0 | 249 | 0.036 | 0 |  |  | 1 |  | RE-Appl-EffCW-med-ElecDHW-ElecCDryer-Tier1-TopAnyMFm1975CZ03rNCEH
RE-Appl-EffCW-med-ElecDHW-ElecCDryer-Tier1-Top | DEER2016 | D16v1 | 2015-05-16 | Any | MFm | 1975 | CZ03 | rNCGF | Each | 1 | 474 | None | 260 | 0.0359 | -0.719 | 260 | 0.0359 | -0.719 | 260 | 0.0359 | -0.719 | 260 | 0.0359 | -0.719 |  |  | 1 |  | RE-Appl-EffCW-med-ElecDHW-ElecCDryer-Tier1-TopAnyMFm1975CZ03rNCGF
RE-Appl-EffCW-med-ElecDHW-ElecCDryer-Tier1-Top | DEER2016 | D16v1 | 2015-05-16 | Any | MFm | 1975 | CZ04 | rDXGF | Each | 1 | 474 | None | 264 | 0.0434 | -0.438 | 264 | 0.0434 | -0.438 | 264 | 0.0434 | -0.438 | 264 | 0.0434 | -0.438 |  |  | 1 |  | RE-Appl-EffCW-med-ElecDHW-ElecCDryer-Tier1-TopAnyMFm1975CZ04rDXGF
RE-Appl-EffCW-med-ElecDHW-ElecCDryer-Tier1-Top | DEER2016 | D16v1 | 2015-05-16 | Any | MFm | 1975 | CZ04 | rDXHP | Each | 1 | 474 | None | 260 | 0.0408 | 0 | 260 | 0.0408 | 0 | 260 | 0.0408 | 0 | 260 | 0.0408 | 0 |  |  | 1 |  | RE-Appl-EffCW-med-ElecDHW-ElecCDryer-Tier1-TopAnyMFm1975CZ04rDXHP
RE-Appl-EffCW-med-ElecDHW-ElecCDryer-Tier1-Top | DEER2016 | D16v1 | 2015-05-16 | Any | MFm | 1975 | CZ04 | rNCEH | Each | 1 | 474 | None | 252 | 0.0356 | 0 | 252 | 0.0356 | 0 | 252 | 0.0356 | 0 | 252 | 0.0356 | 0 |  |  | 1 |  | RE-Appl-EffCW-med-ElecDHW-ElecCDryer-Tier1-TopAnyMFm1975CZ04rNCEH
RE-Appl-EffCW-med-ElecDHW-ElecCDryer-Tier1-Top | DEER2016 | D16v1 | 2015-05-16 | Any | MFm | 1975 | CZ04 | rNCGF | Each | 1 | 474 | None | 259 | 0.0356 | -0.537 | 259 | 0.0356 | -0.537 | 259 | 0.0356 | -0.537 | 259 | 0.0356 | -0.537 |  |  | 1 |  | RE-Appl-EffCW-med-ElecDHW-ElecCDryer-Tier1-TopAnyMFm1975CZ04rNCGF
RE-Appl-EffCW-med-ElecDHW-ElecCDryer-Tier1-Top | DEER2016 | D16v1 | 2015-05-16 | Any | MFm | 1975 | CZ05 | rDXGF | Each | 1 | 474 | None | 262 | 0.0377 | -0.704 | 262 | 0.0377 | -0.704 | 262 | 0.0377 | -0.704 | 262 | 0.0377 | -0.704 |  |  | 1 |  | RE-Appl-EffCW-med-ElecDHW-ElecCDryer-Tier1-TopAnyMFm1975CZ05rDXGF
RE-Appl-EffCW-med-ElecDHW-ElecCDryer-Tier1-Top | DEER2016 | D16v1 | 2015-05-16 | Any | MFm | 1975 | CZ05 | rDXHP | Each | 1 | 474 | None | 256 | 0.0426 | 0 | 256 | 0.0426 | 0 | 256 | 0.0426 | 0 | 256 | 0.0426 | 0 |  |  | 1 |  | RE-Appl-EffCW-med-ElecDHW-ElecCDryer-Tier1-TopAnyMFm1975CZ05rDXHP
RE-Appl-EffCW-med-ElecDHW-ElecCDryer-Tier1-Top | DEER2016 | D16v1 | 2015-05-16 | Any | MFm | 1975 | CZ05 | rNCEH | Each | 1 | 474 | None | 249 | 0.036 | 0 | 249 | 0.036 | 0 | 249 | 0.036 | 0 | 249 | 0.036 | 0 |  |  | 1 |  | RE-Appl-EffCW-med-ElecDHW-ElecCDryer-Tier1-TopAnyMFm1975CZ05rNCEH
RE-Appl-EffCW-med-ElecDHW-ElecCDryer-Tier1-Top | DEER2016 | D16v1 | 2015-05-16 | Any | MFm | 1975 | CZ05 | rNCGF | Each | 1 | 474 | None | 261 | 0.036 | -0.762 | 261 | 0.036 | -0.762 | 261 | 0.036 | -0.762 | 261 | 0.036 | -0.762 |  |  | 1 |  | RE-Appl-EffCW-med-ElecDHW-ElecCDryer-Tier1-TopAnyMFm1975CZ05rNCGF
RE-Appl-EffCW-med-ElecDHW-ElecCDryer-Tier1-Top | DEER2016 | D16v1 | 2015-05-16 | Any | MFm | 1975 | CZ06 | rDXGF | Each | 1 | 465 | None | 267 | 0.0398 | -0.075 | 267 | 0.0398 | -0.075 | 267 | 0.0398 | -0.075 | 267 | 0.0398 | -0.075 |  |  | 1 |  | RE-Appl-EffCW-med-ElecDHW-ElecCDryer-Tier1-TopAnyMFm1975CZ06rDXGF
RE-Appl-EffCW-med-ElecDHW-ElecCDryer-Tier1-Top | DEER2016 | D16v1 | 2015-05-16 | Any | MFm | 1975 | CZ06 | rDXHP | Each | 1 | 465 | None | 265 | 0.0432 | 0 | 265 | 0.0432 | 0 | 265 | 0.0432 | 0 | 265 | 0.0432 | 0 |  |  | 1 |  | RE-Appl-EffCW-med-ElecDHW-ElecCDryer-Tier1-TopAnyMFm1975CZ06rDXHP
RE-Appl-EffCW-med-ElecDHW-ElecCDryer-Tier1-Top | DEER2016 | D16v1 | 2015-05-16 | Any | MFm | 1975 | CZ06 | rNCEH | Each | 1 | 465 | None | 254 | 0.0356 | 0 | 254 | 0.0356 | 0 | 254 | 0.0356 | 0 | 254 | 0.0356 | 0 |  |  | 1 |  | RE-Appl-EffCW-med-ElecDHW-ElecCDryer-Tier1-TopAnyMFm1975CZ06rNCEH
RE-Appl-EffCW-med-ElecDHW-ElecCDryer-Tier1-Top | DEER2016 | D16v1 | 2015-05-16 | Any | MFm | 1975 | CZ06 | rNCGF | Each | 1 | 465 | None | 259 | 0.0355 | -0.274 | 259 | 0.0355 | -0.274 | 259 | 0.0355 | -0.274 | 259 | 0.0355 | -0.274 |  |  | 1 |  | RE-Appl-EffCW-med-ElecDHW-ElecCDryer-Tier1-TopAnyMFm1975CZ06rNCGF
RE-Appl-EffCW-med-ElecDHW-ElecCDryer-Tier1-Top | DEER2016 | D16v1 | 2015-05-16 | Any | MFm | 1975 | CZ07 | rDXGF | Each | 1 | 465 | None | 264 | 0.0385 | -0.028 | 264 | 0.0385 | -0.028 | 264 | 0.0385 | -0.028 | 264 | 0.0385 | -0.028 |  |  | 1 |  | RE-Appl-EffCW-med-ElecDHW-ElecCDryer-Tier1-TopAnyMFm1975CZ07rDXGF
RE-Appl-EffCW-med-ElecDHW-ElecCDryer-Tier1-Top | DEER2016 | D16v1 | 2015-05-16 | Any | MFm | 1975 | CZ07 | rDXHP | Each | 1 | 465 | None | 263 | 0.0398 | 0 | 263 | 0.0398 | 0 | 263 | 0.0398 | 0 | 263 | 0.0398 | 0 |  |  | 1 |  | RE-Appl-EffCW-med-ElecDHW-ElecCDryer-Tier1-TopAnyMFm1975CZ07rDXHP
RE-Appl-EffCW-med-ElecDHW-ElecCDryer-Tier1-Top | DEER2016 | D16v1 | 2015-05-16 | Any | MFm | 1975 | CZ07 | rNCEH | Each | 1 | 465 | None | 255 | 0.0356 | 0 | 255 | 0.0356 | 0 | 255 | 0.0356 | 0 | 255 | 0.0356 | 0 |  |  | 1 |  | RE-Appl-EffCW-med-ElecDHW-ElecCDryer-Tier1-TopAnyMFm1975CZ07rNCEH
RE-Appl-EffCW-med-ElecDHW-ElecCDryer-Tier1-Top | DEER2016 | D16v1 | 2015-05-16 | Any | MFm | 1975 | CZ07 | rNCGF | Each | 1 | 465 | None | 259 | 0.0356 | -0.154 | 259 | 0.0356 | -0.154 | 259 | 0.0356 | -0.154 | 259 | 0.0356 | -0.154 |  |  | 1 |  | RE-Appl-EffCW-med-ElecDHW-ElecCDryer-Tier1-TopAnyMFm1975CZ07rNCGF
RE-Appl-EffCW-med-ElecDHW-ElecCDryer-Tier1-Top | DEER2016 | D16v1 | 2015-05-16 | Any | MFm | 1975 | CZ08 | rDXGF | Each | 1 | 465 | None | 267 | 0.0423 | -0.202 | 267 | 0.0423 | -0.202 | 267 | 0.0423 | -0.202 | 267 | 0.0423 | -0.202 |  |  | 1 |  | RE-Appl-EffCW-med-ElecDHW-ElecCDryer-Tier1-TopAnyMFm1975CZ08rDXGF
RE-Appl-EffCW-med-ElecDHW-ElecCDryer-Tier1-Top | DEER2016 | D16v1 | 2015-05-16 | Any | MFm | 1975 | CZ08 | rDXHP | Each | 1 | 465 | None | 265 | 0.0422 | 0 | 265 | 0.0422 | 0 | 265 | 0.0422 | 0 | 265 | 0.0422 | 0 |  |  | 1 |  | RE-Appl-EffCW-med-ElecDHW-ElecCDryer-Tier1-TopAnyMFm1975CZ08rDXHP
RE-Appl-EffCW-med-ElecDHW-ElecCDryer-Tier1-Top | DEER2016 | D16v1 | 2015-05-16 | Any | MFm | 1975 | CZ08 | rNCEH | Each | 1 | 465 | None | 251 | 0.0354 | 0 | 251 | 0.0354 | 0 | 251 | 0.0354 | 0 | 251 | 0.0354 | 0 |  |  | 1 |  | RE-Appl-EffCW-med-ElecDHW-ElecCDryer-Tier1-TopAnyMFm1975CZ08rNCEH
RE-Appl-EffCW-med-ElecDHW-ElecCDryer-Tier1-Top | DEER2016 | D16v1 | 2015-05-16 | Any | MFm | 1975 | CZ08 | rNCGF | Each | 1 | 465 | None | 258 | 0.0354 | -0.416 | 258 | 0.0354 | -0.416 | 258 | 0.0354 | -0.416 | 258 | 0.0354 | -0.416 |  |  | 1 |  | RE-Appl-EffCW-med-ElecDHW-ElecCDryer-Tier1-TopAnyMFm1975CZ08rNCGF
RE-Appl-EffCW-med-ElecDHW-ElecCDryer-Tier1-Top | DEER2016 | D16v1 | 2015-05-16 | Any | MFm | 1975 | CZ09 | rDXGF | Each | 1 | 544 | None | 264 | 0.0397 | -0.068 | 264 | 0.0397 | -0.068 | 264 | 0.0397 | -0.068 | 264 | 0.0397 | -0.068 |  |  | 1 |  | RE-Appl-EffCW-med-ElecDHW-ElecCDryer-Tier1-TopAnyMFm1975CZ09rDXGF
RE-Appl-EffCW-med-ElecDHW-ElecCDryer-Tier1-Top | DEER2016 | D16v1 | 2015-05-16 | Any | MFm | 1975 | CZ09 | rDXHP | Each | 1 | 544 | None | 265 | 0.039 | 0 | 265 | 0.039 | 0 | 265 | 0.039 | 0 | 265 | 0.039 | 0 |  |  | 1 |  | RE-Appl-EffCW-med-ElecDHW-ElecCDryer-Tier1-TopAnyMFm1975CZ09rDXHP
RE-Appl-EffCW-med-ElecDHW-ElecCDryer-Tier1-Top | DEER2016 | D16v1 | 2015-05-16 | Any | MFm | 1975 | CZ09 | rNCEH | Each | 1 | 544 | None | 254 | 0.0354 | 0 | 254 | 0.0354 | 0 | 254 | 0.0354 | 0 | 254 | 0.0354 | 0 |  |  | 1 |  | RE-Appl-EffCW-med-ElecDHW-ElecCDryer-Tier1-TopAnyMFm1975CZ09rNCEH
RE-Appl-EffCW-med-ElecDHW-ElecCDryer-Tier1-Top | DEER2016 | D16v1 | 2015-05-16 | Any | MFm | 1975 | CZ09 | rNCGF | Each | 1 | 544 | None | 258 | 0.0353 | -0.244 | 258 | 0.0353 | -0.244 | 258 | 0.0353 | -0.244 | 258 | 0.0353 | -0.244 |  |  | 1 |  | RE-Appl-EffCW-med-ElecDHW-ElecCDryer-Tier1-TopAnyMFm1975CZ09rNCGF
RE-Appl-EffCW-med-ElecDHW-ElecCDryer-Tier1-Top | DEER2016 | D16v1 | 2015-05-16 | Any | MFm | 1975 | CZ10 | rDXGF | Each | 1 | 544 | None | 264 | 0.0423 | -0.001 | 264 | 0.0423 | -0.001 | 264 | 0.0423 | -0.001 | 264 | 0.0423 | -0.001 |  |  | 1 |  | RE-Appl-EffCW-med-ElecDHW-ElecCDryer-Tier1-TopAnyMFm1975CZ10rDXGF
RE-Appl-EffCW-med-ElecDHW-ElecCDryer-Tier1-Top | DEER2016 | D16v1 | 2015-05-16 | Any | MFm | 1975 | CZ10 | rDXHP | Each | 1 | 544 | None | 264 | 0.04 | 0 | 264 | 0.04 | 0 | 264 | 0.04 | 0 | 264 | 0.04 | 0 |  |  | 1 |  | RE-Appl-EffCW-med-ElecDHW-ElecCDryer-Tier1-TopAnyMFm1975CZ10rDXHP
RE-Appl-EffCW-med-ElecDHW-ElecCDryer-Tier1-Top | DEER2016 | D16v1 | 2015-05-16 | Any | MFm | 1975 | CZ10 | rNCEH | Each | 1 | 544 | None | 255 | 0.0353 | 0 | 255 | 0.0353 | 0 | 255 | 0.0353 | 0 | 255 | 0.0353 | 0 |  |  | 1 |  | RE-Appl-EffCW-med-ElecDHW-ElecCDryer-Tier1-TopAnyMFm1975CZ10rNCEH
RE-Appl-EffCW-med-ElecDHW-ElecCDryer-Tier1-Top | DEER2016 | D16v1 | 2015-05-16 | Any | MFm | 1975 | CZ10 | rNCGF | Each | 1 | 544 | None | 258 | 0.0353 | -0.152 | 258 | 0.0353 | -0.152 | 258 | 0.0353 | -0.152 | 258 | 0.0353 | -0.152 |  |  | 1 |  | RE-Appl-EffCW-med-ElecDHW-ElecCDryer-Tier1-TopAnyMFm1975CZ10rNCGF
RE-Appl-EffCW-med-ElecDHW-ElecCDryer-Tier1-Top | DEER2016 | D16v1 | 2015-05-16 | Any | MFm | 1975 | CZ11 | rDXGF | Each | 1 | 487 | None | 263 | 0.0399 | -0.216 | 263 | 0.0399 | -0.216 | 263 | 0.0399 | -0.216 | 263 | 0.0399 | -0.216 |  |  | 1 |  | RE-Appl-EffCW-med-ElecDHW-ElecCDryer-Tier1-TopAnyMFm1975CZ11rDXGF
RE-Appl-EffCW-med-ElecDHW-ElecCDryer-Tier1-Top | DEER2016 | D16v1 | 2015-05-16 | Any | MFm | 1975 | CZ11 | rDXHP | Each | 1 | 487 | None | 260 | 0.0391 | 0 | 260 | 0.0391 | 0 | 260 | 0.0391 | 0 | 260 | 0.0391 | 0 |  |  | 1 |  | RE-Appl-EffCW-med-ElecDHW-ElecCDryer-Tier1-TopAnyMFm1975CZ11rDXHP
RE-Appl-EffCW-med-ElecDHW-ElecCDryer-Tier1-Top | DEER2016 | D16v1 | 2015-05-16 | Any | MFm | 1975 | CZ11 | rNCEH | Each | 1 | 487 | None | 254 | 0.0352 | 0 | 254 | 0.0352 | 0 | 254 | 0.0352 | 0 | 254 | 0.0352 | 0 |  |  | 1 |  | RE-Appl-EffCW-med-ElecDHW-ElecCDryer-Tier1-TopAnyMFm1975CZ11rNCEH
RE-Appl-EffCW-med-ElecDHW-ElecCDryer-Tier1-Top | DEER2016 | D16v1 | 2015-05-16 | Any | MFm | 1975 | CZ11 | rNCGF | Each | 1 | 487 | None | 258 | 0.0352 | -0.267 | 258 | 0.0352 | -0.267 | 258 | 0.0352 | -0.267 | 258 | 0.0352 | -0.267 |  |  | 1 |  | RE-Appl-EffCW-med-ElecDHW-ElecCDryer-Tier1-TopAnyMFm1975CZ11rNCGF
RE-Appl-EffCW-med-ElecDHW-ElecCDryer-Tier1-Top | DEER2016 | D16v1 | 2015-05-16 | Any | MFm | 1975 | CZ12 | rDXGF | Each | 1 | 487 | None | 264 | 0.0427 | -0.009 | 264 | 0.0427 | -0.009 | 264 | 0.0427 | -0.009 | 264 | 0.0427 | -0.009 |  |  | 1 |  | RE-Appl-EffCW-med-ElecDHW-ElecCDryer-Tier1-TopAnyMFm1975CZ12rDXGF
RE-Appl-EffCW-med-ElecDHW-ElecCDryer-Tier1-Top | DEER2016 | D16v1 | 2015-05-16 | Any | MFm | 1975 | CZ12 | rDXHP | Each | 1 | 487 | None | 262 | 0.0416 | 0 | 262 | 0.0416 | 0 | 262 | 0.0416 | 0 | 262 | 0.0416 | 0 |  |  | 1 |  | RE-Appl-EffCW-med-ElecDHW-ElecCDryer-Tier1-TopAnyMFm1975CZ12rDXHP
RE-Appl-EffCW-med-ElecDHW-ElecCDryer-Tier1-Top | DEER2016 | D16v1 | 2015-05-16 | Any | MFm | 1975 | CZ12 | rNCEH | Each | 1 | 487 | None | 257 | 0.0355 | 0 | 257 | 0.0355 | 0 | 257 | 0.0355 | 0 | 257 | 0.0355 | 0 |  |  | 1 |  | RE-Appl-EffCW-med-ElecDHW-ElecCDryer-Tier1-TopAnyMFm1975CZ12rNCEH
RE-Appl-EffCW-med-ElecDHW-ElecCDryer-Tier1-Top | DEER2016 | D16v1 | 2015-05-16 | Any | MFm | 1975 | CZ12 | rNCGF | Each | 1 | 487 | None | 259 | 0.0355 | -0.115 | 259 | 0.0355 | -0.115 | 259 | 0.0355 | -0.115 | 259 | 0.0355 | -0.115 |  |  | 1 |  | RE-Appl-EffCW-med-ElecDHW-ElecCDryer-Tier1-TopAnyMFm1975CZ12rNCGF
RE-Appl-EffCW-med-ElecDHW-ElecCDryer-Tier1-Top | DEER2016 | D16v1 | 2015-05-16 | Any | MFm | 1975 | CZ13 | rDXGF | Each | 1 | 487 | None | 263 | 0.039 | -0.172 | 263 | 0.039 | -0.172 | 263 | 0.039 | -0.172 | 263 | 0.039 | -0.172 |  |  | 1 |  | RE-Appl-EffCW-med-ElecDHW-ElecCDryer-Tier1-TopAnyMFm1975CZ13rDXGF
RE-Appl-EffCW-med-ElecDHW-ElecCDryer-Tier1-Top | DEER2016 | D16v1 | 2015-05-16 | Any | MFm | 1975 | CZ13 | rDXHP | Each | 1 | 487 | None | 260 | 0.0392 | 0 | 260 | 0.0392 | 0 | 260 | 0.0392 | 0 | 260 | 0.0392 | 0 |  |  | 1 |  | RE-Appl-EffCW-med-ElecDHW-ElecCDryer-Tier1-TopAnyMFm1975CZ13rDXHP
RE-Appl-EffCW-med-ElecDHW-ElecCDryer-Tier1-Top | DEER2016 | D16v1 | 2015-05-16 | Any | MFm | 1975 | CZ13 | rNCEH | Each | 1 | 487 | None | 255 | 0.0352 | 0 | 255 | 0.0352 | 0 | 255 | 0.0352 | 0 | 255 | 0.0352 | 0 |  |  | 1 |  | RE-Appl-EffCW-med-ElecDHW-ElecCDryer-Tier1-TopAnyMFm1975CZ13rNCEH
RE-Appl-EffCW-med-ElecDHW-ElecCDryer-Tier1-Top | DEER2016 | D16v1 | 2015-05-16 | Any | MFm | 1975 | CZ13 | rNCGF | Each | 1 | 487 | None | 257 | 0.0352 | -0.248 | 257 | 0.0352 | -0.248 | 257 | 0.0352 | -0.248 | 257 | 0.0352 | -0.248 |  |  | 1 |  | RE-Appl-EffCW-med-ElecDHW-ElecCDryer-Tier1-TopAnyMFm1975CZ13rNCGF
RE-Appl-EffCW-med-ElecDHW-ElecCDryer-Tier1-Top | DEER2016 | D16v1 | 2015-05-16 | Any | MFm | 1975 | CZ14 | rDXGF | Each | 1 | 634 | None | 272 | 0.0388 | -0.572 | 272 | 0.0388 | -0.572 | 272 | 0.0388 | -0.572 | 272 | 0.0388 | -0.572 |  |  | 1 |  | RE-Appl-EffCW-med-ElecDHW-ElecCDryer-Tier1-TopAnyMFm1975CZ14rDXGF
RE-Appl-EffCW-med-ElecDHW-ElecCDryer-Tier1-Top | DEER2016 | D16v1 | 2015-05-16 | Any | MFm | 1975 | CZ14 | rDXHP | Each | 1 | 634 | None | 265 | 0.0383 | 0 | 265 | 0.0383 | 0 | 265 | 0.0383 | 0 | 265 | 0.0383 | 0 |  |  | 1 |  | RE-Appl-EffCW-med-ElecDHW-ElecCDryer-Tier1-TopAnyMFm1975CZ14rDXHP
RE-Appl-EffCW-med-ElecDHW-ElecCDryer-Tier1-Top | DEER2016 | D16v1 | 2015-05-16 | Any | MFm | 1975 | CZ14 | rNCEH | Each | 1 | 634 | None | 248 | 0.0351 | 0 | 248 | 0.0351 | 0 | 248 | 0.0351 | 0 | 248 | 0.0351 | 0 |  |  | 1 |  | RE-Appl-EffCW-med-ElecDHW-ElecCDryer-Tier1-TopAnyMFm1975CZ14rNCEH
RE-Appl-EffCW-med-ElecDHW-ElecCDryer-Tier1-Top | DEER2016 | D16v1 | 2015-05-16 | Any | MFm | 1975 | CZ14 | rNCGF | Each | 1 | 634 | None | 258 | 0.0351 | -0.738 | 258 | 0.0351 | -0.738 | 258 | 0.0351 | -0.738 | 258 | 0.0351 | -0.738 |  |  | 1 |  | RE-Appl-EffCW-med-ElecDHW-ElecCDryer-Tier1-TopAnyMFm1975CZ14rNCGF
RE-Appl-EffCW-med-ElecDHW-ElecCDryer-Tier1-Top | DEER2016 | D16v1 | 2015-05-16 | Any | MFm | 1975 | CZ15 | rDXGF | Each | 1 | 634 | None | 267 | 0.0393 | -0.039 | 267 | 0.0393 | -0.039 | 267 | 0.0393 | -0.039 | 267 | 0.0393 | -0.039 |  |  | 1 |  | RE-Appl-EffCW-med-ElecDHW-ElecCDryer-Tier1-TopAnyMFm1975CZ15rDXGF
RE-Appl-EffCW-med-ElecDHW-ElecCDryer-Tier1-Top | DEER2016 | D16v1 | 2015-05-16 | Any | MFm | 1975 | CZ15 | rDXHP | Each | 1 | 634 | None | 266 | 0.0388 | 0 | 266 | 0.0388 | 0 | 266 | 0.0388 | 0 | 266 | 0.0388 | 0 |  |  | 1 |  | RE-Appl-EffCW-med-ElecDHW-ElecCDryer-Tier1-TopAnyMFm1975CZ15rDXHP
RE-Appl-EffCW-med-ElecDHW-ElecCDryer-Tier1-Top | DEER2016 | D16v1 | 2015-05-16 | Any | MFm | 1975 | CZ15 | rNCEH | Each | 1 | 634 | None | 250 | 0.0343 | 0 | 250 | 0.0343 | 0 | 250 | 0.0343 | 0 | 250 | 0.0343 | 0 |  |  | 1 |  | RE-Appl-EffCW-med-ElecDHW-ElecCDryer-Tier1-TopAnyMFm1975CZ15rNCEH
RE-Appl-EffCW-med-ElecDHW-ElecCDryer-Tier1-Top | DEER2016 | D16v1 | 2015-05-16 | Any | MFm | 1975 | CZ15 | rNCGF | Each | 1 | 634 | None | 253 | 0.0343 | -0.19 | 253 | 0.0343 | -0.19 | 253 | 0.0343 | -0.19 | 253 | 0.0343 | -0.19 |  |  | 1 |  | RE-Appl-EffCW-med-ElecDHW-ElecCDryer-Tier1-TopAnyMFm1975CZ15rNCGF
RE-Appl-EffCW-med-ElecDHW-ElecCDryer-Tier1-Top | DEER2016 | D16v1 | 2015-05-16 | Any | MFm | 1975 | CZ16 | rDXGF | Each | 1 | 474 | None | 268 | 0.0427 | -1.12 | 268 | 0.0427 | -1.12 | 268 | 0.0427 | -1.12 | 268 | 0.0427 | -1.12 |  |  | 1 |  | RE-Appl-EffCW-med-ElecDHW-ElecCDryer-Tier1-TopAnyMFm1975CZ16rDXGF
RE-Appl-EffCW-med-ElecDHW-ElecCDryer-Tier1-Top | DEER2016 | D16v1 | 2015-05-16 | Any | MFm | 1975 | CZ16 | rDXHP | Each | 1 | 474 | None | 254 | 0.041 | 0 | 254 | 0.041 | 0 | 254 | 0.041 | 0 | 254 | 0.041 | 0 |  |  | 1 |  | RE-Appl-EffCW-med-ElecDHW-ElecCDryer-Tier1-TopAnyMFm1975CZ16rDXHP
RE-Appl-EffCW-med-ElecDHW-ElecCDryer-Tier1-Top | DEER2016 | D16v1 | 2015-05-16 | Any | MFm | 1975 | CZ16 | rNCEH | Each | 1 | 474 | None | 246 | 0.036 | 0 | 246 | 0.036 | 0 | 246 | 0.036 | 0 | 246 | 0.036 | 0 |  |  | 1 |  | RE-Appl-EffCW-med-ElecDHW-ElecCDryer-Tier1-TopAnyMFm1975CZ16rNCEH
RE-Appl-EffCW-med-ElecDHW-ElecCDryer-Tier1-Top | DEER2016 | D16v1 | 2015-05-16 | Any | MFm | 1975 | CZ16 | rNCGF | Each | 1 | 474 | None | 263 | 0.036 | -1.16 | 263 | 0.036 | -1.16 | 263 | 0.036 | -1.16 | 263 | 0.036 | -1.16 |  |  | 1 |  | RE-Appl-EffCW-med-ElecDHW-ElecCDryer-Tier1-TopAnyMFm1975CZ16rNCGF
RE-Appl-EffCW-med-ElecDHW-ElecCDryer-Tier1-Top | DEER2016 | D16v1 | 2015-05-16 | Any | MFm | 1985 | CZ01 | rDXGF | Each | 1 | 512 | None | 264 | 0.0389 | -0.468 | 264 | 0.0389 | -0.468 | 264 | 0.0389 | -0.468 | 264 | 0.0389 | -0.468 |  |  | 1 |  | RE-Appl-EffCW-med-ElecDHW-ElecCDryer-Tier1-TopAnyMFm1985CZ01rDXGF
RE-Appl-EffCW-med-ElecDHW-ElecCDryer-Tier1-Top | DEER2016 | D16v1 | 2015-05-16 | Any | MFm | 1985 | CZ01 | rDXHP | Each | 1 | 512 | None | 260 | 0.0385 | 0 | 260 | 0.0385 | 0 | 260 | 0.0385 | 0 | 260 | 0.0385 | 0 |  |  | 1 |  | RE-Appl-EffCW-med-ElecDHW-ElecCDryer-Tier1-TopAnyMFm1985CZ01rDXHP
RE-Appl-EffCW-med-ElecDHW-ElecCDryer-Tier1-Top | DEER2016 | D16v1 | 2015-05-16 | Any | MFm | 1985 | CZ01 | rNCEH | Each | 1 | 512 | None | 252 | 0.0361 | 0 | 252 | 0.0361 | 0 | 252 | 0.0361 | 0 | 252 | 0.0361 | 0 |  |  | 1 |  | RE-Appl-EffCW-med-ElecDHW-ElecCDryer-Tier1-TopAnyMFm1985CZ01rNCEH
RE-Appl-EffCW-med-ElecDHW-ElecCDryer-Tier1-Top | DEER2016 | D16v1 | 2015-05-16 | Any | MFm | 1985 | CZ01 | rNCGF | Each | 1 | 512 | None | 263 | 0.0363 | -0.558 | 263 | 0.0363 | -0.558 | 263 | 0.0363 | -0.558 | 263 | 0.0363 | -0.558 |  |  | 1 |  | RE-Appl-EffCW-med-ElecDHW-ElecCDryer-Tier1-TopAnyMFm1985CZ01rNCGF
RE-Appl-EffCW-med-ElecDHW-ElecCDryer-Tier1-Top | DEER2016 | D16v1 | 2015-05-16 | Any | MFm | 1985 | CZ02 | rDXGF | Each | 1 | 512 | None | 264 | 0.0465 | -0.359 | 264 | 0.0465 | -0.359 | 264 | 0.0465 | -0.359 | 264 | 0.0465 | -0.359 |  |  | 1 |  | RE-Appl-EffCW-med-ElecDHW-ElecCDryer-Tier1-TopAnyMFm1985CZ02rDXGF
RE-Appl-EffCW-med-ElecDHW-ElecCDryer-Tier1-Top | DEER2016 | D16v1 | 2015-05-16 | Any | MFm | 1985 | CZ02 | rDXHP | Each | 1 | 512 | None | 261 | 0.0444 | 0 | 261 | 0.0444 | 0 | 261 | 0.0444 | 0 | 261 | 0.0444 | 0 |  |  | 1 |  | RE-Appl-EffCW-med-ElecDHW-ElecCDryer-Tier1-TopAnyMFm1985CZ02rDXHP
RE-Appl-EffCW-med-ElecDHW-ElecCDryer-Tier1-Top | DEER2016 | D16v1 | 2015-05-16 | Any | MFm | 1985 | CZ02 | rNCEH | Each | 1 | 512 | None | 254 | 0.0359 | 0 | 254 | 0.0359 | 0 | 254 | 0.0359 | 0 | 254 | 0.0359 | 0 |  |  | 1 |  | RE-Appl-EffCW-med-ElecDHW-ElecCDryer-Tier1-TopAnyMFm1985CZ02rNCEH
RE-Appl-EffCW-med-ElecDHW-ElecCDryer-Tier1-Top | DEER2016 | D16v1 | 2015-05-16 | Any | MFm | 1985 | CZ02 | rNCGF | Each | 1 | 512 | None | 261 | 0.0359 | -0.478 | 261 | 0.0359 | -0.478 | 261 | 0.0359 | -0.478 | 261 | 0.0359 | -0.478 |  |  | 1 |  | RE-Appl-EffCW-med-ElecDHW-ElecCDryer-Tier1-TopAnyMFm1985CZ02rNCGF
RE-Appl-EffCW-med-ElecDHW-ElecCDryer-Tier1-Top | DEER2016 | D16v1 | 2015-05-16 | Any | MFm | 1985 | CZ03 | rDXGF | Each | 1 | 512 | None | 262 | 0.0398 | -0.384 | 262 | 0.0398 | -0.384 | 262 | 0.0398 | -0.384 | 262 | 0.0398 | -0.384 |  |  | 1 |  | RE-Appl-EffCW-med-ElecDHW-ElecCDryer-Tier1-TopAnyMFm1985CZ03rDXGF
RE-Appl-EffCW-med-ElecDHW-ElecCDryer-Tier1-Top | DEER2016 | D16v1 | 2015-05-16 | Any | MFm | 1985 | CZ03 | rDXHP | Each | 1 | 512 | None | 259 | 0.0399 | 0 | 259 | 0.0399 | 0 | 259 | 0.0399 | 0 | 259 | 0.0399 | 0 |  |  | 1 |  | RE-Appl-EffCW-med-ElecDHW-ElecCDryer-Tier1-TopAnyMFm1985CZ03rDXHP
RE-Appl-EffCW-med-ElecDHW-ElecCDryer-Tier1-Top | DEER2016 | D16v1 | 2015-05-16 | Any | MFm | 1985 | CZ03 | rNCEH | Each | 1 | 512 | None | 253 | 0.036 | 0 | 253 | 0.036 | 0 | 253 | 0.036 | 0 | 253 | 0.036 | 0 |  |  | 1 |  | RE-Appl-EffCW-med-ElecDHW-ElecCDryer-Tier1-TopAnyMFm1985CZ03rNCEH
RE-Appl-EffCW-med-ElecDHW-ElecCDryer-Tier1-Top | DEER2016 | D16v1 | 2015-05-16 | Any | MFm | 1985 | CZ03 | rNCGF | Each | 1 | 512 | None | 261 | 0.036 | -0.46 | 261 | 0.036 | -0.46 | 261 | 0.036 | -0.46 | 261 | 0.036 | -0.46 |  |  | 1 |  | RE-Appl-EffCW-med-ElecDHW-ElecCDryer-Tier1-TopAnyMFm1985CZ03rNCGF
RE-Appl-EffCW-med-ElecDHW-ElecCDryer-Tier1-Top | DEER2016 | D16v1 | 2015-05-16 | Any | MFm | 1985 | CZ04 | rDXGF | Each | 1 | 512 | None | 263 | 0.0409 | -0.206 | 263 | 0.0409 | -0.206 | 263 | 0.0409 | -0.206 | 263 | 0.0409 | -0.206 |  |  | 1 |  | RE-Appl-EffCW-med-ElecDHW-ElecCDryer-Tier1-TopAnyMFm1985CZ04rDXGF
RE-Appl-EffCW-med-ElecDHW-ElecCDryer-Tier1-Top | DEER2016 | D16v1 | 2015-05-16 | Any | MFm | 1985 | CZ04 | rDXHP | Each | 1 | 512 | None | 261 | 0.0434 | 0 | 261 | 0.0434 | 0 | 261 | 0.0434 | 0 | 261 | 0.0434 | 0 |  |  | 1 |  | RE-Appl-EffCW-med-ElecDHW-ElecCDryer-Tier1-TopAnyMFm1985CZ04rDXHP
RE-Appl-EffCW-med-ElecDHW-ElecCDryer-Tier1-Top | DEER2016 | D16v1 | 2015-05-16 | Any | MFm | 1985 | CZ04 | rNCEH | Each | 1 | 512 | None | 255 | 0.0356 | 0 | 255 | 0.0356 | 0 | 255 | 0.0356 | 0 | 255 | 0.0356 | 0 |  |  | 1 |  | RE-Appl-EffCW-med-ElecDHW-ElecCDryer-Tier1-TopAnyMFm1985CZ04rNCEH
RE-Appl-EffCW-med-ElecDHW-ElecCDryer-Tier1-Top | DEER2016 | D16v1 | 2015-05-16 | Any | MFm | 1985 | CZ04 | rNCGF | Each | 1 | 512 | None | 260 | 0.0356 | -0.291 | 260 | 0.0356 | -0.291 | 260 | 0.0356 | -0.291 | 260 | 0.0356 | -0.291 |  |  | 1 |  | RE-Appl-EffCW-med-ElecDHW-ElecCDryer-Tier1-TopAnyMFm1985CZ04rNCGF
RE-Appl-EffCW-med-ElecDHW-ElecCDryer-Tier1-Top | DEER2016 | D16v1 | 2015-05-16 | Any | MFm | 1985 | CZ05 | rDXGF | Each | 1 | 512 | None | 263 | 0.0355 | -0.303 | 263 | 0.0355 | -0.303 | 263 | 0.0355 | -0.303 | 263 | 0.0355 | -0.303 |  |  | 1 |  | RE-Appl-EffCW-med-ElecDHW-ElecCDryer-Tier1-TopAnyMFm1985CZ05rDXGF
RE-Appl-EffCW-med-ElecDHW-ElecCDryer-Tier1-Top | DEER2016 | D16v1 | 2015-05-16 | Any | MFm | 1985 | CZ05 | rDXHP | Each | 1 | 512 | None | 260 | 0.0383 | 0 | 260 | 0.0383 | 0 | 260 | 0.0383 | 0 | 260 | 0.0383 | 0 |  |  | 1 |  | RE-Appl-EffCW-med-ElecDHW-ElecCDryer-Tier1-TopAnyMFm1985CZ05rDXHP
RE-Appl-EffCW-med-ElecDHW-ElecCDryer-Tier1-Top | DEER2016 | D16v1 | 2015-05-16 | Any | MFm | 1985 | CZ05 | rNCEH | Each | 1 | 512 | None | 254 | 0.036 | 0 | 254 | 0.036 | 0 | 254 | 0.036 | 0 | 254 | 0.036 | 0 |  |  | 1 |  | RE-Appl-EffCW-med-ElecDHW-ElecCDryer-Tier1-TopAnyMFm1985CZ05rNCEH
RE-Appl-EffCW-med-ElecDHW-ElecCDryer-Tier1-Top | DEER2016 | D16v1 | 2015-05-16 | Any | MFm | 1985 | CZ05 | rNCGF | Each | 1 | 512 | None | 261 | 0.036 | -0.39 | 261 | 0.036 | -0.39 | 261 | 0.036 | -0.39 | 261 | 0.036 | -0.39 |  |  | 1 |  | RE-Appl-EffCW-med-ElecDHW-ElecCDryer-Tier1-TopAnyMFm1985CZ05rNCGF
RE-Appl-EffCW-med-ElecDHW-ElecCDryer-Tier1-Top | DEER2016 | D16v1 | 2015-05-16 | Any | MFm | 1985 | CZ06 | rDXGF | Each | 1 | 578 | None | 263 | 0.0466 | 0.336 | 263 | 0.0466 | 0.336 | 263 | 0.0466 | 0.336 | 263 | 0.0466 | 0.336 |  |  | 1 |  | RE-Appl-EffCW-med-ElecDHW-ElecCDryer-Tier1-TopAnyMFm1985CZ06rDXGF
RE-Appl-EffCW-med-ElecDHW-ElecCDryer-Tier1-Top | DEER2016 | D16v1 | 2015-05-16 | Any | MFm | 1985 | CZ06 | rDXHP | Each | 1 | 578 | None | 266 | 0.0364 | 0 | 266 | 0.0364 | 0 | 266 | 0.0364 | 0 | 266 | 0.0364 | 0 |  |  | 1 |  | RE-Appl-EffCW-med-ElecDHW-ElecCDryer-Tier1-TopAnyMFm1985CZ06rDXHP
RE-Appl-EffCW-med-ElecDHW-ElecCDryer-Tier1-Top | DEER2016 | D16v1 | 2015-05-16 | Any | MFm | 1985 | CZ06 | rNCEH | Each | 1 | 578 | None | 258 | 0.0355 | 0 | 258 | 0.0355 | 0 | 258 | 0.0355 | 0 | 258 | 0.0355 | 0 |  |  | 1 |  | RE-Appl-EffCW-med-ElecDHW-ElecCDryer-Tier1-TopAnyMFm1985CZ06rNCEH
RE-Appl-EffCW-med-ElecDHW-ElecCDryer-Tier1-Top | DEER2016 | D16v1 | 2015-05-16 | Any | MFm | 1985 | CZ06 | rNCGF | Each | 1 | 578 | None | 259 | 0.0355 | 0.128 | 259 | 0.0355 | 0.128 | 259 | 0.0355 | 0.128 | 259 | 0.0355 | 0.128 |  |  | 1 |  | RE-Appl-EffCW-med-ElecDHW-ElecCDryer-Tier1-TopAnyMFm1985CZ06rNCGF
RE-Appl-EffCW-med-ElecDHW-ElecCDryer-Tier1-Top | DEER2016 | D16v1 | 2015-05-16 | Any | MFm | 1985 | CZ07 | rDXGF | Each | 1 | 578 | None | 261 | 0.0473 | 0.246 | 261 | 0.0473 | 0.246 | 261 | 0.0473 | 0.246 | 261 | 0.0473 | 0.246 |  |  | 1 |  | RE-Appl-EffCW-med-ElecDHW-ElecCDryer-Tier1-TopAnyMFm1985CZ07rDXGF
RE-Appl-EffCW-med-ElecDHW-ElecCDryer-Tier1-Top | DEER2016 | D16v1 | 2015-05-16 | Any | MFm | 1985 | CZ07 | rDXHP | Each | 1 | 578 | None | 263 | 0.0415 | 0 | 263 | 0.0415 | 0 | 263 | 0.0415 | 0 | 263 | 0.0415 | 0 |  |  | 1 |  | RE-Appl-EffCW-med-ElecDHW-ElecCDryer-Tier1-TopAnyMFm1985CZ07rDXHP
RE-Appl-EffCW-med-ElecDHW-ElecCDryer-Tier1-Top | DEER2016 | D16v1 | 2015-05-16 | Any | MFm | 1985 | CZ07 | rNCEH | Each | 1 | 578 | None | 257 | 0.0355 | 0 | 257 | 0.0355 | 0 | 257 | 0.0355 | 0 | 257 | 0.0355 | 0 |  |  | 1 |  | RE-Appl-EffCW-med-ElecDHW-ElecCDryer-Tier1-TopAnyMFm1985CZ07rNCEH
RE-Appl-EffCW-med-ElecDHW-ElecCDryer-Tier1-Top | DEER2016 | D16v1 | 2015-05-16 | Any | MFm | 1985 | CZ07 | rNCGF | Each | 1 | 578 | None | 258 | 0.0355 | 0.114 | 258 | 0.0355 | 0.114 | 258 | 0.0355 | 0.114 | 258 | 0.0355 | 0.114 |  |  | 1 |  | RE-Appl-EffCW-med-ElecDHW-ElecCDryer-Tier1-TopAnyMFm1985CZ07rNCGF
RE-Appl-EffCW-med-ElecDHW-ElecCDryer-Tier1-Top | DEER2016 | D16v1 | 2015-05-16 | Any | MFm | 1985 | CZ08 | rDXGF | Each | 1 | 578 | None | 264 | 0.0394 | 0.339 | 264 | 0.0394 | 0.339 | 264 | 0.0394 | 0.339 | 264 | 0.0394 | 0.339 |  |  | 1 |  | RE-Appl-EffCW-med-ElecDHW-ElecCDryer-Tier1-TopAnyMFm1985CZ08rDXGF
RE-Appl-EffCW-med-ElecDHW-ElecCDryer-Tier1-Top | DEER2016 | D16v1 | 2015-05-16 | Any | MFm | 1985 | CZ08 | rDXHP | Each | 1 | 578 | None | 266 | 0.0399 | 0 | 266 | 0.0399 | 0 | 266 | 0.0399 | 0 | 266 | 0.0399 | 0 |  |  | 1 |  | RE-Appl-EffCW-med-ElecDHW-ElecCDryer-Tier1-TopAnyMFm1985CZ08rDXHP
RE-Appl-EffCW-med-ElecDHW-ElecCDryer-Tier1-Top | DEER2016 | D16v1 | 2015-05-16 | Any | MFm | 1985 | CZ08 | rNCEH | Each | 1 | 578 | None | 257 | 0.0354 | 0 | 257 | 0.0354 | 0 | 257 | 0.0354 | 0 | 257 | 0.0354 | 0 |  |  | 1 |  | RE-Appl-EffCW-med-ElecDHW-ElecCDryer-Tier1-TopAnyMFm1985CZ08rNCEH
RE-Appl-EffCW-med-ElecDHW-ElecCDryer-Tier1-Top | DEER2016 | D16v1 | 2015-05-16 | Any | MFm | 1985 | CZ08 | rNCGF | Each | 1 | 578 | None | 258 | 0.0354 | 0.071 | 258 | 0.0354 | 0.071 | 258 | 0.0354 | 0.071 | 258 | 0.0354 | 0.071 |  |  | 1 |  | RE-Appl-EffCW-med-ElecDHW-ElecCDryer-Tier1-TopAnyMFm1985CZ08rNCGF
RE-Appl-EffCW-med-ElecDHW-ElecCDryer-Tier1-Top | DEER2016 | D16v1 | 2015-05-16 | Any | MFm | 1985 | CZ09 | rDXGF | Each | 1 | 648 | None | 269 | 0.0396 | -0.027 | 269 | 0.0396 | -0.027 | 269 | 0.0396 | -0.027 | 269 | 0.0396 | -0.027 |  |  | 1 |  | RE-Appl-EffCW-med-ElecDHW-ElecCDryer-Tier1-TopAnyMFm1985CZ09rDXGF
RE-Appl-EffCW-med-ElecDHW-ElecCDryer-Tier1-Top | DEER2016 | D16v1 | 2015-05-16 | Any | MFm | 1985 | CZ09 | rDXHP | Each | 1 | 648 | None | 268 | 0.0396 | 0 | 268 | 0.0396 | 0 | 268 | 0.0396 | 0 | 268 | 0.0396 | 0 |  |  | 1 |  | RE-Appl-EffCW-med-ElecDHW-ElecCDryer-Tier1-TopAnyMFm1985CZ09rDXHP
RE-Appl-EffCW-med-ElecDHW-ElecCDryer-Tier1-Top | DEER2016 | D16v1 | 2015-05-16 | Any | MFm | 1985 | CZ09 | rNCEH | Each | 1 | 648 | None | 253 | 0.0353 | 0 | 253 | 0.0353 | 0 | 253 | 0.0353 | 0 | 253 | 0.0353 | 0 |  |  | 1 |  | RE-Appl-EffCW-med-ElecDHW-ElecCDryer-Tier1-TopAnyMFm1985CZ09rNCEH
RE-Appl-EffCW-med-ElecDHW-ElecCDryer-Tier1-Top | DEER2016 | D16v1 | 2015-05-16 | Any | MFm | 1985 | CZ09 | rNCGF | Each | 1 | 648 | None | 258 | 0.0353 | -0.286 | 258 | 0.0353 | -0.286 | 258 | 0.0353 | -0.286 | 258 | 0.0353 | -0.286 |  |  | 1 |  | RE-Appl-EffCW-med-ElecDHW-ElecCDryer-Tier1-TopAnyMFm1985CZ09rNCGF
RE-Appl-EffCW-med-ElecDHW-ElecCDryer-Tier1-Top | DEER2016 | D16v1 | 2015-05-16 | Any | MFm | 1985 | CZ10 | rDXGF | Each | 1 | 648 | None | 266 | 0.0414 | -0.05 | 266 | 0.0414 | -0.05 | 266 | 0.0414 | -0.05 | 266 | 0.0414 | -0.05 |  |  | 1 |  | RE-Appl-EffCW-med-ElecDHW-ElecCDryer-Tier1-TopAnyMFm1985CZ10rDXGF
RE-Appl-EffCW-med-ElecDHW-ElecCDryer-Tier1-Top | DEER2016 | D16v1 | 2015-05-16 | Any | MFm | 1985 | CZ10 | rDXHP | Each | 1 | 648 | None | 265 | 0.0423 | 0 | 265 | 0.0423 | 0 | 265 | 0.0423 | 0 | 265 | 0.0423 | 0 |  |  | 1 |  | RE-Appl-EffCW-med-ElecDHW-ElecCDryer-Tier1-TopAnyMFm1985CZ10rDXHP
RE-Appl-EffCW-med-ElecDHW-ElecCDryer-Tier1-Top | DEER2016 | D16v1 | 2015-05-16 | Any | MFm | 1985 | CZ10 | rNCEH | Each | 1 | 648 | None | 254 | 0.0353 | 0 | 254 | 0.0353 | 0 | 254 | 0.0353 | 0 | 254 | 0.0353 | 0 |  |  | 1 |  | RE-Appl-EffCW-med-ElecDHW-ElecCDryer-Tier1-TopAnyMFm1985CZ10rNCEH
RE-Appl-EffCW-med-ElecDHW-ElecCDryer-Tier1-Top | DEER2016 | D16v1 | 2015-05-16 | Any | MFm | 1985 | CZ10 | rNCGF | Each | 1 | 648 | None | 258 | 0.0353 | -0.218 | 258 | 0.0353 | -0.218 | 258 | 0.0353 | -0.218 | 258 | 0.0353 | -0.218 |  |  | 1 |  | RE-Appl-EffCW-med-ElecDHW-ElecCDryer-Tier1-TopAnyMFm1985CZ10rNCGF
RE-Appl-EffCW-med-ElecDHW-ElecCDryer-Tier1-Top | DEER2016 | D16v1 | 2015-05-16 | Any | MFm | 1985 | CZ11 | rDXGF | Each | 1 | 512 | None | 265 | 0.0411 | -0.528 | 265 | 0.0411 | -0.528 | 265 | 0.0411 | -0.528 | 265 | 0.0411 | -0.528 |  |  | 1 |  | RE-Appl-EffCW-med-ElecDHW-ElecCDryer-Tier1-TopAnyMFm1985CZ11rDXGF
RE-Appl-EffCW-med-ElecDHW-ElecCDryer-Tier1-Top | DEER2016 | D16v1 | 2015-05-16 | Any | MFm | 1985 | CZ11 | rDXHP | Each | 1 | 512 | None | 260 | 0.0406 | 0 | 260 | 0.0406 | 0 | 260 | 0.0406 | 0 | 260 | 0.0406 | 0 |  |  | 1 |  | RE-Appl-EffCW-med-ElecDHW-ElecCDryer-Tier1-TopAnyMFm1985CZ11rDXHP
RE-Appl-EffCW-med-ElecDHW-ElecCDryer-Tier1-Top | DEER2016 | D16v1 | 2015-05-16 | Any | MFm | 1985 | CZ11 | rNCEH | Each | 1 | 512 | None | 250 | 0.0353 | 0 | 250 | 0.0353 | 0 | 250 | 0.0353 | 0 | 250 | 0.0353 | 0 |  |  | 1 |  | RE-Appl-EffCW-med-ElecDHW-ElecCDryer-Tier1-TopAnyMFm1985CZ11rNCEH
RE-Appl-EffCW-med-ElecDHW-ElecCDryer-Tier1-Top | DEER2016 | D16v1 | 2015-05-16 | Any | MFm | 1985 | CZ11 | rNCGF | Each | 1 | 512 | None | 258 | 0.0353 | -0.611 | 258 | 0.0353 | -0.611 | 258 | 0.0353 | -0.611 | 258 | 0.0353 | -0.611 |  |  | 1 |  | RE-Appl-EffCW-med-ElecDHW-ElecCDryer-Tier1-TopAnyMFm1985CZ11rNCGF
RE-Appl-EffCW-med-ElecDHW-ElecCDryer-Tier1-Top | DEER2016 | D16v1 | 2015-05-16 | Any | MFm | 1985 | CZ12 | rDXGF | Each | 1 | 512 | None | 264 | 0.0437 | -0.454 | 264 | 0.0437 | -0.454 | 264 | 0.0437 | -0.454 | 264 | 0.0437 | -0.454 |  |  | 1 |  | RE-Appl-EffCW-med-ElecDHW-ElecCDryer-Tier1-TopAnyMFm1985CZ12rDXGF
RE-Appl-EffCW-med-ElecDHW-ElecCDryer-Tier1-Top | DEER2016 | D16v1 | 2015-05-16 | Any | MFm | 1985 | CZ12 | rDXHP | Each | 1 | 512 | None | 260 | 0.0414 | 0 | 260 | 0.0414 | 0 | 260 | 0.0414 | 0 | 260 | 0.0414 | 0 |  |  | 1 |  | RE-Appl-EffCW-med-ElecDHW-ElecCDryer-Tier1-TopAnyMFm1985CZ12rDXHP
RE-Appl-EffCW-med-ElecDHW-ElecCDryer-Tier1-Top | DEER2016 | D16v1 | 2015-05-16 | Any | MFm | 1985 | CZ12 | rNCEH | Each | 1 | 512 | None | 251 | 0.0356 | 0 | 251 | 0.0356 | 0 | 251 | 0.0356 | 0 | 251 | 0.0356 | 0 |  |  | 1 |  | RE-Appl-EffCW-med-ElecDHW-ElecCDryer-Tier1-TopAnyMFm1985CZ12rNCEH
RE-Appl-EffCW-med-ElecDHW-ElecCDryer-Tier1-Top | DEER2016 | D16v1 | 2015-05-16 | Any | MFm | 1985 | CZ12 | rNCGF | Each | 1 | 512 | None | 259 | 0.0356 | -0.567 | 259 | 0.0356 | -0.567 | 259 | 0.0356 | -0.567 | 259 | 0.0356 | -0.567 |  |  | 1 |  | RE-Appl-EffCW-med-ElecDHW-ElecCDryer-Tier1-TopAnyMFm1985CZ12rNCGF
RE-Appl-EffCW-med-ElecDHW-ElecCDryer-Tier1-Top | DEER2016 | D16v1 | 2015-05-16 | Any | MFm | 1985 | CZ13 | rDXGF | Each | 1 | 512 | None | 266 | 0.0393 | -0.519 | 266 | 0.0393 | -0.519 | 266 | 0.0393 | -0.519 | 266 | 0.0393 | -0.519 |  |  | 1 |  | RE-Appl-EffCW-med-ElecDHW-ElecCDryer-Tier1-TopAnyMFm1985CZ13rDXGF
RE-Appl-EffCW-med-ElecDHW-ElecCDryer-Tier1-Top | DEER2016 | D16v1 | 2015-05-16 | Any | MFm | 1985 | CZ13 | rDXHP | Each | 1 | 512 | None | 260 | 0.0402 | 0 | 260 | 0.0402 | 0 | 260 | 0.0402 | 0 | 260 | 0.0402 | 0 |  |  | 1 |  | RE-Appl-EffCW-med-ElecDHW-ElecCDryer-Tier1-TopAnyMFm1985CZ13rDXHP
RE-Appl-EffCW-med-ElecDHW-ElecCDryer-Tier1-Top | DEER2016 | D16v1 | 2015-05-16 | Any | MFm | 1985 | CZ13 | rNCEH | Each | 1 | 512 | None | 249 | 0.0352 | 0 | 249 | 0.0352 | 0 | 249 | 0.0352 | 0 | 249 | 0.0352 | 0 |  |  | 1 |  | RE-Appl-EffCW-med-ElecDHW-ElecCDryer-Tier1-TopAnyMFm1985CZ13rNCEH
RE-Appl-EffCW-med-ElecDHW-ElecCDryer-Tier1-Top | DEER2016 | D16v1 | 2015-05-16 | Any | MFm | 1985 | CZ13 | rNCGF | Each | 1 | 512 | None | 258 | 0.0352 | -0.632 | 258 | 0.0352 | -0.632 | 258 | 0.0352 | -0.632 | 258 | 0.0352 | -0.632 |  |  | 1 |  | RE-Appl-EffCW-med-ElecDHW-ElecCDryer-Tier1-TopAnyMFm1985CZ13rNCGF
RE-Appl-EffCW-med-ElecDHW-ElecCDryer-Tier1-Top | DEER2016 | D16v1 | 2015-05-16 | Any | MFm | 1985 | CZ14 | rDXGF | Each | 1 | 630 | None | 271 | 0.0394 | -0.493 | 271 | 0.0394 | -0.493 | 271 | 0.0394 | -0.493 | 271 | 0.0394 | -0.493 |  |  | 1 |  | RE-Appl-EffCW-med-ElecDHW-ElecCDryer-Tier1-TopAnyMFm1985CZ14rDXGF
RE-Appl-EffCW-med-ElecDHW-ElecCDryer-Tier1-Top | DEER2016 | D16v1 | 2015-05-16 | Any | MFm | 1985 | CZ14 | rDXHP | Each | 1 | 630 | None | 266 | 0.0396 | 0 | 266 | 0.0396 | 0 | 266 | 0.0396 | 0 | 266 | 0.0396 | 0 |  |  | 1 |  | RE-Appl-EffCW-med-ElecDHW-ElecCDryer-Tier1-TopAnyMFm1985CZ14rDXHP
RE-Appl-EffCW-med-ElecDHW-ElecCDryer-Tier1-Top | DEER2016 | D16v1 | 2015-05-16 | Any | MFm | 1985 | CZ14 | rNCEH | Each | 1 | 630 | None | 250 | 0.0351 | 0 | 250 | 0.0351 | 0 | 250 | 0.0351 | 0 | 250 | 0.0351 | 0 |  |  | 1 |  | RE-Appl-EffCW-med-ElecDHW-ElecCDryer-Tier1-TopAnyMFm1985CZ14rNCEH
RE-Appl-EffCW-med-ElecDHW-ElecCDryer-Tier1-Top | DEER2016 | D16v1 | 2015-05-16 | Any | MFm | 1985 | CZ14 | rNCGF | Each | 1 | 630 | None | 258 | 0.035 | -0.59 | 258 | 0.035 | -0.59 | 258 | 0.035 | -0.59 | 258 | 0.035 | -0.59 |  |  | 1 |  | RE-Appl-EffCW-med-ElecDHW-ElecCDryer-Tier1-TopAnyMFm1985CZ14rNCGF
RE-Appl-EffCW-med-ElecDHW-ElecCDryer-Tier1-Top | DEER2016 | D16v1 | 2015-05-16 | Any | MFm | 1985 | CZ15 | rDXGF | Each | 1 | 630 | None | 267 | 0.0391 | -0.018 | 267 | 0.0391 | -0.018 | 267 | 0.0391 | -0.018 | 267 | 0.0391 | -0.018 |  |  | 1 |  | RE-Appl-EffCW-med-ElecDHW-ElecCDryer-Tier1-TopAnyMFm1985CZ15rDXGF
RE-Appl-EffCW-med-ElecDHW-ElecCDryer-Tier1-Top | DEER2016 | D16v1 | 2015-05-16 | Any | MFm | 1985 | CZ15 | rDXHP | Each | 1 | 630 | None | 267 | 0.0391 | 0 | 267 | 0.0391 | 0 | 267 | 0.0391 | 0 | 267 | 0.0391 | 0 |  |  | 1 |  | RE-Appl-EffCW-med-ElecDHW-ElecCDryer-Tier1-TopAnyMFm1985CZ15rDXHP
RE-Appl-EffCW-med-ElecDHW-ElecCDryer-Tier1-Top | DEER2016 | D16v1 | 2015-05-16 | Any | MFm | 1985 | CZ15 | rNCEH | Each | 1 | 630 | None | 250 | 0.0343 | 0 | 250 | 0.0343 | 0 | 250 | 0.0343 | 0 | 250 | 0.0343 | 0 |  |  | 1 |  | RE-Appl-EffCW-med-ElecDHW-ElecCDryer-Tier1-TopAnyMFm1985CZ15rNCEH
RE-Appl-EffCW-med-ElecDHW-ElecCDryer-Tier1-Top | DEER2016 | D16v1 | 2015-05-16 | Any | MFm | 1985 | CZ15 | rNCGF | Each | 1 | 630 | None | 252 | 0.0343 | -0.159 | 252 | 0.0343 | -0.159 | 252 | 0.0343 | -0.159 | 252 | 0.0343 | -0.159 |  |  | 1 |  | RE-Appl-EffCW-med-ElecDHW-ElecCDryer-Tier1-TopAnyMFm1985CZ15rNCGF
RE-Appl-EffCW-med-ElecDHW-ElecCDryer-Tier1-Top | DEER2016 | D16v1 | 2015-05-16 | Any | MFm | 1985 | CZ16 | rDXGF | Each | 1 | 512 | None | 271 | 0.04 | -0.784 | 271 | 0.04 | -0.784 | 271 | 0.04 | -0.784 | 271 | 0.04 | -0.784 |  |  | 1 |  | RE-Appl-EffCW-med-ElecDHW-ElecCDryer-Tier1-TopAnyMFm1985CZ16rDXGF
RE-Appl-EffCW-med-ElecDHW-ElecCDryer-Tier1-Top | DEER2016 | D16v1 | 2015-05-16 | Any | MFm | 1985 | CZ16 | rDXHP | Each | 1 | 512 | None | 261 | 0.0385 | 0 | 261 | 0.0385 | 0 | 261 | 0.0385 | 0 | 261 | 0.0385 | 0 |  |  | 1 |  | RE-Appl-EffCW-med-ElecDHW-ElecCDryer-Tier1-TopAnyMFm1985CZ16rDXHP
RE-Appl-EffCW-med-ElecDHW-ElecCDryer-Tier1-Top | DEER2016 | D16v1 | 2015-05-16 | Any | MFm | 1985 | CZ16 | rNCEH | Each | 1 | 512 | None | 250 | 0.0361 | 0 | 250 | 0.0361 | 0 | 250 | 0.0361 | 0 | 250 | 0.0361 | 0 |  |  | 1 |  | RE-Appl-EffCW-med-ElecDHW-ElecCDryer-Tier1-TopAnyMFm1985CZ16rNCEH
RE-Appl-EffCW-med-ElecDHW-ElecCDryer-Tier1-Top | DEER2016 | D16v1 | 2015-05-16 | Any | MFm | 1985 | CZ16 | rNCGF | Each | 1 | 512 | None | 263 | 0.036 | -0.88 | 263 | 0.036 | -0.88 | 263 | 0.036 | -0.88 | 263 | 0.036 | -0.88 |  |  | 1 |  | RE-Appl-EffCW-med-ElecDHW-ElecCDryer-Tier1-TopAnyMFm1985CZ16rNCGF
RE-Appl-EffCW-med-ElecDHW-ElecCDryer-Tier1-Top | DEER2016 | D16v1 | 2015-05-16 | Any | MFm | 1996 | CZ01 | rDXGF | Each | 1 | 432 | None | 265 | 0.0383 | -0.334 | 265 | 0.0383 | -0.334 | 265 | 0.0383 | -0.334 | 265 | 0.0383 | -0.334 |  |  | 1 |  | RE-Appl-EffCW-med-ElecDHW-ElecCDryer-Tier1-TopAnyMFm1996CZ01rDXGF
RE-Appl-EffCW-med-ElecDHW-ElecCDryer-Tier1-Top | DEER2016 | D16v1 | 2015-05-16 | Any | MFm | 1996 | CZ01 | rDXHP | Each | 1 | 432 | None | 261 | 0.0394 | 0 | 261 | 0.0394 | 0 | 261 | 0.0394 | 0 | 261 | 0.0394 | 0 |  |  | 1 |  | RE-Appl-EffCW-med-ElecDHW-ElecCDryer-Tier1-TopAnyMFm1996CZ01rDXHP
RE-Appl-EffCW-med-ElecDHW-ElecCDryer-Tier1-Top | DEER2016 | D16v1 | 2015-05-16 | Any | MFm | 1996 | CZ01 | rNCEH | Each | 1 | 432 | None | 252 | 0.0361 | 0 | 252 | 0.0361 | 0 | 252 | 0.0361 | 0 | 252 | 0.0361 | 0 |  |  | 1 |  | RE-Appl-EffCW-med-ElecDHW-ElecCDryer-Tier1-TopAnyMFm1996CZ01rNCEH
RE-Appl-EffCW-med-ElecDHW-ElecCDryer-Tier1-Top | DEER2016 | D16v1 | 2015-05-16 | Any | MFm | 1996 | CZ01 | rNCGF | Each | 1 | 432 | None | 263 | 0.0363 | -0.44 | 263 | 0.0363 | -0.44 | 263 | 0.0363 | -0.44 | 263 | 0.0363 | -0.44 |  |  | 1 |  | RE-Appl-EffCW-med-ElecDHW-ElecCDryer-Tier1-TopAnyMFm1996CZ01rNCGF
RE-Appl-EffCW-med-ElecDHW-ElecCDryer-Tier1-Top | DEER2016 | D16v1 | 2015-05-16 | Any | MFm | 1996 | CZ02 | rDXGF | Each | 1 | 432 | None | 264 | 0.0445 | -0.213 | 264 | 0.0445 | -0.213 | 264 | 0.0445 | -0.213 | 264 | 0.0445 | -0.213 |  |  | 1 |  | RE-Appl-EffCW-med-ElecDHW-ElecCDryer-Tier1-TopAnyMFm1996CZ02rDXGF
RE-Appl-EffCW-med-ElecDHW-ElecCDryer-Tier1-Top | DEER2016 | D16v1 | 2015-05-16 | Any | MFm | 1996 | CZ02 | rDXHP | Each | 1 | 432 | None | 261 | 0.0441 | 0 | 261 | 0.0441 | 0 | 261 | 0.0441 | 0 | 261 | 0.0441 | 0 |  |  | 1 |  | RE-Appl-EffCW-med-ElecDHW-ElecCDryer-Tier1-TopAnyMFm1996CZ02rDXHP
RE-Appl-EffCW-med-ElecDHW-ElecCDryer-Tier1-Top | DEER2016 | D16v1 | 2015-05-16 | Any | MFm | 1996 | CZ02 | rNCEH | Each | 1 | 432 | None | 255 | 0.0359 | 0 | 255 | 0.0359 | 0 | 255 | 0.0359 | 0 | 255 | 0.0359 | 0 |  |  | 1 |  | RE-Appl-EffCW-med-ElecDHW-ElecCDryer-Tier1-TopAnyMFm1996CZ02rNCEH
RE-Appl-EffCW-med-ElecDHW-ElecCDryer-Tier1-Top | DEER2016 | D16v1 | 2015-05-16 | Any | MFm | 1996 | CZ02 | rNCGF | Each | 1 | 432 | None | 261 | 0.0359 | -0.279 | 261 | 0.0359 | -0.279 | 261 | 0.0359 | -0.279 | 261 | 0.0359 | -0.279 |  |  | 1 |  | RE-Appl-EffCW-med-ElecDHW-ElecCDryer-Tier1-TopAnyMFm1996CZ02rNCGF
RE-Appl-EffCW-med-ElecDHW-ElecCDryer-Tier1-Top | DEER2016 | D16v1 | 2015-05-16 | Any | MFm | 1996 | CZ03 | rDXGF | Each | 1 | 432 | None | 262 | 0.0341 | -0.1 | 262 | 0.0341 | -0.1 | 262 | 0.0341 | -0.1 | 262 | 0.0341 | -0.1 |  |  | 1 |  | RE-Appl-EffCW-med-ElecDHW-ElecCDryer-Tier1-TopAnyMFm1996CZ03rDXGF
RE-Appl-EffCW-med-ElecDHW-ElecCDryer-Tier1-Top | DEER2016 | D16v1 | 2015-05-16 | Any | MFm | 1996 | CZ03 | rDXHP | Each | 1 | 432 | None | 261 | 0.0383 | 0 | 261 | 0.0383 | 0 | 261 | 0.0383 | 0 | 261 | 0.0383 | 0 |  |  | 1 |  | RE-Appl-EffCW-med-ElecDHW-ElecCDryer-Tier1-TopAnyMFm1996CZ03rDXHP
RE-Appl-EffCW-med-ElecDHW-ElecCDryer-Tier1-Top | DEER2016 | D16v1 | 2015-05-16 | Any | MFm | 1996 | CZ03 | rNCEH | Each | 1 | 432 | None | 255 | 0.036 | 0 | 255 | 0.036 | 0 | 255 | 0.036 | 0 | 255 | 0.036 | 0 |  |  | 1 |  | RE-Appl-EffCW-med-ElecDHW-ElecCDryer-Tier1-TopAnyMFm1996CZ03rNCEH
RE-Appl-EffCW-med-ElecDHW-ElecCDryer-Tier1-Top | DEER2016 | D16v1 | 2015-05-16 | Any | MFm | 1996 | CZ03 | rNCGF | Each | 1 | 432 | None | 261 | 0.0359 | -0.165 | 261 | 0.0359 | -0.165 | 261 | 0.0359 | -0.165 | 261 | 0.0359 | -0.165 |  |  | 1 |  | RE-Appl-EffCW-med-ElecDHW-ElecCDryer-Tier1-TopAnyMFm1996CZ03rNCGF
RE-Appl-EffCW-med-ElecDHW-ElecCDryer-Tier1-Top | DEER2016 | D16v1 | 2015-05-16 | Any | MFm | 1996 | CZ04 | rDXGF | Each | 1 | 432 | None | 263 | 0.0427 | -0.093 | 263 | 0.0427 | -0.093 | 263 | 0.0427 | -0.093 | 263 | 0.0427 | -0.093 |  |  | 1 |  | RE-Appl-EffCW-med-ElecDHW-ElecCDryer-Tier1-TopAnyMFm1996CZ04rDXGF
RE-Appl-EffCW-med-ElecDHW-ElecCDryer-Tier1-Top | DEER2016 | D16v1 | 2015-05-16 | Any | MFm | 1996 | CZ04 | rDXHP | Each | 1 | 432 | None | 262 | 0.0431 | 0 | 262 | 0.0431 | 0 | 262 | 0.0431 | 0 | 262 | 0.0431 | 0 |  |  | 1 |  | RE-Appl-EffCW-med-ElecDHW-ElecCDryer-Tier1-TopAnyMFm1996CZ04rDXHP
RE-Appl-EffCW-med-ElecDHW-ElecCDryer-Tier1-Top | DEER2016 | D16v1 | 2015-05-16 | Any | MFm | 1996 | CZ04 | rNCEH | Each | 1 | 432 | None | 256 | 0.0356 | 0 | 256 | 0.0356 | 0 | 256 | 0.0356 | 0 | 256 | 0.0356 | 0 |  |  | 1 |  | RE-Appl-EffCW-med-ElecDHW-ElecCDryer-Tier1-TopAnyMFm1996CZ04rNCEH
RE-Appl-EffCW-med-ElecDHW-ElecCDryer-Tier1-Top | DEER2016 | D16v1 | 2015-05-16 | Any | MFm | 1996 | CZ04 | rNCGF | Each | 1 | 432 | None | 260 | 0.0356 | -0.166 | 260 | 0.0356 | -0.166 | 260 | 0.0356 | -0.166 | 260 | 0.0356 | -0.166 |  |  | 1 |  | RE-Appl-EffCW-med-ElecDHW-ElecCDryer-Tier1-TopAnyMFm1996CZ04rNCGF
RE-Appl-EffCW-med-ElecDHW-ElecCDryer-Tier1-Top | DEER2016 | D16v1 | 2015-05-16 | Any | MFm | 1996 | CZ05 | rDXGF | Each | 1 | 432 | None | 262 | 0.0362 | -0.129 | 262 | 0.0362 | -0.129 | 262 | 0.0362 | -0.129 | 262 | 0.0362 | -0.129 |  |  | 1 |  | RE-Appl-EffCW-med-ElecDHW-ElecCDryer-Tier1-TopAnyMFm1996CZ05rDXGF
RE-Appl-EffCW-med-ElecDHW-ElecCDryer-Tier1-Top | DEER2016 | D16v1 | 2015-05-16 | Any | MFm | 1996 | CZ05 | rDXHP | Each | 1 | 432 | None | 261 | 0.0382 | 0 | 261 | 0.0382 | 0 | 261 | 0.0382 | 0 | 261 | 0.0382 | 0 |  |  | 1 |  | RE-Appl-EffCW-med-ElecDHW-ElecCDryer-Tier1-TopAnyMFm1996CZ05rDXHP
RE-Appl-EffCW-med-ElecDHW-ElecCDryer-Tier1-Top | DEER2016 | D16v1 | 2015-05-16 | Any | MFm | 1996 | CZ05 | rNCEH | Each | 1 | 432 | None | 256 | 0.036 | 0 | 256 | 0.036 | 0 | 256 | 0.036 | 0 | 256 | 0.036 | 0 |  |  | 1 |  | RE-Appl-EffCW-med-ElecDHW-ElecCDryer-Tier1-TopAnyMFm1996CZ05rNCEH
RE-Appl-EffCW-med-ElecDHW-ElecCDryer-Tier1-Top | DEER2016 | D16v1 | 2015-05-16 | Any | MFm | 1996 | CZ05 | rNCGF | Each | 1 | 432 | None | 261 | 0.036 | -0.167 | 261 | 0.036 | -0.167 | 261 | 0.036 | -0.167 | 261 | 0.036 | -0.167 |  |  | 1 |  | RE-Appl-EffCW-med-ElecDHW-ElecCDryer-Tier1-TopAnyMFm1996CZ05rNCGF
RE-Appl-EffCW-med-ElecDHW-ElecCDryer-Tier1-Top | DEER2016 | D16v1 | 2015-05-16 | Any | MFm | 1996 | CZ06 | rDXGF | Each | 1 | 518 | None | 266 | 0.0432 | -0.266 | 266 | 0.0432 | -0.266 | 266 | 0.0432 | -0.266 | 266 | 0.0432 | -0.266 |  |  | 1 |  | RE-Appl-EffCW-med-ElecDHW-ElecCDryer-Tier1-TopAnyMFm1996CZ06rDXGF
RE-Appl-EffCW-med-ElecDHW-ElecCDryer-Tier1-Top | DEER2016 | D16v1 | 2015-05-16 | Any | MFm | 1996 | CZ06 | rDXHP | Each | 1 | 518 | None | 262 | 0.0432 | 0 | 262 | 0.0432 | 0 | 262 | 0.0432 | 0 | 262 | 0.0432 | 0 |  |  | 1 |  | RE-Appl-EffCW-med-ElecDHW-ElecCDryer-Tier1-TopAnyMFm1996CZ06rDXHP
RE-Appl-EffCW-med-ElecDHW-ElecCDryer-Tier1-Top | DEER2016 | D16v1 | 2015-05-16 | Any | MFm | 1996 | CZ06 | rNCEH | Each | 1 | 518 | None | 250 | 0.0356 | 0 | 250 | 0.0356 | 0 | 250 | 0.0356 | 0 | 250 | 0.0356 | 0 |  |  | 1 |  | RE-Appl-EffCW-med-ElecDHW-ElecCDryer-Tier1-TopAnyMFm1996CZ06rNCEH
RE-Appl-EffCW-med-ElecDHW-ElecCDryer-Tier1-Top | DEER2016 | D16v1 | 2015-05-16 | Any | MFm | 1996 | CZ06 | rNCGF | Each | 1 | 518 | None | 259 | 0.0356 | -0.501 | 259 | 0.0356 | -0.501 | 259 | 0.0356 | -0.501 | 259 | 0.0356 | -0.501 |  |  | 1 |  | RE-Appl-EffCW-med-ElecDHW-ElecCDryer-Tier1-TopAnyMFm1996CZ06rNCGF
RE-Appl-EffCW-med-ElecDHW-ElecCDryer-Tier1-Top | DEER2016 | D16v1 | 2015-05-16 | Any | MFm | 1996 | CZ07 | rDXGF | Each | 1 | 518 | None | 265 | 0.0399 | -0.097 | 265 | 0.0399 | -0.097 | 265 | 0.0399 | -0.097 | 265 | 0.0399 | -0.097 |  |  | 1 |  | RE-Appl-EffCW-med-ElecDHW-ElecCDryer-Tier1-TopAnyMFm1996CZ07rDXGF
RE-Appl-EffCW-med-ElecDHW-ElecCDryer-Tier1-Top | DEER2016 | D16v1 | 2015-05-16 | Any | MFm | 1996 | CZ07 | rDXHP | Each | 1 | 518 | None | 264 | 0.0483 | 0 | 264 | 0.0483 | 0 | 264 | 0.0483 | 0 | 264 | 0.0483 | 0 |  |  | 1 |  | RE-Appl-EffCW-med-ElecDHW-ElecCDryer-Tier1-TopAnyMFm1996CZ07rDXHP
RE-Appl-EffCW-med-ElecDHW-ElecCDryer-Tier1-Top | DEER2016 | D16v1 | 2015-05-16 | Any | MFm | 1996 | CZ07 | rNCEH | Each | 1 | 518 | None | 252 | 0.0356 | 0 | 252 | 0.0356 | 0 | 252 | 0.0356 | 0 | 252 | 0.0356 | 0 |  |  | 1 |  | RE-Appl-EffCW-med-ElecDHW-ElecCDryer-Tier1-TopAnyMFm1996CZ07rNCEH
RE-Appl-EffCW-med-ElecDHW-ElecCDryer-Tier1-Top | DEER2016 | D16v1 | 2015-05-16 | Any | MFm | 1996 | CZ07 | rNCGF | Each | 1 | 518 | None | 259 | 0.0355 | -0.257 | 259 | 0.0355 | -0.257 | 259 | 0.0355 | -0.257 | 259 | 0.0355 | -0.257 |  |  | 1 |  | RE-Appl-EffCW-med-ElecDHW-ElecCDryer-Tier1-TopAnyMFm1996CZ07rNCGF
RE-Appl-EffCW-med-ElecDHW-ElecCDryer-Tier1-Top | DEER2016 | D16v1 | 2015-05-16 | Any | MFm | 1996 | CZ08 | rDXGF | Each | 1 | 518 | None | 270 | 0.04 | -0.259 | 270 | 0.04 | -0.259 | 270 | 0.04 | -0.259 | 270 | 0.04 | -0.259 |  |  | 1 |  | RE-Appl-EffCW-med-ElecDHW-ElecCDryer-Tier1-TopAnyMFm1996CZ08rDXGF
RE-Appl-EffCW-med-ElecDHW-ElecCDryer-Tier1-Top | DEER2016 | D16v1 | 2015-05-16 | Any | MFm | 1996 | CZ08 | rDXHP | Each | 1 | 518 | None | 266 | 0.0431 | 0 | 266 | 0.0431 | 0 | 266 | 0.0431 | 0 | 266 | 0.0431 | 0 |  |  | 1 |  | RE-Appl-EffCW-med-ElecDHW-ElecCDryer-Tier1-TopAnyMFm1996CZ08rDXHP
RE-Appl-EffCW-med-ElecDHW-ElecCDryer-Tier1-Top | DEER2016 | D16v1 | 2015-05-16 | Any | MFm | 1996 | CZ08 | rNCEH | Each | 1 | 518 | None | 250 | 0.0354 | 0 | 250 | 0.0354 | 0 | 250 | 0.0354 | 0 | 250 | 0.0354 | 0 |  |  | 1 |  | RE-Appl-EffCW-med-ElecDHW-ElecCDryer-Tier1-TopAnyMFm1996CZ08rNCEH
RE-Appl-EffCW-med-ElecDHW-ElecCDryer-Tier1-Top | DEER2016 | D16v1 | 2015-05-16 | Any | MFm | 1996 | CZ08 | rNCGF | Each | 1 | 518 | None | 258 | 0.0354 | -0.469 | 258 | 0.0354 | -0.469 | 258 | 0.0354 | -0.469 | 258 | 0.0354 | -0.469 |  |  | 1 |  | RE-Appl-EffCW-med-ElecDHW-ElecCDryer-Tier1-TopAnyMFm1996CZ08rNCGF
RE-Appl-EffCW-med-ElecDHW-ElecCDryer-Tier1-Top | DEER2016 | D16v1 | 2015-05-16 | Any | MFm | 1996 | CZ09 | rDXGF | Each | 1 | 487 | None | 266 | 0.0387 | 0.232 | 266 | 0.0387 | 0.232 | 266 | 0.0387 | 0.232 | 266 | 0.0387 | 0.232 |  |  | 1 |  | RE-Appl-EffCW-med-ElecDHW-ElecCDryer-Tier1-TopAnyMFm1996CZ09rDXGF
RE-Appl-EffCW-med-ElecDHW-ElecCDryer-Tier1-Top | DEER2016 | D16v1 | 2015-05-16 | Any | MFm | 1996 | CZ09 | rDXHP | Each | 1 | 487 | None | 267 | 0.0377 | 0 | 267 | 0.0377 | 0 | 267 | 0.0377 | 0 | 267 | 0.0377 | 0 |  |  | 1 |  | RE-Appl-EffCW-med-ElecDHW-ElecCDryer-Tier1-TopAnyMFm1996CZ09rDXHP
RE-Appl-EffCW-med-ElecDHW-ElecCDryer-Tier1-Top | DEER2016 | D16v1 | 2015-05-16 | Any | MFm | 1996 | CZ09 | rNCEH | Each | 1 | 487 | None | 256 | 0.0353 | 0 | 256 | 0.0353 | 0 | 256 | 0.0353 | 0 | 256 | 0.0353 | 0 |  |  | 1 |  | RE-Appl-EffCW-med-ElecDHW-ElecCDryer-Tier1-TopAnyMFm1996CZ09rNCEH
RE-Appl-EffCW-med-ElecDHW-ElecCDryer-Tier1-Top | DEER2016 | D16v1 | 2015-05-16 | Any | MFm | 1996 | CZ09 | rNCGF | Each | 1 | 487 | None | 258 | 0.0353 | -0.009 | 258 | 0.0353 | -0.009 | 258 | 0.0353 | -0.009 | 258 | 0.0353 | -0.009 |  |  | 1 |  | RE-Appl-EffCW-med-ElecDHW-ElecCDryer-Tier1-TopAnyMFm1996CZ09rNCGF
RE-Appl-EffCW-med-ElecDHW-ElecCDryer-Tier1-Top | DEER2016 | D16v1 | 2015-05-16 | Any | MFm | 1996 | CZ10 | rDXGF | Each | 1 | 487 | None | 262 | 0.0411 | 0.052 | 262 | 0.0411 | 0.052 | 262 | 0.0411 | 0.052 | 262 | 0.0411 | 0.052 |  |  | 1 |  | RE-Appl-EffCW-med-ElecDHW-ElecCDryer-Tier1-TopAnyMFm1996CZ10rDXGF
RE-Appl-EffCW-med-ElecDHW-ElecCDryer-Tier1-Top | DEER2016 | D16v1 | 2015-05-16 | Any | MFm | 1996 | CZ10 | rDXHP | Each | 1 | 487 | None | 262 | 0.0396 | 0 | 262 | 0.0396 | 0 | 262 | 0.0396 | 0 | 262 | 0.0396 | 0 |  |  | 1 |  | RE-Appl-EffCW-med-ElecDHW-ElecCDryer-Tier1-TopAnyMFm1996CZ10rDXHP
RE-Appl-EffCW-med-ElecDHW-ElecCDryer-Tier1-Top | DEER2016 | D16v1 | 2015-05-16 | Any | MFm | 1996 | CZ10 | rNCEH | Each | 1 | 487 | None | 256 | 0.0352 | 0 | 256 | 0.0352 | 0 | 256 | 0.0352 | 0 | 256 | 0.0352 | 0 |  |  | 1 |  | RE-Appl-EffCW-med-ElecDHW-ElecCDryer-Tier1-TopAnyMFm1996CZ10rNCEH
RE-Appl-EffCW-med-ElecDHW-ElecCDryer-Tier1-Top | DEER2016 | D16v1 | 2015-05-16 | Any | MFm | 1996 | CZ10 | rNCGF | Each | 1 | 487 | None | 258 | 0.0352 | -0.029 | 258 | 0.0352 | -0.029 | 258 | 0.0352 | -0.029 | 258 | 0.0352 | -0.029 |  |  | 1 |  | RE-Appl-EffCW-med-ElecDHW-ElecCDryer-Tier1-TopAnyMFm1996CZ10rNCGF
RE-Appl-EffCW-med-ElecDHW-ElecCDryer-Tier1-Top | DEER2016 | D16v1 | 2015-05-16 | Any | MFm | 1996 | CZ11 | rDXGF | Each | 1 | 456 | None | 263 | 0.0387 | -0.352 | 263 | 0.0387 | -0.352 | 263 | 0.0387 | -0.352 | 263 | 0.0387 | -0.352 |  |  | 1 |  | RE-Appl-EffCW-med-ElecDHW-ElecCDryer-Tier1-TopAnyMFm1996CZ11rDXGF
RE-Appl-EffCW-med-ElecDHW-ElecCDryer-Tier1-Top | DEER2016 | D16v1 | 2015-05-16 | Any | MFm | 1996 | CZ11 | rDXHP | Each | 1 | 456 | None | 260 | 0.0388 | 0 | 260 | 0.0388 | 0 | 260 | 0.0388 | 0 | 260 | 0.0388 | 0 |  |  | 1 |  | RE-Appl-EffCW-med-ElecDHW-ElecCDryer-Tier1-TopAnyMFm1996CZ11rDXHP
RE-Appl-EffCW-med-ElecDHW-ElecCDryer-Tier1-Top | DEER2016 | D16v1 | 2015-05-16 | Any | MFm | 1996 | CZ11 | rNCEH | Each | 1 | 456 | None | 252 | 0.0352 | 0 | 252 | 0.0352 | 0 | 252 | 0.0352 | 0 | 252 | 0.0352 | 0 |  |  | 1 |  | RE-Appl-EffCW-med-ElecDHW-ElecCDryer-Tier1-TopAnyMFm1996CZ11rNCEH
RE-Appl-EffCW-med-ElecDHW-ElecCDryer-Tier1-Top | DEER2016 | D16v1 | 2015-05-16 | Any | MFm | 1996 | CZ11 | rNCGF | Each | 1 | 456 | None | 258 | 0.0352 | -0.363 | 258 | 0.0352 | -0.363 | 258 | 0.0352 | -0.363 | 258 | 0.0352 | -0.363 |  |  | 1 |  | RE-Appl-EffCW-med-ElecDHW-ElecCDryer-Tier1-TopAnyMFm1996CZ11rNCGF
RE-Appl-EffCW-med-ElecDHW-ElecCDryer-Tier1-Top | DEER2016 | D16v1 | 2015-05-16 | Any | MFm | 1996 | CZ12 | rDXGF | Each | 1 | 456 | None | 264 | 0.0416 | -0.352 | 264 | 0.0416 | -0.352 | 264 | 0.0416 | -0.352 | 264 | 0.0416 | -0.352 |  |  | 1 |  | RE-Appl-EffCW-med-ElecDHW-ElecCDryer-Tier1-TopAnyMFm1996CZ12rDXGF
RE-Appl-EffCW-med-ElecDHW-ElecCDryer-Tier1-Top | DEER2016 | D16v1 | 2015-05-16 | Any | MFm | 1996 | CZ12 | rDXHP | Each | 1 | 456 | None | 260 | 0.0393 | 0 | 260 | 0.0393 | 0 | 260 | 0.0393 | 0 | 260 | 0.0393 | 0 |  |  | 1 |  | RE-Appl-EffCW-med-ElecDHW-ElecCDryer-Tier1-TopAnyMFm1996CZ12rDXHP
RE-Appl-EffCW-med-ElecDHW-ElecCDryer-Tier1-Top | DEER2016 | D16v1 | 2015-05-16 | Any | MFm | 1996 | CZ12 | rNCEH | Each | 1 | 456 | None | 253 | 0.0355 | 0 | 253 | 0.0355 | 0 | 253 | 0.0355 | 0 | 253 | 0.0355 | 0 |  |  | 1 |  | RE-Appl-EffCW-med-ElecDHW-ElecCDryer-Tier1-TopAnyMFm1996CZ12rNCEH
RE-Appl-EffCW-med-ElecDHW-ElecCDryer-Tier1-Top | DEER2016 | D16v1 | 2015-05-16 | Any | MFm | 1996 | CZ12 | rNCGF | Each | 1 | 456 | None | 259 | 0.0355 | -0.43 | 259 | 0.0355 | -0.43 | 259 | 0.0355 | -0.43 | 259 | 0.0355 | -0.43 |  |  | 1 |  | RE-Appl-EffCW-med-ElecDHW-ElecCDryer-Tier1-TopAnyMFm1996CZ12rNCGF
RE-Appl-EffCW-med-ElecDHW-ElecCDryer-Tier1-Top | DEER2016 | D16v1 | 2015-05-16 | Any | MFm | 1996 | CZ13 | rDXGF | Each | 1 | 456 | None | 264 | 0.0393 | -0.336 | 264 | 0.0393 | -0.336 | 264 | 0.0393 | -0.336 | 264 | 0.0393 | -0.336 |  |  | 1 |  | RE-Appl-EffCW-med-ElecDHW-ElecCDryer-Tier1-TopAnyMFm1996CZ13rDXGF
RE-Appl-EffCW-med-ElecDHW-ElecCDryer-Tier1-Top | DEER2016 | D16v1 | 2015-05-16 | Any | MFm | 1996 | CZ13 | rDXHP | Each | 1 | 456 | None | 260 | 0.0394 | 0 | 260 | 0.0394 | 0 | 260 | 0.0394 | 0 | 260 | 0.0394 | 0 |  |  | 1 |  | RE-Appl-EffCW-med-ElecDHW-ElecCDryer-Tier1-TopAnyMFm1996CZ13rDXHP
RE-Appl-EffCW-med-ElecDHW-ElecCDryer-Tier1-Top | DEER2016 | D16v1 | 2015-05-16 | Any | MFm | 1996 | CZ13 | rNCEH | Each | 1 | 456 | None | 252 | 0.0352 | 0 | 252 | 0.0352 | 0 | 252 | 0.0352 | 0 | 252 | 0.0352 | 0 |  |  | 1 |  | RE-Appl-EffCW-med-ElecDHW-ElecCDryer-Tier1-TopAnyMFm1996CZ13rNCEH
RE-Appl-EffCW-med-ElecDHW-ElecCDryer-Tier1-Top | DEER2016 | D16v1 | 2015-05-16 | Any | MFm | 1996 | CZ13 | rNCGF | Each | 1 | 456 | None | 257 | 0.0352 | -0.387 | 257 | 0.0352 | -0.387 | 257 | 0.0352 | -0.387 | 257 | 0.0352 | -0.387 |  |  | 1 |  | RE-Appl-EffCW-med-ElecDHW-ElecCDryer-Tier1-TopAnyMFm1996CZ13rNCGF
RE-Appl-EffCW-med-ElecDHW-ElecCDryer-Tier1-Top | DEER2016 | D16v1 | 2015-05-16 | Any | MFm | 1996 | CZ14 | rDXGF | Each | 1 | 480 | None | 272 | 0.0375 | -0.213 | 272 | 0.0375 | -0.213 | 272 | 0.0375 | -0.213 | 272 | 0.0375 | -0.213 |  |  | 1 |  | RE-Appl-EffCW-med-ElecDHW-ElecCDryer-Tier1-TopAnyMFm1996CZ14rDXGF
RE-Appl-EffCW-med-ElecDHW-ElecCDryer-Tier1-Top | DEER2016 | D16v1 | 2015-05-16 | Any | MFm | 1996 | CZ14 | rDXHP | Each | 1 | 480 | None | 269 | 0.0377 | 0 | 269 | 0.0377 | 0 | 269 | 0.0377 | 0 | 269 | 0.0377 | 0 |  |  | 1 |  | RE-Appl-EffCW-med-ElecDHW-ElecCDryer-Tier1-TopAnyMFm1996CZ14rDXHP
RE-Appl-EffCW-med-ElecDHW-ElecCDryer-Tier1-Top | DEER2016 | D16v1 | 2015-05-16 | Any | MFm | 1996 | CZ14 | rNCEH | Each | 1 | 480 | None | 250 | 0.0351 | 0 | 250 | 0.0351 | 0 | 250 | 0.0351 | 0 | 250 | 0.0351 | 0 |  |  | 1 |  | RE-Appl-EffCW-med-ElecDHW-ElecCDryer-Tier1-TopAnyMFm1996CZ14rNCEH
RE-Appl-EffCW-med-ElecDHW-ElecCDryer-Tier1-Top | DEER2016 | D16v1 | 2015-05-16 | Any | MFm | 1996 | CZ14 | rNCGF | Each | 1 | 480 | None | 258 | 0.0351 | -0.484 | 258 | 0.0351 | -0.484 | 258 | 0.0351 | -0.484 | 258 | 0.0351 | -0.484 |  |  | 1 |  | RE-Appl-EffCW-med-ElecDHW-ElecCDryer-Tier1-TopAnyMFm1996CZ14rNCGF
RE-Appl-EffCW-med-ElecDHW-ElecCDryer-Tier1-Top | DEER2016 | D16v1 | 2015-05-16 | Any | MFm | 1996 | CZ15 | rDXGF | Each | 1 | 480 | None | 265 | 0.0392 | -0.128 | 265 | 0.0392 | -0.128 | 265 | 0.0392 | -0.128 | 265 | 0.0392 | -0.128 |  |  | 1 |  | RE-Appl-EffCW-med-ElecDHW-ElecCDryer-Tier1-TopAnyMFm1996CZ15rDXGF
RE-Appl-EffCW-med-ElecDHW-ElecCDryer-Tier1-Top | DEER2016 | D16v1 | 2015-05-16 | Any | MFm | 1996 | CZ15 | rDXHP | Each | 1 | 480 | None | 263 | 0.0395 | 0 | 263 | 0.0395 | 0 | 263 | 0.0395 | 0 | 263 | 0.0395 | 0 |  |  | 1 |  | RE-Appl-EffCW-med-ElecDHW-ElecCDryer-Tier1-TopAnyMFm1996CZ15rDXHP
RE-Appl-EffCW-med-ElecDHW-ElecCDryer-Tier1-Top | DEER2016 | D16v1 | 2015-05-16 | Any | MFm | 1996 | CZ15 | rNCEH | Each | 1 | 480 | None | 250 | 0.0343 | 0 | 250 | 0.0343 | 0 | 250 | 0.0343 | 0 | 250 | 0.0343 | 0 |  |  | 1 |  | RE-Appl-EffCW-med-ElecDHW-ElecCDryer-Tier1-TopAnyMFm1996CZ15rNCEH
RE-Appl-EffCW-med-ElecDHW-ElecCDryer-Tier1-Top | DEER2016 | D16v1 | 2015-05-16 | Any | MFm | 1996 | CZ15 | rNCGF | Each | 1 | 480 | None | 253 | 0.0343 | -0.165 | 253 | 0.0343 | -0.165 | 253 | 0.0343 | -0.165 | 253 | 0.0343 | -0.165 |  |  | 1 |  | RE-Appl-EffCW-med-ElecDHW-ElecCDryer-Tier1-TopAnyMFm1996CZ15rNCGF
RE-Appl-EffCW-med-ElecDHW-ElecCDryer-Tier1-Top | DEER2016 | D16v1 | 2015-05-16 | Any | MFm | 1996 | CZ16 | rDXGF | Each | 1 | 432 | None | 271 | 0.0406 | -0.454 | 271 | 0.0406 | -0.454 | 271 | 0.0406 | -0.454 | 271 | 0.0406 | -0.454 |  |  | 1 |  | RE-Appl-EffCW-med-ElecDHW-ElecCDryer-Tier1-TopAnyMFm1996CZ16rDXGF
RE-Appl-EffCW-med-ElecDHW-ElecCDryer-Tier1-Top | DEER2016 | D16v1 | 2015-05-16 | Any | MFm | 1996 | CZ16 | rDXHP | Each | 1 | 432 | None | 265 | 0.0389 | 0 | 265 | 0.0389 | 0 | 265 | 0.0389 | 0 | 265 | 0.0389 | 0 |  |  | 1 |  | RE-Appl-EffCW-med-ElecDHW-ElecCDryer-Tier1-TopAnyMFm1996CZ16rDXHP
RE-Appl-EffCW-med-ElecDHW-ElecCDryer-Tier1-Top | DEER2016 | D16v1 | 2015-05-16 | Any | MFm | 1996 | CZ16 | rNCEH | Each | 1 | 432 | None | 253 | 0.0361 | 0 | 253 | 0.0361 | 0 | 253 | 0.0361 | 0 | 253 | 0.0361 | 0 |  |  | 1 |  | RE-Appl-EffCW-med-ElecDHW-ElecCDryer-Tier1-TopAnyMFm1996CZ16rNCEH
RE-Appl-EffCW-med-ElecDHW-ElecCDryer-Tier1-Top | DEER2016 | D16v1 | 2015-05-16 | Any | MFm | 1996 | CZ16 | rNCGF | Each | 1 | 432 | None | 263 | 0.036 | -0.664 | 263 | 0.036 | -0.664 | 263 | 0.036 | -0.664 | 263 | 0.036 | -0.664 |  |  | 1 |  | RE-Appl-EffCW-med-ElecDHW-ElecCDryer-Tier1-TopAnyMFm1996CZ16rNCGF
RE-Appl-EffCW-med-ElecDHW-ElecCDryer-Tier1-Top | DEER2016 | D16v1 | 2015-05-16 | Any | MFm | 2003 | CZ01 | rDXGF | Each | 1 | 441 | None | 265 | 0.0377 | -0.5 | 265 | 0.0377 | -0.5 | 265 | 0.0377 | -0.5 | 265 | 0.0377 | -0.5 |  |  | 1 |  | RE-Appl-EffCW-med-ElecDHW-ElecCDryer-Tier1-TopAnyMFm2003CZ01rDXGF
RE-Appl-EffCW-med-ElecDHW-ElecCDryer-Tier1-Top | DEER2016 | D16v1 | 2015-05-16 | Any | MFm | 2003 | CZ01 | rDXHP | Each | 1 | 441 | None | 259 | 0.0371 | 0 | 259 | 0.0371 | 0 | 259 | 0.0371 | 0 | 259 | 0.0371 | 0 |  |  | 1 |  | RE-Appl-EffCW-med-ElecDHW-ElecCDryer-Tier1-TopAnyMFm2003CZ01rDXHP
RE-Appl-EffCW-med-ElecDHW-ElecCDryer-Tier1-Top | DEER2016 | D16v1 | 2015-05-16 | Any | MFm | 2003 | CZ01 | rNCEH | Each | 1 | 441 | None | 247 | 0.0363 | 0 | 247 | 0.0363 | 0 | 247 | 0.0363 | 0 | 247 | 0.0363 | 0 |  |  | 1 |  | RE-Appl-EffCW-med-ElecDHW-ElecCDryer-Tier1-TopAnyMFm2003CZ01rNCEH
RE-Appl-EffCW-med-ElecDHW-ElecCDryer-Tier1-Top | DEER2016 | D16v1 | 2015-05-16 | Any | MFm | 2003 | CZ01 | rNCGF | Each | 1 | 441 | None | 263 | 0.0362 | -0.583 | 263 | 0.0362 | -0.583 | 263 | 0.0362 | -0.583 | 263 | 0.0362 | -0.583 |  |  | 1 |  | RE-Appl-EffCW-med-ElecDHW-ElecCDryer-Tier1-TopAnyMFm2003CZ01rNCGF
RE-Appl-EffCW-med-ElecDHW-ElecCDryer-Tier1-Top | DEER2016 | D16v1 | 2015-05-16 | Any | MFm | 2003 | CZ02 | rDXGF | Each | 1 | 474 | None | 262 | 0.0467 | -0.898 | 262 | 0.0467 | -0.898 | 262 | 0.0467 | -0.898 | 262 | 0.0467 | -0.898 |  |  | 1 |  | RE-Appl-EffCW-med-ElecDHW-ElecCDryer-Tier1-TopAnyMFm2003CZ02rDXGF
RE-Appl-EffCW-med-ElecDHW-ElecCDryer-Tier1-Top | DEER2016 | D16v1 | 2015-05-16 | Any | MFm | 2003 | CZ02 | rDXHP | Each | 1 | 474 | None | 254 | 0.0449 | 0 | 254 | 0.0449 | 0 | 254 | 0.0449 | 0 | 254 | 0.0449 | 0 |  |  | 1 |  | RE-Appl-EffCW-med-ElecDHW-ElecCDryer-Tier1-TopAnyMFm2003CZ02rDXHP
RE-Appl-EffCW-med-ElecDHW-ElecCDryer-Tier1-Top | DEER2016 | D16v1 | 2015-05-16 | Any | MFm | 2003 | CZ02 | rNCEH | Each | 1 | 474 | None | 247 | 0.0359 | 0 | 247 | 0.0359 | 0 | 247 | 0.0359 | 0 | 247 | 0.0359 | 0 |  |  | 1 |  | RE-Appl-EffCW-med-ElecDHW-ElecCDryer-Tier1-TopAnyMFm2003CZ02rNCEH
RE-Appl-EffCW-med-ElecDHW-ElecCDryer-Tier1-Top | DEER2016 | D16v1 | 2015-05-16 | Any | MFm | 2003 | CZ02 | rNCGF | Each | 1 | 474 | None | 260 | 0.0359 | -0.91 | 260 | 0.0359 | -0.91 | 260 | 0.0359 | -0.91 | 260 | 0.0359 | -0.91 |  |  | 1 |  | RE-Appl-EffCW-med-ElecDHW-ElecCDryer-Tier1-TopAnyMFm2003CZ02rNCGF
RE-Appl-EffCW-med-ElecDHW-ElecCDryer-Tier1-Top | DEER2016 | D16v1 | 2015-05-16 | Any | MFm | 2003 | CZ03 | rDXGF | Each | 1 | 441 | None | 261 | 0.0429 | -0.933 | 261 | 0.0429 | -0.933 | 261 | 0.0429 | -0.933 | 261 | 0.0429 | -0.933 |  |  | 1 |  | RE-Appl-EffCW-med-ElecDHW-ElecCDryer-Tier1-TopAnyMFm2003CZ03rDXGF
RE-Appl-EffCW-med-ElecDHW-ElecCDryer-Tier1-Top | DEER2016 | D16v1 | 2015-05-16 | Any | MFm | 2003 | CZ03 | rDXHP | Each | 1 | 441 | None | 253 | 0.0384 | 0 | 253 | 0.0384 | 0 | 253 | 0.0384 | 0 | 253 | 0.0384 | 0 |  |  | 1 |  | RE-Appl-EffCW-med-ElecDHW-ElecCDryer-Tier1-TopAnyMFm2003CZ03rDXHP
RE-Appl-EffCW-med-ElecDHW-ElecCDryer-Tier1-Top | DEER2016 | D16v1 | 2015-05-16 | Any | MFm | 2003 | CZ03 | rNCEH | Each | 1 | 441 | None | 245 | 0.036 | 0 | 245 | 0.036 | 0 | 245 | 0.036 | 0 | 245 | 0.036 | 0 |  |  | 1 |  | RE-Appl-EffCW-med-ElecDHW-ElecCDryer-Tier1-TopAnyMFm2003CZ03rNCEH
RE-Appl-EffCW-med-ElecDHW-ElecCDryer-Tier1-Top | DEER2016 | D16v1 | 2015-05-16 | Any | MFm | 2003 | CZ03 | rNCGF | Each | 1 | 441 | None | 261 | 0.036 | -0.977 | 261 | 0.036 | -0.977 | 261 | 0.036 | -0.977 | 261 | 0.036 | -0.977 |  |  | 1 |  | RE-Appl-EffCW-med-ElecDHW-ElecCDryer-Tier1-TopAnyMFm2003CZ03rNCGF
RE-Appl-EffCW-med-ElecDHW-ElecCDryer-Tier1-Top | DEER2016 | D16v1 | 2015-05-16 | Any | MFm | 2003 | CZ04 | rDXGF | Each | 1 | 441 | None | 267 | 0.0427 | -0.773 | 267 | 0.0427 | -0.773 | 267 | 0.0427 | -0.773 | 267 | 0.0427 | -0.773 |  |  | 1 |  | RE-Appl-EffCW-med-ElecDHW-ElecCDryer-Tier1-TopAnyMFm2003CZ04rDXGF
RE-Appl-EffCW-med-ElecDHW-ElecCDryer-Tier1-Top | DEER2016 | D16v1 | 2015-05-16 | Any | MFm | 2003 | CZ04 | rDXHP | Each | 1 | 441 | None | 259 | 0.0427 | 0 | 259 | 0.0427 | 0 | 259 | 0.0427 | 0 | 259 | 0.0427 | 0 |  |  | 1 |  | RE-Appl-EffCW-med-ElecDHW-ElecCDryer-Tier1-TopAnyMFm2003CZ04rDXHP
RE-Appl-EffCW-med-ElecDHW-ElecCDryer-Tier1-Top | DEER2016 | D16v1 | 2015-05-16 | Any | MFm | 2003 | CZ04 | rNCEH | Each | 1 | 441 | None | 248 | 0.0356 | 0 | 248 | 0.0356 | 0 | 248 | 0.0356 | 0 | 248 | 0.0356 | 0 |  |  | 1 |  | RE-Appl-EffCW-med-ElecDHW-ElecCDryer-Tier1-TopAnyMFm2003CZ04rNCEH
RE-Appl-EffCW-med-ElecDHW-ElecCDryer-Tier1-Top | DEER2016 | D16v1 | 2015-05-16 | Any | MFm | 2003 | CZ04 | rNCGF | Each | 1 | 441 | None | 260 | 0.0356 | -0.804 | 260 | 0.0356 | -0.804 | 260 | 0.0356 | -0.804 | 260 | 0.0356 | -0.804 |  |  | 1 |  | RE-Appl-EffCW-med-ElecDHW-ElecCDryer-Tier1-TopAnyMFm2003CZ04rNCGF
RE-Appl-EffCW-med-ElecDHW-ElecCDryer-Tier1-Top | DEER2016 | D16v1 | 2015-05-16 | Any | MFm | 2003 | CZ05 | rDXGF | Each | 1 | 441 | None | 262 | 0.039 | -0.687 | 262 | 0.039 | -0.687 | 262 | 0.039 | -0.687 | 262 | 0.039 | -0.687 |  |  | 1 |  | RE-Appl-EffCW-med-ElecDHW-ElecCDryer-Tier1-TopAnyMFm2003CZ05rDXGF
RE-Appl-EffCW-med-ElecDHW-ElecCDryer-Tier1-Top | DEER2016 | D16v1 | 2015-05-16 | Any | MFm | 2003 | CZ05 | rDXHP | Each | 1 | 441 | None | 256 | 0.0378 | 0 | 256 | 0.0378 | 0 | 256 | 0.0378 | 0 | 256 | 0.0378 | 0 |  |  | 1 |  | RE-Appl-EffCW-med-ElecDHW-ElecCDryer-Tier1-TopAnyMFm2003CZ05rDXHP
RE-Appl-EffCW-med-ElecDHW-ElecCDryer-Tier1-Top | DEER2016 | D16v1 | 2015-05-16 | Any | MFm | 2003 | CZ05 | rNCEH | Each | 1 | 441 | None | 248 | 0.036 | 0 | 248 | 0.036 | 0 | 248 | 0.036 | 0 | 248 | 0.036 | 0 |  |  | 1 |  | RE-Appl-EffCW-med-ElecDHW-ElecCDryer-Tier1-TopAnyMFm2003CZ05rNCEH
RE-Appl-EffCW-med-ElecDHW-ElecCDryer-Tier1-Top | DEER2016 | D16v1 | 2015-05-16 | Any | MFm | 2003 | CZ05 | rNCGF | Each | 1 | 441 | None | 261 | 0.036 | -0.737 | 261 | 0.036 | -0.737 | 261 | 0.036 | -0.737 | 261 | 0.036 | -0.737 |  |  | 1 |  | RE-Appl-EffCW-med-ElecDHW-ElecCDryer-Tier1-TopAnyMFm2003CZ05rNCGF
RE-Appl-EffCW-med-ElecDHW-ElecCDryer-Tier1-Top | DEER2016 | D16v1 | 2015-05-16 | Any | MFm | 2003 | CZ06 | rDXGF | Each | 1 | 538 | None | 264 | 0.0435 | 0.146 | 264 | 0.0435 | 0.146 | 264 | 0.0435 | 0.146 | 264 | 0.0435 | 0.146 |  |  | 1 |  | RE-Appl-EffCW-med-ElecDHW-ElecCDryer-Tier1-TopAnyMFm2003CZ06rDXGF
RE-Appl-EffCW-med-ElecDHW-ElecCDryer-Tier1-Top | DEER2016 | D16v1 | 2015-05-16 | Any | MFm | 2003 | CZ06 | rDXHP | Each | 1 | 538 | None | 264 | 0.0417 | 0 | 264 | 0.0417 | 0 | 264 | 0.0417 | 0 | 264 | 0.0417 | 0 |  |  | 1 |  | RE-Appl-EffCW-med-ElecDHW-ElecCDryer-Tier1-TopAnyMFm2003CZ06rDXHP
RE-Appl-EffCW-med-ElecDHW-ElecCDryer-Tier1-Top | DEER2016 | D16v1 | 2015-05-16 | Any | MFm | 2003 | CZ06 | rNCEH | Each | 1 | 538 | None | 256 | 0.0356 | 0 | 256 | 0.0356 | 0 | 256 | 0.0356 | 0 | 256 | 0.0356 | 0 |  |  | 1 |  | RE-Appl-EffCW-med-ElecDHW-ElecCDryer-Tier1-TopAnyMFm2003CZ06rNCEH
RE-Appl-EffCW-med-ElecDHW-ElecCDryer-Tier1-Top | DEER2016 | D16v1 | 2015-05-16 | Any | MFm | 2003 | CZ06 | rNCGF | Each | 1 | 538 | None | 259 | 0.0355 | -0.057 | 259 | 0.0355 | -0.057 | 259 | 0.0355 | -0.057 | 259 | 0.0355 | -0.057 |  |  | 1 |  | RE-Appl-EffCW-med-ElecDHW-ElecCDryer-Tier1-TopAnyMFm2003CZ06rNCGF
RE-Appl-EffCW-med-ElecDHW-ElecCDryer-Tier1-Top | DEER2016 | D16v1 | 2015-05-16 | Any | MFm | 2003 | CZ07 | rDXGF | Each | 1 | 538 | None | 263 | 0.0417 | 0.038 | 263 | 0.0417 | 0.038 | 263 | 0.0417 | 0.038 | 263 | 0.0417 | 0.038 |  |  | 1 |  | RE-Appl-EffCW-med-ElecDHW-ElecCDryer-Tier1-TopAnyMFm2003CZ07rDXGF
RE-Appl-EffCW-med-ElecDHW-ElecCDryer-Tier1-Top | DEER2016 | D16v1 | 2015-05-16 | Any | MFm | 2003 | CZ07 | rDXHP | Each | 1 | 538 | None | 262 | 0.0433 | 0 | 262 | 0.0433 | 0 | 262 | 0.0433 | 0 | 262 | 0.0433 | 0 |  |  | 1 |  | RE-Appl-EffCW-med-ElecDHW-ElecCDryer-Tier1-TopAnyMFm2003CZ07rDXHP
RE-Appl-EffCW-med-ElecDHW-ElecCDryer-Tier1-Top | DEER2016 | D16v1 | 2015-05-16 | Any | MFm | 2003 | CZ07 | rNCEH | Each | 1 | 538 | None | 255 | 0.0356 | 0 | 255 | 0.0356 | 0 | 255 | 0.0356 | 0 | 255 | 0.0356 | 0 |  |  | 1 |  | RE-Appl-EffCW-med-ElecDHW-ElecCDryer-Tier1-TopAnyMFm2003CZ07rNCEH
RE-Appl-EffCW-med-ElecDHW-ElecCDryer-Tier1-Top | DEER2016 | D16v1 | 2015-05-16 | Any | MFm | 2003 | CZ07 | rNCGF | Each | 1 | 538 | None | 258 | 0.0355 | -0.045 | 258 | 0.0355 | -0.045 | 258 | 0.0355 | -0.045 | 258 | 0.0355 | -0.045 |  |  | 1 |  | RE-Appl-EffCW-med-ElecDHW-ElecCDryer-Tier1-TopAnyMFm2003CZ07rNCGF
RE-Appl-EffCW-med-ElecDHW-ElecCDryer-Tier1-Top | DEER2016 | D16v1 | 2015-05-16 | Any | MFm | 2003 | CZ08 | rDXGF | Each | 1 | 538 | None | 266 | 0.0395 | 0.024 | 266 | 0.0395 | 0.024 | 266 | 0.0395 | 0.024 | 266 | 0.0395 | 0.024 |  |  | 1 |  | RE-Appl-EffCW-med-ElecDHW-ElecCDryer-Tier1-TopAnyMFm2003CZ08rDXGF
RE-Appl-EffCW-med-ElecDHW-ElecCDryer-Tier1-Top | DEER2016 | D16v1 | 2015-05-16 | Any | MFm | 2003 | CZ08 | rDXHP | Each | 1 | 538 | None | 264 | 0.041 | 0 | 264 | 0.041 | 0 | 264 | 0.041 | 0 | 264 | 0.041 | 0 |  |  | 1 |  | RE-Appl-EffCW-med-ElecDHW-ElecCDryer-Tier1-TopAnyMFm2003CZ08rDXHP
RE-Appl-EffCW-med-ElecDHW-ElecCDryer-Tier1-Top | DEER2016 | D16v1 | 2015-05-16 | Any | MFm | 2003 | CZ08 | rNCEH | Each | 1 | 538 | None | 254 | 0.0354 | 0 | 254 | 0.0354 | 0 | 254 | 0.0354 | 0 | 254 | 0.0354 | 0 |  |  | 1 |  | RE-Appl-EffCW-med-ElecDHW-ElecCDryer-Tier1-TopAnyMFm2003CZ08rNCEH
RE-Appl-EffCW-med-ElecDHW-ElecCDryer-Tier1-Top | DEER2016 | D16v1 | 2015-05-16 | Any | MFm | 2003 | CZ08 | rNCGF | Each | 1 | 538 | None | 258 | 0.0354 | -0.137 | 258 | 0.0354 | -0.137 | 258 | 0.0354 | -0.137 | 258 | 0.0354 | -0.137 |  |  | 1 |  | RE-Appl-EffCW-med-ElecDHW-ElecCDryer-Tier1-TopAnyMFm2003CZ08rNCGF
RE-Appl-EffCW-med-ElecDHW-ElecCDryer-Tier1-Top | DEER2016 | D16v1 | 2015-05-16 | Any | MFm | 2003 | CZ09 | rDXGF | Each | 1 | 499 | None | 266 | 0.0397 | -0.249 | 266 | 0.0397 | -0.249 | 266 | 0.0397 | -0.249 | 266 | 0.0397 | -0.249 |  |  | 1 |  | RE-Appl-EffCW-med-ElecDHW-ElecCDryer-Tier1-TopAnyMFm2003CZ09rDXGF
RE-Appl-EffCW-med-ElecDHW-ElecCDryer-Tier1-Top | DEER2016 | D16v1 | 2015-05-16 | Any | MFm | 2003 | CZ09 | rDXHP | Each | 1 | 499 | None | 262 | 0.0398 | 0 | 262 | 0.0398 | 0 | 262 | 0.0398 | 0 | 262 | 0.0398 | 0 |  |  | 1 |  | RE-Appl-EffCW-med-ElecDHW-ElecCDryer-Tier1-TopAnyMFm2003CZ09rDXHP
RE-Appl-EffCW-med-ElecDHW-ElecCDryer-Tier1-Top | DEER2016 | D16v1 | 2015-05-16 | Any | MFm | 2003 | CZ09 | rNCEH | Each | 1 | 499 | None | 251 | 0.0354 | 0 | 251 | 0.0354 | 0 | 251 | 0.0354 | 0 | 251 | 0.0354 | 0 |  |  | 1 |  | RE-Appl-EffCW-med-ElecDHW-ElecCDryer-Tier1-TopAnyMFm2003CZ09rNCEH
RE-Appl-EffCW-med-ElecDHW-ElecCDryer-Tier1-Top | DEER2016 | D16v1 | 2015-05-16 | Any | MFm | 2003 | CZ09 | rNCGF | Each | 1 | 499 | None | 258 | 0.0353 | -0.392 | 258 | 0.0353 | -0.392 | 258 | 0.0353 | -0.392 | 258 | 0.0353 | -0.392 |  |  | 1 |  | RE-Appl-EffCW-med-ElecDHW-ElecCDryer-Tier1-TopAnyMFm2003CZ09rNCGF
RE-Appl-EffCW-med-ElecDHW-ElecCDryer-Tier1-Top | DEER2016 | D16v1 | 2015-05-16 | Any | MFm | 2003 | CZ10 | rDXGF | Each | 1 | 474 | None | 265 | 0.0402 | -0.3 | 265 | 0.0402 | -0.3 | 265 | 0.0402 | -0.3 | 265 | 0.0402 | -0.3 |  |  | 1 |  | RE-Appl-EffCW-med-ElecDHW-ElecCDryer-Tier1-TopAnyMFm2003CZ10rDXGF
RE-Appl-EffCW-med-ElecDHW-ElecCDryer-Tier1-Top | DEER2016 | D16v1 | 2015-05-16 | Any | MFm | 2003 | CZ10 | rDXHP | Each | 1 | 474 | None | 261 | 0.0407 | 0 | 261 | 0.0407 | 0 | 261 | 0.0407 | 0 | 261 | 0.0407 | 0 |  |  | 1 |  | RE-Appl-EffCW-med-ElecDHW-ElecCDryer-Tier1-TopAnyMFm2003CZ10rDXHP
RE-Appl-EffCW-med-ElecDHW-ElecCDryer-Tier1-Top | DEER2016 | D16v1 | 2015-05-16 | Any | MFm | 2003 | CZ10 | rNCEH | Each | 1 | 474 | None | 252 | 0.0353 | 0 | 252 | 0.0353 | 0 | 252 | 0.0353 | 0 | 252 | 0.0353 | 0 |  |  | 1 |  | RE-Appl-EffCW-med-ElecDHW-ElecCDryer-Tier1-TopAnyMFm2003CZ10rNCEH
RE-Appl-EffCW-med-ElecDHW-ElecCDryer-Tier1-Top | DEER2016 | D16v1 | 2015-05-16 | Any | MFm | 2003 | CZ10 | rNCGF | Each | 1 | 474 | None | 258 | 0.0353 | -0.35 | 258 | 0.0353 | -0.35 | 258 | 0.0353 | -0.35 | 258 | 0.0353 | -0.35 |  |  | 1 |  | RE-Appl-EffCW-med-ElecDHW-ElecCDryer-Tier1-TopAnyMFm2003CZ10rNCGF
RE-Appl-EffCW-med-ElecDHW-ElecCDryer-Tier1-Top | DEER2016 | D16v1 | 2015-05-16 | Any | MFm | 2003 | CZ11 | rDXGF | Each | 1 | 474 | None | 268 | 0.0382 | -0.636 | 268 | 0.0382 | -0.636 | 268 | 0.0382 | -0.636 | 268 | 0.0382 | -0.636 |  |  | 1 |  | RE-Appl-EffCW-med-ElecDHW-ElecCDryer-Tier1-TopAnyMFm2003CZ11rDXGF
RE-Appl-EffCW-med-ElecDHW-ElecCDryer-Tier1-Top | DEER2016 | D16v1 | 2015-05-16 | Any | MFm | 2003 | CZ11 | rDXHP | Each | 1 | 474 | None | 261 | 0.0379 | 0 | 261 | 0.0379 | 0 | 261 | 0.0379 | 0 | 261 | 0.0379 | 0 |  |  | 1 |  | RE-Appl-EffCW-med-ElecDHW-ElecCDryer-Tier1-TopAnyMFm2003CZ11rDXHP
RE-Appl-EffCW-med-ElecDHW-ElecCDryer-Tier1-Top | DEER2016 | D16v1 | 2015-05-16 | Any | MFm | 2003 | CZ11 | rNCEH | Each | 1 | 474 | None | 247 | 0.0353 | 0 | 247 | 0.0353 | 0 | 247 | 0.0353 | 0 | 247 | 0.0353 | 0 |  |  | 1 |  | RE-Appl-EffCW-med-ElecDHW-ElecCDryer-Tier1-TopAnyMFm2003CZ11rNCEH
RE-Appl-EffCW-med-ElecDHW-ElecCDryer-Tier1-Top | DEER2016 | D16v1 | 2015-05-16 | Any | MFm | 2003 | CZ11 | rNCGF | Each | 1 | 474 | None | 258 | 0.0352 | -0.753 | 258 | 0.0352 | -0.753 | 258 | 0.0352 | -0.753 | 258 | 0.0352 | -0.753 |  |  | 1 |  | RE-Appl-EffCW-med-ElecDHW-ElecCDryer-Tier1-TopAnyMFm2003CZ11rNCGF
RE-Appl-EffCW-med-ElecDHW-ElecCDryer-Tier1-Top | DEER2016 | D16v1 | 2015-05-16 | Any | MFm | 2003 | CZ12 | rDXGF | Each | 1 | 474 | None | 267 | 0.0433 | -0.623 | 267 | 0.0433 | -0.623 | 267 | 0.0433 | -0.623 | 267 | 0.0433 | -0.623 |  |  | 1 |  | RE-Appl-EffCW-med-ElecDHW-ElecCDryer-Tier1-TopAnyMFm2003CZ12rDXGF
RE-Appl-EffCW-med-ElecDHW-ElecCDryer-Tier1-Top | DEER2016 | D16v1 | 2015-05-16 | Any | MFm | 2003 | CZ12 | rDXHP | Each | 1 | 474 | None | 260 | 0.0454 | 0 | 260 | 0.0454 | 0 | 260 | 0.0454 | 0 | 260 | 0.0454 | 0 |  |  | 1 |  | RE-Appl-EffCW-med-ElecDHW-ElecCDryer-Tier1-TopAnyMFm2003CZ12rDXHP
RE-Appl-EffCW-med-ElecDHW-ElecCDryer-Tier1-Top | DEER2016 | D16v1 | 2015-05-16 | Any | MFm | 2003 | CZ12 | rNCEH | Each | 1 | 474 | None | 248 | 0.0356 | 0 | 248 | 0.0356 | 0 | 248 | 0.0356 | 0 | 248 | 0.0356 | 0 |  |  | 1 |  | RE-Appl-EffCW-med-ElecDHW-ElecCDryer-Tier1-TopAnyMFm2003CZ12rNCEH
RE-Appl-EffCW-med-ElecDHW-ElecCDryer-Tier1-Top | DEER2016 | D16v1 | 2015-05-16 | Any | MFm | 2003 | CZ12 | rNCGF | Each | 1 | 474 | None | 259 | 0.0355 | -0.689 | 259 | 0.0355 | -0.689 | 259 | 0.0355 | -0.689 | 259 | 0.0355 | -0.689 |  |  | 1 |  | RE-Appl-EffCW-med-ElecDHW-ElecCDryer-Tier1-TopAnyMFm2003CZ12rNCGF
RE-Appl-EffCW-med-ElecDHW-ElecCDryer-Tier1-Top | DEER2016 | D16v1 | 2015-05-16 | Any | MFm | 2003 | CZ13 | rDXGF | Each | 1 | 474 | None | 267 | 0.0398 | -0.474 | 267 | 0.0398 | -0.474 | 267 | 0.0398 | -0.474 | 267 | 0.0398 | -0.474 |  |  | 1 |  | RE-Appl-EffCW-med-ElecDHW-ElecCDryer-Tier1-TopAnyMFm2003CZ13rDXGF
RE-Appl-EffCW-med-ElecDHW-ElecCDryer-Tier1-Top | DEER2016 | D16v1 | 2015-05-16 | Any | MFm | 2003 | CZ13 | rDXHP | Each | 1 | 474 | None | 263 | 0.0397 | 0 | 263 | 0.0397 | 0 | 263 | 0.0397 | 0 | 263 | 0.0397 | 0 |  |  | 1 |  | RE-Appl-EffCW-med-ElecDHW-ElecCDryer-Tier1-TopAnyMFm2003CZ13rDXHP
RE-Appl-EffCW-med-ElecDHW-ElecCDryer-Tier1-Top | DEER2016 | D16v1 | 2015-05-16 | Any | MFm | 2003 | CZ13 | rNCEH | Each | 1 | 474 | None | 249 | 0.0352 | 0 | 249 | 0.0352 | 0 | 249 | 0.0352 | 0 | 249 | 0.0352 | 0 |  |  | 1 |  | RE-Appl-EffCW-med-ElecDHW-ElecCDryer-Tier1-TopAnyMFm2003CZ13rNCEH
RE-Appl-EffCW-med-ElecDHW-ElecCDryer-Tier1-Top | DEER2016 | D16v1 | 2015-05-16 | Any | MFm | 2003 | CZ13 | rNCGF | Each | 1 | 474 | None | 257 | 0.0352 | -0.52 | 257 | 0.0352 | -0.52 | 257 | 0.0352 | -0.52 | 257 | 0.0352 | -0.52 |  |  | 1 |  | RE-Appl-EffCW-med-ElecDHW-ElecCDryer-Tier1-TopAnyMFm2003CZ13rNCGF
RE-Appl-EffCW-med-ElecDHW-ElecCDryer-Tier1-Top | DEER2016 | D16v1 | 2015-05-16 | Any | MFm | 2003 | CZ14 | rDXGF | Each | 1 | 487 | None | 267 | 0.0369 | 0.102 | 267 | 0.0369 | 0.102 | 267 | 0.0369 | 0.102 | 267 | 0.0369 | 0.102 |  |  | 1 |  | RE-Appl-EffCW-med-ElecDHW-ElecCDryer-Tier1-TopAnyMFm2003CZ14rDXGF
RE-Appl-EffCW-med-ElecDHW-ElecCDryer-Tier1-Top | DEER2016 | D16v1 | 2015-05-16 | Any | MFm | 2003 | CZ14 | rDXHP | Each | 1 | 487 | None | 268 | 0.0366 | 0 | 268 | 0.0366 | 0 | 268 | 0.0366 | 0 | 268 | 0.0366 | 0 |  |  | 1 |  | RE-Appl-EffCW-med-ElecDHW-ElecCDryer-Tier1-TopAnyMFm2003CZ14rDXHP
RE-Appl-EffCW-med-ElecDHW-ElecCDryer-Tier1-Top | DEER2016 | D16v1 | 2015-05-16 | Any | MFm | 2003 | CZ14 | rNCEH | Each | 1 | 487 | None | 256 | 0.0351 | 0 | 256 | 0.0351 | 0 | 256 | 0.0351 | 0 | 256 | 0.0351 | 0 |  |  | 1 |  | RE-Appl-EffCW-med-ElecDHW-ElecCDryer-Tier1-TopAnyMFm2003CZ14rNCEH
RE-Appl-EffCW-med-ElecDHW-ElecCDryer-Tier1-Top | DEER2016 | D16v1 | 2015-05-16 | Any | MFm | 2003 | CZ14 | rNCGF | Each | 1 | 487 | None | 258 | 0.0351 | -0.138 | 258 | 0.0351 | -0.138 | 258 | 0.0351 | -0.138 | 258 | 0.0351 | -0.138 |  |  | 1 |  | RE-Appl-EffCW-med-ElecDHW-ElecCDryer-Tier1-TopAnyMFm2003CZ14rNCGF
RE-Appl-EffCW-med-ElecDHW-ElecCDryer-Tier1-Top | DEER2016 | D16v1 | 2015-05-16 | Any | MFm | 2003 | CZ15 | rDXGF | Each | 1 | 487 | None | 260 | 0.0377 | 0.0136 | 260 | 0.0377 | 0.0136 | 260 | 0.0377 | 0.0136 | 260 | 0.0377 | 0.0136 |  |  | 1 |  | RE-Appl-EffCW-med-ElecDHW-ElecCDryer-Tier1-TopAnyMFm2003CZ15rDXGF
RE-Appl-EffCW-med-ElecDHW-ElecCDryer-Tier1-Top | DEER2016 | D16v1 | 2015-05-16 | Any | MFm | 2003 | CZ15 | rDXHP | Each | 1 | 487 | None | 260 | 0.038 | 0 | 260 | 0.038 | 0 | 260 | 0.038 | 0 | 260 | 0.038 | 0 |  |  | 1 |  | RE-Appl-EffCW-med-ElecDHW-ElecCDryer-Tier1-TopAnyMFm2003CZ15rDXHP
RE-Appl-EffCW-med-ElecDHW-ElecCDryer-Tier1-Top | DEER2016 | D16v1 | 2015-05-16 | Any | MFm | 2003 | CZ15 | rNCEH | Each | 1 | 487 | None | 252 | 0.0343 | 0 | 252 | 0.0343 | 0 | 252 | 0.0343 | 0 | 252 | 0.0343 | 0 |  |  | 1 |  | RE-Appl-EffCW-med-ElecDHW-ElecCDryer-Tier1-TopAnyMFm2003CZ15rNCEH
RE-Appl-EffCW-med-ElecDHW-ElecCDryer-Tier1-Top | DEER2016 | D16v1 | 2015-05-16 | Any | MFm | 2003 | CZ15 | rNCGF | Each | 1 | 487 | None | 252 | 0.0343 | -0.0188 | 252 | 0.0343 | -0.0188 | 252 | 0.0343 | -0.0188 | 252 | 0.0343 | -0.0188 |  |  | 1 |  | RE-Appl-EffCW-med-ElecDHW-ElecCDryer-Tier1-TopAnyMFm2003CZ15rNCGF
RE-Appl-EffCW-med-ElecDHW-ElecCDryer-Tier1-Top | DEER2016 | D16v1 | 2015-05-16 | Any | MFm | 2003 | CZ16 | rDXGF | Each | 1 | 441 | None | 272 | 0.0394 | -0.895 | 272 | 0.0394 | -0.895 | 272 | 0.0394 | -0.895 | 272 | 0.0394 | -0.895 |  |  | 1 |  | RE-Appl-EffCW-med-ElecDHW-ElecCDryer-Tier1-TopAnyMFm2003CZ16rDXGF
RE-Appl-EffCW-med-ElecDHW-ElecCDryer-Tier1-Top | DEER2016 | D16v1 | 2015-05-16 | Any | MFm | 2003 | CZ16 | rDXHP | Each | 1 | 441 | None | 261 | 0.0393 | 0 | 261 | 0.0393 | 0 | 261 | 0.0393 | 0 | 261 | 0.0393 | 0 |  |  | 1 |  | RE-Appl-EffCW-med-ElecDHW-ElecCDryer-Tier1-TopAnyMFm2003CZ16rDXHP
RE-Appl-EffCW-med-ElecDHW-ElecCDryer-Tier1-Top | DEER2016 | D16v1 | 2015-05-16 | Any | MFm | 2003 | CZ16 | rNCEH | Each | 1 | 441 | None | 247 | 0.0361 | 0 | 247 | 0.0361 | 0 | 247 | 0.0361 | 0 | 247 | 0.0361 | 0 |  |  | 1 |  | RE-Appl-EffCW-med-ElecDHW-ElecCDryer-Tier1-TopAnyMFm2003CZ16rNCEH
RE-Appl-EffCW-med-ElecDHW-ElecCDryer-Tier1-Top | DEER2016 | D16v1 | 2015-05-16 | Any | MFm | 2003 | CZ16 | rNCGF | Each | 1 | 441 | None | 263 | 0.036 | -1.05 | 263 | 0.036 | -1.05 | 263 | 0.036 | -1.05 | 263 | 0.036 | -1.05 |  |  | 1 |  | RE-Appl-EffCW-med-ElecDHW-ElecCDryer-Tier1-TopAnyMFm2003CZ16rNCGF
RE-Appl-EffCW-med-ElecDHW-ElecCDryer-Tier1-Top | DEER2016 | D16v1 | 2015-05-16 | Any | MFm | 2007 | CZ01 | rDXGF | Each | 1 | 441 | None | 265 | 0.0356 | -0.994 | 265 | 0.0356 | -0.994 | 265 | 0.0356 | -0.994 | 265 | 0.0356 | -0.994 |  |  | 1 |  | RE-Appl-EffCW-med-ElecDHW-ElecCDryer-Tier1-TopAnyMFm2007CZ01rDXGF
RE-Appl-EffCW-med-ElecDHW-ElecCDryer-Tier1-Top | DEER2016 | D16v1 | 2015-05-16 | Any | MFm | 2007 | CZ01 | rDXHP | Each | 1 | 441 | None | 258 | 0.0361 | 0 | 258 | 0.0361 | 0 | 258 | 0.0361 | 0 | 258 | 0.0361 | 0 |  |  | 1 |  | RE-Appl-EffCW-med-ElecDHW-ElecCDryer-Tier1-TopAnyMFm2007CZ01rDXHP
RE-Appl-EffCW-med-ElecDHW-ElecCDryer-Tier1-Top | DEER2016 | D16v1 | 2015-05-16 | Any | MFm | 2007 | CZ01 | rNCEH | Each | 1 | 441 | None | 241 | 0.036 | 0 | 241 | 0.036 | 0 | 241 | 0.036 | 0 | 241 | 0.036 | 0 |  |  | 1 |  | RE-Appl-EffCW-med-ElecDHW-ElecCDryer-Tier1-TopAnyMFm2007CZ01rNCEH
RE-Appl-EffCW-med-ElecDHW-ElecCDryer-Tier1-Top | DEER2016 | D16v1 | 2015-05-16 | Any | MFm | 2007 | CZ01 | rNCGF | Each | 1 | 441 | None | 263 | 0.0363 | -1.19 | 263 | 0.0363 | -1.19 | 263 | 0.0363 | -1.19 | 263 | 0.0363 | -1.19 |  |  | 1 |  | RE-Appl-EffCW-med-ElecDHW-ElecCDryer-Tier1-TopAnyMFm2007CZ01rNCGF
RE-Appl-EffCW-med-ElecDHW-ElecCDryer-Tier1-Top | DEER2016 | D16v1 | 2015-05-16 | Any | MFm | 2007 | CZ02 | rDXGF | Each | 1 | 474 | None | 264 | 0.0425 | -0.472 | 264 | 0.0425 | -0.472 | 264 | 0.0425 | -0.472 | 264 | 0.0425 | -0.472 |  |  | 1 |  | RE-Appl-EffCW-med-ElecDHW-ElecCDryer-Tier1-TopAnyMFm2007CZ02rDXGF
RE-Appl-EffCW-med-ElecDHW-ElecCDryer-Tier1-Top | DEER2016 | D16v1 | 2015-05-16 | Any | MFm | 2007 | CZ02 | rDXHP | Each | 1 | 474 | None | 259 | 0.0452 | 0 | 259 | 0.0452 | 0 | 259 | 0.0452 | 0 | 259 | 0.0452 | 0 |  |  | 1 |  | RE-Appl-EffCW-med-ElecDHW-ElecCDryer-Tier1-TopAnyMFm2007CZ02rDXHP
RE-Appl-EffCW-med-ElecDHW-ElecCDryer-Tier1-Top | DEER2016 | D16v1 | 2015-05-16 | Any | MFm | 2007 | CZ02 | rNCEH | Each | 1 | 474 | None | 251 | 0.036 | 0 | 251 | 0.036 | 0 | 251 | 0.036 | 0 | 251 | 0.036 | 0 |  |  | 1 |  | RE-Appl-EffCW-med-ElecDHW-ElecCDryer-Tier1-TopAnyMFm2007CZ02rNCEH
RE-Appl-EffCW-med-ElecDHW-ElecCDryer-Tier1-Top | DEER2016 | D16v1 | 2015-05-16 | Any | MFm | 2007 | CZ02 | rNCGF | Each | 1 | 474 | None | 261 | 0.0359 | -0.571 | 261 | 0.0359 | -0.571 | 261 | 0.0359 | -0.571 | 261 | 0.0359 | -0.571 |  |  | 1 |  | RE-Appl-EffCW-med-ElecDHW-ElecCDryer-Tier1-TopAnyMFm2007CZ02rNCGF
RE-Appl-EffCW-med-ElecDHW-ElecCDryer-Tier1-Top | DEER2016 | D16v1 | 2015-05-16 | Any | MFm | 2007 | CZ03 | rDXGF | Each | 1 | 441 | None | 261 | 0.0391 | -0.805 | 261 | 0.0391 | -0.805 | 261 | 0.0391 | -0.805 | 261 | 0.0391 | -0.805 |  |  | 1 |  | RE-Appl-EffCW-med-ElecDHW-ElecCDryer-Tier1-TopAnyMFm2007CZ03rDXGF
RE-Appl-EffCW-med-ElecDHW-ElecCDryer-Tier1-Top | DEER2016 | D16v1 | 2015-05-16 | Any | MFm | 2007 | CZ03 | rDXHP | Each | 1 | 441 | None | 255 | 0.0385 | 0 | 255 | 0.0385 | 0 | 255 | 0.0385 | 0 | 255 | 0.0385 | 0 |  |  | 1 |  | RE-Appl-EffCW-med-ElecDHW-ElecCDryer-Tier1-TopAnyMFm2007CZ03rDXHP
RE-Appl-EffCW-med-ElecDHW-ElecCDryer-Tier1-Top | DEER2016 | D16v1 | 2015-05-16 | Any | MFm | 2007 | CZ03 | rNCEH | Each | 1 | 441 | None | 247 | 0.0361 | 0 | 247 | 0.0361 | 0 | 247 | 0.0361 | 0 | 247 | 0.0361 | 0 |  |  | 1 |  | RE-Appl-EffCW-med-ElecDHW-ElecCDryer-Tier1-TopAnyMFm2007CZ03rNCEH
RE-Appl-EffCW-med-ElecDHW-ElecCDryer-Tier1-Top | DEER2016 | D16v1 | 2015-05-16 | Any | MFm | 2007 | CZ03 | rNCGF | Each | 1 | 441 | None | 261 | 0.036 | -0.849 | 261 | 0.036 | -0.849 | 261 | 0.036 | -0.849 | 261 | 0.036 | -0.849 |  |  | 1 |  | RE-Appl-EffCW-med-ElecDHW-ElecCDryer-Tier1-TopAnyMFm2007CZ03rNCGF
RE-Appl-EffCW-med-ElecDHW-ElecCDryer-Tier1-Top | DEER2016 | D16v1 | 2015-05-16 | Any | MFm | 2007 | CZ04 | rDXGF | Each | 1 | 441 | None | 265 | 0.0407 | -0.681 | 265 | 0.0407 | -0.681 | 265 | 0.0407 | -0.681 | 265 | 0.0407 | -0.681 |  |  | 1 |  | RE-Appl-EffCW-med-ElecDHW-ElecCDryer-Tier1-TopAnyMFm2007CZ04rDXGF
RE-Appl-EffCW-med-ElecDHW-ElecCDryer-Tier1-Top | DEER2016 | D16v1 | 2015-05-16 | Any | MFm | 2007 | CZ04 | rDXHP | Each | 1 | 441 | None | 260 | 0.0413 | 0 | 260 | 0.0413 | 0 | 260 | 0.0413 | 0 | 260 | 0.0413 | 0 |  |  | 1 |  | RE-Appl-EffCW-med-ElecDHW-ElecCDryer-Tier1-TopAnyMFm2007CZ04rDXHP
RE-Appl-EffCW-med-ElecDHW-ElecCDryer-Tier1-Top | DEER2016 | D16v1 | 2015-05-16 | Any | MFm | 2007 | CZ04 | rNCEH | Each | 1 | 441 | None | 248 | 0.0357 | 0 | 248 | 0.0357 | 0 | 248 | 0.0357 | 0 | 248 | 0.0357 | 0 |  |  | 1 |  | RE-Appl-EffCW-med-ElecDHW-ElecCDryer-Tier1-TopAnyMFm2007CZ04rNCEH
RE-Appl-EffCW-med-ElecDHW-ElecCDryer-Tier1-Top | DEER2016 | D16v1 | 2015-05-16 | Any | MFm | 2007 | CZ04 | rNCGF | Each | 1 | 441 | None | 260 | 0.0357 | -0.752 | 260 | 0.0357 | -0.752 | 260 | 0.0357 | -0.752 | 260 | 0.0357 | -0.752 |  |  | 1 |  | RE-Appl-EffCW-med-ElecDHW-ElecCDryer-Tier1-TopAnyMFm2007CZ04rNCGF
RE-Appl-EffCW-med-ElecDHW-ElecCDryer-Tier1-Top | DEER2016 | D16v1 | 2015-05-16 | Any | MFm | 2007 | CZ05 | rDXGF | Each | 1 | 441 | None | 263 | 0.0403 | -0.497 | 263 | 0.0403 | -0.497 | 263 | 0.0403 | -0.497 | 263 | 0.0403 | -0.497 |  |  | 1 |  | RE-Appl-EffCW-med-ElecDHW-ElecCDryer-Tier1-TopAnyMFm2007CZ05rDXGF
RE-Appl-EffCW-med-ElecDHW-ElecCDryer-Tier1-Top | DEER2016 | D16v1 | 2015-05-16 | Any | MFm | 2007 | CZ05 | rDXHP | Each | 1 | 441 | None | 259 | 0.0378 | 0 | 259 | 0.0378 | 0 | 259 | 0.0378 | 0 | 259 | 0.0378 | 0 |  |  | 1 |  | RE-Appl-EffCW-med-ElecDHW-ElecCDryer-Tier1-TopAnyMFm2007CZ05rDXHP
RE-Appl-EffCW-med-ElecDHW-ElecCDryer-Tier1-Top | DEER2016 | D16v1 | 2015-05-16 | Any | MFm | 2007 | CZ05 | rNCEH | Each | 1 | 441 | None | 251 | 0.0361 | 0 | 251 | 0.0361 | 0 | 251 | 0.0361 | 0 | 251 | 0.0361 | 0 |  |  | 1 |  | RE-Appl-EffCW-med-ElecDHW-ElecCDryer-Tier1-TopAnyMFm2007CZ05rNCEH
RE-Appl-EffCW-med-ElecDHW-ElecCDryer-Tier1-Top | DEER2016 | D16v1 | 2015-05-16 | Any | MFm | 2007 | CZ05 | rNCGF | Each | 1 | 441 | None | 262 | 0.036 | -0.568 | 262 | 0.036 | -0.568 | 262 | 0.036 | -0.568 | 262 | 0.036 | -0.568 |  |  | 1 |  | RE-Appl-EffCW-med-ElecDHW-ElecCDryer-Tier1-TopAnyMFm2007CZ05rNCGF
RE-Appl-EffCW-med-ElecDHW-ElecCDryer-Tier1-Top | DEER2016 | D16v1 | 2015-05-16 | Any | MFm | 2007 | CZ06 | rDXGF | Each | 1 | 538 | None | 264 | 0.0385 | 0.169 | 264 | 0.0385 | 0.169 | 264 | 0.0385 | 0.169 | 264 | 0.0385 | 0.169 |  |  | 1 |  | RE-Appl-EffCW-med-ElecDHW-ElecCDryer-Tier1-TopAnyMFm2007CZ06rDXGF
RE-Appl-EffCW-med-ElecDHW-ElecCDryer-Tier1-Top | DEER2016 | D16v1 | 2015-05-16 | Any | MFm | 2007 | CZ06 | rDXHP | Each | 1 | 538 | None | 264 | 0.0395 | 0 | 264 | 0.0395 | 0 | 264 | 0.0395 | 0 | 264 | 0.0395 | 0 |  |  | 1 |  | RE-Appl-EffCW-med-ElecDHW-ElecCDryer-Tier1-TopAnyMFm2007CZ06rDXHP
RE-Appl-EffCW-med-ElecDHW-ElecCDryer-Tier1-Top | DEER2016 | D16v1 | 2015-05-16 | Any | MFm | 2007 | CZ06 | rNCEH | Each | 1 | 538 | None | 256 | 0.0356 | 0 | 256 | 0.0356 | 0 | 256 | 0.0356 | 0 | 256 | 0.0356 | 0 |  |  | 1 |  | RE-Appl-EffCW-med-ElecDHW-ElecCDryer-Tier1-TopAnyMFm2007CZ06rNCEH
RE-Appl-EffCW-med-ElecDHW-ElecCDryer-Tier1-Top | DEER2016 | D16v1 | 2015-05-16 | Any | MFm | 2007 | CZ06 | rNCGF | Each | 1 | 538 | None | 259 | 0.0356 | -0.067 | 259 | 0.0356 | -0.067 | 259 | 0.0356 | -0.067 | 259 | 0.0356 | -0.067 |  |  | 1 |  | RE-Appl-EffCW-med-ElecDHW-ElecCDryer-Tier1-TopAnyMFm2007CZ06rNCGF
RE-Appl-EffCW-med-ElecDHW-ElecCDryer-Tier1-Top | DEER2016 | D16v1 | 2015-05-16 | Any | MFm | 2007 | CZ07 | rDXGF | Each | 1 | 538 | None | 262 | 0.042 | 0.0836 | 262 | 0.042 | 0.0836 | 262 | 0.042 | 0.0836 | 262 | 0.042 | 0.0836 |  |  | 1 |  | RE-Appl-EffCW-med-ElecDHW-ElecCDryer-Tier1-TopAnyMFm2007CZ07rDXGF
RE-Appl-EffCW-med-ElecDHW-ElecCDryer-Tier1-Top | DEER2016 | D16v1 | 2015-05-16 | Any | MFm | 2007 | CZ07 | rDXHP | Each | 1 | 538 | None | 262 | 0.0352 | 0 | 262 | 0.0352 | 0 | 262 | 0.0352 | 0 | 262 | 0.0352 | 0 |  |  | 1 |  | RE-Appl-EffCW-med-ElecDHW-ElecCDryer-Tier1-TopAnyMFm2007CZ07rDXHP
RE-Appl-EffCW-med-ElecDHW-ElecCDryer-Tier1-Top | DEER2016 | D16v1 | 2015-05-16 | Any | MFm | 2007 | CZ07 | rNCEH | Each | 1 | 538 | None | 257 | 0.0356 | 0 | 257 | 0.0356 | 0 | 257 | 0.0356 | 0 | 257 | 0.0356 | 0 |  |  | 1 |  | RE-Appl-EffCW-med-ElecDHW-ElecCDryer-Tier1-TopAnyMFm2007CZ07rNCEH
RE-Appl-EffCW-med-ElecDHW-ElecCDryer-Tier1-Top | DEER2016 | D16v1 | 2015-05-16 | Any | MFm | 2007 | CZ07 | rNCGF | Each | 1 | 538 | None | 259 | 0.0356 | 0.003 | 259 | 0.0356 | 0.003 | 259 | 0.0356 | 0.003 | 259 | 0.0356 | 0.003 |  |  | 1 |  | RE-Appl-EffCW-med-ElecDHW-ElecCDryer-Tier1-TopAnyMFm2007CZ07rNCGF
RE-Appl-EffCW-med-ElecDHW-ElecCDryer-Tier1-Top | DEER2016 | D16v1 | 2015-05-16 | Any | MFm | 2007 | CZ08 | rDXGF | Each | 1 | 538 | None | 267 | 0.0383 | 0.118 | 267 | 0.0383 | 0.118 | 267 | 0.0383 | 0.118 | 267 | 0.0383 | 0.118 |  |  | 1 |  | RE-Appl-EffCW-med-ElecDHW-ElecCDryer-Tier1-TopAnyMFm2007CZ08rDXGF
RE-Appl-EffCW-med-ElecDHW-ElecCDryer-Tier1-Top | DEER2016 | D16v1 | 2015-05-16 | Any | MFm | 2007 | CZ08 | rDXHP | Each | 1 | 538 | None | 266 | 0.0379 | 0 | 266 | 0.0379 | 0 | 266 | 0.0379 | 0 | 266 | 0.0379 | 0 |  |  | 1 |  | RE-Appl-EffCW-med-ElecDHW-ElecCDryer-Tier1-TopAnyMFm2007CZ08rDXHP
RE-Appl-EffCW-med-ElecDHW-ElecCDryer-Tier1-Top | DEER2016 | D16v1 | 2015-05-16 | Any | MFm | 2007 | CZ08 | rNCEH | Each | 1 | 538 | None | 254 | 0.0355 | 0 | 254 | 0.0355 | 0 | 254 | 0.0355 | 0 | 254 | 0.0355 | 0 |  |  | 1 |  | RE-Appl-EffCW-med-ElecDHW-ElecCDryer-Tier1-TopAnyMFm2007CZ08rNCEH
RE-Appl-EffCW-med-ElecDHW-ElecCDryer-Tier1-Top | DEER2016 | D16v1 | 2015-05-16 | Any | MFm | 2007 | CZ08 | rNCGF | Each | 1 | 538 | None | 258 | 0.0354 | -0.152 | 258 | 0.0354 | -0.152 | 258 | 0.0354 | -0.152 | 258 | 0.0354 | -0.152 |  |  | 1 |  | RE-Appl-EffCW-med-ElecDHW-ElecCDryer-Tier1-TopAnyMFm2007CZ08rNCGF
RE-Appl-EffCW-med-ElecDHW-ElecCDryer-Tier1-Top | DEER2016 | D16v1 | 2015-05-16 | Any | MFm | 2007 | CZ09 | rDXGF | Each | 1 | 499 | None | 264 | 0.0389 | -0.184 | 264 | 0.0389 | -0.184 | 264 | 0.0389 | -0.184 | 264 | 0.0389 | -0.184 |  |  | 1 |  | RE-Appl-EffCW-med-ElecDHW-ElecCDryer-Tier1-TopAnyMFm2007CZ09rDXGF
RE-Appl-EffCW-med-ElecDHW-ElecCDryer-Tier1-Top | DEER2016 | D16v1 | 2015-05-16 | Any | MFm | 2007 | CZ09 | rDXHP | Each | 1 | 499 | None | 262 | 0.039 | 0 | 262 | 0.039 | 0 | 262 | 0.039 | 0 | 262 | 0.039 | 0 |  |  | 1 |  | RE-Appl-EffCW-med-ElecDHW-ElecCDryer-Tier1-TopAnyMFm2007CZ09rDXHP
RE-Appl-EffCW-med-ElecDHW-ElecCDryer-Tier1-Top | DEER2016 | D16v1 | 2015-05-16 | Any | MFm | 2007 | CZ09 | rNCEH | Each | 1 | 499 | None | 252 | 0.0354 | 0 | 252 | 0.0354 | 0 | 252 | 0.0354 | 0 | 252 | 0.0354 | 0 |  |  | 1 |  | RE-Appl-EffCW-med-ElecDHW-ElecCDryer-Tier1-TopAnyMFm2007CZ09rNCEH
RE-Appl-EffCW-med-ElecDHW-ElecCDryer-Tier1-Top | DEER2016 | D16v1 | 2015-05-16 | Any | MFm | 2007 | CZ09 | rNCGF | Each | 1 | 499 | None | 258 | 0.0354 | -0.362 | 258 | 0.0354 | -0.362 | 258 | 0.0354 | -0.362 | 258 | 0.0354 | -0.362 |  |  | 1 |  | RE-Appl-EffCW-med-ElecDHW-ElecCDryer-Tier1-TopAnyMFm2007CZ09rNCGF
RE-Appl-EffCW-med-ElecDHW-ElecCDryer-Tier1-Top | DEER2016 | D16v1 | 2015-05-16 | Any | MFm | 2007 | CZ10 | rDXGF | Each | 1 | 474 | None | 265 | 0.0384 | -0.208 | 265 | 0.0384 | -0.208 | 265 | 0.0384 | -0.208 | 265 | 0.0384 | -0.208 |  |  | 1 |  | RE-Appl-EffCW-med-ElecDHW-ElecCDryer-Tier1-TopAnyMFm2007CZ10rDXGF
RE-Appl-EffCW-med-ElecDHW-ElecCDryer-Tier1-Top | DEER2016 | D16v1 | 2015-05-16 | Any | MFm | 2007 | CZ10 | rDXHP | Each | 1 | 474 | None | 263 | 0.0386 | 0 | 263 | 0.0386 | 0 | 263 | 0.0386 | 0 | 263 | 0.0386 | 0 |  |  | 1 |  | RE-Appl-EffCW-med-ElecDHW-ElecCDryer-Tier1-TopAnyMFm2007CZ10rDXHP
RE-Appl-EffCW-med-ElecDHW-ElecCDryer-Tier1-Top | DEER2016 | D16v1 | 2015-05-16 | Any | MFm | 2007 | CZ10 | rNCEH | Each | 1 | 474 | None | 252 | 0.0354 | 0 | 252 | 0.0354 | 0 | 252 | 0.0354 | 0 | 252 | 0.0354 | 0 |  |  | 1 |  | RE-Appl-EffCW-med-ElecDHW-ElecCDryer-Tier1-TopAnyMFm2007CZ10rNCEH
RE-Appl-EffCW-med-ElecDHW-ElecCDryer-Tier1-Top | DEER2016 | D16v1 | 2015-05-16 | Any | MFm | 2007 | CZ10 | rNCGF | Each | 1 | 474 | None | 258 | 0.0353 | -0.307 | 258 | 0.0353 | -0.307 | 258 | 0.0353 | -0.307 | 258 | 0.0353 | -0.307 |  |  | 1 |  | RE-Appl-EffCW-med-ElecDHW-ElecCDryer-Tier1-TopAnyMFm2007CZ10rNCGF
RE-Appl-EffCW-med-ElecDHW-ElecCDryer-Tier1-Top | DEER2016 | D16v1 | 2015-05-16 | Any | MFm | 2007 | CZ11 | rDXGF | Each | 1 | 474 | None | 267 | 0.038 | -0.3 | 267 | 0.038 | -0.3 | 267 | 0.038 | -0.3 | 267 | 0.038 | -0.3 |  |  | 1 |  | RE-Appl-EffCW-med-ElecDHW-ElecCDryer-Tier1-TopAnyMFm2007CZ11rDXGF
RE-Appl-EffCW-med-ElecDHW-ElecCDryer-Tier1-Top | DEER2016 | D16v1 | 2015-05-16 | Any | MFm | 2007 | CZ11 | rDXHP | Each | 1 | 474 | None | 264 | 0.0379 | 0 | 264 | 0.0379 | 0 | 264 | 0.0379 | 0 | 264 | 0.0379 | 0 |  |  | 1 |  | RE-Appl-EffCW-med-ElecDHW-ElecCDryer-Tier1-TopAnyMFm2007CZ11rDXHP
RE-Appl-EffCW-med-ElecDHW-ElecCDryer-Tier1-Top | DEER2016 | D16v1 | 2015-05-16 | Any | MFm | 2007 | CZ11 | rNCEH | Each | 1 | 474 | None | 249 | 0.0353 | 0 | 249 | 0.0353 | 0 | 249 | 0.0353 | 0 | 249 | 0.0353 | 0 |  |  | 1 |  | RE-Appl-EffCW-med-ElecDHW-ElecCDryer-Tier1-TopAnyMFm2007CZ11rNCEH
RE-Appl-EffCW-med-ElecDHW-ElecCDryer-Tier1-Top | DEER2016 | D16v1 | 2015-05-16 | Any | MFm | 2007 | CZ11 | rNCGF | Each | 1 | 474 | None | 258 | 0.0353 | -0.518 | 258 | 0.0353 | -0.518 | 258 | 0.0353 | -0.518 | 258 | 0.0353 | -0.518 |  |  | 1 |  | RE-Appl-EffCW-med-ElecDHW-ElecCDryer-Tier1-TopAnyMFm2007CZ11rNCGF
RE-Appl-EffCW-med-ElecDHW-ElecCDryer-Tier1-Top | DEER2016 | D16v1 | 2015-05-16 | Any | MFm | 2007 | CZ12 | rDXGF | Each | 1 | 474 | None | 267 | 0.0394 | -0.406 | 267 | 0.0394 | -0.406 | 267 | 0.0394 | -0.406 | 267 | 0.0394 | -0.406 |  |  | 1 |  | RE-Appl-EffCW-med-ElecDHW-ElecCDryer-Tier1-TopAnyMFm2007CZ12rDXGF
RE-Appl-EffCW-med-ElecDHW-ElecCDryer-Tier1-Top | DEER2016 | D16v1 | 2015-05-16 | Any | MFm | 2007 | CZ12 | rDXHP | Each | 1 | 474 | None | 264 | 0.039 | 0 | 264 | 0.039 | 0 | 264 | 0.039 | 0 | 264 | 0.039 | 0 |  |  | 1 |  | RE-Appl-EffCW-med-ElecDHW-ElecCDryer-Tier1-TopAnyMFm2007CZ12rDXHP
RE-Appl-EffCW-med-ElecDHW-ElecCDryer-Tier1-Top | DEER2016 | D16v1 | 2015-05-16 | Any | MFm | 2007 | CZ12 | rNCEH | Each | 1 | 474 | None | 250 | 0.0356 | 0 | 250 | 0.0356 | 0 | 250 | 0.0356 | 0 | 250 | 0.0356 | 0 |  |  | 1 |  | RE-Appl-EffCW-med-ElecDHW-ElecCDryer-Tier1-TopAnyMFm2007CZ12rNCEH
RE-Appl-EffCW-med-ElecDHW-ElecCDryer-Tier1-Top | DEER2016 | D16v1 | 2015-05-16 | Any | MFm | 2007 | CZ12 | rNCGF | Each | 1 | 474 | None | 259 | 0.0356 | -0.572 | 259 | 0.0356 | -0.572 | 259 | 0.0356 | -0.572 | 259 | 0.0356 | -0.572 |  |  | 1 |  | RE-Appl-EffCW-med-ElecDHW-ElecCDryer-Tier1-TopAnyMFm2007CZ12rNCGF
RE-Appl-EffCW-med-ElecDHW-ElecCDryer-Tier1-Top | DEER2016 | D16v1 | 2015-05-16 | Any | MFm | 2007 | CZ13 | rDXGF | Each | 1 | 474 | None | 266 | 0.0377 | -0.537 | 266 | 0.0377 | -0.537 | 266 | 0.0377 | -0.537 | 266 | 0.0377 | -0.537 |  |  | 1 |  | RE-Appl-EffCW-med-ElecDHW-ElecCDryer-Tier1-TopAnyMFm2007CZ13rDXGF
RE-Appl-EffCW-med-ElecDHW-ElecCDryer-Tier1-Top | DEER2016 | D16v1 | 2015-05-16 | Any | MFm | 2007 | CZ13 | rDXHP | Each | 1 | 474 | None | 262 | 0.0374 | 0 | 262 | 0.0374 | 0 | 262 | 0.0374 | 0 | 262 | 0.0374 | 0 |  |  | 1 |  | RE-Appl-EffCW-med-ElecDHW-ElecCDryer-Tier1-TopAnyMFm2007CZ13rDXHP
RE-Appl-EffCW-med-ElecDHW-ElecCDryer-Tier1-Top | DEER2016 | D16v1 | 2015-05-16 | Any | MFm | 2007 | CZ13 | rNCEH | Each | 1 | 474 | None | 248 | 0.0353 | 0 | 248 | 0.0353 | 0 | 248 | 0.0353 | 0 | 248 | 0.0353 | 0 |  |  | 1 |  | RE-Appl-EffCW-med-ElecDHW-ElecCDryer-Tier1-TopAnyMFm2007CZ13rNCEH
RE-Appl-EffCW-med-ElecDHW-ElecCDryer-Tier1-Top | DEER2016 | D16v1 | 2015-05-16 | Any | MFm | 2007 | CZ13 | rNCGF | Each | 1 | 474 | None | 258 | 0.0352 | -0.667 | 258 | 0.0352 | -0.667 | 258 | 0.0352 | -0.667 | 258 | 0.0352 | -0.667 |  |  | 1 |  | RE-Appl-EffCW-med-ElecDHW-ElecCDryer-Tier1-TopAnyMFm2007CZ13rNCGF
RE-Appl-EffCW-med-ElecDHW-ElecCDryer-Tier1-Top | DEER2016 | D16v1 | 2015-05-16 | Any | MFm | 2007 | CZ14 | rDXGF | Each | 1 | 487 | None | 266 | 0.037 | 0.109 | 266 | 0.037 | 0.109 | 266 | 0.037 | 0.109 | 266 | 0.037 | 0.109 |  |  | 1 |  | RE-Appl-EffCW-med-ElecDHW-ElecCDryer-Tier1-TopAnyMFm2007CZ14rDXGF
RE-Appl-EffCW-med-ElecDHW-ElecCDryer-Tier1-Top | DEER2016 | D16v1 | 2015-05-16 | Any | MFm | 2007 | CZ14 | rDXHP | Each | 1 | 487 | None | 266 | 0.0364 | 0 | 266 | 0.0364 | 0 | 266 | 0.0364 | 0 | 266 | 0.0364 | 0 |  |  | 1 |  | RE-Appl-EffCW-med-ElecDHW-ElecCDryer-Tier1-TopAnyMFm2007CZ14rDXHP
RE-Appl-EffCW-med-ElecDHW-ElecCDryer-Tier1-Top | DEER2016 | D16v1 | 2015-05-16 | Any | MFm | 2007 | CZ14 | rNCEH | Each | 1 | 487 | None | 255 | 0.0351 | 0 | 255 | 0.0351 | 0 | 255 | 0.0351 | 0 | 255 | 0.0351 | 0 |  |  | 1 |  | RE-Appl-EffCW-med-ElecDHW-ElecCDryer-Tier1-TopAnyMFm2007CZ14rNCEH
RE-Appl-EffCW-med-ElecDHW-ElecCDryer-Tier1-Top | DEER2016 | D16v1 | 2015-05-16 | Any | MFm | 2007 | CZ14 | rNCGF | Each | 1 | 487 | None | 258 | 0.0351 | -0.157 | 258 | 0.0351 | -0.157 | 258 | 0.0351 | -0.157 | 258 | 0.0351 | -0.157 |  |  | 1 |  | RE-Appl-EffCW-med-ElecDHW-ElecCDryer-Tier1-TopAnyMFm2007CZ14rNCGF
RE-Appl-EffCW-med-ElecDHW-ElecCDryer-Tier1-Top | DEER2016 | D16v1 | 2015-05-16 | Any | MFm | 2007 | CZ15 | rDXGF | Each | 1 | 487 | None | 259 | 0.0372 | 0.0275 | 259 | 0.0372 | 0.0275 | 259 | 0.0372 | 0.0275 | 259 | 0.0372 | 0.0275 |  |  | 1 |  | RE-Appl-EffCW-med-ElecDHW-ElecCDryer-Tier1-TopAnyMFm2007CZ15rDXGF
RE-Appl-EffCW-med-ElecDHW-ElecCDryer-Tier1-Top | DEER2016 | D16v1 | 2015-05-16 | Any | MFm | 2007 | CZ15 | rDXHP | Each | 1 | 487 | None | 259 | 0.0374 | 0 | 259 | 0.0374 | 0 | 259 | 0.0374 | 0 | 259 | 0.0374 | 0 |  |  | 1 |  | RE-Appl-EffCW-med-ElecDHW-ElecCDryer-Tier1-TopAnyMFm2007CZ15rDXHP
RE-Appl-EffCW-med-ElecDHW-ElecCDryer-Tier1-Top | DEER2016 | D16v1 | 2015-05-16 | Any | MFm | 2007 | CZ15 | rNCEH | Each | 1 | 487 | None | 252 | 0.0343 | 0 | 252 | 0.0343 | 0 | 252 | 0.0343 | 0 | 252 | 0.0343 | 0 |  |  | 1 |  | RE-Appl-EffCW-med-ElecDHW-ElecCDryer-Tier1-TopAnyMFm2007CZ15rNCEH
RE-Appl-EffCW-med-ElecDHW-ElecCDryer-Tier1-Top | DEER2016 | D16v1 | 2015-05-16 | Any | MFm | 2007 | CZ15 | rNCGF | Each | 1 | 487 | None | 253 | 0.0343 | -0.015 | 253 | 0.0343 | -0.015 | 253 | 0.0343 | -0.015 | 253 | 0.0343 | -0.015 |  |  | 1 |  | RE-Appl-EffCW-med-ElecDHW-ElecCDryer-Tier1-TopAnyMFm2007CZ15rNCGF
RE-Appl-EffCW-med-ElecDHW-ElecCDryer-Tier1-Top | DEER2016 | D16v1 | 2015-05-16 | Any | MFm | 2007 | CZ16 | rDXGF | Each | 1 | 441 | None | 273 | 0.0395 | -0.624 | 273 | 0.0395 | -0.624 | 273 | 0.0395 | -0.624 | 273 | 0.0395 | -0.624 |  |  | 1 |  | RE-Appl-EffCW-med-ElecDHW-ElecCDryer-Tier1-TopAnyMFm2007CZ16rDXGF
RE-Appl-EffCW-med-ElecDHW-ElecCDryer-Tier1-Top | DEER2016 | D16v1 | 2015-05-16 | Any | MFm | 2007 | CZ16 | rDXHP | Each | 1 | 441 | None | 266 | 0.0391 | 0 | 266 | 0.0391 | 0 | 266 | 0.0391 | 0 | 266 | 0.0391 | 0 |  |  | 1 |  | RE-Appl-EffCW-med-ElecDHW-ElecCDryer-Tier1-TopAnyMFm2007CZ16rDXHP
RE-Appl-EffCW-med-ElecDHW-ElecCDryer-Tier1-Top | DEER2016 | D16v1 | 2015-05-16 | Any | MFm | 2007 | CZ16 | rNCEH | Each | 1 | 441 | None | 248 | 0.0362 | 0 | 248 | 0.0362 | 0 | 248 | 0.0362 | 0 | 248 | 0.0362 | 0 |  |  | 1 |  | RE-Appl-EffCW-med-ElecDHW-ElecCDryer-Tier1-TopAnyMFm2007CZ16rNCEH
RE-Appl-EffCW-med-ElecDHW-ElecCDryer-Tier1-Top | DEER2016 | D16v1 | 2015-05-16 | Any | MFm | 2007 | CZ16 | rNCGF | Each | 1 | 441 | None | 263 | 0.0361 | -0.942 | 263 | 0.0361 | -0.942 | 263 | 0.0361 | -0.942 | 263 | 0.0361 | -0.942 |  |  | 1 |  | RE-Appl-EffCW-med-ElecDHW-ElecCDryer-Tier1-TopAnyMFm2007CZ16rNCGF
RE-Appl-EffCW-med-ElecDHW-ElecCDryer-Tier1-Top | DEER2016 | D16v1 | 2015-05-16 | Any | MFm | 2011 | CZ01 | rDXGF | Each | 1 | 441 | None | 266 | 0.0363 | -0.755 | 266 | 0.0363 | -0.755 | 266 | 0.0363 | -0.755 | 266 | 0.0363 | -0.755 |  |  | 1 |  | RE-Appl-EffCW-med-ElecDHW-ElecCDryer-Tier1-TopAnyMFm2011CZ01rDXGF
RE-Appl-EffCW-med-ElecDHW-ElecCDryer-Tier1-Top | DEER2016 | D16v1 | 2015-05-16 | Any | MFm | 2011 | CZ01 | rDXHP | Each | 1 | 441 | None | 260 | 0.0373 | 0 | 260 | 0.0373 | 0 | 260 | 0.0373 | 0 | 260 | 0.0373 | 0 |  |  | 1 |  | RE-Appl-EffCW-med-ElecDHW-ElecCDryer-Tier1-TopAnyMFm2011CZ01rDXHP
RE-Appl-EffCW-med-ElecDHW-ElecCDryer-Tier1-Top | DEER2016 | D16v1 | 2015-05-16 | Any | MFm | 2011 | CZ01 | rNCEH | Each | 1 | 441 | None | 244 | 0.0363 | 0 | 244 | 0.0363 | 0 | 244 | 0.0363 | 0 | 244 | 0.0363 | 0 |  |  | 1 |  | RE-Appl-EffCW-med-ElecDHW-ElecCDryer-Tier1-TopAnyMFm2011CZ01rNCEH
RE-Appl-EffCW-med-ElecDHW-ElecCDryer-Tier1-Top | DEER2016 | D16v1 | 2015-05-16 | Any | MFm | 2011 | CZ01 | rNCGF | Each | 1 | 441 | None | 263 | 0.0363 | -0.926 | 263 | 0.0363 | -0.926 | 263 | 0.0363 | -0.926 | 263 | 0.0363 | -0.926 |  |  | 1 |  | RE-Appl-EffCW-med-ElecDHW-ElecCDryer-Tier1-TopAnyMFm2011CZ01rNCGF
RE-Appl-EffCW-med-ElecDHW-ElecCDryer-Tier1-Top | DEER2016 | D16v1 | 2015-05-16 | Any | MFm | 2011 | CZ02 | rDXGF | Each | 1 | 474 | None | 264 | 0.0432 | -0.435 | 264 | 0.0432 | -0.435 | 264 | 0.0432 | -0.435 | 264 | 0.0432 | -0.435 |  |  | 1 |  | RE-Appl-EffCW-med-ElecDHW-ElecCDryer-Tier1-TopAnyMFm2011CZ02rDXGF
RE-Appl-EffCW-med-ElecDHW-ElecCDryer-Tier1-Top | DEER2016 | D16v1 | 2015-05-16 | Any | MFm | 2011 | CZ02 | rDXHP | Each | 1 | 474 | None | 259 | 0.0455 | 0 | 259 | 0.0455 | 0 | 259 | 0.0455 | 0 | 259 | 0.0455 | 0 |  |  | 1 |  | RE-Appl-EffCW-med-ElecDHW-ElecCDryer-Tier1-TopAnyMFm2011CZ02rDXHP
RE-Appl-EffCW-med-ElecDHW-ElecCDryer-Tier1-Top | DEER2016 | D16v1 | 2015-05-16 | Any | MFm | 2011 | CZ02 | rNCEH | Each | 1 | 474 | None | 252 | 0.036 | 0 | 252 | 0.036 | 0 | 252 | 0.036 | 0 | 252 | 0.036 | 0 |  |  | 1 |  | RE-Appl-EffCW-med-ElecDHW-ElecCDryer-Tier1-TopAnyMFm2011CZ02rNCEH
RE-Appl-EffCW-med-ElecDHW-ElecCDryer-Tier1-Top | DEER2016 | D16v1 | 2015-05-16 | Any | MFm | 2011 | CZ02 | rNCGF | Each | 1 | 474 | None | 261 | 0.0359 | -0.506 | 261 | 0.0359 | -0.506 | 261 | 0.0359 | -0.506 | 261 | 0.0359 | -0.506 |  |  | 1 |  | RE-Appl-EffCW-med-ElecDHW-ElecCDryer-Tier1-TopAnyMFm2011CZ02rNCGF
RE-Appl-EffCW-med-ElecDHW-ElecCDryer-Tier1-Top | DEER2016 | D16v1 | 2015-05-16 | Any | MFm | 2011 | CZ03 | rDXGF | Each | 1 | 441 | None | 262 | 0.0389 | -0.597 | 262 | 0.0389 | -0.597 | 262 | 0.0389 | -0.597 | 262 | 0.0389 | -0.597 |  |  | 1 |  | RE-Appl-EffCW-med-ElecDHW-ElecCDryer-Tier1-TopAnyMFm2011CZ03rDXGF
RE-Appl-EffCW-med-ElecDHW-ElecCDryer-Tier1-Top | DEER2016 | D16v1 | 2015-05-16 | Any | MFm | 2011 | CZ03 | rDXHP | Each | 1 | 441 | None | 257 | 0.0386 | 0 | 257 | 0.0386 | 0 | 257 | 0.0386 | 0 | 257 | 0.0386 | 0 |  |  | 1 |  | RE-Appl-EffCW-med-ElecDHW-ElecCDryer-Tier1-TopAnyMFm2011CZ03rDXHP
RE-Appl-EffCW-med-ElecDHW-ElecCDryer-Tier1-Top | DEER2016 | D16v1 | 2015-05-16 | Any | MFm | 2011 | CZ03 | rNCEH | Each | 1 | 441 | None | 250 | 0.0361 | 0 | 250 | 0.0361 | 0 | 250 | 0.0361 | 0 | 250 | 0.0361 | 0 |  |  | 1 |  | RE-Appl-EffCW-med-ElecDHW-ElecCDryer-Tier1-TopAnyMFm2011CZ03rNCEH
RE-Appl-EffCW-med-ElecDHW-ElecCDryer-Tier1-Top | DEER2016 | D16v1 | 2015-05-16 | Any | MFm | 2011 | CZ03 | rNCGF | Each | 1 | 441 | None | 261 | 0.036 | -0.639 | 261 | 0.036 | -0.639 | 261 | 0.036 | -0.639 | 261 | 0.036 | -0.639 |  |  | 1 |  | RE-Appl-EffCW-med-ElecDHW-ElecCDryer-Tier1-TopAnyMFm2011CZ03rNCGF
RE-Appl-EffCW-med-ElecDHW-ElecCDryer-Tier1-Top | DEER2016 | D16v1 | 2015-05-16 | Any | MFm | 2011 | CZ04 | rDXGF | Each | 1 | 441 | None | 267 | 0.0409 | -0.522 | 267 | 0.0409 | -0.522 | 267 | 0.0409 | -0.522 | 267 | 0.0409 | -0.522 |  |  | 1 |  | RE-Appl-EffCW-med-ElecDHW-ElecCDryer-Tier1-TopAnyMFm2011CZ04rDXGF
RE-Appl-EffCW-med-ElecDHW-ElecCDryer-Tier1-Top | DEER2016 | D16v1 | 2015-05-16 | Any | MFm | 2011 | CZ04 | rDXHP | Each | 1 | 441 | None | 262 | 0.0419 | 0 | 262 | 0.0419 | 0 | 262 | 0.0419 | 0 | 262 | 0.0419 | 0 |  |  | 1 |  | RE-Appl-EffCW-med-ElecDHW-ElecCDryer-Tier1-TopAnyMFm2011CZ04rDXHP
RE-Appl-EffCW-med-ElecDHW-ElecCDryer-Tier1-Top | DEER2016 | D16v1 | 2015-05-16 | Any | MFm | 2011 | CZ04 | rNCEH | Each | 1 | 441 | None | 251 | 0.0357 | 0 | 251 | 0.0357 | 0 | 251 | 0.0357 | 0 | 251 | 0.0357 | 0 |  |  | 1 |  | RE-Appl-EffCW-med-ElecDHW-ElecCDryer-Tier1-TopAnyMFm2011CZ04rNCEH
RE-Appl-EffCW-med-ElecDHW-ElecCDryer-Tier1-Top | DEER2016 | D16v1 | 2015-05-16 | Any | MFm | 2011 | CZ04 | rNCGF | Each | 1 | 441 | None | 260 | 0.0357 | -0.603 | 260 | 0.0357 | -0.603 | 260 | 0.0357 | -0.603 | 260 | 0.0357 | -0.603 |  |  | 1 |  | RE-Appl-EffCW-med-ElecDHW-ElecCDryer-Tier1-TopAnyMFm2011CZ04rNCGF
RE-Appl-EffCW-med-ElecDHW-ElecCDryer-Tier1-Top | DEER2016 | D16v1 | 2015-05-16 | Any | MFm | 2011 | CZ05 | rDXGF | Each | 1 | 441 | None | 262 | 0.04 | -0.542 | 262 | 0.04 | -0.542 | 262 | 0.04 | -0.542 | 262 | 0.04 | -0.542 |  |  | 1 |  | RE-Appl-EffCW-med-ElecDHW-ElecCDryer-Tier1-TopAnyMFm2011CZ05rDXGF
RE-Appl-EffCW-med-ElecDHW-ElecCDryer-Tier1-Top | DEER2016 | D16v1 | 2015-05-16 | Any | MFm | 2011 | CZ05 | rDXHP | Each | 1 | 441 | None | 258 | 0.0387 | 0 | 258 | 0.0387 | 0 | 258 | 0.0387 | 0 | 258 | 0.0387 | 0 |  |  | 1 |  | RE-Appl-EffCW-med-ElecDHW-ElecCDryer-Tier1-TopAnyMFm2011CZ05rDXHP
RE-Appl-EffCW-med-ElecDHW-ElecCDryer-Tier1-Top | DEER2016 | D16v1 | 2015-05-16 | Any | MFm | 2011 | CZ05 | rNCEH | Each | 1 | 441 | None | 251 | 0.0361 | 0 | 251 | 0.0361 | 0 | 251 | 0.0361 | 0 | 251 | 0.0361 | 0 |  |  | 1 |  | RE-Appl-EffCW-med-ElecDHW-ElecCDryer-Tier1-TopAnyMFm2011CZ05rNCEH
RE-Appl-EffCW-med-ElecDHW-ElecCDryer-Tier1-Top | DEER2016 | D16v1 | 2015-05-16 | Any | MFm | 2011 | CZ05 | rNCGF | Each | 1 | 441 | None | 262 | 0.036 | -0.566 | 262 | 0.036 | -0.566 | 262 | 0.036 | -0.566 | 262 | 0.036 | -0.566 |  |  | 1 |  | RE-Appl-EffCW-med-ElecDHW-ElecCDryer-Tier1-TopAnyMFm2011CZ05rNCGF
RE-Appl-EffCW-med-ElecDHW-ElecCDryer-Tier1-Top | DEER2016 | D16v1 | 2015-05-16 | Any | MFm | 2011 | CZ06 | rDXGF | Each | 1 | 538 | None | 263 | 0.036 | 0.117 | 263 | 0.036 | 0.117 | 263 | 0.036 | 0.117 | 263 | 0.036 | 0.117 |  |  | 1 |  | RE-Appl-EffCW-med-ElecDHW-ElecCDryer-Tier1-TopAnyMFm2011CZ06rDXGF
RE-Appl-EffCW-med-ElecDHW-ElecCDryer-Tier1-Top | DEER2016 | D16v1 | 2015-05-16 | Any | MFm | 2011 | CZ06 | rDXHP | Each | 1 | 538 | None | 262 | 0.0449 | 0 | 262 | 0.0449 | 0 | 262 | 0.0449 | 0 | 262 | 0.0449 | 0 |  |  | 1 |  | RE-Appl-EffCW-med-ElecDHW-ElecCDryer-Tier1-TopAnyMFm2011CZ06rDXHP
RE-Appl-EffCW-med-ElecDHW-ElecCDryer-Tier1-Top | DEER2016 | D16v1 | 2015-05-16 | Any | MFm | 2011 | CZ06 | rNCEH | Each | 1 | 538 | None | 255 | 0.0356 | 0 | 255 | 0.0356 | 0 | 255 | 0.0356 | 0 | 255 | 0.0356 | 0 |  |  | 1 |  | RE-Appl-EffCW-med-ElecDHW-ElecCDryer-Tier1-TopAnyMFm2011CZ06rNCEH
RE-Appl-EffCW-med-ElecDHW-ElecCDryer-Tier1-Top | DEER2016 | D16v1 | 2015-05-16 | Any | MFm | 2011 | CZ06 | rNCGF | Each | 1 | 538 | None | 259 | 0.0356 | -0.09 | 259 | 0.0356 | -0.09 | 259 | 0.0356 | -0.09 | 259 | 0.0356 | -0.09 |  |  | 1 |  | RE-Appl-EffCW-med-ElecDHW-ElecCDryer-Tier1-TopAnyMFm2011CZ06rNCGF
RE-Appl-EffCW-med-ElecDHW-ElecCDryer-Tier1-Top | DEER2016 | D16v1 | 2015-05-16 | Any | MFm | 2011 | CZ07 | rDXGF | Each | 1 | 538 | None | 262 | 0.0424 | 0.095 | 262 | 0.0424 | 0.095 | 262 | 0.0424 | 0.095 | 262 | 0.0424 | 0.095 |  |  | 1 |  | RE-Appl-EffCW-med-ElecDHW-ElecCDryer-Tier1-TopAnyMFm2011CZ07rDXGF
RE-Appl-EffCW-med-ElecDHW-ElecCDryer-Tier1-Top | DEER2016 | D16v1 | 2015-05-16 | Any | MFm | 2011 | CZ07 | rDXHP | Each | 1 | 538 | None | 262 | 0.0406 | 0 | 262 | 0.0406 | 0 | 262 | 0.0406 | 0 | 262 | 0.0406 | 0 |  |  | 1 |  | RE-Appl-EffCW-med-ElecDHW-ElecCDryer-Tier1-TopAnyMFm2011CZ07rDXHP
RE-Appl-EffCW-med-ElecDHW-ElecCDryer-Tier1-Top | DEER2016 | D16v1 | 2015-05-16 | Any | MFm | 2011 | CZ07 | rNCEH | Each | 1 | 538 | None | 258 | 0.0356 | 0 | 258 | 0.0356 | 0 | 258 | 0.0356 | 0 | 258 | 0.0356 | 0 |  |  | 1 |  | RE-Appl-EffCW-med-ElecDHW-ElecCDryer-Tier1-TopAnyMFm2011CZ07rNCEH
RE-Appl-EffCW-med-ElecDHW-ElecCDryer-Tier1-Top | DEER2016 | D16v1 | 2015-05-16 | Any | MFm | 2011 | CZ07 | rNCGF | Each | 1 | 538 | None | 259 | 0.0356 | 0.0282 | 259 | 0.0356 | 0.0282 | 259 | 0.0356 | 0.0282 | 259 | 0.0356 | 0.0282 |  |  | 1 |  | RE-Appl-EffCW-med-ElecDHW-ElecCDryer-Tier1-TopAnyMFm2011CZ07rNCGF
RE-Appl-EffCW-med-ElecDHW-ElecCDryer-Tier1-Top | DEER2016 | D16v1 | 2015-05-16 | Any | MFm | 2011 | CZ08 | rDXGF | Each | 1 | 538 | None | 267 | 0.0381 | 0.16 | 267 | 0.0381 | 0.16 | 267 | 0.0381 | 0.16 | 267 | 0.0381 | 0.16 |  |  | 1 |  | RE-Appl-EffCW-med-ElecDHW-ElecCDryer-Tier1-TopAnyMFm2011CZ08rDXGF
RE-Appl-EffCW-med-ElecDHW-ElecCDryer-Tier1-Top | DEER2016 | D16v1 | 2015-05-16 | Any | MFm | 2011 | CZ08 | rDXHP | Each | 1 | 538 | None | 268 | 0.0384 | 0 | 268 | 0.0384 | 0 | 268 | 0.0384 | 0 | 268 | 0.0384 | 0 |  |  | 1 |  | RE-Appl-EffCW-med-ElecDHW-ElecCDryer-Tier1-TopAnyMFm2011CZ08rDXHP
RE-Appl-EffCW-med-ElecDHW-ElecCDryer-Tier1-Top | DEER2016 | D16v1 | 2015-05-16 | Any | MFm | 2011 | CZ08 | rNCEH | Each | 1 | 538 | None | 255 | 0.0355 | 0 | 255 | 0.0355 | 0 | 255 | 0.0355 | 0 | 255 | 0.0355 | 0 |  |  | 1 |  | RE-Appl-EffCW-med-ElecDHW-ElecCDryer-Tier1-TopAnyMFm2011CZ08rNCEH
RE-Appl-EffCW-med-ElecDHW-ElecCDryer-Tier1-Top | DEER2016 | D16v1 | 2015-05-16 | Any | MFm | 2011 | CZ08 | rNCGF | Each | 1 | 538 | None | 258 | 0.0355 | -0.0946 | 258 | 0.0355 | -0.0946 | 258 | 0.0355 | -0.0946 | 258 | 0.0355 | -0.0946 |  |  | 1 |  | RE-Appl-EffCW-med-ElecDHW-ElecCDryer-Tier1-TopAnyMFm2011CZ08rNCGF
RE-Appl-EffCW-med-ElecDHW-ElecCDryer-Tier1-Top | DEER2016 | D16v1 | 2015-05-16 | Any | MFm | 2011 | CZ09 | rDXGF | Each | 1 | 499 | None | 265 | 0.039 | -0.099 | 265 | 0.039 | -0.099 | 265 | 0.039 | -0.099 | 265 | 0.039 | -0.099 |  |  | 1 |  | RE-Appl-EffCW-med-ElecDHW-ElecCDryer-Tier1-TopAnyMFm2011CZ09rDXGF
RE-Appl-EffCW-med-ElecDHW-ElecCDryer-Tier1-Top | DEER2016 | D16v1 | 2015-05-16 | Any | MFm | 2011 | CZ09 | rDXHP | Each | 1 | 499 | None | 264 | 0.0393 | 0 | 264 | 0.0393 | 0 | 264 | 0.0393 | 0 | 264 | 0.0393 | 0 |  |  | 1 |  | RE-Appl-EffCW-med-ElecDHW-ElecCDryer-Tier1-TopAnyMFm2011CZ09rDXHP
RE-Appl-EffCW-med-ElecDHW-ElecCDryer-Tier1-Top | DEER2016 | D16v1 | 2015-05-16 | Any | MFm | 2011 | CZ09 | rNCEH | Each | 1 | 499 | None | 253 | 0.0354 | 0 | 253 | 0.0354 | 0 | 253 | 0.0354 | 0 | 253 | 0.0354 | 0 |  |  | 1 |  | RE-Appl-EffCW-med-ElecDHW-ElecCDryer-Tier1-TopAnyMFm2011CZ09rNCEH
RE-Appl-EffCW-med-ElecDHW-ElecCDryer-Tier1-Top | DEER2016 | D16v1 | 2015-05-16 | Any | MFm | 2011 | CZ09 | rNCGF | Each | 1 | 499 | None | 258 | 0.0354 | -0.263 | 258 | 0.0354 | -0.263 | 258 | 0.0354 | -0.263 | 258 | 0.0354 | -0.263 |  |  | 1 |  | RE-Appl-EffCW-med-ElecDHW-ElecCDryer-Tier1-TopAnyMFm2011CZ09rNCGF
RE-Appl-EffCW-med-ElecDHW-ElecCDryer-Tier1-Top | DEER2016 | D16v1 | 2015-05-16 | Any | MFm | 2011 | CZ10 | rDXGF | Each | 1 | 474 | None | 266 | 0.0387 | -0.151 | 266 | 0.0387 | -0.151 | 266 | 0.0387 | -0.151 | 266 | 0.0387 | -0.151 |  |  | 1 |  | RE-Appl-EffCW-med-ElecDHW-ElecCDryer-Tier1-TopAnyMFm2011CZ10rDXGF
RE-Appl-EffCW-med-ElecDHW-ElecCDryer-Tier1-Top | DEER2016 | D16v1 | 2015-05-16 | Any | MFm | 2011 | CZ10 | rDXHP | Each | 1 | 474 | None | 264 | 0.039 | 0 | 264 | 0.039 | 0 | 264 | 0.039 | 0 | 264 | 0.039 | 0 |  |  | 1 |  | RE-Appl-EffCW-med-ElecDHW-ElecCDryer-Tier1-TopAnyMFm2011CZ10rDXHP
RE-Appl-EffCW-med-ElecDHW-ElecCDryer-Tier1-Top | DEER2016 | D16v1 | 2015-05-16 | Any | MFm | 2011 | CZ10 | rNCEH | Each | 1 | 474 | None | 253 | 0.0354 | 0 | 253 | 0.0354 | 0 | 253 | 0.0354 | 0 | 253 | 0.0354 | 0 |  |  | 1 |  | RE-Appl-EffCW-med-ElecDHW-ElecCDryer-Tier1-TopAnyMFm2011CZ10rNCEH
RE-Appl-EffCW-med-ElecDHW-ElecCDryer-Tier1-Top | DEER2016 | D16v1 | 2015-05-16 | Any | MFm | 2011 | CZ10 | rNCGF | Each | 1 | 474 | None | 258 | 0.0353 | -0.246 | 258 | 0.0353 | -0.246 | 258 | 0.0353 | -0.246 | 258 | 0.0353 | -0.246 |  |  | 1 |  | RE-Appl-EffCW-med-ElecDHW-ElecCDryer-Tier1-TopAnyMFm2011CZ10rNCGF
RE-Appl-EffCW-med-ElecDHW-ElecCDryer-Tier1-Top | DEER2016 | D16v1 | 2015-05-16 | Any | MFm | 2011 | CZ11 | rDXGF | Each | 1 | 474 | None | 268 | 0.0381 | -0.236 | 268 | 0.0381 | -0.236 | 268 | 0.0381 | -0.236 | 268 | 0.0381 | -0.236 |  |  | 1 |  | RE-Appl-EffCW-med-ElecDHW-ElecCDryer-Tier1-TopAnyMFm2011CZ11rDXGF
RE-Appl-EffCW-med-ElecDHW-ElecCDryer-Tier1-Top | DEER2016 | D16v1 | 2015-05-16 | Any | MFm | 2011 | CZ11 | rDXHP | Each | 1 | 474 | None | 265 | 0.0377 | 0 | 265 | 0.0377 | 0 | 265 | 0.0377 | 0 | 265 | 0.0377 | 0 |  |  | 1 |  | RE-Appl-EffCW-med-ElecDHW-ElecCDryer-Tier1-TopAnyMFm2011CZ11rDXHP
RE-Appl-EffCW-med-ElecDHW-ElecCDryer-Tier1-Top | DEER2016 | D16v1 | 2015-05-16 | Any | MFm | 2011 | CZ11 | rNCEH | Each | 1 | 474 | None | 250 | 0.0353 | 0 | 250 | 0.0353 | 0 | 250 | 0.0353 | 0 | 250 | 0.0353 | 0 |  |  | 1 |  | RE-Appl-EffCW-med-ElecDHW-ElecCDryer-Tier1-TopAnyMFm2011CZ11rNCEH
RE-Appl-EffCW-med-ElecDHW-ElecCDryer-Tier1-Top | DEER2016 | D16v1 | 2015-05-16 | Any | MFm | 2011 | CZ11 | rNCGF | Each | 1 | 474 | None | 258 | 0.0353 | -0.477 | 258 | 0.0353 | -0.477 | 258 | 0.0353 | -0.477 | 258 | 0.0353 | -0.477 |  |  | 1 |  | RE-Appl-EffCW-med-ElecDHW-ElecCDryer-Tier1-TopAnyMFm2011CZ11rNCGF
RE-Appl-EffCW-med-ElecDHW-ElecCDryer-Tier1-Top | DEER2016 | D16v1 | 2015-05-16 | Any | MFm | 2011 | CZ12 | rDXGF | Each | 1 | 474 | None | 268 | 0.0388 | -0.343 | 268 | 0.0388 | -0.343 | 268 | 0.0388 | -0.343 | 268 | 0.0388 | -0.343 |  |  | 1 |  | RE-Appl-EffCW-med-ElecDHW-ElecCDryer-Tier1-TopAnyMFm2011CZ12rDXGF
RE-Appl-EffCW-med-ElecDHW-ElecCDryer-Tier1-Top | DEER2016 | D16v1 | 2015-05-16 | Any | MFm | 2011 | CZ12 | rDXHP | Each | 1 | 474 | None | 264 | 0.0392 | 0 | 264 | 0.0392 | 0 | 264 | 0.0392 | 0 | 264 | 0.0392 | 0 |  |  | 1 |  | RE-Appl-EffCW-med-ElecDHW-ElecCDryer-Tier1-TopAnyMFm2011CZ12rDXHP
RE-Appl-EffCW-med-ElecDHW-ElecCDryer-Tier1-Top | DEER2016 | D16v1 | 2015-05-16 | Any | MFm | 2011 | CZ12 | rNCEH | Each | 1 | 474 | None | 251 | 0.0356 | 0 | 251 | 0.0356 | 0 | 251 | 0.0356 | 0 | 251 | 0.0356 | 0 |  |  | 1 |  | RE-Appl-EffCW-med-ElecDHW-ElecCDryer-Tier1-TopAnyMFm2011CZ12rNCEH
RE-Appl-EffCW-med-ElecDHW-ElecCDryer-Tier1-Top | DEER2016 | D16v1 | 2015-05-16 | Any | MFm | 2011 | CZ12 | rNCGF | Each | 1 | 474 | None | 259 | 0.0356 | -0.512 | 259 | 0.0356 | -0.512 | 259 | 0.0356 | -0.512 | 259 | 0.0356 | -0.512 |  |  | 1 |  | RE-Appl-EffCW-med-ElecDHW-ElecCDryer-Tier1-TopAnyMFm2011CZ12rNCGF
RE-Appl-EffCW-med-ElecDHW-ElecCDryer-Tier1-Top | DEER2016 | D16v1 | 2015-05-16 | Any | MFm | 2011 | CZ13 | rDXGF | Each | 1 | 474 | None | 267 | 0.0382 | -0.449 | 267 | 0.0382 | -0.449 | 267 | 0.0382 | -0.449 | 267 | 0.0382 | -0.449 |  |  | 1 |  | RE-Appl-EffCW-med-ElecDHW-ElecCDryer-Tier1-TopAnyMFm2011CZ13rDXGF
RE-Appl-EffCW-med-ElecDHW-ElecCDryer-Tier1-Top | DEER2016 | D16v1 | 2015-05-16 | Any | MFm | 2011 | CZ13 | rDXHP | Each | 1 | 474 | None | 263 | 0.0383 | 0 | 263 | 0.0383 | 0 | 263 | 0.0383 | 0 | 263 | 0.0383 | 0 |  |  | 1 |  | RE-Appl-EffCW-med-ElecDHW-ElecCDryer-Tier1-TopAnyMFm2011CZ13rDXHP
RE-Appl-EffCW-med-ElecDHW-ElecCDryer-Tier1-Top | DEER2016 | D16v1 | 2015-05-16 | Any | MFm | 2011 | CZ13 | rNCEH | Each | 1 | 474 | None | 249 | 0.0353 | 0 | 249 | 0.0353 | 0 | 249 | 0.0353 | 0 | 249 | 0.0353 | 0 |  |  | 1 |  | RE-Appl-EffCW-med-ElecDHW-ElecCDryer-Tier1-TopAnyMFm2011CZ13rNCEH
RE-Appl-EffCW-med-ElecDHW-ElecCDryer-Tier1-Top | DEER2016 | D16v1 | 2015-05-16 | Any | MFm | 2011 | CZ13 | rNCGF | Each | 1 | 474 | None | 258 | 0.0352 | -0.59 | 258 | 0.0352 | -0.59 | 258 | 0.0352 | -0.59 | 258 | 0.0352 | -0.59 |  |  | 1 |  | RE-Appl-EffCW-med-ElecDHW-ElecCDryer-Tier1-TopAnyMFm2011CZ13rNCGF
RE-Appl-EffCW-med-ElecDHW-ElecCDryer-Tier1-Top | DEER2016 | D16v1 | 2015-05-16 | Any | MFm | 2011 | CZ14 | rDXGF | Each | 1 | 487 | None | 267 | 0.0372 | 0.147 | 267 | 0.0372 | 0.147 | 267 | 0.0372 | 0.147 | 267 | 0.0372 | 0.147 |  |  | 1 |  | RE-Appl-EffCW-med-ElecDHW-ElecCDryer-Tier1-TopAnyMFm2011CZ14rDXGF
RE-Appl-EffCW-med-ElecDHW-ElecCDryer-Tier1-Top | DEER2016 | D16v1 | 2015-05-16 | Any | MFm | 2011 | CZ14 | rDXHP | Each | 1 | 487 | None | 267 | 0.0367 | 0 | 267 | 0.0367 | 0 | 267 | 0.0367 | 0 | 267 | 0.0367 | 0 |  |  | 1 |  | RE-Appl-EffCW-med-ElecDHW-ElecCDryer-Tier1-TopAnyMFm2011CZ14rDXHP
RE-Appl-EffCW-med-ElecDHW-ElecCDryer-Tier1-Top | DEER2016 | D16v1 | 2015-05-16 | Any | MFm | 2011 | CZ14 | rNCEH | Each | 1 | 487 | None | 256 | 0.0351 | 0 | 256 | 0.0351 | 0 | 256 | 0.0351 | 0 | 256 | 0.0351 | 0 |  |  | 1 |  | RE-Appl-EffCW-med-ElecDHW-ElecCDryer-Tier1-TopAnyMFm2011CZ14rNCEH
RE-Appl-EffCW-med-ElecDHW-ElecCDryer-Tier1-Top | DEER2016 | D16v1 | 2015-05-16 | Any | MFm | 2011 | CZ14 | rNCGF | Each | 1 | 487 | None | 258 | 0.0351 | -0.139 | 258 | 0.0351 | -0.139 | 258 | 0.0351 | -0.139 | 258 | 0.0351 | -0.139 |  |  | 1 |  | RE-Appl-EffCW-med-ElecDHW-ElecCDryer-Tier1-TopAnyMFm2011CZ14rNCGF
RE-Appl-EffCW-med-ElecDHW-ElecCDryer-Tier1-Top | DEER2016 | D16v1 | 2015-05-16 | Any | MFm | 2011 | CZ15 | rDXGF | Each | 1 | 487 | None | 259 | 0.0373 | 0.0265 | 259 | 0.0373 | 0.0265 | 259 | 0.0373 | 0.0265 | 259 | 0.0373 | 0.0265 |  |  | 1 |  | RE-Appl-EffCW-med-ElecDHW-ElecCDryer-Tier1-TopAnyMFm2011CZ15rDXGF
RE-Appl-EffCW-med-ElecDHW-ElecCDryer-Tier1-Top | DEER2016 | D16v1 | 2015-05-16 | Any | MFm | 2011 | CZ15 | rDXHP | Each | 1 | 487 | None | 259 | 0.0375 | 0 | 259 | 0.0375 | 0 | 259 | 0.0375 | 0 | 259 | 0.0375 | 0 |  |  | 1 |  | RE-Appl-EffCW-med-ElecDHW-ElecCDryer-Tier1-TopAnyMFm2011CZ15rDXHP
RE-Appl-EffCW-med-ElecDHW-ElecCDryer-Tier1-Top | DEER2016 | D16v1 | 2015-05-16 | Any | MFm | 2011 | CZ15 | rNCEH | Each | 1 | 487 | None | 252 | 0.0343 | 0 | 252 | 0.0343 | 0 | 252 | 0.0343 | 0 | 252 | 0.0343 | 0 |  |  | 1 |  | RE-Appl-EffCW-med-ElecDHW-ElecCDryer-Tier1-TopAnyMFm2011CZ15rNCEH
RE-Appl-EffCW-med-ElecDHW-ElecCDryer-Tier1-Top | DEER2016 | D16v1 | 2015-05-16 | Any | MFm | 2011 | CZ15 | rNCGF | Each | 1 | 487 | None | 253 | 0.0343 | -0.0102 | 253 | 0.0343 | -0.0102 | 253 | 0.0343 | -0.0102 | 253 | 0.0343 | -0.0102 |  |  | 1 |  | RE-Appl-EffCW-med-ElecDHW-ElecCDryer-Tier1-TopAnyMFm2011CZ15rNCGF
RE-Appl-EffCW-med-ElecDHW-ElecCDryer-Tier1-Top | DEER2016 | D16v1 | 2015-05-16 | Any | MFm | 2011 | CZ16 | rDXGF | Each | 1 | 441 | None | 274 | 0.0389 | -0.501 | 274 | 0.0389 | -0.501 | 274 | 0.0389 | -0.501 | 274 | 0.0389 | -0.501 |  |  | 1 |  | RE-Appl-EffCW-med-ElecDHW-ElecCDryer-Tier1-TopAnyMFm2011CZ16rDXGF
RE-Appl-EffCW-med-ElecDHW-ElecCDryer-Tier1-Top | DEER2016 | D16v1 | 2015-05-16 | Any | MFm | 2011 | CZ16 | rDXHP | Each | 1 | 441 | None | 267 | 0.0396 | 0 | 267 | 0.0396 | 0 | 267 | 0.0396 | 0 | 267 | 0.0396 | 0 |  |  | 1 |  | RE-Appl-EffCW-med-ElecDHW-ElecCDryer-Tier1-TopAnyMFm2011CZ16rDXHP
RE-Appl-EffCW-med-ElecDHW-ElecCDryer-Tier1-Top | DEER2016 | D16v1 | 2015-05-16 | Any | MFm | 2011 | CZ16 | rNCEH | Each | 1 | 441 | None | 249 | 0.0362 | 0 | 249 | 0.0362 | 0 | 249 | 0.0362 | 0 | 249 | 0.0362 | 0 |  |  | 1 |  | RE-Appl-EffCW-med-ElecDHW-ElecCDryer-Tier1-TopAnyMFm2011CZ16rNCEH
RE-Appl-EffCW-med-ElecDHW-ElecCDryer-Tier1-Top | DEER2016 | D16v1 | 2015-05-16 | Any | MFm | 2011 | CZ16 | rNCGF | Each | 1 | 441 | None | 263 | 0.0361 | -0.866 | 263 | 0.0361 | -0.866 | 263 | 0.0361 | -0.866 | 263 | 0.0361 | -0.866 |  |  | 1 |  | RE-Appl-EffCW-med-ElecDHW-ElecCDryer-Tier1-TopAnyMFm2011CZ16rNCGF
RE-Appl-EffCW-med-ElecDHW-ElecCDryer-Tier1-Top | DEER2016 | D16v1 | 2015-05-16 | Any | MFm | 2014 | CZ01 | rDXGF | Each | 1 | 441 | None | 266 | 0.0391 | -0.547 | 266 | 0.0391 | -0.547 | 266 | 0.0391 | -0.547 | 266 | 0.0391 | -0.547 |  |  | 1 |  | RE-Appl-EffCW-med-ElecDHW-ElecCDryer-Tier1-TopAnyMFm2014CZ01rDXGF
RE-Appl-EffCW-med-ElecDHW-ElecCDryer-Tier1-Top | DEER2016 | D16v1 | 2015-05-16 | Any | MFm | 2014 | CZ01 | rDXHP | Each | 1 | 441 | None | 261 | 0.0392 | 0 | 261 | 0.0392 | 0 | 261 | 0.0392 | 0 | 261 | 0.0392 | 0 |  |  | 1 |  | RE-Appl-EffCW-med-ElecDHW-ElecCDryer-Tier1-TopAnyMFm2014CZ01rDXHP
RE-Appl-EffCW-med-ElecDHW-ElecCDryer-Tier1-Top | DEER2016 | D16v1 | 2015-05-16 | Any | MFm | 2014 | CZ01 | rNCEH | Each | 1 | 441 | None | 246 | 0.0364 | 0 | 246 | 0.0364 | 0 | 246 | 0.0364 | 0 | 246 | 0.0364 | 0 |  |  | 1 |  | RE-Appl-EffCW-med-ElecDHW-ElecCDryer-Tier1-TopAnyMFm2014CZ01rNCEH
RE-Appl-EffCW-med-ElecDHW-ElecCDryer-Tier1-Top | DEER2016 | D16v1 | 2015-05-16 | Any | MFm | 2014 | CZ01 | rNCGF | Each | 1 | 441 | None | 263 | 0.0364 | -0.842 | 263 | 0.0364 | -0.842 | 263 | 0.0364 | -0.842 | 263 | 0.0364 | -0.842 |  |  | 1 |  | RE-Appl-EffCW-med-ElecDHW-ElecCDryer-Tier1-TopAnyMFm2014CZ01rNCGF
RE-Appl-EffCW-med-ElecDHW-ElecCDryer-Tier1-Top | DEER2016 | D16v1 | 2015-05-16 | Any | MFm | 2014 | CZ02 | rDXGF | Each | 1 | 474 | None | 264 | 0.0452 | -0.389 | 264 | 0.0452 | -0.389 | 264 | 0.0452 | -0.389 | 264 | 0.0452 | -0.389 |  |  | 1 |  | RE-Appl-EffCW-med-ElecDHW-ElecCDryer-Tier1-TopAnyMFm2014CZ02rDXGF
RE-Appl-EffCW-med-ElecDHW-ElecCDryer-Tier1-Top | DEER2016 | D16v1 | 2015-05-16 | Any | MFm | 2014 | CZ02 | rDXHP | Each | 1 | 474 | None | 260 | 0.0448 | 0 | 260 | 0.0448 | 0 | 260 | 0.0448 | 0 | 260 | 0.0448 | 0 |  |  | 1 |  | RE-Appl-EffCW-med-ElecDHW-ElecCDryer-Tier1-TopAnyMFm2014CZ02rDXHP
RE-Appl-EffCW-med-ElecDHW-ElecCDryer-Tier1-Top | DEER2016 | D16v1 | 2015-05-16 | Any | MFm | 2014 | CZ02 | rNCEH | Each | 1 | 474 | None | 252 | 0.036 | 0 | 252 | 0.036 | 0 | 252 | 0.036 | 0 | 252 | 0.036 | 0 |  |  | 1 |  | RE-Appl-EffCW-med-ElecDHW-ElecCDryer-Tier1-TopAnyMFm2014CZ02rNCEH
RE-Appl-EffCW-med-ElecDHW-ElecCDryer-Tier1-Top | DEER2016 | D16v1 | 2015-05-16 | Any | MFm | 2014 | CZ02 | rNCGF | Each | 1 | 474 | None | 261 | 0.0359 | -0.465 | 261 | 0.0359 | -0.465 | 261 | 0.0359 | -0.465 | 261 | 0.0359 | -0.465 |  |  | 1 |  | RE-Appl-EffCW-med-ElecDHW-ElecCDryer-Tier1-TopAnyMFm2014CZ02rNCGF
RE-Appl-EffCW-med-ElecDHW-ElecCDryer-Tier1-Top | DEER2016 | D16v1 | 2015-05-16 | Any | MFm | 2014 | CZ03 | rDXGF | Each | 1 | 441 | None | 262 | 0.0378 | -0.367 | 262 | 0.0378 | -0.367 | 262 | 0.0378 | -0.367 | 262 | 0.0378 | -0.367 |  |  | 1 |  | RE-Appl-EffCW-med-ElecDHW-ElecCDryer-Tier1-TopAnyMFm2014CZ03rDXGF
RE-Appl-EffCW-med-ElecDHW-ElecCDryer-Tier1-Top | DEER2016 | D16v1 | 2015-05-16 | Any | MFm | 2014 | CZ03 | rDXHP | Each | 1 | 441 | None | 259 | 0.0376 | 0 | 259 | 0.0376 | 0 | 259 | 0.0376 | 0 | 259 | 0.0376 | 0 |  |  | 1 |  | RE-Appl-EffCW-med-ElecDHW-ElecCDryer-Tier1-TopAnyMFm2014CZ03rDXHP
RE-Appl-EffCW-med-ElecDHW-ElecCDryer-Tier1-Top | DEER2016 | D16v1 | 2015-05-16 | Any | MFm | 2014 | CZ03 | rNCEH | Each | 1 | 441 | None | 253 | 0.0361 | 0 | 253 | 0.0361 | 0 | 253 | 0.0361 | 0 | 253 | 0.0361 | 0 |  |  | 1 |  | RE-Appl-EffCW-med-ElecDHW-ElecCDryer-Tier1-TopAnyMFm2014CZ03rNCEH
RE-Appl-EffCW-med-ElecDHW-ElecCDryer-Tier1-Top | DEER2016 | D16v1 | 2015-05-16 | Any | MFm | 2014 | CZ03 | rNCGF | Each | 1 | 441 | None | 261 | 0.036 | -0.445 | 261 | 0.036 | -0.445 | 261 | 0.036 | -0.445 | 261 | 0.036 | -0.445 |  |  | 1 |  | RE-Appl-EffCW-med-ElecDHW-ElecCDryer-Tier1-TopAnyMFm2014CZ03rNCGF
RE-Appl-EffCW-med-ElecDHW-ElecCDryer-Tier1-Top | DEER2016 | D16v1 | 2015-05-16 | Any | MFm | 2014 | CZ04 | rDXGF | Each | 1 | 441 | None | 267 | 0.0412 | -0.469 | 267 | 0.0412 | -0.469 | 267 | 0.0412 | -0.469 | 267 | 0.0412 | -0.469 |  |  | 1 |  | RE-Appl-EffCW-med-ElecDHW-ElecCDryer-Tier1-TopAnyMFm2014CZ04rDXGF
RE-Appl-EffCW-med-ElecDHW-ElecCDryer-Tier1-Top | DEER2016 | D16v1 | 2015-05-16 | Any | MFm | 2014 | CZ04 | rDXHP | Each | 1 | 441 | None | 262 | 0.0412 | 0 | 262 | 0.0412 | 0 | 262 | 0.0412 | 0 | 262 | 0.0412 | 0 |  |  | 1 |  | RE-Appl-EffCW-med-ElecDHW-ElecCDryer-Tier1-TopAnyMFm2014CZ04rDXHP
RE-Appl-EffCW-med-ElecDHW-ElecCDryer-Tier1-Top | DEER2016 | D16v1 | 2015-05-16 | Any | MFm | 2014 | CZ04 | rNCEH | Each | 1 | 441 | None | 252 | 0.0357 | 0 | 252 | 0.0357 | 0 | 252 | 0.0357 | 0 | 252 | 0.0357 | 0 |  |  | 1 |  | RE-Appl-EffCW-med-ElecDHW-ElecCDryer-Tier1-TopAnyMFm2014CZ04rNCEH
RE-Appl-EffCW-med-ElecDHW-ElecCDryer-Tier1-Top | DEER2016 | D16v1 | 2015-05-16 | Any | MFm | 2014 | CZ04 | rNCGF | Each | 1 | 441 | None | 260 | 0.0357 | -0.536 | 260 | 0.0357 | -0.536 | 260 | 0.0357 | -0.536 | 260 | 0.0357 | -0.536 |  |  | 1 |  | RE-Appl-EffCW-med-ElecDHW-ElecCDryer-Tier1-TopAnyMFm2014CZ04rNCGF
RE-Appl-EffCW-med-ElecDHW-ElecCDryer-Tier1-Top | DEER2016 | D16v1 | 2015-05-16 | Any | MFm | 2014 | CZ05 | rDXGF | Each | 1 | 441 | None | 264 | 0.0357 | -0.098 | 264 | 0.0357 | -0.098 | 264 | 0.0357 | -0.098 | 264 | 0.0357 | -0.098 |  |  | 1 |  | RE-Appl-EffCW-med-ElecDHW-ElecCDryer-Tier1-TopAnyMFm2014CZ05rDXGF
RE-Appl-EffCW-med-ElecDHW-ElecCDryer-Tier1-Top | DEER2016 | D16v1 | 2015-05-16 | Any | MFm | 2014 | CZ05 | rDXHP | Each | 1 | 441 | None | 262 | 0.0375 | 0 | 262 | 0.0375 | 0 | 262 | 0.0375 | 0 | 262 | 0.0375 | 0 |  |  | 1 |  | RE-Appl-EffCW-med-ElecDHW-ElecCDryer-Tier1-TopAnyMFm2014CZ05rDXHP
RE-Appl-EffCW-med-ElecDHW-ElecCDryer-Tier1-Top | DEER2016 | D16v1 | 2015-05-16 | Any | MFm | 2014 | CZ05 | rNCEH | Each | 1 | 441 | None | 257 | 0.0361 | 0 | 257 | 0.0361 | 0 | 257 | 0.0361 | 0 | 257 | 0.0361 | 0 |  |  | 1 |  | RE-Appl-EffCW-med-ElecDHW-ElecCDryer-Tier1-TopAnyMFm2014CZ05rNCEH
RE-Appl-EffCW-med-ElecDHW-ElecCDryer-Tier1-Top | DEER2016 | D16v1 | 2015-05-16 | Any | MFm | 2014 | CZ05 | rNCGF | Each | 1 | 441 | None | 262 | 0.0361 | -0.184 | 262 | 0.0361 | -0.184 | 262 | 0.0361 | -0.184 | 262 | 0.0361 | -0.184 |  |  | 1 |  | RE-Appl-EffCW-med-ElecDHW-ElecCDryer-Tier1-TopAnyMFm2014CZ05rNCGF
RE-Appl-EffCW-med-ElecDHW-ElecCDryer-Tier1-Top | DEER2016 | D16v1 | 2015-05-16 | Any | MFm | 2014 | CZ06 | rDXGF | Each | 1 | 538 | None | 263 | 0.0432 | 0.106 | 263 | 0.0432 | 0.106 | 263 | 0.0432 | 0.106 | 263 | 0.0432 | 0.106 |  |  | 1 |  | RE-Appl-EffCW-med-ElecDHW-ElecCDryer-Tier1-TopAnyMFm2014CZ06rDXGF
RE-Appl-EffCW-med-ElecDHW-ElecCDryer-Tier1-Top | DEER2016 | D16v1 | 2015-05-16 | Any | MFm | 2014 | CZ06 | rDXHP | Each | 1 | 538 | None | 262 | 0.038 | 0 | 262 | 0.038 | 0 | 262 | 0.038 | 0 | 262 | 0.038 | 0 |  |  | 1 |  | RE-Appl-EffCW-med-ElecDHW-ElecCDryer-Tier1-TopAnyMFm2014CZ06rDXHP
RE-Appl-EffCW-med-ElecDHW-ElecCDryer-Tier1-Top | DEER2016 | D16v1 | 2015-05-16 | Any | MFm | 2014 | CZ06 | rNCEH | Each | 1 | 538 | None | 256 | 0.0356 | 0 | 256 | 0.0356 | 0 | 256 | 0.0356 | 0 | 256 | 0.0356 | 0 |  |  | 1 |  | RE-Appl-EffCW-med-ElecDHW-ElecCDryer-Tier1-TopAnyMFm2014CZ06rNCEH
RE-Appl-EffCW-med-ElecDHW-ElecCDryer-Tier1-Top | DEER2016 | D16v1 | 2015-05-16 | Any | MFm | 2014 | CZ06 | rNCGF | Each | 1 | 538 | None | 259 | 0.0356 | -0.087 | 259 | 0.0356 | -0.087 | 259 | 0.0356 | -0.087 | 259 | 0.0356 | -0.087 |  |  | 1 |  | RE-Appl-EffCW-med-ElecDHW-ElecCDryer-Tier1-TopAnyMFm2014CZ06rNCGF
RE-Appl-EffCW-med-ElecDHW-ElecCDryer-Tier1-Top | DEER2016 | D16v1 | 2015-05-16 | Any | MFm | 2014 | CZ07 | rDXGF | Each | 1 | 538 | None | 262 | 0.0414 | 0.0843 | 262 | 0.0414 | 0.0843 | 262 | 0.0414 | 0.0843 | 262 | 0.0414 | 0.0843 |  |  | 1 |  | RE-Appl-EffCW-med-ElecDHW-ElecCDryer-Tier1-TopAnyMFm2014CZ07rDXGF
RE-Appl-EffCW-med-ElecDHW-ElecCDryer-Tier1-Top | DEER2016 | D16v1 | 2015-05-16 | Any | MFm | 2014 | CZ07 | rDXHP | Each | 1 | 538 | None | 262 | 0.0409 | 0 | 262 | 0.0409 | 0 | 262 | 0.0409 | 0 | 262 | 0.0409 | 0 |  |  | 1 |  | RE-Appl-EffCW-med-ElecDHW-ElecCDryer-Tier1-TopAnyMFm2014CZ07rDXHP
RE-Appl-EffCW-med-ElecDHW-ElecCDryer-Tier1-Top | DEER2016 | D16v1 | 2015-05-16 | Any | MFm | 2014 | CZ07 | rNCEH | Each | 1 | 538 | None | 258 | 0.0356 | 0 | 258 | 0.0356 | 0 | 258 | 0.0356 | 0 | 258 | 0.0356 | 0 |  |  | 1 |  | RE-Appl-EffCW-med-ElecDHW-ElecCDryer-Tier1-TopAnyMFm2014CZ07rNCEH
RE-Appl-EffCW-med-ElecDHW-ElecCDryer-Tier1-Top | DEER2016 | D16v1 | 2015-05-16 | Any | MFm | 2014 | CZ07 | rNCGF | Each | 1 | 538 | None | 259 | 0.0356 | 0.0324 | 259 | 0.0356 | 0.0324 | 259 | 0.0356 | 0.0324 | 259 | 0.0356 | 0.0324 |  |  | 1 |  | RE-Appl-EffCW-med-ElecDHW-ElecCDryer-Tier1-TopAnyMFm2014CZ07rNCGF
RE-Appl-EffCW-med-ElecDHW-ElecCDryer-Tier1-Top | DEER2016 | D16v1 | 2015-05-16 | Any | MFm | 2014 | CZ08 | rDXGF | Each | 1 | 538 | None | 268 | 0.0392 | 0.146 | 268 | 0.0392 | 0.146 | 268 | 0.0392 | 0.146 | 268 | 0.0392 | 0.146 |  |  | 1 |  | RE-Appl-EffCW-med-ElecDHW-ElecCDryer-Tier1-TopAnyMFm2014CZ08rDXGF
RE-Appl-EffCW-med-ElecDHW-ElecCDryer-Tier1-Top | DEER2016 | D16v1 | 2015-05-16 | Any | MFm | 2014 | CZ08 | rDXHP | Each | 1 | 538 | None | 268 | 0.0389 | 0 | 268 | 0.0389 | 0 | 268 | 0.0389 | 0 | 268 | 0.0389 | 0 |  |  | 1 |  | RE-Appl-EffCW-med-ElecDHW-ElecCDryer-Tier1-TopAnyMFm2014CZ08rDXHP
RE-Appl-EffCW-med-ElecDHW-ElecCDryer-Tier1-Top | DEER2016 | D16v1 | 2015-05-16 | Any | MFm | 2014 | CZ08 | rNCEH | Each | 1 | 538 | None | 256 | 0.0355 | 0 | 256 | 0.0355 | 0 | 256 | 0.0355 | 0 | 256 | 0.0355 | 0 |  |  | 1 |  | RE-Appl-EffCW-med-ElecDHW-ElecCDryer-Tier1-TopAnyMFm2014CZ08rNCEH
RE-Appl-EffCW-med-ElecDHW-ElecCDryer-Tier1-Top | DEER2016 | D16v1 | 2015-05-16 | Any | MFm | 2014 | CZ08 | rNCGF | Each | 1 | 538 | None | 258 | 0.0355 | -0.0786 | 258 | 0.0355 | -0.0786 | 258 | 0.0355 | -0.0786 | 258 | 0.0355 | -0.0786 |  |  | 1 |  | RE-Appl-EffCW-med-ElecDHW-ElecCDryer-Tier1-TopAnyMFm2014CZ08rNCGF
RE-Appl-EffCW-med-ElecDHW-ElecCDryer-Tier1-Top | DEER2016 | D16v1 | 2015-05-16 | Any | MFm | 2014 | CZ09 | rDXGF | Each | 1 | 499 | None | 266 | 0.0394 | -0.09 | 266 | 0.0394 | -0.09 | 266 | 0.0394 | -0.09 | 266 | 0.0394 | -0.09 |  |  | 1 |  | RE-Appl-EffCW-med-ElecDHW-ElecCDryer-Tier1-TopAnyMFm2014CZ09rDXGF
RE-Appl-EffCW-med-ElecDHW-ElecCDryer-Tier1-Top | DEER2016 | D16v1 | 2015-05-16 | Any | MFm | 2014 | CZ09 | rDXHP | Each | 1 | 499 | None | 263 | 0.0402 | 0 | 263 | 0.0402 | 0 | 263 | 0.0402 | 0 | 263 | 0.0402 | 0 |  |  | 1 |  | RE-Appl-EffCW-med-ElecDHW-ElecCDryer-Tier1-TopAnyMFm2014CZ09rDXHP
RE-Appl-EffCW-med-ElecDHW-ElecCDryer-Tier1-Top | DEER2016 | D16v1 | 2015-05-16 | Any | MFm | 2014 | CZ09 | rNCEH | Each | 1 | 499 | None | 254 | 0.0354 | 0 | 254 | 0.0354 | 0 | 254 | 0.0354 | 0 | 254 | 0.0354 | 0 |  |  | 1 |  | RE-Appl-EffCW-med-ElecDHW-ElecCDryer-Tier1-TopAnyMFm2014CZ09rNCEH
RE-Appl-EffCW-med-ElecDHW-ElecCDryer-Tier1-Top | DEER2016 | D16v1 | 2015-05-16 | Any | MFm | 2014 | CZ09 | rNCGF | Each | 1 | 499 | None | 258 | 0.0354 | -0.242 | 258 | 0.0354 | -0.242 | 258 | 0.0354 | -0.242 | 258 | 0.0354 | -0.242 |  |  | 1 |  | RE-Appl-EffCW-med-ElecDHW-ElecCDryer-Tier1-TopAnyMFm2014CZ09rNCGF
RE-Appl-EffCW-med-ElecDHW-ElecCDryer-Tier1-Top | DEER2016 | D16v1 | 2015-05-16 | Any | MFm | 2014 | CZ10 | rDXGF | Each | 1 | 474 | None | 266 | 0.0392 | -0.135 | 266 | 0.0392 | -0.135 | 266 | 0.0392 | -0.135 | 266 | 0.0392 | -0.135 |  |  | 1 |  | RE-Appl-EffCW-med-ElecDHW-ElecCDryer-Tier1-TopAnyMFm2014CZ10rDXGF
RE-Appl-EffCW-med-ElecDHW-ElecCDryer-Tier1-Top | DEER2016 | D16v1 | 2015-05-16 | Any | MFm | 2014 | CZ10 | rDXHP | Each | 1 | 474 | None | 264 | 0.0394 | 0 | 264 | 0.0394 | 0 | 264 | 0.0394 | 0 | 264 | 0.0394 | 0 |  |  | 1 |  | RE-Appl-EffCW-med-ElecDHW-ElecCDryer-Tier1-TopAnyMFm2014CZ10rDXHP
RE-Appl-EffCW-med-ElecDHW-ElecCDryer-Tier1-Top | DEER2016 | D16v1 | 2015-05-16 | Any | MFm | 2014 | CZ10 | rNCEH | Each | 1 | 474 | None | 254 | 0.0354 | 0 | 254 | 0.0354 | 0 | 254 | 0.0354 | 0 | 254 | 0.0354 | 0 |  |  | 1 |  | RE-Appl-EffCW-med-ElecDHW-ElecCDryer-Tier1-TopAnyMFm2014CZ10rNCEH
RE-Appl-EffCW-med-ElecDHW-ElecCDryer-Tier1-Top | DEER2016 | D16v1 | 2015-05-16 | Any | MFm | 2014 | CZ10 | rNCGF | Each | 1 | 474 | None | 258 | 0.0353 | -0.218 | 258 | 0.0353 | -0.218 | 258 | 0.0353 | -0.218 | 258 | 0.0353 | -0.218 |  |  | 1 |  | RE-Appl-EffCW-med-ElecDHW-ElecCDryer-Tier1-TopAnyMFm2014CZ10rNCGF
RE-Appl-EffCW-med-ElecDHW-ElecCDryer-Tier1-Top | DEER2016 | D16v1 | 2015-05-16 | Any | MFm | 2014 | CZ11 | rDXGF | Each | 1 | 474 | None | 268 | 0.0379 | -0.255 | 268 | 0.0379 | -0.255 | 268 | 0.0379 | -0.255 | 268 | 0.0379 | -0.255 |  |  | 1 |  | RE-Appl-EffCW-med-ElecDHW-ElecCDryer-Tier1-TopAnyMFm2014CZ11rDXGF
RE-Appl-EffCW-med-ElecDHW-ElecCDryer-Tier1-Top | DEER2016 | D16v1 | 2015-05-16 | Any | MFm | 2014 | CZ11 | rDXHP | Each | 1 | 474 | None | 264 | 0.038 | 0 | 264 | 0.038 | 0 | 264 | 0.038 | 0 | 264 | 0.038 | 0 |  |  | 1 |  | RE-Appl-EffCW-med-ElecDHW-ElecCDryer-Tier1-TopAnyMFm2014CZ11rDXHP
RE-Appl-EffCW-med-ElecDHW-ElecCDryer-Tier1-Top | DEER2016 | D16v1 | 2015-05-16 | Any | MFm | 2014 | CZ11 | rNCEH | Each | 1 | 474 | None | 250 | 0.0354 | 0 | 250 | 0.0354 | 0 | 250 | 0.0354 | 0 | 250 | 0.0354 | 0 |  |  | 1 |  | RE-Appl-EffCW-med-ElecDHW-ElecCDryer-Tier1-TopAnyMFm2014CZ11rNCEH
RE-Appl-EffCW-med-ElecDHW-ElecCDryer-Tier1-Top | DEER2016 | D16v1 | 2015-05-16 | Any | MFm | 2014 | CZ11 | rNCGF | Each | 1 | 474 | None | 258 | 0.0353 | -0.466 | 258 | 0.0353 | -0.466 | 258 | 0.0353 | -0.466 | 258 | 0.0353 | -0.466 |  |  | 1 |  | RE-Appl-EffCW-med-ElecDHW-ElecCDryer-Tier1-TopAnyMFm2014CZ11rNCGF
RE-Appl-EffCW-med-ElecDHW-ElecCDryer-Tier1-Top | DEER2016 | D16v1 | 2015-05-16 | Any | MFm | 2014 | CZ12 | rDXGF | Each | 1 | 474 | None | 268 | 0.0393 | -0.346 | 268 | 0.0393 | -0.346 | 268 | 0.0393 | -0.346 | 268 | 0.0393 | -0.346 |  |  | 1 |  | RE-Appl-EffCW-med-ElecDHW-ElecCDryer-Tier1-TopAnyMFm2014CZ12rDXGF
RE-Appl-EffCW-med-ElecDHW-ElecCDryer-Tier1-Top | DEER2016 | D16v1 | 2015-05-16 | Any | MFm | 2014 | CZ12 | rDXHP | Each | 1 | 474 | None | 264 | 0.0389 | 0 | 264 | 0.0389 | 0 | 264 | 0.0389 | 0 | 264 | 0.0389 | 0 |  |  | 1 |  | RE-Appl-EffCW-med-ElecDHW-ElecCDryer-Tier1-TopAnyMFm2014CZ12rDXHP
RE-Appl-EffCW-med-ElecDHW-ElecCDryer-Tier1-Top | DEER2016 | D16v1 | 2015-05-16 | Any | MFm | 2014 | CZ12 | rNCEH | Each | 1 | 474 | None | 251 | 0.0356 | 0 | 251 | 0.0356 | 0 | 251 | 0.0356 | 0 | 251 | 0.0356 | 0 |  |  | 1 |  | RE-Appl-EffCW-med-ElecDHW-ElecCDryer-Tier1-TopAnyMFm2014CZ12rNCEH
RE-Appl-EffCW-med-ElecDHW-ElecCDryer-Tier1-Top | DEER2016 | D16v1 | 2015-05-16 | Any | MFm | 2014 | CZ12 | rNCGF | Each | 1 | 474 | None | 259 | 0.0356 | -0.503 | 259 | 0.0356 | -0.503 | 259 | 0.0356 | -0.503 | 259 | 0.0356 | -0.503 |  |  | 1 |  | RE-Appl-EffCW-med-ElecDHW-ElecCDryer-Tier1-TopAnyMFm2014CZ12rNCGF
RE-Appl-EffCW-med-ElecDHW-ElecCDryer-Tier1-Top | DEER2016 | D16v1 | 2015-05-16 | Any | MFm | 2014 | CZ13 | rDXGF | Each | 1 | 474 | None | 267 | 0.0378 | -0.449 | 267 | 0.0378 | -0.449 | 267 | 0.0378 | -0.449 | 267 | 0.0378 | -0.449 |  |  | 1 |  | RE-Appl-EffCW-med-ElecDHW-ElecCDryer-Tier1-TopAnyMFm2014CZ13rDXGF
RE-Appl-EffCW-med-ElecDHW-ElecCDryer-Tier1-Top | DEER2016 | D16v1 | 2015-05-16 | Any | MFm | 2014 | CZ13 | rDXHP | Each | 1 | 474 | None | 263 | 0.0381 | 0 | 263 | 0.0381 | 0 | 263 | 0.0381 | 0 | 263 | 0.0381 | 0 |  |  | 1 |  | RE-Appl-EffCW-med-ElecDHW-ElecCDryer-Tier1-TopAnyMFm2014CZ13rDXHP
RE-Appl-EffCW-med-ElecDHW-ElecCDryer-Tier1-Top | DEER2016 | D16v1 | 2015-05-16 | Any | MFm | 2014 | CZ13 | rNCEH | Each | 1 | 474 | None | 249 | 0.0353 | 0 | 249 | 0.0353 | 0 | 249 | 0.0353 | 0 | 249 | 0.0353 | 0 |  |  | 1 |  | RE-Appl-EffCW-med-ElecDHW-ElecCDryer-Tier1-TopAnyMFm2014CZ13rNCEH
RE-Appl-EffCW-med-ElecDHW-ElecCDryer-Tier1-Top | DEER2016 | D16v1 | 2015-05-16 | Any | MFm | 2014 | CZ13 | rNCGF | Each | 1 | 474 | None | 258 | 0.0353 | -0.591 | 258 | 0.0353 | -0.591 | 258 | 0.0353 | -0.591 | 258 | 0.0353 | -0.591 |  |  | 1 |  | RE-Appl-EffCW-med-ElecDHW-ElecCDryer-Tier1-TopAnyMFm2014CZ13rNCGF
RE-Appl-EffCW-med-ElecDHW-ElecCDryer-Tier1-Top | DEER2016 | D16v1 | 2015-05-16 | Any | MFm | 2014 | CZ14 | rDXGF | Each | 1 | 487 | None | 266 | 0.0375 | 0.102 | 266 | 0.0375 | 0.102 | 266 | 0.0375 | 0.102 | 266 | 0.0375 | 0.102 |  |  | 1 |  | RE-Appl-EffCW-med-ElecDHW-ElecCDryer-Tier1-TopAnyMFm2014CZ14rDXGF
RE-Appl-EffCW-med-ElecDHW-ElecCDryer-Tier1-Top | DEER2016 | D16v1 | 2015-05-16 | Any | MFm | 2014 | CZ14 | rDXHP | Each | 1 | 487 | None | 266 | 0.0371 | 0 | 266 | 0.0371 | 0 | 266 | 0.0371 | 0 | 266 | 0.0371 | 0 |  |  | 1 |  | RE-Appl-EffCW-med-ElecDHW-ElecCDryer-Tier1-TopAnyMFm2014CZ14rDXHP
RE-Appl-EffCW-med-ElecDHW-ElecCDryer-Tier1-Top | DEER2016 | D16v1 | 2015-05-16 | Any | MFm | 2014 | CZ14 | rNCEH | Each | 1 | 487 | None | 256 | 0.0351 | 0 | 256 | 0.0351 | 0 | 256 | 0.0351 | 0 | 256 | 0.0351 | 0 |  |  | 1 |  | RE-Appl-EffCW-med-ElecDHW-ElecCDryer-Tier1-TopAnyMFm2014CZ14rNCEH
RE-Appl-EffCW-med-ElecDHW-ElecCDryer-Tier1-Top | DEER2016 | D16v1 | 2015-05-16 | Any | MFm | 2014 | CZ14 | rNCGF | Each | 1 | 487 | None | 258 | 0.0351 | -0.158 | 258 | 0.0351 | -0.158 | 258 | 0.0351 | -0.158 | 258 | 0.0351 | -0.158 |  |  | 1 |  | RE-Appl-EffCW-med-ElecDHW-ElecCDryer-Tier1-TopAnyMFm2014CZ14rNCGF
RE-Appl-EffCW-med-ElecDHW-ElecCDryer-Tier1-Top | DEER2016 | D16v1 | 2015-05-16 | Any | MFm | 2014 | CZ15 | rDXGF | Each | 1 | 487 | None | 259 | 0.0376 | 0.022 | 259 | 0.0376 | 0.022 | 259 | 0.0376 | 0.022 | 259 | 0.0376 | 0.022 |  |  | 1 |  | RE-Appl-EffCW-med-ElecDHW-ElecCDryer-Tier1-TopAnyMFm2014CZ15rDXGF
RE-Appl-EffCW-med-ElecDHW-ElecCDryer-Tier1-Top | DEER2016 | D16v1 | 2015-05-16 | Any | MFm | 2014 | CZ15 | rDXHP | Each | 1 | 487 | None | 259 | 0.0376 | 0 | 259 | 0.0376 | 0 | 259 | 0.0376 | 0 | 259 | 0.0376 | 0 |  |  | 1 |  | RE-Appl-EffCW-med-ElecDHW-ElecCDryer-Tier1-TopAnyMFm2014CZ15rDXHP
RE-Appl-EffCW-med-ElecDHW-ElecCDryer-Tier1-Top | DEER2016 | D16v1 | 2015-05-16 | Any | MFm | 2014 | CZ15 | rNCEH | Each | 1 | 487 | None | 252 | 0.0343 | 0 | 252 | 0.0343 | 0 | 252 | 0.0343 | 0 | 252 | 0.0343 | 0 |  |  | 1 |  | RE-Appl-EffCW-med-ElecDHW-ElecCDryer-Tier1-TopAnyMFm2014CZ15rNCEH
RE-Appl-EffCW-med-ElecDHW-ElecCDryer-Tier1-Top | DEER2016 | D16v1 | 2015-05-16 | Any | MFm | 2014 | CZ15 | rNCGF | Each | 1 | 487 | None | 253 | 0.0343 | -0.0059 | 253 | 0.0343 | -0.0059 | 253 | 0.0343 | -0.0059 | 253 | 0.0343 | -0.0059 |  |  | 1 |  | RE-Appl-EffCW-med-ElecDHW-ElecCDryer-Tier1-TopAnyMFm2014CZ15rNCGF
RE-Appl-EffCW-med-ElecDHW-ElecCDryer-Tier1-Top | DEER2016 | D16v1 | 2015-05-16 | Any | MFm | 2014 | CZ16 | rDXGF | Each | 1 | 441 | None | 272 | 0.0394 | -0.73 | 272 | 0.0394 | -0.73 | 272 | 0.0394 | -0.73 | 272 | 0.0394 | -0.73 |  |  | 1 |  | RE-Appl-EffCW-med-ElecDHW-ElecCDryer-Tier1-TopAnyMFm2014CZ16rDXGF
RE-Appl-EffCW-med-ElecDHW-ElecCDryer-Tier1-Top | DEER2016 | D16v1 | 2015-05-16 | Any | MFm | 2014 | CZ16 | rDXHP | Each | 1 | 441 | None | 263 | 0.0394 | 0 | 263 | 0.0394 | 0 | 263 | 0.0394 | 0 | 263 | 0.0394 | 0 |  |  | 1 |  | RE-Appl-EffCW-med-ElecDHW-ElecCDryer-Tier1-TopAnyMFm2014CZ16rDXHP
RE-Appl-EffCW-med-ElecDHW-ElecCDryer-Tier1-Top | DEER2016 | D16v1 | 2015-05-16 | Any | MFm | 2014 | CZ16 | rNCEH | Each | 1 | 441 | None | 247 | 0.0362 | 0 | 247 | 0.0362 | 0 | 247 | 0.0362 | 0 | 247 | 0.0362 | 0 |  |  | 1 |  | RE-Appl-EffCW-med-ElecDHW-ElecCDryer-Tier1-TopAnyMFm2014CZ16rNCEH
RE-Appl-EffCW-med-ElecDHW-ElecCDryer-Tier1-Top | DEER2016 | D16v1 | 2015-05-16 | Any | MFm | 2014 | CZ16 | rNCGF | Each | 1 | 441 | None | 263 | 0.0361 | -0.982 | 263 | 0.0361 | -0.982 | 263 | 0.0361 | -0.982 | 263 | 0.0361 | -0.982 |  |  | 1 |  | RE-Appl-EffCW-med-ElecDHW-ElecCDryer-Tier1-TopAnyMFm2014CZ16rNCGF
RE-Appl-EffCW-med-ElecDHW-ElecCDryer-Tier1-Top | DEER2016 | D16v1 | 2015-05-16 | Any | SFm | 1975 | CZ01 | rDXGF | Each | 1 | 796 | None | 326 | 0.045 | -0.553 | 326 | 0.045 | -0.553 | 326 | 0.045 | -0.553 | 326 | 0.045 | -0.553 |  |  | 1 |  | RE-Appl-EffCW-med-ElecDHW-ElecCDryer-Tier1-TopAnySFm1975CZ01rDXGF
RE-Appl-EffCW-med-ElecDHW-ElecCDryer-Tier1-Top | DEER2016 | D16v1 | 2015-05-16 | Any | SFm | 1975 | CZ01 | rDXHP | Each | 1 | 796 | None | 320 | 0.0468 | 0 | 320 | 0.0468 | 0 | 320 | 0.0468 | 0 | 320 | 0.0468 | 0 |  |  | 1 |  | RE-Appl-EffCW-med-ElecDHW-ElecCDryer-Tier1-TopAnySFm1975CZ01rDXHP
RE-Appl-EffCW-med-ElecDHW-ElecCDryer-Tier1-Top | DEER2016 | D16v1 | 2015-05-16 | Any | SFm | 1975 | CZ01 | rNCEH | Each | 1 | 796 | None | 325 | 0.0449 | 0 | 325 | 0.0449 | 0 | 325 | 0.0449 | 0 | 325 | 0.0449 | 0 |  |  | 1 |  | RE-Appl-EffCW-med-ElecDHW-ElecCDryer-Tier1-TopAnySFm1975CZ01rNCEH
RE-Appl-EffCW-med-ElecDHW-ElecCDryer-Tier1-Top | DEER2016 | D16v1 | 2015-05-16 | Any | SFm | 1975 | CZ01 | rNCGF | Each | 1 | 796 | None | 326 | 0.0449 | -0.567 | 326 | 0.0449 | -0.567 | 326 | 0.0449 | -0.567 | 326 | 0.0449 | -0.567 |  |  | 1 |  | RE-Appl-EffCW-med-ElecDHW-ElecCDryer-Tier1-TopAnySFm1975CZ01rNCGF
RE-Appl-EffCW-med-ElecDHW-ElecCDryer-Tier1-Top | DEER2016 | D16v1 | 2015-05-16 | Any | SFm | 1975 | CZ02 | rDXGF | Each | 1 | 796 | None | 326 | 0.0658 | -0.467 | 326 | 0.0658 | -0.467 | 326 | 0.0658 | -0.467 | 326 | 0.0658 | -0.467 |  |  | 1 |  | RE-Appl-EffCW-med-ElecDHW-ElecCDryer-Tier1-TopAnySFm1975CZ02rDXGF
RE-Appl-EffCW-med-ElecDHW-ElecCDryer-Tier1-Top | DEER2016 | D16v1 | 2015-05-16 | Any | SFm | 1975 | CZ02 | rDXHP | Each | 1 | 796 | None | 321 | 0.06 | 0 | 321 | 0.06 | 0 | 321 | 0.06 | 0 | 321 | 0.06 | 0 |  |  | 1 |  | RE-Appl-EffCW-med-ElecDHW-ElecCDryer-Tier1-TopAnySFm1975CZ02rDXHP
RE-Appl-EffCW-med-ElecDHW-ElecCDryer-Tier1-Top | DEER2016 | D16v1 | 2015-05-16 | Any | SFm | 1975 | CZ02 | rNCEH | Each | 1 | 796 | None | 320 | 0.0444 | 0 | 320 | 0.0444 | 0 | 320 | 0.0444 | 0 | 320 | 0.0444 | 0 |  |  | 1 |  | RE-Appl-EffCW-med-ElecDHW-ElecCDryer-Tier1-TopAnySFm1975CZ02rNCEH
RE-Appl-EffCW-med-ElecDHW-ElecCDryer-Tier1-Top | DEER2016 | D16v1 | 2015-05-16 | Any | SFm | 1975 | CZ02 | rNCGF | Each | 1 | 796 | None | 323 | 0.0444 | -0.529 | 323 | 0.0444 | -0.529 | 323 | 0.0444 | -0.529 | 323 | 0.0444 | -0.529 |  |  | 1 |  | RE-Appl-EffCW-med-ElecDHW-ElecCDryer-Tier1-TopAnySFm1975CZ02rNCGF
RE-Appl-EffCW-med-ElecDHW-ElecCDryer-Tier1-Top | DEER2016 | D16v1 | 2015-05-16 | Any | SFm | 1975 | CZ03 | rDXGF | Each | 1 | 796 | None | 325 | 0.0588 | -0.216 | 325 | 0.0588 | -0.216 | 325 | 0.0588 | -0.216 | 325 | 0.0588 | -0.216 |  |  | 1 |  | RE-Appl-EffCW-med-ElecDHW-ElecCDryer-Tier1-TopAnySFm1975CZ03rDXGF
RE-Appl-EffCW-med-ElecDHW-ElecCDryer-Tier1-Top | DEER2016 | D16v1 | 2015-05-16 | Any | SFm | 1975 | CZ03 | rDXHP | Each | 1 | 796 | None | 324 | 0.0464 | 0 | 324 | 0.0464 | 0 | 324 | 0.0464 | 0 | 324 | 0.0464 | 0 |  |  | 1 |  | RE-Appl-EffCW-med-ElecDHW-ElecCDryer-Tier1-TopAnySFm1975CZ03rDXHP
RE-Appl-EffCW-med-ElecDHW-ElecCDryer-Tier1-Top | DEER2016 | D16v1 | 2015-05-16 | Any | SFm | 1975 | CZ03 | rNCEH | Each | 1 | 796 | None | 323 | 0.0445 | 0 | 323 | 0.0445 | 0 | 323 | 0.0445 | 0 | 323 | 0.0445 | 0 |  |  | 1 |  | RE-Appl-EffCW-med-ElecDHW-ElecCDryer-Tier1-TopAnySFm1975CZ03rNCEH
RE-Appl-EffCW-med-ElecDHW-ElecCDryer-Tier1-Top | DEER2016 | D16v1 | 2015-05-16 | Any | SFm | 1975 | CZ03 | rNCGF | Each | 1 | 796 | None | 323 | 0.0445 | -0.277 | 323 | 0.0445 | -0.277 | 323 | 0.0445 | -0.277 | 323 | 0.0445 | -0.277 |  |  | 1 |  | RE-Appl-EffCW-med-ElecDHW-ElecCDryer-Tier1-TopAnySFm1975CZ03rNCGF
RE-Appl-EffCW-med-ElecDHW-ElecCDryer-Tier1-Top | DEER2016 | D16v1 | 2015-05-16 | Any | SFm | 1975 | CZ04 | rDXGF | Each | 1 | 796 | None | 325 | 0.0525 | -0.714 | 325 | 0.0525 | -0.714 | 325 | 0.0525 | -0.714 | 325 | 0.0525 | -0.714 |  |  | 1 |  | RE-Appl-EffCW-med-ElecDHW-ElecCDryer-Tier1-TopAnySFm1975CZ04rDXGF
RE-Appl-EffCW-med-ElecDHW-ElecCDryer-Tier1-Top | DEER2016 | D16v1 | 2015-05-16 | Any | SFm | 1975 | CZ04 | rDXHP | Each | 1 | 796 | None | 320 | 0.0498 | 0 | 320 | 0.0498 | 0 | 320 | 0.0498 | 0 | 320 | 0.0498 | 0 |  |  | 1 |  | RE-Appl-EffCW-med-ElecDHW-ElecCDryer-Tier1-TopAnySFm1975CZ04rDXHP
RE-Appl-EffCW-med-ElecDHW-ElecCDryer-Tier1-Top | DEER2016 | D16v1 | 2015-05-16 | Any | SFm | 1975 | CZ04 | rNCEH | Each | 1 | 796 | None | 316 | 0.0441 | 0 | 316 | 0.0441 | 0 | 316 | 0.0441 | 0 | 316 | 0.0441 | 0 |  |  | 1 |  | RE-Appl-EffCW-med-ElecDHW-ElecCDryer-Tier1-TopAnySFm1975CZ04rNCEH
RE-Appl-EffCW-med-ElecDHW-ElecCDryer-Tier1-Top | DEER2016 | D16v1 | 2015-05-16 | Any | SFm | 1975 | CZ04 | rNCGF | Each | 1 | 796 | None | 321 | 0.0441 | -0.722 | 321 | 0.0441 | -0.722 | 321 | 0.0441 | -0.722 | 321 | 0.0441 | -0.722 |  |  | 1 |  | RE-Appl-EffCW-med-ElecDHW-ElecCDryer-Tier1-TopAnySFm1975CZ04rNCGF
RE-Appl-EffCW-med-ElecDHW-ElecCDryer-Tier1-Top | DEER2016 | D16v1 | 2015-05-16 | Any | SFm | 1975 | CZ05 | rDXGF | Each | 1 | 796 | None | 325 | 0.0443 | -0.228 | 325 | 0.0443 | -0.228 | 325 | 0.0443 | -0.228 | 325 | 0.0443 | -0.228 |  |  | 1 |  | RE-Appl-EffCW-med-ElecDHW-ElecCDryer-Tier1-TopAnySFm1975CZ05rDXGF
RE-Appl-EffCW-med-ElecDHW-ElecCDryer-Tier1-Top | DEER2016 | D16v1 | 2015-05-16 | Any | SFm | 1975 | CZ05 | rDXHP | Each | 1 | 796 | None | 324 | 0.0688 | 0 | 324 | 0.0688 | 0 | 324 | 0.0688 | 0 | 324 | 0.0688 | 0 |  |  | 1 |  | RE-Appl-EffCW-med-ElecDHW-ElecCDryer-Tier1-TopAnySFm1975CZ05rDXHP
RE-Appl-EffCW-med-ElecDHW-ElecCDryer-Tier1-Top | DEER2016 | D16v1 | 2015-05-16 | Any | SFm | 1975 | CZ05 | rNCEH | Each | 1 | 796 | None | 325 | 0.0446 | 0 | 325 | 0.0446 | 0 | 325 | 0.0446 | 0 | 325 | 0.0446 | 0 |  |  | 1 |  | RE-Appl-EffCW-med-ElecDHW-ElecCDryer-Tier1-TopAnySFm1975CZ05rNCEH
RE-Appl-EffCW-med-ElecDHW-ElecCDryer-Tier1-Top | DEER2016 | D16v1 | 2015-05-16 | Any | SFm | 1975 | CZ05 | rNCGF | Each | 1 | 796 | None | 324 | 0.0444 | -0.329 | 324 | 0.0444 | -0.329 | 324 | 0.0444 | -0.329 | 324 | 0.0444 | -0.329 |  |  | 1 |  | RE-Appl-EffCW-med-ElecDHW-ElecCDryer-Tier1-TopAnySFm1975CZ05rNCGF
RE-Appl-EffCW-med-ElecDHW-ElecCDryer-Tier1-Top | DEER2016 | D16v1 | 2015-05-16 | Any | SFm | 1975 | CZ06 | rDXGF | Each | 1 | 764 | None | 327 | 0.0502 | 0.139 | 327 | 0.0502 | 0.139 | 327 | 0.0502 | 0.139 | 327 | 0.0502 | 0.139 |  |  | 1 |  | RE-Appl-EffCW-med-ElecDHW-ElecCDryer-Tier1-TopAnySFm1975CZ06rDXGF
RE-Appl-EffCW-med-ElecDHW-ElecCDryer-Tier1-Top | DEER2016 | D16v1 | 2015-05-16 | Any | SFm | 1975 | CZ06 | rDXHP | Each | 1 | 764 | None | 330 | 0.0502 | 0 | 330 | 0.0502 | 0 | 330 | 0.0502 | 0 | 330 | 0.0502 | 0 |  |  | 1 |  | RE-Appl-EffCW-med-ElecDHW-ElecCDryer-Tier1-TopAnySFm1975CZ06rDXHP
RE-Appl-EffCW-med-ElecDHW-ElecCDryer-Tier1-Top | DEER2016 | D16v1 | 2015-05-16 | Any | SFm | 1975 | CZ06 | rNCEH | Each | 1 | 764 | None | 322 | 0.044 | 0 | 322 | 0.044 | 0 | 322 | 0.044 | 0 | 322 | 0.044 | 0 |  |  | 1 |  | RE-Appl-EffCW-med-ElecDHW-ElecCDryer-Tier1-TopAnySFm1975CZ06rNCEH
RE-Appl-EffCW-med-ElecDHW-ElecCDryer-Tier1-Top | DEER2016 | D16v1 | 2015-05-16 | Any | SFm | 1975 | CZ06 | rNCGF | Each | 1 | 764 | None | 321 | 0.044 | 0.025 | 321 | 0.044 | 0.025 | 321 | 0.044 | 0.025 | 321 | 0.044 | 0.025 |  |  | 1 |  | RE-Appl-EffCW-med-ElecDHW-ElecCDryer-Tier1-TopAnySFm1975CZ06rNCGF
RE-Appl-EffCW-med-ElecDHW-ElecCDryer-Tier1-Top | DEER2016 | D16v1 | 2015-05-16 | Any | SFm | 1975 | CZ07 | rDXGF | Each | 1 | 764 | None | 327 | 0.0497 | -0.078 | 327 | 0.0497 | -0.078 | 327 | 0.0497 | -0.078 | 327 | 0.0497 | -0.078 |  |  | 1 |  | RE-Appl-EffCW-med-ElecDHW-ElecCDryer-Tier1-TopAnySFm1975CZ07rDXGF
RE-Appl-EffCW-med-ElecDHW-ElecCDryer-Tier1-Top | DEER2016 | D16v1 | 2015-05-16 | Any | SFm | 1975 | CZ07 | rDXHP | Each | 1 | 764 | None | 325 | 0.00681 | 0 | 325 | 0.00681 | 0 | 325 | 0.00681 | 0 | 325 | 0.00681 | 0 |  |  | 1 |  | RE-Appl-EffCW-med-ElecDHW-ElecCDryer-Tier1-TopAnySFm1975CZ07rDXHP
RE-Appl-EffCW-med-ElecDHW-ElecCDryer-Tier1-Top | DEER2016 | D16v1 | 2015-05-16 | Any | SFm | 1975 | CZ07 | rNCEH | Each | 1 | 764 | None | 319 | 0.044 | 0 | 319 | 0.044 | 0 | 319 | 0.044 | 0 | 319 | 0.044 | 0 |  |  | 1 |  | RE-Appl-EffCW-med-ElecDHW-ElecCDryer-Tier1-TopAnySFm1975CZ07rNCEH
RE-Appl-EffCW-med-ElecDHW-ElecCDryer-Tier1-Top | DEER2016 | D16v1 | 2015-05-16 | Any | SFm | 1975 | CZ07 | rNCGF | Each | 1 | 764 | None | 320 | 0.044 | -0.26 | 320 | 0.044 | -0.26 | 320 | 0.044 | -0.26 | 320 | 0.044 | -0.26 |  |  | 1 |  | RE-Appl-EffCW-med-ElecDHW-ElecCDryer-Tier1-TopAnySFm1975CZ07rNCGF
RE-Appl-EffCW-med-ElecDHW-ElecCDryer-Tier1-Top | DEER2016 | D16v1 | 2015-05-16 | Any | SFm | 1975 | CZ08 | rDXGF | Each | 1 | 764 | None | 333 | 0.0491 | -0.482 | 333 | 0.0491 | -0.482 | 333 | 0.0491 | -0.482 | 333 | 0.0491 | -0.482 |  |  | 1 |  | RE-Appl-EffCW-med-ElecDHW-ElecCDryer-Tier1-TopAnySFm1975CZ08rDXGF
RE-Appl-EffCW-med-ElecDHW-ElecCDryer-Tier1-Top | DEER2016 | D16v1 | 2015-05-16 | Any | SFm | 1975 | CZ08 | rDXHP | Each | 1 | 764 | None | 324 | 0.0497 | 0 | 324 | 0.0497 | 0 | 324 | 0.0497 | 0 | 324 | 0.0497 | 0 |  |  | 1 |  | RE-Appl-EffCW-med-ElecDHW-ElecCDryer-Tier1-TopAnySFm1975CZ08rDXHP
RE-Appl-EffCW-med-ElecDHW-ElecCDryer-Tier1-Top | DEER2016 | D16v1 | 2015-05-16 | Any | SFm | 1975 | CZ08 | rNCEH | Each | 1 | 764 | None | 315 | 0.0438 | 0 | 315 | 0.0438 | 0 | 315 | 0.0438 | 0 | 315 | 0.0438 | 0 |  |  | 1 |  | RE-Appl-EffCW-med-ElecDHW-ElecCDryer-Tier1-TopAnySFm1975CZ08rNCEH
RE-Appl-EffCW-med-ElecDHW-ElecCDryer-Tier1-Top | DEER2016 | D16v1 | 2015-05-16 | Any | SFm | 1975 | CZ08 | rNCGF | Each | 1 | 764 | None | 319 | 0.0438 | -0.582 | 319 | 0.0438 | -0.582 | 319 | 0.0438 | -0.582 | 319 | 0.0438 | -0.582 |  |  | 1 |  | RE-Appl-EffCW-med-ElecDHW-ElecCDryer-Tier1-TopAnySFm1975CZ08rNCGF
RE-Appl-EffCW-med-ElecDHW-ElecCDryer-Tier1-Top | DEER2016 | D16v1 | 2015-05-16 | Any | SFm | 1975 | CZ09 | rDXGF | Each | 1 | 818 | None | 333 | 0.0505 | -0.789 | 333 | 0.0505 | -0.789 | 333 | 0.0505 | -0.789 | 333 | 0.0505 | -0.789 |  |  | 1 |  | RE-Appl-EffCW-med-ElecDHW-ElecCDryer-Tier1-TopAnySFm1975CZ09rDXGF
RE-Appl-EffCW-med-ElecDHW-ElecCDryer-Tier1-Top | DEER2016 | D16v1 | 2015-05-16 | Any | SFm | 1975 | CZ09 | rDXHP | Each | 1 | 818 | None | 326 | 0.0491 | 0 | 326 | 0.0491 | 0 | 326 | 0.0491 | 0 | 326 | 0.0491 | 0 |  |  | 1 |  | RE-Appl-EffCW-med-ElecDHW-ElecCDryer-Tier1-TopAnySFm1975CZ09rDXHP
RE-Appl-EffCW-med-ElecDHW-ElecCDryer-Tier1-Top | DEER2016 | D16v1 | 2015-05-16 | Any | SFm | 1975 | CZ09 | rNCEH | Each | 1 | 818 | None | 312 | 0.0438 | 0 | 312 | 0.0438 | 0 | 312 | 0.0438 | 0 | 312 | 0.0438 | 0 |  |  | 1 |  | RE-Appl-EffCW-med-ElecDHW-ElecCDryer-Tier1-TopAnySFm1975CZ09rNCEH
RE-Appl-EffCW-med-ElecDHW-ElecCDryer-Tier1-Top | DEER2016 | D16v1 | 2015-05-16 | Any | SFm | 1975 | CZ09 | rNCGF | Each | 1 | 818 | None | 319 | 0.0437 | -0.884 | 319 | 0.0437 | -0.884 | 319 | 0.0437 | -0.884 | 319 | 0.0437 | -0.884 |  |  | 1 |  | RE-Appl-EffCW-med-ElecDHW-ElecCDryer-Tier1-TopAnySFm1975CZ09rNCGF
RE-Appl-EffCW-med-ElecDHW-ElecCDryer-Tier1-Top | DEER2016 | D16v1 | 2015-05-16 | Any | SFm | 1975 | CZ10 | rDXGF | Each | 1 | 818 | None | 329 | 0.0538 | -0.812 | 329 | 0.0538 | -0.812 | 329 | 0.0538 | -0.812 | 329 | 0.0538 | -0.812 |  |  | 1 |  | RE-Appl-EffCW-med-ElecDHW-ElecCDryer-Tier1-TopAnySFm1975CZ10rDXGF
RE-Appl-EffCW-med-ElecDHW-ElecCDryer-Tier1-Top | DEER2016 | D16v1 | 2015-05-16 | Any | SFm | 1975 | CZ10 | rDXHP | Each | 1 | 818 | None | 320 | 0.0527 | 0 | 320 | 0.0527 | 0 | 320 | 0.0527 | 0 | 320 | 0.0527 | 0 |  |  | 1 |  | RE-Appl-EffCW-med-ElecDHW-ElecCDryer-Tier1-TopAnySFm1975CZ10rDXHP
RE-Appl-EffCW-med-ElecDHW-ElecCDryer-Tier1-Top | DEER2016 | D16v1 | 2015-05-16 | Any | SFm | 1975 | CZ10 | rNCEH | Each | 1 | 818 | None | 313 | 0.0437 | 0 | 313 | 0.0437 | 0 | 313 | 0.0437 | 0 | 313 | 0.0437 | 0 |  |  | 1 |  | RE-Appl-EffCW-med-ElecDHW-ElecCDryer-Tier1-TopAnySFm1975CZ10rNCEH
RE-Appl-EffCW-med-ElecDHW-ElecCDryer-Tier1-Top | DEER2016 | D16v1 | 2015-05-16 | Any | SFm | 1975 | CZ10 | rNCGF | Each | 1 | 818 | None | 319 | 0.0437 | -0.838 | 319 | 0.0437 | -0.838 | 319 | 0.0437 | -0.838 | 319 | 0.0437 | -0.838 |  |  | 1 |  | RE-Appl-EffCW-med-ElecDHW-ElecCDryer-Tier1-TopAnySFm1975CZ10rNCGF
RE-Appl-EffCW-med-ElecDHW-ElecCDryer-Tier1-Top | DEER2016 | D16v1 | 2015-05-16 | Any | SFm | 1975 | CZ11 | rDXGF | Each | 1 | 764 | None | 331 | 0.0586 | -0.827 | 331 | 0.0586 | -0.827 | 331 | 0.0586 | -0.827 | 331 | 0.0586 | -0.827 |  |  | 1 |  | RE-Appl-EffCW-med-ElecDHW-ElecCDryer-Tier1-TopAnySFm1975CZ11rDXGF
RE-Appl-EffCW-med-ElecDHW-ElecCDryer-Tier1-Top | DEER2016 | D16v1 | 2015-05-16 | Any | SFm | 1975 | CZ11 | rDXHP | Each | 1 | 764 | None | 320 | 0.0547 | 0 | 320 | 0.0547 | 0 | 320 | 0.0547 | 0 | 320 | 0.0547 | 0 |  |  | 1 |  | RE-Appl-EffCW-med-ElecDHW-ElecCDryer-Tier1-TopAnySFm1975CZ11rDXHP
RE-Appl-EffCW-med-ElecDHW-ElecCDryer-Tier1-Top | DEER2016 | D16v1 | 2015-05-16 | Any | SFm | 1975 | CZ11 | rNCEH | Each | 1 | 764 | None | 313 | 0.0437 | 0 | 313 | 0.0437 | 0 | 313 | 0.0437 | 0 | 313 | 0.0437 | 0 |  |  | 1 |  | RE-Appl-EffCW-med-ElecDHW-ElecCDryer-Tier1-TopAnySFm1975CZ11rNCEH
RE-Appl-EffCW-med-ElecDHW-ElecCDryer-Tier1-Top | DEER2016 | D16v1 | 2015-05-16 | Any | SFm | 1975 | CZ11 | rNCGF | Each | 1 | 764 | None | 319 | 0.0437 | -0.849 | 319 | 0.0437 | -0.849 | 319 | 0.0437 | -0.849 | 319 | 0.0437 | -0.849 |  |  | 1 |  | RE-Appl-EffCW-med-ElecDHW-ElecCDryer-Tier1-TopAnySFm1975CZ11rNCGF
RE-Appl-EffCW-med-ElecDHW-ElecCDryer-Tier1-Top | DEER2016 | D16v1 | 2015-05-16 | Any | SFm | 1975 | CZ12 | rDXGF | Each | 1 | 764 | None | 329 | 0.0591 | -1.21 | 329 | 0.0591 | -1.21 | 329 | 0.0591 | -1.21 | 329 | 0.0591 | -1.21 |  |  | 1 |  | RE-Appl-EffCW-med-ElecDHW-ElecCDryer-Tier1-TopAnySFm1975CZ12rDXGF
RE-Appl-EffCW-med-ElecDHW-ElecCDryer-Tier1-Top | DEER2016 | D16v1 | 2015-05-16 | Any | SFm | 1975 | CZ12 | rDXHP | Each | 1 | 764 | None | 316 | 0.0579 | 0 | 316 | 0.0579 | 0 | 316 | 0.0579 | 0 | 316 | 0.0579 | 0 |  |  | 1 |  | RE-Appl-EffCW-med-ElecDHW-ElecCDryer-Tier1-TopAnySFm1975CZ12rDXHP
RE-Appl-EffCW-med-ElecDHW-ElecCDryer-Tier1-Top | DEER2016 | D16v1 | 2015-05-16 | Any | SFm | 1975 | CZ12 | rNCEH | Each | 1 | 764 | None | 310 | 0.044 | 0 | 310 | 0.044 | 0 | 310 | 0.044 | 0 | 310 | 0.044 | 0 |  |  | 1 |  | RE-Appl-EffCW-med-ElecDHW-ElecCDryer-Tier1-TopAnySFm1975CZ12rNCEH
RE-Appl-EffCW-med-ElecDHW-ElecCDryer-Tier1-Top | DEER2016 | D16v1 | 2015-05-16 | Any | SFm | 1975 | CZ12 | rNCGF | Each | 1 | 764 | None | 321 | 0.044 | -1.25 | 321 | 0.044 | -1.25 | 321 | 0.044 | -1.25 | 321 | 0.044 | -1.25 |  |  | 1 |  | RE-Appl-EffCW-med-ElecDHW-ElecCDryer-Tier1-TopAnySFm1975CZ12rNCGF
RE-Appl-EffCW-med-ElecDHW-ElecCDryer-Tier1-Top | DEER2016 | D16v1 | 2015-05-16 | Any | SFm | 1975 | CZ13 | rDXGF | Each | 1 | 764 | None | 331 | 0.055 | -1.2 | 331 | 0.055 | -1.2 | 331 | 0.055 | -1.2 | 331 | 0.055 | -1.2 |  |  | 1 |  | RE-Appl-EffCW-med-ElecDHW-ElecCDryer-Tier1-TopAnySFm1975CZ13rDXGF
RE-Appl-EffCW-med-ElecDHW-ElecCDryer-Tier1-Top | DEER2016 | D16v1 | 2015-05-16 | Any | SFm | 1975 | CZ13 | rDXHP | Each | 1 | 764 | None | 318 | 0.0542 | 0 | 318 | 0.0542 | 0 | 318 | 0.0542 | 0 | 318 | 0.0542 | 0 |  |  | 1 |  | RE-Appl-EffCW-med-ElecDHW-ElecCDryer-Tier1-TopAnySFm1975CZ13rDXHP
RE-Appl-EffCW-med-ElecDHW-ElecCDryer-Tier1-Top | DEER2016 | D16v1 | 2015-05-16 | Any | SFm | 1975 | CZ13 | rNCEH | Each | 1 | 764 | None | 309 | 0.0436 | 0 | 309 | 0.0436 | 0 | 309 | 0.0436 | 0 | 309 | 0.0436 | 0 |  |  | 1 |  | RE-Appl-EffCW-med-ElecDHW-ElecCDryer-Tier1-TopAnySFm1975CZ13rNCEH
RE-Appl-EffCW-med-ElecDHW-ElecCDryer-Tier1-Top | DEER2016 | D16v1 | 2015-05-16 | Any | SFm | 1975 | CZ13 | rNCGF | Each | 1 | 764 | None | 319 | 0.0436 | -1.22 | 319 | 0.0436 | -1.22 | 319 | 0.0436 | -1.22 | 319 | 0.0436 | -1.22 |  |  | 1 |  | RE-Appl-EffCW-med-ElecDHW-ElecCDryer-Tier1-TopAnySFm1975CZ13rNCGF
RE-Appl-EffCW-med-ElecDHW-ElecCDryer-Tier1-Top | DEER2016 | D16v1 | 2015-05-16 | Any | SFm | 1975 | CZ14 | rDXGF | Each | 1 | 778 | None | 340 | 0.0522 | -0.704 | 340 | 0.0522 | -0.704 | 340 | 0.0522 | -0.704 | 340 | 0.0522 | -0.704 |  |  | 1 |  | RE-Appl-EffCW-med-ElecDHW-ElecCDryer-Tier1-TopAnySFm1975CZ14rDXGF
RE-Appl-EffCW-med-ElecDHW-ElecCDryer-Tier1-Top | DEER2016 | D16v1 | 2015-05-16 | Any | SFm | 1975 | CZ14 | rDXHP | Each | 1 | 778 | None | 332 | 0.0522 | 0 | 332 | 0.0522 | 0 | 332 | 0.0522 | 0 | 332 | 0.0522 | 0 |  |  | 1 |  | RE-Appl-EffCW-med-ElecDHW-ElecCDryer-Tier1-TopAnySFm1975CZ14rDXHP
RE-Appl-EffCW-med-ElecDHW-ElecCDryer-Tier1-Top | DEER2016 | D16v1 | 2015-05-16 | Any | SFm | 1975 | CZ14 | rNCEH | Each | 1 | 778 | None | 315 | 0.0435 | 0 | 315 | 0.0435 | 0 | 315 | 0.0435 | 0 | 315 | 0.0435 | 0 |  |  | 1 |  | RE-Appl-EffCW-med-ElecDHW-ElecCDryer-Tier1-TopAnySFm1975CZ14rNCEH
RE-Appl-EffCW-med-ElecDHW-ElecCDryer-Tier1-Top | DEER2016 | D16v1 | 2015-05-16 | Any | SFm | 1975 | CZ14 | rNCGF | Each | 1 | 778 | None | 320 | 0.0435 | -0.764 | 320 | 0.0435 | -0.764 | 320 | 0.0435 | -0.764 | 320 | 0.0435 | -0.764 |  |  | 1 |  | RE-Appl-EffCW-med-ElecDHW-ElecCDryer-Tier1-TopAnySFm1975CZ14rNCGF
RE-Appl-EffCW-med-ElecDHW-ElecCDryer-Tier1-Top | DEER2016 | D16v1 | 2015-05-16 | Any | SFm | 1975 | CZ15 | rDXGF | Each | 1 | 778 | None | 334 | 0.0518 | -0.322 | 334 | 0.0518 | -0.322 | 334 | 0.0518 | -0.322 | 334 | 0.0518 | -0.322 |  |  | 1 |  | RE-Appl-EffCW-med-ElecDHW-ElecCDryer-Tier1-TopAnySFm1975CZ15rDXGF
RE-Appl-EffCW-med-ElecDHW-ElecCDryer-Tier1-Top | DEER2016 | D16v1 | 2015-05-16 | Any | SFm | 1975 | CZ15 | rDXHP | Each | 1 | 778 | None | 330 | 0.0504 | 0 | 330 | 0.0504 | 0 | 330 | 0.0504 | 0 | 330 | 0.0504 | 0 |  |  | 1 |  | RE-Appl-EffCW-med-ElecDHW-ElecCDryer-Tier1-TopAnySFm1975CZ15rDXHP
RE-Appl-EffCW-med-ElecDHW-ElecCDryer-Tier1-Top | DEER2016 | D16v1 | 2015-05-16 | Any | SFm | 1975 | CZ15 | rNCEH | Each | 1 | 778 | None | 312 | 0.0425 | 0 | 312 | 0.0425 | 0 | 312 | 0.0425 | 0 | 312 | 0.0425 | 0 |  |  | 1 |  | RE-Appl-EffCW-med-ElecDHW-ElecCDryer-Tier1-TopAnySFm1975CZ15rNCEH
RE-Appl-EffCW-med-ElecDHW-ElecCDryer-Tier1-Top | DEER2016 | D16v1 | 2015-05-16 | Any | SFm | 1975 | CZ15 | rNCGF | Each | 1 | 778 | None | 313 | 0.0425 | -0.328 | 313 | 0.0425 | -0.328 | 313 | 0.0425 | -0.328 | 313 | 0.0425 | -0.328 |  |  | 1 |  | RE-Appl-EffCW-med-ElecDHW-ElecCDryer-Tier1-TopAnySFm1975CZ15rNCGF
RE-Appl-EffCW-med-ElecDHW-ElecCDryer-Tier1-Top | DEER2016 | D16v1 | 2015-05-16 | Any | SFm | 1975 | CZ16 | rDXGF | Each | 1 | 796 | None | 339 | 0.0479 | -0.531 | 339 | 0.0479 | -0.531 | 339 | 0.0479 | -0.531 | 339 | 0.0479 | -0.531 |  |  | 1 |  | RE-Appl-EffCW-med-ElecDHW-ElecCDryer-Tier1-TopAnySFm1975CZ16rDXGF
RE-Appl-EffCW-med-ElecDHW-ElecCDryer-Tier1-Top | DEER2016 | D16v1 | 2015-05-16 | Any | SFm | 1975 | CZ16 | rDXHP | Each | 1 | 796 | None | 332 | 0.0541 | 0 | 332 | 0.0541 | 0 | 332 | 0.0541 | 0 | 332 | 0.0541 | 0 |  |  | 1 |  | RE-Appl-EffCW-med-ElecDHW-ElecCDryer-Tier1-TopAnySFm1975CZ16rDXHP
RE-Appl-EffCW-med-ElecDHW-ElecCDryer-Tier1-Top | DEER2016 | D16v1 | 2015-05-16 | Any | SFm | 1975 | CZ16 | rNCEH | Each | 1 | 796 | None | 322 | 0.0447 | 0 | 322 | 0.0447 | 0 | 322 | 0.0447 | 0 | 322 | 0.0447 | 0 |  |  | 1 |  | RE-Appl-EffCW-med-ElecDHW-ElecCDryer-Tier1-TopAnySFm1975CZ16rNCEH
RE-Appl-EffCW-med-ElecDHW-ElecCDryer-Tier1-Top | DEER2016 | D16v1 | 2015-05-16 | Any | SFm | 1975 | CZ16 | rNCGF | Each | 1 | 796 | None | 326 | 0.0446 | -0.548 | 326 | 0.0446 | -0.548 | 326 | 0.0446 | -0.548 | 326 | 0.0446 | -0.548 |  |  | 1 |  | RE-Appl-EffCW-med-ElecDHW-ElecCDryer-Tier1-TopAnySFm1975CZ16rNCGF
RE-Appl-EffCW-med-ElecDHW-ElecCDryer-Tier1-Top | DEER2016 | D16v1 | 2015-05-16 | Any | SFm | 1985 | CZ01 | rDXGF | Each | 1 | 952 | None | 326 | 0.0457 | -1.62 | 326 | 0.0457 | -1.62 | 326 | 0.0457 | -1.62 | 326 | 0.0457 | -1.62 |  |  | 1 |  | RE-Appl-EffCW-med-ElecDHW-ElecCDryer-Tier1-TopAnySFm1985CZ01rDXGF
RE-Appl-EffCW-med-ElecDHW-ElecCDryer-Tier1-Top | DEER2016 | D16v1 | 2015-05-16 | Any | SFm | 1985 | CZ01 | rDXHP | Each | 1 | 952 | None | 312 | 0.0438 | 0 | 312 | 0.0438 | 0 | 312 | 0.0438 | 0 | 312 | 0.0438 | 0 |  |  | 1 |  | RE-Appl-EffCW-med-ElecDHW-ElecCDryer-Tier1-TopAnySFm1985CZ01rDXHP
RE-Appl-EffCW-med-ElecDHW-ElecCDryer-Tier1-Top | DEER2016 | D16v1 | 2015-05-16 | Any | SFm | 1985 | CZ01 | rNCEH | Each | 1 | 952 | None | 315 | 0.0448 | 0 | 315 | 0.0448 | 0 | 315 | 0.0448 | 0 | 315 | 0.0448 | 0 |  |  | 1 |  | RE-Appl-EffCW-med-ElecDHW-ElecCDryer-Tier1-TopAnySFm1985CZ01rNCEH
RE-Appl-EffCW-med-ElecDHW-ElecCDryer-Tier1-Top | DEER2016 | D16v1 | 2015-05-16 | Any | SFm | 1985 | CZ01 | rNCGF | Each | 1 | 952 | None | 326 | 0.045 | -1.68 | 326 | 0.045 | -1.68 | 326 | 0.045 | -1.68 | 326 | 0.045 | -1.68 |  |  | 1 |  | RE-Appl-EffCW-med-ElecDHW-ElecCDryer-Tier1-TopAnySFm1985CZ01rNCGF
RE-Appl-EffCW-med-ElecDHW-ElecCDryer-Tier1-Top | DEER2016 | D16v1 | 2015-05-16 | Any | SFm | 1985 | CZ02 | rDXGF | Each | 1 | 952 | None | 327 | 0.0597 | -1.27 | 327 | 0.0597 | -1.27 | 327 | 0.0597 | -1.27 | 327 | 0.0597 | -1.27 |  |  | 1 |  | RE-Appl-EffCW-med-ElecDHW-ElecCDryer-Tier1-TopAnySFm1985CZ02rDXGF
RE-Appl-EffCW-med-ElecDHW-ElecCDryer-Tier1-Top | DEER2016 | D16v1 | 2015-05-16 | Any | SFm | 1985 | CZ02 | rDXHP | Each | 1 | 952 | None | 314 | 0.0605 | 0 | 314 | 0.0605 | 0 | 314 | 0.0605 | 0 | 314 | 0.0605 | 0 |  |  | 1 |  | RE-Appl-EffCW-med-ElecDHW-ElecCDryer-Tier1-TopAnySFm1985CZ02rDXHP
RE-Appl-EffCW-med-ElecDHW-ElecCDryer-Tier1-Top | DEER2016 | D16v1 | 2015-05-16 | Any | SFm | 1985 | CZ02 | rNCEH | Each | 1 | 952 | None | 311 | 0.0444 | 0 | 311 | 0.0444 | 0 | 311 | 0.0444 | 0 | 311 | 0.0444 | 0 |  |  | 1 |  | RE-Appl-EffCW-med-ElecDHW-ElecCDryer-Tier1-TopAnySFm1985CZ02rNCEH
RE-Appl-EffCW-med-ElecDHW-ElecCDryer-Tier1-Top | DEER2016 | D16v1 | 2015-05-16 | Any | SFm | 1985 | CZ02 | rNCGF | Each | 1 | 952 | None | 323 | 0.0445 | -1.34 | 323 | 0.0445 | -1.34 | 323 | 0.0445 | -1.34 | 323 | 0.0445 | -1.34 |  |  | 1 |  | RE-Appl-EffCW-med-ElecDHW-ElecCDryer-Tier1-TopAnySFm1985CZ02rNCGF
RE-Appl-EffCW-med-ElecDHW-ElecCDryer-Tier1-Top | DEER2016 | D16v1 | 2015-05-16 | Any | SFm | 1985 | CZ03 | rDXGF | Each | 1 | 952 | None | 327 | 0.0571 | -0.927 | 327 | 0.0571 | -0.927 | 327 | 0.0571 | -0.927 | 327 | 0.0571 | -0.927 |  |  | 1 |  | RE-Appl-EffCW-med-ElecDHW-ElecCDryer-Tier1-TopAnySFm1985CZ03rDXGF
RE-Appl-EffCW-med-ElecDHW-ElecCDryer-Tier1-Top | DEER2016 | D16v1 | 2015-05-16 | Any | SFm | 1985 | CZ03 | rDXHP | Each | 1 | 952 | None | 316 | 0.0589 | 0 | 316 | 0.0589 | 0 | 316 | 0.0589 | 0 | 316 | 0.0589 | 0 |  |  | 1 |  | RE-Appl-EffCW-med-ElecDHW-ElecCDryer-Tier1-TopAnySFm1985CZ03rDXHP
RE-Appl-EffCW-med-ElecDHW-ElecCDryer-Tier1-Top | DEER2016 | D16v1 | 2015-05-16 | Any | SFm | 1985 | CZ03 | rNCEH | Each | 1 | 952 | None | 315 | 0.0445 | 0 | 315 | 0.0445 | 0 | 315 | 0.0445 | 0 | 315 | 0.0445 | 0 |  |  | 1 |  | RE-Appl-EffCW-med-ElecDHW-ElecCDryer-Tier1-TopAnySFm1985CZ03rNCEH
RE-Appl-EffCW-med-ElecDHW-ElecCDryer-Tier1-Top | DEER2016 | D16v1 | 2015-05-16 | Any | SFm | 1985 | CZ03 | rNCGF | Each | 1 | 952 | None | 323 | 0.0445 | -1.05 | 323 | 0.0445 | -1.05 | 323 | 0.0445 | -1.05 | 323 | 0.0445 | -1.05 |  |  | 1 |  | RE-Appl-EffCW-med-ElecDHW-ElecCDryer-Tier1-TopAnySFm1985CZ03rNCGF
RE-Appl-EffCW-med-ElecDHW-ElecCDryer-Tier1-Top | DEER2016 | D16v1 | 2015-05-16 | Any | SFm | 1985 | CZ04 | rDXGF | Each | 1 | 952 | None | 328 | 0.057 | -1.51 | 328 | 0.057 | -1.51 | 328 | 0.057 | -1.51 | 328 | 0.057 | -1.51 |  |  | 1 |  | RE-Appl-EffCW-med-ElecDHW-ElecCDryer-Tier1-TopAnySFm1985CZ04rDXGF
RE-Appl-EffCW-med-ElecDHW-ElecCDryer-Tier1-Top | DEER2016 | D16v1 | 2015-05-16 | Any | SFm | 1985 | CZ04 | rDXHP | Each | 1 | 952 | None | 316 | 0.0514 | 0 | 316 | 0.0514 | 0 | 316 | 0.0514 | 0 | 316 | 0.0514 | 0 |  |  | 1 |  | RE-Appl-EffCW-med-ElecDHW-ElecCDryer-Tier1-TopAnySFm1985CZ04rDXHP
RE-Appl-EffCW-med-ElecDHW-ElecCDryer-Tier1-Top | DEER2016 | D16v1 | 2015-05-16 | Any | SFm | 1985 | CZ04 | rNCEH | Each | 1 | 952 | None | 308 | 0.0441 | 0 | 308 | 0.0441 | 0 | 308 | 0.0441 | 0 | 308 | 0.0441 | 0 |  |  | 1 |  | RE-Appl-EffCW-med-ElecDHW-ElecCDryer-Tier1-TopAnySFm1985CZ04rNCEH
RE-Appl-EffCW-med-ElecDHW-ElecCDryer-Tier1-Top | DEER2016 | D16v1 | 2015-05-16 | Any | SFm | 1985 | CZ04 | rNCGF | Each | 1 | 952 | None | 321 | 0.0441 | -1.59 | 321 | 0.0441 | -1.59 | 321 | 0.0441 | -1.59 | 321 | 0.0441 | -1.59 |  |  | 1 |  | RE-Appl-EffCW-med-ElecDHW-ElecCDryer-Tier1-TopAnySFm1985CZ04rNCGF
RE-Appl-EffCW-med-ElecDHW-ElecCDryer-Tier1-Top | DEER2016 | D16v1 | 2015-05-16 | Any | SFm | 1985 | CZ05 | rDXGF | Each | 1 | 952 | None | 325 | 0.045 | -1.47 | 325 | 0.045 | -1.47 | 325 | 0.045 | -1.47 | 325 | 0.045 | -1.47 |  |  | 1 |  | RE-Appl-EffCW-med-ElecDHW-ElecCDryer-Tier1-TopAnySFm1985CZ05rDXGF
RE-Appl-EffCW-med-ElecDHW-ElecCDryer-Tier1-Top | DEER2016 | D16v1 | 2015-05-16 | Any | SFm | 1985 | CZ05 | rDXHP | Each | 1 | 952 | None | 313 | 0.0451 | 0 | 313 | 0.0451 | 0 | 313 | 0.0451 | 0 | 313 | 0.0451 | 0 |  |  | 1 |  | RE-Appl-EffCW-med-ElecDHW-ElecCDryer-Tier1-TopAnySFm1985CZ05rDXHP
RE-Appl-EffCW-med-ElecDHW-ElecCDryer-Tier1-Top | DEER2016 | D16v1 | 2015-05-16 | Any | SFm | 1985 | CZ05 | rNCEH | Each | 1 | 952 | None | 311 | 0.0446 | 0 | 311 | 0.0446 | 0 | 311 | 0.0446 | 0 | 311 | 0.0446 | 0 |  |  | 1 |  | RE-Appl-EffCW-med-ElecDHW-ElecCDryer-Tier1-TopAnySFm1985CZ05rNCEH
RE-Appl-EffCW-med-ElecDHW-ElecCDryer-Tier1-Top | DEER2016 | D16v1 | 2015-05-16 | Any | SFm | 1985 | CZ05 | rNCGF | Each | 1 | 952 | None | 323 | 0.0446 | -1.68 | 323 | 0.0446 | -1.68 | 323 | 0.0446 | -1.68 | 323 | 0.0446 | -1.68 |  |  | 1 |  | RE-Appl-EffCW-med-ElecDHW-ElecCDryer-Tier1-TopAnySFm1985CZ05rNCGF
RE-Appl-EffCW-med-ElecDHW-ElecCDryer-Tier1-Top | DEER2016 | D16v1 | 2015-05-16 | Any | SFm | 1985 | CZ06 | rDXGF | Each | 1 | 1030 | None | 329 | 0.0762 | 0.042 | 329 | 0.0762 | 0.042 | 329 | 0.0762 | 0.042 | 329 | 0.0762 | 0.042 |  |  | 1 |  | RE-Appl-EffCW-med-ElecDHW-ElecCDryer-Tier1-TopAnySFm1985CZ06rDXGF
RE-Appl-EffCW-med-ElecDHW-ElecCDryer-Tier1-Top | DEER2016 | D16v1 | 2015-05-16 | Any | SFm | 1985 | CZ06 | rDXHP | Each | 1 | 1030 | None | 331 | 0.0511 | 0 | 331 | 0.0511 | 0 | 331 | 0.0511 | 0 | 331 | 0.0511 | 0 |  |  | 1 |  | RE-Appl-EffCW-med-ElecDHW-ElecCDryer-Tier1-TopAnySFm1985CZ06rDXHP
RE-Appl-EffCW-med-ElecDHW-ElecCDryer-Tier1-Top | DEER2016 | D16v1 | 2015-05-16 | Any | SFm | 1985 | CZ06 | rNCEH | Each | 1 | 1030 | None | 319 | 0.044 | 0 | 319 | 0.044 | 0 | 319 | 0.044 | 0 | 319 | 0.044 | 0 |  |  | 1 |  | RE-Appl-EffCW-med-ElecDHW-ElecCDryer-Tier1-TopAnySFm1985CZ06rNCEH
RE-Appl-EffCW-med-ElecDHW-ElecCDryer-Tier1-Top | DEER2016 | D16v1 | 2015-05-16 | Any | SFm | 1985 | CZ06 | rNCGF | Each | 1 | 1030 | None | 321 | 0.0442 | -0.155 | 321 | 0.0442 | -0.155 | 321 | 0.0442 | -0.155 | 321 | 0.0442 | -0.155 |  |  | 1 |  | RE-Appl-EffCW-med-ElecDHW-ElecCDryer-Tier1-TopAnySFm1985CZ06rNCGF
RE-Appl-EffCW-med-ElecDHW-ElecCDryer-Tier1-Top | DEER2016 | D16v1 | 2015-05-16 | Any | SFm | 1985 | CZ07 | rDXGF | Each | 1 | 1030 | None | 334 | 0.0173 | 0.185 | 334 | 0.0173 | 0.185 | 334 | 0.0173 | 0.185 | 334 | 0.0173 | 0.185 |  |  | 1 |  | RE-Appl-EffCW-med-ElecDHW-ElecCDryer-Tier1-TopAnySFm1985CZ07rDXGF
RE-Appl-EffCW-med-ElecDHW-ElecCDryer-Tier1-Top | DEER2016 | D16v1 | 2015-05-16 | Any | SFm | 1985 | CZ07 | rDXHP | Each | 1 | 1030 | None | 329 | -0.000159 | 0 | 329 | -0.000159 | 0 | 329 | -0.000159 | 0 | 329 | -0.000159 | 0 |  |  | 1 |  | RE-Appl-EffCW-med-ElecDHW-ElecCDryer-Tier1-TopAnySFm1985CZ07rDXHP
RE-Appl-EffCW-med-ElecDHW-ElecCDryer-Tier1-Top | DEER2016 | D16v1 | 2015-05-16 | Any | SFm | 1985 | CZ07 | rNCEH | Each | 1 | 1030 | None | 319 | 0.044 | 0 | 319 | 0.044 | 0 | 319 | 0.044 | 0 | 319 | 0.044 | 0 |  |  | 1 |  | RE-Appl-EffCW-med-ElecDHW-ElecCDryer-Tier1-TopAnySFm1985CZ07rNCEH
RE-Appl-EffCW-med-ElecDHW-ElecCDryer-Tier1-Top | DEER2016 | D16v1 | 2015-05-16 | Any | SFm | 1985 | CZ07 | rNCGF | Each | 1 | 1030 | None | 320 | 0.0439 | -0.067 | 320 | 0.0439 | -0.067 | 320 | 0.0439 | -0.067 | 320 | 0.0439 | -0.067 |  |  | 1 |  | RE-Appl-EffCW-med-ElecDHW-ElecCDryer-Tier1-TopAnySFm1985CZ07rNCGF
RE-Appl-EffCW-med-ElecDHW-ElecCDryer-Tier1-Top | DEER2016 | D16v1 | 2015-05-16 | Any | SFm | 1985 | CZ08 | rDXGF | Each | 1 | 1030 | None | 332 | 0.0489 | 0.087 | 332 | 0.0489 | 0.087 | 332 | 0.0489 | 0.087 | 332 | 0.0489 | 0.087 |  |  | 1 |  | RE-Appl-EffCW-med-ElecDHW-ElecCDryer-Tier1-TopAnySFm1985CZ08rDXGF
RE-Appl-EffCW-med-ElecDHW-ElecCDryer-Tier1-Top | DEER2016 | D16v1 | 2015-05-16 | Any | SFm | 1985 | CZ08 | rDXHP | Each | 1 | 1030 | None | 333 | 0.0554 | 0 | 333 | 0.0554 | 0 | 333 | 0.0554 | 0 | 333 | 0.0554 | 0 |  |  | 1 |  | RE-Appl-EffCW-med-ElecDHW-ElecCDryer-Tier1-TopAnySFm1985CZ08rDXHP
RE-Appl-EffCW-med-ElecDHW-ElecCDryer-Tier1-Top | DEER2016 | D16v1 | 2015-05-16 | Any | SFm | 1985 | CZ08 | rNCEH | Each | 1 | 1030 | None | 319 | 0.0438 | 0 | 319 | 0.0438 | 0 | 319 | 0.0438 | 0 | 319 | 0.0438 | 0 |  |  | 1 |  | RE-Appl-EffCW-med-ElecDHW-ElecCDryer-Tier1-TopAnySFm1985CZ08rNCEH
RE-Appl-EffCW-med-ElecDHW-ElecCDryer-Tier1-Top | DEER2016 | D16v1 | 2015-05-16 | Any | SFm | 1985 | CZ08 | rNCGF | Each | 1 | 1030 | None | 319 | 0.044 | -0.183 | 319 | 0.044 | -0.183 | 319 | 0.044 | -0.183 | 319 | 0.044 | -0.183 |  |  | 1 |  | RE-Appl-EffCW-med-ElecDHW-ElecCDryer-Tier1-TopAnySFm1985CZ08rNCGF
RE-Appl-EffCW-med-ElecDHW-ElecCDryer-Tier1-Top | DEER2016 | D16v1 | 2015-05-16 | Any | SFm | 1985 | CZ09 | rDXGF | Each | 1 | 906 | None | 331 | 0.0511 | -0.114 | 331 | 0.0511 | -0.114 | 331 | 0.0511 | -0.114 | 331 | 0.0511 | -0.114 |  |  | 1 |  | RE-Appl-EffCW-med-ElecDHW-ElecCDryer-Tier1-TopAnySFm1985CZ09rDXGF
RE-Appl-EffCW-med-ElecDHW-ElecCDryer-Tier1-Top | DEER2016 | D16v1 | 2015-05-16 | Any | SFm | 1985 | CZ09 | rDXHP | Each | 1 | 906 | None | 330 | 0.0475 | 0 | 330 | 0.0475 | 0 | 330 | 0.0475 | 0 | 330 | 0.0475 | 0 |  |  | 1 |  | RE-Appl-EffCW-med-ElecDHW-ElecCDryer-Tier1-TopAnySFm1985CZ09rDXHP
RE-Appl-EffCW-med-ElecDHW-ElecCDryer-Tier1-Top | DEER2016 | D16v1 | 2015-05-16 | Any | SFm | 1985 | CZ09 | rNCEH | Each | 1 | 906 | None | 317 | 0.0438 | 0 | 317 | 0.0438 | 0 | 317 | 0.0438 | 0 | 317 | 0.0438 | 0 |  |  | 1 |  | RE-Appl-EffCW-med-ElecDHW-ElecCDryer-Tier1-TopAnySFm1985CZ09rNCEH
RE-Appl-EffCW-med-ElecDHW-ElecCDryer-Tier1-Top | DEER2016 | D16v1 | 2015-05-16 | Any | SFm | 1985 | CZ09 | rNCGF | Each | 1 | 906 | None | 319 | 0.0437 | -0.262 | 319 | 0.0437 | -0.262 | 319 | 0.0437 | -0.262 | 319 | 0.0437 | -0.262 |  |  | 1 |  | RE-Appl-EffCW-med-ElecDHW-ElecCDryer-Tier1-TopAnySFm1985CZ09rNCGF
RE-Appl-EffCW-med-ElecDHW-ElecCDryer-Tier1-Top | DEER2016 | D16v1 | 2015-05-16 | Any | SFm | 1985 | CZ10 | rDXGF | Each | 1 | 906 | None | 329 | 0.0565 | -0.447 | 329 | 0.0565 | -0.447 | 329 | 0.0565 | -0.447 | 329 | 0.0565 | -0.447 |  |  | 1 |  | RE-Appl-EffCW-med-ElecDHW-ElecCDryer-Tier1-TopAnySFm1985CZ10rDXGF
RE-Appl-EffCW-med-ElecDHW-ElecCDryer-Tier1-Top | DEER2016 | D16v1 | 2015-05-16 | Any | SFm | 1985 | CZ10 | rDXHP | Each | 1 | 906 | None | 326 | 0.0512 | 0 | 326 | 0.0512 | 0 | 326 | 0.0512 | 0 | 326 | 0.0512 | 0 |  |  | 1 |  | RE-Appl-EffCW-med-ElecDHW-ElecCDryer-Tier1-TopAnySFm1985CZ10rDXHP
RE-Appl-EffCW-med-ElecDHW-ElecCDryer-Tier1-Top | DEER2016 | D16v1 | 2015-05-16 | Any | SFm | 1985 | CZ10 | rNCEH | Each | 1 | 906 | None | 315 | 0.0437 | 0 | 315 | 0.0437 | 0 | 315 | 0.0437 | 0 | 315 | 0.0437 | 0 |  |  | 1 |  | RE-Appl-EffCW-med-ElecDHW-ElecCDryer-Tier1-TopAnySFm1985CZ10rNCEH
RE-Appl-EffCW-med-ElecDHW-ElecCDryer-Tier1-Top | DEER2016 | D16v1 | 2015-05-16 | Any | SFm | 1985 | CZ10 | rNCGF | Each | 1 | 906 | None | 319 | 0.0437 | -0.527 | 319 | 0.0437 | -0.527 | 319 | 0.0437 | -0.527 | 319 | 0.0437 | -0.527 |  |  | 1 |  | RE-Appl-EffCW-med-ElecDHW-ElecCDryer-Tier1-TopAnySFm1985CZ10rNCGF
RE-Appl-EffCW-med-ElecDHW-ElecCDryer-Tier1-Top | DEER2016 | D16v1 | 2015-05-16 | Any | SFm | 1985 | CZ11 | rDXGF | Each | 1 | 852 | None | 333 | 0.0574 | -1.79 | 333 | 0.0574 | -1.79 | 333 | 0.0574 | -1.79 | 333 | 0.0574 | -1.79 |  |  | 1 |  | RE-Appl-EffCW-med-ElecDHW-ElecCDryer-Tier1-TopAnySFm1985CZ11rDXGF
RE-Appl-EffCW-med-ElecDHW-ElecCDryer-Tier1-Top | DEER2016 | D16v1 | 2015-05-16 | Any | SFm | 1985 | CZ11 | rDXHP | Each | 1 | 852 | None | 316 | 0.0572 | 0 | 316 | 0.0572 | 0 | 316 | 0.0572 | 0 | 316 | 0.0572 | 0 |  |  | 1 |  | RE-Appl-EffCW-med-ElecDHW-ElecCDryer-Tier1-TopAnySFm1985CZ11rDXHP
RE-Appl-EffCW-med-ElecDHW-ElecCDryer-Tier1-Top | DEER2016 | D16v1 | 2015-05-16 | Any | SFm | 1985 | CZ11 | rNCEH | Each | 1 | 852 | None | 304 | 0.0437 | 0 | 304 | 0.0437 | 0 | 304 | 0.0437 | 0 | 304 | 0.0437 | 0 |  |  | 1 |  | RE-Appl-EffCW-med-ElecDHW-ElecCDryer-Tier1-TopAnySFm1985CZ11rNCEH
RE-Appl-EffCW-med-ElecDHW-ElecCDryer-Tier1-Top | DEER2016 | D16v1 | 2015-05-16 | Any | SFm | 1985 | CZ11 | rNCGF | Each | 1 | 852 | None | 319 | 0.0437 | -1.79 | 319 | 0.0437 | -1.79 | 319 | 0.0437 | -1.79 | 319 | 0.0437 | -1.79 |  |  | 1 |  | RE-Appl-EffCW-med-ElecDHW-ElecCDryer-Tier1-TopAnySFm1985CZ11rNCGF
RE-Appl-EffCW-med-ElecDHW-ElecCDryer-Tier1-Top | DEER2016 | D16v1 | 2015-05-16 | Any | SFm | 1985 | CZ12 | rDXGF | Each | 1 | 852 | None | 328 | 0.0555 | -1.87 | 328 | 0.0555 | -1.87 | 328 | 0.0555 | -1.87 | 328 | 0.0555 | -1.87 |  |  | 1 |  | RE-Appl-EffCW-med-ElecDHW-ElecCDryer-Tier1-TopAnySFm1985CZ12rDXGF
RE-Appl-EffCW-med-ElecDHW-ElecCDryer-Tier1-Top | DEER2016 | D16v1 | 2015-05-16 | Any | SFm | 1985 | CZ12 | rDXHP | Each | 1 | 852 | None | 311 | 0.0561 | 0 | 311 | 0.0561 | 0 | 311 | 0.0561 | 0 | 311 | 0.0561 | 0 |  |  | 1 |  | RE-Appl-EffCW-med-ElecDHW-ElecCDryer-Tier1-TopAnySFm1985CZ12rDXHP
RE-Appl-EffCW-med-ElecDHW-ElecCDryer-Tier1-Top | DEER2016 | D16v1 | 2015-05-16 | Any | SFm | 1985 | CZ12 | rNCEH | Each | 1 | 852 | None | 303 | 0.044 | 0 | 303 | 0.044 | 0 | 303 | 0.044 | 0 | 303 | 0.044 | 0 |  |  | 1 |  | RE-Appl-EffCW-med-ElecDHW-ElecCDryer-Tier1-TopAnySFm1985CZ12rNCEH
RE-Appl-EffCW-med-ElecDHW-ElecCDryer-Tier1-Top | DEER2016 | D16v1 | 2015-05-16 | Any | SFm | 1985 | CZ12 | rNCGF | Each | 1 | 852 | None | 320 | 0.044 | -1.93 | 320 | 0.044 | -1.93 | 320 | 0.044 | -1.93 | 320 | 0.044 | -1.93 |  |  | 1 |  | RE-Appl-EffCW-med-ElecDHW-ElecCDryer-Tier1-TopAnySFm1985CZ12rNCGF
RE-Appl-EffCW-med-ElecDHW-ElecCDryer-Tier1-Top | DEER2016 | D16v1 | 2015-05-16 | Any | SFm | 1985 | CZ13 | rDXGF | Each | 1 | 852 | None | 334 | 0.0566 | -1.65 | 334 | 0.0566 | -1.65 | 334 | 0.0566 | -1.65 | 334 | 0.0566 | -1.65 |  |  | 1 |  | RE-Appl-EffCW-med-ElecDHW-ElecCDryer-Tier1-TopAnySFm1985CZ13rDXGF
RE-Appl-EffCW-med-ElecDHW-ElecCDryer-Tier1-Top | DEER2016 | D16v1 | 2015-05-16 | Any | SFm | 1985 | CZ13 | rDXHP | Each | 1 | 852 | None | 318 | 0.0565 | 0 | 318 | 0.0565 | 0 | 318 | 0.0565 | 0 | 318 | 0.0565 | 0 |  |  | 1 |  | RE-Appl-EffCW-med-ElecDHW-ElecCDryer-Tier1-TopAnySFm1985CZ13rDXHP
RE-Appl-EffCW-med-ElecDHW-ElecCDryer-Tier1-Top | DEER2016 | D16v1 | 2015-05-16 | Any | SFm | 1985 | CZ13 | rNCEH | Each | 1 | 852 | None | 304 | 0.0436 | 0 | 304 | 0.0436 | 0 | 304 | 0.0436 | 0 | 304 | 0.0436 | 0 |  |  | 1 |  | RE-Appl-EffCW-med-ElecDHW-ElecCDryer-Tier1-TopAnySFm1985CZ13rNCEH
RE-Appl-EffCW-med-ElecDHW-ElecCDryer-Tier1-Top | DEER2016 | D16v1 | 2015-05-16 | Any | SFm | 1985 | CZ13 | rNCGF | Each | 1 | 852 | None | 318 | 0.0436 | -1.7 | 318 | 0.0436 | -1.7 | 318 | 0.0436 | -1.7 | 318 | 0.0436 | -1.7 |  |  | 1 |  | RE-Appl-EffCW-med-ElecDHW-ElecCDryer-Tier1-TopAnySFm1985CZ13rNCGF
RE-Appl-EffCW-med-ElecDHW-ElecCDryer-Tier1-Top | DEER2016 | D16v1 | 2015-05-16 | Any | SFm | 1985 | CZ14 | rDXGF | Each | 1 | 870 | None | 339 | 0.0536 | -1.4 | 339 | 0.0536 | -1.4 | 339 | 0.0536 | -1.4 | 339 | 0.0536 | -1.4 |  |  | 1 |  | RE-Appl-EffCW-med-ElecDHW-ElecCDryer-Tier1-TopAnySFm1985CZ14rDXGF
RE-Appl-EffCW-med-ElecDHW-ElecCDryer-Tier1-Top | DEER2016 | D16v1 | 2015-05-16 | Any | SFm | 1985 | CZ14 | rDXHP | Each | 1 | 870 | None | 326 | 0.0515 | 0 | 326 | 0.0515 | 0 | 326 | 0.0515 | 0 | 326 | 0.0515 | 0 |  |  | 1 |  | RE-Appl-EffCW-med-ElecDHW-ElecCDryer-Tier1-TopAnySFm1985CZ14rDXHP
RE-Appl-EffCW-med-ElecDHW-ElecCDryer-Tier1-Top | DEER2016 | D16v1 | 2015-05-16 | Any | SFm | 1985 | CZ14 | rNCEH | Each | 1 | 870 | None | 308 | 0.0435 | 0 | 308 | 0.0435 | 0 | 308 | 0.0435 | 0 | 308 | 0.0435 | 0 |  |  | 1 |  | RE-Appl-EffCW-med-ElecDHW-ElecCDryer-Tier1-TopAnySFm1985CZ14rNCEH
RE-Appl-EffCW-med-ElecDHW-ElecCDryer-Tier1-Top | DEER2016 | D16v1 | 2015-05-16 | Any | SFm | 1985 | CZ14 | rNCGF | Each | 1 | 870 | None | 320 | 0.0435 | -1.49 | 320 | 0.0435 | -1.49 | 320 | 0.0435 | -1.49 | 320 | 0.0435 | -1.49 |  |  | 1 |  | RE-Appl-EffCW-med-ElecDHW-ElecCDryer-Tier1-TopAnySFm1985CZ14rNCGF
RE-Appl-EffCW-med-ElecDHW-ElecCDryer-Tier1-Top | DEER2016 | D16v1 | 2015-05-16 | Any | SFm | 1985 | CZ15 | rDXGF | Each | 1 | 870 | None | 334 | 0.0524 | -0.742 | 334 | 0.0524 | -0.742 | 334 | 0.0524 | -0.742 | 334 | 0.0524 | -0.742 |  |  | 1 |  | RE-Appl-EffCW-med-ElecDHW-ElecCDryer-Tier1-TopAnySFm1985CZ15rDXGF
RE-Appl-EffCW-med-ElecDHW-ElecCDryer-Tier1-Top | DEER2016 | D16v1 | 2015-05-16 | Any | SFm | 1985 | CZ15 | rDXHP | Each | 1 | 870 | None | 328 | 0.0529 | 0 | 328 | 0.0529 | 0 | 328 | 0.0529 | 0 | 328 | 0.0529 | 0 |  |  | 1 |  | RE-Appl-EffCW-med-ElecDHW-ElecCDryer-Tier1-TopAnySFm1985CZ15rDXHP
RE-Appl-EffCW-med-ElecDHW-ElecCDryer-Tier1-Top | DEER2016 | D16v1 | 2015-05-16 | Any | SFm | 1985 | CZ15 | rNCEH | Each | 1 | 870 | None | 308 | 0.0425 | 0 | 308 | 0.0425 | 0 | 308 | 0.0425 | 0 | 308 | 0.0425 | 0 |  |  | 1 |  | RE-Appl-EffCW-med-ElecDHW-ElecCDryer-Tier1-TopAnySFm1985CZ15rNCEH
RE-Appl-EffCW-med-ElecDHW-ElecCDryer-Tier1-Top | DEER2016 | D16v1 | 2015-05-16 | Any | SFm | 1985 | CZ15 | rNCGF | Each | 1 | 870 | None | 313 | 0.0425 | -0.731 | 313 | 0.0425 | -0.731 | 313 | 0.0425 | -0.731 | 313 | 0.0425 | -0.731 |  |  | 1 |  | RE-Appl-EffCW-med-ElecDHW-ElecCDryer-Tier1-TopAnySFm1985CZ15rNCGF
RE-Appl-EffCW-med-ElecDHW-ElecCDryer-Tier1-Top | DEER2016 | D16v1 | 2015-05-16 | Any | SFm | 1985 | CZ16 | rDXGF | Each | 1 | 952 | None | 332 | 0.0541 | -1.72 | 332 | 0.0541 | -1.72 | 332 | 0.0541 | -1.72 | 332 | 0.0541 | -1.72 |  |  | 1 |  | RE-Appl-EffCW-med-ElecDHW-ElecCDryer-Tier1-TopAnySFm1985CZ16rDXGF
RE-Appl-EffCW-med-ElecDHW-ElecCDryer-Tier1-Top | DEER2016 | D16v1 | 2015-05-16 | Any | SFm | 1985 | CZ16 | rDXHP | Each | 1 | 952 | None | 311 | 0.0578 | 0 | 311 | 0.0578 | 0 | 311 | 0.0578 | 0 | 311 | 0.0578 | 0 |  |  | 1 |  | RE-Appl-EffCW-med-ElecDHW-ElecCDryer-Tier1-TopAnySFm1985CZ16rDXHP
RE-Appl-EffCW-med-ElecDHW-ElecCDryer-Tier1-Top | DEER2016 | D16v1 | 2015-05-16 | Any | SFm | 1985 | CZ16 | rNCEH | Each | 1 | 952 | None | 312 | 0.0447 | 0 | 312 | 0.0447 | 0 | 312 | 0.0447 | 0 | 312 | 0.0447 | 0 |  |  | 1 |  | RE-Appl-EffCW-med-ElecDHW-ElecCDryer-Tier1-TopAnySFm1985CZ16rNCEH
RE-Appl-EffCW-med-ElecDHW-ElecCDryer-Tier1-Top | DEER2016 | D16v1 | 2015-05-16 | Any | SFm | 1985 | CZ16 | rNCGF | Each | 1 | 952 | None | 325 | 0.0446 | -1.77 | 325 | 0.0446 | -1.77 | 325 | 0.0446 | -1.77 | 325 | 0.0446 | -1.77 |  |  | 1 |  | RE-Appl-EffCW-med-ElecDHW-ElecCDryer-Tier1-TopAnySFm1985CZ16rNCGF
RE-Appl-EffCW-med-ElecDHW-ElecCDryer-Tier1-Top | DEER2016 | D16v1 | 2015-05-16 | Any | SFm | 1996 | CZ01 | rDXGF | Each | 1 | 1100 | None | 326 | 0.0486 | -1.32 | 326 | 0.0486 | -1.32 | 326 | 0.0486 | -1.32 | 326 | 0.0486 | -1.32 |  |  | 1 |  | RE-Appl-EffCW-med-ElecDHW-ElecCDryer-Tier1-TopAnySFm1996CZ01rDXGF
RE-Appl-EffCW-med-ElecDHW-ElecCDryer-Tier1-Top | DEER2016 | D16v1 | 2015-05-16 | Any | SFm | 1996 | CZ01 | rDXHP | Each | 1 | 1100 | None | 316 | 0.048 | 0 | 316 | 0.048 | 0 | 316 | 0.048 | 0 | 316 | 0.048 | 0 |  |  | 1 |  | RE-Appl-EffCW-med-ElecDHW-ElecCDryer-Tier1-TopAnySFm1996CZ01rDXHP
RE-Appl-EffCW-med-ElecDHW-ElecCDryer-Tier1-Top | DEER2016 | D16v1 | 2015-05-16 | Any | SFm | 1996 | CZ01 | rNCEH | Each | 1 | 1100 | None | 314 | 0.0447 | 0 | 314 | 0.0447 | 0 | 314 | 0.0447 | 0 | 314 | 0.0447 | 0 |  |  | 1 |  | RE-Appl-EffCW-med-ElecDHW-ElecCDryer-Tier1-TopAnySFm1996CZ01rNCEH
RE-Appl-EffCW-med-ElecDHW-ElecCDryer-Tier1-Top | DEER2016 | D16v1 | 2015-05-16 | Any | SFm | 1996 | CZ01 | rNCGF | Each | 1 | 1100 | None | 326 | 0.045 | -1.38 | 326 | 0.045 | -1.38 | 326 | 0.045 | -1.38 | 326 | 0.045 | -1.38 |  |  | 1 |  | RE-Appl-EffCW-med-ElecDHW-ElecCDryer-Tier1-TopAnySFm1996CZ01rNCGF
RE-Appl-EffCW-med-ElecDHW-ElecCDryer-Tier1-Top | DEER2016 | D16v1 | 2015-05-16 | Any | SFm | 1996 | CZ02 | rDXGF | Each | 1 | 1100 | None | 329 | 0.0516 | -1.22 | 329 | 0.0516 | -1.22 | 329 | 0.0516 | -1.22 | 329 | 0.0516 | -1.22 |  |  | 1 |  | RE-Appl-EffCW-med-ElecDHW-ElecCDryer-Tier1-TopAnySFm1996CZ02rDXGF
RE-Appl-EffCW-med-ElecDHW-ElecCDryer-Tier1-Top | DEER2016 | D16v1 | 2015-05-16 | Any | SFm | 1996 | CZ02 | rDXHP | Each | 1 | 1100 | None | 313 | 0.068 | 0 | 313 | 0.068 | 0 | 313 | 0.068 | 0 | 313 | 0.068 | 0 |  |  | 1 |  | RE-Appl-EffCW-med-ElecDHW-ElecCDryer-Tier1-TopAnySFm1996CZ02rDXHP
RE-Appl-EffCW-med-ElecDHW-ElecCDryer-Tier1-Top | DEER2016 | D16v1 | 2015-05-16 | Any | SFm | 1996 | CZ02 | rNCEH | Each | 1 | 1100 | None | 312 | 0.0444 | 0 | 312 | 0.0444 | 0 | 312 | 0.0444 | 0 | 312 | 0.0444 | 0 |  |  | 1 |  | RE-Appl-EffCW-med-ElecDHW-ElecCDryer-Tier1-TopAnySFm1996CZ02rNCEH
RE-Appl-EffCW-med-ElecDHW-ElecCDryer-Tier1-Top | DEER2016 | D16v1 | 2015-05-16 | Any | SFm | 1996 | CZ02 | rNCGF | Each | 1 | 1100 | None | 322 | 0.0444 | -1.26 | 322 | 0.0444 | -1.26 | 322 | 0.0444 | -1.26 | 322 | 0.0444 | -1.26 |  |  | 1 |  | RE-Appl-EffCW-med-ElecDHW-ElecCDryer-Tier1-TopAnySFm1996CZ02rNCGF
RE-Appl-EffCW-med-ElecDHW-ElecCDryer-Tier1-Top | DEER2016 | D16v1 | 2015-05-16 | Any | SFm | 1996 | CZ03 | rDXGF | Each | 1 | 1100 | None | 327 | 0.0419 | -1.22 | 327 | 0.0419 | -1.22 | 327 | 0.0419 | -1.22 | 327 | 0.0419 | -1.22 |  |  | 1 |  | RE-Appl-EffCW-med-ElecDHW-ElecCDryer-Tier1-TopAnySFm1996CZ03rDXGF
RE-Appl-EffCW-med-ElecDHW-ElecCDryer-Tier1-Top | DEER2016 | D16v1 | 2015-05-16 | Any | SFm | 1996 | CZ03 | rDXHP | Each | 1 | 1100 | None | 316 | 0.0321 | 0 | 316 | 0.0321 | 0 | 316 | 0.0321 | 0 | 316 | 0.0321 | 0 |  |  | 1 |  | RE-Appl-EffCW-med-ElecDHW-ElecCDryer-Tier1-TopAnySFm1996CZ03rDXHP
RE-Appl-EffCW-med-ElecDHW-ElecCDryer-Tier1-Top | DEER2016 | D16v1 | 2015-05-16 | Any | SFm | 1996 | CZ03 | rNCEH | Each | 1 | 1100 | None | 312 | 0.0445 | 0 | 312 | 0.0445 | 0 | 312 | 0.0445 | 0 | 312 | 0.0445 | 0 |  |  | 1 |  | RE-Appl-EffCW-med-ElecDHW-ElecCDryer-Tier1-TopAnySFm1996CZ03rNCEH
RE-Appl-EffCW-med-ElecDHW-ElecCDryer-Tier1-Top | DEER2016 | D16v1 | 2015-05-16 | Any | SFm | 1996 | CZ03 | rNCGF | Each | 1 | 1100 | None | 322 | 0.0446 | -1.18 | 322 | 0.0446 | -1.18 | 322 | 0.0446 | -1.18 | 322 | 0.0446 | -1.18 |  |  | 1 |  | RE-Appl-EffCW-med-ElecDHW-ElecCDryer-Tier1-TopAnySFm1996CZ03rNCGF
RE-Appl-EffCW-med-ElecDHW-ElecCDryer-Tier1-Top | DEER2016 | D16v1 | 2015-05-16 | Any | SFm | 1996 | CZ04 | rDXGF | Each | 1 | 1100 | None | 331 | 0.0532 | -0.762 | 331 | 0.0532 | -0.762 | 331 | 0.0532 | -0.762 | 331 | 0.0532 | -0.762 |  |  | 1 |  | RE-Appl-EffCW-med-ElecDHW-ElecCDryer-Tier1-TopAnySFm1996CZ04rDXGF
RE-Appl-EffCW-med-ElecDHW-ElecCDryer-Tier1-Top | DEER2016 | D16v1 | 2015-05-16 | Any | SFm | 1996 | CZ04 | rDXHP | Each | 1 | 1100 | None | 320 | 0.0449 | 0 | 320 | 0.0449 | 0 | 320 | 0.0449 | 0 | 320 | 0.0449 | 0 |  |  | 1 |  | RE-Appl-EffCW-med-ElecDHW-ElecCDryer-Tier1-TopAnySFm1996CZ04rDXHP
RE-Appl-EffCW-med-ElecDHW-ElecCDryer-Tier1-Top | DEER2016 | D16v1 | 2015-05-16 | Any | SFm | 1996 | CZ04 | rNCEH | Each | 1 | 1100 | None | 315 | 0.0441 | 0 | 315 | 0.0441 | 0 | 315 | 0.0441 | 0 | 315 | 0.0441 | 0 |  |  | 1 |  | RE-Appl-EffCW-med-ElecDHW-ElecCDryer-Tier1-TopAnySFm1996CZ04rNCEH
RE-Appl-EffCW-med-ElecDHW-ElecCDryer-Tier1-Top | DEER2016 | D16v1 | 2015-05-16 | Any | SFm | 1996 | CZ04 | rNCGF | Each | 1 | 1100 | None | 321 | 0.0441 | -0.917 | 321 | 0.0441 | -0.917 | 321 | 0.0441 | -0.917 | 321 | 0.0441 | -0.917 |  |  | 1 |  | RE-Appl-EffCW-med-ElecDHW-ElecCDryer-Tier1-TopAnySFm1996CZ04rNCGF
RE-Appl-EffCW-med-ElecDHW-ElecCDryer-Tier1-Top | DEER2016 | D16v1 | 2015-05-16 | Any | SFm | 1996 | CZ05 | rDXGF | Each | 1 | 1100 | None | 327 | 0.0503 | -1.03 | 327 | 0.0503 | -1.03 | 327 | 0.0503 | -1.03 | 327 | 0.0503 | -1.03 |  |  | 1 |  | RE-Appl-EffCW-med-ElecDHW-ElecCDryer-Tier1-TopAnySFm1996CZ05rDXGF
RE-Appl-EffCW-med-ElecDHW-ElecCDryer-Tier1-Top | DEER2016 | D16v1 | 2015-05-16 | Any | SFm | 1996 | CZ05 | rDXHP | Each | 1 | 1100 | None | 317 | 0.0533 | 0 | 317 | 0.0533 | 0 | 317 | 0.0533 | 0 | 317 | 0.0533 | 0 |  |  | 1 |  | RE-Appl-EffCW-med-ElecDHW-ElecCDryer-Tier1-TopAnySFm1996CZ05rDXHP
RE-Appl-EffCW-med-ElecDHW-ElecCDryer-Tier1-Top | DEER2016 | D16v1 | 2015-05-16 | Any | SFm | 1996 | CZ05 | rNCEH | Each | 1 | 1100 | None | 315 | 0.0446 | 0 | 315 | 0.0446 | 0 | 315 | 0.0446 | 0 | 315 | 0.0446 | 0 |  |  | 1 |  | RE-Appl-EffCW-med-ElecDHW-ElecCDryer-Tier1-TopAnySFm1996CZ05rNCEH
RE-Appl-EffCW-med-ElecDHW-ElecCDryer-Tier1-Top | DEER2016 | D16v1 | 2015-05-16 | Any | SFm | 1996 | CZ05 | rNCGF | Each | 1 | 1100 | None | 323 | 0.0446 | -1.14 | 323 | 0.0446 | -1.14 | 323 | 0.0446 | -1.14 | 323 | 0.0446 | -1.14 |  |  | 1 |  | RE-Appl-EffCW-med-ElecDHW-ElecCDryer-Tier1-TopAnySFm1996CZ05rNCGF
RE-Appl-EffCW-med-ElecDHW-ElecCDryer-Tier1-Top | DEER2016 | D16v1 | 2015-05-16 | Any | SFm | 1996 | CZ06 | rDXGF | Each | 1 | 1150 | None | 329 | 0.0497 | 0.157 | 329 | 0.0497 | 0.157 | 329 | 0.0497 | 0.157 | 329 | 0.0497 | 0.157 |  |  | 1 |  | RE-Appl-EffCW-med-ElecDHW-ElecCDryer-Tier1-TopAnySFm1996CZ06rDXGF
RE-Appl-EffCW-med-ElecDHW-ElecCDryer-Tier1-Top | DEER2016 | D16v1 | 2015-05-16 | Any | SFm | 1996 | CZ06 | rDXHP | Each | 1 | 1150 | None | 329 | 0.0935 | 0 | 329 | 0.0935 | 0 | 329 | 0.0935 | 0 | 329 | 0.0935 | 0 |  |  | 1 |  | RE-Appl-EffCW-med-ElecDHW-ElecCDryer-Tier1-TopAnySFm1996CZ06rDXHP
RE-Appl-EffCW-med-ElecDHW-ElecCDryer-Tier1-Top | DEER2016 | D16v1 | 2015-05-16 | Any | SFm | 1996 | CZ06 | rNCEH | Each | 1 | 1150 | None | 320 | 0.044 | 0 | 320 | 0.044 | 0 | 320 | 0.044 | 0 | 320 | 0.044 | 0 |  |  | 1 |  | RE-Appl-EffCW-med-ElecDHW-ElecCDryer-Tier1-TopAnySFm1996CZ06rNCEH
RE-Appl-EffCW-med-ElecDHW-ElecCDryer-Tier1-Top | DEER2016 | D16v1 | 2015-05-16 | Any | SFm | 1996 | CZ06 | rNCGF | Each | 1 | 1150 | None | 321 | 0.0442 | -0.052 | 321 | 0.0442 | -0.052 | 321 | 0.0442 | -0.052 | 321 | 0.0442 | -0.052 |  |  | 1 |  | RE-Appl-EffCW-med-ElecDHW-ElecCDryer-Tier1-TopAnySFm1996CZ06rNCGF
RE-Appl-EffCW-med-ElecDHW-ElecCDryer-Tier1-Top | DEER2016 | D16v1 | 2015-05-16 | Any | SFm | 1996 | CZ07 | rDXGF | Each | 1 | 1150 | None | 333 | 0.157 | 0.172 | 333 | 0.157 | 0.172 | 333 | 0.157 | 0.172 | 333 | 0.157 | 0.172 |  |  | 1 |  | RE-Appl-EffCW-med-ElecDHW-ElecCDryer-Tier1-TopAnySFm1996CZ07rDXGF
RE-Appl-EffCW-med-ElecDHW-ElecCDryer-Tier1-Top | DEER2016 | D16v1 | 2015-05-16 | Any | SFm | 1996 | CZ07 | rDXHP | Each | 1 | 1150 | None | 332 | 0.0506 | 0 | 332 | 0.0506 | 0 | 332 | 0.0506 | 0 | 332 | 0.0506 | 0 |  |  | 1 |  | RE-Appl-EffCW-med-ElecDHW-ElecCDryer-Tier1-TopAnySFm1996CZ07rDXHP
RE-Appl-EffCW-med-ElecDHW-ElecCDryer-Tier1-Top | DEER2016 | D16v1 | 2015-05-16 | Any | SFm | 1996 | CZ07 | rNCEH | Each | 1 | 1150 | None | 319 | 0.044 | 0 | 319 | 0.044 | 0 | 319 | 0.044 | 0 | 319 | 0.044 | 0 |  |  | 1 |  | RE-Appl-EffCW-med-ElecDHW-ElecCDryer-Tier1-TopAnySFm1996CZ07rNCEH
RE-Appl-EffCW-med-ElecDHW-ElecCDryer-Tier1-Top | DEER2016 | D16v1 | 2015-05-16 | Any | SFm | 1996 | CZ07 | rNCGF | Each | 1 | 1150 | None | 320 | 0.044 | -0.071 | 320 | 0.044 | -0.071 | 320 | 0.044 | -0.071 | 320 | 0.044 | -0.071 |  |  | 1 |  | RE-Appl-EffCW-med-ElecDHW-ElecCDryer-Tier1-TopAnySFm1996CZ07rNCGF
RE-Appl-EffCW-med-ElecDHW-ElecCDryer-Tier1-Top | DEER2016 | D16v1 | 2015-05-16 | Any | SFm | 1996 | CZ08 | rDXGF | Each | 1 | 1150 | None | 332 | 0.0512 | -0.091 | 332 | 0.0512 | -0.091 | 332 | 0.0512 | -0.091 | 332 | 0.0512 | -0.091 |  |  | 1 |  | RE-Appl-EffCW-med-ElecDHW-ElecCDryer-Tier1-TopAnySFm1996CZ08rDXGF
RE-Appl-EffCW-med-ElecDHW-ElecCDryer-Tier1-Top | DEER2016 | D16v1 | 2015-05-16 | Any | SFm | 1996 | CZ08 | rDXHP | Each | 1 | 1150 | None | 330 | 0.0461 | 0 | 330 | 0.0461 | 0 | 330 | 0.0461 | 0 | 330 | 0.0461 | 0 |  |  | 1 |  | RE-Appl-EffCW-med-ElecDHW-ElecCDryer-Tier1-TopAnySFm1996CZ08rDXHP
RE-Appl-EffCW-med-ElecDHW-ElecCDryer-Tier1-Top | DEER2016 | D16v1 | 2015-05-16 | Any | SFm | 1996 | CZ08 | rNCEH | Each | 1 | 1150 | None | 318 | 0.0438 | 0 | 318 | 0.0438 | 0 | 318 | 0.0438 | 0 | 318 | 0.0438 | 0 |  |  | 1 |  | RE-Appl-EffCW-med-ElecDHW-ElecCDryer-Tier1-TopAnySFm1996CZ08rNCEH
RE-Appl-EffCW-med-ElecDHW-ElecCDryer-Tier1-Top | DEER2016 | D16v1 | 2015-05-16 | Any | SFm | 1996 | CZ08 | rNCGF | Each | 1 | 1150 | None | 319 | 0.0438 | -0.422 | 319 | 0.0438 | -0.422 | 319 | 0.0438 | -0.422 | 319 | 0.0438 | -0.422 |  |  | 1 |  | RE-Appl-EffCW-med-ElecDHW-ElecCDryer-Tier1-TopAnySFm1996CZ08rNCGF
RE-Appl-EffCW-med-ElecDHW-ElecCDryer-Tier1-Top | DEER2016 | D16v1 | 2015-05-16 | Any | SFm | 1996 | CZ09 | rDXGF | Each | 1 | 1090 | None | 333 | 0.0502 | -0.54 | 333 | 0.0502 | -0.54 | 333 | 0.0502 | -0.54 | 333 | 0.0502 | -0.54 |  |  | 1 |  | RE-Appl-EffCW-med-ElecDHW-ElecCDryer-Tier1-TopAnySFm1996CZ09rDXGF
RE-Appl-EffCW-med-ElecDHW-ElecCDryer-Tier1-Top | DEER2016 | D16v1 | 2015-05-16 | Any | SFm | 1996 | CZ09 | rDXHP | Each | 1 | 1090 | None | 327 | 0.0492 | 0 | 327 | 0.0492 | 0 | 327 | 0.0492 | 0 | 327 | 0.0492 | 0 |  |  | 1 |  | RE-Appl-EffCW-med-ElecDHW-ElecCDryer-Tier1-TopAnySFm1996CZ09rDXHP
RE-Appl-EffCW-med-ElecDHW-ElecCDryer-Tier1-Top | DEER2016 | D16v1 | 2015-05-16 | Any | SFm | 1996 | CZ09 | rNCEH | Each | 1 | 1090 | None | 315 | 0.0438 | 0 | 315 | 0.0438 | 0 | 315 | 0.0438 | 0 | 315 | 0.0438 | 0 |  |  | 1 |  | RE-Appl-EffCW-med-ElecDHW-ElecCDryer-Tier1-TopAnySFm1996CZ09rNCEH
RE-Appl-EffCW-med-ElecDHW-ElecCDryer-Tier1-Top | DEER2016 | D16v1 | 2015-05-16 | Any | SFm | 1996 | CZ09 | rNCGF | Each | 1 | 1090 | None | 319 | 0.0438 | -0.698 | 319 | 0.0438 | -0.698 | 319 | 0.0438 | -0.698 | 319 | 0.0438 | -0.698 |  |  | 1 |  | RE-Appl-EffCW-med-ElecDHW-ElecCDryer-Tier1-TopAnySFm1996CZ09rNCGF
RE-Appl-EffCW-med-ElecDHW-ElecCDryer-Tier1-Top | DEER2016 | D16v1 | 2015-05-16 | Any | SFm | 1996 | CZ10 | rDXGF | Each | 1 | 1090 | None | 333 | 0.0497 | -0.45 | 333 | 0.0497 | -0.45 | 333 | 0.0497 | -0.45 | 333 | 0.0497 | -0.45 |  |  | 1 |  | RE-Appl-EffCW-med-ElecDHW-ElecCDryer-Tier1-TopAnySFm1996CZ10rDXGF
RE-Appl-EffCW-med-ElecDHW-ElecCDryer-Tier1-Top | DEER2016 | D16v1 | 2015-05-16 | Any | SFm | 1996 | CZ10 | rDXHP | Each | 1 | 1090 | None | 330 | 0.0519 | 0 | 330 | 0.0519 | 0 | 330 | 0.0519 | 0 | 330 | 0.0519 | 0 |  |  | 1 |  | RE-Appl-EffCW-med-ElecDHW-ElecCDryer-Tier1-TopAnySFm1996CZ10rDXHP
RE-Appl-EffCW-med-ElecDHW-ElecCDryer-Tier1-Top | DEER2016 | D16v1 | 2015-05-16 | Any | SFm | 1996 | CZ10 | rNCEH | Each | 1 | 1090 | None | 315 | 0.0437 | 0 | 315 | 0.0437 | 0 | 315 | 0.0437 | 0 | 315 | 0.0437 | 0 |  |  | 1 |  | RE-Appl-EffCW-med-ElecDHW-ElecCDryer-Tier1-TopAnySFm1996CZ10rNCEH
RE-Appl-EffCW-med-ElecDHW-ElecCDryer-Tier1-Top | DEER2016 | D16v1 | 2015-05-16 | Any | SFm | 1996 | CZ10 | rNCGF | Each | 1 | 1090 | None | 319 | 0.0437 | -0.623 | 319 | 0.0437 | -0.623 | 319 | 0.0437 | -0.623 | 319 | 0.0437 | -0.623 |  |  | 1 |  | RE-Appl-EffCW-med-ElecDHW-ElecCDryer-Tier1-TopAnySFm1996CZ10rNCGF
RE-Appl-EffCW-med-ElecDHW-ElecCDryer-Tier1-Top | DEER2016 | D16v1 | 2015-05-16 | Any | SFm | 1996 | CZ11 | rDXGF | Each | 1 | 1020 | None | 330 | 0.0551 | -0.913 | 330 | 0.0551 | -0.913 | 330 | 0.0551 | -0.913 | 330 | 0.0551 | -0.913 |  |  | 1 |  | RE-Appl-EffCW-med-ElecDHW-ElecCDryer-Tier1-TopAnySFm1996CZ11rDXGF
RE-Appl-EffCW-med-ElecDHW-ElecCDryer-Tier1-Top | DEER2016 | D16v1 | 2015-05-16 | Any | SFm | 1996 | CZ11 | rDXHP | Each | 1 | 1020 | None | 318 | 0.0523 | 0 | 318 | 0.0523 | 0 | 318 | 0.0523 | 0 | 318 | 0.0523 | 0 |  |  | 1 |  | RE-Appl-EffCW-med-ElecDHW-ElecCDryer-Tier1-TopAnySFm1996CZ11rDXHP
RE-Appl-EffCW-med-ElecDHW-ElecCDryer-Tier1-Top | DEER2016 | D16v1 | 2015-05-16 | Any | SFm | 1996 | CZ11 | rNCEH | Each | 1 | 1020 | None | 311 | 0.0436 | 0 | 311 | 0.0436 | 0 | 311 | 0.0436 | 0 | 311 | 0.0436 | 0 |  |  | 1 |  | RE-Appl-EffCW-med-ElecDHW-ElecCDryer-Tier1-TopAnySFm1996CZ11rNCEH
RE-Appl-EffCW-med-ElecDHW-ElecCDryer-Tier1-Top | DEER2016 | D16v1 | 2015-05-16 | Any | SFm | 1996 | CZ11 | rNCGF | Each | 1 | 1020 | None | 319 | 0.0437 | -0.93 | 319 | 0.0437 | -0.93 | 319 | 0.0437 | -0.93 | 319 | 0.0437 | -0.93 |  |  | 1 |  | RE-Appl-EffCW-med-ElecDHW-ElecCDryer-Tier1-TopAnySFm1996CZ11rNCGF
RE-Appl-EffCW-med-ElecDHW-ElecCDryer-Tier1-Top | DEER2016 | D16v1 | 2015-05-16 | Any | SFm | 1996 | CZ12 | rDXGF | Each | 1 | 1020 | None | 330 | 0.0507 | -0.959 | 330 | 0.0507 | -0.959 | 330 | 0.0507 | -0.959 | 330 | 0.0507 | -0.959 |  |  | 1 |  | RE-Appl-EffCW-med-ElecDHW-ElecCDryer-Tier1-TopAnySFm1996CZ12rDXGF
RE-Appl-EffCW-med-ElecDHW-ElecCDryer-Tier1-Top | DEER2016 | D16v1 | 2015-05-16 | Any | SFm | 1996 | CZ12 | rDXHP | Each | 1 | 1020 | None | 320 | 0.0528 | 0 | 320 | 0.0528 | 0 | 320 | 0.0528 | 0 | 320 | 0.0528 | 0 |  |  | 1 |  | RE-Appl-EffCW-med-ElecDHW-ElecCDryer-Tier1-TopAnySFm1996CZ12rDXHP
RE-Appl-EffCW-med-ElecDHW-ElecCDryer-Tier1-Top | DEER2016 | D16v1 | 2015-05-16 | Any | SFm | 1996 | CZ12 | rNCEH | Each | 1 | 1020 | None | 312 | 0.044 | 0 | 312 | 0.044 | 0 | 312 | 0.044 | 0 | 312 | 0.044 | 0 |  |  | 1 |  | RE-Appl-EffCW-med-ElecDHW-ElecCDryer-Tier1-TopAnySFm1996CZ12rNCEH
RE-Appl-EffCW-med-ElecDHW-ElecCDryer-Tier1-Top | DEER2016 | D16v1 | 2015-05-16 | Any | SFm | 1996 | CZ12 | rNCGF | Each | 1 | 1020 | None | 321 | 0.044 | -1.02 | 321 | 0.044 | -1.02 | 321 | 0.044 | -1.02 | 321 | 0.044 | -1.02 |  |  | 1 |  | RE-Appl-EffCW-med-ElecDHW-ElecCDryer-Tier1-TopAnySFm1996CZ12rNCGF
RE-Appl-EffCW-med-ElecDHW-ElecCDryer-Tier1-Top | DEER2016 | D16v1 | 2015-05-16 | Any | SFm | 1996 | CZ13 | rDXGF | Each | 1 | 1020 | None | 333 | 0.0519 | -1.04 | 333 | 0.0519 | -1.04 | 333 | 0.0519 | -1.04 | 333 | 0.0519 | -1.04 |  |  | 1 |  | RE-Appl-EffCW-med-ElecDHW-ElecCDryer-Tier1-TopAnySFm1996CZ13rDXGF
RE-Appl-EffCW-med-ElecDHW-ElecCDryer-Tier1-Top | DEER2016 | D16v1 | 2015-05-16 | Any | SFm | 1996 | CZ13 | rDXHP | Each | 1 | 1020 | None | 319 | 0.0492 | 0 | 319 | 0.0492 | 0 | 319 | 0.0492 | 0 | 319 | 0.0492 | 0 |  |  | 1 |  | RE-Appl-EffCW-med-ElecDHW-ElecCDryer-Tier1-TopAnySFm1996CZ13rDXHP
RE-Appl-EffCW-med-ElecDHW-ElecCDryer-Tier1-Top | DEER2016 | D16v1 | 2015-05-16 | Any | SFm | 1996 | CZ13 | rNCEH | Each | 1 | 1020 | None | 308 | 0.0436 | 0 | 308 | 0.0436 | 0 | 308 | 0.0436 | 0 | 308 | 0.0436 | 0 |  |  | 1 |  | RE-Appl-EffCW-med-ElecDHW-ElecCDryer-Tier1-TopAnySFm1996CZ13rNCEH
RE-Appl-EffCW-med-ElecDHW-ElecCDryer-Tier1-Top | DEER2016 | D16v1 | 2015-05-16 | Any | SFm | 1996 | CZ13 | rNCGF | Each | 1 | 1020 | None | 319 | 0.0436 | -1.09 | 319 | 0.0436 | -1.09 | 319 | 0.0436 | -1.09 | 319 | 0.0436 | -1.09 |  |  | 1 |  | RE-Appl-EffCW-med-ElecDHW-ElecCDryer-Tier1-TopAnySFm1996CZ13rNCGF
RE-Appl-EffCW-med-ElecDHW-ElecCDryer-Tier1-Top | DEER2016 | D16v1 | 2015-05-16 | Any | SFm | 1996 | CZ14 | rDXGF | Each | 1 | 879 | None | 341 | 0.0551 | -1.02 | 341 | 0.0551 | -1.02 | 341 | 0.0551 | -1.02 | 341 | 0.0551 | -1.02 |  |  | 1 |  | RE-Appl-EffCW-med-ElecDHW-ElecCDryer-Tier1-TopAnySFm1996CZ14rDXGF
RE-Appl-EffCW-med-ElecDHW-ElecCDryer-Tier1-Top | DEER2016 | D16v1 | 2015-05-16 | Any | SFm | 1996 | CZ14 | rDXHP | Each | 1 | 879 | None | 327 | 0.051 | 0 | 327 | 0.051 | 0 | 327 | 0.051 | 0 | 327 | 0.051 | 0 |  |  | 1 |  | RE-Appl-EffCW-med-ElecDHW-ElecCDryer-Tier1-TopAnySFm1996CZ14rDXHP
RE-Appl-EffCW-med-ElecDHW-ElecCDryer-Tier1-Top | DEER2016 | D16v1 | 2015-05-16 | Any | SFm | 1996 | CZ14 | rNCEH | Each | 1 | 879 | None | 311 | 0.0435 | 0 | 311 | 0.0435 | 0 | 311 | 0.0435 | 0 | 311 | 0.0435 | 0 |  |  | 1 |  | RE-Appl-EffCW-med-ElecDHW-ElecCDryer-Tier1-TopAnySFm1996CZ14rNCEH
RE-Appl-EffCW-med-ElecDHW-ElecCDryer-Tier1-Top | DEER2016 | D16v1 | 2015-05-16 | Any | SFm | 1996 | CZ14 | rNCGF | Each | 1 | 879 | None | 320 | 0.0435 | -1.09 | 320 | 0.0435 | -1.09 | 320 | 0.0435 | -1.09 | 320 | 0.0435 | -1.09 |  |  | 1 |  | RE-Appl-EffCW-med-ElecDHW-ElecCDryer-Tier1-TopAnySFm1996CZ14rNCGF
RE-Appl-EffCW-med-ElecDHW-ElecCDryer-Tier1-Top | DEER2016 | D16v1 | 2015-05-16 | Any | SFm | 1996 | CZ15 | rDXGF | Each | 1 | 879 | None | 334 | 0.0491 | -0.567 | 334 | 0.0491 | -0.567 | 334 | 0.0491 | -0.567 | 334 | 0.0491 | -0.567 |  |  | 1 |  | RE-Appl-EffCW-med-ElecDHW-ElecCDryer-Tier1-TopAnySFm1996CZ15rDXGF
RE-Appl-EffCW-med-ElecDHW-ElecCDryer-Tier1-Top | DEER2016 | D16v1 | 2015-05-16 | Any | SFm | 1996 | CZ15 | rDXHP | Each | 1 | 879 | None | 330 | 0.0509 | 0 | 330 | 0.0509 | 0 | 330 | 0.0509 | 0 | 330 | 0.0509 | 0 |  |  | 1 |  | RE-Appl-EffCW-med-ElecDHW-ElecCDryer-Tier1-TopAnySFm1996CZ15rDXHP
RE-Appl-EffCW-med-ElecDHW-ElecCDryer-Tier1-Top | DEER2016 | D16v1 | 2015-05-16 | Any | SFm | 1996 | CZ15 | rNCEH | Each | 1 | 879 | None | 308 | 0.0425 | 0 | 308 | 0.0425 | 0 | 308 | 0.0425 | 0 | 308 | 0.0425 | 0 |  |  | 1 |  | RE-Appl-EffCW-med-ElecDHW-ElecCDryer-Tier1-TopAnySFm1996CZ15rNCEH
RE-Appl-EffCW-med-ElecDHW-ElecCDryer-Tier1-Top | DEER2016 | D16v1 | 2015-05-16 | Any | SFm | 1996 | CZ15 | rNCGF | Each | 1 | 879 | None | 313 | 0.0425 | -0.619 | 313 | 0.0425 | -0.619 | 313 | 0.0425 | -0.619 | 313 | 0.0425 | -0.619 |  |  | 1 |  | RE-Appl-EffCW-med-ElecDHW-ElecCDryer-Tier1-TopAnySFm1996CZ15rNCGF
RE-Appl-EffCW-med-ElecDHW-ElecCDryer-Tier1-Top | DEER2016 | D16v1 | 2015-05-16 | Any | SFm | 1996 | CZ16 | rDXGF | Each | 1 | 1100 | None | 337 | 0.0606 | -1.06 | 337 | 0.0606 | -1.06 | 337 | 0.0606 | -1.06 | 337 | 0.0606 | -1.06 |  |  | 1 |  | RE-Appl-EffCW-med-ElecDHW-ElecCDryer-Tier1-TopAnySFm1996CZ16rDXGF
RE-Appl-EffCW-med-ElecDHW-ElecCDryer-Tier1-Top | DEER2016 | D16v1 | 2015-05-16 | Any | SFm | 1996 | CZ16 | rDXHP | Each | 1 | 1100 | None | 325 | 0.0434 | 0 | 325 | 0.0434 | 0 | 325 | 0.0434 | 0 | 325 | 0.0434 | 0 |  |  | 1 |  | RE-Appl-EffCW-med-ElecDHW-ElecCDryer-Tier1-TopAnySFm1996CZ16rDXHP
RE-Appl-EffCW-med-ElecDHW-ElecCDryer-Tier1-Top | DEER2016 | D16v1 | 2015-05-16 | Any | SFm | 1996 | CZ16 | rNCEH | Each | 1 | 1100 | None | 317 | 0.0446 | 0 | 317 | 0.0446 | 0 | 317 | 0.0446 | 0 | 317 | 0.0446 | 0 |  |  | 1 |  | RE-Appl-EffCW-med-ElecDHW-ElecCDryer-Tier1-TopAnySFm1996CZ16rNCEH
RE-Appl-EffCW-med-ElecDHW-ElecCDryer-Tier1-Top | DEER2016 | D16v1 | 2015-05-16 | Any | SFm | 1996 | CZ16 | rNCGF | Each | 1 | 1100 | None | 326 | 0.0446 | -1.09 | 326 | 0.0446 | -1.09 | 326 | 0.0446 | -1.09 | 326 | 0.0446 | -1.09 |  |  | 1 |  | RE-Appl-EffCW-med-ElecDHW-ElecCDryer-Tier1-TopAnySFm1996CZ16rNCGF
RE-Appl-EffCW-med-ElecDHW-ElecCDryer-Tier1-Top | DEER2016 | D16v1 | 2015-05-16 | Any | SFm | 2003 | CZ01 | rDXGF | Each | 1 | 1150 | None | 327 | 0.0343 | -0.732 | 327 | 0.0343 | -0.732 | 327 | 0.0343 | -0.732 | 327 | 0.0343 | -0.732 |  |  | 1 |  | RE-Appl-EffCW-med-ElecDHW-ElecCDryer-Tier1-TopAnySFm2003CZ01rDXGF
RE-Appl-EffCW-med-ElecDHW-ElecCDryer-Tier1-Top | DEER2016 | D16v1 | 2015-05-16 | Any | SFm | 2003 | CZ01 | rDXHP | Each | 1 | 1150 | None | 322 | 0.0467 | 0 | 322 | 0.0467 | 0 | 322 | 0.0467 | 0 | 322 | 0.0467 | 0 |  |  | 1 |  | RE-Appl-EffCW-med-ElecDHW-ElecCDryer-Tier1-TopAnySFm2003CZ01rDXHP
RE-Appl-EffCW-med-ElecDHW-ElecCDryer-Tier1-Top | DEER2016 | D16v1 | 2015-05-16 | Any | SFm | 2003 | CZ01 | rNCEH | Each | 1 | 1150 | None | 320 | 0.0449 | 0 | 320 | 0.0449 | 0 | 320 | 0.0449 | 0 | 320 | 0.0449 | 0 |  |  | 1 |  | RE-Appl-EffCW-med-ElecDHW-ElecCDryer-Tier1-TopAnySFm2003CZ01rNCEH
RE-Appl-EffCW-med-ElecDHW-ElecCDryer-Tier1-Top | DEER2016 | D16v1 | 2015-05-16 | Any | SFm | 2003 | CZ01 | rNCGF | Each | 1 | 1150 | None | 326 | 0.045 | -0.723 | 326 | 0.045 | -0.723 | 326 | 0.045 | -0.723 | 326 | 0.045 | -0.723 |  |  | 1 |  | RE-Appl-EffCW-med-ElecDHW-ElecCDryer-Tier1-TopAnySFm2003CZ01rNCGF
RE-Appl-EffCW-med-ElecDHW-ElecCDryer-Tier1-Top | DEER2016 | D16v1 | 2015-05-16 | Any | SFm | 2003 | CZ02 | rDXGF | Each | 1 | 974 | None | 332 | 0.0593 | -1.71 | 332 | 0.0593 | -1.71 | 332 | 0.0593 | -1.71 | 332 | 0.0593 | -1.71 |  |  | 1 |  | RE-Appl-EffCW-med-ElecDHW-ElecCDryer-Tier1-TopAnySFm2003CZ02rDXGF
RE-Appl-EffCW-med-ElecDHW-ElecCDryer-Tier1-Top | DEER2016 | D16v1 | 2015-05-16 | Any | SFm | 2003 | CZ02 | rDXHP | Each | 1 | 974 | None | 312 | 0.0583 | 0 | 312 | 0.0583 | 0 | 312 | 0.0583 | 0 | 312 | 0.0583 | 0 |  |  | 1 |  | RE-Appl-EffCW-med-ElecDHW-ElecCDryer-Tier1-TopAnySFm2003CZ02rDXHP
RE-Appl-EffCW-med-ElecDHW-ElecCDryer-Tier1-Top | DEER2016 | D16v1 | 2015-05-16 | Any | SFm | 2003 | CZ02 | rNCEH | Each | 1 | 974 | None | 306 | 0.0444 | 0 | 306 | 0.0444 | 0 | 306 | 0.0444 | 0 | 306 | 0.0444 | 0 |  |  | 1 |  | RE-Appl-EffCW-med-ElecDHW-ElecCDryer-Tier1-TopAnySFm2003CZ02rNCEH
RE-Appl-EffCW-med-ElecDHW-ElecCDryer-Tier1-Top | DEER2016 | D16v1 | 2015-05-16 | Any | SFm | 2003 | CZ02 | rNCGF | Each | 1 | 974 | None | 322 | 0.0444 | -1.79 | 322 | 0.0444 | -1.79 | 322 | 0.0444 | -1.79 | 322 | 0.0444 | -1.79 |  |  | 1 |  | RE-Appl-EffCW-med-ElecDHW-ElecCDryer-Tier1-TopAnySFm2003CZ02rNCGF
RE-Appl-EffCW-med-ElecDHW-ElecCDryer-Tier1-Top | DEER2016 | D16v1 | 2015-05-16 | Any | SFm | 2003 | CZ03 | rDXGF | Each | 1 | 1150 | None | 326 | 0.0611 | -0.437 | 326 | 0.0611 | -0.437 | 326 | 0.0611 | -0.437 | 326 | 0.0611 | -0.437 |  |  | 1 |  | RE-Appl-EffCW-med-ElecDHW-ElecCDryer-Tier1-TopAnySFm2003CZ03rDXGF
RE-Appl-EffCW-med-ElecDHW-ElecCDryer-Tier1-Top | DEER2016 | D16v1 | 2015-05-16 | Any | SFm | 2003 | CZ03 | rDXHP | Each | 1 | 1150 | None | 320 | 0.0432 | 0 | 320 | 0.0432 | 0 | 320 | 0.0432 | 0 | 320 | 0.0432 | 0 |  |  | 1 |  | RE-Appl-EffCW-med-ElecDHW-ElecCDryer-Tier1-TopAnySFm2003CZ03rDXHP
RE-Appl-EffCW-med-ElecDHW-ElecCDryer-Tier1-Top | DEER2016 | D16v1 | 2015-05-16 | Any | SFm | 2003 | CZ03 | rNCEH | Each | 1 | 1150 | None | 319 | 0.0445 | 0 | 319 | 0.0445 | 0 | 319 | 0.0445 | 0 | 319 | 0.0445 | 0 |  |  | 1 |  | RE-Appl-EffCW-med-ElecDHW-ElecCDryer-Tier1-TopAnySFm2003CZ03rNCEH
RE-Appl-EffCW-med-ElecDHW-ElecCDryer-Tier1-Top | DEER2016 | D16v1 | 2015-05-16 | Any | SFm | 2003 | CZ03 | rNCGF | Each | 1 | 1150 | None | 323 | 0.0446 | -0.377 | 323 | 0.0446 | -0.377 | 323 | 0.0446 | -0.377 | 323 | 0.0446 | -0.377 |  |  | 1 |  | RE-Appl-EffCW-med-ElecDHW-ElecCDryer-Tier1-TopAnySFm2003CZ03rNCGF
RE-Appl-EffCW-med-ElecDHW-ElecCDryer-Tier1-Top | DEER2016 | D16v1 | 2015-05-16 | Any | SFm | 2003 | CZ04 | rDXGF | Each | 1 | 1150 | None | 327 | 0.0529 | -0.407 | 327 | 0.0529 | -0.407 | 327 | 0.0529 | -0.407 | 327 | 0.0529 | -0.407 |  |  | 1 |  | RE-Appl-EffCW-med-ElecDHW-ElecCDryer-Tier1-TopAnySFm2003CZ04rDXGF
RE-Appl-EffCW-med-ElecDHW-ElecCDryer-Tier1-Top | DEER2016 | D16v1 | 2015-05-16 | Any | SFm | 2003 | CZ04 | rDXHP | Each | 1 | 1150 | None | 326 | 0.0525 | 0 | 326 | 0.0525 | 0 | 326 | 0.0525 | 0 | 326 | 0.0525 | 0 |  |  | 1 |  | RE-Appl-EffCW-med-ElecDHW-ElecCDryer-Tier1-TopAnySFm2003CZ04rDXHP
RE-Appl-EffCW-med-ElecDHW-ElecCDryer-Tier1-Top | DEER2016 | D16v1 | 2015-05-16 | Any | SFm | 2003 | CZ04 | rNCEH | Each | 1 | 1150 | None | 320 | 0.0441 | 0 | 320 | 0.0441 | 0 | 320 | 0.0441 | 0 | 320 | 0.0441 | 0 |  |  | 1 |  | RE-Appl-EffCW-med-ElecDHW-ElecCDryer-Tier1-TopAnySFm2003CZ04rNCEH
RE-Appl-EffCW-med-ElecDHW-ElecCDryer-Tier1-Top | DEER2016 | D16v1 | 2015-05-16 | Any | SFm | 2003 | CZ04 | rNCGF | Each | 1 | 1150 | None | 322 | 0.0441 | -0.472 | 322 | 0.0441 | -0.472 | 322 | 0.0441 | -0.472 | 322 | 0.0441 | -0.472 |  |  | 1 |  | RE-Appl-EffCW-med-ElecDHW-ElecCDryer-Tier1-TopAnySFm2003CZ04rNCGF
RE-Appl-EffCW-med-ElecDHW-ElecCDryer-Tier1-Top | DEER2016 | D16v1 | 2015-05-16 | Any | SFm | 2003 | CZ05 | rDXGF | Each | 1 | 1150 | None | 327 | 0.0556 | -0.888 | 327 | 0.0556 | -0.888 | 327 | 0.0556 | -0.888 | 327 | 0.0556 | -0.888 |  |  | 1 |  | RE-Appl-EffCW-med-ElecDHW-ElecCDryer-Tier1-TopAnySFm2003CZ05rDXGF
RE-Appl-EffCW-med-ElecDHW-ElecCDryer-Tier1-Top | DEER2016 | D16v1 | 2015-05-16 | Any | SFm | 2003 | CZ05 | rDXHP | Each | 1 | 1150 | None | 320 | 0.0488 | 0 | 320 | 0.0488 | 0 | 320 | 0.0488 | 0 | 320 | 0.0488 | 0 |  |  | 1 |  | RE-Appl-EffCW-med-ElecDHW-ElecCDryer-Tier1-TopAnySFm2003CZ05rDXHP
RE-Appl-EffCW-med-ElecDHW-ElecCDryer-Tier1-Top | DEER2016 | D16v1 | 2015-05-16 | Any | SFm | 2003 | CZ05 | rNCEH | Each | 1 | 1150 | None | 316 | 0.0446 | 0 | 316 | 0.0446 | 0 | 316 | 0.0446 | 0 | 316 | 0.0446 | 0 |  |  | 1 |  | RE-Appl-EffCW-med-ElecDHW-ElecCDryer-Tier1-TopAnySFm2003CZ05rNCEH
RE-Appl-EffCW-med-ElecDHW-ElecCDryer-Tier1-Top | DEER2016 | D16v1 | 2015-05-16 | Any | SFm | 2003 | CZ05 | rNCGF | Each | 1 | 1150 | None | 323 | 0.0446 | -0.983 | 323 | 0.0446 | -0.983 | 323 | 0.0446 | -0.983 | 323 | 0.0446 | -0.983 |  |  | 1 |  | RE-Appl-EffCW-med-ElecDHW-ElecCDryer-Tier1-TopAnySFm2003CZ05rNCGF
RE-Appl-EffCW-med-ElecDHW-ElecCDryer-Tier1-Top | DEER2016 | D16v1 | 2015-05-16 | Any | SFm | 2003 | CZ06 | rDXGF | Each | 1 | 1200 | None | 328 | 0.0322 | 0.181 | 328 | 0.0322 | 0.181 | 328 | 0.0322 | 0.181 | 328 | 0.0322 | 0.181 |  |  | 1 |  | RE-Appl-EffCW-med-ElecDHW-ElecCDryer-Tier1-TopAnySFm2003CZ06rDXGF
RE-Appl-EffCW-med-ElecDHW-ElecCDryer-Tier1-Top | DEER2016 | D16v1 | 2015-05-16 | Any | SFm | 2003 | CZ06 | rDXHP | Each | 1 | 1200 | None | 332 | 0.0366 | 0 | 332 | 0.0366 | 0 | 332 | 0.0366 | 0 | 332 | 0.0366 | 0 |  |  | 1 |  | RE-Appl-EffCW-med-ElecDHW-ElecCDryer-Tier1-TopAnySFm2003CZ06rDXHP
RE-Appl-EffCW-med-ElecDHW-ElecCDryer-Tier1-Top | DEER2016 | D16v1 | 2015-05-16 | Any | SFm | 2003 | CZ06 | rNCEH | Each | 1 | 1200 | None | 320 | 0.044 | 0 | 320 | 0.044 | 0 | 320 | 0.044 | 0 | 320 | 0.044 | 0 |  |  | 1 |  | RE-Appl-EffCW-med-ElecDHW-ElecCDryer-Tier1-TopAnySFm2003CZ06rNCEH
RE-Appl-EffCW-med-ElecDHW-ElecCDryer-Tier1-Top | DEER2016 | D16v1 | 2015-05-16 | Any | SFm | 2003 | CZ06 | rNCGF | Each | 1 | 1200 | None | 320 | 0.0438 | -0.054 | 320 | 0.0438 | -0.054 | 320 | 0.0438 | -0.054 | 320 | 0.0438 | -0.054 |  |  | 1 |  | RE-Appl-EffCW-med-ElecDHW-ElecCDryer-Tier1-TopAnySFm2003CZ06rNCGF
RE-Appl-EffCW-med-ElecDHW-ElecCDryer-Tier1-Top | DEER2016 | D16v1 | 2015-05-16 | Any | SFm | 2003 | CZ07 | rDXGF | Each | 1 | 1200 | None | 339 | 0.0696 | 0.307 | 339 | 0.0696 | 0.307 | 339 | 0.0696 | 0.307 | 339 | 0.0696 | 0.307 |  |  | 1 |  | RE-Appl-EffCW-med-ElecDHW-ElecCDryer-Tier1-TopAnySFm2003CZ07rDXGF
RE-Appl-EffCW-med-ElecDHW-ElecCDryer-Tier1-Top | DEER2016 | D16v1 | 2015-05-16 | Any | SFm | 2003 | CZ07 | rDXHP | Each | 1 | 1200 | None | 338 | 0.0409 | 0 | 338 | 0.0409 | 0 | 338 | 0.0409 | 0 | 338 | 0.0409 | 0 |  |  | 1 |  | RE-Appl-EffCW-med-ElecDHW-ElecCDryer-Tier1-TopAnySFm2003CZ07rDXHP
RE-Appl-EffCW-med-ElecDHW-ElecCDryer-Tier1-Top | DEER2016 | D16v1 | 2015-05-16 | Any | SFm | 2003 | CZ07 | rNCEH | Each | 1 | 1200 | None | 321 | 0.044 | 0 | 321 | 0.044 | 0 | 321 | 0.044 | 0 | 321 | 0.044 | 0 |  |  | 1 |  | RE-Appl-EffCW-med-ElecDHW-ElecCDryer-Tier1-TopAnySFm2003CZ07rNCEH
RE-Appl-EffCW-med-ElecDHW-ElecCDryer-Tier1-Top | DEER2016 | D16v1 | 2015-05-16 | Any | SFm | 2003 | CZ07 | rNCGF | Each | 1 | 1200 | None | 320 | 0.0441 | 0.022 | 320 | 0.0441 | 0.022 | 320 | 0.0441 | 0.022 | 320 | 0.0441 | 0.022 |  |  | 1 |  | RE-Appl-EffCW-med-ElecDHW-ElecCDryer-Tier1-TopAnySFm2003CZ07rNCGF
RE-Appl-EffCW-med-ElecDHW-ElecCDryer-Tier1-Top | DEER2016 | D16v1 | 2015-05-16 | Any | SFm | 2003 | CZ08 | rDXGF | Each | 1 | 1200 | None | 336 | 0.0514 | -0.352 | 336 | 0.0514 | -0.352 | 336 | 0.0514 | -0.352 | 336 | 0.0514 | -0.352 |  |  | 1 |  | RE-Appl-EffCW-med-ElecDHW-ElecCDryer-Tier1-TopAnySFm2003CZ08rDXGF
RE-Appl-EffCW-med-ElecDHW-ElecCDryer-Tier1-Top | DEER2016 | D16v1 | 2015-05-16 | Any | SFm | 2003 | CZ08 | rDXHP | Each | 1 | 1200 | None | 329 | 0.0477 | 0 | 329 | 0.0477 | 0 | 329 | 0.0477 | 0 | 329 | 0.0477 | 0 |  |  | 1 |  | RE-Appl-EffCW-med-ElecDHW-ElecCDryer-Tier1-TopAnySFm2003CZ08rDXHP
RE-Appl-EffCW-med-ElecDHW-ElecCDryer-Tier1-Top | DEER2016 | D16v1 | 2015-05-16 | Any | SFm | 2003 | CZ08 | rNCEH | Each | 1 | 1200 | None | 315 | 0.0439 | 0 | 315 | 0.0439 | 0 | 315 | 0.0439 | 0 | 315 | 0.0439 | 0 |  |  | 1 |  | RE-Appl-EffCW-med-ElecDHW-ElecCDryer-Tier1-TopAnySFm2003CZ08rNCEH
RE-Appl-EffCW-med-ElecDHW-ElecCDryer-Tier1-Top | DEER2016 | D16v1 | 2015-05-16 | Any | SFm | 2003 | CZ08 | rNCGF | Each | 1 | 1200 | None | 319 | 0.044 | -0.59 | 319 | 0.044 | -0.59 | 319 | 0.044 | -0.59 | 319 | 0.044 | -0.59 |  |  | 1 |  | RE-Appl-EffCW-med-ElecDHW-ElecCDryer-Tier1-TopAnySFm2003CZ08rNCGF
RE-Appl-EffCW-med-ElecDHW-ElecCDryer-Tier1-Top | DEER2016 | D16v1 | 2015-05-16 | Any | SFm | 2003 | CZ09 | rDXGF | Each | 1 | 1210 | None | 333 | 0.047 | -0.325 | 333 | 0.047 | -0.325 | 333 | 0.047 | -0.325 | 333 | 0.047 | -0.325 |  |  | 1 |  | RE-Appl-EffCW-med-ElecDHW-ElecCDryer-Tier1-TopAnySFm2003CZ09rDXGF
RE-Appl-EffCW-med-ElecDHW-ElecCDryer-Tier1-Top | DEER2016 | D16v1 | 2015-05-16 | Any | SFm | 2003 | CZ09 | rDXHP | Each | 1 | 1210 | None | 328 | 0.0464 | 0 | 328 | 0.0464 | 0 | 328 | 0.0464 | 0 | 328 | 0.0464 | 0 |  |  | 1 |  | RE-Appl-EffCW-med-ElecDHW-ElecCDryer-Tier1-TopAnySFm2003CZ09rDXHP
RE-Appl-EffCW-med-ElecDHW-ElecCDryer-Tier1-Top | DEER2016 | D16v1 | 2015-05-16 | Any | SFm | 2003 | CZ09 | rNCEH | Each | 1 | 1210 | None | 317 | 0.0438 | 0 | 317 | 0.0438 | 0 | 317 | 0.0438 | 0 | 317 | 0.0438 | 0 |  |  | 1 |  | RE-Appl-EffCW-med-ElecDHW-ElecCDryer-Tier1-TopAnySFm2003CZ09rNCEH
RE-Appl-EffCW-med-ElecDHW-ElecCDryer-Tier1-Top | DEER2016 | D16v1 | 2015-05-16 | Any | SFm | 2003 | CZ09 | rNCGF | Each | 1 | 1210 | None | 319 | 0.0438 | -0.435 | 319 | 0.0438 | -0.435 | 319 | 0.0438 | -0.435 | 319 | 0.0438 | -0.435 |  |  | 1 |  | RE-Appl-EffCW-med-ElecDHW-ElecCDryer-Tier1-TopAnySFm2003CZ09rNCGF
RE-Appl-EffCW-med-ElecDHW-ElecCDryer-Tier1-Top | DEER2016 | D16v1 | 2015-05-16 | Any | SFm | 2003 | CZ10 | rDXGF | Each | 1 | 974 | None | 338 | 0.0463 | -0.966 | 338 | 0.0463 | -0.966 | 338 | 0.0463 | -0.966 | 338 | 0.0463 | -0.966 |  |  | 1 |  | RE-Appl-EffCW-med-ElecDHW-ElecCDryer-Tier1-TopAnySFm2003CZ10rDXGF
RE-Appl-EffCW-med-ElecDHW-ElecCDryer-Tier1-Top | DEER2016 | D16v1 | 2015-05-16 | Any | SFm | 2003 | CZ10 | rDXHP | Each | 1 | 974 | None | 327 | 0.0465 | 0 | 327 | 0.0465 | 0 | 327 | 0.0465 | 0 | 327 | 0.0465 | 0 |  |  | 1 |  | RE-Appl-EffCW-med-ElecDHW-ElecCDryer-Tier1-TopAnySFm2003CZ10rDXHP
RE-Appl-EffCW-med-ElecDHW-ElecCDryer-Tier1-Top | DEER2016 | D16v1 | 2015-05-16 | Any | SFm | 2003 | CZ10 | rNCEH | Each | 1 | 974 | None | 309 | 0.0437 | 0 | 309 | 0.0437 | 0 | 309 | 0.0437 | 0 | 309 | 0.0437 | 0 |  |  | 1 |  | RE-Appl-EffCW-med-ElecDHW-ElecCDryer-Tier1-TopAnySFm2003CZ10rNCEH
RE-Appl-EffCW-med-ElecDHW-ElecCDryer-Tier1-Top | DEER2016 | D16v1 | 2015-05-16 | Any | SFm | 2003 | CZ10 | rNCGF | Each | 1 | 974 | None | 319 | 0.0437 | -1.08 | 319 | 0.0437 | -1.08 | 319 | 0.0437 | -1.08 | 319 | 0.0437 | -1.08 |  |  | 1 |  | RE-Appl-EffCW-med-ElecDHW-ElecCDryer-Tier1-TopAnySFm2003CZ10rNCGF
RE-Appl-EffCW-med-ElecDHW-ElecCDryer-Tier1-Top | DEER2016 | D16v1 | 2015-05-16 | Any | SFm | 2003 | CZ11 | rDXGF | Each | 1 | 974 | None | 334 | 0.0521 | -1.73 | 334 | 0.0521 | -1.73 | 334 | 0.0521 | -1.73 | 334 | 0.0521 | -1.73 |  |  | 1 |  | RE-Appl-EffCW-med-ElecDHW-ElecCDryer-Tier1-TopAnySFm2003CZ11rDXGF
RE-Appl-EffCW-med-ElecDHW-ElecCDryer-Tier1-Top | DEER2016 | D16v1 | 2015-05-16 | Any | SFm | 2003 | CZ11 | rDXHP | Each | 1 | 974 | None | 318 | 0.0514 | 0 | 318 | 0.0514 | 0 | 318 | 0.0514 | 0 | 318 | 0.0514 | 0 |  |  | 1 |  | RE-Appl-EffCW-med-ElecDHW-ElecCDryer-Tier1-TopAnySFm2003CZ11rDXHP
RE-Appl-EffCW-med-ElecDHW-ElecCDryer-Tier1-Top | DEER2016 | D16v1 | 2015-05-16 | Any | SFm | 2003 | CZ11 | rNCEH | Each | 1 | 974 | None | 302 | 0.0437 | 0 | 302 | 0.0437 | 0 | 302 | 0.0437 | 0 | 302 | 0.0437 | 0 |  |  | 1 |  | RE-Appl-EffCW-med-ElecDHW-ElecCDryer-Tier1-TopAnySFm2003CZ11rNCEH
RE-Appl-EffCW-med-ElecDHW-ElecCDryer-Tier1-Top | DEER2016 | D16v1 | 2015-05-16 | Any | SFm | 2003 | CZ11 | rNCGF | Each | 1 | 974 | None | 319 | 0.0437 | -1.75 | 319 | 0.0437 | -1.75 | 319 | 0.0437 | -1.75 | 319 | 0.0437 | -1.75 |  |  | 1 |  | RE-Appl-EffCW-med-ElecDHW-ElecCDryer-Tier1-TopAnySFm2003CZ11rNCGF
RE-Appl-EffCW-med-ElecDHW-ElecCDryer-Tier1-Top | DEER2016 | D16v1 | 2015-05-16 | Any | SFm | 2003 | CZ12 | rDXGF | Each | 1 | 974 | None | 331 | 0.0591 | -1.82 | 331 | 0.0591 | -1.82 | 331 | 0.0591 | -1.82 | 331 | 0.0591 | -1.82 |  |  | 1 |  | RE-Appl-EffCW-med-ElecDHW-ElecCDryer-Tier1-TopAnySFm2003CZ12rDXGF
RE-Appl-EffCW-med-ElecDHW-ElecCDryer-Tier1-Top | DEER2016 | D16v1 | 2015-05-16 | Any | SFm | 2003 | CZ12 | rDXHP | Each | 1 | 974 | None | 314 | 0.0569 | 0 | 314 | 0.0569 | 0 | 314 | 0.0569 | 0 | 314 | 0.0569 | 0 |  |  | 1 |  | RE-Appl-EffCW-med-ElecDHW-ElecCDryer-Tier1-TopAnySFm2003CZ12rDXHP
RE-Appl-EffCW-med-ElecDHW-ElecCDryer-Tier1-Top | DEER2016 | D16v1 | 2015-05-16 | Any | SFm | 2003 | CZ12 | rNCEH | Each | 1 | 974 | None | 303 | 0.044 | 0 | 303 | 0.044 | 0 | 303 | 0.044 | 0 | 303 | 0.044 | 0 |  |  | 1 |  | RE-Appl-EffCW-med-ElecDHW-ElecCDryer-Tier1-TopAnySFm2003CZ12rNCEH
RE-Appl-EffCW-med-ElecDHW-ElecCDryer-Tier1-Top | DEER2016 | D16v1 | 2015-05-16 | Any | SFm | 2003 | CZ12 | rNCGF | Each | 1 | 974 | None | 320 | 0.044 | -1.84 | 320 | 0.044 | -1.84 | 320 | 0.044 | -1.84 | 320 | 0.044 | -1.84 |  |  | 1 |  | RE-Appl-EffCW-med-ElecDHW-ElecCDryer-Tier1-TopAnySFm2003CZ12rNCGF
RE-Appl-EffCW-med-ElecDHW-ElecCDryer-Tier1-Top | DEER2016 | D16v1 | 2015-05-16 | Any | SFm | 2003 | CZ13 | rDXGF | Each | 1 | 974 | None | 335 | 0.0541 | -1.63 | 335 | 0.0541 | -1.63 | 335 | 0.0541 | -1.63 | 335 | 0.0541 | -1.63 |  |  | 1 |  | RE-Appl-EffCW-med-ElecDHW-ElecCDryer-Tier1-TopAnySFm2003CZ13rDXGF
RE-Appl-EffCW-med-ElecDHW-ElecCDryer-Tier1-Top | DEER2016 | D16v1 | 2015-05-16 | Any | SFm | 2003 | CZ13 | rDXHP | Each | 1 | 974 | None | 320 | 0.0528 | 0 | 320 | 0.0528 | 0 | 320 | 0.0528 | 0 | 320 | 0.0528 | 0 |  |  | 1 |  | RE-Appl-EffCW-med-ElecDHW-ElecCDryer-Tier1-TopAnySFm2003CZ13rDXHP
RE-Appl-EffCW-med-ElecDHW-ElecCDryer-Tier1-Top | DEER2016 | D16v1 | 2015-05-16 | Any | SFm | 2003 | CZ13 | rNCEH | Each | 1 | 974 | None | 303 | 0.0436 | 0 | 303 | 0.0436 | 0 | 303 | 0.0436 | 0 | 303 | 0.0436 | 0 |  |  | 1 |  | RE-Appl-EffCW-med-ElecDHW-ElecCDryer-Tier1-TopAnySFm2003CZ13rNCEH
RE-Appl-EffCW-med-ElecDHW-ElecCDryer-Tier1-Top | DEER2016 | D16v1 | 2015-05-16 | Any | SFm | 2003 | CZ13 | rNCGF | Each | 1 | 974 | None | 318 | 0.0436 | -1.67 | 318 | 0.0436 | -1.67 | 318 | 0.0436 | -1.67 | 318 | 0.0436 | -1.67 |  |  | 1 |  | RE-Appl-EffCW-med-ElecDHW-ElecCDryer-Tier1-TopAnySFm2003CZ13rNCGF
RE-Appl-EffCW-med-ElecDHW-ElecCDryer-Tier1-Top | DEER2016 | D16v1 | 2015-05-16 | Any | SFm | 2003 | CZ14 | rDXGF | Each | 1 | 1080 | None | 340 | 0.0449 | -1.3 | 340 | 0.0449 | -1.3 | 340 | 0.0449 | -1.3 | 340 | 0.0449 | -1.3 |  |  | 1 |  | RE-Appl-EffCW-med-ElecDHW-ElecCDryer-Tier1-TopAnySFm2003CZ14rDXGF
RE-Appl-EffCW-med-ElecDHW-ElecCDryer-Tier1-Top | DEER2016 | D16v1 | 2015-05-16 | Any | SFm | 2003 | CZ14 | rDXHP | Each | 1 | 1080 | None | 324 | 0.0449 | 0 | 324 | 0.0449 | 0 | 324 | 0.0449 | 0 | 324 | 0.0449 | 0 |  |  | 1 |  | RE-Appl-EffCW-med-ElecDHW-ElecCDryer-Tier1-TopAnySFm2003CZ14rDXHP
RE-Appl-EffCW-med-ElecDHW-ElecCDryer-Tier1-Top | DEER2016 | D16v1 | 2015-05-16 | Any | SFm | 2003 | CZ14 | rNCEH | Each | 1 | 1080 | None | 308 | 0.0435 | 0 | 308 | 0.0435 | 0 | 308 | 0.0435 | 0 | 308 | 0.0435 | 0 |  |  | 1 |  | RE-Appl-EffCW-med-ElecDHW-ElecCDryer-Tier1-TopAnySFm2003CZ14rNCEH
RE-Appl-EffCW-med-ElecDHW-ElecCDryer-Tier1-Top | DEER2016 | D16v1 | 2015-05-16 | Any | SFm | 2003 | CZ14 | rNCGF | Each | 1 | 1080 | None | 320 | 0.0435 | -1.39 | 320 | 0.0435 | -1.39 | 320 | 0.0435 | -1.39 | 320 | 0.0435 | -1.39 |  |  | 1 |  | RE-Appl-EffCW-med-ElecDHW-ElecCDryer-Tier1-TopAnySFm2003CZ14rNCGF
RE-Appl-EffCW-med-ElecDHW-ElecCDryer-Tier1-Top | DEER2016 | D16v1 | 2015-05-16 | Any | SFm | 2003 | CZ15 | rDXGF | Each | 1 | 1080 | None | 334 | 0.0517 | -0.578 | 334 | 0.0517 | -0.578 | 334 | 0.0517 | -0.578 | 334 | 0.0517 | -0.578 |  |  | 1 |  | RE-Appl-EffCW-med-ElecDHW-ElecCDryer-Tier1-TopAnySFm2003CZ15rDXGF
RE-Appl-EffCW-med-ElecDHW-ElecCDryer-Tier1-Top | DEER2016 | D16v1 | 2015-05-16 | Any | SFm | 2003 | CZ15 | rDXHP | Each | 1 | 1080 | None | 331 | 0.0526 | 0 | 331 | 0.0526 | 0 | 331 | 0.0526 | 0 | 331 | 0.0526 | 0 |  |  | 1 |  | RE-Appl-EffCW-med-ElecDHW-ElecCDryer-Tier1-TopAnySFm2003CZ15rDXHP
RE-Appl-EffCW-med-ElecDHW-ElecCDryer-Tier1-Top | DEER2016 | D16v1 | 2015-05-16 | Any | SFm | 2003 | CZ15 | rNCEH | Each | 1 | 1080 | None | 308 | 0.0425 | 0 | 308 | 0.0425 | 0 | 308 | 0.0425 | 0 | 308 | 0.0425 | 0 |  |  | 1 |  | RE-Appl-EffCW-med-ElecDHW-ElecCDryer-Tier1-TopAnySFm2003CZ15rNCEH
RE-Appl-EffCW-med-ElecDHW-ElecCDryer-Tier1-Top | DEER2016 | D16v1 | 2015-05-16 | Any | SFm | 2003 | CZ15 | rNCGF | Each | 1 | 1080 | None | 313 | 0.0425 | -0.582 | 313 | 0.0425 | -0.582 | 313 | 0.0425 | -0.582 | 313 | 0.0425 | -0.582 |  |  | 1 |  | RE-Appl-EffCW-med-ElecDHW-ElecCDryer-Tier1-TopAnySFm2003CZ15rNCGF
RE-Appl-EffCW-med-ElecDHW-ElecCDryer-Tier1-Top | DEER2016 | D16v1 | 2015-05-16 | Any | SFm | 2003 | CZ16 | rDXGF | Each | 1 | 1150 | None | 338 | 0.07 | -0.648 | 338 | 0.07 | -0.648 | 338 | 0.07 | -0.648 | 338 | 0.07 | -0.648 |  |  | 1 |  | RE-Appl-EffCW-med-ElecDHW-ElecCDryer-Tier1-TopAnySFm2003CZ16rDXGF
RE-Appl-EffCW-med-ElecDHW-ElecCDryer-Tier1-Top | DEER2016 | D16v1 | 2015-05-16 | Any | SFm | 2003 | CZ16 | rDXHP | Each | 1 | 1150 | None | 320 | 0.0618 | 0 | 320 | 0.0618 | 0 | 320 | 0.0618 | 0 | 320 | 0.0618 | 0 |  |  | 1 |  | RE-Appl-EffCW-med-ElecDHW-ElecCDryer-Tier1-TopAnySFm2003CZ16rDXHP
RE-Appl-EffCW-med-ElecDHW-ElecCDryer-Tier1-Top | DEER2016 | D16v1 | 2015-05-16 | Any | SFm | 2003 | CZ16 | rNCEH | Each | 1 | 1150 | None | 321 | 0.0446 | 0 | 321 | 0.0446 | 0 | 321 | 0.0446 | 0 | 321 | 0.0446 | 0 |  |  | 1 |  | RE-Appl-EffCW-med-ElecDHW-ElecCDryer-Tier1-TopAnySFm2003CZ16rNCEH
RE-Appl-EffCW-med-ElecDHW-ElecCDryer-Tier1-Top | DEER2016 | D16v1 | 2015-05-16 | Any | SFm | 2003 | CZ16 | rNCGF | Each | 1 | 1150 | None | 326 | 0.0446 | -0.645 | 326 | 0.0446 | -0.645 | 326 | 0.0446 | -0.645 | 326 | 0.0446 | -0.645 |  |  | 1 |  | RE-Appl-EffCW-med-ElecDHW-ElecCDryer-Tier1-TopAnySFm2003CZ16rNCGF
RE-Appl-EffCW-med-ElecDHW-ElecCDryer-Tier1-Top | DEER2016 | D16v1 | 2015-05-16 | Any | SFm | 2007 | CZ01 | rDXGF | Each | 1 | 1150 | None | 327 | 0.0542 | -0.7 | 327 | 0.0542 | -0.7 | 327 | 0.0542 | -0.7 | 327 | 0.0542 | -0.7 |  |  | 1 |  | RE-Appl-EffCW-med-ElecDHW-ElecCDryer-Tier1-TopAnySFm2007CZ01rDXGF
RE-Appl-EffCW-med-ElecDHW-ElecCDryer-Tier1-Top | DEER2016 | D16v1 | 2015-05-16 | Any | SFm | 2007 | CZ01 | rDXHP | Each | 1 | 1150 | None | 322 | 0.0512 | 0 | 322 | 0.0512 | 0 | 322 | 0.0512 | 0 | 322 | 0.0512 | 0 |  |  | 1 |  | RE-Appl-EffCW-med-ElecDHW-ElecCDryer-Tier1-TopAnySFm2007CZ01rDXHP
RE-Appl-EffCW-med-ElecDHW-ElecCDryer-Tier1-Top | DEER2016 | D16v1 | 2015-05-16 | Any | SFm | 2007 | CZ01 | rNCEH | Each | 1 | 1150 | None | 321 | 0.0449 | 0 | 321 | 0.0449 | 0 | 321 | 0.0449 | 0 | 321 | 0.0449 | 0 |  |  | 1 |  | RE-Appl-EffCW-med-ElecDHW-ElecCDryer-Tier1-TopAnySFm2007CZ01rNCEH
RE-Appl-EffCW-med-ElecDHW-ElecCDryer-Tier1-Top | DEER2016 | D16v1 | 2015-05-16 | Any | SFm | 2007 | CZ01 | rNCGF | Each | 1 | 1150 | None | 326 | 0.0448 | -0.776 | 326 | 0.0448 | -0.776 | 326 | 0.0448 | -0.776 | 326 | 0.0448 | -0.776 |  |  | 1 |  | RE-Appl-EffCW-med-ElecDHW-ElecCDryer-Tier1-TopAnySFm2007CZ01rNCGF
RE-Appl-EffCW-med-ElecDHW-ElecCDryer-Tier1-Top | DEER2016 | D16v1 | 2015-05-16 | Any | SFm | 2007 | CZ02 | rDXGF | Each | 1 | 974 | None | 329 | 0.0568 | -2.29 | 329 | 0.0568 | -2.29 | 329 | 0.0568 | -2.29 | 329 | 0.0568 | -2.29 |  |  | 1 |  | RE-Appl-EffCW-med-ElecDHW-ElecCDryer-Tier1-TopAnySFm2007CZ02rDXGF
RE-Appl-EffCW-med-ElecDHW-ElecCDryer-Tier1-Top | DEER2016 | D16v1 | 2015-05-16 | Any | SFm | 2007 | CZ02 | rDXHP | Each | 1 | 974 | None | 312 | 0.0547 | 0 | 312 | 0.0547 | 0 | 312 | 0.0547 | 0 | 312 | 0.0547 | 0 |  |  | 1 |  | RE-Appl-EffCW-med-ElecDHW-ElecCDryer-Tier1-TopAnySFm2007CZ02rDXHP
RE-Appl-EffCW-med-ElecDHW-ElecCDryer-Tier1-Top | DEER2016 | D16v1 | 2015-05-16 | Any | SFm | 2007 | CZ02 | rNCEH | Each | 1 | 974 | None | 300 | 0.0445 | 0 | 300 | 0.0445 | 0 | 300 | 0.0445 | 0 | 300 | 0.0445 | 0 |  |  | 1 |  | RE-Appl-EffCW-med-ElecDHW-ElecCDryer-Tier1-TopAnySFm2007CZ02rNCEH
RE-Appl-EffCW-med-ElecDHW-ElecCDryer-Tier1-Top | DEER2016 | D16v1 | 2015-05-16 | Any | SFm | 2007 | CZ02 | rNCGF | Each | 1 | 974 | None | 322 | 0.0445 | -2.41 | 322 | 0.0445 | -2.41 | 322 | 0.0445 | -2.41 | 322 | 0.0445 | -2.41 |  |  | 1 |  | RE-Appl-EffCW-med-ElecDHW-ElecCDryer-Tier1-TopAnySFm2007CZ02rNCGF
RE-Appl-EffCW-med-ElecDHW-ElecCDryer-Tier1-Top | DEER2016 | D16v1 | 2015-05-16 | Any | SFm | 2007 | CZ03 | rDXGF | Each | 1 | 1150 | None | 325 | 0.0293 | -1.17 | 325 | 0.0293 | -1.17 | 325 | 0.0293 | -1.17 | 325 | 0.0293 | -1.17 |  |  | 1 |  | RE-Appl-EffCW-med-ElecDHW-ElecCDryer-Tier1-TopAnySFm2007CZ03rDXGF
RE-Appl-EffCW-med-ElecDHW-ElecCDryer-Tier1-Top | DEER2016 | D16v1 | 2015-05-16 | Any | SFm | 2007 | CZ03 | rDXHP | Each | 1 | 1150 | None | 316 | 0.0429 | 0 | 316 | 0.0429 | 0 | 316 | 0.0429 | 0 | 316 | 0.0429 | 0 |  |  | 1 |  | RE-Appl-EffCW-med-ElecDHW-ElecCDryer-Tier1-TopAnySFm2007CZ03rDXHP
RE-Appl-EffCW-med-ElecDHW-ElecCDryer-Tier1-Top | DEER2016 | D16v1 | 2015-05-16 | Any | SFm | 2007 | CZ03 | rNCEH | Each | 1 | 1150 | None | 312 | 0.0446 | 0 | 312 | 0.0446 | 0 | 312 | 0.0446 | 0 | 312 | 0.0446 | 0 |  |  | 1 |  | RE-Appl-EffCW-med-ElecDHW-ElecCDryer-Tier1-TopAnySFm2007CZ03rNCEH
RE-Appl-EffCW-med-ElecDHW-ElecCDryer-Tier1-Top | DEER2016 | D16v1 | 2015-05-16 | Any | SFm | 2007 | CZ03 | rNCGF | Each | 1 | 1150 | None | 323 | 0.0445 | -1.25 | 323 | 0.0445 | -1.25 | 323 | 0.0445 | -1.25 | 323 | 0.0445 | -1.25 |  |  | 1 |  | RE-Appl-EffCW-med-ElecDHW-ElecCDryer-Tier1-TopAnySFm2007CZ03rNCGF
RE-Appl-EffCW-med-ElecDHW-ElecCDryer-Tier1-Top | DEER2016 | D16v1 | 2015-05-16 | Any | SFm | 2007 | CZ04 | rDXGF | Each | 1 | 1150 | None | 326 | 0.0516 | -0.767 | 326 | 0.0516 | -0.767 | 326 | 0.0516 | -0.767 | 326 | 0.0516 | -0.767 |  |  | 1 |  | RE-Appl-EffCW-med-ElecDHW-ElecCDryer-Tier1-TopAnySFm2007CZ04rDXGF
RE-Appl-EffCW-med-ElecDHW-ElecCDryer-Tier1-Top | DEER2016 | D16v1 | 2015-05-16 | Any | SFm | 2007 | CZ04 | rDXHP | Each | 1 | 1150 | None | 325 | 0.0497 | 0 | 325 | 0.0497 | 0 | 325 | 0.0497 | 0 | 325 | 0.0497 | 0 |  |  | 1 |  | RE-Appl-EffCW-med-ElecDHW-ElecCDryer-Tier1-TopAnySFm2007CZ04rDXHP
RE-Appl-EffCW-med-ElecDHW-ElecCDryer-Tier1-Top | DEER2016 | D16v1 | 2015-05-16 | Any | SFm | 2007 | CZ04 | rNCEH | Each | 1 | 1150 | None | 316 | 0.0441 | 0 | 316 | 0.0441 | 0 | 316 | 0.0441 | 0 | 316 | 0.0441 | 0 |  |  | 1 |  | RE-Appl-EffCW-med-ElecDHW-ElecCDryer-Tier1-TopAnySFm2007CZ04rNCEH
RE-Appl-EffCW-med-ElecDHW-ElecCDryer-Tier1-Top | DEER2016 | D16v1 | 2015-05-16 | Any | SFm | 2007 | CZ04 | rNCGF | Each | 1 | 1150 | None | 321 | 0.0441 | -0.807 | 321 | 0.0441 | -0.807 | 321 | 0.0441 | -0.807 | 321 | 0.0441 | -0.807 |  |  | 1 |  | RE-Appl-EffCW-med-ElecDHW-ElecCDryer-Tier1-TopAnySFm2007CZ04rNCGF
RE-Appl-EffCW-med-ElecDHW-ElecCDryer-Tier1-Top | DEER2016 | D16v1 | 2015-05-16 | Any | SFm | 2007 | CZ05 | rDXGF | Each | 1 | 1150 | None | 326 | 0.0556 | -0.182 | 326 | 0.0556 | -0.182 | 326 | 0.0556 | -0.182 | 326 | 0.0556 | -0.182 |  |  | 1 |  | RE-Appl-EffCW-med-ElecDHW-ElecCDryer-Tier1-TopAnySFm2007CZ05rDXGF
RE-Appl-EffCW-med-ElecDHW-ElecCDryer-Tier1-Top | DEER2016 | D16v1 | 2015-05-16 | Any | SFm | 2007 | CZ05 | rDXHP | Each | 1 | 1150 | None | 325 | 0.0523 | 0 | 325 | 0.0523 | 0 | 325 | 0.0523 | 0 | 325 | 0.0523 | 0 |  |  | 1 |  | RE-Appl-EffCW-med-ElecDHW-ElecCDryer-Tier1-TopAnySFm2007CZ05rDXHP
RE-Appl-EffCW-med-ElecDHW-ElecCDryer-Tier1-Top | DEER2016 | D16v1 | 2015-05-16 | Any | SFm | 2007 | CZ05 | rNCEH | Each | 1 | 1150 | None | 321 | 0.0446 | 0 | 321 | 0.0446 | 0 | 321 | 0.0446 | 0 | 321 | 0.0446 | 0 |  |  | 1 |  | RE-Appl-EffCW-med-ElecDHW-ElecCDryer-Tier1-TopAnySFm2007CZ05rNCEH
RE-Appl-EffCW-med-ElecDHW-ElecCDryer-Tier1-Top | DEER2016 | D16v1 | 2015-05-16 | Any | SFm | 2007 | CZ05 | rNCGF | Each | 1 | 1150 | None | 324 | 0.0445 | -0.372 | 324 | 0.0445 | -0.372 | 324 | 0.0445 | -0.372 | 324 | 0.0445 | -0.372 |  |  | 1 |  | RE-Appl-EffCW-med-ElecDHW-ElecCDryer-Tier1-TopAnySFm2007CZ05rNCGF
RE-Appl-EffCW-med-ElecDHW-ElecCDryer-Tier1-Top | DEER2016 | D16v1 | 2015-05-16 | Any | SFm | 2007 | CZ06 | rDXGF | Each | 1 | 1200 | None | 334 | 0.0609 | 0.454 | 334 | 0.0609 | 0.454 | 334 | 0.0609 | 0.454 | 334 | 0.0609 | 0.454 |  |  | 1 |  | RE-Appl-EffCW-med-ElecDHW-ElecCDryer-Tier1-TopAnySFm2007CZ06rDXGF
RE-Appl-EffCW-med-ElecDHW-ElecCDryer-Tier1-Top | DEER2016 | D16v1 | 2015-05-16 | Any | SFm | 2007 | CZ06 | rDXHP | Each | 1 | 1200 | None | 330 | 0.0452 | 0 | 330 | 0.0452 | 0 | 330 | 0.0452 | 0 | 330 | 0.0452 | 0 |  |  | 1 |  | RE-Appl-EffCW-med-ElecDHW-ElecCDryer-Tier1-TopAnySFm2007CZ06rDXHP
RE-Appl-EffCW-med-ElecDHW-ElecCDryer-Tier1-Top | DEER2016 | D16v1 | 2015-05-16 | Any | SFm | 2007 | CZ06 | rNCEH | Each | 1 | 1200 | None | 321 | 0.0441 | 0 | 321 | 0.0441 | 0 | 321 | 0.0441 | 0 | 321 | 0.0441 | 0 |  |  | 1 |  | RE-Appl-EffCW-med-ElecDHW-ElecCDryer-Tier1-TopAnySFm2007CZ06rNCEH
RE-Appl-EffCW-med-ElecDHW-ElecCDryer-Tier1-Top | DEER2016 | D16v1 | 2015-05-16 | Any | SFm | 2007 | CZ06 | rNCGF | Each | 1 | 1200 | None | 321 | 0.044 | 0.064 | 321 | 0.044 | 0.064 | 321 | 0.044 | 0.064 | 321 | 0.044 | 0.064 |  |  | 1 |  | RE-Appl-EffCW-med-ElecDHW-ElecCDryer-Tier1-TopAnySFm2007CZ06rNCGF
RE-Appl-EffCW-med-ElecDHW-ElecCDryer-Tier1-Top | DEER2016 | D16v1 | 2015-05-16 | Any | SFm | 2007 | CZ07 | rDXGF | Each | 1 | 1200 | None | 333 | 0.0861 | -0.105 | 333 | 0.0861 | -0.105 | 333 | 0.0861 | -0.105 | 333 | 0.0861 | -0.105 |  |  | 1 |  | RE-Appl-EffCW-med-ElecDHW-ElecCDryer-Tier1-TopAnySFm2007CZ07rDXGF
RE-Appl-EffCW-med-ElecDHW-ElecCDryer-Tier1-Top | DEER2016 | D16v1 | 2015-05-16 | Any | SFm | 2007 | CZ07 | rDXHP | Each | 1 | 1200 | None | 323 | 0.0432 | 0 | 323 | 0.0432 | 0 | 323 | 0.0432 | 0 | 323 | 0.0432 | 0 |  |  | 1 |  | RE-Appl-EffCW-med-ElecDHW-ElecCDryer-Tier1-TopAnySFm2007CZ07rDXHP
RE-Appl-EffCW-med-ElecDHW-ElecCDryer-Tier1-Top | DEER2016 | D16v1 | 2015-05-16 | Any | SFm | 2007 | CZ07 | rNCEH | Each | 1 | 1200 | None | 318 | 0.0441 | 0 | 318 | 0.0441 | 0 | 318 | 0.0441 | 0 | 318 | 0.0441 | 0 |  |  | 1 |  | RE-Appl-EffCW-med-ElecDHW-ElecCDryer-Tier1-TopAnySFm2007CZ07rNCEH
RE-Appl-EffCW-med-ElecDHW-ElecCDryer-Tier1-Top | DEER2016 | D16v1 | 2015-05-16 | Any | SFm | 2007 | CZ07 | rNCGF | Each | 1 | 1200 | None | 320 | 0.0438 | -0.391 | 320 | 0.0438 | -0.391 | 320 | 0.0438 | -0.391 | 320 | 0.0438 | -0.391 |  |  | 1 |  | RE-Appl-EffCW-med-ElecDHW-ElecCDryer-Tier1-TopAnySFm2007CZ07rNCGF
RE-Appl-EffCW-med-ElecDHW-ElecCDryer-Tier1-Top | DEER2016 | D16v1 | 2015-05-16 | Any | SFm | 2007 | CZ08 | rDXGF | Each | 1 | 1200 | None | 327 | 0.0484 | 0.012 | 327 | 0.0484 | 0.012 | 327 | 0.0484 | 0.012 | 327 | 0.0484 | 0.012 |  |  | 1 |  | RE-Appl-EffCW-med-ElecDHW-ElecCDryer-Tier1-TopAnySFm2007CZ08rDXGF
RE-Appl-EffCW-med-ElecDHW-ElecCDryer-Tier1-Top | DEER2016 | D16v1 | 2015-05-16 | Any | SFm | 2007 | CZ08 | rDXHP | Each | 1 | 1200 | None | 330 | 0.0487 | 0 | 330 | 0.0487 | 0 | 330 | 0.0487 | 0 | 330 | 0.0487 | 0 |  |  | 1 |  | RE-Appl-EffCW-med-ElecDHW-ElecCDryer-Tier1-TopAnySFm2007CZ08rDXHP
RE-Appl-EffCW-med-ElecDHW-ElecCDryer-Tier1-Top | DEER2016 | D16v1 | 2015-05-16 | Any | SFm | 2007 | CZ08 | rNCEH | Each | 1 | 1200 | None | 318 | 0.0439 | 0 | 318 | 0.0439 | 0 | 318 | 0.0439 | 0 | 318 | 0.0439 | 0 |  |  | 1 |  | RE-Appl-EffCW-med-ElecDHW-ElecCDryer-Tier1-TopAnySFm2007CZ08rNCEH
RE-Appl-EffCW-med-ElecDHW-ElecCDryer-Tier1-Top | DEER2016 | D16v1 | 2015-05-16 | Any | SFm | 2007 | CZ08 | rNCGF | Each | 1 | 1200 | None | 319 | 0.0439 | -0.248 | 319 | 0.0439 | -0.248 | 319 | 0.0439 | -0.248 | 319 | 0.0439 | -0.248 |  |  | 1 |  | RE-Appl-EffCW-med-ElecDHW-ElecCDryer-Tier1-TopAnySFm2007CZ08rNCGF
RE-Appl-EffCW-med-ElecDHW-ElecCDryer-Tier1-Top | DEER2016 | D16v1 | 2015-05-16 | Any | SFm | 2007 | CZ09 | rDXGF | Each | 1 | 1210 | None | 329 | 0.0462 | -0.18 | 329 | 0.0462 | -0.18 | 329 | 0.0462 | -0.18 | 329 | 0.0462 | -0.18 |  |  | 1 |  | RE-Appl-EffCW-med-ElecDHW-ElecCDryer-Tier1-TopAnySFm2007CZ09rDXGF
RE-Appl-EffCW-med-ElecDHW-ElecCDryer-Tier1-Top | DEER2016 | D16v1 | 2015-05-16 | Any | SFm | 2007 | CZ09 | rDXHP | Each | 1 | 1210 | None | 329 | 0.045 | 0 | 329 | 0.045 | 0 | 329 | 0.045 | 0 | 329 | 0.045 | 0 |  |  | 1 |  | RE-Appl-EffCW-med-ElecDHW-ElecCDryer-Tier1-TopAnySFm2007CZ09rDXHP
RE-Appl-EffCW-med-ElecDHW-ElecCDryer-Tier1-Top | DEER2016 | D16v1 | 2015-05-16 | Any | SFm | 2007 | CZ09 | rNCEH | Each | 1 | 1210 | None | 318 | 0.0438 | 0 | 318 | 0.0438 | 0 | 318 | 0.0438 | 0 | 318 | 0.0438 | 0 |  |  | 1 |  | RE-Appl-EffCW-med-ElecDHW-ElecCDryer-Tier1-TopAnySFm2007CZ09rNCEH
RE-Appl-EffCW-med-ElecDHW-ElecCDryer-Tier1-Top | DEER2016 | D16v1 | 2015-05-16 | Any | SFm | 2007 | CZ09 | rNCGF | Each | 1 | 1210 | None | 319 | 0.0438 | -0.291 | 319 | 0.0438 | -0.291 | 319 | 0.0438 | -0.291 | 319 | 0.0438 | -0.291 |  |  | 1 |  | RE-Appl-EffCW-med-ElecDHW-ElecCDryer-Tier1-TopAnySFm2007CZ09rNCGF
RE-Appl-EffCW-med-ElecDHW-ElecCDryer-Tier1-Top | DEER2016 | D16v1 | 2015-05-16 | Any | SFm | 2007 | CZ10 | rDXGF | Each | 1 | 974 | None | 336 | 0.0462 | -0.892 | 336 | 0.0462 | -0.892 | 336 | 0.0462 | -0.892 | 336 | 0.0462 | -0.892 |  |  | 1 |  | RE-Appl-EffCW-med-ElecDHW-ElecCDryer-Tier1-TopAnySFm2007CZ10rDXGF
RE-Appl-EffCW-med-ElecDHW-ElecCDryer-Tier1-Top | DEER2016 | D16v1 | 2015-05-16 | Any | SFm | 2007 | CZ10 | rDXHP | Each | 1 | 974 | None | 330 | 0.0454 | 0 | 330 | 0.0454 | 0 | 330 | 0.0454 | 0 | 330 | 0.0454 | 0 |  |  | 1 |  | RE-Appl-EffCW-med-ElecDHW-ElecCDryer-Tier1-TopAnySFm2007CZ10rDXHP
RE-Appl-EffCW-med-ElecDHW-ElecCDryer-Tier1-Top | DEER2016 | D16v1 | 2015-05-16 | Any | SFm | 2007 | CZ10 | rNCEH | Each | 1 | 974 | None | 308 | 0.0437 | 0 | 308 | 0.0437 | 0 | 308 | 0.0437 | 0 | 308 | 0.0437 | 0 |  |  | 1 |  | RE-Appl-EffCW-med-ElecDHW-ElecCDryer-Tier1-TopAnySFm2007CZ10rNCEH
RE-Appl-EffCW-med-ElecDHW-ElecCDryer-Tier1-Top | DEER2016 | D16v1 | 2015-05-16 | Any | SFm | 2007 | CZ10 | rNCGF | Each | 1 | 974 | None | 319 | 0.0437 | -1.15 | 319 | 0.0437 | -1.15 | 319 | 0.0437 | -1.15 | 319 | 0.0437 | -1.15 |  |  | 1 |  | RE-Appl-EffCW-med-ElecDHW-ElecCDryer-Tier1-TopAnySFm2007CZ10rNCGF
RE-Appl-EffCW-med-ElecDHW-ElecCDryer-Tier1-Top | DEER2016 | D16v1 | 2015-05-16 | Any | SFm | 2007 | CZ11 | rDXGF | Each | 1 | 974 | None | 331 | 0.0503 | -1.62 | 331 | 0.0503 | -1.62 | 331 | 0.0503 | -1.62 | 331 | 0.0503 | -1.62 |  |  | 1 |  | RE-Appl-EffCW-med-ElecDHW-ElecCDryer-Tier1-TopAnySFm2007CZ11rDXGF
RE-Appl-EffCW-med-ElecDHW-ElecCDryer-Tier1-Top | DEER2016 | D16v1 | 2015-05-16 | Any | SFm | 2007 | CZ11 | rDXHP | Each | 1 | 974 | None | 318 | 0.0495 | 0 | 318 | 0.0495 | 0 | 318 | 0.0495 | 0 | 318 | 0.0495 | 0 |  |  | 1 |  | RE-Appl-EffCW-med-ElecDHW-ElecCDryer-Tier1-TopAnySFm2007CZ11rDXHP
RE-Appl-EffCW-med-ElecDHW-ElecCDryer-Tier1-Top | DEER2016 | D16v1 | 2015-05-16 | Any | SFm | 2007 | CZ11 | rNCEH | Each | 1 | 974 | None | 303 | 0.0437 | 0 | 303 | 0.0437 | 0 | 303 | 0.0437 | 0 | 303 | 0.0437 | 0 |  |  | 1 |  | RE-Appl-EffCW-med-ElecDHW-ElecCDryer-Tier1-TopAnySFm2007CZ11rNCEH
RE-Appl-EffCW-med-ElecDHW-ElecCDryer-Tier1-Top | DEER2016 | D16v1 | 2015-05-16 | Any | SFm | 2007 | CZ11 | rNCGF | Each | 1 | 974 | None | 319 | 0.0437 | -1.65 | 319 | 0.0437 | -1.65 | 319 | 0.0437 | -1.65 | 319 | 0.0437 | -1.65 |  |  | 1 |  | RE-Appl-EffCW-med-ElecDHW-ElecCDryer-Tier1-TopAnySFm2007CZ11rNCGF
RE-Appl-EffCW-med-ElecDHW-ElecCDryer-Tier1-Top | DEER2016 | D16v1 | 2015-05-16 | Any | SFm | 2007 | CZ12 | rDXGF | Each | 1 | 974 | None | 331 | 0.0518 | -1.55 | 331 | 0.0518 | -1.55 | 331 | 0.0518 | -1.55 | 331 | 0.0518 | -1.55 |  |  | 1 |  | RE-Appl-EffCW-med-ElecDHW-ElecCDryer-Tier1-TopAnySFm2007CZ12rDXGF
RE-Appl-EffCW-med-ElecDHW-ElecCDryer-Tier1-Top | DEER2016 | D16v1 | 2015-05-16 | Any | SFm | 2007 | CZ12 | rDXHP | Each | 1 | 974 | None | 319 | 0.0506 | 0 | 319 | 0.0506 | 0 | 319 | 0.0506 | 0 | 319 | 0.0506 | 0 |  |  | 1 |  | RE-Appl-EffCW-med-ElecDHW-ElecCDryer-Tier1-TopAnySFm2007CZ12rDXHP
RE-Appl-EffCW-med-ElecDHW-ElecCDryer-Tier1-Top | DEER2016 | D16v1 | 2015-05-16 | Any | SFm | 2007 | CZ12 | rNCEH | Each | 1 | 974 | None | 305 | 0.0441 | 0 | 305 | 0.0441 | 0 | 305 | 0.0441 | 0 | 305 | 0.0441 | 0 |  |  | 1 |  | RE-Appl-EffCW-med-ElecDHW-ElecCDryer-Tier1-TopAnySFm2007CZ12rNCEH
RE-Appl-EffCW-med-ElecDHW-ElecCDryer-Tier1-Top | DEER2016 | D16v1 | 2015-05-16 | Any | SFm | 2007 | CZ12 | rNCGF | Each | 1 | 974 | None | 320 | 0.0441 | -1.59 | 320 | 0.0441 | -1.59 | 320 | 0.0441 | -1.59 | 320 | 0.0441 | -1.59 |  |  | 1 |  | RE-Appl-EffCW-med-ElecDHW-ElecCDryer-Tier1-TopAnySFm2007CZ12rNCGF
RE-Appl-EffCW-med-ElecDHW-ElecCDryer-Tier1-Top | DEER2016 | D16v1 | 2015-05-16 | Any | SFm | 2007 | CZ13 | rDXGF | Each | 1 | 974 | None | 333 | 0.0516 | -1.87 | 333 | 0.0516 | -1.87 | 333 | 0.0516 | -1.87 | 333 | 0.0516 | -1.87 |  |  | 1 |  | RE-Appl-EffCW-med-ElecDHW-ElecCDryer-Tier1-TopAnySFm2007CZ13rDXGF
RE-Appl-EffCW-med-ElecDHW-ElecCDryer-Tier1-Top | DEER2016 | D16v1 | 2015-05-16 | Any | SFm | 2007 | CZ13 | rDXHP | Each | 1 | 974 | None | 318 | 0.0502 | 0 | 318 | 0.0502 | 0 | 318 | 0.0502 | 0 | 318 | 0.0502 | 0 |  |  | 1 |  | RE-Appl-EffCW-med-ElecDHW-ElecCDryer-Tier1-TopAnySFm2007CZ13rDXHP
RE-Appl-EffCW-med-ElecDHW-ElecCDryer-Tier1-Top | DEER2016 | D16v1 | 2015-05-16 | Any | SFm | 2007 | CZ13 | rNCEH | Each | 1 | 974 | None | 299 | 0.0437 | 0 | 299 | 0.0437 | 0 | 299 | 0.0437 | 0 | 299 | 0.0437 | 0 |  |  | 1 |  | RE-Appl-EffCW-med-ElecDHW-ElecCDryer-Tier1-TopAnySFm2007CZ13rNCEH
RE-Appl-EffCW-med-ElecDHW-ElecCDryer-Tier1-Top | DEER2016 | D16v1 | 2015-05-16 | Any | SFm | 2007 | CZ13 | rNCGF | Each | 1 | 974 | None | 318 | 0.0437 | -1.91 | 318 | 0.0437 | -1.91 | 318 | 0.0437 | -1.91 | 318 | 0.0437 | -1.91 |  |  | 1 |  | RE-Appl-EffCW-med-ElecDHW-ElecCDryer-Tier1-TopAnySFm2007CZ13rNCGF
RE-Appl-EffCW-med-ElecDHW-ElecCDryer-Tier1-Top | DEER2016 | D16v1 | 2015-05-16 | Any | SFm | 2007 | CZ14 | rDXGF | Each | 1 | 1080 | None | 335 | 0.0472 | -1.66 | 335 | 0.0472 | -1.66 | 335 | 0.0472 | -1.66 | 335 | 0.0472 | -1.66 |  |  | 1 |  | RE-Appl-EffCW-med-ElecDHW-ElecCDryer-Tier1-TopAnySFm2007CZ14rDXGF
RE-Appl-EffCW-med-ElecDHW-ElecCDryer-Tier1-Top | DEER2016 | D16v1 | 2015-05-16 | Any | SFm | 2007 | CZ14 | rDXHP | Each | 1 | 1080 | None | 321 | 0.0455 | 0 | 321 | 0.0455 | 0 | 321 | 0.0455 | 0 | 321 | 0.0455 | 0 |  |  | 1 |  | RE-Appl-EffCW-med-ElecDHW-ElecCDryer-Tier1-TopAnySFm2007CZ14rDXHP
RE-Appl-EffCW-med-ElecDHW-ElecCDryer-Tier1-Top | DEER2016 | D16v1 | 2015-05-16 | Any | SFm | 2007 | CZ14 | rNCEH | Each | 1 | 1080 | None | 303 | 0.0435 | 0 | 303 | 0.0435 | 0 | 303 | 0.0435 | 0 | 303 | 0.0435 | 0 |  |  | 1 |  | RE-Appl-EffCW-med-ElecDHW-ElecCDryer-Tier1-TopAnySFm2007CZ14rNCEH
RE-Appl-EffCW-med-ElecDHW-ElecCDryer-Tier1-Top | DEER2016 | D16v1 | 2015-05-16 | Any | SFm | 2007 | CZ14 | rNCGF | Each | 1 | 1080 | None | 319 | 0.0435 | -1.7 | 319 | 0.0435 | -1.7 | 319 | 0.0435 | -1.7 | 319 | 0.0435 | -1.7 |  |  | 1 |  | RE-Appl-EffCW-med-ElecDHW-ElecCDryer-Tier1-TopAnySFm2007CZ14rNCGF
RE-Appl-EffCW-med-ElecDHW-ElecCDryer-Tier1-Top | DEER2016 | D16v1 | 2015-05-16 | Any | SFm | 2007 | CZ15 | rDXGF | Each | 1 | 1080 | None | 332 | 0.0499 | -0.501 | 332 | 0.0499 | -0.501 | 332 | 0.0499 | -0.501 | 332 | 0.0499 | -0.501 |  |  | 1 |  | RE-Appl-EffCW-med-ElecDHW-ElecCDryer-Tier1-TopAnySFm2007CZ15rDXGF
RE-Appl-EffCW-med-ElecDHW-ElecCDryer-Tier1-Top | DEER2016 | D16v1 | 2015-05-16 | Any | SFm | 2007 | CZ15 | rDXHP | Each | 1 | 1080 | None | 330 | 0.0485 | 0 | 330 | 0.0485 | 0 | 330 | 0.0485 | 0 | 330 | 0.0485 | 0 |  |  | 1 |  | RE-Appl-EffCW-med-ElecDHW-ElecCDryer-Tier1-TopAnySFm2007CZ15rDXHP
RE-Appl-EffCW-med-ElecDHW-ElecCDryer-Tier1-Top | DEER2016 | D16v1 | 2015-05-16 | Any | SFm | 2007 | CZ15 | rNCEH | Each | 1 | 1080 | None | 308 | 0.0426 | 0 | 308 | 0.0426 | 0 | 308 | 0.0426 | 0 | 308 | 0.0426 | 0 |  |  | 1 |  | RE-Appl-EffCW-med-ElecDHW-ElecCDryer-Tier1-TopAnySFm2007CZ15rNCEH
RE-Appl-EffCW-med-ElecDHW-ElecCDryer-Tier1-Top | DEER2016 | D16v1 | 2015-05-16 | Any | SFm | 2007 | CZ15 | rNCGF | Each | 1 | 1080 | None | 313 | 0.0426 | -0.606 | 313 | 0.0426 | -0.606 | 313 | 0.0426 | -0.606 | 313 | 0.0426 | -0.606 |  |  | 1 |  | RE-Appl-EffCW-med-ElecDHW-ElecCDryer-Tier1-TopAnySFm2007CZ15rNCGF
RE-Appl-EffCW-med-ElecDHW-ElecCDryer-Tier1-Top | DEER2016 | D16v1 | 2015-05-16 | Any | SFm | 2007 | CZ16 | rDXGF | Each | 1 | 1150 | None | 332 | 0.0553 | -0.556 | 332 | 0.0553 | -0.556 | 332 | 0.0553 | -0.556 | 332 | 0.0553 | -0.556 |  |  | 1 |  | RE-Appl-EffCW-med-ElecDHW-ElecCDryer-Tier1-TopAnySFm2007CZ16rDXGF
RE-Appl-EffCW-med-ElecDHW-ElecCDryer-Tier1-Top | DEER2016 | D16v1 | 2015-05-16 | Any | SFm | 2007 | CZ16 | rDXHP | Each | 1 | 1150 | None | 324 | 0.0261 | 0 | 324 | 0.0261 | 0 | 324 | 0.0261 | 0 | 324 | 0.0261 | 0 |  |  | 1 |  | RE-Appl-EffCW-med-ElecDHW-ElecCDryer-Tier1-TopAnySFm2007CZ16rDXHP
RE-Appl-EffCW-med-ElecDHW-ElecCDryer-Tier1-Top | DEER2016 | D16v1 | 2015-05-16 | Any | SFm | 2007 | CZ16 | rNCEH | Each | 1 | 1150 | None | 321 | 0.0447 | 0 | 321 | 0.0447 | 0 | 321 | 0.0447 | 0 | 321 | 0.0447 | 0 |  |  | 1 |  | RE-Appl-EffCW-med-ElecDHW-ElecCDryer-Tier1-TopAnySFm2007CZ16rNCEH
RE-Appl-EffCW-med-ElecDHW-ElecCDryer-Tier1-Top | DEER2016 | D16v1 | 2015-05-16 | Any | SFm | 2007 | CZ16 | rNCGF | Each | 1 | 1150 | None | 326 | 0.0446 | -0.569 | 326 | 0.0446 | -0.569 | 326 | 0.0446 | -0.569 | 326 | 0.0446 | -0.569 |  |  | 1 |  | RE-Appl-EffCW-med-ElecDHW-ElecCDryer-Tier1-TopAnySFm2007CZ16rNCGF
RE-Appl-EffCW-med-ElecDHW-ElecCDryer-Tier1-Top | DEER2016 | D16v1 | 2015-05-16 | Any | SFm | 2011 | CZ01 | rDXGF | Each | 1 | 1150 | None | 327 | 0.0496 | -0.561 | 327 | 0.0496 | -0.561 | 327 | 0.0496 | -0.561 | 327 | 0.0496 | -0.561 |  |  | 1 |  | RE-Appl-EffCW-med-ElecDHW-ElecCDryer-Tier1-TopAnySFm2011CZ01rDXGF
RE-Appl-EffCW-med-ElecDHW-ElecCDryer-Tier1-Top | DEER2016 | D16v1 | 2015-05-16 | Any | SFm | 2011 | CZ01 | rDXHP | Each | 1 | 1150 | None | 324 | 0.0336 | 0 | 324 | 0.0336 | 0 | 324 | 0.0336 | 0 | 324 | 0.0336 | 0 |  |  | 1 |  | RE-Appl-EffCW-med-ElecDHW-ElecCDryer-Tier1-TopAnySFm2011CZ01rDXHP
RE-Appl-EffCW-med-ElecDHW-ElecCDryer-Tier1-Top | DEER2016 | D16v1 | 2015-05-16 | Any | SFm | 2011 | CZ01 | rNCEH | Each | 1 | 1150 | None | 322 | 0.0449 | 0 | 322 | 0.0449 | 0 | 322 | 0.0449 | 0 | 322 | 0.0449 | 0 |  |  | 1 |  | RE-Appl-EffCW-med-ElecDHW-ElecCDryer-Tier1-TopAnySFm2011CZ01rNCEH
RE-Appl-EffCW-med-ElecDHW-ElecCDryer-Tier1-Top | DEER2016 | D16v1 | 2015-05-16 | Any | SFm | 2011 | CZ01 | rNCGF | Each | 1 | 1150 | None | 326 | 0.0451 | -0.62 | 326 | 0.0451 | -0.62 | 326 | 0.0451 | -0.62 | 326 | 0.0451 | -0.62 |  |  | 1 |  | RE-Appl-EffCW-med-ElecDHW-ElecCDryer-Tier1-TopAnySFm2011CZ01rNCGF
RE-Appl-EffCW-med-ElecDHW-ElecCDryer-Tier1-Top | DEER2016 | D16v1 | 2015-05-16 | Any | SFm | 2011 | CZ02 | rDXGF | Each | 1 | 974 | None | 331 | 0.0555 | -2.11 | 331 | 0.0555 | -2.11 | 331 | 0.0555 | -2.11 | 331 | 0.0555 | -2.11 |  |  | 1 |  | RE-Appl-EffCW-med-ElecDHW-ElecCDryer-Tier1-TopAnySFm2011CZ02rDXGF
RE-Appl-EffCW-med-ElecDHW-ElecCDryer-Tier1-Top | DEER2016 | D16v1 | 2015-05-16 | Any | SFm | 2011 | CZ02 | rDXHP | Each | 1 | 974 | None | 312 | 0.0577 | 0 | 312 | 0.0577 | 0 | 312 | 0.0577 | 0 | 312 | 0.0577 | 0 |  |  | 1 |  | RE-Appl-EffCW-med-ElecDHW-ElecCDryer-Tier1-TopAnySFm2011CZ02rDXHP
RE-Appl-EffCW-med-ElecDHW-ElecCDryer-Tier1-Top | DEER2016 | D16v1 | 2015-05-16 | Any | SFm | 2011 | CZ02 | rNCEH | Each | 1 | 974 | None | 301 | 0.0445 | 0 | 301 | 0.0445 | 0 | 301 | 0.0445 | 0 | 301 | 0.0445 | 0 |  |  | 1 |  | RE-Appl-EffCW-med-ElecDHW-ElecCDryer-Tier1-TopAnySFm2011CZ02rNCEH
RE-Appl-EffCW-med-ElecDHW-ElecCDryer-Tier1-Top | DEER2016 | D16v1 | 2015-05-16 | Any | SFm | 2011 | CZ02 | rNCGF | Each | 1 | 974 | None | 322 | 0.0445 | -2.18 | 322 | 0.0445 | -2.18 | 322 | 0.0445 | -2.18 | 322 | 0.0445 | -2.18 |  |  | 1 |  | RE-Appl-EffCW-med-ElecDHW-ElecCDryer-Tier1-TopAnySFm2011CZ02rNCGF
RE-Appl-EffCW-med-ElecDHW-ElecCDryer-Tier1-Top | DEER2016 | D16v1 | 2015-05-16 | Any | SFm | 2011 | CZ03 | rDXGF | Each | 1 | 1150 | None | 325 | 0.0607 | -1.01 | 325 | 0.0607 | -1.01 | 325 | 0.0607 | -1.01 | 325 | 0.0607 | -1.01 |  |  | 1 |  | RE-Appl-EffCW-med-ElecDHW-ElecCDryer-Tier1-TopAnySFm2011CZ03rDXGF
RE-Appl-EffCW-med-ElecDHW-ElecCDryer-Tier1-Top | DEER2016 | D16v1 | 2015-05-16 | Any | SFm | 2011 | CZ03 | rDXHP | Each | 1 | 1150 | None | 317 | 0.0498 | 0 | 317 | 0.0498 | 0 | 317 | 0.0498 | 0 | 317 | 0.0498 | 0 |  |  | 1 |  | RE-Appl-EffCW-med-ElecDHW-ElecCDryer-Tier1-TopAnySFm2011CZ03rDXHP
RE-Appl-EffCW-med-ElecDHW-ElecCDryer-Tier1-Top | DEER2016 | D16v1 | 2015-05-16 | Any | SFm | 2011 | CZ03 | rNCEH | Each | 1 | 1150 | None | 314 | 0.0446 | 0 | 314 | 0.0446 | 0 | 314 | 0.0446 | 0 | 314 | 0.0446 | 0 |  |  | 1 |  | RE-Appl-EffCW-med-ElecDHW-ElecCDryer-Tier1-TopAnySFm2011CZ03rNCEH
RE-Appl-EffCW-med-ElecDHW-ElecCDryer-Tier1-Top | DEER2016 | D16v1 | 2015-05-16 | Any | SFm | 2011 | CZ03 | rNCGF | Each | 1 | 1150 | None | 323 | 0.0446 | -1.12 | 323 | 0.0446 | -1.12 | 323 | 0.0446 | -1.12 | 323 | 0.0446 | -1.12 |  |  | 1 |  | RE-Appl-EffCW-med-ElecDHW-ElecCDryer-Tier1-TopAnySFm2011CZ03rNCGF
RE-Appl-EffCW-med-ElecDHW-ElecCDryer-Tier1-Top | DEER2016 | D16v1 | 2015-05-16 | Any | SFm | 2011 | CZ04 | rDXGF | Each | 1 | 1150 | None | 328 | 0.0458 | -0.645 | 328 | 0.0458 | -0.645 | 328 | 0.0458 | -0.645 | 328 | 0.0458 | -0.645 |  |  | 1 |  | RE-Appl-EffCW-med-ElecDHW-ElecCDryer-Tier1-TopAnySFm2011CZ04rDXGF
RE-Appl-EffCW-med-ElecDHW-ElecCDryer-Tier1-Top | DEER2016 | D16v1 | 2015-05-16 | Any | SFm | 2011 | CZ04 | rDXHP | Each | 1 | 1150 | None | 323 | 0.0496 | 0 | 323 | 0.0496 | 0 | 323 | 0.0496 | 0 | 323 | 0.0496 | 0 |  |  | 1 |  | RE-Appl-EffCW-med-ElecDHW-ElecCDryer-Tier1-TopAnySFm2011CZ04rDXHP
RE-Appl-EffCW-med-ElecDHW-ElecCDryer-Tier1-Top | DEER2016 | D16v1 | 2015-05-16 | Any | SFm | 2011 | CZ04 | rNCEH | Each | 1 | 1150 | None | 317 | 0.0441 | 0 | 317 | 0.0441 | 0 | 317 | 0.0441 | 0 | 317 | 0.0441 | 0 |  |  | 1 |  | RE-Appl-EffCW-med-ElecDHW-ElecCDryer-Tier1-TopAnySFm2011CZ04rNCEH
RE-Appl-EffCW-med-ElecDHW-ElecCDryer-Tier1-Top | DEER2016 | D16v1 | 2015-05-16 | Any | SFm | 2011 | CZ04 | rNCGF | Each | 1 | 1150 | None | 321 | 0.0441 | -0.688 | 321 | 0.0441 | -0.688 | 321 | 0.0441 | -0.688 | 321 | 0.0441 | -0.688 |  |  | 1 |  | RE-Appl-EffCW-med-ElecDHW-ElecCDryer-Tier1-TopAnySFm2011CZ04rNCGF
RE-Appl-EffCW-med-ElecDHW-ElecCDryer-Tier1-Top | DEER2016 | D16v1 | 2015-05-16 | Any | SFm | 2011 | CZ05 | rDXGF | Each | 1 | 1150 | None | 324 | 0.0491 | -0.871 | 324 | 0.0491 | -0.871 | 324 | 0.0491 | -0.871 | 324 | 0.0491 | -0.871 |  |  | 1 |  | RE-Appl-EffCW-med-ElecDHW-ElecCDryer-Tier1-TopAnySFm2011CZ05rDXGF
RE-Appl-EffCW-med-ElecDHW-ElecCDryer-Tier1-Top | DEER2016 | D16v1 | 2015-05-16 | Any | SFm | 2011 | CZ05 | rDXHP | Each | 1 | 1150 | None | 318 | 0.0475 | 0 | 318 | 0.0475 | 0 | 318 | 0.0475 | 0 | 318 | 0.0475 | 0 |  |  | 1 |  | RE-Appl-EffCW-med-ElecDHW-ElecCDryer-Tier1-TopAnySFm2011CZ05rDXHP
RE-Appl-EffCW-med-ElecDHW-ElecCDryer-Tier1-Top | DEER2016 | D16v1 | 2015-05-16 | Any | SFm | 2011 | CZ05 | rNCEH | Each | 1 | 1150 | None | 317 | 0.0446 | 0 | 317 | 0.0446 | 0 | 317 | 0.0446 | 0 | 317 | 0.0446 | 0 |  |  | 1 |  | RE-Appl-EffCW-med-ElecDHW-ElecCDryer-Tier1-TopAnySFm2011CZ05rNCEH
RE-Appl-EffCW-med-ElecDHW-ElecCDryer-Tier1-Top | DEER2016 | D16v1 | 2015-05-16 | Any | SFm | 2011 | CZ05 | rNCGF | Each | 1 | 1150 | None | 323 | 0.0446 | -0.943 | 323 | 0.0446 | -0.943 | 323 | 0.0446 | -0.943 | 323 | 0.0446 | -0.943 |  |  | 1 |  | RE-Appl-EffCW-med-ElecDHW-ElecCDryer-Tier1-TopAnySFm2011CZ05rNCGF
RE-Appl-EffCW-med-ElecDHW-ElecCDryer-Tier1-Top | DEER2016 | D16v1 | 2015-05-16 | Any | SFm | 2011 | CZ06 | rDXGF | Each | 1 | 1200 | None | 330 | 0.0736 | 0.057 | 330 | 0.0736 | 0.057 | 330 | 0.0736 | 0.057 | 330 | 0.0736 | 0.057 |  |  | 1 |  | RE-Appl-EffCW-med-ElecDHW-ElecCDryer-Tier1-TopAnySFm2011CZ06rDXGF
RE-Appl-EffCW-med-ElecDHW-ElecCDryer-Tier1-Top | DEER2016 | D16v1 | 2015-05-16 | Any | SFm | 2011 | CZ06 | rDXHP | Each | 1 | 1200 | None | 330 | 0.0468 | 0 | 330 | 0.0468 | 0 | 330 | 0.0468 | 0 | 330 | 0.0468 | 0 |  |  | 1 |  | RE-Appl-EffCW-med-ElecDHW-ElecCDryer-Tier1-TopAnySFm2011CZ06rDXHP
RE-Appl-EffCW-med-ElecDHW-ElecCDryer-Tier1-Top | DEER2016 | D16v1 | 2015-05-16 | Any | SFm | 2011 | CZ06 | rNCEH | Each | 1 | 1200 | None | 319 | 0.0441 | 0 | 319 | 0.0441 | 0 | 319 | 0.0441 | 0 | 319 | 0.0441 | 0 |  |  | 1 |  | RE-Appl-EffCW-med-ElecDHW-ElecCDryer-Tier1-TopAnySFm2011CZ06rNCEH
RE-Appl-EffCW-med-ElecDHW-ElecCDryer-Tier1-Top | DEER2016 | D16v1 | 2015-05-16 | Any | SFm | 2011 | CZ06 | rNCGF | Each | 1 | 1200 | None | 320 | 0.044 | -0.162 | 320 | 0.044 | -0.162 | 320 | 0.044 | -0.162 | 320 | 0.044 | -0.162 |  |  | 1 |  | RE-Appl-EffCW-med-ElecDHW-ElecCDryer-Tier1-TopAnySFm2011CZ06rNCGF
RE-Appl-EffCW-med-ElecDHW-ElecCDryer-Tier1-Top | DEER2016 | D16v1 | 2015-05-16 | Any | SFm | 2011 | CZ07 | rDXGF | Each | 1 | 1200 | None | 335 | 0.05 | 0.106 | 335 | 0.05 | 0.106 | 335 | 0.05 | 0.106 | 335 | 0.05 | 0.106 |  |  | 1 |  | RE-Appl-EffCW-med-ElecDHW-ElecCDryer-Tier1-TopAnySFm2011CZ07rDXGF
RE-Appl-EffCW-med-ElecDHW-ElecCDryer-Tier1-Top | DEER2016 | D16v1 | 2015-05-16 | Any | SFm | 2011 | CZ07 | rDXHP | Each | 1 | 1200 | None | 336 | 0.102 | 0 | 336 | 0.102 | 0 | 336 | 0.102 | 0 | 336 | 0.102 | 0 |  |  | 1 |  | RE-Appl-EffCW-med-ElecDHW-ElecCDryer-Tier1-TopAnySFm2011CZ07rDXHP
RE-Appl-EffCW-med-ElecDHW-ElecCDryer-Tier1-Top | DEER2016 | D16v1 | 2015-05-16 | Any | SFm | 2011 | CZ07 | rNCEH | Each | 1 | 1200 | None | 319 | 0.0441 | 0 | 319 | 0.0441 | 0 | 319 | 0.0441 | 0 | 319 | 0.0441 | 0 |  |  | 1 |  | RE-Appl-EffCW-med-ElecDHW-ElecCDryer-Tier1-TopAnySFm2011CZ07rNCEH
RE-Appl-EffCW-med-ElecDHW-ElecCDryer-Tier1-Top | DEER2016 | D16v1 | 2015-05-16 | Any | SFm | 2011 | CZ07 | rNCGF | Each | 1 | 1200 | None | 320 | 0.044 | -0.262 | 320 | 0.044 | -0.262 | 320 | 0.044 | -0.262 | 320 | 0.044 | -0.262 |  |  | 1 |  | RE-Appl-EffCW-med-ElecDHW-ElecCDryer-Tier1-TopAnySFm2011CZ07rNCGF
RE-Appl-EffCW-med-ElecDHW-ElecCDryer-Tier1-Top | DEER2016 | D16v1 | 2015-05-16 | Any | SFm | 2011 | CZ08 | rDXGF | Each | 1 | 1200 | None | 331 | 0.0466 | 0.074 | 331 | 0.0466 | 0.074 | 331 | 0.0466 | 0.074 | 331 | 0.0466 | 0.074 |  |  | 1 |  | RE-Appl-EffCW-med-ElecDHW-ElecCDryer-Tier1-TopAnySFm2011CZ08rDXGF
RE-Appl-EffCW-med-ElecDHW-ElecCDryer-Tier1-Top | DEER2016 | D16v1 | 2015-05-16 | Any | SFm | 2011 | CZ08 | rDXHP | Each | 1 | 1200 | None | 339 | 0.048 | 0 | 339 | 0.048 | 0 | 339 | 0.048 | 0 | 339 | 0.048 | 0 |  |  | 1 |  | RE-Appl-EffCW-med-ElecDHW-ElecCDryer-Tier1-TopAnySFm2011CZ08rDXHP
RE-Appl-EffCW-med-ElecDHW-ElecCDryer-Tier1-Top | DEER2016 | D16v1 | 2015-05-16 | Any | SFm | 2011 | CZ08 | rNCEH | Each | 1 | 1200 | None | 318 | 0.0439 | 0 | 318 | 0.0439 | 0 | 318 | 0.0439 | 0 | 318 | 0.0439 | 0 |  |  | 1 |  | RE-Appl-EffCW-med-ElecDHW-ElecCDryer-Tier1-TopAnySFm2011CZ08rNCEH
RE-Appl-EffCW-med-ElecDHW-ElecCDryer-Tier1-Top | DEER2016 | D16v1 | 2015-05-16 | Any | SFm | 2011 | CZ08 | rNCGF | Each | 1 | 1200 | None | 319 | 0.0441 | -0.229 | 319 | 0.0441 | -0.229 | 319 | 0.0441 | -0.229 | 319 | 0.0441 | -0.229 |  |  | 1 |  | RE-Appl-EffCW-med-ElecDHW-ElecCDryer-Tier1-TopAnySFm2011CZ08rNCGF
RE-Appl-EffCW-med-ElecDHW-ElecCDryer-Tier1-Top | DEER2016 | D16v1 | 2015-05-16 | Any | SFm | 2011 | CZ09 | rDXGF | Each | 1 | 1210 | None | 335 | 0.0474 | -0.04 | 335 | 0.0474 | -0.04 | 335 | 0.0474 | -0.04 | 335 | 0.0474 | -0.04 |  |  | 1 |  | RE-Appl-EffCW-med-ElecDHW-ElecCDryer-Tier1-TopAnySFm2011CZ09rDXGF
RE-Appl-EffCW-med-ElecDHW-ElecCDryer-Tier1-Top | DEER2016 | D16v1 | 2015-05-16 | Any | SFm | 2011 | CZ09 | rDXHP | Each | 1 | 1210 | None | 329 | 0.0464 | 0 | 329 | 0.0464 | 0 | 329 | 0.0464 | 0 | 329 | 0.0464 | 0 |  |  | 1 |  | RE-Appl-EffCW-med-ElecDHW-ElecCDryer-Tier1-TopAnySFm2011CZ09rDXHP
RE-Appl-EffCW-med-ElecDHW-ElecCDryer-Tier1-Top | DEER2016 | D16v1 | 2015-05-16 | Any | SFm | 2011 | CZ09 | rNCEH | Each | 1 | 1210 | None | 318 | 0.0438 | 0 | 318 | 0.0438 | 0 | 318 | 0.0438 | 0 | 318 | 0.0438 | 0 |  |  | 1 |  | RE-Appl-EffCW-med-ElecDHW-ElecCDryer-Tier1-TopAnySFm2011CZ09rNCEH
RE-Appl-EffCW-med-ElecDHW-ElecCDryer-Tier1-Top | DEER2016 | D16v1 | 2015-05-16 | Any | SFm | 2011 | CZ09 | rNCGF | Each | 1 | 1210 | None | 320 | 0.0438 | -0.271 | 320 | 0.0438 | -0.271 | 320 | 0.0438 | -0.271 | 320 | 0.0438 | -0.271 |  |  | 1 |  | RE-Appl-EffCW-med-ElecDHW-ElecCDryer-Tier1-TopAnySFm2011CZ09rNCGF
RE-Appl-EffCW-med-ElecDHW-ElecCDryer-Tier1-Top | DEER2016 | D16v1 | 2015-05-16 | Any | SFm | 2011 | CZ10 | rDXGF | Each | 1 | 974 | None | 335 | 0.0469 | -0.789 | 335 | 0.0469 | -0.789 | 335 | 0.0469 | -0.789 | 335 | 0.0469 | -0.789 |  |  | 1 |  | RE-Appl-EffCW-med-ElecDHW-ElecCDryer-Tier1-TopAnySFm2011CZ10rDXGF
RE-Appl-EffCW-med-ElecDHW-ElecCDryer-Tier1-Top | DEER2016 | D16v1 | 2015-05-16 | Any | SFm | 2011 | CZ10 | rDXHP | Each | 1 | 974 | None | 329 | 0.0466 | 0 | 329 | 0.0466 | 0 | 329 | 0.0466 | 0 | 329 | 0.0466 | 0 |  |  | 1 |  | RE-Appl-EffCW-med-ElecDHW-ElecCDryer-Tier1-TopAnySFm2011CZ10rDXHP
RE-Appl-EffCW-med-ElecDHW-ElecCDryer-Tier1-Top | DEER2016 | D16v1 | 2015-05-16 | Any | SFm | 2011 | CZ10 | rNCEH | Each | 1 | 974 | None | 309 | 0.0437 | 0 | 309 | 0.0437 | 0 | 309 | 0.0437 | 0 | 309 | 0.0437 | 0 |  |  | 1 |  | RE-Appl-EffCW-med-ElecDHW-ElecCDryer-Tier1-TopAnySFm2011CZ10rNCEH
RE-Appl-EffCW-med-ElecDHW-ElecCDryer-Tier1-Top | DEER2016 | D16v1 | 2015-05-16 | Any | SFm | 2011 | CZ10 | rNCGF | Each | 1 | 974 | None | 319 | 0.0437 | -1.08 | 319 | 0.0437 | -1.08 | 319 | 0.0437 | -1.08 | 319 | 0.0437 | -1.08 |  |  | 1 |  | RE-Appl-EffCW-med-ElecDHW-ElecCDryer-Tier1-TopAnySFm2011CZ10rNCGF
RE-Appl-EffCW-med-ElecDHW-ElecCDryer-Tier1-Top | DEER2016 | D16v1 | 2015-05-16 | Any | SFm | 2011 | CZ11 | rDXGF | Each | 1 | 974 | None | 330 | 0.0504 | -1.5 | 330 | 0.0504 | -1.5 | 330 | 0.0504 | -1.5 | 330 | 0.0504 | -1.5 |  |  | 1 |  | RE-Appl-EffCW-med-ElecDHW-ElecCDryer-Tier1-TopAnySFm2011CZ11rDXGF
RE-Appl-EffCW-med-ElecDHW-ElecCDryer-Tier1-Top | DEER2016 | D16v1 | 2015-05-16 | Any | SFm | 2011 | CZ11 | rDXHP | Each | 1 | 974 | None | 319 | 0.0482 | 0 | 319 | 0.0482 | 0 | 319 | 0.0482 | 0 | 319 | 0.0482 | 0 |  |  | 1 |  | RE-Appl-EffCW-med-ElecDHW-ElecCDryer-Tier1-TopAnySFm2011CZ11rDXHP
RE-Appl-EffCW-med-ElecDHW-ElecCDryer-Tier1-Top | DEER2016 | D16v1 | 2015-05-16 | Any | SFm | 2011 | CZ11 | rNCEH | Each | 1 | 974 | None | 304 | 0.0437 | 0 | 304 | 0.0437 | 0 | 304 | 0.0437 | 0 | 304 | 0.0437 | 0 |  |  | 1 |  | RE-Appl-EffCW-med-ElecDHW-ElecCDryer-Tier1-TopAnySFm2011CZ11rNCEH
RE-Appl-EffCW-med-ElecDHW-ElecCDryer-Tier1-Top | DEER2016 | D16v1 | 2015-05-16 | Any | SFm | 2011 | CZ11 | rNCGF | Each | 1 | 974 | None | 319 | 0.0437 | -1.54 | 319 | 0.0437 | -1.54 | 319 | 0.0437 | -1.54 | 319 | 0.0437 | -1.54 |  |  | 1 |  | RE-Appl-EffCW-med-ElecDHW-ElecCDryer-Tier1-TopAnySFm2011CZ11rNCGF
RE-Appl-EffCW-med-ElecDHW-ElecCDryer-Tier1-Top | DEER2016 | D16v1 | 2015-05-16 | Any | SFm | 2011 | CZ12 | rDXGF | Each | 1 | 974 | None | 333 | 0.049 | -1.4 | 333 | 0.049 | -1.4 | 333 | 0.049 | -1.4 | 333 | 0.049 | -1.4 |  |  | 1 |  | RE-Appl-EffCW-med-ElecDHW-ElecCDryer-Tier1-TopAnySFm2011CZ12rDXGF
RE-Appl-EffCW-med-ElecDHW-ElecCDryer-Tier1-Top | DEER2016 | D16v1 | 2015-05-16 | Any | SFm | 2011 | CZ12 | rDXHP | Each | 1 | 974 | None | 320 | 0.0527 | 0 | 320 | 0.0527 | 0 | 320 | 0.0527 | 0 | 320 | 0.0527 | 0 |  |  | 1 |  | RE-Appl-EffCW-med-ElecDHW-ElecCDryer-Tier1-TopAnySFm2011CZ12rDXHP
RE-Appl-EffCW-med-ElecDHW-ElecCDryer-Tier1-Top | DEER2016 | D16v1 | 2015-05-16 | Any | SFm | 2011 | CZ12 | rNCEH | Each | 1 | 974 | None | 306 | 0.0441 | 0 | 306 | 0.0441 | 0 | 306 | 0.0441 | 0 | 306 | 0.0441 | 0 |  |  | 1 |  | RE-Appl-EffCW-med-ElecDHW-ElecCDryer-Tier1-TopAnySFm2011CZ12rNCEH
RE-Appl-EffCW-med-ElecDHW-ElecCDryer-Tier1-Top | DEER2016 | D16v1 | 2015-05-16 | Any | SFm | 2011 | CZ12 | rNCGF | Each | 1 | 974 | None | 321 | 0.0441 | -1.45 | 321 | 0.0441 | -1.45 | 321 | 0.0441 | -1.45 | 321 | 0.0441 | -1.45 |  |  | 1 |  | RE-Appl-EffCW-med-ElecDHW-ElecCDryer-Tier1-TopAnySFm2011CZ12rNCGF
RE-Appl-EffCW-med-ElecDHW-ElecCDryer-Tier1-Top | DEER2016 | D16v1 | 2015-05-16 | Any | SFm | 2011 | CZ13 | rDXGF | Each | 1 | 974 | None | 332 | 0.0522 | -1.76 | 332 | 0.0522 | -1.76 | 332 | 0.0522 | -1.76 | 332 | 0.0522 | -1.76 |  |  | 1 |  | RE-Appl-EffCW-med-ElecDHW-ElecCDryer-Tier1-TopAnySFm2011CZ13rDXGF
RE-Appl-EffCW-med-ElecDHW-ElecCDryer-Tier1-Top | DEER2016 | D16v1 | 2015-05-16 | Any | SFm | 2011 | CZ13 | rDXHP | Each | 1 | 974 | None | 318 | 0.0504 | 0 | 318 | 0.0504 | 0 | 318 | 0.0504 | 0 | 318 | 0.0504 | 0 |  |  | 1 |  | RE-Appl-EffCW-med-ElecDHW-ElecCDryer-Tier1-TopAnySFm2011CZ13rDXHP
RE-Appl-EffCW-med-ElecDHW-ElecCDryer-Tier1-Top | DEER2016 | D16v1 | 2015-05-16 | Any | SFm | 2011 | CZ13 | rNCEH | Each | 1 | 974 | None | 300 | 0.0437 | 0 | 300 | 0.0437 | 0 | 300 | 0.0437 | 0 | 300 | 0.0437 | 0 |  |  | 1 |  | RE-Appl-EffCW-med-ElecDHW-ElecCDryer-Tier1-TopAnySFm2011CZ13rNCEH
RE-Appl-EffCW-med-ElecDHW-ElecCDryer-Tier1-Top | DEER2016 | D16v1 | 2015-05-16 | Any | SFm | 2011 | CZ13 | rNCGF | Each | 1 | 974 | None | 318 | 0.0436 | -1.84 | 318 | 0.0436 | -1.84 | 318 | 0.0436 | -1.84 | 318 | 0.0436 | -1.84 |  |  | 1 |  | RE-Appl-EffCW-med-ElecDHW-ElecCDryer-Tier1-TopAnySFm2011CZ13rNCGF
RE-Appl-EffCW-med-ElecDHW-ElecCDryer-Tier1-Top | DEER2016 | D16v1 | 2015-05-16 | Any | SFm | 2011 | CZ14 | rDXGF | Each | 1 | 1080 | None | 339 | 0.0491 | -1.51 | 339 | 0.0491 | -1.51 | 339 | 0.0491 | -1.51 | 339 | 0.0491 | -1.51 |  |  | 1 |  | RE-Appl-EffCW-med-ElecDHW-ElecCDryer-Tier1-TopAnySFm2011CZ14rDXGF
RE-Appl-EffCW-med-ElecDHW-ElecCDryer-Tier1-Top | DEER2016 | D16v1 | 2015-05-16 | Any | SFm | 2011 | CZ14 | rDXHP | Each | 1 | 1080 | None | 323 | 0.047 | 0 | 323 | 0.047 | 0 | 323 | 0.047 | 0 | 323 | 0.047 | 0 |  |  | 1 |  | RE-Appl-EffCW-med-ElecDHW-ElecCDryer-Tier1-TopAnySFm2011CZ14rDXHP
RE-Appl-EffCW-med-ElecDHW-ElecCDryer-Tier1-Top | DEER2016 | D16v1 | 2015-05-16 | Any | SFm | 2011 | CZ14 | rNCEH | Each | 1 | 1080 | None | 303 | 0.0435 | 0 | 303 | 0.0435 | 0 | 303 | 0.0435 | 0 | 303 | 0.0435 | 0 |  |  | 1 |  | RE-Appl-EffCW-med-ElecDHW-ElecCDryer-Tier1-TopAnySFm2011CZ14rNCEH
RE-Appl-EffCW-med-ElecDHW-ElecCDryer-Tier1-Top | DEER2016 | D16v1 | 2015-05-16 | Any | SFm | 2011 | CZ14 | rNCGF | Each | 1 | 1080 | None | 320 | 0.0435 | -1.59 | 320 | 0.0435 | -1.59 | 320 | 0.0435 | -1.59 | 320 | 0.0435 | -1.59 |  |  | 1 |  | RE-Appl-EffCW-med-ElecDHW-ElecCDryer-Tier1-TopAnySFm2011CZ14rNCGF
RE-Appl-EffCW-med-ElecDHW-ElecCDryer-Tier1-Top | DEER2016 | D16v1 | 2015-05-16 | Any | SFm | 2011 | CZ15 | rDXGF | Each | 1 | 1080 | None | 333 | 0.0503 | -0.472 | 333 | 0.0503 | -0.472 | 333 | 0.0503 | -0.472 | 333 | 0.0503 | -0.472 |  |  | 1 |  | RE-Appl-EffCW-med-ElecDHW-ElecCDryer-Tier1-TopAnySFm2011CZ15rDXGF
RE-Appl-EffCW-med-ElecDHW-ElecCDryer-Tier1-Top | DEER2016 | D16v1 | 2015-05-16 | Any | SFm | 2011 | CZ15 | rDXHP | Each | 1 | 1080 | None | 330 | 0.0497 | 0 | 330 | 0.0497 | 0 | 330 | 0.0497 | 0 | 330 | 0.0497 | 0 |  |  | 1 |  | RE-Appl-EffCW-med-ElecDHW-ElecCDryer-Tier1-TopAnySFm2011CZ15rDXHP
RE-Appl-EffCW-med-ElecDHW-ElecCDryer-Tier1-Top | DEER2016 | D16v1 | 2015-05-16 | Any | SFm | 2011 | CZ15 | rNCEH | Each | 1 | 1080 | None | 308 | 0.0426 | 0 | 308 | 0.0426 | 0 | 308 | 0.0426 | 0 | 308 | 0.0426 | 0 |  |  | 1 |  | RE-Appl-EffCW-med-ElecDHW-ElecCDryer-Tier1-TopAnySFm2011CZ15rNCEH
RE-Appl-EffCW-med-ElecDHW-ElecCDryer-Tier1-Top | DEER2016 | D16v1 | 2015-05-16 | Any | SFm | 2011 | CZ15 | rNCGF | Each | 1 | 1080 | None | 313 | 0.0425 | -0.543 | 313 | 0.0425 | -0.543 | 313 | 0.0425 | -0.543 | 313 | 0.0425 | -0.543 |  |  | 1 |  | RE-Appl-EffCW-med-ElecDHW-ElecCDryer-Tier1-TopAnySFm2011CZ15rNCGF
RE-Appl-EffCW-med-ElecDHW-ElecCDryer-Tier1-Top | DEER2016 | D16v1 | 2015-05-16 | Any | SFm | 2011 | CZ16 | rDXGF | Each | 1 | 1150 | None | 333 | 0.0337 | -0.524 | 333 | 0.0337 | -0.524 | 333 | 0.0337 | -0.524 | 333 | 0.0337 | -0.524 |  |  | 1 |  | RE-Appl-EffCW-med-ElecDHW-ElecCDryer-Tier1-TopAnySFm2011CZ16rDXGF
RE-Appl-EffCW-med-ElecDHW-ElecCDryer-Tier1-Top | DEER2016 | D16v1 | 2015-05-16 | Any | SFm | 2011 | CZ16 | rDXHP | Each | 1 | 1150 | None | 322 | 0.0479 | 0 | 322 | 0.0479 | 0 | 322 | 0.0479 | 0 | 322 | 0.0479 | 0 |  |  | 1 |  | RE-Appl-EffCW-med-ElecDHW-ElecCDryer-Tier1-TopAnySFm2011CZ16rDXHP
RE-Appl-EffCW-med-ElecDHW-ElecCDryer-Tier1-Top | DEER2016 | D16v1 | 2015-05-16 | Any | SFm | 2011 | CZ16 | rNCEH | Each | 1 | 1150 | None | 321 | 0.0447 | 0 | 321 | 0.0447 | 0 | 321 | 0.0447 | 0 | 321 | 0.0447 | 0 |  |  | 1 |  | RE-Appl-EffCW-med-ElecDHW-ElecCDryer-Tier1-TopAnySFm2011CZ16rNCEH
RE-Appl-EffCW-med-ElecDHW-ElecCDryer-Tier1-Top | DEER2016 | D16v1 | 2015-05-16 | Any | SFm | 2011 | CZ16 | rNCGF | Each | 1 | 1150 | None | 326 | 0.0446 | -0.571 | 326 | 0.0446 | -0.571 | 326 | 0.0446 | -0.571 | 326 | 0.0446 | -0.571 |  |  | 1 |  | RE-Appl-EffCW-med-ElecDHW-ElecCDryer-Tier1-TopAnySFm2011CZ16rNCGF
RE-Appl-EffCW-med-ElecDHW-ElecCDryer-Tier1-Top | DEER2016 | D16v1 | 2015-05-16 | Any | SFm | 2014 | CZ01 | rDXGF | Each | 1 | 1150 | None | 329 | 0.0524 | -0.476 | 329 | 0.0524 | -0.476 | 329 | 0.0524 | -0.476 | 329 | 0.0524 | -0.476 |  |  | 1 |  | RE-Appl-EffCW-med-ElecDHW-ElecCDryer-Tier1-TopAnySFm2014CZ01rDXGF
RE-Appl-EffCW-med-ElecDHW-ElecCDryer-Tier1-Top | DEER2016 | D16v1 | 2015-05-16 | Any | SFm | 2014 | CZ01 | rDXHP | Each | 1 | 1150 | None | 324 | 0.0496 | 0 | 324 | 0.0496 | 0 | 324 | 0.0496 | 0 | 324 | 0.0496 | 0 |  |  | 1 |  | RE-Appl-EffCW-med-ElecDHW-ElecCDryer-Tier1-TopAnySFm2014CZ01rDXHP
RE-Appl-EffCW-med-ElecDHW-ElecCDryer-Tier1-Top | DEER2016 | D16v1 | 2015-05-16 | Any | SFm | 2014 | CZ01 | rNCEH | Each | 1 | 1150 | None | 322 | 0.0449 | 0 | 322 | 0.0449 | 0 | 322 | 0.0449 | 0 | 322 | 0.0449 | 0 |  |  | 1 |  | RE-Appl-EffCW-med-ElecDHW-ElecCDryer-Tier1-TopAnySFm2014CZ01rNCEH
RE-Appl-EffCW-med-ElecDHW-ElecCDryer-Tier1-Top | DEER2016 | D16v1 | 2015-05-16 | Any | SFm | 2014 | CZ01 | rNCGF | Each | 1 | 1150 | None | 326 | 0.045 | -0.543 | 326 | 0.045 | -0.543 | 326 | 0.045 | -0.543 | 326 | 0.045 | -0.543 |  |  | 1 |  | RE-Appl-EffCW-med-ElecDHW-ElecCDryer-Tier1-TopAnySFm2014CZ01rNCGF
RE-Appl-EffCW-med-ElecDHW-ElecCDryer-Tier1-Top | DEER2016 | D16v1 | 2015-05-16 | Any | SFm | 2014 | CZ02 | rDXGF | Each | 1 | 974 | None | 329 | 0.0578 | -2.17 | 329 | 0.0578 | -2.17 | 329 | 0.0578 | -2.17 | 329 | 0.0578 | -2.17 |  |  | 1 |  | RE-Appl-EffCW-med-ElecDHW-ElecCDryer-Tier1-TopAnySFm2014CZ02rDXGF
RE-Appl-EffCW-med-ElecDHW-ElecCDryer-Tier1-Top | DEER2016 | D16v1 | 2015-05-16 | Any | SFm | 2014 | CZ02 | rDXHP | Each | 1 | 974 | None | 311 | 0.0579 | 0 | 311 | 0.0579 | 0 | 311 | 0.0579 | 0 | 311 | 0.0579 | 0 |  |  | 1 |  | RE-Appl-EffCW-med-ElecDHW-ElecCDryer-Tier1-TopAnySFm2014CZ02rDXHP
RE-Appl-EffCW-med-ElecDHW-ElecCDryer-Tier1-Top | DEER2016 | D16v1 | 2015-05-16 | Any | SFm | 2014 | CZ02 | rNCEH | Each | 1 | 974 | None | 301 | 0.0445 | 0 | 301 | 0.0445 | 0 | 301 | 0.0445 | 0 | 301 | 0.0445 | 0 |  |  | 1 |  | RE-Appl-EffCW-med-ElecDHW-ElecCDryer-Tier1-TopAnySFm2014CZ02rNCEH
RE-Appl-EffCW-med-ElecDHW-ElecCDryer-Tier1-Top | DEER2016 | D16v1 | 2015-05-16 | Any | SFm | 2014 | CZ02 | rNCGF | Each | 1 | 974 | None | 322 | 0.0445 | -2.19 | 322 | 0.0445 | -2.19 | 322 | 0.0445 | -2.19 | 322 | 0.0445 | -2.19 |  |  | 1 |  | RE-Appl-EffCW-med-ElecDHW-ElecCDryer-Tier1-TopAnySFm2014CZ02rNCGF
RE-Appl-EffCW-med-ElecDHW-ElecCDryer-Tier1-Top | DEER2016 | D16v1 | 2015-05-16 | Any | SFm | 2014 | CZ03 | rDXGF | Each | 1 | 1150 | None | 327 | 0.0572 | -0.849 | 327 | 0.0572 | -0.849 | 327 | 0.0572 | -0.849 | 327 | 0.0572 | -0.849 |  |  | 1 |  | RE-Appl-EffCW-med-ElecDHW-ElecCDryer-Tier1-TopAnySFm2014CZ03rDXGF
RE-Appl-EffCW-med-ElecDHW-ElecCDryer-Tier1-Top | DEER2016 | D16v1 | 2015-05-16 | Any | SFm | 2014 | CZ03 | rDXHP | Each | 1 | 1150 | None | 319 | 0.0355 | 0 | 319 | 0.0355 | 0 | 319 | 0.0355 | 0 | 319 | 0.0355 | 0 |  |  | 1 |  | RE-Appl-EffCW-med-ElecDHW-ElecCDryer-Tier1-TopAnySFm2014CZ03rDXHP
RE-Appl-EffCW-med-ElecDHW-ElecCDryer-Tier1-Top | DEER2016 | D16v1 | 2015-05-16 | Any | SFm | 2014 | CZ03 | rNCEH | Each | 1 | 1150 | None | 315 | 0.0446 | 0 | 315 | 0.0446 | 0 | 315 | 0.0446 | 0 | 315 | 0.0446 | 0 |  |  | 1 |  | RE-Appl-EffCW-med-ElecDHW-ElecCDryer-Tier1-TopAnySFm2014CZ03rNCEH
RE-Appl-EffCW-med-ElecDHW-ElecCDryer-Tier1-Top | DEER2016 | D16v1 | 2015-05-16 | Any | SFm | 2014 | CZ03 | rNCGF | Each | 1 | 1150 | None | 323 | 0.0446 | -0.889 | 323 | 0.0446 | -0.889 | 323 | 0.0446 | -0.889 | 323 | 0.0446 | -0.889 |  |  | 1 |  | RE-Appl-EffCW-med-ElecDHW-ElecCDryer-Tier1-TopAnySFm2014CZ03rNCGF
RE-Appl-EffCW-med-ElecDHW-ElecCDryer-Tier1-Top | DEER2016 | D16v1 | 2015-05-16 | Any | SFm | 2014 | CZ04 | rDXGF | Each | 1 | 1150 | None | 326 | 0.0508 | -0.739 | 326 | 0.0508 | -0.739 | 326 | 0.0508 | -0.739 | 326 | 0.0508 | -0.739 |  |  | 1 |  | RE-Appl-EffCW-med-ElecDHW-ElecCDryer-Tier1-TopAnySFm2014CZ04rDXGF
RE-Appl-EffCW-med-ElecDHW-ElecCDryer-Tier1-Top | DEER2016 | D16v1 | 2015-05-16 | Any | SFm | 2014 | CZ04 | rDXHP | Each | 1 | 1150 | None | 321 | 0.0477 | 0 | 321 | 0.0477 | 0 | 321 | 0.0477 | 0 | 321 | 0.0477 | 0 |  |  | 1 |  | RE-Appl-EffCW-med-ElecDHW-ElecCDryer-Tier1-TopAnySFm2014CZ04rDXHP
RE-Appl-EffCW-med-ElecDHW-ElecCDryer-Tier1-Top | DEER2016 | D16v1 | 2015-05-16 | Any | SFm | 2014 | CZ04 | rNCEH | Each | 1 | 1150 | None | 316 | 0.0441 | 0 | 316 | 0.0441 | 0 | 316 | 0.0441 | 0 | 316 | 0.0441 | 0 |  |  | 1 |  | RE-Appl-EffCW-med-ElecDHW-ElecCDryer-Tier1-TopAnySFm2014CZ04rNCEH
RE-Appl-EffCW-med-ElecDHW-ElecCDryer-Tier1-Top | DEER2016 | D16v1 | 2015-05-16 | Any | SFm | 2014 | CZ04 | rNCGF | Each | 1 | 1150 | None | 322 | 0.0441 | -0.752 | 322 | 0.0441 | -0.752 | 322 | 0.0441 | -0.752 | 322 | 0.0441 | -0.752 |  |  | 1 |  | RE-Appl-EffCW-med-ElecDHW-ElecCDryer-Tier1-TopAnySFm2014CZ04rNCGF
RE-Appl-EffCW-med-ElecDHW-ElecCDryer-Tier1-Top | DEER2016 | D16v1 | 2015-05-16 | Any | SFm | 2014 | CZ05 | rDXGF | Each | 1 | 1150 | None | 329 | 0.0419 | 0.044 | 329 | 0.0419 | 0.044 | 329 | 0.0419 | 0.044 | 329 | 0.0419 | 0.044 |  |  | 1 |  | RE-Appl-EffCW-med-ElecDHW-ElecCDryer-Tier1-TopAnySFm2014CZ05rDXGF
RE-Appl-EffCW-med-ElecDHW-ElecCDryer-Tier1-Top | DEER2016 | D16v1 | 2015-05-16 | Any | SFm | 2014 | CZ05 | rDXHP | Each | 1 | 1150 | None | 328 | 0.0511 | 0 | 328 | 0.0511 | 0 | 328 | 0.0511 | 0 | 328 | 0.0511 | 0 |  |  | 1 |  | RE-Appl-EffCW-med-ElecDHW-ElecCDryer-Tier1-TopAnySFm2014CZ05rDXHP
RE-Appl-EffCW-med-ElecDHW-ElecCDryer-Tier1-Top | DEER2016 | D16v1 | 2015-05-16 | Any | SFm | 2014 | CZ05 | rNCEH | Each | 1 | 1150 | None | 322 | 0.0446 | 0 | 322 | 0.0446 | 0 | 322 | 0.0446 | 0 | 322 | 0.0446 | 0 |  |  | 1 |  | RE-Appl-EffCW-med-ElecDHW-ElecCDryer-Tier1-TopAnySFm2014CZ05rNCEH
RE-Appl-EffCW-med-ElecDHW-ElecCDryer-Tier1-Top | DEER2016 | D16v1 | 2015-05-16 | Any | SFm | 2014 | CZ05 | rNCGF | Each | 1 | 1150 | None | 324 | 0.0445 | -0.265 | 324 | 0.0445 | -0.265 | 324 | 0.0445 | -0.265 | 324 | 0.0445 | -0.265 |  |  | 1 |  | RE-Appl-EffCW-med-ElecDHW-ElecCDryer-Tier1-TopAnySFm2014CZ05rNCGF
RE-Appl-EffCW-med-ElecDHW-ElecCDryer-Tier1-Top | DEER2016 | D16v1 | 2015-05-16 | Any | SFm | 2014 | CZ06 | rDXGF | Each | 1 | 1200 | None | 323 | 0.0248 | -0.07 | 323 | 0.0248 | -0.07 | 323 | 0.0248 | -0.07 | 323 | 0.0248 | -0.07 |  |  | 1 |  | RE-Appl-EffCW-med-ElecDHW-ElecCDryer-Tier1-TopAnySFm2014CZ06rDXGF
RE-Appl-EffCW-med-ElecDHW-ElecCDryer-Tier1-Top | DEER2016 | D16v1 | 2015-05-16 | Any | SFm | 2014 | CZ06 | rDXHP | Each | 1 | 1200 | None | 327 | 0.0465 | 0 | 327 | 0.0465 | 0 | 327 | 0.0465 | 0 | 327 | 0.0465 | 0 |  |  | 1 |  | RE-Appl-EffCW-med-ElecDHW-ElecCDryer-Tier1-TopAnySFm2014CZ06rDXHP
RE-Appl-EffCW-med-ElecDHW-ElecCDryer-Tier1-Top | DEER2016 | D16v1 | 2015-05-16 | Any | SFm | 2014 | CZ06 | rNCEH | Each | 1 | 1200 | None | 318 | 0.0441 | 0 | 318 | 0.0441 | 0 | 318 | 0.0441 | 0 | 318 | 0.0441 | 0 |  |  | 1 |  | RE-Appl-EffCW-med-ElecDHW-ElecCDryer-Tier1-TopAnySFm2014CZ06rNCEH
RE-Appl-EffCW-med-ElecDHW-ElecCDryer-Tier1-Top | DEER2016 | D16v1 | 2015-05-16 | Any | SFm | 2014 | CZ06 | rNCGF | Each | 1 | 1200 | None | 321 | 0.044 | -0.174 | 321 | 0.044 | -0.174 | 321 | 0.044 | -0.174 | 321 | 0.044 | -0.174 |  |  | 1 |  | RE-Appl-EffCW-med-ElecDHW-ElecCDryer-Tier1-TopAnySFm2014CZ06rNCGF
RE-Appl-EffCW-med-ElecDHW-ElecCDryer-Tier1-Top | DEER2016 | D16v1 | 2015-05-16 | Any | SFm | 2014 | CZ07 | rDXGF | Each | 1 | 1200 | None | 327 | -0.0216 | -0.173 | 327 | -0.0216 | -0.173 | 327 | -0.0216 | -0.173 | 327 | -0.0216 | -0.173 |  |  | 1 |  | RE-Appl-EffCW-med-ElecDHW-ElecCDryer-Tier1-TopAnySFm2014CZ07rDXGF
RE-Appl-EffCW-med-ElecDHW-ElecCDryer-Tier1-Top | DEER2016 | D16v1 | 2015-05-16 | Any | SFm | 2014 | CZ07 | rDXHP | Each | 1 | 1200 | None | 328 | 0.109 | 0 | 328 | 0.109 | 0 | 328 | 0.109 | 0 | 328 | 0.109 | 0 |  |  | 1 |  | RE-Appl-EffCW-med-ElecDHW-ElecCDryer-Tier1-TopAnySFm2014CZ07rDXHP
RE-Appl-EffCW-med-ElecDHW-ElecCDryer-Tier1-Top | DEER2016 | D16v1 | 2015-05-16 | Any | SFm | 2014 | CZ07 | rNCEH | Each | 1 | 1200 | None | 318 | 0.0441 | 0 | 318 | 0.0441 | 0 | 318 | 0.0441 | 0 | 318 | 0.0441 | 0 |  |  | 1 |  | RE-Appl-EffCW-med-ElecDHW-ElecCDryer-Tier1-TopAnySFm2014CZ07rNCEH
RE-Appl-EffCW-med-ElecDHW-ElecCDryer-Tier1-Top | DEER2016 | D16v1 | 2015-05-16 | Any | SFm | 2014 | CZ07 | rNCGF | Each | 1 | 1200 | None | 320 | 0.0442 | -0.347 | 320 | 0.0442 | -0.347 | 320 | 0.0442 | -0.347 | 320 | 0.0442 | -0.347 |  |  | 1 |  | RE-Appl-EffCW-med-ElecDHW-ElecCDryer-Tier1-TopAnySFm2014CZ07rNCGF
RE-Appl-EffCW-med-ElecDHW-ElecCDryer-Tier1-Top | DEER2016 | D16v1 | 2015-05-16 | Any | SFm | 2014 | CZ08 | rDXGF | Each | 1 | 1200 | None | 332 | 0.0492 | -0.011 | 332 | 0.0492 | -0.011 | 332 | 0.0492 | -0.011 | 332 | 0.0492 | -0.011 |  |  | 1 |  | RE-Appl-EffCW-med-ElecDHW-ElecCDryer-Tier1-TopAnySFm2014CZ08rDXGF
RE-Appl-EffCW-med-ElecDHW-ElecCDryer-Tier1-Top | DEER2016 | D16v1 | 2015-05-16 | Any | SFm | 2014 | CZ08 | rDXHP | Each | 1 | 1200 | None | 331 | 0.0468 | 0 | 331 | 0.0468 | 0 | 331 | 0.0468 | 0 | 331 | 0.0468 | 0 |  |  | 1 |  | RE-Appl-EffCW-med-ElecDHW-ElecCDryer-Tier1-TopAnySFm2014CZ08rDXHP
RE-Appl-EffCW-med-ElecDHW-ElecCDryer-Tier1-Top | DEER2016 | D16v1 | 2015-05-16 | Any | SFm | 2014 | CZ08 | rNCEH | Each | 1 | 1200 | None | 317 | 0.0439 | 0 | 317 | 0.0439 | 0 | 317 | 0.0439 | 0 | 317 | 0.0439 | 0 |  |  | 1 |  | RE-Appl-EffCW-med-ElecDHW-ElecCDryer-Tier1-TopAnySFm2014CZ08rNCEH
RE-Appl-EffCW-med-ElecDHW-ElecCDryer-Tier1-Top | DEER2016 | D16v1 | 2015-05-16 | Any | SFm | 2014 | CZ08 | rNCGF | Each | 1 | 1200 | None | 319 | 0.0441 | -0.31 | 319 | 0.0441 | -0.31 | 319 | 0.0441 | -0.31 | 319 | 0.0441 | -0.31 |  |  | 1 |  | RE-Appl-EffCW-med-ElecDHW-ElecCDryer-Tier1-TopAnySFm2014CZ08rNCGF
RE-Appl-EffCW-med-ElecDHW-ElecCDryer-Tier1-Top | DEER2016 | D16v1 | 2015-05-16 | Any | SFm | 2014 | CZ09 | rDXGF | Each | 1 | 1210 | None | 332 | 0.0482 | -0.221 | 332 | 0.0482 | -0.221 | 332 | 0.0482 | -0.221 | 332 | 0.0482 | -0.221 |  |  | 1 |  | RE-Appl-EffCW-med-ElecDHW-ElecCDryer-Tier1-TopAnySFm2014CZ09rDXGF
RE-Appl-EffCW-med-ElecDHW-ElecCDryer-Tier1-Top | DEER2016 | D16v1 | 2015-05-16 | Any | SFm | 2014 | CZ09 | rDXHP | Each | 1 | 1210 | None | 330 | 0.0484 | 0 | 330 | 0.0484 | 0 | 330 | 0.0484 | 0 | 330 | 0.0484 | 0 |  |  | 1 |  | RE-Appl-EffCW-med-ElecDHW-ElecCDryer-Tier1-TopAnySFm2014CZ09rDXHP
RE-Appl-EffCW-med-ElecDHW-ElecCDryer-Tier1-Top | DEER2016 | D16v1 | 2015-05-16 | Any | SFm | 2014 | CZ09 | rNCEH | Each | 1 | 1210 | None | 317 | 0.0438 | 0 | 317 | 0.0438 | 0 | 317 | 0.0438 | 0 | 317 | 0.0438 | 0 |  |  | 1 |  | RE-Appl-EffCW-med-ElecDHW-ElecCDryer-Tier1-TopAnySFm2014CZ09rNCEH
RE-Appl-EffCW-med-ElecDHW-ElecCDryer-Tier1-Top | DEER2016 | D16v1 | 2015-05-16 | Any | SFm | 2014 | CZ09 | rNCGF | Each | 1 | 1210 | None | 319 | 0.0439 | -0.351 | 319 | 0.0439 | -0.351 | 319 | 0.0439 | -0.351 | 319 | 0.0439 | -0.351 |  |  | 1 |  | RE-Appl-EffCW-med-ElecDHW-ElecCDryer-Tier1-TopAnySFm2014CZ09rNCGF
RE-Appl-EffCW-med-ElecDHW-ElecCDryer-Tier1-Top | DEER2016 | D16v1 | 2015-05-16 | Any | SFm | 2014 | CZ10 | rDXGF | Each | 1 | 974 | None | 337 | 0.0495 | -0.867 | 337 | 0.0495 | -0.867 | 337 | 0.0495 | -0.867 | 337 | 0.0495 | -0.867 |  |  | 1 |  | RE-Appl-EffCW-med-ElecDHW-ElecCDryer-Tier1-TopAnySFm2014CZ10rDXGF
RE-Appl-EffCW-med-ElecDHW-ElecCDryer-Tier1-Top | DEER2016 | D16v1 | 2015-05-16 | Any | SFm | 2014 | CZ10 | rDXHP | Each | 1 | 974 | None | 328 | 0.0454 | 0 | 328 | 0.0454 | 0 | 328 | 0.0454 | 0 | 328 | 0.0454 | 0 |  |  | 1 |  | RE-Appl-EffCW-med-ElecDHW-ElecCDryer-Tier1-TopAnySFm2014CZ10rDXHP
RE-Appl-EffCW-med-ElecDHW-ElecCDryer-Tier1-Top | DEER2016 | D16v1 | 2015-05-16 | Any | SFm | 2014 | CZ10 | rNCEH | Each | 1 | 974 | None | 308 | 0.0437 | 0 | 308 | 0.0437 | 0 | 308 | 0.0437 | 0 | 308 | 0.0437 | 0 |  |  | 1 |  | RE-Appl-EffCW-med-ElecDHW-ElecCDryer-Tier1-TopAnySFm2014CZ10rNCEH
RE-Appl-EffCW-med-ElecDHW-ElecCDryer-Tier1-Top | DEER2016 | D16v1 | 2015-05-16 | Any | SFm | 2014 | CZ10 | rNCGF | Each | 1 | 974 | None | 319 | 0.0438 | -1.1 | 319 | 0.0438 | -1.1 | 319 | 0.0438 | -1.1 | 319 | 0.0438 | -1.1 |  |  | 1 |  | RE-Appl-EffCW-med-ElecDHW-ElecCDryer-Tier1-TopAnySFm2014CZ10rNCGF
RE-Appl-EffCW-med-ElecDHW-ElecCDryer-Tier1-Top | DEER2016 | D16v1 | 2015-05-16 | Any | SFm | 2014 | CZ11 | rDXGF | Each | 1 | 974 | None | 333 | 0.05 | -1.61 | 333 | 0.05 | -1.61 | 333 | 0.05 | -1.61 | 333 | 0.05 | -1.61 |  |  | 1 |  | RE-Appl-EffCW-med-ElecDHW-ElecCDryer-Tier1-TopAnySFm2014CZ11rDXGF
RE-Appl-EffCW-med-ElecDHW-ElecCDryer-Tier1-Top | DEER2016 | D16v1 | 2015-05-16 | Any | SFm | 2014 | CZ11 | rDXHP | Each | 1 | 974 | None | 318 | 0.0528 | 0 | 318 | 0.0528 | 0 | 318 | 0.0528 | 0 | 318 | 0.0528 | 0 |  |  | 1 |  | RE-Appl-EffCW-med-ElecDHW-ElecCDryer-Tier1-TopAnySFm2014CZ11rDXHP
RE-Appl-EffCW-med-ElecDHW-ElecCDryer-Tier1-Top | DEER2016 | D16v1 | 2015-05-16 | Any | SFm | 2014 | CZ11 | rNCEH | Each | 1 | 974 | None | 304 | 0.0437 | 0 | 304 | 0.0437 | 0 | 304 | 0.0437 | 0 | 304 | 0.0437 | 0 |  |  | 1 |  | RE-Appl-EffCW-med-ElecDHW-ElecCDryer-Tier1-TopAnySFm2014CZ11rNCEH
RE-Appl-EffCW-med-ElecDHW-ElecCDryer-Tier1-Top | DEER2016 | D16v1 | 2015-05-16 | Any | SFm | 2014 | CZ11 | rNCGF | Each | 1 | 974 | None | 319 | 0.0437 | -1.63 | 319 | 0.0437 | -1.63 | 319 | 0.0437 | -1.63 | 319 | 0.0437 | -1.63 |  |  | 1 |  | RE-Appl-EffCW-med-ElecDHW-ElecCDryer-Tier1-TopAnySFm2014CZ11rNCGF
RE-Appl-EffCW-med-ElecDHW-ElecCDryer-Tier1-Top | DEER2016 | D16v1 | 2015-05-16 | Any | SFm | 2014 | CZ12 | rDXGF | Each | 1 | 974 | None | 331 | 0.053 | -1.45 | 331 | 0.053 | -1.45 | 331 | 0.053 | -1.45 | 331 | 0.053 | -1.45 |  |  | 1 |  | RE-Appl-EffCW-med-ElecDHW-ElecCDryer-Tier1-TopAnySFm2014CZ12rDXGF
RE-Appl-EffCW-med-ElecDHW-ElecCDryer-Tier1-Top | DEER2016 | D16v1 | 2015-05-16 | Any | SFm | 2014 | CZ12 | rDXHP | Each | 1 | 974 | None | 318 | 0.0514 | 0 | 318 | 0.0514 | 0 | 318 | 0.0514 | 0 | 318 | 0.0514 | 0 |  |  | 1 |  | RE-Appl-EffCW-med-ElecDHW-ElecCDryer-Tier1-TopAnySFm2014CZ12rDXHP
RE-Appl-EffCW-med-ElecDHW-ElecCDryer-Tier1-Top | DEER2016 | D16v1 | 2015-05-16 | Any | SFm | 2014 | CZ12 | rNCEH | Each | 1 | 974 | None | 305 | 0.0441 | 0 | 305 | 0.0441 | 0 | 305 | 0.0441 | 0 | 305 | 0.0441 | 0 |  |  | 1 |  | RE-Appl-EffCW-med-ElecDHW-ElecCDryer-Tier1-TopAnySFm2014CZ12rNCEH
RE-Appl-EffCW-med-ElecDHW-ElecCDryer-Tier1-Top | DEER2016 | D16v1 | 2015-05-16 | Any | SFm | 2014 | CZ12 | rNCGF | Each | 1 | 974 | None | 321 | 0.0441 | -1.48 | 321 | 0.0441 | -1.48 | 321 | 0.0441 | -1.48 | 321 | 0.0441 | -1.48 |  |  | 1 |  | RE-Appl-EffCW-med-ElecDHW-ElecCDryer-Tier1-TopAnySFm2014CZ12rNCGF
RE-Appl-EffCW-med-ElecDHW-ElecCDryer-Tier1-Top | DEER2016 | D16v1 | 2015-05-16 | Any | SFm | 2014 | CZ13 | rDXGF | Each | 1 | 974 | None | 335 | 0.0514 | -1.79 | 335 | 0.0514 | -1.79 | 335 | 0.0514 | -1.79 | 335 | 0.0514 | -1.79 |  |  | 1 |  | RE-Appl-EffCW-med-ElecDHW-ElecCDryer-Tier1-TopAnySFm2014CZ13rDXGF
RE-Appl-EffCW-med-ElecDHW-ElecCDryer-Tier1-Top | DEER2016 | D16v1 | 2015-05-16 | Any | SFm | 2014 | CZ13 | rDXHP | Each | 1 | 974 | None | 317 | 0.0508 | 0 | 317 | 0.0508 | 0 | 317 | 0.0508 | 0 | 317 | 0.0508 | 0 |  |  | 1 |  | RE-Appl-EffCW-med-ElecDHW-ElecCDryer-Tier1-TopAnySFm2014CZ13rDXHP
RE-Appl-EffCW-med-ElecDHW-ElecCDryer-Tier1-Top | DEER2016 | D16v1 | 2015-05-16 | Any | SFm | 2014 | CZ13 | rNCEH | Each | 1 | 974 | None | 299 | 0.0437 | 0 | 299 | 0.0437 | 0 | 299 | 0.0437 | 0 | 299 | 0.0437 | 0 |  |  | 1 |  | RE-Appl-EffCW-med-ElecDHW-ElecCDryer-Tier1-TopAnySFm2014CZ13rNCEH
RE-Appl-EffCW-med-ElecDHW-ElecCDryer-Tier1-Top | DEER2016 | D16v1 | 2015-05-16 | Any | SFm | 2014 | CZ13 | rNCGF | Each | 1 | 974 | None | 318 | 0.0437 | -1.84 | 318 | 0.0437 | -1.84 | 318 | 0.0437 | -1.84 | 318 | 0.0437 | -1.84 |  |  | 1 |  | RE-Appl-EffCW-med-ElecDHW-ElecCDryer-Tier1-TopAnySFm2014CZ13rNCGF
RE-Appl-EffCW-med-ElecDHW-ElecCDryer-Tier1-Top | DEER2016 | D16v1 | 2015-05-16 | Any | SFm | 2014 | CZ14 | rDXGF | Each | 1 | 1080 | None | 337 | 0.0505 | -1.64 | 337 | 0.0505 | -1.64 | 337 | 0.0505 | -1.64 | 337 | 0.0505 | -1.64 |  |  | 1 |  | RE-Appl-EffCW-med-ElecDHW-ElecCDryer-Tier1-TopAnySFm2014CZ14rDXGF
RE-Appl-EffCW-med-ElecDHW-ElecCDryer-Tier1-Top | DEER2016 | D16v1 | 2015-05-16 | Any | SFm | 2014 | CZ14 | rDXHP | Each | 1 | 1080 | None | 322 | 0.0498 | 0 | 322 | 0.0498 | 0 | 322 | 0.0498 | 0 | 322 | 0.0498 | 0 |  |  | 1 |  | RE-Appl-EffCW-med-ElecDHW-ElecCDryer-Tier1-TopAnySFm2014CZ14rDXHP
RE-Appl-EffCW-med-ElecDHW-ElecCDryer-Tier1-Top | DEER2016 | D16v1 | 2015-05-16 | Any | SFm | 2014 | CZ14 | rNCEH | Each | 1 | 1080 | None | 302 | 0.0435 | 0 | 302 | 0.0435 | 0 | 302 | 0.0435 | 0 | 302 | 0.0435 | 0 |  |  | 1 |  | RE-Appl-EffCW-med-ElecDHW-ElecCDryer-Tier1-TopAnySFm2014CZ14rNCEH
RE-Appl-EffCW-med-ElecDHW-ElecCDryer-Tier1-Top | DEER2016 | D16v1 | 2015-05-16 | Any | SFm | 2014 | CZ14 | rNCGF | Each | 1 | 1080 | None | 319 | 0.0435 | -1.64 | 319 | 0.0435 | -1.64 | 319 | 0.0435 | -1.64 | 319 | 0.0435 | -1.64 |  |  | 1 |  | RE-Appl-EffCW-med-ElecDHW-ElecCDryer-Tier1-TopAnySFm2014CZ14rNCGF
RE-Appl-EffCW-med-ElecDHW-ElecCDryer-Tier1-Top | DEER2016 | D16v1 | 2015-05-16 | Any | SFm | 2014 | CZ15 | rDXGF | Each | 1 | 1080 | None | 333 | 0.0501 | -0.483 | 333 | 0.0501 | -0.483 | 333 | 0.0501 | -0.483 | 333 | 0.0501 | -0.483 |  |  | 1 |  | RE-Appl-EffCW-med-ElecDHW-ElecCDryer-Tier1-TopAnySFm2014CZ15rDXGF
RE-Appl-EffCW-med-ElecDHW-ElecCDryer-Tier1-Top | DEER2016 | D16v1 | 2015-05-16 | Any | SFm | 2014 | CZ15 | rDXHP | Each | 1 | 1080 | None | 329 | 0.0505 | 0 | 329 | 0.0505 | 0 | 329 | 0.0505 | 0 | 329 | 0.0505 | 0 |  |  | 1 |  | RE-Appl-EffCW-med-ElecDHW-ElecCDryer-Tier1-TopAnySFm2014CZ15rDXHP
RE-Appl-EffCW-med-ElecDHW-ElecCDryer-Tier1-Top | DEER2016 | D16v1 | 2015-05-16 | Any | SFm | 2014 | CZ15 | rNCEH | Each | 1 | 1080 | None | 308 | 0.0426 | 0 | 308 | 0.0426 | 0 | 308 | 0.0426 | 0 | 308 | 0.0426 | 0 |  |  | 1 |  | RE-Appl-EffCW-med-ElecDHW-ElecCDryer-Tier1-TopAnySFm2014CZ15rNCEH
RE-Appl-EffCW-med-ElecDHW-ElecCDryer-Tier1-Top | DEER2016 | D16v1 | 2015-05-16 | Any | SFm | 2014 | CZ15 | rNCGF | Each | 1 | 1080 | None | 313 | 0.0425 | -0.532 | 313 | 0.0425 | -0.532 | 313 | 0.0425 | -0.532 | 313 | 0.0425 | -0.532 |  |  | 1 |  | RE-Appl-EffCW-med-ElecDHW-ElecCDryer-Tier1-TopAnySFm2014CZ15rNCGF
RE-Appl-EffCW-med-ElecDHW-ElecCDryer-Tier1-Top | DEER2016 | D16v1 | 2015-05-16 | Any | SFm | 2014 | CZ16 | rDXGF | Each | 1 | 1150 | None | 328 | 0.0499 | -1.03 | 328 | 0.0499 | -1.03 | 328 | 0.0499 | -1.03 | 328 | 0.0499 | -1.03 |  |  | 1 |  | RE-Appl-EffCW-med-ElecDHW-ElecCDryer-Tier1-TopAnySFm2014CZ16rDXGF
RE-Appl-EffCW-med-ElecDHW-ElecCDryer-Tier1-Top | DEER2016 | D16v1 | 2015-05-16 | Any | SFm | 2014 | CZ16 | rDXHP | Each | 1 | 1150 | None | 321 | 0.0447 | 0 | 321 | 0.0447 | 0 | 321 | 0.0447 | 0 | 321 | 0.0447 | 0 |  |  | 1 |  | RE-Appl-EffCW-med-ElecDHW-ElecCDryer-Tier1-TopAnySFm2014CZ16rDXHP
RE-Appl-EffCW-med-ElecDHW-ElecCDryer-Tier1-Top | DEER2016 | D16v1 | 2015-05-16 | Any | SFm | 2014 | CZ16 | rNCEH | Each | 1 | 1150 | None | 318 | 0.0447 | 0 | 318 | 0.0447 | 0 | 318 | 0.0447 | 0 | 318 | 0.0447 | 0 |  |  | 1 |  | RE-Appl-EffCW-med-ElecDHW-ElecCDryer-Tier1-TopAnySFm2014CZ16rNCEH
RE-Appl-EffCW-med-ElecDHW-ElecCDryer-Tier1-Top | DEER2016 | D16v1 | 2015-05-16 | Any | SFm | 2014 | CZ16 | rNCGF | Each | 1 | 1150 | None | 326 | 0.0446 | -1.03 | 326 | 0.0446 | -1.03 | 326 | 0.0446 | -1.03 | 326 | 0.0446 | -1.03 |  |  | 1 |  | RE-Appl-EffCW-med-ElecDHW-ElecCDryer-Tier1-TopAnySFm2014CZ16rNCGF
RE-Appl-EffCW-med-ElecDHW-ElecCDryer-Tier1-Top | DEER2016 | D16v1 | 2015-05-14 08:11 | PGE | DMo | Ex | CZ01 | rWtd | Each | 1 | 606 | None | 260 | 0.0334 | -0.441 | 260 | 0.0334 | -0.441 | 260 | 0.0334 | -0.441 | 260 | 0.0334 | -0.441 |  |  | 2 |  | RE-Appl-EffCW-med-ElecDHW-ElecCDryer-Tier1-TopPGEDMoExCZ01rWtd
RE-Appl-EffCW-med-ElecDHW-ElecCDryer-Tier1-Top | DEER2016 | D16v1 | 2015-05-14 08:11 | PGE | DMo | Ex | CZ02 | rWtd | Each | 1 | 606 | None | 264 | 0.0411 | -0.417 | 264 | 0.0411 | -0.417 | 264 | 0.0411 | -0.417 | 264 | 0.0411 | -0.417 |  |  | 2 |  | RE-Appl-EffCW-med-ElecDHW-ElecCDryer-Tier1-TopPGEDMoExCZ02rWtd
RE-Appl-EffCW-med-ElecDHW-ElecCDryer-Tier1-Top | DEER2016 | D16v1 | 2015-05-14 08:11 | PGE | DMo | Ex | CZ03 | rWtd | Each | 1 | 606 | None | 262 | 0.04 | -0.227 | 262 | 0.04 | -0.227 | 262 | 0.04 | -0.227 | 262 | 0.04 | -0.227 |  |  | 2 |  | RE-Appl-EffCW-med-ElecDHW-ElecCDryer-Tier1-TopPGEDMoExCZ03rWtd
RE-Appl-EffCW-med-ElecDHW-ElecCDryer-Tier1-Top | DEER2016 | D16v1 | 2015-05-14 08:11 | PGE | DMo | Ex | CZ04 | rWtd | Each | 1 | 608 | None | 263 | 0.039 | -0.413 | 263 | 0.039 | -0.413 | 263 | 0.039 | -0.413 | 263 | 0.039 | -0.413 |  |  | 2 |  | RE-Appl-EffCW-med-ElecDHW-ElecCDryer-Tier1-TopPGEDMoExCZ04rWtd
RE-Appl-EffCW-med-ElecDHW-ElecCDryer-Tier1-Top | DEER2016 | D16v1 | 2015-05-14 08:11 | PGE | DMo | Ex | CZ05 | rWtd | Each | 1 | 607 | None | 259 | 0.0357 | -0.228 | 259 | 0.0357 | -0.228 | 259 | 0.0357 | -0.228 | 259 | 0.0357 | -0.228 |  |  | 2 |  | RE-Appl-EffCW-med-ElecDHW-ElecCDryer-Tier1-TopPGEDMoExCZ05rWtd
RE-Appl-EffCW-med-ElecDHW-ElecCDryer-Tier1-Top | DEER2016 | D16v1 | 2015-05-14 08:11 | PGE | DMo | Ex | CZ11 | rWtd | Each | 1 | 610 | None | 265 | 0.0405 | -0.484 | 265 | 0.0405 | -0.484 | 265 | 0.0405 | -0.484 | 265 | 0.0405 | -0.484 |  |  | 2 |  | RE-Appl-EffCW-med-ElecDHW-ElecCDryer-Tier1-TopPGEDMoExCZ11rWtd
RE-Appl-EffCW-med-ElecDHW-ElecCDryer-Tier1-Top | DEER2016 | D16v1 | 2015-05-14 08:11 | PGE | DMo | Ex | CZ12 | rWtd | Each | 1 | 606 | None | 262 | 0.0424 | -0.599 | 262 | 0.0424 | -0.599 | 262 | 0.0424 | -0.599 | 262 | 0.0424 | -0.599 |  |  | 2 |  | RE-Appl-EffCW-med-ElecDHW-ElecCDryer-Tier1-TopPGEDMoExCZ12rWtd
RE-Appl-EffCW-med-ElecDHW-ElecCDryer-Tier1-Top | DEER2016 | D16v1 | 2015-05-14 08:11 | PGE | DMo | Ex | CZ13 | rWtd | Each | 1 | 604 | None | 264 | 0.0397 | -0.61 | 264 | 0.0397 | -0.61 | 264 | 0.0397 | -0.61 | 264 | 0.0397 | -0.61 |  |  | 2 |  | RE-Appl-EffCW-med-ElecDHW-ElecCDryer-Tier1-TopPGEDMoExCZ13rWtd
RE-Appl-EffCW-med-ElecDHW-ElecCDryer-Tier1-Top | DEER2016 | D16v1 | 2015-05-14 08:11 | PGE | DMo | Ex | CZ16 | rWtd | Each | 1 | 614 | None | 264 | 0.0388 | -0.775 | 264 | 0.0388 | -0.775 | 264 | 0.0388 | -0.775 | 264 | 0.0388 | -0.775 |  |  | 2 |  | RE-Appl-EffCW-med-ElecDHW-ElecCDryer-Tier1-TopPGEDMoExCZ16rWtd
RE-Appl-EffCW-med-ElecDHW-ElecCDryer-Tier1-Top | DEER2016 | D16v1 | 2015-05-14 08:11 | PGE | DMo | Ex | IOU | rWtd | Each | 1 | 608 | None | 263 | 0.0402 | -0.495 | 263 | 0.0402 | -0.495 | 263 | 0.0402 | -0.495 | 263 | 0.0402 | -0.495 |  |  | 2 |  | RE-Appl-EffCW-med-ElecDHW-ElecCDryer-Tier1-TopPGEDMoExIOUrWtd
RE-Appl-EffCW-med-ElecDHW-ElecCDryer-Tier1-Top | DEER2016 | D16v1 | 2015-05-14 08:11 | PGE | DMo | MH00 | CZ01 | rWtd | Each | 1 | 621 | None | 260 | 0.0374 | -0.478 | 260 | 0.0374 | -0.478 | 260 | 0.0374 | -0.478 | 260 | 0.0374 | -0.478 |  |  | 2 |  | RE-Appl-EffCW-med-ElecDHW-ElecCDryer-Tier1-TopPGEDMoMH00CZ01rWtd
RE-Appl-EffCW-med-ElecDHW-ElecCDryer-Tier1-Top | DEER2016 | D16v1 | 2015-05-14 08:11 | PGE | DMo | MH00 | CZ02 | rWtd | Each | 1 | 621 | None | 264 | 0.0432 | -0.471 | 264 | 0.0432 | -0.471 | 264 | 0.0432 | -0.471 | 264 | 0.0432 | -0.471 |  |  | 2 |  | RE-Appl-EffCW-med-ElecDHW-ElecCDryer-Tier1-TopPGEDMoMH00CZ02rWtd
RE-Appl-EffCW-med-ElecDHW-ElecCDryer-Tier1-Top | DEER2016 | D16v1 | 2015-05-14 08:11 | PGE | DMo | MH00 | CZ03 | rWtd | Each | 1 | 621 | None | 261 | 0.04 | -0.313 | 261 | 0.04 | -0.313 | 261 | 0.04 | -0.313 | 261 | 0.04 | -0.313 |  |  | 2 |  | RE-Appl-EffCW-med-ElecDHW-ElecCDryer-Tier1-TopPGEDMoMH00CZ03rWtd
RE-Appl-EffCW-med-ElecDHW-ElecCDryer-Tier1-Top | DEER2016 | D16v1 | 2015-05-14 08:11 | PGE | DMo | MH00 | CZ04 | rWtd | Each | 1 | 621 | None | 264 | 0.0382 | -0.177 | 264 | 0.0382 | -0.177 | 264 | 0.0382 | -0.177 | 264 | 0.0382 | -0.177 |  |  | 2 |  | RE-Appl-EffCW-med-ElecDHW-ElecCDryer-Tier1-TopPGEDMoMH00CZ04rWtd
RE-Appl-EffCW-med-ElecDHW-ElecCDryer-Tier1-Top | DEER2016 | D16v1 | 2015-05-14 08:11 | PGE | DMo | MH00 | CZ05 | rWtd | Each | 1 | 621 | None | 259 | 0.0367 | -0.19 | 259 | 0.0367 | -0.19 | 259 | 0.0367 | -0.19 | 259 | 0.0367 | -0.19 |  |  | 2 |  | RE-Appl-EffCW-med-ElecDHW-ElecCDryer-Tier1-TopPGEDMoMH00CZ05rWtd
RE-Appl-EffCW-med-ElecDHW-ElecCDryer-Tier1-Top | DEER2016 | D16v1 | 2015-05-14 08:11 | PGE | DMo | MH00 | CZ11 | rWtd | Each | 1 | 621 | None | 266 | 0.0406 | -0.422 | 266 | 0.0406 | -0.422 | 266 | 0.0406 | -0.422 | 266 | 0.0406 | -0.422 |  |  | 2 |  | RE-Appl-EffCW-med-ElecDHW-ElecCDryer-Tier1-TopPGEDMoMH00CZ11rWtd
RE-Appl-EffCW-med-ElecDHW-ElecCDryer-Tier1-Top | DEER2016 | D16v1 | 2015-05-14 08:11 | PGE | DMo | MH00 | CZ12 | rWtd | Each | 1 | 621 | None | 266 | 0.0417 | -0.374 | 266 | 0.0417 | -0.374 | 266 | 0.0417 | -0.374 | 266 | 0.0417 | -0.374 |  |  | 2 |  | RE-Appl-EffCW-med-ElecDHW-ElecCDryer-Tier1-TopPGEDMoMH00CZ12rWtd
RE-Appl-EffCW-med-ElecDHW-ElecCDryer-Tier1-Top | DEER2016 | D16v1 | 2015-05-14 08:11 | PGE | DMo | MH00 | CZ13 | rWtd | Each | 1 | 621 | None | 266 | 0.0416 | -0.556 | 266 | 0.0416 | -0.556 | 266 | 0.0416 | -0.556 | 266 | 0.0416 | -0.556 |  |  | 2 |  | RE-Appl-EffCW-med-ElecDHW-ElecCDryer-Tier1-TopPGEDMoMH00CZ13rWtd
RE-Appl-EffCW-med-ElecDHW-ElecCDryer-Tier1-Top | DEER2016 | D16v1 | 2015-05-14 08:11 | PGE | DMo | MH00 | CZ16 | rWtd | Each | 1 | 621 | None | 265 | 0.0387 | -0.546 | 265 | 0.0387 | -0.546 | 265 | 0.0387 | -0.546 | 265 | 0.0387 | -0.546 |  |  | 2 |  | RE-Appl-EffCW-med-ElecDHW-ElecCDryer-Tier1-TopPGEDMoMH00CZ16rWtd
RE-Appl-EffCW-med-ElecDHW-ElecCDryer-Tier1-Top | DEER2016 | D16v1 | 2015-05-14 08:11 | PGE | DMo | MH06 | CZ01 | rWtd | Each | 1 | 621 | None | 260 | 0.0363 | -0.415 | 260 | 0.0363 | -0.415 | 260 | 0.0363 | -0.415 | 260 | 0.0363 | -0.415 |  |  | 2 |  | RE-Appl-EffCW-med-ElecDHW-ElecCDryer-Tier1-TopPGEDMoMH06CZ01rWtd
RE-Appl-EffCW-med-ElecDHW-ElecCDryer-Tier1-Top | DEER2016 | D16v1 | 2015-05-14 08:11 | PGE | DMo | MH06 | CZ02 | rWtd | Each | 1 | 621 | None | 265 | 0.0397 | -0.326 | 265 | 0.0397 | -0.326 | 265 | 0.0397 | -0.326 | 265 | 0.0397 | -0.326 |  |  | 2 |  | RE-Appl-EffCW-med-ElecDHW-ElecCDryer-Tier1-TopPGEDMoMH06CZ02rWtd
RE-Appl-EffCW-med-ElecDHW-ElecCDryer-Tier1-Top | DEER2016 | D16v1 | 2015-05-14 08:11 | PGE | DMo | MH06 | CZ03 | rWtd | Each | 1 | 621 | None | 259 | 0.0352 | -0.671 | 259 | 0.0352 | -0.671 | 259 | 0.0352 | -0.671 | 259 | 0.0352 | -0.671 |  |  | 2 |  | RE-Appl-EffCW-med-ElecDHW-ElecCDryer-Tier1-TopPGEDMoMH06CZ03rWtd
RE-Appl-EffCW-med-ElecDHW-ElecCDryer-Tier1-Top | DEER2016 | D16v1 | 2015-05-14 08:11 | PGE | DMo | MH06 | CZ04 | rWtd | Each | 1 | 621 | None | 264 | 0.0383 | -0.172 | 264 | 0.0383 | -0.172 | 264 | 0.0383 | -0.172 | 264 | 0.0383 | -0.172 |  |  | 2 |  | RE-Appl-EffCW-med-ElecDHW-ElecCDryer-Tier1-TopPGEDMoMH06CZ04rWtd
RE-Appl-EffCW-med-ElecDHW-ElecCDryer-Tier1-Top | DEER2016 | D16v1 | 2015-05-14 08:11 | PGE | DMo | MH06 | CZ05 | rWtd | Each | 1 | 621 | None | 259 | 0.0362 | -0.221 | 259 | 0.0362 | -0.221 | 259 | 0.0362 | -0.221 | 259 | 0.0362 | -0.221 |  |  | 2 |  | RE-Appl-EffCW-med-ElecDHW-ElecCDryer-Tier1-TopPGEDMoMH06CZ05rWtd
RE-Appl-EffCW-med-ElecDHW-ElecCDryer-Tier1-Top | DEER2016 | D16v1 | 2015-05-14 08:11 | PGE | DMo | MH06 | CZ11 | rWtd | Each | 1 | 621 | None | 263 | 0.0382 | -0.483 | 263 | 0.0382 | -0.483 | 263 | 0.0382 | -0.483 | 263 | 0.0382 | -0.483 |  |  | 2 |  | RE-Appl-EffCW-med-ElecDHW-ElecCDryer-Tier1-TopPGEDMoMH06CZ11rWtd
RE-Appl-EffCW-med-ElecDHW-ElecCDryer-Tier1-Top | DEER2016 | D16v1 | 2015-05-14 08:11 | PGE | DMo | MH06 | CZ12 | rWtd | Each | 1 | 621 | None | 266 | 0.0399 | -0.324 | 266 | 0.0399 | -0.324 | 266 | 0.0399 | -0.324 | 266 | 0.0399 | -0.324 |  |  | 2 |  | RE-Appl-EffCW-med-ElecDHW-ElecCDryer-Tier1-TopPGEDMoMH06CZ12rWtd
RE-Appl-EffCW-med-ElecDHW-ElecCDryer-Tier1-Top | DEER2016 | D16v1 | 2015-05-14 08:11 | PGE | DMo | MH06 | CZ13 | rWtd | Each | 1 | 621 | None | 265 | 0.0391 | -0.675 | 265 | 0.0391 | -0.675 | 265 | 0.0391 | -0.675 | 265 | 0.0391 | -0.675 |  |  | 2 |  | RE-Appl-EffCW-med-ElecDHW-ElecCDryer-Tier1-TopPGEDMoMH06CZ13rWtd
RE-Appl-EffCW-med-ElecDHW-ElecCDryer-Tier1-Top | DEER2016 | D16v1 | 2015-05-14 08:11 | PGE | DMo | MH06 | CZ16 | rWtd | Each | 1 | 621 | None | 263 | 0.0383 | -0.58 | 263 | 0.0383 | -0.58 | 263 | 0.0383 | -0.58 | 263 | 0.0383 | -0.58 |  |  | 2 |  | RE-Appl-EffCW-med-ElecDHW-ElecCDryer-Tier1-TopPGEDMoMH06CZ16rWtd
RE-Appl-EffCW-med-ElecDHW-ElecCDryer-Tier1-Top | DEER2016 | D16v1 | 2015-05-14 08:11 | PGE | DMo | MH72 | CZ01 | rWtd | Each | 1 | 598 | None | 260 | 0.0335 | -0.407 | 260 | 0.0335 | -0.407 | 260 | 0.0335 | -0.407 | 260 | 0.0335 | -0.407 |  |  | 2 |  | RE-Appl-EffCW-med-ElecDHW-ElecCDryer-Tier1-TopPGEDMoMH72CZ01rWtd
RE-Appl-EffCW-med-ElecDHW-ElecCDryer-Tier1-Top | DEER2016 | D16v1 | 2015-05-14 08:11 | PGE | DMo | MH72 | CZ02 | rWtd | Each | 1 | 598 | None | 264 | 0.041 | -0.406 | 264 | 0.041 | -0.406 | 264 | 0.041 | -0.406 | 264 | 0.041 | -0.406 |  |  | 2 |  | RE-Appl-EffCW-med-ElecDHW-ElecCDryer-Tier1-TopPGEDMoMH72CZ02rWtd
RE-Appl-EffCW-med-ElecDHW-ElecCDryer-Tier1-Top | DEER2016 | D16v1 | 2015-05-14 08:11 | PGE | DMo | MH72 | CZ03 | rWtd | Each | 1 | 598 | None | 262 | 0.0407 | -0.253 | 262 | 0.0407 | -0.253 | 262 | 0.0407 | -0.253 | 262 | 0.0407 | -0.253 |  |  | 2 |  | RE-Appl-EffCW-med-ElecDHW-ElecCDryer-Tier1-TopPGEDMoMH72CZ03rWtd
RE-Appl-EffCW-med-ElecDHW-ElecCDryer-Tier1-Top | DEER2016 | D16v1 | 2015-05-14 08:11 | PGE | DMo | MH72 | CZ04 | rWtd | Each | 1 | 598 | None | 262 | 0.0391 | -0.458 | 262 | 0.0391 | -0.458 | 262 | 0.0391 | -0.458 | 262 | 0.0391 | -0.458 |  |  | 2 |  | RE-Appl-EffCW-med-ElecDHW-ElecCDryer-Tier1-TopPGEDMoMH72CZ04rWtd
RE-Appl-EffCW-med-ElecDHW-ElecCDryer-Tier1-Top | DEER2016 | D16v1 | 2015-05-14 08:11 | PGE | DMo | MH72 | CZ05 | rWtd | Each | 1 | 598 | None | 259 | 0.0353 | -0.188 | 259 | 0.0353 | -0.188 | 259 | 0.0353 | -0.188 | 259 | 0.0353 | -0.188 |  |  | 2 |  | RE-Appl-EffCW-med-ElecDHW-ElecCDryer-Tier1-TopPGEDMoMH72CZ05rWtd
RE-Appl-EffCW-med-ElecDHW-ElecCDryer-Tier1-Top | DEER2016 | D16v1 | 2015-05-14 08:11 | PGE | DMo | MH72 | CZ11 | rWtd | Each | 1 | 598 | None | 264 | 0.0407 | -0.441 | 264 | 0.0407 | -0.441 | 264 | 0.0407 | -0.441 | 264 | 0.0407 | -0.441 |  |  | 2 |  | RE-Appl-EffCW-med-ElecDHW-ElecCDryer-Tier1-TopPGEDMoMH72CZ11rWtd
RE-Appl-EffCW-med-ElecDHW-ElecCDryer-Tier1-Top | DEER2016 | D16v1 | 2015-05-14 08:11 | PGE | DMo | MH72 | CZ12 | rWtd | Each | 1 | 598 | None | 261 | 0.0424 | -0.565 | 261 | 0.0424 | -0.565 | 261 | 0.0424 | -0.565 | 261 | 0.0424 | -0.565 |  |  | 2 |  | RE-Appl-EffCW-med-ElecDHW-ElecCDryer-Tier1-TopPGEDMoMH72CZ12rWtd
RE-Appl-EffCW-med-ElecDHW-ElecCDryer-Tier1-Top | DEER2016 | D16v1 | 2015-05-14 08:11 | PGE | DMo | MH72 | CZ13 | rWtd | Each | 1 | 598 | None | 264 | 0.0402 | -0.638 | 264 | 0.0402 | -0.638 | 264 | 0.0402 | -0.638 | 264 | 0.0402 | -0.638 |  |  | 2 |  | RE-Appl-EffCW-med-ElecDHW-ElecCDryer-Tier1-TopPGEDMoMH72CZ13rWtd
RE-Appl-EffCW-med-ElecDHW-ElecCDryer-Tier1-Top | DEER2016 | D16v1 | 2015-05-14 08:11 | PGE | DMo | MH72 | CZ16 | rWtd | Each | 1 | 598 | None | 265 | 0.0386 | -0.696 | 265 | 0.0386 | -0.696 | 265 | 0.0386 | -0.696 | 265 | 0.0386 | -0.696 |  |  | 2 |  | RE-Appl-EffCW-med-ElecDHW-ElecCDryer-Tier1-TopPGEDMoMH72CZ16rWtd
RE-Appl-EffCW-med-ElecDHW-ElecCDryer-Tier1-Top | DEER2016 | D16v1 | 2015-05-14 08:11 | PGE | DMo | MH85 | CZ01 | rWtd | Each | 1 | 621 | None | 260 | 0.0332 | -0.506 | 260 | 0.0332 | -0.506 | 260 | 0.0332 | -0.506 | 260 | 0.0332 | -0.506 |  |  | 2 |  | RE-Appl-EffCW-med-ElecDHW-ElecCDryer-Tier1-TopPGEDMoMH85CZ01rWtd
RE-Appl-EffCW-med-ElecDHW-ElecCDryer-Tier1-Top | DEER2016 | D16v1 | 2015-05-14 08:11 | PGE | DMo | MH85 | CZ02 | rWtd | Each | 1 | 621 | None | 263 | 0.0409 | -0.435 | 263 | 0.0409 | -0.435 | 263 | 0.0409 | -0.435 | 263 | 0.0409 | -0.435 |  |  | 2 |  | RE-Appl-EffCW-med-ElecDHW-ElecCDryer-Tier1-TopPGEDMoMH85CZ02rWtd
RE-Appl-EffCW-med-ElecDHW-ElecCDryer-Tier1-Top | DEER2016 | D16v1 | 2015-05-14 08:11 | PGE | DMo | MH85 | CZ03 | rWtd | Each | 1 | 621 | None | 263 | 0.0386 | -0.158 | 263 | 0.0386 | -0.158 | 263 | 0.0386 | -0.158 | 263 | 0.0386 | -0.158 |  |  | 2 |  | RE-Appl-EffCW-med-ElecDHW-ElecCDryer-Tier1-TopPGEDMoMH85CZ03rWtd
RE-Appl-EffCW-med-ElecDHW-ElecCDryer-Tier1-Top | DEER2016 | D16v1 | 2015-05-14 08:11 | PGE | DMo | MH85 | CZ04 | rWtd | Each | 1 | 621 | None | 266 | 0.0395 | -0.571 | 266 | 0.0395 | -0.571 | 266 | 0.0395 | -0.571 | 266 | 0.0395 | -0.571 |  |  | 2 |  | RE-Appl-EffCW-med-ElecDHW-ElecCDryer-Tier1-TopPGEDMoMH85CZ04rWtd
RE-Appl-EffCW-med-ElecDHW-ElecCDryer-Tier1-Top | DEER2016 | D16v1 | 2015-05-14 08:11 | PGE | DMo | MH85 | CZ05 | rWtd | Each | 1 | 621 | None | 259 | 0.0364 | -0.313 | 259 | 0.0364 | -0.313 | 259 | 0.0364 | -0.313 | 259 | 0.0364 | -0.313 |  |  | 2 |  | RE-Appl-EffCW-med-ElecDHW-ElecCDryer-Tier1-TopPGEDMoMH85CZ05rWtd
RE-Appl-EffCW-med-ElecDHW-ElecCDryer-Tier1-Top | DEER2016 | D16v1 | 2015-05-14 08:11 | PGE | DMo | MH85 | CZ11 | rWtd | Each | 1 | 621 | None | 266 | 0.0403 | -0.535 | 266 | 0.0403 | -0.535 | 266 | 0.0403 | -0.535 | 266 | 0.0403 | -0.535 |  |  | 2 |  | RE-Appl-EffCW-med-ElecDHW-ElecCDryer-Tier1-TopPGEDMoMH85CZ11rWtd
RE-Appl-EffCW-med-ElecDHW-ElecCDryer-Tier1-Top | DEER2016 | D16v1 | 2015-05-14 08:11 | PGE | DMo | MH85 | CZ12 | rWtd | Each | 1 | 621 | None | 264 | 0.0427 | -0.722 | 264 | 0.0427 | -0.722 | 264 | 0.0427 | -0.722 | 264 | 0.0427 | -0.722 |  |  | 2 |  | RE-Appl-EffCW-med-ElecDHW-ElecCDryer-Tier1-TopPGEDMoMH85CZ12rWtd
RE-Appl-EffCW-med-ElecDHW-ElecCDryer-Tier1-Top | DEER2016 | D16v1 | 2015-05-14 08:11 | PGE | DMo | MH85 | CZ13 | rWtd | Each | 1 | 621 | None | 264 | 0.0381 | -0.523 | 264 | 0.0381 | -0.523 | 264 | 0.0381 | -0.523 | 264 | 0.0381 | -0.523 |  |  | 2 |  | RE-Appl-EffCW-med-ElecDHW-ElecCDryer-Tier1-TopPGEDMoMH85CZ13rWtd
RE-Appl-EffCW-med-ElecDHW-ElecCDryer-Tier1-Top | DEER2016 | D16v1 | 2015-05-14 08:11 | PGE | DMo | MH85 | CZ16 | rWtd | Each | 1 | 621 | None | 264 | 0.0389 | -0.823 | 264 | 0.0389 | -0.823 | 264 | 0.0389 | -0.823 | 264 | 0.0389 | -0.823 |  |  | 2 |  | RE-Appl-EffCW-med-ElecDHW-ElecCDryer-Tier1-TopPGEDMoMH85CZ16rWtd
RE-Appl-EffCW-med-ElecDHW-ElecCDryer-Tier1-Top | DEER2016 | D16v1 | 2015-05-14 08:11 | PGE | MFm | 1975 | CZ01 | rWtd | Each | 1 | 474 | None | 260 | 0.0363 | -1.19 | 260 | 0.0363 | -1.19 | 260 | 0.0363 | -1.19 | 260 | 0.0363 | -1.19 |  |  | 2 |  | RE-Appl-EffCW-med-ElecDHW-ElecCDryer-Tier1-TopPGEMFm1975CZ01rWtd
RE-Appl-EffCW-med-ElecDHW-ElecCDryer-Tier1-Top | DEER2016 | D16v1 | 2015-05-14 08:11 | PGE | MFm | 1975 | CZ02 | rWtd | Each | 1 | 474 | None | 261 | 0.0387 | -0.555 | 261 | 0.0387 | -0.555 | 261 | 0.0387 | -0.555 | 261 | 0.0387 | -0.555 |  |  | 2 |  | RE-Appl-EffCW-med-ElecDHW-ElecCDryer-Tier1-TopPGEMFm1975CZ02rWtd
RE-Appl-EffCW-med-ElecDHW-ElecCDryer-Tier1-Top | DEER2016 | D16v1 | 2015-05-14 08:11 | PGE | MFm | 1975 | CZ03 | rWtd | Each | 1 | 474 | None | 259 | 0.0365 | -0.622 | 259 | 0.0365 | -0.622 | 259 | 0.0365 | -0.622 | 259 | 0.0365 | -0.622 |  |  | 2 |  | RE-Appl-EffCW-med-ElecDHW-ElecCDryer-Tier1-TopPGEMFm1975CZ03rWtd
RE-Appl-EffCW-med-ElecDHW-ElecCDryer-Tier1-Top | DEER2016 | D16v1 | 2015-05-14 08:11 | PGE | MFm | 1975 | CZ04 | rWtd | Each | 1 | 474 | None | 261 | 0.0386 | -0.434 | 261 | 0.0386 | -0.434 | 261 | 0.0386 | -0.434 | 261 | 0.0386 | -0.434 |  |  | 2 |  | RE-Appl-EffCW-med-ElecDHW-ElecCDryer-Tier1-TopPGEMFm1975CZ04rWtd
RE-Appl-EffCW-med-ElecDHW-ElecCDryer-Tier1-Top | DEER2016 | D16v1 | 2015-05-14 08:11 | PGE | MFm | 1975 | CZ05 | rWtd | Each | 1 | 474 | None | 260 | 0.0366 | -0.652 | 260 | 0.0366 | -0.652 | 260 | 0.0366 | -0.652 | 260 | 0.0366 | -0.652 |  |  | 2 |  | RE-Appl-EffCW-med-ElecDHW-ElecCDryer-Tier1-TopPGEMFm1975CZ05rWtd
RE-Appl-EffCW-med-ElecDHW-ElecCDryer-Tier1-Top | DEER2016 | D16v1 | 2015-05-14 08:11 | PGE | MFm | 1975 | CZ11 | rWtd | Each | 1 | 487 | None | 262 | 0.0397 | -0.19 | 262 | 0.0397 | -0.19 | 262 | 0.0397 | -0.19 | 262 | 0.0397 | -0.19 |  |  | 2 |  | RE-Appl-EffCW-med-ElecDHW-ElecCDryer-Tier1-TopPGEMFm1975CZ11rWtd
RE-Appl-EffCW-med-ElecDHW-ElecCDryer-Tier1-Top | DEER2016 | D16v1 | 2015-05-14 08:11 | PGE | MFm | 1975 | CZ12 | rWtd | Each | 1 | 487 | None | 263 | 0.0416 | -0.0201 | 263 | 0.0416 | -0.0201 | 263 | 0.0416 | -0.0201 | 263 | 0.0416 | -0.0201 |  |  | 2 |  | RE-Appl-EffCW-med-ElecDHW-ElecCDryer-Tier1-TopPGEMFm1975CZ12rWtd
RE-Appl-EffCW-med-ElecDHW-ElecCDryer-Tier1-Top | DEER2016 | D16v1 | 2015-05-14 08:11 | PGE | MFm | 1975 | CZ13 | rWtd | Each | 1 | 487 | None | 262 | 0.0389 | -0.153 | 262 | 0.0389 | -0.153 | 262 | 0.0389 | -0.153 | 262 | 0.0389 | -0.153 |  |  | 2 |  | RE-Appl-EffCW-med-ElecDHW-ElecCDryer-Tier1-TopPGEMFm1975CZ13rWtd
RE-Appl-EffCW-med-ElecDHW-ElecCDryer-Tier1-Top | DEER2016 | D16v1 | 2015-05-14 08:11 | PGE | MFm | 1975 | CZ16 | rWtd | Each | 1 | 474 | None | 265 | 0.0406 | -0.987 | 265 | 0.0406 | -0.987 | 265 | 0.0406 | -0.987 | 265 | 0.0406 | -0.987 |  |  | 2 |  | RE-Appl-EffCW-med-ElecDHW-ElecCDryer-Tier1-TopPGEMFm1975CZ16rWtd
RE-Appl-EffCW-med-ElecDHW-ElecCDryer-Tier1-Top | DEER2016 | D16v1 | 2015-05-14 08:11 | PGE | MFm | 1985 | CZ01 | rWtd | Each | 1 | 512 | None | 262 | 0.0363 | -0.485 | 262 | 0.0363 | -0.485 | 262 | 0.0363 | -0.485 | 262 | 0.0363 | -0.485 |  |  | 2 |  | RE-Appl-EffCW-med-ElecDHW-ElecCDryer-Tier1-TopPGEMFm1985CZ01rWtd
RE-Appl-EffCW-med-ElecDHW-ElecCDryer-Tier1-Top | DEER2016 | D16v1 | 2015-05-14 08:11 | PGE | MFm | 1985 | CZ02 | rWtd | Each | 1 | 512 | None | 261 | 0.0398 | -0.378 | 261 | 0.0398 | -0.378 | 261 | 0.0398 | -0.378 | 261 | 0.0398 | -0.378 |  |  | 2 |  | RE-Appl-EffCW-med-ElecDHW-ElecCDryer-Tier1-TopPGEMFm1985CZ02rWtd
RE-Appl-EffCW-med-ElecDHW-ElecCDryer-Tier1-Top | DEER2016 | D16v1 | 2015-05-14 08:11 | PGE | MFm | 1985 | CZ03 | rWtd | Each | 1 | 512 | None | 260 | 0.0363 | -0.397 | 260 | 0.0363 | -0.397 | 260 | 0.0363 | -0.397 | 260 | 0.0363 | -0.397 |  |  | 2 |  | RE-Appl-EffCW-med-ElecDHW-ElecCDryer-Tier1-TopPGEMFm1985CZ03rWtd
RE-Appl-EffCW-med-ElecDHW-ElecCDryer-Tier1-Top | DEER2016 | D16v1 | 2015-05-14 08:11 | PGE | MFm | 1985 | CZ04 | rWtd | Each | 1 | 512 | None | 261 | 0.0379 | -0.224 | 261 | 0.0379 | -0.224 | 261 | 0.0379 | -0.224 | 261 | 0.0379 | -0.224 |  |  | 2 |  | RE-Appl-EffCW-med-ElecDHW-ElecCDryer-Tier1-TopPGEMFm1985CZ04rWtd
RE-Appl-EffCW-med-ElecDHW-ElecCDryer-Tier1-Top | DEER2016 | D16v1 | 2015-05-14 08:11 | PGE | MFm | 1985 | CZ05 | rWtd | Each | 1 | 512 | None | 261 | 0.036 | -0.32 | 261 | 0.036 | -0.32 | 261 | 0.036 | -0.32 | 261 | 0.036 | -0.32 |  |  | 2 |  | RE-Appl-EffCW-med-ElecDHW-ElecCDryer-Tier1-TopPGEMFm1985CZ05rWtd
RE-Appl-EffCW-med-ElecDHW-ElecCDryer-Tier1-Top | DEER2016 | D16v1 | 2015-05-14 08:11 | PGE | MFm | 1985 | CZ11 | rWtd | Each | 1 | 512 | None | 265 | 0.0409 | -0.464 | 265 | 0.0409 | -0.464 | 265 | 0.0409 | -0.464 | 265 | 0.0409 | -0.464 |  |  | 2 |  | RE-Appl-EffCW-med-ElecDHW-ElecCDryer-Tier1-TopPGEMFm1985CZ11rWtd
RE-Appl-EffCW-med-ElecDHW-ElecCDryer-Tier1-Top | DEER2016 | D16v1 | 2015-05-14 08:11 | PGE | MFm | 1985 | CZ12 | rWtd | Each | 1 | 512 | None | 263 | 0.0424 | -0.41 | 263 | 0.0424 | -0.41 | 263 | 0.0424 | -0.41 | 263 | 0.0424 | -0.41 |  |  | 2 |  | RE-Appl-EffCW-med-ElecDHW-ElecCDryer-Tier1-TopPGEMFm1985CZ12rWtd
RE-Appl-EffCW-med-ElecDHW-ElecCDryer-Tier1-Top | DEER2016 | D16v1 | 2015-05-14 08:11 | PGE | MFm | 1985 | CZ13 | rWtd | Each | 1 | 512 | None | 265 | 0.0393 | -0.457 | 265 | 0.0393 | -0.457 | 265 | 0.0393 | -0.457 | 265 | 0.0393 | -0.457 |  |  | 2 |  | RE-Appl-EffCW-med-ElecDHW-ElecCDryer-Tier1-TopPGEMFm1985CZ13rWtd
RE-Appl-EffCW-med-ElecDHW-ElecCDryer-Tier1-Top | DEER2016 | D16v1 | 2015-05-14 08:11 | PGE | MFm | 1985 | CZ16 | rWtd | Each | 1 | 512 | None | 267 | 0.0387 | -0.71 | 267 | 0.0387 | -0.71 | 267 | 0.0387 | -0.71 | 267 | 0.0387 | -0.71 |  |  | 2 |  | RE-Appl-EffCW-med-ElecDHW-ElecCDryer-Tier1-TopPGEMFm1985CZ16rWtd
RE-Appl-EffCW-med-ElecDHW-ElecCDryer-Tier1-Top | DEER2016 | D16v1 | 2015-05-14 08:11 | PGE | MFm | 1996 | CZ01 | rWtd | Each | 1 | 432 | None | 262 | 0.0363 | -0.382 | 262 | 0.0363 | -0.382 | 262 | 0.0363 | -0.382 | 262 | 0.0363 | -0.382 |  |  | 2 |  | RE-Appl-EffCW-med-ElecDHW-ElecCDryer-Tier1-TopPGEMFm1996CZ01rWtd
RE-Appl-EffCW-med-ElecDHW-ElecCDryer-Tier1-Top | DEER2016 | D16v1 | 2015-05-14 08:11 | PGE | MFm | 1996 | CZ02 | rWtd | Each | 1 | 432 | None | 261 | 0.0392 | -0.222 | 261 | 0.0392 | -0.222 | 261 | 0.0392 | -0.222 | 261 | 0.0392 | -0.222 |  |  | 2 |  | RE-Appl-EffCW-med-ElecDHW-ElecCDryer-Tier1-TopPGEMFm1996CZ02rWtd
RE-Appl-EffCW-med-ElecDHW-ElecCDryer-Tier1-Top | DEER2016 | D16v1 | 2015-05-14 08:11 | PGE | MFm | 1996 | CZ03 | rWtd | Each | 1 | 432 | None | 260 | 0.0359 | -0.14 | 260 | 0.0359 | -0.14 | 260 | 0.0359 | -0.14 | 260 | 0.0359 | -0.14 |  |  | 2 |  | RE-Appl-EffCW-med-ElecDHW-ElecCDryer-Tier1-TopPGEMFm1996CZ03rWtd
RE-Appl-EffCW-med-ElecDHW-ElecCDryer-Tier1-Top | DEER2016 | D16v1 | 2015-05-14 08:11 | PGE | MFm | 1996 | CZ04 | rWtd | Each | 1 | 432 | None | 261 | 0.0385 | -0.119 | 261 | 0.0385 | -0.119 | 261 | 0.0385 | -0.119 | 261 | 0.0385 | -0.119 |  |  | 2 |  | RE-Appl-EffCW-med-ElecDHW-ElecCDryer-Tier1-TopPGEMFm1996CZ04rWtd
RE-Appl-EffCW-med-ElecDHW-ElecCDryer-Tier1-Top | DEER2016 | D16v1 | 2015-05-14 08:11 | PGE | MFm | 1996 | CZ05 | rWtd | Each | 1 | 432 | None | 261 | 0.0361 | -0.137 | 261 | 0.0361 | -0.137 | 261 | 0.0361 | -0.137 | 261 | 0.0361 | -0.137 |  |  | 2 |  | RE-Appl-EffCW-med-ElecDHW-ElecCDryer-Tier1-TopPGEMFm1996CZ05rWtd
RE-Appl-EffCW-med-ElecDHW-ElecCDryer-Tier1-Top | DEER2016 | D16v1 | 2015-05-14 08:11 | PGE | MFm | 1996 | CZ11 | rWtd | Each | 1 | 456 | None | 263 | 0.0386 | -0.308 | 263 | 0.0386 | -0.308 | 263 | 0.0386 | -0.308 | 263 | 0.0386 | -0.308 |  |  | 2 |  | RE-Appl-EffCW-med-ElecDHW-ElecCDryer-Tier1-TopPGEMFm1996CZ11rWtd
RE-Appl-EffCW-med-ElecDHW-ElecCDryer-Tier1-Top | DEER2016 | D16v1 | 2015-05-14 08:11 | PGE | MFm | 1996 | CZ12 | rWtd | Each | 1 | 456 | None | 263 | 0.0405 | -0.317 | 263 | 0.0405 | -0.317 | 263 | 0.0405 | -0.317 | 263 | 0.0405 | -0.317 |  |  | 2 |  | RE-Appl-EffCW-med-ElecDHW-ElecCDryer-Tier1-TopPGEMFm1996CZ12rWtd
RE-Appl-EffCW-med-ElecDHW-ElecCDryer-Tier1-Top | DEER2016 | D16v1 | 2015-05-14 08:11 | PGE | MFm | 1996 | CZ13 | rWtd | Each | 1 | 456 | None | 263 | 0.0392 | -0.295 | 263 | 0.0392 | -0.295 | 263 | 0.0392 | -0.295 | 263 | 0.0392 | -0.295 |  |  | 2 |  | RE-Appl-EffCW-med-ElecDHW-ElecCDryer-Tier1-TopPGEMFm1996CZ13rWtd
RE-Appl-EffCW-med-ElecDHW-ElecCDryer-Tier1-Top | DEER2016 | D16v1 | 2015-05-14 08:11 | PGE | MFm | 1996 | CZ16 | rWtd | Each | 1 | 432 | None | 268 | 0.0391 | -0.45 | 268 | 0.0391 | -0.45 | 268 | 0.0391 | -0.45 | 268 | 0.0391 | -0.45 |  |  | 2 |  | RE-Appl-EffCW-med-ElecDHW-ElecCDryer-Tier1-TopPGEMFm1996CZ16rWtd
RE-Appl-EffCW-med-ElecDHW-ElecCDryer-Tier1-Top | DEER2016 | D16v1 | 2015-05-14 08:11 | PGE | MFm | 2003 | CZ01 | rWtd | Each | 1 | 441 | None | 261 | 0.0363 | -0.508 | 261 | 0.0363 | -0.508 | 261 | 0.0363 | -0.508 | 261 | 0.0363 | -0.508 |  |  | 2 |  | RE-Appl-EffCW-med-ElecDHW-ElecCDryer-Tier1-TopPGEMFm2003CZ01rWtd
RE-Appl-EffCW-med-ElecDHW-ElecCDryer-Tier1-Top | DEER2016 | D16v1 | 2015-05-14 08:11 | PGE | MFm | 2003 | CZ02 | rWtd | Each | 1 | 474 | None | 260 | 0.0399 | -0.792 | 260 | 0.0399 | -0.792 | 260 | 0.0399 | -0.792 | 260 | 0.0399 | -0.792 |  |  | 2 |  | RE-Appl-EffCW-med-ElecDHW-ElecCDryer-Tier1-TopPGEMFm2003CZ02rWtd
RE-Appl-EffCW-med-ElecDHW-ElecCDryer-Tier1-Top | DEER2016 | D16v1 | 2015-05-14 08:11 | PGE | MFm | 2003 | CZ03 | rWtd | Each | 1 | 441 | None | 259 | 0.0365 | -0.851 | 259 | 0.0365 | -0.851 | 259 | 0.0365 | -0.851 | 259 | 0.0365 | -0.851 |  |  | 2 |  | RE-Appl-EffCW-med-ElecDHW-ElecCDryer-Tier1-TopPGEMFm2003CZ03rWtd
RE-Appl-EffCW-med-ElecDHW-ElecCDryer-Tier1-Top | DEER2016 | D16v1 | 2015-05-14 08:11 | PGE | MFm | 2003 | CZ04 | rWtd | Each | 1 | 441 | None | 261 | 0.0385 | -0.692 | 261 | 0.0385 | -0.692 | 261 | 0.0385 | -0.692 | 261 | 0.0385 | -0.692 |  |  | 2 |  | RE-Appl-EffCW-med-ElecDHW-ElecCDryer-Tier1-TopPGEMFm2003CZ04rWtd
RE-Appl-EffCW-med-ElecDHW-ElecCDryer-Tier1-Top | DEER2016 | D16v1 | 2015-05-14 08:11 | PGE | MFm | 2003 | CZ05 | rWtd | Each | 1 | 441 | None | 260 | 0.0368 | -0.632 | 260 | 0.0368 | -0.632 | 260 | 0.0368 | -0.632 | 260 | 0.0368 | -0.632 |  |  | 2 |  | RE-Appl-EffCW-med-ElecDHW-ElecCDryer-Tier1-TopPGEMFm2003CZ05rWtd
RE-Appl-EffCW-med-ElecDHW-ElecCDryer-Tier1-Top | DEER2016 | D16v1 | 2015-05-14 08:11 | PGE | MFm | 2003 | CZ11 | rWtd | Each | 1 | 474 | None | 267 | 0.0381 | -0.559 | 267 | 0.0381 | -0.559 | 267 | 0.0381 | -0.559 | 267 | 0.0381 | -0.559 |  |  | 2 |  | RE-Appl-EffCW-med-ElecDHW-ElecCDryer-Tier1-TopPGEMFm2003CZ11rWtd
RE-Appl-EffCW-med-ElecDHW-ElecCDryer-Tier1-Top | DEER2016 | D16v1 | 2015-05-14 08:11 | PGE | MFm | 2003 | CZ12 | rWtd | Each | 1 | 474 | None | 265 | 0.0425 | -0.552 | 265 | 0.0425 | -0.552 | 265 | 0.0425 | -0.552 | 265 | 0.0425 | -0.552 |  |  | 2 |  | RE-Appl-EffCW-med-ElecDHW-ElecCDryer-Tier1-TopPGEMFm2003CZ12rWtd
RE-Appl-EffCW-med-ElecDHW-ElecCDryer-Tier1-Top | DEER2016 | D16v1 | 2015-05-14 08:11 | PGE | MFm | 2003 | CZ13 | rWtd | Each | 1 | 474 | None | 266 | 0.0396 | -0.416 | 266 | 0.0396 | -0.416 | 266 | 0.0396 | -0.416 | 266 | 0.0396 | -0.416 |  |  | 2 |  | RE-Appl-EffCW-med-ElecDHW-ElecCDryer-Tier1-TopPGEMFm2003CZ13rWtd
RE-Appl-EffCW-med-ElecDHW-ElecCDryer-Tier1-Top | DEER2016 | D16v1 | 2015-05-14 08:11 | PGE | MFm | 2003 | CZ16 | rWtd | Each | 1 | 441 | None | 268 | 0.0384 | -0.821 | 268 | 0.0384 | -0.821 | 268 | 0.0384 | -0.821 | 268 | 0.0384 | -0.821 |  |  | 2 |  | RE-Appl-EffCW-med-ElecDHW-ElecCDryer-Tier1-TopPGEMFm2003CZ16rWtd
RE-Appl-EffCW-med-ElecDHW-ElecCDryer-Tier1-Top | DEER2016 | D16v1 | 2015-05-14 08:11 | PGE | MFm | 2007 | CZ01 | rWtd | Each | 1 | 441 | None | 260 | 0.0362 | -1.03 | 260 | 0.0362 | -1.03 | 260 | 0.0362 | -1.03 | 260 | 0.0362 | -1.03 |  |  | 2 |  | RE-Appl-EffCW-med-ElecDHW-ElecCDryer-Tier1-TopPGEMFm2007CZ01rWtd
RE-Appl-EffCW-med-ElecDHW-ElecCDryer-Tier1-Top | DEER2016 | D16v1 | 2015-05-14 08:11 | PGE | MFm | 2007 | CZ02 | rWtd | Each | 1 | 474 | None | 261 | 0.0386 | -0.466 | 261 | 0.0386 | -0.466 | 261 | 0.0386 | -0.466 | 261 | 0.0386 | -0.466 |  |  | 2 |  | RE-Appl-EffCW-med-ElecDHW-ElecCDryer-Tier1-TopPGEMFm2007CZ02rWtd
RE-Appl-EffCW-med-ElecDHW-ElecCDryer-Tier1-Top | DEER2016 | D16v1 | 2015-05-14 08:11 | PGE | MFm | 2007 | CZ03 | rWtd | Each | 1 | 441 | None | 259 | 0.0362 | -0.739 | 259 | 0.0362 | -0.739 | 259 | 0.0362 | -0.739 | 259 | 0.0362 | -0.739 |  |  | 2 |  | RE-Appl-EffCW-med-ElecDHW-ElecCDryer-Tier1-TopPGEMFm2007CZ03rWtd
RE-Appl-EffCW-med-ElecDHW-ElecCDryer-Tier1-Top | DEER2016 | D16v1 | 2015-05-14 08:11 | PGE | MFm | 2007 | CZ04 | rWtd | Each | 1 | 441 | None | 261 | 0.0378 | -0.632 | 261 | 0.0378 | -0.632 | 261 | 0.0378 | -0.632 | 261 | 0.0378 | -0.632 |  |  | 2 |  | RE-Appl-EffCW-med-ElecDHW-ElecCDryer-Tier1-TopPGEMFm2007CZ04rWtd
RE-Appl-EffCW-med-ElecDHW-ElecCDryer-Tier1-Top | DEER2016 | D16v1 | 2015-05-14 08:11 | PGE | MFm | 2007 | CZ05 | rWtd | Each | 1 | 441 | None | 261 | 0.0371 | -0.479 | 261 | 0.0371 | -0.479 | 261 | 0.0371 | -0.479 | 261 | 0.0371 | -0.479 |  |  | 2 |  | RE-Appl-EffCW-med-ElecDHW-ElecCDryer-Tier1-TopPGEMFm2007CZ05rWtd
RE-Appl-EffCW-med-ElecDHW-ElecCDryer-Tier1-Top | DEER2016 | D16v1 | 2015-05-14 08:11 | PGE | MFm | 2007 | CZ11 | rWtd | Each | 1 | 474 | None | 267 | 0.0379 | -0.268 | 267 | 0.0379 | -0.268 | 267 | 0.0379 | -0.268 | 267 | 0.0379 | -0.268 |  |  | 2 |  | RE-Appl-EffCW-med-ElecDHW-ElecCDryer-Tier1-TopPGEMFm2007CZ11rWtd
RE-Appl-EffCW-med-ElecDHW-ElecCDryer-Tier1-Top | DEER2016 | D16v1 | 2015-05-14 08:11 | PGE | MFm | 2007 | CZ12 | rWtd | Each | 1 | 474 | None | 266 | 0.0388 | -0.374 | 266 | 0.0388 | -0.374 | 266 | 0.0388 | -0.374 | 266 | 0.0388 | -0.374 |  |  | 2 |  | RE-Appl-EffCW-med-ElecDHW-ElecCDryer-Tier1-TopPGEMFm2007CZ12rWtd
RE-Appl-EffCW-med-ElecDHW-ElecCDryer-Tier1-Top | DEER2016 | D16v1 | 2015-05-14 08:11 | PGE | MFm | 2007 | CZ13 | rWtd | Each | 1 | 474 | None | 266 | 0.0376 | -0.473 | 266 | 0.0376 | -0.473 | 266 | 0.0376 | -0.473 | 266 | 0.0376 | -0.473 |  |  | 2 |  | RE-Appl-EffCW-med-ElecDHW-ElecCDryer-Tier1-TopPGEMFm2007CZ13rWtd
RE-Appl-EffCW-med-ElecDHW-ElecCDryer-Tier1-Top | DEER2016 | D16v1 | 2015-05-14 08:11 | PGE | MFm | 2007 | CZ16 | rWtd | Each | 1 | 441 | None | 269 | 0.0385 | -0.626 | 269 | 0.0385 | -0.626 | 269 | 0.0385 | -0.626 | 269 | 0.0385 | -0.626 |  |  | 2 |  | RE-Appl-EffCW-med-ElecDHW-ElecCDryer-Tier1-TopPGEMFm2007CZ16rWtd
RE-Appl-EffCW-med-ElecDHW-ElecCDryer-Tier1-Top | DEER2016 | D16v1 | 2015-05-14 08:11 | PGE | MFm | 2011 | CZ01 | rWtd | Each | 1 | 441 | None | 261 | 0.0363 | -0.805 | 261 | 0.0363 | -0.805 | 261 | 0.0363 | -0.805 | 261 | 0.0363 | -0.805 |  |  | 2 |  | RE-Appl-EffCW-med-ElecDHW-ElecCDryer-Tier1-TopPGEMFm2011CZ01rWtd
RE-Appl-EffCW-med-ElecDHW-ElecCDryer-Tier1-Top | DEER2016 | D16v1 | 2015-05-14 08:11 | PGE | MFm | 2011 | CZ02 | rWtd | Each | 1 | 474 | None | 261 | 0.0388 | -0.419 | 261 | 0.0388 | -0.419 | 261 | 0.0388 | -0.419 | 261 | 0.0388 | -0.419 |  |  | 2 |  | RE-Appl-EffCW-med-ElecDHW-ElecCDryer-Tier1-TopPGEMFm2011CZ02rWtd
RE-Appl-EffCW-med-ElecDHW-ElecCDryer-Tier1-Top | DEER2016 | D16v1 | 2015-05-14 08:11 | PGE | MFm | 2011 | CZ03 | rWtd | Each | 1 | 441 | None | 260 | 0.0362 | -0.556 | 260 | 0.0362 | -0.556 | 260 | 0.0362 | -0.556 | 260 | 0.0362 | -0.556 |  |  | 2 |  | RE-Appl-EffCW-med-ElecDHW-ElecCDryer-Tier1-TopPGEMFm2011CZ03rWtd
RE-Appl-EffCW-med-ElecDHW-ElecCDryer-Tier1-Top | DEER2016 | D16v1 | 2015-05-14 08:11 | PGE | MFm | 2011 | CZ04 | rWtd | Each | 1 | 441 | None | 262 | 0.0379 | -0.498 | 262 | 0.0379 | -0.498 | 262 | 0.0379 | -0.498 | 262 | 0.0379 | -0.498 |  |  | 2 |  | RE-Appl-EffCW-med-ElecDHW-ElecCDryer-Tier1-TopPGEMFm2011CZ04rWtd
RE-Appl-EffCW-med-ElecDHW-ElecCDryer-Tier1-Top | DEER2016 | D16v1 | 2015-05-14 08:11 | PGE | MFm | 2011 | CZ05 | rWtd | Each | 1 | 441 | None | 261 | 0.0371 | -0.489 | 261 | 0.0371 | -0.489 | 261 | 0.0371 | -0.489 | 261 | 0.0371 | -0.489 |  |  | 2 |  | RE-Appl-EffCW-med-ElecDHW-ElecCDryer-Tier1-TopPGEMFm2011CZ05rWtd
RE-Appl-EffCW-med-ElecDHW-ElecCDryer-Tier1-Top | DEER2016 | D16v1 | 2015-05-14 08:11 | PGE | MFm | 2011 | CZ11 | rWtd | Each | 1 | 474 | None | 268 | 0.038 | -0.212 | 268 | 0.038 | -0.212 | 268 | 0.038 | -0.212 | 268 | 0.038 | -0.212 |  |  | 2 |  | RE-Appl-EffCW-med-ElecDHW-ElecCDryer-Tier1-TopPGEMFm2011CZ11rWtd
RE-Appl-EffCW-med-ElecDHW-ElecCDryer-Tier1-Top | DEER2016 | D16v1 | 2015-05-14 08:11 | PGE | MFm | 2011 | CZ12 | rWtd | Each | 1 | 474 | None | 266 | 0.0384 | -0.319 | 266 | 0.0384 | -0.319 | 266 | 0.0384 | -0.319 | 266 | 0.0384 | -0.319 |  |  | 2 |  | RE-Appl-EffCW-med-ElecDHW-ElecCDryer-Tier1-TopPGEMFm2011CZ12rWtd
RE-Appl-EffCW-med-ElecDHW-ElecCDryer-Tier1-Top | DEER2016 | D16v1 | 2015-05-14 08:11 | PGE | MFm | 2011 | CZ13 | rWtd | Each | 1 | 474 | None | 266 | 0.0381 | -0.397 | 266 | 0.0381 | -0.397 | 266 | 0.0381 | -0.397 | 266 | 0.0381 | -0.397 |  |  | 2 |  | RE-Appl-EffCW-med-ElecDHW-ElecCDryer-Tier1-TopPGEMFm2011CZ13rWtd
RE-Appl-EffCW-med-ElecDHW-ElecCDryer-Tier1-Top | DEER2016 | D16v1 | 2015-05-14 08:11 | PGE | MFm | 2011 | CZ16 | rWtd | Each | 1 | 441 | None | 270 | 0.0381 | -0.531 | 270 | 0.0381 | -0.531 | 270 | 0.0381 | -0.531 | 270 | 0.0381 | -0.531 |  |  | 2 |  | RE-Appl-EffCW-med-ElecDHW-ElecCDryer-Tier1-TopPGEMFm2011CZ16rWtd
RE-Appl-EffCW-med-ElecDHW-ElecCDryer-Tier1-Top | DEER2016 | D16v1 | 2015-05-14 08:11 | PGE | MFm | 2014 | CZ01 | rWtd | Each | 1 | 441 | None | 261 | 0.0364 | -0.728 | 261 | 0.0364 | -0.728 | 261 | 0.0364 | -0.728 | 261 | 0.0364 | -0.728 |  |  | 2 |  | RE-Appl-EffCW-med-ElecDHW-ElecCDryer-Tier1-TopPGEMFm2014CZ01rWtd
RE-Appl-EffCW-med-ElecDHW-ElecCDryer-Tier1-Top | DEER2016 | D16v1 | 2015-05-14 08:11 | PGE | MFm | 2014 | CZ02 | rWtd | Each | 1 | 474 | None | 261 | 0.0395 | -0.381 | 261 | 0.0395 | -0.381 | 261 | 0.0395 | -0.381 | 261 | 0.0395 | -0.381 |  |  | 2 |  | RE-Appl-EffCW-med-ElecDHW-ElecCDryer-Tier1-TopPGEMFm2014CZ02rWtd
RE-Appl-EffCW-med-ElecDHW-ElecCDryer-Tier1-Top | DEER2016 | D16v1 | 2015-05-14 08:11 | PGE | MFm | 2014 | CZ03 | rWtd | Each | 1 | 441 | None | 260 | 0.0361 | -0.384 | 260 | 0.0361 | -0.384 | 260 | 0.0361 | -0.384 | 260 | 0.0361 | -0.384 |  |  | 2 |  | RE-Appl-EffCW-med-ElecDHW-ElecCDryer-Tier1-TopPGEMFm2014CZ03rWtd
RE-Appl-EffCW-med-ElecDHW-ElecCDryer-Tier1-Top | DEER2016 | D16v1 | 2015-05-14 08:11 | PGE | MFm | 2014 | CZ04 | rWtd | Each | 1 | 441 | None | 262 | 0.0379 | -0.445 | 262 | 0.0379 | -0.445 | 262 | 0.0379 | -0.445 | 262 | 0.0379 | -0.445 |  |  | 2 |  | RE-Appl-EffCW-med-ElecDHW-ElecCDryer-Tier1-TopPGEMFm2014CZ04rWtd
RE-Appl-EffCW-med-ElecDHW-ElecCDryer-Tier1-Top | DEER2016 | D16v1 | 2015-05-14 08:11 | PGE | MFm | 2014 | CZ05 | rWtd | Each | 1 | 441 | None | 262 | 0.036 | -0.14 | 262 | 0.036 | -0.14 | 262 | 0.036 | -0.14 | 262 | 0.036 | -0.14 |  |  | 2 |  | RE-Appl-EffCW-med-ElecDHW-ElecCDryer-Tier1-TopPGEMFm2014CZ05rWtd
RE-Appl-EffCW-med-ElecDHW-ElecCDryer-Tier1-Top | DEER2016 | D16v1 | 2015-05-14 08:11 | PGE | MFm | 2014 | CZ11 | rWtd | Each | 1 | 474 | None | 267 | 0.0379 | -0.228 | 267 | 0.0379 | -0.228 | 267 | 0.0379 | -0.228 | 267 | 0.0379 | -0.228 |  |  | 2 |  | RE-Appl-EffCW-med-ElecDHW-ElecCDryer-Tier1-TopPGEMFm2014CZ11rWtd
RE-Appl-EffCW-med-ElecDHW-ElecCDryer-Tier1-Top | DEER2016 | D16v1 | 2015-05-14 08:11 | PGE | MFm | 2014 | CZ12 | rWtd | Each | 1 | 474 | None | 266 | 0.0388 | -0.321 | 266 | 0.0388 | -0.321 | 266 | 0.0388 | -0.321 | 266 | 0.0388 | -0.321 |  |  | 2 |  | RE-Appl-EffCW-med-ElecDHW-ElecCDryer-Tier1-TopPGEMFm2014CZ12rWtd
RE-Appl-EffCW-med-ElecDHW-ElecCDryer-Tier1-Top | DEER2016 | D16v1 | 2015-05-14 08:11 | PGE | MFm | 2014 | CZ13 | rWtd | Each | 1 | 474 | None | 266 | 0.0377 | -0.397 | 266 | 0.0377 | -0.397 | 266 | 0.0377 | -0.397 | 266 | 0.0377 | -0.397 |  |  | 2 |  | RE-Appl-EffCW-med-ElecDHW-ElecCDryer-Tier1-TopPGEMFm2014CZ13rWtd
RE-Appl-EffCW-med-ElecDHW-ElecCDryer-Tier1-Top | DEER2016 | D16v1 | 2015-05-14 08:11 | PGE | MFm | 2014 | CZ16 | rWtd | Each | 1 | 441 | None | 268 | 0.0384 | -0.702 | 268 | 0.0384 | -0.702 | 268 | 0.0384 | -0.702 | 268 | 0.0384 | -0.702 |  |  | 2 |  | RE-Appl-EffCW-med-ElecDHW-ElecCDryer-Tier1-TopPGEMFm2014CZ16rWtd
RE-Appl-EffCW-med-ElecDHW-ElecCDryer-Tier1-Top | DEER2016 | D16v1 | 2015-05-14 08:11 | PGE | MFm | Ex | CZ01 | rWtd | Each | 1 | 456 | None | 261 | 0.0363 | -0.812 | 261 | 0.0363 | -0.812 | 261 | 0.0363 | -0.812 | 261 | 0.0363 | -0.812 |  |  | 2 |  | RE-Appl-EffCW-med-ElecDHW-ElecCDryer-Tier1-TopPGEMFmExCZ01rWtd
RE-Appl-EffCW-med-ElecDHW-ElecCDryer-Tier1-Top | DEER2016 | D16v1 | 2015-05-14 08:11 | PGE | MFm | Ex | CZ02 | rWtd | Each | 1 | 478 | None | 261 | 0.0392 | -0.456 | 261 | 0.0392 | -0.456 | 261 | 0.0392 | -0.456 | 261 | 0.0392 | -0.456 |  |  | 2 |  | RE-Appl-EffCW-med-ElecDHW-ElecCDryer-Tier1-TopPGEMFmExCZ02rWtd
RE-Appl-EffCW-med-ElecDHW-ElecCDryer-Tier1-Top | DEER2016 | D16v1 | 2015-05-14 08:11 | PGE | MFm | Ex | CZ03 | rWtd | Each | 1 | 477 | None | 259 | 0.0364 | -0.562 | 259 | 0.0364 | -0.562 | 259 | 0.0364 | -0.562 | 259 | 0.0364 | -0.562 |  |  | 2 |  | RE-Appl-EffCW-med-ElecDHW-ElecCDryer-Tier1-TopPGEMFmExCZ03rWtd
RE-Appl-EffCW-med-ElecDHW-ElecCDryer-Tier1-Top | DEER2016 | D16v1 | 2015-05-14 08:11 | PGE | MFm | Ex | CZ04 | rWtd | Each | 1 | 480 | None | 261 | 0.0384 | -0.348 | 261 | 0.0384 | -0.348 | 261 | 0.0384 | -0.348 | 261 | 0.0384 | -0.348 |  |  | 2 |  | RE-Appl-EffCW-med-ElecDHW-ElecCDryer-Tier1-TopPGEMFmExCZ04rWtd
RE-Appl-EffCW-med-ElecDHW-ElecCDryer-Tier1-Top | DEER2016 | D16v1 | 2015-05-14 08:11 | PGE | MFm | Ex | CZ05 | rWtd | Each | 1 | 468 | None | 260 | 0.0364 | -0.478 | 260 | 0.0364 | -0.478 | 260 | 0.0364 | -0.478 | 260 | 0.0364 | -0.478 |  |  | 2 |  | RE-Appl-EffCW-med-ElecDHW-ElecCDryer-Tier1-TopPGEMFmExCZ05rWtd
RE-Appl-EffCW-med-ElecDHW-ElecCDryer-Tier1-Top | DEER2016 | D16v1 | 2015-05-14 08:11 | PGE | MFm | Ex | CZ11 | rWtd | Each | 1 | 499 | None | 264 | 0.0402 | -0.336 | 264 | 0.0402 | -0.336 | 264 | 0.0402 | -0.336 | 264 | 0.0402 | -0.336 |  |  | 2 |  | RE-Appl-EffCW-med-ElecDHW-ElecCDryer-Tier1-TopPGEMFmExCZ11rWtd
RE-Appl-EffCW-med-ElecDHW-ElecCDryer-Tier1-Top | DEER2016 | D16v1 | 2015-05-14 08:11 | PGE | MFm | Ex | CZ12 | rWtd | Each | 1 | 495 | None | 263 | 0.0418 | -0.258 | 263 | 0.0418 | -0.258 | 263 | 0.0418 | -0.258 | 263 | 0.0418 | -0.258 |  |  | 2 |  | RE-Appl-EffCW-med-ElecDHW-ElecCDryer-Tier1-TopPGEMFmExCZ12rWtd
RE-Appl-EffCW-med-ElecDHW-ElecCDryer-Tier1-Top | DEER2016 | D16v1 | 2015-05-14 08:11 | PGE | MFm | Ex | CZ13 | rWtd | Each | 1 | 493 | None | 263 | 0.039 | -0.269 | 263 | 0.039 | -0.269 | 263 | 0.039 | -0.269 | 263 | 0.039 | -0.269 |  |  | 2 |  | RE-Appl-EffCW-med-ElecDHW-ElecCDryer-Tier1-TopPGEMFmExCZ13rWtd
RE-Appl-EffCW-med-ElecDHW-ElecCDryer-Tier1-Top | DEER2016 | D16v1 | 2015-05-14 08:11 | PGE | MFm | Ex | CZ16 | rWtd | Each | 1 | 501 | None | 267 | 0.0393 | -0.79 | 267 | 0.0393 | -0.79 | 267 | 0.0393 | -0.79 | 267 | 0.0393 | -0.79 |  |  | 2 |  | RE-Appl-EffCW-med-ElecDHW-ElecCDryer-Tier1-TopPGEMFmExCZ16rWtd
RE-Appl-EffCW-med-ElecDHW-ElecCDryer-Tier1-Top | DEER2016 | D16v1 | 2015-05-14 08:11 | PGE | MFm | Ex | IOU | rWtd | Each | 1 | 483 | None | 261 | 0.0383 | -0.43 | 261 | 0.0383 | -0.43 | 261 | 0.0383 | -0.43 | 261 | 0.0383 | -0.43 |  |  | 2 |  | RE-Appl-EffCW-med-ElecDHW-ElecCDryer-Tier1-TopPGEMFmExIOUrWtd
RE-Appl-EffCW-med-ElecDHW-ElecCDryer-Tier1-Top | DEER2016 | D16v1 | 2015-05-14 08:11 | PGE | SFm | 1975 | CZ01 | rWtd | Each | 1 | 796 | None | 326 | 0.0449 | -0.536 | 326 | 0.0449 | -0.536 | 326 | 0.0449 | -0.536 | 326 | 0.0449 | -0.536 |  |  | 2 |  | RE-Appl-EffCW-med-ElecDHW-ElecCDryer-Tier1-TopPGESFm1975CZ01rWtd
RE-Appl-EffCW-med-ElecDHW-ElecCDryer-Tier1-Top | DEER2016 | D16v1 | 2015-05-14 08:11 | PGE | SFm | 1975 | CZ02 | rWtd | Each | 1 | 796 | None | 324 | 0.0524 | -0.478 | 324 | 0.0524 | -0.478 | 324 | 0.0524 | -0.478 | 324 | 0.0524 | -0.478 |  |  | 2 |  | RE-Appl-EffCW-med-ElecDHW-ElecCDryer-Tier1-TopPGESFm1975CZ02rWtd
RE-Appl-EffCW-med-ElecDHW-ElecCDryer-Tier1-Top | DEER2016 | D16v1 | 2015-05-14 08:11 | PGE | SFm | 1975 | CZ03 | rWtd | Each | 1 | 796 | None | 323 | 0.0462 | -0.255 | 323 | 0.0462 | -0.255 | 323 | 0.0462 | -0.255 | 323 | 0.0462 | -0.255 |  |  | 2 |  | RE-Appl-EffCW-med-ElecDHW-ElecCDryer-Tier1-TopPGESFm1975CZ03rWtd
RE-Appl-EffCW-med-ElecDHW-ElecCDryer-Tier1-Top | DEER2016 | D16v1 | 2015-05-14 08:11 | PGE | SFm | 1975 | CZ04 | rWtd | Each | 1 | 796 | None | 323 | 0.0482 | -0.679 | 323 | 0.0482 | -0.679 | 323 | 0.0482 | -0.679 | 323 | 0.0482 | -0.679 |  |  | 2 |  | RE-Appl-EffCW-med-ElecDHW-ElecCDryer-Tier1-TopPGESFm1975CZ04rWtd
RE-Appl-EffCW-med-ElecDHW-ElecCDryer-Tier1-Top | DEER2016 | D16v1 | 2015-05-14 08:11 | PGE | SFm | 1975 | CZ05 | rWtd | Each | 1 | 796 | None | 324 | 0.0447 | -0.292 | 324 | 0.0447 | -0.292 | 324 | 0.0447 | -0.292 | 324 | 0.0447 | -0.292 |  |  | 2 |  | RE-Appl-EffCW-med-ElecDHW-ElecCDryer-Tier1-TopPGESFm1975CZ05rWtd
RE-Appl-EffCW-med-ElecDHW-ElecCDryer-Tier1-Top | DEER2016 | D16v1 | 2015-05-14 08:11 | PGE | SFm | 1975 | CZ11 | rWtd | Each | 1 | 764 | None | 330 | 0.0573 | -0.784 | 330 | 0.0573 | -0.784 | 330 | 0.0573 | -0.784 | 330 | 0.0573 | -0.784 |  |  | 2 |  | RE-Appl-EffCW-med-ElecDHW-ElecCDryer-Tier1-TopPGESFm1975CZ11rWtd
RE-Appl-EffCW-med-ElecDHW-ElecCDryer-Tier1-Top | DEER2016 | D16v1 | 2015-05-14 08:11 | PGE | SFm | 1975 | CZ12 | rWtd | Each | 1 | 764 | None | 327 | 0.0571 | -1.14 | 327 | 0.0571 | -1.14 | 327 | 0.0571 | -1.14 | 327 | 0.0571 | -1.14 |  |  | 2 |  | RE-Appl-EffCW-med-ElecDHW-ElecCDryer-Tier1-TopPGESFm1975CZ12rWtd
RE-Appl-EffCW-med-ElecDHW-ElecCDryer-Tier1-Top | DEER2016 | D16v1 | 2015-05-14 08:11 | PGE | SFm | 1975 | CZ13 | rWtd | Each | 1 | 764 | None | 329 | 0.0545 | -1.14 | 329 | 0.0545 | -1.14 | 329 | 0.0545 | -1.14 | 329 | 0.0545 | -1.14 |  |  | 2 |  | RE-Appl-EffCW-med-ElecDHW-ElecCDryer-Tier1-TopPGESFm1975CZ13rWtd
RE-Appl-EffCW-med-ElecDHW-ElecCDryer-Tier1-Top | DEER2016 | D16v1 | 2015-05-14 08:11 | PGE | SFm | 1975 | CZ16 | rWtd | Each | 1 | 796 | None | 333 | 0.0466 | -0.509 | 333 | 0.0466 | -0.509 | 333 | 0.0466 | -0.509 | 333 | 0.0466 | -0.509 |  |  | 2 |  | RE-Appl-EffCW-med-ElecDHW-ElecCDryer-Tier1-TopPGESFm1975CZ16rWtd
RE-Appl-EffCW-med-ElecDHW-ElecCDryer-Tier1-Top | DEER2016 | D16v1 | 2015-05-14 08:11 | PGE | SFm | 1985 | CZ01 | rWtd | Each | 1 | 952 | None | 325 | 0.045 | -1.59 | 325 | 0.045 | -1.59 | 325 | 0.045 | -1.59 | 325 | 0.045 | -1.59 |  |  | 2 |  | RE-Appl-EffCW-med-ElecDHW-ElecCDryer-Tier1-TopPGESFm1985CZ01rWtd
RE-Appl-EffCW-med-ElecDHW-ElecCDryer-Tier1-Top | DEER2016 | D16v1 | 2015-05-14 08:11 | PGE | SFm | 1985 | CZ02 | rWtd | Each | 1 | 952 | None | 324 | 0.0503 | -1.24 | 324 | 0.0503 | -1.24 | 324 | 0.0503 | -1.24 | 324 | 0.0503 | -1.24 |  |  | 2 |  | RE-Appl-EffCW-med-ElecDHW-ElecCDryer-Tier1-TopPGESFm1985CZ02rWtd
RE-Appl-EffCW-med-ElecDHW-ElecCDryer-Tier1-Top | DEER2016 | D16v1 | 2015-05-14 08:11 | PGE | SFm | 1985 | CZ03 | rWtd | Each | 1 | 952 | None | 323 | 0.0461 | -0.982 | 323 | 0.0461 | -0.982 | 323 | 0.0461 | -0.982 | 323 | 0.0461 | -0.982 |  |  | 2 |  | RE-Appl-EffCW-med-ElecDHW-ElecCDryer-Tier1-TopPGESFm1985CZ03rWtd
RE-Appl-EffCW-med-ElecDHW-ElecCDryer-Tier1-Top | DEER2016 | D16v1 | 2015-05-14 08:11 | PGE | SFm | 1985 | CZ04 | rWtd | Each | 1 | 952 | None | 324 | 0.0504 | -1.47 | 324 | 0.0504 | -1.47 | 324 | 0.0504 | -1.47 | 324 | 0.0504 | -1.47 |  |  | 2 |  | RE-Appl-EffCW-med-ElecDHW-ElecCDryer-Tier1-TopPGESFm1985CZ04rWtd
RE-Appl-EffCW-med-ElecDHW-ElecCDryer-Tier1-Top | DEER2016 | D16v1 | 2015-05-14 08:11 | PGE | SFm | 1985 | CZ05 | rWtd | Each | 1 | 952 | None | 323 | 0.0447 | -1.55 | 323 | 0.0447 | -1.55 | 323 | 0.0447 | -1.55 | 323 | 0.0447 | -1.55 |  |  | 2 |  | RE-Appl-EffCW-med-ElecDHW-ElecCDryer-Tier1-TopPGESFm1985CZ05rWtd
RE-Appl-EffCW-med-ElecDHW-ElecCDryer-Tier1-Top | DEER2016 | D16v1 | 2015-05-14 08:11 | PGE | SFm | 1985 | CZ11 | rWtd | Each | 1 | 852 | None | 331 | 0.0564 | -1.69 | 331 | 0.0564 | -1.69 | 331 | 0.0564 | -1.69 | 331 | 0.0564 | -1.69 |  |  | 2 |  | RE-Appl-EffCW-med-ElecDHW-ElecCDryer-Tier1-TopPGESFm1985CZ11rWtd
RE-Appl-EffCW-med-ElecDHW-ElecCDryer-Tier1-Top | DEER2016 | D16v1 | 2015-05-14 08:11 | PGE | SFm | 1985 | CZ12 | rWtd | Each | 1 | 852 | None | 326 | 0.054 | -1.78 | 326 | 0.054 | -1.78 | 326 | 0.054 | -1.78 | 326 | 0.054 | -1.78 |  |  | 2 |  | RE-Appl-EffCW-med-ElecDHW-ElecCDryer-Tier1-TopPGESFm1985CZ12rWtd
RE-Appl-EffCW-med-ElecDHW-ElecCDryer-Tier1-Top | DEER2016 | D16v1 | 2015-05-14 08:11 | PGE | SFm | 1985 | CZ13 | rWtd | Each | 1 | 852 | None | 333 | 0.0561 | -1.56 | 333 | 0.0561 | -1.56 | 333 | 0.0561 | -1.56 | 333 | 0.0561 | -1.56 |  |  | 2 |  | RE-Appl-EffCW-med-ElecDHW-ElecCDryer-Tier1-TopPGESFm1985CZ13rWtd
RE-Appl-EffCW-med-ElecDHW-ElecCDryer-Tier1-Top | DEER2016 | D16v1 | 2015-05-14 08:11 | PGE | SFm | 1985 | CZ16 | rWtd | Each | 1 | 952 | None | 328 | 0.0499 | -1.65 | 328 | 0.0499 | -1.65 | 328 | 0.0499 | -1.65 | 328 | 0.0499 | -1.65 |  |  | 2 |  | RE-Appl-EffCW-med-ElecDHW-ElecCDryer-Tier1-TopPGESFm1985CZ16rWtd
RE-Appl-EffCW-med-ElecDHW-ElecCDryer-Tier1-Top | DEER2016 | D16v1 | 2015-05-14 08:11 | PGE | SFm | 1996 | CZ01 | rWtd | Each | 1 | 1100 | None | 325 | 0.045 | -1.3 | 325 | 0.045 | -1.3 | 325 | 0.045 | -1.3 | 325 | 0.045 | -1.3 |  |  | 2 |  | RE-Appl-EffCW-med-ElecDHW-ElecCDryer-Tier1-TopPGESFm1996CZ01rWtd
RE-Appl-EffCW-med-ElecDHW-ElecCDryer-Tier1-Top | DEER2016 | D16v1 | 2015-05-14 08:11 | PGE | SFm | 1996 | CZ02 | rWtd | Each | 1 | 1100 | None | 324 | 0.0475 | -1.18 | 324 | 0.0475 | -1.18 | 324 | 0.0475 | -1.18 | 324 | 0.0475 | -1.18 |  |  | 2 |  | RE-Appl-EffCW-med-ElecDHW-ElecCDryer-Tier1-TopPGESFm1996CZ02rWtd
RE-Appl-EffCW-med-ElecDHW-ElecCDryer-Tier1-Top | DEER2016 | D16v1 | 2015-05-14 08:11 | PGE | SFm | 1996 | CZ03 | rWtd | Each | 1 | 1100 | None | 322 | 0.0442 | -1.12 | 322 | 0.0442 | -1.12 | 322 | 0.0442 | -1.12 | 322 | 0.0442 | -1.12 |  |  | 2 |  | RE-Appl-EffCW-med-ElecDHW-ElecCDryer-Tier1-TopPGESFm1996CZ03rWtd
RE-Appl-EffCW-med-ElecDHW-ElecCDryer-Tier1-Top | DEER2016 | D16v1 | 2015-05-14 08:11 | PGE | SFm | 1996 | CZ04 | rWtd | Each | 1 | 1100 | None | 326 | 0.0484 | -0.794 | 326 | 0.0484 | -0.794 | 326 | 0.0484 | -0.794 | 326 | 0.0484 | -0.794 |  |  | 2 |  | RE-Appl-EffCW-med-ElecDHW-ElecCDryer-Tier1-TopPGESFm1996CZ04rWtd
RE-Appl-EffCW-med-ElecDHW-ElecCDryer-Tier1-Top | DEER2016 | D16v1 | 2015-05-14 08:11 | PGE | SFm | 1996 | CZ05 | rWtd | Each | 1 | 1100 | None | 324 | 0.0458 | -1.05 | 324 | 0.0458 | -1.05 | 324 | 0.0458 | -1.05 | 324 | 0.0458 | -1.05 |  |  | 2 |  | RE-Appl-EffCW-med-ElecDHW-ElecCDryer-Tier1-TopPGESFm1996CZ05rWtd
RE-Appl-EffCW-med-ElecDHW-ElecCDryer-Tier1-Top | DEER2016 | D16v1 | 2015-05-14 08:11 | PGE | SFm | 1996 | CZ11 | rWtd | Each | 1 | 1020 | None | 329 | 0.0541 | -0.865 | 329 | 0.0541 | -0.865 | 329 | 0.0541 | -0.865 | 329 | 0.0541 | -0.865 |  |  | 2 |  | RE-Appl-EffCW-med-ElecDHW-ElecCDryer-Tier1-TopPGESFm1996CZ11rWtd
RE-Appl-EffCW-med-ElecDHW-ElecCDryer-Tier1-Top | DEER2016 | D16v1 | 2015-05-14 08:11 | PGE | SFm | 1996 | CZ12 | rWtd | Each | 1 | 1020 | None | 328 | 0.0499 | -0.915 | 328 | 0.0499 | -0.915 | 328 | 0.0499 | -0.915 | 328 | 0.0499 | -0.915 |  |  | 2 |  | RE-Appl-EffCW-med-ElecDHW-ElecCDryer-Tier1-TopPGESFm1996CZ12rWtd
RE-Appl-EffCW-med-ElecDHW-ElecCDryer-Tier1-Top | DEER2016 | D16v1 | 2015-05-14 08:11 | PGE | SFm | 1996 | CZ13 | rWtd | Each | 1 | 1020 | None | 332 | 0.0514 | -0.984 | 332 | 0.0514 | -0.984 | 332 | 0.0514 | -0.984 | 332 | 0.0514 | -0.984 |  |  | 2 |  | RE-Appl-EffCW-med-ElecDHW-ElecCDryer-Tier1-TopPGESFm1996CZ13rWtd
RE-Appl-EffCW-med-ElecDHW-ElecCDryer-Tier1-Top | DEER2016 | D16v1 | 2015-05-14 08:11 | PGE | SFm | 1996 | CZ16 | rWtd | Each | 1 | 1100 | None | 331 | 0.0528 | -1.01 | 331 | 0.0528 | -1.01 | 331 | 0.0528 | -1.01 | 331 | 0.0528 | -1.01 |  |  | 2 |  | RE-Appl-EffCW-med-ElecDHW-ElecCDryer-Tier1-TopPGESFm1996CZ16rWtd
RE-Appl-EffCW-med-ElecDHW-ElecCDryer-Tier1-Top | DEER2016 | D16v1 | 2015-05-14 08:11 | PGE | SFm | 2003 | CZ01 | rWtd | Each | 1 | 1150 | None | 326 | 0.0448 | -0.684 | 326 | 0.0448 | -0.684 | 326 | 0.0448 | -0.684 | 326 | 0.0448 | -0.684 |  |  | 2 |  | RE-Appl-EffCW-med-ElecDHW-ElecCDryer-Tier1-TopPGESFm2003CZ01rWtd
RE-Appl-EffCW-med-ElecDHW-ElecCDryer-Tier1-Top | DEER2016 | D16v1 | 2015-05-14 08:11 | PGE | SFm | 2003 | CZ02 | rWtd | Each | 1 | 974 | None | 325 | 0.0501 | -1.67 | 325 | 0.0501 | -1.67 | 325 | 0.0501 | -1.67 | 325 | 0.0501 | -1.67 |  |  | 2 |  | RE-Appl-EffCW-med-ElecDHW-ElecCDryer-Tier1-TopPGESFm2003CZ02rWtd
RE-Appl-EffCW-med-ElecDHW-ElecCDryer-Tier1-Top | DEER2016 | D16v1 | 2015-05-14 08:11 | PGE | SFm | 2003 | CZ03 | rWtd | Each | 1 | 1150 | None | 323 | 0.0465 | -0.364 | 323 | 0.0465 | -0.364 | 323 | 0.0465 | -0.364 | 323 | 0.0465 | -0.364 |  |  | 2 |  | RE-Appl-EffCW-med-ElecDHW-ElecCDryer-Tier1-TopPGESFm2003CZ03rWtd
RE-Appl-EffCW-med-ElecDHW-ElecCDryer-Tier1-Top | DEER2016 | D16v1 | 2015-05-14 08:11 | PGE | SFm | 2003 | CZ04 | rWtd | Each | 1 | 1150 | None | 324 | 0.0485 | -0.416 | 324 | 0.0485 | -0.416 | 324 | 0.0485 | -0.416 | 324 | 0.0485 | -0.416 |  |  | 2 |  | RE-Appl-EffCW-med-ElecDHW-ElecCDryer-Tier1-TopPGESFm2003CZ04rWtd
RE-Appl-EffCW-med-ElecDHW-ElecCDryer-Tier1-Top | DEER2016 | D16v1 | 2015-05-14 08:11 | PGE | SFm | 2003 | CZ05 | rWtd | Each | 1 | 1150 | None | 324 | 0.0467 | -0.912 | 324 | 0.0467 | -0.912 | 324 | 0.0467 | -0.912 | 324 | 0.0467 | -0.912 |  |  | 2 |  | RE-Appl-EffCW-med-ElecDHW-ElecCDryer-Tier1-TopPGESFm2003CZ05rWtd
RE-Appl-EffCW-med-ElecDHW-ElecCDryer-Tier1-Top | DEER2016 | D16v1 | 2015-05-14 08:11 | PGE | SFm | 2003 | CZ11 | rWtd | Each | 1 | 974 | None | 332 | 0.0515 | -1.64 | 332 | 0.0515 | -1.64 | 332 | 0.0515 | -1.64 | 332 | 0.0515 | -1.64 |  |  | 2 |  | RE-Appl-EffCW-med-ElecDHW-ElecCDryer-Tier1-TopPGESFm2003CZ11rWtd
RE-Appl-EffCW-med-ElecDHW-ElecCDryer-Tier1-Top | DEER2016 | D16v1 | 2015-05-14 08:11 | PGE | SFm | 2003 | CZ12 | rWtd | Each | 1 | 974 | None | 328 | 0.057 | -1.72 | 328 | 0.057 | -1.72 | 328 | 0.057 | -1.72 | 328 | 0.057 | -1.72 |  |  | 2 |  | RE-Appl-EffCW-med-ElecDHW-ElecCDryer-Tier1-TopPGESFm2003CZ12rWtd
RE-Appl-EffCW-med-ElecDHW-ElecCDryer-Tier1-Top | DEER2016 | D16v1 | 2015-05-14 08:11 | PGE | SFm | 2003 | CZ13 | rWtd | Each | 1 | 974 | None | 333 | 0.0536 | -1.55 | 333 | 0.0536 | -1.55 | 333 | 0.0536 | -1.55 | 333 | 0.0536 | -1.55 |  |  | 2 |  | RE-Appl-EffCW-med-ElecDHW-ElecCDryer-Tier1-TopPGESFm2003CZ13rWtd
RE-Appl-EffCW-med-ElecDHW-ElecCDryer-Tier1-Top | DEER2016 | D16v1 | 2015-05-14 08:11 | PGE | SFm | 2003 | CZ16 | rWtd | Each | 1 | 1150 | None | 332 | 0.0582 | -0.611 | 332 | 0.0582 | -0.611 | 332 | 0.0582 | -0.611 | 332 | 0.0582 | -0.611 |  |  | 2 |  | RE-Appl-EffCW-med-ElecDHW-ElecCDryer-Tier1-TopPGESFm2003CZ16rWtd
RE-Appl-EffCW-med-ElecDHW-ElecCDryer-Tier1-Top | DEER2016 | D16v1 | 2015-05-14 08:11 | PGE | SFm | 2007 | CZ01 | rWtd | Each | 1 | 1150 | None | 326 | 0.0449 | -0.733 | 326 | 0.0449 | -0.733 | 326 | 0.0449 | -0.733 | 326 | 0.0449 | -0.733 |  |  | 2 |  | RE-Appl-EffCW-med-ElecDHW-ElecCDryer-Tier1-TopPGESFm2007CZ01rWtd
RE-Appl-EffCW-med-ElecDHW-ElecCDryer-Tier1-Top | DEER2016 | D16v1 | 2015-05-14 08:11 | PGE | SFm | 2007 | CZ02 | rWtd | Each | 1 | 974 | None | 323 | 0.0491 | -2.24 | 323 | 0.0491 | -2.24 | 323 | 0.0491 | -2.24 | 323 | 0.0491 | -2.24 |  |  | 2 |  | RE-Appl-EffCW-med-ElecDHW-ElecCDryer-Tier1-TopPGESFm2007CZ02rWtd
RE-Appl-EffCW-med-ElecDHW-ElecCDryer-Tier1-Top | DEER2016 | D16v1 | 2015-05-14 08:11 | PGE | SFm | 2007 | CZ03 | rWtd | Each | 1 | 1150 | None | 322 | 0.0427 | -1.17 | 322 | 0.0427 | -1.17 | 322 | 0.0427 | -1.17 | 322 | 0.0427 | -1.17 |  |  | 2 |  | RE-Appl-EffCW-med-ElecDHW-ElecCDryer-Tier1-TopPGESFm2007CZ03rWtd
RE-Appl-EffCW-med-ElecDHW-ElecCDryer-Tier1-Top | DEER2016 | D16v1 | 2015-05-14 08:11 | PGE | SFm | 2007 | CZ04 | rWtd | Each | 1 | 1150 | None | 323 | 0.0478 | -0.744 | 323 | 0.0478 | -0.744 | 323 | 0.0478 | -0.744 | 323 | 0.0478 | -0.744 |  |  | 2 |  | RE-Appl-EffCW-med-ElecDHW-ElecCDryer-Tier1-TopPGESFm2007CZ04rWtd
RE-Appl-EffCW-med-ElecDHW-ElecCDryer-Tier1-Top | DEER2016 | D16v1 | 2015-05-14 08:11 | PGE | SFm | 2007 | CZ05 | rWtd | Each | 1 | 1150 | None | 324 | 0.0467 | -0.316 | 324 | 0.0467 | -0.316 | 324 | 0.0467 | -0.316 | 324 | 0.0467 | -0.316 |  |  | 2 |  | RE-Appl-EffCW-med-ElecDHW-ElecCDryer-Tier1-TopPGESFm2007CZ05rWtd
RE-Appl-EffCW-med-ElecDHW-ElecCDryer-Tier1-Top | DEER2016 | D16v1 | 2015-05-14 08:11 | PGE | SFm | 2007 | CZ11 | rWtd | Each | 1 | 974 | None | 330 | 0.0498 | -1.53 | 330 | 0.0498 | -1.53 | 330 | 0.0498 | -1.53 | 330 | 0.0498 | -1.53 |  |  | 2 |  | RE-Appl-EffCW-med-ElecDHW-ElecCDryer-Tier1-TopPGESFm2007CZ11rWtd
RE-Appl-EffCW-med-ElecDHW-ElecCDryer-Tier1-Top | DEER2016 | D16v1 | 2015-05-14 08:11 | PGE | SFm | 2007 | CZ12 | rWtd | Each | 1 | 974 | None | 329 | 0.0508 | -1.47 | 329 | 0.0508 | -1.47 | 329 | 0.0508 | -1.47 | 329 | 0.0508 | -1.47 |  |  | 2 |  | RE-Appl-EffCW-med-ElecDHW-ElecCDryer-Tier1-TopPGESFm2007CZ12rWtd
RE-Appl-EffCW-med-ElecDHW-ElecCDryer-Tier1-Top | DEER2016 | D16v1 | 2015-05-14 08:11 | PGE | SFm | 2007 | CZ13 | rWtd | Each | 1 | 974 | None | 332 | 0.0512 | -1.77 | 332 | 0.0512 | -1.77 | 332 | 0.0512 | -1.77 | 332 | 0.0512 | -1.77 |  |  | 2 |  | RE-Appl-EffCW-med-ElecDHW-ElecCDryer-Tier1-TopPGESFm2007CZ13rWtd
RE-Appl-EffCW-med-ElecDHW-ElecCDryer-Tier1-Top | DEER2016 | D16v1 | 2015-05-14 08:11 | PGE | SFm | 2007 | CZ16 | rWtd | Each | 1 | 1150 | None | 329 | 0.0496 | -0.531 | 329 | 0.0496 | -0.531 | 329 | 0.0496 | -0.531 | 329 | 0.0496 | -0.531 |  |  | 2 |  | RE-Appl-EffCW-med-ElecDHW-ElecCDryer-Tier1-TopPGESFm2007CZ16rWtd
RE-Appl-EffCW-med-ElecDHW-ElecCDryer-Tier1-Top | DEER2016 | D16v1 | 2015-05-14 08:11 | PGE | SFm | 2011 | CZ01 | rWtd | Each | 1 | 1150 | None | 326 | 0.0451 | -0.586 | 326 | 0.0451 | -0.586 | 326 | 0.0451 | -0.586 | 326 | 0.0451 | -0.586 |  |  | 2 |  | RE-Appl-EffCW-med-ElecDHW-ElecCDryer-Tier1-TopPGESFm2011CZ01rWtd
RE-Appl-EffCW-med-ElecDHW-ElecCDryer-Tier1-Top | DEER2016 | D16v1 | 2015-05-14 08:11 | PGE | SFm | 2011 | CZ02 | rWtd | Each | 1 | 974 | None | 324 | 0.0487 | -2.03 | 324 | 0.0487 | -2.03 | 324 | 0.0487 | -2.03 | 324 | 0.0487 | -2.03 |  |  | 2 |  | RE-Appl-EffCW-med-ElecDHW-ElecCDryer-Tier1-TopPGESFm2011CZ02rWtd
RE-Appl-EffCW-med-ElecDHW-ElecCDryer-Tier1-Top | DEER2016 | D16v1 | 2015-05-14 08:11 | PGE | SFm | 2011 | CZ03 | rWtd | Each | 1 | 1150 | None | 322 | 0.0465 | -1.05 | 322 | 0.0465 | -1.05 | 322 | 0.0465 | -1.05 | 322 | 0.0465 | -1.05 |  |  | 2 |  | RE-Appl-EffCW-med-ElecDHW-ElecCDryer-Tier1-TopPGESFm2011CZ03rWtd
RE-Appl-EffCW-med-ElecDHW-ElecCDryer-Tier1-Top | DEER2016 | D16v1 | 2015-05-14 08:11 | PGE | SFm | 2011 | CZ04 | rWtd | Each | 1 | 1150 | None | 324 | 0.0451 | -0.63 | 324 | 0.0451 | -0.63 | 324 | 0.0451 | -0.63 | 324 | 0.0451 | -0.63 |  |  | 2 |  | RE-Appl-EffCW-med-ElecDHW-ElecCDryer-Tier1-TopPGESFm2011CZ04rWtd
RE-Appl-EffCW-med-ElecDHW-ElecCDryer-Tier1-Top | DEER2016 | D16v1 | 2015-05-14 08:11 | PGE | SFm | 2011 | CZ05 | rWtd | Each | 1 | 1150 | None | 323 | 0.0455 | -0.878 | 323 | 0.0455 | -0.878 | 323 | 0.0455 | -0.878 | 323 | 0.0455 | -0.878 |  |  | 2 |  | RE-Appl-EffCW-med-ElecDHW-ElecCDryer-Tier1-TopPGESFm2011CZ05rWtd
RE-Appl-EffCW-med-ElecDHW-ElecCDryer-Tier1-Top | DEER2016 | D16v1 | 2015-05-14 08:11 | PGE | SFm | 2011 | CZ11 | rWtd | Each | 1 | 974 | None | 329 | 0.0498 | -1.42 | 329 | 0.0498 | -1.42 | 329 | 0.0498 | -1.42 | 329 | 0.0498 | -1.42 |  |  | 2 |  | RE-Appl-EffCW-med-ElecDHW-ElecCDryer-Tier1-TopPGESFm2011CZ11rWtd
RE-Appl-EffCW-med-ElecDHW-ElecCDryer-Tier1-Top | DEER2016 | D16v1 | 2015-05-14 08:11 | PGE | SFm | 2011 | CZ12 | rWtd | Each | 1 | 974 | None | 331 | 0.0485 | -1.33 | 331 | 0.0485 | -1.33 | 331 | 0.0485 | -1.33 | 331 | 0.0485 | -1.33 |  |  | 2 |  | RE-Appl-EffCW-med-ElecDHW-ElecCDryer-Tier1-TopPGESFm2011CZ12rWtd
RE-Appl-EffCW-med-ElecDHW-ElecCDryer-Tier1-Top | DEER2016 | D16v1 | 2015-05-14 08:11 | PGE | SFm | 2011 | CZ13 | rWtd | Each | 1 | 974 | None | 331 | 0.0518 | -1.66 | 331 | 0.0518 | -1.66 | 331 | 0.0518 | -1.66 | 331 | 0.0518 | -1.66 |  |  | 2 |  | RE-Appl-EffCW-med-ElecDHW-ElecCDryer-Tier1-TopPGESFm2011CZ13rWtd
RE-Appl-EffCW-med-ElecDHW-ElecCDryer-Tier1-Top | DEER2016 | D16v1 | 2015-05-14 08:11 | PGE | SFm | 2011 | CZ16 | rWtd | Each | 1 | 1150 | None | 329 | 0.0391 | -0.516 | 329 | 0.0391 | -0.516 | 329 | 0.0391 | -0.516 | 329 | 0.0391 | -0.516 |  |  | 2 |  | RE-Appl-EffCW-med-ElecDHW-ElecCDryer-Tier1-TopPGESFm2011CZ16rWtd
RE-Appl-EffCW-med-ElecDHW-ElecCDryer-Tier1-Top | DEER2016 | D16v1 | 2015-05-14 08:11 | PGE | SFm | 2014 | CZ01 | rWtd | Each | 1 | 1150 | None | 326 | 0.0451 | -0.513 | 326 | 0.0451 | -0.513 | 326 | 0.0451 | -0.513 | 326 | 0.0451 | -0.513 |  |  | 2 |  | RE-Appl-EffCW-med-ElecDHW-ElecCDryer-Tier1-TopPGESFm2014CZ01rWtd
RE-Appl-EffCW-med-ElecDHW-ElecCDryer-Tier1-Top | DEER2016 | D16v1 | 2015-05-14 08:11 | PGE | SFm | 2014 | CZ02 | rWtd | Each | 1 | 974 | None | 324 | 0.0496 | -2.06 | 324 | 0.0496 | -2.06 | 324 | 0.0496 | -2.06 | 324 | 0.0496 | -2.06 |  |  | 2 |  | RE-Appl-EffCW-med-ElecDHW-ElecCDryer-Tier1-TopPGESFm2014CZ02rWtd
RE-Appl-EffCW-med-ElecDHW-ElecCDryer-Tier1-Top | DEER2016 | D16v1 | 2015-05-14 08:11 | PGE | SFm | 2014 | CZ03 | rWtd | Each | 1 | 1150 | None | 323 | 0.046 | -0.836 | 323 | 0.046 | -0.836 | 323 | 0.046 | -0.836 | 323 | 0.046 | -0.836 |  |  | 2 |  | RE-Appl-EffCW-med-ElecDHW-ElecCDryer-Tier1-TopPGESFm2014CZ03rWtd
RE-Appl-EffCW-med-ElecDHW-ElecCDryer-Tier1-Top | DEER2016 | D16v1 | 2015-05-14 08:11 | PGE | SFm | 2014 | CZ04 | rWtd | Each | 1 | 1150 | None | 324 | 0.0474 | -0.705 | 324 | 0.0474 | -0.705 | 324 | 0.0474 | -0.705 | 324 | 0.0474 | -0.705 |  |  | 2 |  | RE-Appl-EffCW-med-ElecDHW-ElecCDryer-Tier1-TopPGESFm2014CZ04rWtd
RE-Appl-EffCW-med-ElecDHW-ElecCDryer-Tier1-Top | DEER2016 | D16v1 | 2015-05-14 08:11 | PGE | SFm | 2014 | CZ05 | rWtd | Each | 1 | 1150 | None | 325 | 0.0441 | -0.193 | 325 | 0.0441 | -0.193 | 325 | 0.0441 | -0.193 | 325 | 0.0441 | -0.193 |  |  | 2 |  | RE-Appl-EffCW-med-ElecDHW-ElecCDryer-Tier1-TopPGESFm2014CZ05rWtd
RE-Appl-EffCW-med-ElecDHW-ElecCDryer-Tier1-Top | DEER2016 | D16v1 | 2015-05-14 08:11 | PGE | SFm | 2014 | CZ11 | rWtd | Each | 1 | 974 | None | 331 | 0.0497 | -1.52 | 331 | 0.0497 | -1.52 | 331 | 0.0497 | -1.52 | 331 | 0.0497 | -1.52 |  |  | 2 |  | RE-Appl-EffCW-med-ElecDHW-ElecCDryer-Tier1-TopPGESFm2014CZ11rWtd
RE-Appl-EffCW-med-ElecDHW-ElecCDryer-Tier1-Top | DEER2016 | D16v1 | 2015-05-14 08:11 | PGE | SFm | 2014 | CZ12 | rWtd | Each | 1 | 974 | None | 329 | 0.0518 | -1.37 | 329 | 0.0518 | -1.37 | 329 | 0.0518 | -1.37 | 329 | 0.0518 | -1.37 |  |  | 2 |  | RE-Appl-EffCW-med-ElecDHW-ElecCDryer-Tier1-TopPGESFm2014CZ12rWtd
RE-Appl-EffCW-med-ElecDHW-ElecCDryer-Tier1-Top | DEER2016 | D16v1 | 2015-05-14 08:11 | PGE | SFm | 2014 | CZ13 | rWtd | Each | 1 | 974 | None | 333 | 0.0511 | -1.7 | 333 | 0.0511 | -1.7 | 333 | 0.0511 | -1.7 | 333 | 0.0511 | -1.7 |  |  | 2 |  | RE-Appl-EffCW-med-ElecDHW-ElecCDryer-Tier1-TopPGESFm2014CZ13rWtd
RE-Appl-EffCW-med-ElecDHW-ElecCDryer-Tier1-Top | DEER2016 | D16v1 | 2015-05-14 08:11 | PGE | SFm | 2014 | CZ16 | rWtd | Each | 1 | 1150 | None | 327 | 0.0474 | -0.975 | 327 | 0.0474 | -0.975 | 327 | 0.0474 | -0.975 | 327 | 0.0474 | -0.975 |  |  | 2 |  | RE-Appl-EffCW-med-ElecDHW-ElecCDryer-Tier1-TopPGESFm2014CZ16rWtd
RE-Appl-EffCW-med-ElecDHW-ElecCDryer-Tier1-Top | DEER2016 | D16v1 | 2015-05-14 08:11 | PGE | SFm | Ex | CZ01 | rWtd | Each | 1 | 982 | None | 326 | 0.045 | -0.908 | 326 | 0.045 | -0.908 | 326 | 0.045 | -0.908 | 326 | 0.045 | -0.908 |  |  | 2 |  | RE-Appl-EffCW-med-ElecDHW-ElecCDryer-Tier1-TopPGESFmExCZ01rWtd
RE-Appl-EffCW-med-ElecDHW-ElecCDryer-Tier1-Top | DEER2016 | D16v1 | 2015-05-14 08:11 | PGE | SFm | Ex | CZ02 | rWtd | Each | 1 | 867 | None | 324 | 0.0514 | -0.818 | 324 | 0.0514 | -0.818 | 324 | 0.0514 | -0.818 | 324 | 0.0514 | -0.818 |  |  | 2 |  | RE-Appl-EffCW-med-ElecDHW-ElecCDryer-Tier1-TopPGESFmExCZ02rWtd
RE-Appl-EffCW-med-ElecDHW-ElecCDryer-Tier1-Top | DEER2016 | D16v1 | 2015-05-14 08:11 | PGE | SFm | Ex | CZ03 | rWtd | Each | 1 | 859 | None | 323 | 0.046 | -0.449 | 323 | 0.046 | -0.449 | 323 | 0.046 | -0.449 | 323 | 0.046 | -0.449 |  |  | 2 |  | RE-Appl-EffCW-med-ElecDHW-ElecCDryer-Tier1-TopPGESFmExCZ03rWtd
RE-Appl-EffCW-med-ElecDHW-ElecCDryer-Tier1-Top | DEER2016 | D16v1 | 2015-05-14 08:11 | PGE | SFm | Ex | CZ04 | rWtd | Each | 1 | 862 | None | 323 | 0.0485 | -0.78 | 323 | 0.0485 | -0.78 | 323 | 0.0485 | -0.78 | 323 | 0.0485 | -0.78 |  |  | 2 |  | RE-Appl-EffCW-med-ElecDHW-ElecCDryer-Tier1-TopPGESFmExCZ04rWtd
RE-Appl-EffCW-med-ElecDHW-ElecCDryer-Tier1-Top | DEER2016 | D16v1 | 2015-05-14 08:11 | PGE | SFm | Ex | CZ05 | rWtd | Each | 1 | 884 | None | 324 | 0.0449 | -0.625 | 324 | 0.0449 | -0.625 | 324 | 0.0449 | -0.625 | 324 | 0.0449 | -0.625 |  |  | 2 |  | RE-Appl-EffCW-med-ElecDHW-ElecCDryer-Tier1-TopPGESFmExCZ05rWtd
RE-Appl-EffCW-med-ElecDHW-ElecCDryer-Tier1-Top | DEER2016 | D16v1 | 2015-05-14 08:11 | PGE | SFm | Ex | CZ11 | rWtd | Each | 1 | 860 | None | 330 | 0.0554 | -1.17 | 330 | 0.0554 | -1.17 | 330 | 0.0554 | -1.17 | 330 | 0.0554 | -1.17 |  |  | 2 |  | RE-Appl-EffCW-med-ElecDHW-ElecCDryer-Tier1-TopPGESFmExCZ11rWtd
RE-Appl-EffCW-med-ElecDHW-ElecCDryer-Tier1-Top | DEER2016 | D16v1 | 2015-05-14 08:11 | PGE | SFm | Ex | CZ12 | rWtd | Each | 1 | 847 | None | 327 | 0.0549 | -1.33 | 327 | 0.0549 | -1.33 | 327 | 0.0549 | -1.33 | 327 | 0.0549 | -1.33 |  |  | 2 |  | RE-Appl-EffCW-med-ElecDHW-ElecCDryer-Tier1-TopPGESFmExCZ12rWtd
RE-Appl-EffCW-med-ElecDHW-ElecCDryer-Tier1-Top | DEER2016 | D16v1 | 2015-05-14 08:11 | PGE | SFm | Ex | CZ13 | rWtd | Each | 1 | 852 | None | 331 | 0.0542 | -1.29 | 331 | 0.0542 | -1.29 | 331 | 0.0542 | -1.29 | 331 | 0.0542 | -1.29 |  |  | 2 |  | RE-Appl-EffCW-med-ElecDHW-ElecCDryer-Tier1-TopPGESFmExCZ13rWtd
RE-Appl-EffCW-med-ElecDHW-ElecCDryer-Tier1-Top | DEER2016 | D16v1 | 2015-05-14 08:11 | PGE | SFm | Ex | CZ16 | rWtd | Each | 1 | 898 | None | 331 | 0.0487 | -0.993 | 331 | 0.0487 | -0.993 | 331 | 0.0487 | -0.993 | 331 | 0.0487 | -0.993 |  |  | 2 |  | RE-Appl-EffCW-med-ElecDHW-ElecCDryer-Tier1-TopPGESFmExCZ16rWtd
RE-Appl-EffCW-med-ElecDHW-ElecCDryer-Tier1-Top | DEER2016 | D16v1 | 2015-05-14 08:11 | PGE | SFm | Ex | IOU | rWtd | Each | 1 | 859 | None | 326 | 0.0509 | -0.939 | 326 | 0.0509 | -0.939 | 326 | 0.0509 | -0.939 | 326 | 0.0509 | -0.939 |  |  | 2 |  | RE-Appl-EffCW-med-ElecDHW-ElecCDryer-Tier1-TopPGESFmExIOUrWtd
RE-Appl-EffCW-med-ElecDHW-ElecCDryer-Tier1-Top | DEER2016 | D16v1 | 2015-05-14 08:11 | SCE | DMo | Ex | CZ06 | rWtd | Each | 1 | 610 | None | 260 | 0.0364 | 0.284 | 260 | 0.0364 | 0.284 | 260 | 0.0364 | 0.284 | 260 | 0.0364 | 0.284 |  |  | 2 |  | RE-Appl-EffCW-med-ElecDHW-ElecCDryer-Tier1-TopSCEDMoExCZ06rWtd
RE-Appl-EffCW-med-ElecDHW-ElecCDryer-Tier1-Top | DEER2016 | D16v1 | 2015-05-14 08:11 | SCE | DMo | Ex | CZ08 | rWtd | Each | 1 | 607 | None | 265 | 0.039 | 0.111 | 265 | 0.039 | 0.111 | 265 | 0.039 | 0.111 | 265 | 0.039 | 0.111 |  |  | 2 |  | RE-Appl-EffCW-med-ElecDHW-ElecCDryer-Tier1-TopSCEDMoExCZ08rWtd
RE-Appl-EffCW-med-ElecDHW-ElecCDryer-Tier1-Top | DEER2016 | D16v1 | 2015-05-14 08:11 | SCE | DMo | Ex | CZ09 | rWtd | Each | 1 | 608 | None | 267 | 0.0394 | 0.0115 | 267 | 0.0394 | 0.0115 | 267 | 0.0394 | 0.0115 | 267 | 0.0394 | 0.0115 |  |  | 2 |  | RE-Appl-EffCW-med-ElecDHW-ElecCDryer-Tier1-TopSCEDMoExCZ09rWtd
RE-Appl-EffCW-med-ElecDHW-ElecCDryer-Tier1-Top | DEER2016 | D16v1 | 2015-05-14 08:11 | SCE | DMo | Ex | CZ10 | rWtd | Each | 1 | 610 | None | 269 | 0.0407 | -0.0569 | 269 | 0.0407 | -0.0569 | 269 | 0.0407 | -0.0569 | 269 | 0.0407 | -0.0569 |  |  | 2 |  | RE-Appl-EffCW-med-ElecDHW-ElecCDryer-Tier1-TopSCEDMoExCZ10rWtd
RE-Appl-EffCW-med-ElecDHW-ElecCDryer-Tier1-Top | DEER2016 | D16v1 | 2015-05-14 08:11 | SCE | DMo | Ex | CZ13 | rWtd | Each | 1 | 604 | None | 265 | 0.04 | -0.605 | 265 | 0.04 | -0.605 | 265 | 0.04 | -0.605 | 265 | 0.04 | -0.605 |  |  | 2 |  | RE-Appl-EffCW-med-ElecDHW-ElecCDryer-Tier1-TopSCEDMoExCZ13rWtd
RE-Appl-EffCW-med-ElecDHW-ElecCDryer-Tier1-Top | DEER2016 | D16v1 | 2015-05-14 08:11 | SCE | DMo | Ex | CZ14 | rWtd | Each | 1 | 608 | None | 271 | 0.0403 | -0.315 | 271 | 0.0403 | -0.315 | 271 | 0.0403 | -0.315 | 271 | 0.0403 | -0.315 |  |  | 2 |  | RE-Appl-EffCW-med-ElecDHW-ElecCDryer-Tier1-TopSCEDMoExCZ14rWtd
RE-Appl-EffCW-med-ElecDHW-ElecCDryer-Tier1-Top | DEER2016 | D16v1 | 2015-05-14 08:11 | SCE | DMo | Ex | CZ15 | rWtd | Each | 1 | 612 | None | 270 | 0.0393 | 0.135 | 270 | 0.0393 | 0.135 | 270 | 0.0393 | 0.135 | 270 | 0.0393 | 0.135 |  |  | 2 |  | RE-Appl-EffCW-med-ElecDHW-ElecCDryer-Tier1-TopSCEDMoExCZ15rWtd
RE-Appl-EffCW-med-ElecDHW-ElecCDryer-Tier1-Top | DEER2016 | D16v1 | 2015-05-14 08:11 | SCE | DMo | Ex | CZ16 | rWtd | Each | 1 | 613 | None | 268 | 0.041 | -0.756 | 268 | 0.041 | -0.756 | 268 | 0.041 | -0.756 | 268 | 0.041 | -0.756 |  |  | 2 |  | RE-Appl-EffCW-med-ElecDHW-ElecCDryer-Tier1-TopSCEDMoExCZ16rWtd
RE-Appl-EffCW-med-ElecDHW-ElecCDryer-Tier1-Top | DEER2016 | D16v1 | 2015-05-14 08:11 | SCE | DMo | Ex | IOU | rWtd | Each | 1 | 609 | None | 267 | 0.0395 | -0.0673 | 267 | 0.0395 | -0.0673 | 267 | 0.0395 | -0.0673 | 267 | 0.0395 | -0.0673 |  |  | 2 |  | RE-Appl-EffCW-med-ElecDHW-ElecCDryer-Tier1-TopSCEDMoExIOUrWtd
RE-Appl-EffCW-med-ElecDHW-ElecCDryer-Tier1-Top | DEER2016 | D16v1 | 2015-05-14 08:11 | SCE | DMo | MH00 | CZ05 | rWtd | Each | 1 | 621 | None | 264 | 0.0386 | -0.0202 | 264 | 0.0386 | -0.0202 | 264 | 0.0386 | -0.0202 | 264 | 0.0386 | -0.0202 |  |  | 2 |  | RE-Appl-EffCW-med-ElecDHW-ElecCDryer-Tier1-TopSCEDMoMH00CZ05rWtd
RE-Appl-EffCW-med-ElecDHW-ElecCDryer-Tier1-Top | DEER2016 | D16v1 | 2015-05-14 08:11 | SCE | DMo | MH00 | CZ06 | rWtd | Each | 1 | 621 | None | 260 | 0.0358 | 0.337 | 260 | 0.0358 | 0.337 | 260 | 0.0358 | 0.337 | 260 | 0.0358 | 0.337 |  |  | 2 |  | RE-Appl-EffCW-med-ElecDHW-ElecCDryer-Tier1-TopSCEDMoMH00CZ06rWtd
RE-Appl-EffCW-med-ElecDHW-ElecCDryer-Tier1-Top | DEER2016 | D16v1 | 2015-05-14 08:11 | SCE | DMo | MH00 | CZ08 | rWtd | Each | 1 | 621 | None | 273 | 0.0396 | 0.31 | 273 | 0.0396 | 0.31 | 273 | 0.0396 | 0.31 | 273 | 0.0396 | 0.31 |  |  | 2 |  | RE-Appl-EffCW-med-ElecDHW-ElecCDryer-Tier1-TopSCEDMoMH00CZ08rWtd
RE-Appl-EffCW-med-ElecDHW-ElecCDryer-Tier1-Top | DEER2016 | D16v1 | 2015-05-14 08:11 | SCE | DMo | MH00 | CZ09 | rWtd | Each | 1 | 621 | None | 266 | 0.0395 | 0.109 | 266 | 0.0395 | 0.109 | 266 | 0.0395 | 0.109 | 266 | 0.0395 | 0.109 |  |  | 2 |  | RE-Appl-EffCW-med-ElecDHW-ElecCDryer-Tier1-TopSCEDMoMH00CZ09rWtd
RE-Appl-EffCW-med-ElecDHW-ElecCDryer-Tier1-Top | DEER2016 | D16v1 | 2015-05-14 08:11 | SCE | DMo | MH00 | CZ10 | rWtd | Each | 1 | 621 | None | 269 | 0.041 | 0.176 | 269 | 0.041 | 0.176 | 269 | 0.041 | 0.176 | 269 | 0.041 | 0.176 |  |  | 2 |  | RE-Appl-EffCW-med-ElecDHW-ElecCDryer-Tier1-TopSCEDMoMH00CZ10rWtd
RE-Appl-EffCW-med-ElecDHW-ElecCDryer-Tier1-Top | DEER2016 | D16v1 | 2015-05-14 08:11 | SCE | DMo | MH00 | CZ13 | rWtd | Each | 1 | 621 | None | 267 | 0.0421 | -0.549 | 267 | 0.0421 | -0.549 | 267 | 0.0421 | -0.549 | 267 | 0.0421 | -0.549 |  |  | 2 |  | RE-Appl-EffCW-med-ElecDHW-ElecCDryer-Tier1-TopSCEDMoMH00CZ13rWtd
RE-Appl-EffCW-med-ElecDHW-ElecCDryer-Tier1-Top | DEER2016 | D16v1 | 2015-05-14 08:11 | SCE | DMo | MH00 | CZ14 | rWtd | Each | 1 | 621 | None | 270 | 0.0404 | -0.282 | 270 | 0.0404 | -0.282 | 270 | 0.0404 | -0.282 | 270 | 0.0404 | -0.282 |  |  | 2 |  | RE-Appl-EffCW-med-ElecDHW-ElecCDryer-Tier1-TopSCEDMoMH00CZ14rWtd
RE-Appl-EffCW-med-ElecDHW-ElecCDryer-Tier1-Top | DEER2016 | D16v1 | 2015-05-14 08:11 | SCE | DMo | MH00 | CZ15 | rWtd | Each | 1 | 621 | None | 271 | 0.0386 | 0.138 | 271 | 0.0386 | 0.138 | 271 | 0.0386 | 0.138 | 271 | 0.0386 | 0.138 |  |  | 2 |  | RE-Appl-EffCW-med-ElecDHW-ElecCDryer-Tier1-TopSCEDMoMH00CZ15rWtd
RE-Appl-EffCW-med-ElecDHW-ElecCDryer-Tier1-Top | DEER2016 | D16v1 | 2015-05-14 08:11 | SCE | DMo | MH00 | CZ16 | rWtd | Each | 1 | 621 | None | 270 | 0.041 | -0.539 | 270 | 0.041 | -0.539 | 270 | 0.041 | -0.539 | 270 | 0.041 | -0.539 |  |  | 2 |  | RE-Appl-EffCW-med-ElecDHW-ElecCDryer-Tier1-TopSCEDMoMH00CZ16rWtd
RE-Appl-EffCW-med-ElecDHW-ElecCDryer-Tier1-Top | DEER2016 | D16v1 | 2015-05-14 08:11 | SCE | DMo | MH06 | CZ05 | rWtd | Each | 1 | 621 | None | 263 | 0.0377 | -0.0761 | 263 | 0.0377 | -0.0761 | 263 | 0.0377 | -0.0761 | 263 | 0.0377 | -0.0761 |  |  | 2 |  | RE-Appl-EffCW-med-ElecDHW-ElecCDryer-Tier1-TopSCEDMoMH06CZ05rWtd
RE-Appl-EffCW-med-ElecDHW-ElecCDryer-Tier1-Top | DEER2016 | D16v1 | 2015-05-14 08:11 | SCE | DMo | MH06 | CZ06 | rWtd | Each | 1 | 621 | None | 260 | 0.0364 | 0.326 | 260 | 0.0364 | 0.326 | 260 | 0.0364 | 0.326 | 260 | 0.0364 | 0.326 |  |  | 2 |  | RE-Appl-EffCW-med-ElecDHW-ElecCDryer-Tier1-TopSCEDMoMH06CZ06rWtd
RE-Appl-EffCW-med-ElecDHW-ElecCDryer-Tier1-Top | DEER2016 | D16v1 | 2015-05-14 08:11 | SCE | DMo | MH06 | CZ08 | rWtd | Each | 1 | 621 | None | 269 | 0.0377 | 0.362 | 269 | 0.0377 | 0.362 | 269 | 0.0377 | 0.362 | 269 | 0.0377 | 0.362 |  |  | 2 |  | RE-Appl-EffCW-med-ElecDHW-ElecCDryer-Tier1-TopSCEDMoMH06CZ08rWtd
RE-Appl-EffCW-med-ElecDHW-ElecCDryer-Tier1-Top | DEER2016 | D16v1 | 2015-05-14 08:11 | SCE | DMo | MH06 | CZ09 | rWtd | Each | 1 | 621 | None | 267 | 0.038 | 0.21 | 267 | 0.038 | 0.21 | 267 | 0.038 | 0.21 | 267 | 0.038 | 0.21 |  |  | 2 |  | RE-Appl-EffCW-med-ElecDHW-ElecCDryer-Tier1-TopSCEDMoMH06CZ09rWtd
RE-Appl-EffCW-med-ElecDHW-ElecCDryer-Tier1-Top | DEER2016 | D16v1 | 2015-05-14 08:11 | SCE | DMo | MH06 | CZ10 | rWtd | Each | 1 | 621 | None | 271 | 0.0372 | 0.359 | 271 | 0.0372 | 0.359 | 271 | 0.0372 | 0.359 | 271 | 0.0372 | 0.359 |  |  | 2 |  | RE-Appl-EffCW-med-ElecDHW-ElecCDryer-Tier1-TopSCEDMoMH06CZ10rWtd
RE-Appl-EffCW-med-ElecDHW-ElecCDryer-Tier1-Top | DEER2016 | D16v1 | 2015-05-14 08:11 | SCE | DMo | MH06 | CZ13 | rWtd | Each | 1 | 621 | None | 265 | 0.0394 | -0.666 | 265 | 0.0394 | -0.666 | 265 | 0.0394 | -0.666 | 265 | 0.0394 | -0.666 |  |  | 2 |  | RE-Appl-EffCW-med-ElecDHW-ElecCDryer-Tier1-TopSCEDMoMH06CZ13rWtd
RE-Appl-EffCW-med-ElecDHW-ElecCDryer-Tier1-Top | DEER2016 | D16v1 | 2015-05-14 08:11 | SCE | DMo | MH06 | CZ14 | rWtd | Each | 1 | 621 | None | 268 | 0.0353 | -0.44 | 268 | 0.0353 | -0.44 | 268 | 0.0353 | -0.44 | 268 | 0.0353 | -0.44 |  |  | 2 |  | RE-Appl-EffCW-med-ElecDHW-ElecCDryer-Tier1-TopSCEDMoMH06CZ14rWtd
RE-Appl-EffCW-med-ElecDHW-ElecCDryer-Tier1-Top | DEER2016 | D16v1 | 2015-05-14 08:11 | SCE | DMo | MH06 | CZ15 | rWtd | Each | 1 | 621 | None | 267 | 0.0376 | 0.161 | 267 | 0.0376 | 0.161 | 267 | 0.0376 | 0.161 | 267 | 0.0376 | 0.161 |  |  | 2 |  | RE-Appl-EffCW-med-ElecDHW-ElecCDryer-Tier1-TopSCEDMoMH06CZ15rWtd
RE-Appl-EffCW-med-ElecDHW-ElecCDryer-Tier1-Top | DEER2016 | D16v1 | 2015-05-14 08:11 | SCE | DMo | MH06 | CZ16 | rWtd | Each | 1 | 621 | None | 266 | 0.0402 | -0.578 | 266 | 0.0402 | -0.578 | 266 | 0.0402 | -0.578 | 266 | 0.0402 | -0.578 |  |  | 2 |  | RE-Appl-EffCW-med-ElecDHW-ElecCDryer-Tier1-TopSCEDMoMH06CZ16rWtd
RE-Appl-EffCW-med-ElecDHW-ElecCDryer-Tier1-Top | DEER2016 | D16v1 | 2015-05-14 08:11 | SCE | DMo | MH72 | CZ05 | rWtd | Each | 1 | 598 | None | 264 | 0.0346 | -0.0948 | 264 | 0.0346 | -0.0948 | 264 | 0.0346 | -0.0948 | 264 | 0.0346 | -0.0948 |  |  | 2 |  | RE-Appl-EffCW-med-ElecDHW-ElecCDryer-Tier1-TopSCEDMoMH72CZ05rWtd
RE-Appl-EffCW-med-ElecDHW-ElecCDryer-Tier1-Top | DEER2016 | D16v1 | 2015-05-14 08:11 | SCE | DMo | MH72 | CZ06 | rWtd | Each | 1 | 598 | None | 260 | 0.0368 | 0.218 | 260 | 0.0368 | 0.218 | 260 | 0.0368 | 0.218 | 260 | 0.0368 | 0.218 |  |  | 2 |  | RE-Appl-EffCW-med-ElecDHW-ElecCDryer-Tier1-TopSCEDMoMH72CZ06rWtd
RE-Appl-EffCW-med-ElecDHW-ElecCDryer-Tier1-Top | DEER2016 | D16v1 | 2015-05-14 08:11 | SCE | DMo | MH72 | CZ08 | rWtd | Each | 1 | 598 | None | 265 | 0.0392 | -0.116 | 265 | 0.0392 | -0.116 | 265 | 0.0392 | -0.116 | 265 | 0.0392 | -0.116 |  |  | 2 |  | RE-Appl-EffCW-med-ElecDHW-ElecCDryer-Tier1-TopSCEDMoMH72CZ08rWtd
RE-Appl-EffCW-med-ElecDHW-ElecCDryer-Tier1-Top | DEER2016 | D16v1 | 2015-05-14 08:11 | SCE | DMo | MH72 | CZ09 | rWtd | Each | 1 | 598 | None | 268 | 0.0395 | -0.168 | 268 | 0.0395 | -0.168 | 268 | 0.0395 | -0.168 | 268 | 0.0395 | -0.168 |  |  | 2 |  | RE-Appl-EffCW-med-ElecDHW-ElecCDryer-Tier1-TopSCEDMoMH72CZ09rWtd
RE-Appl-EffCW-med-ElecDHW-ElecCDryer-Tier1-Top | DEER2016 | D16v1 | 2015-05-14 08:11 | SCE | DMo | MH72 | CZ10 | rWtd | Each | 1 | 598 | None | 268 | 0.041 | -0.206 | 268 | 0.041 | -0.206 | 268 | 0.041 | -0.206 | 268 | 0.041 | -0.206 |  |  | 2 |  | RE-Appl-EffCW-med-ElecDHW-ElecCDryer-Tier1-TopSCEDMoMH72CZ10rWtd
RE-Appl-EffCW-med-ElecDHW-ElecCDryer-Tier1-Top | DEER2016 | D16v1 | 2015-05-14 08:11 | SCE | DMo | MH72 | CZ13 | rWtd | Each | 1 | 598 | None | 265 | 0.0405 | -0.638 | 265 | 0.0405 | -0.638 | 265 | 0.0405 | -0.638 | 265 | 0.0405 | -0.638 |  |  | 2 |  | RE-Appl-EffCW-med-ElecDHW-ElecCDryer-Tier1-TopSCEDMoMH72CZ13rWtd
RE-Appl-EffCW-med-ElecDHW-ElecCDryer-Tier1-Top | DEER2016 | D16v1 | 2015-05-14 08:11 | SCE | DMo | MH72 | CZ14 | rWtd | Each | 1 | 598 | None | 270 | 0.0409 | -0.18 | 270 | 0.0409 | -0.18 | 270 | 0.0409 | -0.18 | 270 | 0.0409 | -0.18 |  |  | 2 |  | RE-Appl-EffCW-med-ElecDHW-ElecCDryer-Tier1-TopSCEDMoMH72CZ14rWtd
RE-Appl-EffCW-med-ElecDHW-ElecCDryer-Tier1-Top | DEER2016 | D16v1 | 2015-05-14 08:11 | SCE | DMo | MH72 | CZ15 | rWtd | Each | 1 | 598 | None | 270 | 0.0394 | 0.19 | 270 | 0.0394 | 0.19 | 270 | 0.0394 | 0.19 | 270 | 0.0394 | 0.19 |  |  | 2 |  | RE-Appl-EffCW-med-ElecDHW-ElecCDryer-Tier1-TopSCEDMoMH72CZ15rWtd
RE-Appl-EffCW-med-ElecDHW-ElecCDryer-Tier1-Top | DEER2016 | D16v1 | 2015-05-14 08:11 | SCE | DMo | MH72 | CZ16 | rWtd | Each | 1 | 598 | None | 269 | 0.0405 | -0.681 | 269 | 0.0405 | -0.681 | 269 | 0.0405 | -0.681 | 269 | 0.0405 | -0.681 |  |  | 2 |  | RE-Appl-EffCW-med-ElecDHW-ElecCDryer-Tier1-TopSCEDMoMH72CZ16rWtd
RE-Appl-EffCW-med-ElecDHW-ElecCDryer-Tier1-Top | DEER2016 | D16v1 | 2015-05-14 08:11 | SCE | DMo | MH85 | CZ05 | rWtd | Each | 1 | 621 | None | 267 | 0.0388 | -0.166 | 267 | 0.0388 | -0.166 | 267 | 0.0388 | -0.166 | 267 | 0.0388 | -0.166 |  |  | 2 |  | RE-Appl-EffCW-med-ElecDHW-ElecCDryer-Tier1-TopSCEDMoMH85CZ05rWtd
RE-Appl-EffCW-med-ElecDHW-ElecCDryer-Tier1-Top | DEER2016 | D16v1 | 2015-05-14 08:11 | SCE | DMo | MH85 | CZ06 | rWtd | Each | 1 | 621 | None | 261 | 0.0364 | 0.365 | 261 | 0.0364 | 0.365 | 261 | 0.0364 | 0.365 | 261 | 0.0364 | 0.365 |  |  | 2 |  | RE-Appl-EffCW-med-ElecDHW-ElecCDryer-Tier1-TopSCEDMoMH85CZ06rWtd
RE-Appl-EffCW-med-ElecDHW-ElecCDryer-Tier1-Top | DEER2016 | D16v1 | 2015-05-14 08:11 | SCE | DMo | MH85 | CZ08 | rWtd | Each | 1 | 621 | None | 265 | 0.0386 | 0.543 | 265 | 0.0386 | 0.543 | 265 | 0.0386 | 0.543 | 265 | 0.0386 | 0.543 |  |  | 2 |  | RE-Appl-EffCW-med-ElecDHW-ElecCDryer-Tier1-TopSCEDMoMH85CZ08rWtd
RE-Appl-EffCW-med-ElecDHW-ElecCDryer-Tier1-Top | DEER2016 | D16v1 | 2015-05-14 08:11 | SCE | DMo | MH85 | CZ09 | rWtd | Each | 1 | 621 | None | 268 | 0.0393 | 0.345 | 268 | 0.0393 | 0.345 | 268 | 0.0393 | 0.345 | 268 | 0.0393 | 0.345 |  |  | 2 |  | RE-Appl-EffCW-med-ElecDHW-ElecCDryer-Tier1-TopSCEDMoMH85CZ09rWtd
RE-Appl-EffCW-med-ElecDHW-ElecCDryer-Tier1-Top | DEER2016 | D16v1 | 2015-05-14 08:11 | SCE | DMo | MH85 | CZ10 | rWtd | Each | 1 | 621 | None | 269 | 0.0404 | 0.0719 | 269 | 0.0404 | 0.0719 | 269 | 0.0404 | 0.0719 | 269 | 0.0404 | 0.0719 |  |  | 2 |  | RE-Appl-EffCW-med-ElecDHW-ElecCDryer-Tier1-TopSCEDMoMH85CZ10rWtd
RE-Appl-EffCW-med-ElecDHW-ElecCDryer-Tier1-Top | DEER2016 | D16v1 | 2015-05-14 08:11 | SCE | DMo | MH85 | CZ13 | rWtd | Each | 1 | 621 | None | 265 | 0.0384 | -0.519 | 265 | 0.0384 | -0.519 | 265 | 0.0384 | -0.519 | 265 | 0.0384 | -0.519 |  |  | 2 |  | RE-Appl-EffCW-med-ElecDHW-ElecCDryer-Tier1-TopSCEDMoMH85CZ13rWtd
RE-Appl-EffCW-med-ElecDHW-ElecCDryer-Tier1-Top | DEER2016 | D16v1 | 2015-05-14 08:11 | SCE | DMo | MH85 | CZ14 | rWtd | Each | 1 | 621 | None | 272 | 0.0394 | -0.504 | 272 | 0.0394 | -0.504 | 272 | 0.0394 | -0.504 | 272 | 0.0394 | -0.504 |  |  | 2 |  | RE-Appl-EffCW-med-ElecDHW-ElecCDryer-Tier1-TopSCEDMoMH85CZ14rWtd
RE-Appl-EffCW-med-ElecDHW-ElecCDryer-Tier1-Top | DEER2016 | D16v1 | 2015-05-14 08:11 | SCE | DMo | MH85 | CZ15 | rWtd | Each | 1 | 621 | None | 269 | 0.0398 | 0.0726 | 269 | 0.0398 | 0.0726 | 269 | 0.0398 | 0.0726 | 269 | 0.0398 | 0.0726 |  |  | 2 |  | RE-Appl-EffCW-med-ElecDHW-ElecCDryer-Tier1-TopSCEDMoMH85CZ15rWtd
RE-Appl-EffCW-med-ElecDHW-ElecCDryer-Tier1-Top | DEER2016 | D16v1 | 2015-05-14 08:11 | SCE | DMo | MH85 | CZ16 | rWtd | Each | 1 | 621 | None | 267 | 0.0412 | -0.802 | 267 | 0.0412 | -0.802 | 267 | 0.0412 | -0.802 | 267 | 0.0412 | -0.802 |  |  | 2 |  | RE-Appl-EffCW-med-ElecDHW-ElecCDryer-Tier1-TopSCEDMoMH85CZ16rWtd
RE-Appl-EffCW-med-ElecDHW-ElecCDryer-Tier1-Top | DEER2016 | D16v1 | 2015-05-14 08:11 | SCE | MFm | 1975 | CZ05 | rWtd | Each | 1 | 474 | None | 261 | 0.036 | -0.762 | 261 | 0.036 | -0.762 | 261 | 0.036 | -0.762 | 261 | 0.036 | -0.762 |  |  | 2 |  | RE-Appl-EffCW-med-ElecDHW-ElecCDryer-Tier1-TopSCEMFm1975CZ05rWtd
RE-Appl-EffCW-med-ElecDHW-ElecCDryer-Tier1-Top | DEER2016 | D16v1 | 2015-05-14 08:11 | SCE | MFm | 1975 | CZ06 | rWtd | Each | 1 | 465 | None | 261 | 0.0372 | -0.18 | 261 | 0.0372 | -0.18 | 261 | 0.0372 | -0.18 | 261 | 0.0372 | -0.18 |  |  | 2 |  | RE-Appl-EffCW-med-ElecDHW-ElecCDryer-Tier1-TopSCEMFm1975CZ06rWtd
RE-Appl-EffCW-med-ElecDHW-ElecCDryer-Tier1-Top | DEER2016 | D16v1 | 2015-05-14 08:11 | SCE | MFm | 1975 | CZ08 | rWtd | Each | 1 | 465 | None | 262 | 0.039 | -0.267 | 262 | 0.039 | -0.267 | 262 | 0.039 | -0.267 | 262 | 0.039 | -0.267 |  |  | 2 |  | RE-Appl-EffCW-med-ElecDHW-ElecCDryer-Tier1-TopSCEMFm1975CZ08rWtd
RE-Appl-EffCW-med-ElecDHW-ElecCDryer-Tier1-Top | DEER2016 | D16v1 | 2015-05-14 08:11 | SCE | MFm | 1975 | CZ09 | rWtd | Each | 1 | 544 | None | 263 | 0.0387 | -0.0938 | 263 | 0.0387 | -0.0938 | 263 | 0.0387 | -0.0938 | 263 | 0.0387 | -0.0938 |  |  | 2 |  | RE-Appl-EffCW-med-ElecDHW-ElecCDryer-Tier1-TopSCEMFm1975CZ09rWtd
RE-Appl-EffCW-med-ElecDHW-ElecCDryer-Tier1-Top | DEER2016 | D16v1 | 2015-05-14 08:11 | SCE | MFm | 1975 | CZ10 | rWtd | Each | 1 | 544 | None | 263 | 0.0413 | -0.0139 | 263 | 0.0413 | -0.0139 | 263 | 0.0413 | -0.0139 | 263 | 0.0413 | -0.0139 |  |  | 2 |  | RE-Appl-EffCW-med-ElecDHW-ElecCDryer-Tier1-TopSCEMFm1975CZ10rWtd
RE-Appl-EffCW-med-ElecDHW-ElecCDryer-Tier1-Top | DEER2016 | D16v1 | 2015-05-14 08:11 | SCE | MFm | 1975 | CZ13 | rWtd | Each | 1 | 487 | None | 262 | 0.0387 | -0.157 | 262 | 0.0387 | -0.157 | 262 | 0.0387 | -0.157 | 262 | 0.0387 | -0.157 |  |  | 2 |  | RE-Appl-EffCW-med-ElecDHW-ElecCDryer-Tier1-TopSCEMFm1975CZ13rWtd
RE-Appl-EffCW-med-ElecDHW-ElecCDryer-Tier1-Top | DEER2016 | D16v1 | 2015-05-14 08:11 | SCE | MFm | 1975 | CZ14 | rWtd | Each | 1 | 634 | None | 271 | 0.0387 | -0.5 | 271 | 0.0387 | -0.5 | 271 | 0.0387 | -0.5 | 271 | 0.0387 | -0.5 |  |  | 2 |  | RE-Appl-EffCW-med-ElecDHW-ElecCDryer-Tier1-TopSCEMFm1975CZ14rWtd
RE-Appl-EffCW-med-ElecDHW-ElecCDryer-Tier1-Top | DEER2016 | D16v1 | 2015-05-14 08:11 | SCE | MFm | 1975 | CZ15 | rWtd | Each | 1 | 634 | None | 267 | 0.0392 | -0.0356 | 267 | 0.0392 | -0.0356 | 267 | 0.0392 | -0.0356 | 267 | 0.0392 | -0.0356 |  |  | 2 |  | RE-Appl-EffCW-med-ElecDHW-ElecCDryer-Tier1-TopSCEMFm1975CZ15rWtd
RE-Appl-EffCW-med-ElecDHW-ElecCDryer-Tier1-Top | DEER2016 | D16v1 | 2015-05-14 08:11 | SCE | MFm | 1975 | CZ16 | rWtd | Each | 1 | 474 | None | 265 | 0.0409 | -0.986 | 265 | 0.0409 | -0.986 | 265 | 0.0409 | -0.986 | 265 | 0.0409 | -0.986 |  |  | 2 |  | RE-Appl-EffCW-med-ElecDHW-ElecCDryer-Tier1-TopSCEMFm1975CZ16rWtd
RE-Appl-EffCW-med-ElecDHW-ElecCDryer-Tier1-Top | DEER2016 | D16v1 | 2015-05-14 08:11 | SCE | MFm | 1985 | CZ05 | rWtd | Each | 1 | 512 | None | 261 | 0.036 | -0.39 | 261 | 0.036 | -0.39 | 261 | 0.036 | -0.39 | 261 | 0.036 | -0.39 |  |  | 2 |  | RE-Appl-EffCW-med-ElecDHW-ElecCDryer-Tier1-TopSCEMFm1985CZ05rWtd
RE-Appl-EffCW-med-ElecDHW-ElecCDryer-Tier1-Top | DEER2016 | D16v1 | 2015-05-14 08:11 | SCE | MFm | 1985 | CZ06 | rWtd | Each | 1 | 578 | None | 260 | 0.0389 | 0.174 | 260 | 0.0389 | 0.174 | 260 | 0.0389 | 0.174 | 260 | 0.0389 | 0.174 |  |  | 2 |  | RE-Appl-EffCW-med-ElecDHW-ElecCDryer-Tier1-TopSCEMFm1985CZ06rWtd
RE-Appl-EffCW-med-ElecDHW-ElecCDryer-Tier1-Top | DEER2016 | D16v1 | 2015-05-14 08:11 | SCE | MFm | 1985 | CZ08 | rWtd | Each | 1 | 578 | None | 261 | 0.0375 | 0.184 | 261 | 0.0375 | 0.184 | 261 | 0.0375 | 0.184 | 261 | 0.0375 | 0.184 |  |  | 2 |  | RE-Appl-EffCW-med-ElecDHW-ElecCDryer-Tier1-TopSCEMFm1985CZ08rWtd
RE-Appl-EffCW-med-ElecDHW-ElecCDryer-Tier1-Top | DEER2016 | D16v1 | 2015-05-14 08:11 | SCE | MFm | 1985 | CZ09 | rWtd | Each | 1 | 648 | None | 267 | 0.0386 | -0.0742 | 267 | 0.0386 | -0.0742 | 267 | 0.0386 | -0.0742 | 267 | 0.0386 | -0.0742 |  |  | 2 |  | RE-Appl-EffCW-med-ElecDHW-ElecCDryer-Tier1-TopSCEMFm1985CZ09rWtd
RE-Appl-EffCW-med-ElecDHW-ElecCDryer-Tier1-Top | DEER2016 | D16v1 | 2015-05-14 08:11 | SCE | MFm | 1985 | CZ10 | rWtd | Each | 1 | 648 | None | 265 | 0.0409 | -0.0582 | 265 | 0.0409 | -0.0582 | 265 | 0.0409 | -0.0582 | 265 | 0.0409 | -0.0582 |  |  | 2 |  | RE-Appl-EffCW-med-ElecDHW-ElecCDryer-Tier1-TopSCEMFm1985CZ10rWtd
RE-Appl-EffCW-med-ElecDHW-ElecCDryer-Tier1-Top | DEER2016 | D16v1 | 2015-05-14 08:11 | SCE | MFm | 1985 | CZ13 | rWtd | Each | 1 | 512 | None | 265 | 0.039 | -0.463 | 265 | 0.039 | -0.463 | 265 | 0.039 | -0.463 | 265 | 0.039 | -0.463 |  |  | 2 |  | RE-Appl-EffCW-med-ElecDHW-ElecCDryer-Tier1-TopSCEMFm1985CZ13rWtd
RE-Appl-EffCW-med-ElecDHW-ElecCDryer-Tier1-Top | DEER2016 | D16v1 | 2015-05-14 08:11 | SCE | MFm | 1985 | CZ14 | rWtd | Each | 1 | 630 | None | 270 | 0.0394 | -0.431 | 270 | 0.0394 | -0.431 | 270 | 0.0394 | -0.431 | 270 | 0.0394 | -0.431 |  |  | 2 |  | RE-Appl-EffCW-med-ElecDHW-ElecCDryer-Tier1-TopSCEMFm1985CZ14rWtd
RE-Appl-EffCW-med-ElecDHW-ElecCDryer-Tier1-Top | DEER2016 | D16v1 | 2015-05-14 08:11 | SCE | MFm | 1985 | CZ15 | rWtd | Each | 1 | 630 | None | 267 | 0.0391 | -0.0171 | 267 | 0.0391 | -0.0171 | 267 | 0.0391 | -0.0171 | 267 | 0.0391 | -0.0171 |  |  | 2 |  | RE-Appl-EffCW-med-ElecDHW-ElecCDryer-Tier1-TopSCEMFm1985CZ15rWtd
RE-Appl-EffCW-med-ElecDHW-ElecCDryer-Tier1-Top | DEER2016 | D16v1 | 2015-05-14 08:11 | SCE | MFm | 1985 | CZ16 | rWtd | Each | 1 | 512 | None | 268 | 0.0389 | -0.706 | 268 | 0.0389 | -0.706 | 268 | 0.0389 | -0.706 | 268 | 0.0389 | -0.706 |  |  | 2 |  | RE-Appl-EffCW-med-ElecDHW-ElecCDryer-Tier1-TopSCEMFm1985CZ16rWtd
RE-Appl-EffCW-med-ElecDHW-ElecCDryer-Tier1-Top | DEER2016 | D16v1 | 2015-05-14 08:11 | SCE | MFm | 1996 | CZ05 | rWtd | Each | 1 | 432 | None | 261 | 0.036 | -0.167 | 261 | 0.036 | -0.167 | 261 | 0.036 | -0.167 | 261 | 0.036 | -0.167 |  |  | 2 |  | RE-Appl-EffCW-med-ElecDHW-ElecCDryer-Tier1-TopSCEMFm1996CZ05rWtd
RE-Appl-EffCW-med-ElecDHW-ElecCDryer-Tier1-Top | DEER2016 | D16v1 | 2015-05-14 08:11 | SCE | MFm | 1996 | CZ06 | rWtd | Each | 1 | 518 | None | 260 | 0.0381 | -0.368 | 260 | 0.0381 | -0.368 | 260 | 0.0381 | -0.368 | 260 | 0.0381 | -0.368 |  |  | 2 |  | RE-Appl-EffCW-med-ElecDHW-ElecCDryer-Tier1-TopSCEMFm1996CZ06rWtd
RE-Appl-EffCW-med-ElecDHW-ElecCDryer-Tier1-Top | DEER2016 | D16v1 | 2015-05-14 08:11 | SCE | MFm | 1996 | CZ08 | rWtd | Each | 1 | 518 | None | 264 | 0.038 | -0.315 | 264 | 0.038 | -0.315 | 264 | 0.038 | -0.315 | 264 | 0.038 | -0.315 |  |  | 2 |  | RE-Appl-EffCW-med-ElecDHW-ElecCDryer-Tier1-TopSCEMFm1996CZ08rWtd
RE-Appl-EffCW-med-ElecDHW-ElecCDryer-Tier1-Top | DEER2016 | D16v1 | 2015-05-14 08:11 | SCE | MFm | 1996 | CZ09 | rWtd | Each | 1 | 487 | None | 264 | 0.0378 | 0.156 | 264 | 0.0378 | 0.156 | 264 | 0.0378 | 0.156 | 264 | 0.0378 | 0.156 |  |  | 2 |  | RE-Appl-EffCW-med-ElecDHW-ElecCDryer-Tier1-TopSCEMFm1996CZ09rWtd
RE-Appl-EffCW-med-ElecDHW-ElecCDryer-Tier1-Top | DEER2016 | D16v1 | 2015-05-14 08:11 | SCE | MFm | 1996 | CZ10 | rWtd | Each | 1 | 487 | None | 261 | 0.0403 | 0.0385 | 261 | 0.0403 | 0.0385 | 261 | 0.0403 | 0.0385 | 261 | 0.0403 | 0.0385 |  |  | 2 |  | RE-Appl-EffCW-med-ElecDHW-ElecCDryer-Tier1-TopSCEMFm1996CZ10rWtd
RE-Appl-EffCW-med-ElecDHW-ElecCDryer-Tier1-Top | DEER2016 | D16v1 | 2015-05-14 08:11 | SCE | MFm | 1996 | CZ13 | rWtd | Each | 1 | 456 | None | 263 | 0.039 | -0.298 | 263 | 0.039 | -0.298 | 263 | 0.039 | -0.298 | 263 | 0.039 | -0.298 |  |  | 2 |  | RE-Appl-EffCW-med-ElecDHW-ElecCDryer-Tier1-TopSCEMFm1996CZ13rWtd
RE-Appl-EffCW-med-ElecDHW-ElecCDryer-Tier1-Top | DEER2016 | D16v1 | 2015-05-14 08:11 | SCE | MFm | 1996 | CZ14 | rWtd | Each | 1 | 480 | None | 271 | 0.0375 | -0.186 | 271 | 0.0375 | -0.186 | 271 | 0.0375 | -0.186 | 271 | 0.0375 | -0.186 |  |  | 2 |  | RE-Appl-EffCW-med-ElecDHW-ElecCDryer-Tier1-TopSCEMFm1996CZ14rWtd
RE-Appl-EffCW-med-ElecDHW-ElecCDryer-Tier1-Top | DEER2016 | D16v1 | 2015-05-14 08:11 | SCE | MFm | 1996 | CZ15 | rWtd | Each | 1 | 480 | None | 265 | 0.0392 | -0.112 | 265 | 0.0392 | -0.112 | 265 | 0.0392 | -0.112 | 265 | 0.0392 | -0.112 |  |  | 2 |  | RE-Appl-EffCW-med-ElecDHW-ElecCDryer-Tier1-TopSCEMFm1996CZ15rWtd
RE-Appl-EffCW-med-ElecDHW-ElecCDryer-Tier1-Top | DEER2016 | D16v1 | 2015-05-14 08:11 | SCE | MFm | 1996 | CZ16 | rWtd | Each | 1 | 432 | None | 268 | 0.0393 | -0.443 | 268 | 0.0393 | -0.443 | 268 | 0.0393 | -0.443 | 268 | 0.0393 | -0.443 |  |  | 2 |  | RE-Appl-EffCW-med-ElecDHW-ElecCDryer-Tier1-TopSCEMFm1996CZ16rWtd
RE-Appl-EffCW-med-ElecDHW-ElecCDryer-Tier1-Top | DEER2016 | D16v1 | 2015-05-14 08:11 | SCE | MFm | 2003 | CZ05 | rWtd | Each | 1 | 441 | None | 261 | 0.036 | -0.737 | 261 | 0.036 | -0.737 | 261 | 0.036 | -0.737 | 261 | 0.036 | -0.737 |  |  | 2 |  | RE-Appl-EffCW-med-ElecDHW-ElecCDryer-Tier1-TopSCEMFm2003CZ05rWtd
RE-Appl-EffCW-med-ElecDHW-ElecCDryer-Tier1-Top | DEER2016 | D16v1 | 2015-05-14 08:11 | SCE | MFm | 2003 | CZ06 | rWtd | Each | 1 | 538 | None | 260 | 0.0382 | 0.0106 | 260 | 0.0382 | 0.0106 | 260 | 0.0382 | 0.0106 | 260 | 0.0382 | 0.0106 |  |  | 2 |  | RE-Appl-EffCW-med-ElecDHW-ElecCDryer-Tier1-TopSCEMFm2003CZ06rWtd
RE-Appl-EffCW-med-ElecDHW-ElecCDryer-Tier1-Top | DEER2016 | D16v1 | 2015-05-14 08:11 | SCE | MFm | 2003 | CZ08 | rWtd | Each | 1 | 538 | None | 262 | 0.0376 | -0.0468 | 262 | 0.0376 | -0.0468 | 262 | 0.0376 | -0.0468 | 262 | 0.0376 | -0.0468 |  |  | 2 |  | RE-Appl-EffCW-med-ElecDHW-ElecCDryer-Tier1-TopSCEMFm2003CZ08rWtd
RE-Appl-EffCW-med-ElecDHW-ElecCDryer-Tier1-Top | DEER2016 | D16v1 | 2015-05-14 08:11 | SCE | MFm | 2003 | CZ09 | rWtd | Each | 1 | 499 | None | 263 | 0.0387 | -0.246 | 263 | 0.0387 | -0.246 | 263 | 0.0387 | -0.246 | 263 | 0.0387 | -0.246 |  |  | 2 |  | RE-Appl-EffCW-med-ElecDHW-ElecCDryer-Tier1-TopSCEMFm2003CZ09rWtd
RE-Appl-EffCW-med-ElecDHW-ElecCDryer-Tier1-Top | DEER2016 | D16v1 | 2015-05-14 08:11 | SCE | MFm | 2003 | CZ10 | rWtd | Each | 1 | 474 | None | 264 | 0.0398 | -0.267 | 264 | 0.0398 | -0.267 | 264 | 0.0398 | -0.267 | 264 | 0.0398 | -0.267 |  |  | 2 |  | RE-Appl-EffCW-med-ElecDHW-ElecCDryer-Tier1-TopSCEMFm2003CZ10rWtd
RE-Appl-EffCW-med-ElecDHW-ElecCDryer-Tier1-Top | DEER2016 | D16v1 | 2015-05-14 08:11 | SCE | MFm | 2003 | CZ13 | rWtd | Each | 1 | 474 | None | 265 | 0.0393 | -0.418 | 265 | 0.0393 | -0.418 | 265 | 0.0393 | -0.418 | 265 | 0.0393 | -0.418 |  |  | 2 |  | RE-Appl-EffCW-med-ElecDHW-ElecCDryer-Tier1-TopSCEMFm2003CZ13rWtd
RE-Appl-EffCW-med-ElecDHW-ElecCDryer-Tier1-Top | DEER2016 | D16v1 | 2015-05-14 08:11 | SCE | MFm | 2003 | CZ14 | rWtd | Each | 1 | 487 | None | 267 | 0.0369 | 0.0892 | 267 | 0.0369 | 0.0892 | 267 | 0.0369 | 0.0892 | 267 | 0.0369 | 0.0892 |  |  | 2 |  | RE-Appl-EffCW-med-ElecDHW-ElecCDryer-Tier1-TopSCEMFm2003CZ14rWtd
RE-Appl-EffCW-med-ElecDHW-ElecCDryer-Tier1-Top | DEER2016 | D16v1 | 2015-05-14 08:11 | SCE | MFm | 2003 | CZ15 | rWtd | Each | 1 | 487 | None | 260 | 0.0377 | 0.0116 | 260 | 0.0377 | 0.0116 | 260 | 0.0377 | 0.0116 | 260 | 0.0377 | 0.0116 |  |  | 2 |  | RE-Appl-EffCW-med-ElecDHW-ElecCDryer-Tier1-TopSCEMFm2003CZ15rWtd
RE-Appl-EffCW-med-ElecDHW-ElecCDryer-Tier1-Top | DEER2016 | D16v1 | 2015-05-14 08:11 | SCE | MFm | 2003 | CZ16 | rWtd | Each | 1 | 441 | None | 268 | 0.0385 | -0.816 | 268 | 0.0385 | -0.816 | 268 | 0.0385 | -0.816 | 268 | 0.0385 | -0.816 |  |  | 2 |  | RE-Appl-EffCW-med-ElecDHW-ElecCDryer-Tier1-TopSCEMFm2003CZ16rWtd
RE-Appl-EffCW-med-ElecDHW-ElecCDryer-Tier1-Top | DEER2016 | D16v1 | 2015-05-14 08:11 | SCE | MFm | 2007 | CZ05 | rWtd | Each | 1 | 441 | None | 262 | 0.036 | -0.568 | 262 | 0.036 | -0.568 | 262 | 0.036 | -0.568 | 262 | 0.036 | -0.568 |  |  | 2 |  | RE-Appl-EffCW-med-ElecDHW-ElecCDryer-Tier1-TopSCEMFm2007CZ05rWtd
RE-Appl-EffCW-med-ElecDHW-ElecCDryer-Tier1-Top | DEER2016 | D16v1 | 2015-05-14 08:11 | SCE | MFm | 2007 | CZ06 | rWtd | Each | 1 | 538 | None | 260 | 0.0366 | 0.0117 | 260 | 0.0366 | 0.0117 | 260 | 0.0366 | 0.0117 | 260 | 0.0366 | 0.0117 |  |  | 2 |  | RE-Appl-EffCW-med-ElecDHW-ElecCDryer-Tier1-TopSCEMFm2007CZ06rWtd
RE-Appl-EffCW-med-ElecDHW-ElecCDryer-Tier1-Top | DEER2016 | D16v1 | 2015-05-14 08:11 | SCE | MFm | 2007 | CZ08 | rWtd | Each | 1 | 538 | None | 262 | 0.0369 | -0.0105 | 262 | 0.0369 | -0.0105 | 262 | 0.0369 | -0.0105 | 262 | 0.0369 | -0.0105 |  |  | 2 |  | RE-Appl-EffCW-med-ElecDHW-ElecCDryer-Tier1-TopSCEMFm2007CZ08rWtd
RE-Appl-EffCW-med-ElecDHW-ElecCDryer-Tier1-Top | DEER2016 | D16v1 | 2015-05-14 08:11 | SCE | MFm | 2007 | CZ09 | rWtd | Each | 1 | 499 | None | 262 | 0.0381 | -0.196 | 262 | 0.0381 | -0.196 | 262 | 0.0381 | -0.196 | 262 | 0.0381 | -0.196 |  |  | 2 |  | RE-Appl-EffCW-med-ElecDHW-ElecCDryer-Tier1-TopSCEMFm2007CZ09rWtd
RE-Appl-EffCW-med-ElecDHW-ElecCDryer-Tier1-Top | DEER2016 | D16v1 | 2015-05-14 08:11 | SCE | MFm | 2007 | CZ10 | rWtd | Each | 1 | 474 | None | 264 | 0.0381 | -0.19 | 264 | 0.0381 | -0.19 | 264 | 0.0381 | -0.19 | 264 | 0.0381 | -0.19 |  |  | 2 |  | RE-Appl-EffCW-med-ElecDHW-ElecCDryer-Tier1-TopSCEMFm2007CZ10rWtd
RE-Appl-EffCW-med-ElecDHW-ElecCDryer-Tier1-Top | DEER2016 | D16v1 | 2015-05-14 08:11 | SCE | MFm | 2007 | CZ13 | rWtd | Each | 1 | 474 | None | 265 | 0.0374 | -0.48 | 265 | 0.0374 | -0.48 | 265 | 0.0374 | -0.48 | 265 | 0.0374 | -0.48 |  |  | 2 |  | RE-Appl-EffCW-med-ElecDHW-ElecCDryer-Tier1-TopSCEMFm2007CZ13rWtd
RE-Appl-EffCW-med-ElecDHW-ElecCDryer-Tier1-Top | DEER2016 | D16v1 | 2015-05-14 08:11 | SCE | MFm | 2007 | CZ14 | rWtd | Each | 1 | 487 | None | 266 | 0.0369 | 0.0953 | 266 | 0.0369 | 0.0953 | 266 | 0.0369 | 0.0953 | 266 | 0.0369 | 0.0953 |  |  | 2 |  | RE-Appl-EffCW-med-ElecDHW-ElecCDryer-Tier1-TopSCEMFm2007CZ14rWtd
RE-Appl-EffCW-med-ElecDHW-ElecCDryer-Tier1-Top | DEER2016 | D16v1 | 2015-05-14 08:11 | SCE | MFm | 2007 | CZ15 | rWtd | Each | 1 | 487 | None | 259 | 0.0372 | 0.0236 | 259 | 0.0372 | 0.0236 | 259 | 0.0372 | 0.0236 | 259 | 0.0372 | 0.0236 |  |  | 2 |  | RE-Appl-EffCW-med-ElecDHW-ElecCDryer-Tier1-TopSCEMFm2007CZ15rWtd
RE-Appl-EffCW-med-ElecDHW-ElecCDryer-Tier1-Top | DEER2016 | D16v1 | 2015-05-14 08:11 | SCE | MFm | 2007 | CZ16 | rWtd | Each | 1 | 441 | None | 270 | 0.0386 | -0.615 | 270 | 0.0386 | -0.615 | 270 | 0.0386 | -0.615 | 270 | 0.0386 | -0.615 |  |  | 2 |  | RE-Appl-EffCW-med-ElecDHW-ElecCDryer-Tier1-TopSCEMFm2007CZ16rWtd
RE-Appl-EffCW-med-ElecDHW-ElecCDryer-Tier1-Top | DEER2016 | D16v1 | 2015-05-14 08:11 | SCE | MFm | 2011 | CZ05 | rWtd | Each | 1 | 441 | None | 262 | 0.036 | -0.566 | 262 | 0.036 | -0.566 | 262 | 0.036 | -0.566 | 262 | 0.036 | -0.566 |  |  | 2 |  | RE-Appl-EffCW-med-ElecDHW-ElecCDryer-Tier1-TopSCEMFm2011CZ05rWtd
RE-Appl-EffCW-med-ElecDHW-ElecCDryer-Tier1-Top | DEER2016 | D16v1 | 2015-05-14 08:11 | SCE | MFm | 2011 | CZ06 | rWtd | Each | 1 | 538 | None | 260 | 0.0361 | -0.017 | 260 | 0.0361 | -0.017 | 260 | 0.0361 | -0.017 | 260 | 0.0361 | -0.017 |  |  | 2 |  | RE-Appl-EffCW-med-ElecDHW-ElecCDryer-Tier1-TopSCEMFm2011CZ06rWtd
RE-Appl-EffCW-med-ElecDHW-ElecCDryer-Tier1-Top | DEER2016 | D16v1 | 2015-05-14 08:11 | SCE | MFm | 2011 | CZ08 | rWtd | Each | 1 | 538 | None | 262 | 0.0368 | 0.0327 | 262 | 0.0368 | 0.0327 | 262 | 0.0368 | 0.0327 | 262 | 0.0368 | 0.0327 |  |  | 2 |  | RE-Appl-EffCW-med-ElecDHW-ElecCDryer-Tier1-TopSCEMFm2011CZ08rWtd
RE-Appl-EffCW-med-ElecDHW-ElecCDryer-Tier1-Top | DEER2016 | D16v1 | 2015-05-14 08:11 | SCE | MFm | 2011 | CZ09 | rWtd | Each | 1 | 499 | None | 263 | 0.0382 | -0.119 | 263 | 0.0382 | -0.119 | 263 | 0.0382 | -0.119 | 263 | 0.0382 | -0.119 |  |  | 2 |  | RE-Appl-EffCW-med-ElecDHW-ElecCDryer-Tier1-TopSCEMFm2011CZ09rWtd
RE-Appl-EffCW-med-ElecDHW-ElecCDryer-Tier1-Top | DEER2016 | D16v1 | 2015-05-14 08:11 | SCE | MFm | 2011 | CZ10 | rWtd | Each | 1 | 474 | None | 265 | 0.0384 | -0.14 | 265 | 0.0384 | -0.14 | 265 | 0.0384 | -0.14 | 265 | 0.0384 | -0.14 |  |  | 2 |  | RE-Appl-EffCW-med-ElecDHW-ElecCDryer-Tier1-TopSCEMFm2011CZ10rWtd
RE-Appl-EffCW-med-ElecDHW-ElecCDryer-Tier1-Top | DEER2016 | D16v1 | 2015-05-14 08:11 | SCE | MFm | 2011 | CZ13 | rWtd | Each | 1 | 474 | None | 266 | 0.0379 | -0.404 | 266 | 0.0379 | -0.404 | 266 | 0.0379 | -0.404 | 266 | 0.0379 | -0.404 |  |  | 2 |  | RE-Appl-EffCW-med-ElecDHW-ElecCDryer-Tier1-TopSCEMFm2011CZ13rWtd
RE-Appl-EffCW-med-ElecDHW-ElecCDryer-Tier1-Top | DEER2016 | D16v1 | 2015-05-14 08:11 | SCE | MFm | 2011 | CZ14 | rWtd | Each | 1 | 487 | None | 267 | 0.0371 | 0.129 | 267 | 0.0371 | 0.129 | 267 | 0.0371 | 0.129 | 267 | 0.0371 | 0.129 |  |  | 2 |  | RE-Appl-EffCW-med-ElecDHW-ElecCDryer-Tier1-TopSCEMFm2011CZ14rWtd
RE-Appl-EffCW-med-ElecDHW-ElecCDryer-Tier1-Top | DEER2016 | D16v1 | 2015-05-14 08:11 | SCE | MFm | 2011 | CZ15 | rWtd | Each | 1 | 487 | None | 259 | 0.0373 | 0.0228 | 259 | 0.0373 | 0.0228 | 259 | 0.0373 | 0.0228 | 259 | 0.0373 | 0.0228 |  |  | 2 |  | RE-Appl-EffCW-med-ElecDHW-ElecCDryer-Tier1-TopSCEMFm2011CZ15rWtd
RE-Appl-EffCW-med-ElecDHW-ElecCDryer-Tier1-Top | DEER2016 | D16v1 | 2015-05-14 08:11 | SCE | MFm | 2011 | CZ16 | rWtd | Each | 1 | 441 | None | 270 | 0.0382 | -0.518 | 270 | 0.0382 | -0.518 | 270 | 0.0382 | -0.518 | 270 | 0.0382 | -0.518 |  |  | 2 |  | RE-Appl-EffCW-med-ElecDHW-ElecCDryer-Tier1-TopSCEMFm2011CZ16rWtd
RE-Appl-EffCW-med-ElecDHW-ElecCDryer-Tier1-Top | DEER2016 | D16v1 | 2015-05-14 08:11 | SCE | MFm | 2014 | CZ05 | rWtd | Each | 1 | 441 | None | 262 | 0.0361 | -0.184 | 262 | 0.0361 | -0.184 | 262 | 0.0361 | -0.184 | 262 | 0.0361 | -0.184 |  |  | 2 |  | RE-Appl-EffCW-med-ElecDHW-ElecCDryer-Tier1-TopSCEMFm2014CZ05rWtd
RE-Appl-EffCW-med-ElecDHW-ElecCDryer-Tier1-Top | DEER2016 | D16v1 | 2015-05-14 08:11 | SCE | MFm | 2014 | CZ06 | rWtd | Each | 1 | 538 | None | 260 | 0.038 | -0.0186 | 260 | 0.038 | -0.0186 | 260 | 0.038 | -0.0186 | 260 | 0.038 | -0.0186 |  |  | 2 |  | RE-Appl-EffCW-med-ElecDHW-ElecCDryer-Tier1-TopSCEMFm2014CZ06rWtd
RE-Appl-EffCW-med-ElecDHW-ElecCDryer-Tier1-Top | DEER2016 | D16v1 | 2015-05-14 08:11 | SCE | MFm | 2014 | CZ08 | rWtd | Each | 1 | 538 | None | 263 | 0.0374 | 0.033 | 263 | 0.0374 | 0.033 | 263 | 0.0374 | 0.033 | 263 | 0.0374 | 0.033 |  |  | 2 |  | RE-Appl-EffCW-med-ElecDHW-ElecCDryer-Tier1-TopSCEMFm2014CZ08rWtd
RE-Appl-EffCW-med-ElecDHW-ElecCDryer-Tier1-Top | DEER2016 | D16v1 | 2015-05-14 08:11 | SCE | MFm | 2014 | CZ09 | rWtd | Each | 1 | 499 | None | 264 | 0.0386 | -0.108 | 264 | 0.0386 | -0.108 | 264 | 0.0386 | -0.108 | 264 | 0.0386 | -0.108 |  |  | 2 |  | RE-Appl-EffCW-med-ElecDHW-ElecCDryer-Tier1-TopSCEMFm2014CZ09rWtd
RE-Appl-EffCW-med-ElecDHW-ElecCDryer-Tier1-Top | DEER2016 | D16v1 | 2015-05-14 08:11 | SCE | MFm | 2014 | CZ10 | rWtd | Each | 1 | 474 | None | 265 | 0.0388 | -0.126 | 265 | 0.0388 | -0.126 | 265 | 0.0388 | -0.126 | 265 | 0.0388 | -0.126 |  |  | 2 |  | RE-Appl-EffCW-med-ElecDHW-ElecCDryer-Tier1-TopSCEMFm2014CZ10rWtd
RE-Appl-EffCW-med-ElecDHW-ElecCDryer-Tier1-Top | DEER2016 | D16v1 | 2015-05-14 08:11 | SCE | MFm | 2014 | CZ13 | rWtd | Each | 1 | 474 | None | 266 | 0.0376 | -0.404 | 266 | 0.0376 | -0.404 | 266 | 0.0376 | -0.404 | 266 | 0.0376 | -0.404 |  |  | 2 |  | RE-Appl-EffCW-med-ElecDHW-ElecCDryer-Tier1-TopSCEMFm2014CZ13rWtd
RE-Appl-EffCW-med-ElecDHW-ElecCDryer-Tier1-Top | DEER2016 | D16v1 | 2015-05-14 08:11 | SCE | MFm | 2014 | CZ14 | rWtd | Each | 1 | 487 | None | 266 | 0.0374 | 0.0892 | 266 | 0.0374 | 0.0892 | 266 | 0.0374 | 0.0892 | 266 | 0.0374 | 0.0892 |  |  | 2 |  | RE-Appl-EffCW-med-ElecDHW-ElecCDryer-Tier1-TopSCEMFm2014CZ14rWtd
RE-Appl-EffCW-med-ElecDHW-ElecCDryer-Tier1-Top | DEER2016 | D16v1 | 2015-05-14 08:11 | SCE | MFm | 2014 | CZ15 | rWtd | Each | 1 | 487 | None | 259 | 0.0375 | 0.019 | 259 | 0.0375 | 0.019 | 259 | 0.0375 | 0.019 | 259 | 0.0375 | 0.019 |  |  | 2 |  | RE-Appl-EffCW-med-ElecDHW-ElecCDryer-Tier1-TopSCEMFm2014CZ15rWtd
RE-Appl-EffCW-med-ElecDHW-ElecCDryer-Tier1-Top | DEER2016 | D16v1 | 2015-05-14 08:11 | SCE | MFm | 2014 | CZ16 | rWtd | Each | 1 | 441 | None | 268 | 0.0386 | -0.693 | 268 | 0.0386 | -0.693 | 268 | 0.0386 | -0.693 | 268 | 0.0386 | -0.693 |  |  | 2 |  | RE-Appl-EffCW-med-ElecDHW-ElecCDryer-Tier1-TopSCEMFm2014CZ16rWtd
RE-Appl-EffCW-med-ElecDHW-ElecCDryer-Tier1-Top | DEER2016 | D16v1 | 2015-05-14 08:11 | SCE | MFm | Ex | CZ05 | rWtd | Each | 1 | 474 | None | 261 | 0.036 | -0.762 | 261 | 0.036 | -0.762 | 261 | 0.036 | -0.762 | 261 | 0.036 | -0.762 |  |  | 2 |  | RE-Appl-EffCW-med-ElecDHW-ElecCDryer-Tier1-TopSCEMFmExCZ05rWtd
RE-Appl-EffCW-med-ElecDHW-ElecCDryer-Tier1-Top | DEER2016 | D16v1 | 2015-05-14 08:11 | SCE | MFm | Ex | CZ06 | rWtd | Each | 1 | 502 | None | 261 | 0.0377 | -0.0913 | 261 | 0.0377 | -0.0913 | 261 | 0.0377 | -0.0913 | 261 | 0.0377 | -0.0913 |  |  | 2 |  | RE-Appl-EffCW-med-ElecDHW-ElecCDryer-Tier1-TopSCEMFmExCZ06rWtd
RE-Appl-EffCW-med-ElecDHW-ElecCDryer-Tier1-Top | DEER2016 | D16v1 | 2015-05-14 08:11 | SCE | MFm | Ex | CZ08 | rWtd | Each | 1 | 511 | None | 262 | 0.0383 | -0.105 | 262 | 0.0383 | -0.105 | 262 | 0.0383 | -0.105 | 262 | 0.0383 | -0.105 |  |  | 2 |  | RE-Appl-EffCW-med-ElecDHW-ElecCDryer-Tier1-TopSCEMFmExCZ08rWtd
RE-Appl-EffCW-med-ElecDHW-ElecCDryer-Tier1-Top | DEER2016 | D16v1 | 2015-05-14 08:11 | SCE | MFm | Ex | CZ09 | rWtd | Each | 1 | 571 | None | 264 | 0.0386 | -0.0814 | 264 | 0.0386 | -0.0814 | 264 | 0.0386 | -0.0814 | 264 | 0.0386 | -0.0814 |  |  | 2 |  | RE-Appl-EffCW-med-ElecDHW-ElecCDryer-Tier1-TopSCEMFmExCZ09rWtd
RE-Appl-EffCW-med-ElecDHW-ElecCDryer-Tier1-Top | DEER2016 | D16v1 | 2015-05-14 08:11 | SCE | MFm | Ex | CZ10 | rWtd | Each | 1 | 586 | None | 264 | 0.0411 | -0.0328 | 264 | 0.0411 | -0.0328 | 264 | 0.0411 | -0.0328 | 264 | 0.0411 | -0.0328 |  |  | 2 |  | RE-Appl-EffCW-med-ElecDHW-ElecCDryer-Tier1-TopSCEMFmExCZ10rWtd
RE-Appl-EffCW-med-ElecDHW-ElecCDryer-Tier1-Top | DEER2016 | D16v1 | 2015-05-14 08:11 | SCE | MFm | Ex | CZ13 | rWtd | Each | 1 | 490 | None | 263 | 0.0388 | -0.272 | 263 | 0.0388 | -0.272 | 263 | 0.0388 | -0.272 | 263 | 0.0388 | -0.272 |  |  | 2 |  | RE-Appl-EffCW-med-ElecDHW-ElecCDryer-Tier1-TopSCEMFmExCZ13rWtd
RE-Appl-EffCW-med-ElecDHW-ElecCDryer-Tier1-Top | DEER2016 | D16v1 | 2015-05-14 08:11 | SCE | MFm | Ex | CZ14 | rWtd | Each | 1 | 624 | None | 271 | 0.039 | -0.446 | 271 | 0.039 | -0.446 | 271 | 0.039 | -0.446 | 271 | 0.039 | -0.446 |  |  | 2 |  | RE-Appl-EffCW-med-ElecDHW-ElecCDryer-Tier1-TopSCEMFmExCZ14rWtd
RE-Appl-EffCW-med-ElecDHW-ElecCDryer-Tier1-Top | DEER2016 | D16v1 | 2015-05-14 08:11 | SCE | MFm | Ex | CZ15 | rWtd | Each | 1 | 621 | None | 267 | 0.0391 | -0.0333 | 267 | 0.0391 | -0.0333 | 267 | 0.0391 | -0.0333 | 267 | 0.0391 | -0.0333 |  |  | 2 |  | RE-Appl-EffCW-med-ElecDHW-ElecCDryer-Tier1-TopSCEMFmExCZ15rWtd
RE-Appl-EffCW-med-ElecDHW-ElecCDryer-Tier1-Top | DEER2016 | D16v1 | 2015-05-14 08:11 | SCE | MFm | Ex | CZ16 | rWtd | Each | 1 | 491 | None | 266 | 0.0398 | -0.825 | 266 | 0.0398 | -0.825 | 266 | 0.0398 | -0.825 | 266 | 0.0398 | -0.825 |  |  | 2 |  | RE-Appl-EffCW-med-ElecDHW-ElecCDryer-Tier1-TopSCEMFmExCZ16rWtd
RE-Appl-EffCW-med-ElecDHW-ElecCDryer-Tier1-Top | DEER2016 | D16v1 | 2015-05-14 08:11 | SCE | MFm | Ex | IOU | rWtd | Each | 1 | 535 | None | 263 | 0.0384 | -0.106 | 263 | 0.0384 | -0.106 | 263 | 0.0384 | -0.106 | 263 | 0.0384 | -0.106 |  |  | 2 |  | RE-Appl-EffCW-med-ElecDHW-ElecCDryer-Tier1-TopSCEMFmExIOUrWtd
RE-Appl-EffCW-med-ElecDHW-ElecCDryer-Tier1-Top | DEER2016 | D16v1 | 2015-05-14 08:11 | SCE | SFm | 1975 | CZ05 | rWtd | Each | 1 | 796 | None | 324 | 0.0449 | -0.274 | 324 | 0.0449 | -0.274 | 324 | 0.0449 | -0.274 | 324 | 0.0449 | -0.274 |  |  | 2 |  | RE-Appl-EffCW-med-ElecDHW-ElecCDryer-Tier1-TopSCESFm1975CZ05rWtd
RE-Appl-EffCW-med-ElecDHW-ElecCDryer-Tier1-Top | DEER2016 | D16v1 | 2015-05-14 08:11 | SCE | SFm | 1975 | CZ06 | rWtd | Each | 1 | 764 | None | 323 | 0.0463 | 0.0638 | 323 | 0.0463 | 0.0638 | 323 | 0.0463 | 0.0638 | 323 | 0.0463 | 0.0638 |  |  | 2 |  | RE-Appl-EffCW-med-ElecDHW-ElecCDryer-Tier1-TopSCESFm1975CZ06rWtd
RE-Appl-EffCW-med-ElecDHW-ElecCDryer-Tier1-Top | DEER2016 | D16v1 | 2015-05-14 08:11 | SCE | SFm | 1975 | CZ08 | rWtd | Each | 1 | 764 | None | 326 | 0.0466 | -0.5 | 326 | 0.0466 | -0.5 | 326 | 0.0466 | -0.5 | 326 | 0.0466 | -0.5 |  |  | 2 |  | RE-Appl-EffCW-med-ElecDHW-ElecCDryer-Tier1-TopSCESFm1975CZ08rWtd
RE-Appl-EffCW-med-ElecDHW-ElecCDryer-Tier1-Top | DEER2016 | D16v1 | 2015-05-14 08:11 | SCE | SFm | 1975 | CZ09 | rWtd | Each | 1 | 818 | None | 330 | 0.0492 | -0.763 | 330 | 0.0492 | -0.763 | 330 | 0.0492 | -0.763 | 330 | 0.0492 | -0.763 |  |  | 2 |  | RE-Appl-EffCW-med-ElecDHW-ElecCDryer-Tier1-TopSCESFm1975CZ09rWtd
RE-Appl-EffCW-med-ElecDHW-ElecCDryer-Tier1-Top | DEER2016 | D16v1 | 2015-05-14 08:11 | SCE | SFm | 1975 | CZ10 | rWtd | Each | 1 | 818 | None | 328 | 0.0532 | -0.769 | 328 | 0.0532 | -0.769 | 328 | 0.0532 | -0.769 | 328 | 0.0532 | -0.769 |  |  | 2 |  | RE-Appl-EffCW-med-ElecDHW-ElecCDryer-Tier1-TopSCESFm1975CZ10rWtd
RE-Appl-EffCW-med-ElecDHW-ElecCDryer-Tier1-Top | DEER2016 | D16v1 | 2015-05-14 08:11 | SCE | SFm | 1975 | CZ13 | rWtd | Each | 1 | 764 | None | 330 | 0.0548 | -1.14 | 330 | 0.0548 | -1.14 | 330 | 0.0548 | -1.14 | 330 | 0.0548 | -1.14 |  |  | 2 |  | RE-Appl-EffCW-med-ElecDHW-ElecCDryer-Tier1-TopSCESFm1975CZ13rWtd
RE-Appl-EffCW-med-ElecDHW-ElecCDryer-Tier1-Top | DEER2016 | D16v1 | 2015-05-14 08:11 | SCE | SFm | 1975 | CZ14 | rWtd | Each | 1 | 778 | None | 339 | 0.0518 | -0.668 | 339 | 0.0518 | -0.668 | 339 | 0.0518 | -0.668 | 339 | 0.0518 | -0.668 |  |  | 2 |  | RE-Appl-EffCW-med-ElecDHW-ElecCDryer-Tier1-TopSCESFm1975CZ14rWtd
RE-Appl-EffCW-med-ElecDHW-ElecCDryer-Tier1-Top | DEER2016 | D16v1 | 2015-05-14 08:11 | SCE | SFm | 1975 | CZ15 | rWtd | Each | 1 | 778 | None | 334 | 0.0517 | -0.305 | 334 | 0.0517 | -0.305 | 334 | 0.0517 | -0.305 | 334 | 0.0517 | -0.305 |  |  | 2 |  | RE-Appl-EffCW-med-ElecDHW-ElecCDryer-Tier1-TopSCESFm1975CZ15rWtd
RE-Appl-EffCW-med-ElecDHW-ElecCDryer-Tier1-Top | DEER2016 | D16v1 | 2015-05-14 08:11 | SCE | SFm | 1975 | CZ16 | rWtd | Each | 1 | 796 | None | 334 | 0.047 | -0.508 | 334 | 0.047 | -0.508 | 334 | 0.047 | -0.508 | 334 | 0.047 | -0.508 |  |  | 2 |  | RE-Appl-EffCW-med-ElecDHW-ElecCDryer-Tier1-TopSCESFm1975CZ16rWtd
RE-Appl-EffCW-med-ElecDHW-ElecCDryer-Tier1-Top | DEER2016 | D16v1 | 2015-05-14 08:11 | SCE | SFm | 1985 | CZ05 | rWtd | Each | 1 | 952 | None | 323 | 0.0448 | -1.51 | 323 | 0.0448 | -1.51 | 323 | 0.0448 | -1.51 | 323 | 0.0448 | -1.51 |  |  | 2 |  | RE-Appl-EffCW-med-ElecDHW-ElecCDryer-Tier1-TopSCESFm1985CZ05rWtd
RE-Appl-EffCW-med-ElecDHW-ElecCDryer-Tier1-Top | DEER2016 | D16v1 | 2015-05-14 08:11 | SCE | SFm | 1985 | CZ06 | rWtd | Each | 1 | 1030 | None | 324 | 0.0556 | -0.0772 | 324 | 0.0556 | -0.0772 | 324 | 0.0556 | -0.0772 | 324 | 0.0556 | -0.0772 |  |  | 2 |  | RE-Appl-EffCW-med-ElecDHW-ElecCDryer-Tier1-TopSCESFm1985CZ06rWtd
RE-Appl-EffCW-med-ElecDHW-ElecCDryer-Tier1-Top | DEER2016 | D16v1 | 2015-05-14 08:11 | SCE | SFm | 1985 | CZ08 | rWtd | Each | 1 | 1030 | None | 326 | 0.0468 | -0.0381 | 326 | 0.0468 | -0.0381 | 326 | 0.0468 | -0.0381 | 326 | 0.0468 | -0.0381 |  |  | 2 |  | RE-Appl-EffCW-med-ElecDHW-ElecCDryer-Tier1-TopSCESFm1985CZ08rWtd
RE-Appl-EffCW-med-ElecDHW-ElecCDryer-Tier1-Top | DEER2016 | D16v1 | 2015-05-14 08:11 | SCE | SFm | 1985 | CZ09 | rWtd | Each | 1 | 906 | None | 329 | 0.0495 | -0.135 | 329 | 0.0495 | -0.135 | 329 | 0.0495 | -0.135 | 329 | 0.0495 | -0.135 |  |  | 2 |  | RE-Appl-EffCW-med-ElecDHW-ElecCDryer-Tier1-TopSCESFm1985CZ09rWtd
RE-Appl-EffCW-med-ElecDHW-ElecCDryer-Tier1-Top | DEER2016 | D16v1 | 2015-05-14 08:11 | SCE | SFm | 1985 | CZ10 | rWtd | Each | 1 | 906 | None | 329 | 0.0556 | -0.427 | 329 | 0.0556 | -0.427 | 329 | 0.0556 | -0.427 | 329 | 0.0556 | -0.427 |  |  | 2 |  | RE-Appl-EffCW-med-ElecDHW-ElecCDryer-Tier1-TopSCESFm1985CZ10rWtd
RE-Appl-EffCW-med-ElecDHW-ElecCDryer-Tier1-Top | DEER2016 | D16v1 | 2015-05-14 08:11 | SCE | SFm | 1985 | CZ13 | rWtd | Each | 1 | 852 | None | 333 | 0.0564 | -1.56 | 333 | 0.0564 | -1.56 | 333 | 0.0564 | -1.56 | 333 | 0.0564 | -1.56 |  |  | 2 |  | RE-Appl-EffCW-med-ElecDHW-ElecCDryer-Tier1-TopSCESFm1985CZ13rWtd
RE-Appl-EffCW-med-ElecDHW-ElecCDryer-Tier1-Top | DEER2016 | D16v1 | 2015-05-14 08:11 | SCE | SFm | 1985 | CZ14 | rWtd | Each | 1 | 870 | None | 338 | 0.0531 | -1.33 | 338 | 0.0531 | -1.33 | 338 | 0.0531 | -1.33 | 338 | 0.0531 | -1.33 |  |  | 2 |  | RE-Appl-EffCW-med-ElecDHW-ElecCDryer-Tier1-TopSCESFm1985CZ14rWtd
RE-Appl-EffCW-med-ElecDHW-ElecCDryer-Tier1-Top | DEER2016 | D16v1 | 2015-05-14 08:11 | SCE | SFm | 1985 | CZ15 | rWtd | Each | 1 | 870 | None | 334 | 0.0524 | -0.702 | 334 | 0.0524 | -0.702 | 334 | 0.0524 | -0.702 | 334 | 0.0524 | -0.702 |  |  | 2 |  | RE-Appl-EffCW-med-ElecDHW-ElecCDryer-Tier1-TopSCESFm1985CZ15rWtd
RE-Appl-EffCW-med-ElecDHW-ElecCDryer-Tier1-Top | DEER2016 | D16v1 | 2015-05-14 08:11 | SCE | SFm | 1985 | CZ16 | rWtd | Each | 1 | 952 | None | 329 | 0.0511 | -1.64 | 329 | 0.0511 | -1.64 | 329 | 0.0511 | -1.64 | 329 | 0.0511 | -1.64 |  |  | 2 |  | RE-Appl-EffCW-med-ElecDHW-ElecCDryer-Tier1-TopSCESFm1985CZ16rWtd
RE-Appl-EffCW-med-ElecDHW-ElecCDryer-Tier1-Top | DEER2016 | D16v1 | 2015-05-14 08:11 | SCE | SFm | 1996 | CZ05 | rWtd | Each | 1 | 1100 | None | 324 | 0.0469 | -1.03 | 324 | 0.0469 | -1.03 | 324 | 0.0469 | -1.03 | 324 | 0.0469 | -1.03 |  |  | 2 |  | RE-Appl-EffCW-med-ElecDHW-ElecCDryer-Tier1-TopSCESFm1996CZ05rWtd
RE-Appl-EffCW-med-ElecDHW-ElecCDryer-Tier1-Top | DEER2016 | D16v1 | 2015-05-14 08:11 | SCE | SFm | 1996 | CZ06 | rWtd | Each | 1 | 1150 | None | 324 | 0.0471 | 0.0244 | 324 | 0.0471 | 0.0244 | 324 | 0.0471 | 0.0244 | 324 | 0.0471 | 0.0244 |  |  | 2 |  | RE-Appl-EffCW-med-ElecDHW-ElecCDryer-Tier1-TopSCESFm1996CZ06rWtd
RE-Appl-EffCW-med-ElecDHW-ElecCDryer-Tier1-Top | DEER2016 | D16v1 | 2015-05-14 08:11 | SCE | SFm | 1996 | CZ08 | rWtd | Each | 1 | 1150 | None | 326 | 0.0476 | -0.234 | 326 | 0.0476 | -0.234 | 326 | 0.0476 | -0.234 | 326 | 0.0476 | -0.234 |  |  | 2 |  | RE-Appl-EffCW-med-ElecDHW-ElecCDryer-Tier1-TopSCESFm1996CZ08rWtd
RE-Appl-EffCW-med-ElecDHW-ElecCDryer-Tier1-Top | DEER2016 | D16v1 | 2015-05-14 08:11 | SCE | SFm | 1996 | CZ09 | rWtd | Each | 1 | 1090 | None | 330 | 0.0489 | -0.539 | 330 | 0.0489 | -0.539 | 330 | 0.0489 | -0.539 | 330 | 0.0489 | -0.539 |  |  | 2 |  | RE-Appl-EffCW-med-ElecDHW-ElecCDryer-Tier1-TopSCESFm1996CZ09rWtd
RE-Appl-EffCW-med-ElecDHW-ElecCDryer-Tier1-Top | DEER2016 | D16v1 | 2015-05-14 08:11 | SCE | SFm | 1996 | CZ10 | rWtd | Each | 1 | 1090 | None | 332 | 0.0495 | -0.434 | 332 | 0.0495 | -0.434 | 332 | 0.0495 | -0.434 | 332 | 0.0495 | -0.434 |  |  | 2 |  | RE-Appl-EffCW-med-ElecDHW-ElecCDryer-Tier1-TopSCESFm1996CZ10rWtd
RE-Appl-EffCW-med-ElecDHW-ElecCDryer-Tier1-Top | DEER2016 | D16v1 | 2015-05-14 08:11 | SCE | SFm | 1996 | CZ13 | rWtd | Each | 1 | 1020 | None | 332 | 0.0516 | -0.983 | 332 | 0.0516 | -0.983 | 332 | 0.0516 | -0.983 | 332 | 0.0516 | -0.983 |  |  | 2 |  | RE-Appl-EffCW-med-ElecDHW-ElecCDryer-Tier1-TopSCESFm1996CZ13rWtd
RE-Appl-EffCW-med-ElecDHW-ElecCDryer-Tier1-Top | DEER2016 | D16v1 | 2015-05-14 08:11 | SCE | SFm | 1996 | CZ14 | rWtd | Each | 1 | 879 | None | 339 | 0.0544 | -0.969 | 339 | 0.0544 | -0.969 | 339 | 0.0544 | -0.969 | 339 | 0.0544 | -0.969 |  |  | 2 |  | RE-Appl-EffCW-med-ElecDHW-ElecCDryer-Tier1-TopSCESFm1996CZ14rWtd
RE-Appl-EffCW-med-ElecDHW-ElecCDryer-Tier1-Top | DEER2016 | D16v1 | 2015-05-14 08:11 | SCE | SFm | 1996 | CZ15 | rWtd | Each | 1 | 879 | None | 334 | 0.0492 | -0.537 | 334 | 0.0492 | -0.537 | 334 | 0.0492 | -0.537 | 334 | 0.0492 | -0.537 |  |  | 2 |  | RE-Appl-EffCW-med-ElecDHW-ElecCDryer-Tier1-TopSCESFm1996CZ15rWtd
RE-Appl-EffCW-med-ElecDHW-ElecCDryer-Tier1-Top | DEER2016 | D16v1 | 2015-05-14 08:11 | SCE | SFm | 1996 | CZ16 | rWtd | Each | 1 | 1100 | None | 333 | 0.0546 | -1.01 | 333 | 0.0546 | -1.01 | 333 | 0.0546 | -1.01 | 333 | 0.0546 | -1.01 |  |  | 2 |  | RE-Appl-EffCW-med-ElecDHW-ElecCDryer-Tier1-TopSCESFm1996CZ16rWtd
RE-Appl-EffCW-med-ElecDHW-ElecCDryer-Tier1-Top | DEER2016 | D16v1 | 2015-05-14 08:11 | SCE | SFm | 2003 | CZ05 | rWtd | Each | 1 | 1150 | None | 324 | 0.0488 | -0.894 | 324 | 0.0488 | -0.894 | 324 | 0.0488 | -0.894 | 324 | 0.0488 | -0.894 |  |  | 2 |  | RE-Appl-EffCW-med-ElecDHW-ElecCDryer-Tier1-TopSCESFm2003CZ05rWtd
RE-Appl-EffCW-med-ElecDHW-ElecCDryer-Tier1-Top | DEER2016 | D16v1 | 2015-05-14 08:11 | SCE | SFm | 2003 | CZ06 | rWtd | Each | 1 | 1200 | None | 323 | 0.0396 | 0.0317 | 323 | 0.0396 | 0.0317 | 323 | 0.0396 | 0.0317 | 323 | 0.0396 | 0.0317 |  |  | 2 |  | RE-Appl-EffCW-med-ElecDHW-ElecCDryer-Tier1-TopSCESFm2003CZ06rWtd
RE-Appl-EffCW-med-ElecDHW-ElecCDryer-Tier1-Top | DEER2016 | D16v1 | 2015-05-14 08:11 | SCE | SFm | 2003 | CZ08 | rWtd | Each | 1 | 1200 | None | 328 | 0.0478 | -0.439 | 328 | 0.0478 | -0.439 | 328 | 0.0478 | -0.439 | 328 | 0.0478 | -0.439 |  |  | 2 |  | RE-Appl-EffCW-med-ElecDHW-ElecCDryer-Tier1-TopSCESFm2003CZ08rWtd
RE-Appl-EffCW-med-ElecDHW-ElecCDryer-Tier1-Top | DEER2016 | D16v1 | 2015-05-14 08:11 | SCE | SFm | 2003 | CZ09 | rWtd | Each | 1 | 1210 | None | 330 | 0.0463 | -0.327 | 330 | 0.0463 | -0.327 | 330 | 0.0463 | -0.327 | 330 | 0.0463 | -0.327 |  |  | 2 |  | RE-Appl-EffCW-med-ElecDHW-ElecCDryer-Tier1-TopSCESFm2003CZ09rWtd
RE-Appl-EffCW-med-ElecDHW-ElecCDryer-Tier1-Top | DEER2016 | D16v1 | 2015-05-14 08:11 | SCE | SFm | 2003 | CZ10 | rWtd | Each | 1 | 974 | None | 337 | 0.0462 | -0.919 | 337 | 0.0462 | -0.919 | 337 | 0.0462 | -0.919 | 337 | 0.0462 | -0.919 |  |  | 2 |  | RE-Appl-EffCW-med-ElecDHW-ElecCDryer-Tier1-TopSCESFm2003CZ10rWtd
RE-Appl-EffCW-med-ElecDHW-ElecCDryer-Tier1-Top | DEER2016 | D16v1 | 2015-05-14 08:11 | SCE | SFm | 2003 | CZ13 | rWtd | Each | 1 | 974 | None | 334 | 0.0538 | -1.54 | 334 | 0.0538 | -1.54 | 334 | 0.0538 | -1.54 | 334 | 0.0538 | -1.54 |  |  | 2 |  | RE-Appl-EffCW-med-ElecDHW-ElecCDryer-Tier1-TopSCESFm2003CZ13rWtd
RE-Appl-EffCW-med-ElecDHW-ElecCDryer-Tier1-Top | DEER2016 | D16v1 | 2015-05-14 08:11 | SCE | SFm | 2003 | CZ14 | rWtd | Each | 1 | 1080 | None | 339 | 0.0449 | -1.24 | 339 | 0.0449 | -1.24 | 339 | 0.0449 | -1.24 | 339 | 0.0449 | -1.24 |  |  | 2 |  | RE-Appl-EffCW-med-ElecDHW-ElecCDryer-Tier1-TopSCESFm2003CZ14rWtd
RE-Appl-EffCW-med-ElecDHW-ElecCDryer-Tier1-Top | DEER2016 | D16v1 | 2015-05-14 08:11 | SCE | SFm | 2003 | CZ15 | rWtd | Each | 1 | 1080 | None | 333 | 0.0517 | -0.547 | 333 | 0.0517 | -0.547 | 333 | 0.0517 | -0.547 | 333 | 0.0517 | -0.547 |  |  | 2 |  | RE-Appl-EffCW-med-ElecDHW-ElecCDryer-Tier1-TopSCESFm2003CZ15rWtd
RE-Appl-EffCW-med-ElecDHW-ElecCDryer-Tier1-Top | DEER2016 | D16v1 | 2015-05-14 08:11 | SCE | SFm | 2003 | CZ16 | rWtd | Each | 1 | 1150 | None | 333 | 0.0612 | -0.612 | 333 | 0.0612 | -0.612 | 333 | 0.0612 | -0.612 | 333 | 0.0612 | -0.612 |  |  | 2 |  | RE-Appl-EffCW-med-ElecDHW-ElecCDryer-Tier1-TopSCESFm2003CZ16rWtd
RE-Appl-EffCW-med-ElecDHW-ElecCDryer-Tier1-Top | DEER2016 | D16v1 | 2015-05-14 08:11 | SCE | SFm | 2007 | CZ05 | rWtd | Each | 1 | 1150 | None | 325 | 0.0488 | -0.281 | 325 | 0.0488 | -0.281 | 325 | 0.0488 | -0.281 | 325 | 0.0488 | -0.281 |  |  | 2 |  | RE-Appl-EffCW-med-ElecDHW-ElecCDryer-Tier1-TopSCESFm2007CZ05rWtd
RE-Appl-EffCW-med-ElecDHW-ElecCDryer-Tier1-Top | DEER2016 | D16v1 | 2015-05-14 08:11 | SCE | SFm | 2007 | CZ06 | rWtd | Each | 1 | 1200 | None | 325 | 0.05 | 0.198 | 325 | 0.05 | 0.198 | 325 | 0.05 | 0.198 | 325 | 0.05 | 0.198 |  |  | 2 |  | RE-Appl-EffCW-med-ElecDHW-ElecCDryer-Tier1-TopSCESFm2007CZ06rWtd
RE-Appl-EffCW-med-ElecDHW-ElecCDryer-Tier1-Top | DEER2016 | D16v1 | 2015-05-14 08:11 | SCE | SFm | 2007 | CZ08 | rWtd | Each | 1 | 1200 | None | 323 | 0.0463 | -0.105 | 323 | 0.0463 | -0.105 | 323 | 0.0463 | -0.105 | 323 | 0.0463 | -0.105 |  |  | 2 |  | RE-Appl-EffCW-med-ElecDHW-ElecCDryer-Tier1-TopSCESFm2007CZ08rWtd
RE-Appl-EffCW-med-ElecDHW-ElecCDryer-Tier1-Top | DEER2016 | D16v1 | 2015-05-14 08:11 | SCE | SFm | 2007 | CZ09 | rWtd | Each | 1 | 1210 | None | 327 | 0.0457 | -0.19 | 327 | 0.0457 | -0.19 | 327 | 0.0457 | -0.19 | 327 | 0.0457 | -0.19 |  |  | 2 |  | RE-Appl-EffCW-med-ElecDHW-ElecCDryer-Tier1-TopSCESFm2007CZ09rWtd
RE-Appl-EffCW-med-ElecDHW-ElecCDryer-Tier1-Top | DEER2016 | D16v1 | 2015-05-14 08:11 | SCE | SFm | 2007 | CZ10 | rWtd | Each | 1 | 974 | None | 335 | 0.0461 | -0.856 | 335 | 0.0461 | -0.856 | 335 | 0.0461 | -0.856 | 335 | 0.0461 | -0.856 |  |  | 2 |  | RE-Appl-EffCW-med-ElecDHW-ElecCDryer-Tier1-TopSCESFm2007CZ10rWtd
RE-Appl-EffCW-med-ElecDHW-ElecCDryer-Tier1-Top | DEER2016 | D16v1 | 2015-05-14 08:11 | SCE | SFm | 2007 | CZ13 | rWtd | Each | 1 | 974 | None | 332 | 0.0514 | -1.77 | 332 | 0.0514 | -1.77 | 332 | 0.0514 | -1.77 | 332 | 0.0514 | -1.77 |  |  | 2 |  | RE-Appl-EffCW-med-ElecDHW-ElecCDryer-Tier1-TopSCESFm2007CZ13rWtd
RE-Appl-EffCW-med-ElecDHW-ElecCDryer-Tier1-Top | DEER2016 | D16v1 | 2015-05-14 08:11 | SCE | SFm | 2007 | CZ14 | rWtd | Each | 1 | 1080 | None | 334 | 0.047 | -1.57 | 334 | 0.047 | -1.57 | 334 | 0.047 | -1.57 | 334 | 0.047 | -1.57 |  |  | 2 |  | RE-Appl-EffCW-med-ElecDHW-ElecCDryer-Tier1-TopSCESFm2007CZ14rWtd
RE-Appl-EffCW-med-ElecDHW-ElecCDryer-Tier1-Top | DEER2016 | D16v1 | 2015-05-14 08:11 | SCE | SFm | 2007 | CZ15 | rWtd | Each | 1 | 1080 | None | 332 | 0.0498 | -0.474 | 332 | 0.0498 | -0.474 | 332 | 0.0498 | -0.474 | 332 | 0.0498 | -0.474 |  |  | 2 |  | RE-Appl-EffCW-med-ElecDHW-ElecCDryer-Tier1-TopSCESFm2007CZ15rWtd
RE-Appl-EffCW-med-ElecDHW-ElecCDryer-Tier1-Top | DEER2016 | D16v1 | 2015-05-14 08:11 | SCE | SFm | 2007 | CZ16 | rWtd | Each | 1 | 1150 | None | 330 | 0.0507 | -0.53 | 330 | 0.0507 | -0.53 | 330 | 0.0507 | -0.53 | 330 | 0.0507 | -0.53 |  |  | 2 |  | RE-Appl-EffCW-med-ElecDHW-ElecCDryer-Tier1-TopSCESFm2007CZ16rWtd
RE-Appl-EffCW-med-ElecDHW-ElecCDryer-Tier1-Top | DEER2016 | D16v1 | 2015-05-14 08:11 | SCE | SFm | 2011 | CZ05 | rWtd | Each | 1 | 1150 | None | 323 | 0.0463 | -0.865 | 323 | 0.0463 | -0.865 | 323 | 0.0463 | -0.865 | 323 | 0.0463 | -0.865 |  |  | 2 |  | RE-Appl-EffCW-med-ElecDHW-ElecCDryer-Tier1-TopSCESFm2011CZ05rWtd
RE-Appl-EffCW-med-ElecDHW-ElecCDryer-Tier1-Top | DEER2016 | D16v1 | 2015-05-14 08:11 | SCE | SFm | 2011 | CZ06 | rWtd | Each | 1 | 1200 | None | 324 | 0.0545 | -0.0761 | 324 | 0.0545 | -0.0761 | 324 | 0.0545 | -0.0761 | 324 | 0.0545 | -0.0761 |  |  | 2 |  | RE-Appl-EffCW-med-ElecDHW-ElecCDryer-Tier1-TopSCESFm2011CZ06rWtd
RE-Appl-EffCW-med-ElecDHW-ElecCDryer-Tier1-Top | DEER2016 | D16v1 | 2015-05-14 08:11 | SCE | SFm | 2011 | CZ08 | rWtd | Each | 1 | 1200 | None | 326 | 0.0454 | -0.0651 | 326 | 0.0454 | -0.0651 | 326 | 0.0454 | -0.0651 | 326 | 0.0454 | -0.0651 |  |  | 2 |  | RE-Appl-EffCW-med-ElecDHW-ElecCDryer-Tier1-TopSCESFm2011CZ08rWtd
RE-Appl-EffCW-med-ElecDHW-ElecCDryer-Tier1-Top | DEER2016 | D16v1 | 2015-05-14 08:11 | SCE | SFm | 2011 | CZ09 | rWtd | Each | 1 | 1210 | None | 332 | 0.0467 | -0.08 | 332 | 0.0467 | -0.08 | 332 | 0.0467 | -0.08 | 332 | 0.0467 | -0.08 |  |  | 2 |  | RE-Appl-EffCW-med-ElecDHW-ElecCDryer-Tier1-TopSCESFm2011CZ09rWtd
RE-Appl-EffCW-med-ElecDHW-ElecCDryer-Tier1-Top | DEER2016 | D16v1 | 2015-05-14 08:11 | SCE | SFm | 2011 | CZ10 | rWtd | Each | 1 | 974 | None | 334 | 0.0467 | -0.76 | 334 | 0.0467 | -0.76 | 334 | 0.0467 | -0.76 | 334 | 0.0467 | -0.76 |  |  | 2 |  | RE-Appl-EffCW-med-ElecDHW-ElecCDryer-Tier1-TopSCESFm2011CZ10rWtd
RE-Appl-EffCW-med-ElecDHW-ElecCDryer-Tier1-Top | DEER2016 | D16v1 | 2015-05-14 08:11 | SCE | SFm | 2011 | CZ13 | rWtd | Each | 1 | 974 | None | 331 | 0.052 | -1.66 | 331 | 0.052 | -1.66 | 331 | 0.052 | -1.66 | 331 | 0.052 | -1.66 |  |  | 2 |  | RE-Appl-EffCW-med-ElecDHW-ElecCDryer-Tier1-TopSCESFm2011CZ13rWtd
RE-Appl-EffCW-med-ElecDHW-ElecCDryer-Tier1-Top | DEER2016 | D16v1 | 2015-05-14 08:11 | SCE | SFm | 2011 | CZ14 | rWtd | Each | 1 | 1080 | None | 337 | 0.0487 | -1.43 | 337 | 0.0487 | -1.43 | 337 | 0.0487 | -1.43 | 337 | 0.0487 | -1.43 |  |  | 2 |  | RE-Appl-EffCW-med-ElecDHW-ElecCDryer-Tier1-TopSCESFm2011CZ14rWtd
RE-Appl-EffCW-med-ElecDHW-ElecCDryer-Tier1-Top | DEER2016 | D16v1 | 2015-05-14 08:11 | SCE | SFm | 2011 | CZ15 | rWtd | Each | 1 | 1080 | None | 333 | 0.0502 | -0.447 | 333 | 0.0502 | -0.447 | 333 | 0.0502 | -0.447 | 333 | 0.0502 | -0.447 |  |  | 2 |  | RE-Appl-EffCW-med-ElecDHW-ElecCDryer-Tier1-TopSCESFm2011CZ15rWtd
RE-Appl-EffCW-med-ElecDHW-ElecCDryer-Tier1-Top | DEER2016 | D16v1 | 2015-05-14 08:11 | SCE | SFm | 2011 | CZ16 | rWtd | Each | 1 | 1150 | None | 330 | 0.0379 | -0.511 | 330 | 0.0379 | -0.511 | 330 | 0.0379 | -0.511 | 330 | 0.0379 | -0.511 |  |  | 2 |  | RE-Appl-EffCW-med-ElecDHW-ElecCDryer-Tier1-TopSCESFm2011CZ16rWtd
RE-Appl-EffCW-med-ElecDHW-ElecCDryer-Tier1-Top | DEER2016 | D16v1 | 2015-05-14 08:11 | SCE | SFm | 2014 | CZ05 | rWtd | Each | 1 | 1150 | None | 326 | 0.0437 | -0.136 | 326 | 0.0437 | -0.136 | 326 | 0.0437 | -0.136 | 326 | 0.0437 | -0.136 |  |  | 2 |  | RE-Appl-EffCW-med-ElecDHW-ElecCDryer-Tier1-TopSCESFm2014CZ05rWtd
RE-Appl-EffCW-med-ElecDHW-ElecCDryer-Tier1-Top | DEER2016 | D16v1 | 2015-05-14 08:11 | SCE | SFm | 2014 | CZ06 | rWtd | Each | 1 | 1200 | None | 322 | 0.0373 | -0.128 | 322 | 0.0373 | -0.128 | 322 | 0.0373 | -0.128 | 322 | 0.0373 | -0.128 |  |  | 2 |  | RE-Appl-EffCW-med-ElecDHW-ElecCDryer-Tier1-TopSCESFm2014CZ06rWtd
RE-Appl-EffCW-med-ElecDHW-ElecCDryer-Tier1-Top | DEER2016 | D16v1 | 2015-05-14 08:11 | SCE | SFm | 2014 | CZ08 | rWtd | Each | 1 | 1200 | None | 326 | 0.0467 | -0.144 | 326 | 0.0467 | -0.144 | 326 | 0.0467 | -0.144 | 326 | 0.0467 | -0.144 |  |  | 2 |  | RE-Appl-EffCW-med-ElecDHW-ElecCDryer-Tier1-TopSCESFm2014CZ08rWtd
RE-Appl-EffCW-med-ElecDHW-ElecCDryer-Tier1-Top | DEER2016 | D16v1 | 2015-05-14 08:11 | SCE | SFm | 2014 | CZ09 | rWtd | Each | 1 | 1210 | None | 329 | 0.0474 | -0.233 | 329 | 0.0474 | -0.233 | 329 | 0.0474 | -0.233 | 329 | 0.0474 | -0.233 |  |  | 2 |  | RE-Appl-EffCW-med-ElecDHW-ElecCDryer-Tier1-TopSCESFm2014CZ09rWtd
RE-Appl-EffCW-med-ElecDHW-ElecCDryer-Tier1-Top | DEER2016 | D16v1 | 2015-05-14 08:11 | SCE | SFm | 2014 | CZ10 | rWtd | Each | 1 | 974 | None | 336 | 0.049 | -0.832 | 336 | 0.049 | -0.832 | 336 | 0.049 | -0.832 | 336 | 0.049 | -0.832 |  |  | 2 |  | RE-Appl-EffCW-med-ElecDHW-ElecCDryer-Tier1-TopSCESFm2014CZ10rWtd
RE-Appl-EffCW-med-ElecDHW-ElecCDryer-Tier1-Top | DEER2016 | D16v1 | 2015-05-14 08:11 | SCE | SFm | 2014 | CZ13 | rWtd | Each | 1 | 974 | None | 334 | 0.0512 | -1.7 | 334 | 0.0512 | -1.7 | 334 | 0.0512 | -1.7 | 334 | 0.0512 | -1.7 |  |  | 2 |  | RE-Appl-EffCW-med-ElecDHW-ElecCDryer-Tier1-TopSCESFm2014CZ13rWtd
RE-Appl-EffCW-med-ElecDHW-ElecCDryer-Tier1-Top | DEER2016 | D16v1 | 2015-05-14 08:11 | SCE | SFm | 2014 | CZ14 | rWtd | Each | 1 | 1080 | None | 336 | 0.0502 | -1.55 | 336 | 0.0502 | -1.55 | 336 | 0.0502 | -1.55 | 336 | 0.0502 | -1.55 |  |  | 2 |  | RE-Appl-EffCW-med-ElecDHW-ElecCDryer-Tier1-TopSCESFm2014CZ14rWtd
RE-Appl-EffCW-med-ElecDHW-ElecCDryer-Tier1-Top | DEER2016 | D16v1 | 2015-05-14 08:11 | SCE | SFm | 2014 | CZ15 | rWtd | Each | 1 | 1080 | None | 332 | 0.05 | -0.457 | 332 | 0.05 | -0.457 | 332 | 0.05 | -0.457 | 332 | 0.05 | -0.457 |  |  | 2 |  | RE-Appl-EffCW-med-ElecDHW-ElecCDryer-Tier1-TopSCESFm2014CZ15rWtd
RE-Appl-EffCW-med-ElecDHW-ElecCDryer-Tier1-Top | DEER2016 | D16v1 | 2015-05-14 08:11 | SCE | SFm | 2014 | CZ16 | rWtd | Each | 1 | 1150 | None | 327 | 0.048 | -0.976 | 327 | 0.048 | -0.976 | 327 | 0.048 | -0.976 | 327 | 0.048 | -0.976 |  |  | 2 |  | RE-Appl-EffCW-med-ElecDHW-ElecCDryer-Tier1-TopSCESFm2014CZ16rWtd
RE-Appl-EffCW-med-ElecDHW-ElecCDryer-Tier1-Top | DEER2016 | D16v1 | 2015-05-14 08:11 | SCE | SFm | Ex | CZ05 | rWtd | Each | 1 | 844 | None | 324 | 0.0452 | -0.415 | 324 | 0.0452 | -0.415 | 324 | 0.0452 | -0.415 | 324 | 0.0452 | -0.415 |  |  | 2 |  | RE-Appl-EffCW-med-ElecDHW-ElecCDryer-Tier1-TopSCESFmExCZ05rWtd
RE-Appl-EffCW-med-ElecDHW-ElecCDryer-Tier1-Top | DEER2016 | D16v1 | 2015-05-14 08:11 | SCE | SFm | Ex | CZ06 | rWtd | Each | 1 | 865 | None | 323 | 0.0471 | 0.0436 | 323 | 0.0471 | 0.0436 | 323 | 0.0471 | 0.0436 | 323 | 0.0471 | 0.0436 |  |  | 2 |  | RE-Appl-EffCW-med-ElecDHW-ElecCDryer-Tier1-TopSCESFmExCZ06rWtd
RE-Appl-EffCW-med-ElecDHW-ElecCDryer-Tier1-Top | DEER2016 | D16v1 | 2015-05-14 08:11 | SCE | SFm | Ex | CZ08 | rWtd | Each | 1 | 834 | None | 326 | 0.0467 | -0.431 | 326 | 0.0467 | -0.431 | 326 | 0.0467 | -0.431 | 326 | 0.0467 | -0.431 |  |  | 2 |  | RE-Appl-EffCW-med-ElecDHW-ElecCDryer-Tier1-TopSCESFmExCZ08rWtd
RE-Appl-EffCW-med-ElecDHW-ElecCDryer-Tier1-Top | DEER2016 | D16v1 | 2015-05-14 08:11 | SCE | SFm | Ex | CZ09 | rWtd | Each | 1 | 868 | None | 330 | 0.049 | -0.63 | 330 | 0.049 | -0.63 | 330 | 0.049 | -0.63 | 330 | 0.049 | -0.63 |  |  | 2 |  | RE-Appl-EffCW-med-ElecDHW-ElecCDryer-Tier1-TopSCESFmExCZ09rWtd
RE-Appl-EffCW-med-ElecDHW-ElecCDryer-Tier1-Top | DEER2016 | D16v1 | 2015-05-14 08:11 | SCE | SFm | Ex | CZ10 | rWtd | Each | 1 | 925 | None | 330 | 0.052 | -0.617 | 330 | 0.052 | -0.617 | 330 | 0.052 | -0.617 | 330 | 0.052 | -0.617 |  |  | 2 |  | RE-Appl-EffCW-med-ElecDHW-ElecCDryer-Tier1-TopSCESFmExCZ10rWtd
RE-Appl-EffCW-med-ElecDHW-ElecCDryer-Tier1-Top | DEER2016 | D16v1 | 2015-05-14 08:11 | SCE | SFm | Ex | CZ13 | rWtd | Each | 1 | 868 | None | 331 | 0.0541 | -1.27 | 331 | 0.0541 | -1.27 | 331 | 0.0541 | -1.27 | 331 | 0.0541 | -1.27 |  |  | 2 |  | RE-Appl-EffCW-med-ElecDHW-ElecCDryer-Tier1-TopSCESFmExCZ13rWtd
RE-Appl-EffCW-med-ElecDHW-ElecCDryer-Tier1-Top | DEER2016 | D16v1 | 2015-05-14 08:11 | SCE | SFm | Ex | CZ14 | rWtd | Each | 1 | 864 | None | 338 | 0.0524 | -1.12 | 338 | 0.0524 | -1.12 | 338 | 0.0524 | -1.12 | 338 | 0.0524 | -1.12 |  |  | 2 |  | RE-Appl-EffCW-med-ElecDHW-ElecCDryer-Tier1-TopSCESFmExCZ14rWtd
RE-Appl-EffCW-med-ElecDHW-ElecCDryer-Tier1-Top | DEER2016 | D16v1 | 2015-05-14 08:11 | SCE | SFm | Ex | CZ15 | rWtd | Each | 1 | 857 | None | 334 | 0.0514 | -0.531 | 334 | 0.0514 | -0.531 | 334 | 0.0514 | -0.531 | 334 | 0.0514 | -0.531 |  |  | 2 |  | RE-Appl-EffCW-med-ElecDHW-ElecCDryer-Tier1-TopSCESFmExCZ15rWtd
RE-Appl-EffCW-med-ElecDHW-ElecCDryer-Tier1-Top | DEER2016 | D16v1 | 2015-05-14 08:11 | SCE | SFm | Ex | CZ16 | rWtd | Each | 1 | 865 | None | 333 | 0.0486 | -0.799 | 333 | 0.0486 | -0.799 | 333 | 0.0486 | -0.799 | 333 | 0.0486 | -0.799 |  |  | 2 |  | RE-Appl-EffCW-med-ElecDHW-ElecCDryer-Tier1-TopSCESFmExCZ16rWtd
RE-Appl-EffCW-med-ElecDHW-ElecCDryer-Tier1-Top | DEER2016 | D16v1 | 2015-05-14 08:11 | SCE | SFm | Ex | IOU | rWtd | Each | 1 | 873 | None | 329 | 0.0494 | -0.548 | 329 | 0.0494 | -0.548 | 329 | 0.0494 | -0.548 | 329 | 0.0494 | -0.548 |  |  | 2 |  | RE-Appl-EffCW-med-ElecDHW-ElecCDryer-Tier1-TopSCESFmExIOUrWtd
RE-Appl-EffCW-med-ElecDHW-ElecCDryer-Tier1-Top | DEER2016 | D16v1 | 2015-05-14 08:11 | SCG | DMo | Ex | CZ04 | rWtd | Each | 1 | 621 | None | 267 | 0.0402 | -0.557 | 267 | 0.0402 | -0.557 | 267 | 0.0402 | -0.557 | 267 | 0.0402 | -0.557 |  |  | 2 |  | RE-Appl-EffCW-med-ElecDHW-ElecCDryer-Tier1-TopSCGDMoExCZ04rWtd
RE-Appl-EffCW-med-ElecDHW-ElecCDryer-Tier1-Top | DEER2016 | D16v1 | 2015-05-14 08:11 | SCG | DMo | Ex | CZ05 | rWtd | Each | 1 | 612 | None | 261 | 0.0363 | -0.22 | 261 | 0.0363 | -0.22 | 261 | 0.0363 | -0.22 | 261 | 0.0363 | -0.22 |  |  | 2 |  | RE-Appl-EffCW-med-ElecDHW-ElecCDryer-Tier1-TopSCGDMoExCZ05rWtd
RE-Appl-EffCW-med-ElecDHW-ElecCDryer-Tier1-Top | DEER2016 | D16v1 | 2015-05-14 08:11 | SCG | DMo | Ex | CZ06 | rWtd | Each | 1 | 613 | None | 258 | 0.0356 | 0.273 | 258 | 0.0356 | 0.273 | 258 | 0.0356 | 0.273 | 258 | 0.0356 | 0.273 |  |  | 2 |  | RE-Appl-EffCW-med-ElecDHW-ElecCDryer-Tier1-TopSCGDMoExCZ06rWtd
RE-Appl-EffCW-med-ElecDHW-ElecCDryer-Tier1-Top | DEER2016 | D16v1 | 2015-05-14 08:11 | SCG | DMo | Ex | CZ08 | rWtd | Each | 1 | 610 | None | 264 | 0.0382 | 0.173 | 264 | 0.0382 | 0.173 | 264 | 0.0382 | 0.173 | 264 | 0.0382 | 0.173 |  |  | 2 |  | RE-Appl-EffCW-med-ElecDHW-ElecCDryer-Tier1-TopSCGDMoExCZ08rWtd
RE-Appl-EffCW-med-ElecDHW-ElecCDryer-Tier1-Top | DEER2016 | D16v1 | 2015-05-14 08:11 | SCG | DMo | Ex | CZ09 | rWtd | Each | 1 | 609 | None | 266 | 0.0388 | 0.0416 | 266 | 0.0388 | 0.0416 | 266 | 0.0388 | 0.0416 | 266 | 0.0388 | 0.0416 |  |  | 2 |  | RE-Appl-EffCW-med-ElecDHW-ElecCDryer-Tier1-TopSCGDMoExCZ09rWtd
RE-Appl-EffCW-med-ElecDHW-ElecCDryer-Tier1-Top | DEER2016 | D16v1 | 2015-05-14 08:11 | SCG | DMo | Ex | CZ10 | rWtd | Each | 1 | 610 | None | 269 | 0.0408 | -0.0516 | 269 | 0.0408 | -0.0516 | 269 | 0.0408 | -0.0516 | 269 | 0.0408 | -0.0516 |  |  | 2 |  | RE-Appl-EffCW-med-ElecDHW-ElecCDryer-Tier1-TopSCGDMoExCZ10rWtd
RE-Appl-EffCW-med-ElecDHW-ElecCDryer-Tier1-Top | DEER2016 | D16v1 | 2015-05-14 08:11 | SCG | DMo | Ex | CZ13 | rWtd | Each | 1 | 605 | None | 265 | 0.0399 | -0.604 | 265 | 0.0399 | -0.604 | 265 | 0.0399 | -0.604 | 265 | 0.0399 | -0.604 |  |  | 2 |  | RE-Appl-EffCW-med-ElecDHW-ElecCDryer-Tier1-TopSCGDMoExCZ13rWtd
RE-Appl-EffCW-med-ElecDHW-ElecCDryer-Tier1-Top | DEER2016 | D16v1 | 2015-05-14 08:11 | SCG | DMo | Ex | CZ14 | rWtd | Each | 1 | 617 | None | 268 | 0.0384 | -0.471 | 268 | 0.0384 | -0.471 | 268 | 0.0384 | -0.471 | 268 | 0.0384 | -0.471 |  |  | 2 |  | RE-Appl-EffCW-med-ElecDHW-ElecCDryer-Tier1-TopSCGDMoExCZ14rWtd
RE-Appl-EffCW-med-ElecDHW-ElecCDryer-Tier1-Top | DEER2016 | D16v1 | 2015-05-14 08:11 | SCG | DMo | Ex | CZ15 | rWtd | Each | 1 | 615 | None | 270 | 0.0396 | 0.111 | 270 | 0.0396 | 0.111 | 270 | 0.0396 | 0.111 | 270 | 0.0396 | 0.111 |  |  | 2 |  | RE-Appl-EffCW-med-ElecDHW-ElecCDryer-Tier1-TopSCGDMoExCZ15rWtd
RE-Appl-EffCW-med-ElecDHW-ElecCDryer-Tier1-Top | DEER2016 | D16v1 | 2015-05-14 08:11 | SCG | DMo | Ex | CZ16 | rWtd | Each | 1 | 621 | None | 269 | 0.0408 | -0.576 | 269 | 0.0408 | -0.576 | 269 | 0.0408 | -0.576 | 269 | 0.0408 | -0.576 |  |  | 2 |  | RE-Appl-EffCW-med-ElecDHW-ElecCDryer-Tier1-TopSCGDMoExCZ16rWtd
RE-Appl-EffCW-med-ElecDHW-ElecCDryer-Tier1-Top | DEER2016 | D16v1 | 2015-05-14 08:11 | SCG | DMo | Ex | IOU | rWtd | Each | 1 | 611 | None | 266 | 0.0391 | -0.0212 | 266 | 0.0391 | -0.0212 | 266 | 0.0391 | -0.0212 | 266 | 0.0391 | -0.0212 |  |  | 2 |  | RE-Appl-EffCW-med-ElecDHW-ElecCDryer-Tier1-TopSCGDMoExIOUrWtd
RE-Appl-EffCW-med-ElecDHW-ElecCDryer-Tier1-Top | DEER2016 | D16v1 | 2015-05-14 08:11 | SCG | DMo | MH00 | CZ04 | rWtd | Each | 1 | 621 | None | 265 | 0.0387 | -0.164 | 265 | 0.0387 | -0.164 | 265 | 0.0387 | -0.164 | 265 | 0.0387 | -0.164 |  |  | 2 |  | RE-Appl-EffCW-med-ElecDHW-ElecCDryer-Tier1-TopSCGDMoMH00CZ04rWtd
RE-Appl-EffCW-med-ElecDHW-ElecCDryer-Tier1-Top | DEER2016 | D16v1 | 2015-05-14 08:11 | SCG | DMo | MH00 | CZ05 | rWtd | Each | 1 | 621 | None | 260 | 0.0372 | -0.151 | 260 | 0.0372 | -0.151 | 260 | 0.0372 | -0.151 | 260 | 0.0372 | -0.151 |  |  | 2 |  | RE-Appl-EffCW-med-ElecDHW-ElecCDryer-Tier1-TopSCGDMoMH00CZ05rWtd
RE-Appl-EffCW-med-ElecDHW-ElecCDryer-Tier1-Top | DEER2016 | D16v1 | 2015-05-14 08:11 | SCG | DMo | MH00 | CZ06 | rWtd | Each | 1 | 621 | None | 258 | 0.0351 | 0.304 | 258 | 0.0351 | 0.304 | 258 | 0.0351 | 0.304 | 258 | 0.0351 | 0.304 |  |  | 2 |  | RE-Appl-EffCW-med-ElecDHW-ElecCDryer-Tier1-TopSCGDMoMH00CZ06rWtd
RE-Appl-EffCW-med-ElecDHW-ElecCDryer-Tier1-Top | DEER2016 | D16v1 | 2015-05-14 08:11 | SCG | DMo | MH00 | CZ08 | rWtd | Each | 1 | 621 | None | 270 | 0.0388 | 0.267 | 270 | 0.0388 | 0.267 | 270 | 0.0388 | 0.267 | 270 | 0.0388 | 0.267 |  |  | 2 |  | RE-Appl-EffCW-med-ElecDHW-ElecCDryer-Tier1-TopSCGDMoMH00CZ08rWtd
RE-Appl-EffCW-med-ElecDHW-ElecCDryer-Tier1-Top | DEER2016 | D16v1 | 2015-05-14 08:11 | SCG | DMo | MH00 | CZ09 | rWtd | Each | 1 | 621 | None | 264 | 0.0388 | 0.0887 | 264 | 0.0388 | 0.0887 | 264 | 0.0388 | 0.0887 | 264 | 0.0388 | 0.0887 |  |  | 2 |  | RE-Appl-EffCW-med-ElecDHW-ElecCDryer-Tier1-TopSCGDMoMH00CZ09rWtd
RE-Appl-EffCW-med-ElecDHW-ElecCDryer-Tier1-Top | DEER2016 | D16v1 | 2015-05-14 08:11 | SCG | DMo | MH00 | CZ10 | rWtd | Each | 1 | 621 | None | 270 | 0.0411 | 0.178 | 270 | 0.0411 | 0.178 | 270 | 0.0411 | 0.178 | 270 | 0.0411 | 0.178 |  |  | 2 |  | RE-Appl-EffCW-med-ElecDHW-ElecCDryer-Tier1-TopSCGDMoMH00CZ10rWtd
RE-Appl-EffCW-med-ElecDHW-ElecCDryer-Tier1-Top | DEER2016 | D16v1 | 2015-05-14 08:11 | SCG | DMo | MH00 | CZ13 | rWtd | Each | 1 | 621 | None | 267 | 0.0421 | -0.549 | 267 | 0.0421 | -0.549 | 267 | 0.0421 | -0.549 | 267 | 0.0421 | -0.549 |  |  | 2 |  | RE-Appl-EffCW-med-ElecDHW-ElecCDryer-Tier1-TopSCGDMoMH00CZ13rWtd
RE-Appl-EffCW-med-ElecDHW-ElecCDryer-Tier1-Top | DEER2016 | D16v1 | 2015-05-14 08:11 | SCG | DMo | MH00 | CZ14 | rWtd | Each | 1 | 621 | None | 266 | 0.0391 | -0.314 | 266 | 0.0391 | -0.314 | 266 | 0.0391 | -0.314 | 266 | 0.0391 | -0.314 |  |  | 2 |  | RE-Appl-EffCW-med-ElecDHW-ElecCDryer-Tier1-TopSCGDMoMH00CZ14rWtd
RE-Appl-EffCW-med-ElecDHW-ElecCDryer-Tier1-Top | DEER2016 | D16v1 | 2015-05-14 08:11 | SCG | DMo | MH00 | CZ15 | rWtd | Each | 1 | 621 | None | 271 | 0.0386 | 0.138 | 271 | 0.0386 | 0.138 | 271 | 0.0386 | 0.138 | 271 | 0.0386 | 0.138 |  |  | 2 |  | RE-Appl-EffCW-med-ElecDHW-ElecCDryer-Tier1-TopSCGDMoMH00CZ15rWtd
RE-Appl-EffCW-med-ElecDHW-ElecCDryer-Tier1-Top | DEER2016 | D16v1 | 2015-05-14 08:11 | SCG | DMo | MH00 | CZ16 | rWtd | Each | 1 | 621 | None | 270 | 0.041 | -0.539 | 270 | 0.041 | -0.539 | 270 | 0.041 | -0.539 | 270 | 0.041 | -0.539 |  |  | 2 |  | RE-Appl-EffCW-med-ElecDHW-ElecCDryer-Tier1-TopSCGDMoMH00CZ16rWtd
RE-Appl-EffCW-med-ElecDHW-ElecCDryer-Tier1-Top | DEER2016 | D16v1 | 2015-05-14 08:11 | SCG | DMo | MH06 | CZ04 | rWtd | Each | 1 | 621 | None | 265 | 0.0388 | -0.148 | 265 | 0.0388 | -0.148 | 265 | 0.0388 | -0.148 | 265 | 0.0388 | -0.148 |  |  | 2 |  | RE-Appl-EffCW-med-ElecDHW-ElecCDryer-Tier1-TopSCGDMoMH06CZ04rWtd
RE-Appl-EffCW-med-ElecDHW-ElecCDryer-Tier1-Top | DEER2016 | D16v1 | 2015-05-14 08:11 | SCG | DMo | MH06 | CZ05 | rWtd | Each | 1 | 621 | None | 260 | 0.0366 | -0.188 | 260 | 0.0366 | -0.188 | 260 | 0.0366 | -0.188 | 260 | 0.0366 | -0.188 |  |  | 2 |  | RE-Appl-EffCW-med-ElecDHW-ElecCDryer-Tier1-TopSCGDMoMH06CZ05rWtd
RE-Appl-EffCW-med-ElecDHW-ElecCDryer-Tier1-Top | DEER2016 | D16v1 | 2015-05-14 08:11 | SCG | DMo | MH06 | CZ06 | rWtd | Each | 1 | 621 | None | 258 | 0.0358 | 0.297 | 258 | 0.0358 | 0.297 | 258 | 0.0358 | 0.297 | 258 | 0.0358 | 0.297 |  |  | 2 |  | RE-Appl-EffCW-med-ElecDHW-ElecCDryer-Tier1-TopSCGDMoMH06CZ06rWtd
RE-Appl-EffCW-med-ElecDHW-ElecCDryer-Tier1-Top | DEER2016 | D16v1 | 2015-05-14 08:11 | SCG | DMo | MH06 | CZ08 | rWtd | Each | 1 | 621 | None | 266 | 0.0372 | 0.311 | 266 | 0.0372 | 0.311 | 266 | 0.0372 | 0.311 | 266 | 0.0372 | 0.311 |  |  | 2 |  | RE-Appl-EffCW-med-ElecDHW-ElecCDryer-Tier1-TopSCGDMoMH06CZ08rWtd
RE-Appl-EffCW-med-ElecDHW-ElecCDryer-Tier1-Top | DEER2016 | D16v1 | 2015-05-14 08:11 | SCG | DMo | MH06 | CZ09 | rWtd | Each | 1 | 621 | None | 265 | 0.0376 | 0.18 | 265 | 0.0376 | 0.18 | 265 | 0.0376 | 0.18 | 265 | 0.0376 | 0.18 |  |  | 2 |  | RE-Appl-EffCW-med-ElecDHW-ElecCDryer-Tier1-TopSCGDMoMH06CZ09rWtd
RE-Appl-EffCW-med-ElecDHW-ElecCDryer-Tier1-Top | DEER2016 | D16v1 | 2015-05-14 08:11 | SCG | DMo | MH06 | CZ10 | rWtd | Each | 1 | 621 | None | 272 | 0.0372 | 0.363 | 272 | 0.0372 | 0.363 | 272 | 0.0372 | 0.363 | 272 | 0.0372 | 0.363 |  |  | 2 |  | RE-Appl-EffCW-med-ElecDHW-ElecCDryer-Tier1-TopSCGDMoMH06CZ10rWtd
RE-Appl-EffCW-med-ElecDHW-ElecCDryer-Tier1-Top | DEER2016 | D16v1 | 2015-05-14 08:11 | SCG | DMo | MH06 | CZ13 | rWtd | Each | 1 | 621 | None | 265 | 0.0394 | -0.666 | 265 | 0.0394 | -0.666 | 265 | 0.0394 | -0.666 | 265 | 0.0394 | -0.666 |  |  | 2 |  | RE-Appl-EffCW-med-ElecDHW-ElecCDryer-Tier1-TopSCGDMoMH06CZ13rWtd
RE-Appl-EffCW-med-ElecDHW-ElecCDryer-Tier1-Top | DEER2016 | D16v1 | 2015-05-14 08:11 | SCG | DMo | MH06 | CZ14 | rWtd | Each | 1 | 621 | None | 265 | 0.0353 | -0.487 | 265 | 0.0353 | -0.487 | 265 | 0.0353 | -0.487 | 265 | 0.0353 | -0.487 |  |  | 2 |  | RE-Appl-EffCW-med-ElecDHW-ElecCDryer-Tier1-TopSCGDMoMH06CZ14rWtd
RE-Appl-EffCW-med-ElecDHW-ElecCDryer-Tier1-Top | DEER2016 | D16v1 | 2015-05-14 08:11 | SCG | DMo | MH06 | CZ15 | rWtd | Each | 1 | 621 | None | 267 | 0.0376 | 0.161 | 267 | 0.0376 | 0.161 | 267 | 0.0376 | 0.161 | 267 | 0.0376 | 0.161 |  |  | 2 |  | RE-Appl-EffCW-med-ElecDHW-ElecCDryer-Tier1-TopSCGDMoMH06CZ15rWtd
RE-Appl-EffCW-med-ElecDHW-ElecCDryer-Tier1-Top | DEER2016 | D16v1 | 2015-05-14 08:11 | SCG | DMo | MH06 | CZ16 | rWtd | Each | 1 | 621 | None | 266 | 0.0402 | -0.578 | 266 | 0.0402 | -0.578 | 266 | 0.0402 | -0.578 | 266 | 0.0402 | -0.578 |  |  | 2 |  | RE-Appl-EffCW-med-ElecDHW-ElecCDryer-Tier1-TopSCGDMoMH06CZ16rWtd
RE-Appl-EffCW-med-ElecDHW-ElecCDryer-Tier1-Top | DEER2016 | D16v1 | 2015-05-14 08:11 | SCG | DMo | MH72 | CZ04 | rWtd | Each | 1 | 598 | None | 264 | 0.0396 | -0.453 | 264 | 0.0396 | -0.453 | 264 | 0.0396 | -0.453 | 264 | 0.0396 | -0.453 |  |  | 2 |  | RE-Appl-EffCW-med-ElecDHW-ElecCDryer-Tier1-TopSCGDMoMH72CZ04rWtd
RE-Appl-EffCW-med-ElecDHW-ElecCDryer-Tier1-Top | DEER2016 | D16v1 | 2015-05-14 08:11 | SCG | DMo | MH72 | CZ05 | rWtd | Each | 1 | 598 | None | 260 | 0.0352 | -0.167 | 260 | 0.0352 | -0.167 | 260 | 0.0352 | -0.167 | 260 | 0.0352 | -0.167 |  |  | 2 |  | RE-Appl-EffCW-med-ElecDHW-ElecCDryer-Tier1-TopSCGDMoMH72CZ05rWtd
RE-Appl-EffCW-med-ElecDHW-ElecCDryer-Tier1-Top | DEER2016 | D16v1 | 2015-05-14 08:11 | SCG | DMo | MH72 | CZ06 | rWtd | Each | 1 | 598 | None | 258 | 0.0362 | 0.2 | 258 | 0.0362 | 0.2 | 258 | 0.0362 | 0.2 | 258 | 0.0362 | 0.2 |  |  | 2 |  | RE-Appl-EffCW-med-ElecDHW-ElecCDryer-Tier1-TopSCGDMoMH72CZ06rWtd
RE-Appl-EffCW-med-ElecDHW-ElecCDryer-Tier1-Top | DEER2016 | D16v1 | 2015-05-14 08:11 | SCG | DMo | MH72 | CZ08 | rWtd | Each | 1 | 598 | None | 263 | 0.0384 | -0.139 | 263 | 0.0384 | -0.139 | 263 | 0.0384 | -0.139 | 263 | 0.0384 | -0.139 |  |  | 2 |  | RE-Appl-EffCW-med-ElecDHW-ElecCDryer-Tier1-TopSCGDMoMH72CZ08rWtd
RE-Appl-EffCW-med-ElecDHW-ElecCDryer-Tier1-Top | DEER2016 | D16v1 | 2015-05-14 08:11 | SCG | DMo | MH72 | CZ09 | rWtd | Each | 1 | 598 | None | 266 | 0.0389 | -0.185 | 266 | 0.0389 | -0.185 | 266 | 0.0389 | -0.185 | 266 | 0.0389 | -0.185 |  |  | 2 |  | RE-Appl-EffCW-med-ElecDHW-ElecCDryer-Tier1-TopSCGDMoMH72CZ09rWtd
RE-Appl-EffCW-med-ElecDHW-ElecCDryer-Tier1-Top | DEER2016 | D16v1 | 2015-05-14 08:11 | SCG | DMo | MH72 | CZ10 | rWtd | Each | 1 | 598 | None | 268 | 0.0411 | -0.205 | 268 | 0.0411 | -0.205 | 268 | 0.0411 | -0.205 | 268 | 0.0411 | -0.205 |  |  | 2 |  | RE-Appl-EffCW-med-ElecDHW-ElecCDryer-Tier1-TopSCGDMoMH72CZ10rWtd
RE-Appl-EffCW-med-ElecDHW-ElecCDryer-Tier1-Top | DEER2016 | D16v1 | 2015-05-14 08:11 | SCG | DMo | MH72 | CZ13 | rWtd | Each | 1 | 598 | None | 265 | 0.0405 | -0.638 | 265 | 0.0405 | -0.638 | 265 | 0.0405 | -0.638 | 265 | 0.0405 | -0.638 |  |  | 2 |  | RE-Appl-EffCW-med-ElecDHW-ElecCDryer-Tier1-TopSCGDMoMH72CZ13rWtd
RE-Appl-EffCW-med-ElecDHW-ElecCDryer-Tier1-Top | DEER2016 | D16v1 | 2015-05-14 08:11 | SCG | DMo | MH72 | CZ14 | rWtd | Each | 1 | 598 | None | 267 | 0.0395 | -0.193 | 267 | 0.0395 | -0.193 | 267 | 0.0395 | -0.193 | 267 | 0.0395 | -0.193 |  |  | 2 |  | RE-Appl-EffCW-med-ElecDHW-ElecCDryer-Tier1-TopSCGDMoMH72CZ14rWtd
RE-Appl-EffCW-med-ElecDHW-ElecCDryer-Tier1-Top | DEER2016 | D16v1 | 2015-05-14 08:11 | SCG | DMo | MH72 | CZ15 | rWtd | Each | 1 | 598 | None | 270 | 0.0394 | 0.19 | 270 | 0.0394 | 0.19 | 270 | 0.0394 | 0.19 | 270 | 0.0394 | 0.19 |  |  | 2 |  | RE-Appl-EffCW-med-ElecDHW-ElecCDryer-Tier1-TopSCGDMoMH72CZ15rWtd
RE-Appl-EffCW-med-ElecDHW-ElecCDryer-Tier1-Top | DEER2016 | D16v1 | 2015-05-14 08:11 | SCG | DMo | MH72 | CZ16 | rWtd | Each | 1 | 598 | None | 269 | 0.0405 | -0.681 | 269 | 0.0405 | -0.681 | 269 | 0.0405 | -0.681 | 269 | 0.0405 | -0.681 |  |  | 2 |  | RE-Appl-EffCW-med-ElecDHW-ElecCDryer-Tier1-TopSCGDMoMH72CZ16rWtd
RE-Appl-EffCW-med-ElecDHW-ElecCDryer-Tier1-Top | DEER2016 | D16v1 | 2015-05-14 08:11 | SCG | DMo | MH85 | CZ04 | rWtd | Each | 1 | 621 | None | 267 | 0.0402 | -0.557 | 267 | 0.0402 | -0.557 | 267 | 0.0402 | -0.557 | 267 | 0.0402 | -0.557 |  |  | 2 |  | RE-Appl-EffCW-med-ElecDHW-ElecCDryer-Tier1-TopSCGDMoMH85CZ04rWtd
RE-Appl-EffCW-med-ElecDHW-ElecCDryer-Tier1-Top | DEER2016 | D16v1 | 2015-05-14 08:11 | SCG | DMo | MH85 | CZ05 | rWtd | Each | 1 | 621 | None | 261 | 0.0369 | -0.28 | 261 | 0.0369 | -0.28 | 261 | 0.0369 | -0.28 | 261 | 0.0369 | -0.28 |  |  | 2 |  | RE-Appl-EffCW-med-ElecDHW-ElecCDryer-Tier1-TopSCGDMoMH85CZ05rWtd
RE-Appl-EffCW-med-ElecDHW-ElecCDryer-Tier1-Top | DEER2016 | D16v1 | 2015-05-14 08:11 | SCG | DMo | MH85 | CZ06 | rWtd | Each | 1 | 621 | None | 258 | 0.0357 | 0.338 | 258 | 0.0357 | 0.338 | 258 | 0.0357 | 0.338 | 258 | 0.0357 | 0.338 |  |  | 2 |  | RE-Appl-EffCW-med-ElecDHW-ElecCDryer-Tier1-TopSCGDMoMH85CZ06rWtd
RE-Appl-EffCW-med-ElecDHW-ElecCDryer-Tier1-Top | DEER2016 | D16v1 | 2015-05-14 08:11 | SCG | DMo | MH85 | CZ08 | rWtd | Each | 1 | 621 | None | 263 | 0.0378 | 0.512 | 263 | 0.0378 | 0.512 | 263 | 0.0378 | 0.512 | 263 | 0.0378 | 0.512 |  |  | 2 |  | RE-Appl-EffCW-med-ElecDHW-ElecCDryer-Tier1-TopSCGDMoMH85CZ08rWtd
RE-Appl-EffCW-med-ElecDHW-ElecCDryer-Tier1-Top | DEER2016 | D16v1 | 2015-05-14 08:11 | SCG | DMo | MH85 | CZ09 | rWtd | Each | 1 | 621 | None | 266 | 0.0388 | 0.325 | 266 | 0.0388 | 0.325 | 266 | 0.0388 | 0.325 | 266 | 0.0388 | 0.325 |  |  | 2 |  | RE-Appl-EffCW-med-ElecDHW-ElecCDryer-Tier1-TopSCGDMoMH85CZ09rWtd
RE-Appl-EffCW-med-ElecDHW-ElecCDryer-Tier1-Top | DEER2016 | D16v1 | 2015-05-14 08:11 | SCG | DMo | MH85 | CZ10 | rWtd | Each | 1 | 621 | None | 269 | 0.0405 | 0.0739 | 269 | 0.0405 | 0.0739 | 269 | 0.0405 | 0.0739 | 269 | 0.0405 | 0.0739 |  |  | 2 |  | RE-Appl-EffCW-med-ElecDHW-ElecCDryer-Tier1-TopSCGDMoMH85CZ10rWtd
RE-Appl-EffCW-med-ElecDHW-ElecCDryer-Tier1-Top | DEER2016 | D16v1 | 2015-05-14 08:11 | SCG | DMo | MH85 | CZ13 | rWtd | Each | 1 | 621 | None | 265 | 0.0384 | -0.519 | 265 | 0.0384 | -0.519 | 265 | 0.0384 | -0.519 | 265 | 0.0384 | -0.519 |  |  | 2 |  | RE-Appl-EffCW-med-ElecDHW-ElecCDryer-Tier1-TopSCGDMoMH85CZ13rWtd
RE-Appl-EffCW-med-ElecDHW-ElecCDryer-Tier1-Top | DEER2016 | D16v1 | 2015-05-14 08:11 | SCG | DMo | MH85 | CZ14 | rWtd | Each | 1 | 621 | None | 268 | 0.0382 | -0.53 | 268 | 0.0382 | -0.53 | 268 | 0.0382 | -0.53 | 268 | 0.0382 | -0.53 |  |  | 2 |  | RE-Appl-EffCW-med-ElecDHW-ElecCDryer-Tier1-TopSCGDMoMH85CZ14rWtd
RE-Appl-EffCW-med-ElecDHW-ElecCDryer-Tier1-Top | DEER2016 | D16v1 | 2015-05-14 08:11 | SCG | DMo | MH85 | CZ15 | rWtd | Each | 1 | 621 | None | 269 | 0.0398 | 0.0726 | 269 | 0.0398 | 0.0726 | 269 | 0.0398 | 0.0726 | 269 | 0.0398 | 0.0726 |  |  | 2 |  | RE-Appl-EffCW-med-ElecDHW-ElecCDryer-Tier1-TopSCGDMoMH85CZ15rWtd
RE-Appl-EffCW-med-ElecDHW-ElecCDryer-Tier1-Top | DEER2016 | D16v1 | 2015-05-14 08:11 | SCG | DMo | MH85 | CZ16 | rWtd | Each | 1 | 621 | None | 267 | 0.0412 | -0.802 | 267 | 0.0412 | -0.802 | 267 | 0.0412 | -0.802 | 267 | 0.0412 | -0.802 |  |  | 2 |  | RE-Appl-EffCW-med-ElecDHW-ElecCDryer-Tier1-TopSCGDMoMH85CZ16rWtd
RE-Appl-EffCW-med-ElecDHW-ElecCDryer-Tier1-Top | DEER2016 | D16v1 | 2015-05-14 08:11 | SCG | MFm | 1975 | CZ04 | rWtd | Each | 1 | 474 | None | 263 | 0.0416 | -0.4 | 263 | 0.0416 | -0.4 | 263 | 0.0416 | -0.4 | 263 | 0.0416 | -0.4 |  |  | 2 |  | RE-Appl-EffCW-med-ElecDHW-ElecCDryer-Tier1-TopSCGMFm1975CZ04rWtd
RE-Appl-EffCW-med-ElecDHW-ElecCDryer-Tier1-Top | DEER2016 | D16v1 | 2015-05-14 08:11 | SCG | MFm | 1975 | CZ05 | rWtd | Each | 1 | 474 | None | 260 | 0.036 | -0.665 | 260 | 0.036 | -0.665 | 260 | 0.036 | -0.665 | 260 | 0.036 | -0.665 |  |  | 2 |  | RE-Appl-EffCW-med-ElecDHW-ElecCDryer-Tier1-TopSCGMFm1975CZ05rWtd
RE-Appl-EffCW-med-ElecDHW-ElecCDryer-Tier1-Top | DEER2016 | D16v1 | 2015-05-14 08:11 | SCG | MFm | 1975 | CZ06 | rWtd | Each | 1 | 465 | None | 262 | 0.0376 | -0.163 | 262 | 0.0376 | -0.163 | 262 | 0.0376 | -0.163 | 262 | 0.0376 | -0.163 |  |  | 2 |  | RE-Appl-EffCW-med-ElecDHW-ElecCDryer-Tier1-TopSCGMFm1975CZ06rWtd
RE-Appl-EffCW-med-ElecDHW-ElecCDryer-Tier1-Top | DEER2016 | D16v1 | 2015-05-14 08:11 | SCG | MFm | 1975 | CZ07 | rWtd | Each | 1 | 465 | None | 261 | 0.0369 | -0.0878 | 261 | 0.0369 | -0.0878 | 261 | 0.0369 | -0.0878 | 261 | 0.0369 | -0.0878 |  |  | 2 |  | RE-Appl-EffCW-med-ElecDHW-ElecCDryer-Tier1-TopSCGMFm1975CZ07rWtd
RE-Appl-EffCW-med-ElecDHW-ElecCDryer-Tier1-Top | DEER2016 | D16v1 | 2015-05-14 08:11 | SCG | MFm | 1975 | CZ08 | rWtd | Each | 1 | 465 | None | 261 | 0.0385 | -0.281 | 261 | 0.0385 | -0.281 | 261 | 0.0385 | -0.281 | 261 | 0.0385 | -0.281 |  |  | 2 |  | RE-Appl-EffCW-med-ElecDHW-ElecCDryer-Tier1-TopSCGMFm1975CZ08rWtd
RE-Appl-EffCW-med-ElecDHW-ElecCDryer-Tier1-Top | DEER2016 | D16v1 | 2015-05-14 08:11 | SCG | MFm | 1975 | CZ09 | rWtd | Each | 1 | 544 | None | 262 | 0.0382 | -0.111 | 262 | 0.0382 | -0.111 | 262 | 0.0382 | -0.111 | 262 | 0.0382 | -0.111 |  |  | 2 |  | RE-Appl-EffCW-med-ElecDHW-ElecCDryer-Tier1-TopSCGMFm1975CZ09rWtd
RE-Appl-EffCW-med-ElecDHW-ElecCDryer-Tier1-Top | DEER2016 | D16v1 | 2015-05-14 08:11 | SCG | MFm | 1975 | CZ10 | rWtd | Each | 1 | 544 | None | 263 | 0.0414 | -0.0124 | 263 | 0.0414 | -0.0124 | 263 | 0.0414 | -0.0124 | 263 | 0.0414 | -0.0124 |  |  | 2 |  | RE-Appl-EffCW-med-ElecDHW-ElecCDryer-Tier1-TopSCGMFm1975CZ10rWtd
RE-Appl-EffCW-med-ElecDHW-ElecCDryer-Tier1-Top | DEER2016 | D16v1 | 2015-05-14 08:11 | SCG | MFm | 1975 | CZ13 | rWtd | Each | 1 | 487 | None | 262 | 0.0387 | -0.156 | 262 | 0.0387 | -0.156 | 262 | 0.0387 | -0.156 | 262 | 0.0387 | -0.156 |  |  | 2 |  | RE-Appl-EffCW-med-ElecDHW-ElecCDryer-Tier1-TopSCGMFm1975CZ13rWtd
RE-Appl-EffCW-med-ElecDHW-ElecCDryer-Tier1-Top | DEER2016 | D16v1 | 2015-05-14 08:11 | SCG | MFm | 1975 | CZ14 | rWtd | Each | 1 | 634 | None | 271 | 0.0387 | -0.5 | 271 | 0.0387 | -0.5 | 271 | 0.0387 | -0.5 | 271 | 0.0387 | -0.5 |  |  | 2 |  | RE-Appl-EffCW-med-ElecDHW-ElecCDryer-Tier1-TopSCGMFm1975CZ14rWtd
RE-Appl-EffCW-med-ElecDHW-ElecCDryer-Tier1-Top | DEER2016 | D16v1 | 2015-05-14 08:11 | SCG | MFm | 1975 | CZ15 | rWtd | Each | 1 | 634 | None | 267 | 0.0392 | -0.0354 | 267 | 0.0392 | -0.0354 | 267 | 0.0392 | -0.0354 | 267 | 0.0392 | -0.0354 |  |  | 2 |  | RE-Appl-EffCW-med-ElecDHW-ElecCDryer-Tier1-TopSCGMFm1975CZ15rWtd
RE-Appl-EffCW-med-ElecDHW-ElecCDryer-Tier1-Top | DEER2016 | D16v1 | 2015-05-14 08:11 | SCG | MFm | 1975 | CZ16 | rWtd | Each | 1 | 474 | None | 266 | 0.0425 | -0.977 | 266 | 0.0425 | -0.977 | 266 | 0.0425 | -0.977 | 266 | 0.0425 | -0.977 |  |  | 2 |  | RE-Appl-EffCW-med-ElecDHW-ElecCDryer-Tier1-TopSCGMFm1975CZ16rWtd
RE-Appl-EffCW-med-ElecDHW-ElecCDryer-Tier1-Top | DEER2016 | D16v1 | 2015-05-14 08:11 | SCG | MFm | 1985 | CZ04 | rWtd | Each | 1 | 512 | None | 262 | 0.0401 | -0.195 | 262 | 0.0401 | -0.195 | 262 | 0.0401 | -0.195 | 262 | 0.0401 | -0.195 |  |  | 2 |  | RE-Appl-EffCW-med-ElecDHW-ElecCDryer-Tier1-TopSCGMFm1985CZ04rWtd
RE-Appl-EffCW-med-ElecDHW-ElecCDryer-Tier1-Top | DEER2016 | D16v1 | 2015-05-14 08:11 | SCG | MFm | 1985 | CZ05 | rWtd | Each | 1 | 512 | None | 261 | 0.036 | -0.339 | 261 | 0.036 | -0.339 | 261 | 0.036 | -0.339 | 261 | 0.036 | -0.339 |  |  | 2 |  | RE-Appl-EffCW-med-ElecDHW-ElecCDryer-Tier1-TopSCGMFm1985CZ05rWtd
RE-Appl-EffCW-med-ElecDHW-ElecCDryer-Tier1-Top | DEER2016 | D16v1 | 2015-05-14 08:11 | SCG | MFm | 1985 | CZ06 | rWtd | Each | 1 | 578 | None | 261 | 0.0398 | 0.192 | 261 | 0.0398 | 0.192 | 261 | 0.0398 | 0.192 | 261 | 0.0398 | 0.192 |  |  | 2 |  | RE-Appl-EffCW-med-ElecDHW-ElecCDryer-Tier1-TopSCGMFm1985CZ06rWtd
RE-Appl-EffCW-med-ElecDHW-ElecCDryer-Tier1-Top | DEER2016 | D16v1 | 2015-05-14 08:11 | SCG | MFm | 1985 | CZ07 | rWtd | Each | 1 | 578 | None | 260 | 0.0402 | 0.149 | 260 | 0.0402 | 0.149 | 260 | 0.0402 | 0.149 | 260 | 0.0402 | 0.149 |  |  | 2 |  | RE-Appl-EffCW-med-ElecDHW-ElecCDryer-Tier1-TopSCGMFm1985CZ07rWtd
RE-Appl-EffCW-med-ElecDHW-ElecCDryer-Tier1-Top | DEER2016 | D16v1 | 2015-05-14 08:11 | SCG | MFm | 1985 | CZ08 | rWtd | Each | 1 | 578 | None | 261 | 0.0372 | 0.165 | 261 | 0.0372 | 0.165 | 261 | 0.0372 | 0.165 | 261 | 0.0372 | 0.165 |  |  | 2 |  | RE-Appl-EffCW-med-ElecDHW-ElecCDryer-Tier1-TopSCGMFm1985CZ08rWtd
RE-Appl-EffCW-med-ElecDHW-ElecCDryer-Tier1-Top | DEER2016 | D16v1 | 2015-05-14 08:11 | SCG | MFm | 1985 | CZ09 | rWtd | Each | 1 | 648 | None | 265 | 0.0382 | -0.099 | 265 | 0.0382 | -0.099 | 265 | 0.0382 | -0.099 | 265 | 0.0382 | -0.099 |  |  | 2 |  | RE-Appl-EffCW-med-ElecDHW-ElecCDryer-Tier1-TopSCGMFm1985CZ09rWtd
RE-Appl-EffCW-med-ElecDHW-ElecCDryer-Tier1-Top | DEER2016 | D16v1 | 2015-05-14 08:11 | SCG | MFm | 1985 | CZ10 | rWtd | Each | 1 | 648 | None | 265 | 0.0409 | -0.0565 | 265 | 0.0409 | -0.0565 | 265 | 0.0409 | -0.0565 | 265 | 0.0409 | -0.0565 |  |  | 2 |  | RE-Appl-EffCW-med-ElecDHW-ElecCDryer-Tier1-TopSCGMFm1985CZ10rWtd
RE-Appl-EffCW-med-ElecDHW-ElecCDryer-Tier1-Top | DEER2016 | D16v1 | 2015-05-14 08:11 | SCG | MFm | 1985 | CZ13 | rWtd | Each | 1 | 512 | None | 265 | 0.0391 | -0.461 | 265 | 0.0391 | -0.461 | 265 | 0.0391 | -0.461 | 265 | 0.0391 | -0.461 |  |  | 2 |  | RE-Appl-EffCW-med-ElecDHW-ElecCDryer-Tier1-TopSCGMFm1985CZ13rWtd
RE-Appl-EffCW-med-ElecDHW-ElecCDryer-Tier1-Top | DEER2016 | D16v1 | 2015-05-14 08:11 | SCG | MFm | 1985 | CZ14 | rWtd | Each | 1 | 630 | None | 270 | 0.0394 | -0.431 | 270 | 0.0394 | -0.431 | 270 | 0.0394 | -0.431 | 270 | 0.0394 | -0.431 |  |  | 2 |  | RE-Appl-EffCW-med-ElecDHW-ElecCDryer-Tier1-TopSCGMFm1985CZ14rWtd
RE-Appl-EffCW-med-ElecDHW-ElecCDryer-Tier1-Top | DEER2016 | D16v1 | 2015-05-14 08:11 | SCG | MFm | 1985 | CZ15 | rWtd | Each | 1 | 630 | None | 267 | 0.0391 | -0.017 | 267 | 0.0391 | -0.017 | 267 | 0.0391 | -0.017 | 267 | 0.0391 | -0.017 |  |  | 2 |  | RE-Appl-EffCW-med-ElecDHW-ElecCDryer-Tier1-TopSCGMFm1985CZ15rWtd
RE-Appl-EffCW-med-ElecDHW-ElecCDryer-Tier1-Top | DEER2016 | D16v1 | 2015-05-14 08:11 | SCG | MFm | 1985 | CZ16 | rWtd | Each | 1 | 512 | None | 270 | 0.0398 | -0.685 | 270 | 0.0398 | -0.685 | 270 | 0.0398 | -0.685 | 270 | 0.0398 | -0.685 |  |  | 2 |  | RE-Appl-EffCW-med-ElecDHW-ElecCDryer-Tier1-TopSCGMFm1985CZ16rWtd
RE-Appl-EffCW-med-ElecDHW-ElecCDryer-Tier1-Top | DEER2016 | D16v1 | 2015-05-14 08:11 | SCG | MFm | 1996 | CZ04 | rWtd | Each | 1 | 432 | None | 262 | 0.0414 | -0.0941 | 262 | 0.0414 | -0.0941 | 262 | 0.0414 | -0.0941 | 262 | 0.0414 | -0.0941 |  |  | 2 |  | RE-Appl-EffCW-med-ElecDHW-ElecCDryer-Tier1-TopSCGMFm1996CZ04rWtd
RE-Appl-EffCW-med-ElecDHW-ElecCDryer-Tier1-Top | DEER2016 | D16v1 | 2015-05-14 08:11 | SCG | MFm | 1996 | CZ05 | rWtd | Each | 1 | 432 | None | 261 | 0.036 | -0.145 | 261 | 0.036 | -0.145 | 261 | 0.036 | -0.145 | 261 | 0.036 | -0.145 |  |  | 2 |  | RE-Appl-EffCW-med-ElecDHW-ElecCDryer-Tier1-TopSCGMFm1996CZ05rWtd
RE-Appl-EffCW-med-ElecDHW-ElecCDryer-Tier1-Top | DEER2016 | D16v1 | 2015-05-14 08:11 | SCG | MFm | 1996 | CZ06 | rWtd | Each | 1 | 518 | None | 261 | 0.0389 | -0.348 | 261 | 0.0389 | -0.348 | 261 | 0.0389 | -0.348 | 261 | 0.0389 | -0.348 |  |  | 2 |  | RE-Appl-EffCW-med-ElecDHW-ElecCDryer-Tier1-TopSCGMFm1996CZ06rWtd
RE-Appl-EffCW-med-ElecDHW-ElecCDryer-Tier1-Top | DEER2016 | D16v1 | 2015-05-14 08:11 | SCG | MFm | 1996 | CZ07 | rWtd | Each | 1 | 518 | None | 261 | 0.0379 | -0.165 | 261 | 0.0379 | -0.165 | 261 | 0.0379 | -0.165 | 261 | 0.0379 | -0.165 |  |  | 2 |  | RE-Appl-EffCW-med-ElecDHW-ElecCDryer-Tier1-TopSCGMFm1996CZ07rWtd
RE-Appl-EffCW-med-ElecDHW-ElecCDryer-Tier1-Top | DEER2016 | D16v1 | 2015-05-14 08:11 | SCG | MFm | 1996 | CZ08 | rWtd | Each | 1 | 518 | None | 263 | 0.0376 | -0.329 | 263 | 0.0376 | -0.329 | 263 | 0.0376 | -0.329 | 263 | 0.0376 | -0.329 |  |  | 2 |  | RE-Appl-EffCW-med-ElecDHW-ElecCDryer-Tier1-TopSCGMFm1996CZ08rWtd
RE-Appl-EffCW-med-ElecDHW-ElecCDryer-Tier1-Top | DEER2016 | D16v1 | 2015-05-14 08:11 | SCG | MFm | 1996 | CZ09 | rWtd | Each | 1 | 487 | None | 263 | 0.0375 | 0.133 | 263 | 0.0375 | 0.133 | 263 | 0.0375 | 0.133 | 263 | 0.0375 | 0.133 |  |  | 2 |  | RE-Appl-EffCW-med-ElecDHW-ElecCDryer-Tier1-TopSCGMFm1996CZ09rWtd
RE-Appl-EffCW-med-ElecDHW-ElecCDryer-Tier1-Top | DEER2016 | D16v1 | 2015-05-14 08:11 | SCG | MFm | 1996 | CZ10 | rWtd | Each | 1 | 487 | None | 261 | 0.0404 | 0.0393 | 261 | 0.0404 | 0.0393 | 261 | 0.0404 | 0.0393 | 261 | 0.0404 | 0.0393 |  |  | 2 |  | RE-Appl-EffCW-med-ElecDHW-ElecCDryer-Tier1-TopSCGMFm1996CZ10rWtd
RE-Appl-EffCW-med-ElecDHW-ElecCDryer-Tier1-Top | DEER2016 | D16v1 | 2015-05-14 08:11 | SCG | MFm | 1996 | CZ13 | rWtd | Each | 1 | 456 | None | 263 | 0.039 | -0.297 | 263 | 0.039 | -0.297 | 263 | 0.039 | -0.297 | 263 | 0.039 | -0.297 |  |  | 2 |  | RE-Appl-EffCW-med-ElecDHW-ElecCDryer-Tier1-TopSCGMFm1996CZ13rWtd
RE-Appl-EffCW-med-ElecDHW-ElecCDryer-Tier1-Top | DEER2016 | D16v1 | 2015-05-14 08:11 | SCG | MFm | 1996 | CZ14 | rWtd | Each | 1 | 480 | None | 271 | 0.0375 | -0.186 | 271 | 0.0375 | -0.186 | 271 | 0.0375 | -0.186 | 271 | 0.0375 | -0.186 |  |  | 2 |  | RE-Appl-EffCW-med-ElecDHW-ElecCDryer-Tier1-TopSCGMFm1996CZ14rWtd
RE-Appl-EffCW-med-ElecDHW-ElecCDryer-Tier1-Top | DEER2016 | D16v1 | 2015-05-14 08:11 | SCG | MFm | 1996 | CZ15 | rWtd | Each | 1 | 480 | None | 265 | 0.0392 | -0.112 | 265 | 0.0392 | -0.112 | 265 | 0.0392 | -0.112 | 265 | 0.0392 | -0.112 |  |  | 2 |  | RE-Appl-EffCW-med-ElecDHW-ElecCDryer-Tier1-TopSCGMFm1996CZ15rWtd
RE-Appl-EffCW-med-ElecDHW-ElecCDryer-Tier1-Top | DEER2016 | D16v1 | 2015-05-14 08:11 | SCG | MFm | 1996 | CZ16 | rWtd | Each | 1 | 432 | None | 270 | 0.0404 | -0.397 | 270 | 0.0404 | -0.397 | 270 | 0.0404 | -0.397 | 270 | 0.0404 | -0.397 |  |  | 2 |  | RE-Appl-EffCW-med-ElecDHW-ElecCDryer-Tier1-TopSCGMFm1996CZ16rWtd
RE-Appl-EffCW-med-ElecDHW-ElecCDryer-Tier1-Top | DEER2016 | D16v1 | 2015-05-14 08:11 | SCG | MFm | 2003 | CZ04 | rWtd | Each | 1 | 441 | None | 264 | 0.0413 | -0.681 | 264 | 0.0413 | -0.681 | 264 | 0.0413 | -0.681 | 264 | 0.0413 | -0.681 |  |  | 2 |  | RE-Appl-EffCW-med-ElecDHW-ElecCDryer-Tier1-TopSCGMFm2003CZ04rWtd
RE-Appl-EffCW-med-ElecDHW-ElecCDryer-Tier1-Top | DEER2016 | D16v1 | 2015-05-14 08:11 | SCG | MFm | 2003 | CZ05 | rWtd | Each | 1 | 441 | None | 260 | 0.036 | -0.643 | 260 | 0.036 | -0.643 | 260 | 0.036 | -0.643 | 260 | 0.036 | -0.643 |  |  | 2 |  | RE-Appl-EffCW-med-ElecDHW-ElecCDryer-Tier1-TopSCGMFm2003CZ05rWtd
RE-Appl-EffCW-med-ElecDHW-ElecCDryer-Tier1-Top | DEER2016 | D16v1 | 2015-05-14 08:11 | SCG | MFm | 2003 | CZ06 | rWtd | Each | 1 | 538 | None | 261 | 0.0389 | 0.0282 | 261 | 0.0389 | 0.0282 | 261 | 0.0389 | 0.0282 | 261 | 0.0389 | 0.0282 |  |  | 2 |  | RE-Appl-EffCW-med-ElecDHW-ElecCDryer-Tier1-TopSCGMFm2003CZ06rWtd
RE-Appl-EffCW-med-ElecDHW-ElecCDryer-Tier1-Top | DEER2016 | D16v1 | 2015-05-14 08:11 | SCG | MFm | 2003 | CZ07 | rWtd | Each | 1 | 538 | None | 260 | 0.0383 | -0.00849 | 260 | 0.0383 | -0.00849 | 260 | 0.0383 | -0.00849 | 260 | 0.0383 | -0.00849 |  |  | 2 |  | RE-Appl-EffCW-med-ElecDHW-ElecCDryer-Tier1-TopSCGMFm2003CZ07rWtd
RE-Appl-EffCW-med-ElecDHW-ElecCDryer-Tier1-Top | DEER2016 | D16v1 | 2015-05-14 08:11 | SCG | MFm | 2003 | CZ08 | rWtd | Each | 1 | 538 | None | 261 | 0.0373 | -0.0578 | 261 | 0.0373 | -0.0578 | 261 | 0.0373 | -0.0578 | 261 | 0.0373 | -0.0578 |  |  | 2 |  | RE-Appl-EffCW-med-ElecDHW-ElecCDryer-Tier1-TopSCGMFm2003CZ08rWtd
RE-Appl-EffCW-med-ElecDHW-ElecCDryer-Tier1-Top | DEER2016 | D16v1 | 2015-05-14 08:11 | SCG | MFm | 2003 | CZ09 | rWtd | Each | 1 | 499 | None | 262 | 0.0382 | -0.259 | 262 | 0.0382 | -0.259 | 262 | 0.0382 | -0.259 | 262 | 0.0382 | -0.259 |  |  | 2 |  | RE-Appl-EffCW-med-ElecDHW-ElecCDryer-Tier1-TopSCGMFm2003CZ09rWtd
RE-Appl-EffCW-med-ElecDHW-ElecCDryer-Tier1-Top | DEER2016 | D16v1 | 2015-05-14 08:11 | SCG | MFm | 2003 | CZ10 | rWtd | Each | 1 | 474 | None | 264 | 0.0398 | -0.266 | 264 | 0.0398 | -0.266 | 264 | 0.0398 | -0.266 | 264 | 0.0398 | -0.266 |  |  | 2 |  | RE-Appl-EffCW-med-ElecDHW-ElecCDryer-Tier1-TopSCGMFm2003CZ10rWtd
RE-Appl-EffCW-med-ElecDHW-ElecCDryer-Tier1-Top | DEER2016 | D16v1 | 2015-05-14 08:11 | SCG | MFm | 2003 | CZ13 | rWtd | Each | 1 | 474 | None | 266 | 0.0394 | -0.418 | 266 | 0.0394 | -0.418 | 266 | 0.0394 | -0.418 | 266 | 0.0394 | -0.418 |  |  | 2 |  | RE-Appl-EffCW-med-ElecDHW-ElecCDryer-Tier1-TopSCGMFm2003CZ13rWtd
RE-Appl-EffCW-med-ElecDHW-ElecCDryer-Tier1-Top | DEER2016 | D16v1 | 2015-05-14 08:11 | SCG | MFm | 2003 | CZ14 | rWtd | Each | 1 | 487 | None | 267 | 0.0369 | 0.0892 | 267 | 0.0369 | 0.0892 | 267 | 0.0369 | 0.0892 | 267 | 0.0369 | 0.0892 |  |  | 2 |  | RE-Appl-EffCW-med-ElecDHW-ElecCDryer-Tier1-TopSCGMFm2003CZ14rWtd
RE-Appl-EffCW-med-ElecDHW-ElecCDryer-Tier1-Top | DEER2016 | D16v1 | 2015-05-14 08:11 | SCG | MFm | 2003 | CZ15 | rWtd | Each | 1 | 487 | None | 260 | 0.0377 | 0.0116 | 260 | 0.0377 | 0.0116 | 260 | 0.0377 | 0.0116 | 260 | 0.0377 | 0.0116 |  |  | 2 |  | RE-Appl-EffCW-med-ElecDHW-ElecCDryer-Tier1-TopSCGMFm2003CZ15rWtd
RE-Appl-EffCW-med-ElecDHW-ElecCDryer-Tier1-Top | DEER2016 | D16v1 | 2015-05-14 08:11 | SCG | MFm | 2003 | CZ16 | rWtd | Each | 1 | 441 | None | 271 | 0.0394 | -0.782 | 271 | 0.0394 | -0.782 | 271 | 0.0394 | -0.782 | 271 | 0.0394 | -0.782 |  |  | 2 |  | RE-Appl-EffCW-med-ElecDHW-ElecCDryer-Tier1-TopSCGMFm2003CZ16rWtd
RE-Appl-EffCW-med-ElecDHW-ElecCDryer-Tier1-Top | DEER2016 | D16v1 | 2015-05-14 08:11 | SCG | MFm | 2007 | CZ04 | rWtd | Each | 1 | 441 | None | 263 | 0.0397 | -0.608 | 263 | 0.0397 | -0.608 | 263 | 0.0397 | -0.608 | 263 | 0.0397 | -0.608 |  |  | 2 |  | RE-Appl-EffCW-med-ElecDHW-ElecCDryer-Tier1-TopSCGMFm2007CZ04rWtd
RE-Appl-EffCW-med-ElecDHW-ElecCDryer-Tier1-Top | DEER2016 | D16v1 | 2015-05-14 08:11 | SCG | MFm | 2007 | CZ05 | rWtd | Each | 1 | 441 | None | 260 | 0.0361 | -0.495 | 260 | 0.0361 | -0.495 | 260 | 0.0361 | -0.495 | 260 | 0.0361 | -0.495 |  |  | 2 |  | RE-Appl-EffCW-med-ElecDHW-ElecCDryer-Tier1-TopSCGMFm2007CZ05rWtd
RE-Appl-EffCW-med-ElecDHW-ElecCDryer-Tier1-Top | DEER2016 | D16v1 | 2015-05-14 08:11 | SCG | MFm | 2007 | CZ06 | rWtd | Each | 1 | 538 | None | 261 | 0.0369 | 0.0322 | 261 | 0.0369 | 0.0322 | 261 | 0.0369 | 0.0322 | 261 | 0.0369 | 0.0322 |  |  | 2 |  | RE-Appl-EffCW-med-ElecDHW-ElecCDryer-Tier1-TopSCGMFm2007CZ06rWtd
RE-Appl-EffCW-med-ElecDHW-ElecCDryer-Tier1-Top | DEER2016 | D16v1 | 2015-05-14 08:11 | SCG | MFm | 2007 | CZ07 | rWtd | Each | 1 | 538 | None | 260 | 0.0379 | 0.0326 | 260 | 0.0379 | 0.0326 | 260 | 0.0379 | 0.0326 | 260 | 0.0379 | 0.0326 |  |  | 2 |  | RE-Appl-EffCW-med-ElecDHW-ElecCDryer-Tier1-TopSCGMFm2007CZ07rWtd
RE-Appl-EffCW-med-ElecDHW-ElecCDryer-Tier1-Top | DEER2016 | D16v1 | 2015-05-14 08:11 | SCG | MFm | 2007 | CZ08 | rWtd | Each | 1 | 538 | None | 262 | 0.0367 | -0.0289 | 262 | 0.0367 | -0.0289 | 262 | 0.0367 | -0.0289 | 262 | 0.0367 | -0.0289 |  |  | 2 |  | RE-Appl-EffCW-med-ElecDHW-ElecCDryer-Tier1-TopSCGMFm2007CZ08rWtd
RE-Appl-EffCW-med-ElecDHW-ElecCDryer-Tier1-Top | DEER2016 | D16v1 | 2015-05-14 08:11 | SCG | MFm | 2007 | CZ09 | rWtd | Each | 1 | 499 | None | 262 | 0.0377 | -0.213 | 262 | 0.0377 | -0.213 | 262 | 0.0377 | -0.213 | 262 | 0.0377 | -0.213 |  |  | 2 |  | RE-Appl-EffCW-med-ElecDHW-ElecCDryer-Tier1-TopSCGMFm2007CZ09rWtd
RE-Appl-EffCW-med-ElecDHW-ElecCDryer-Tier1-Top | DEER2016 | D16v1 | 2015-05-14 08:11 | SCG | MFm | 2007 | CZ10 | rWtd | Each | 1 | 474 | None | 264 | 0.0382 | -0.189 | 264 | 0.0382 | -0.189 | 264 | 0.0382 | -0.189 | 264 | 0.0382 | -0.189 |  |  | 2 |  | RE-Appl-EffCW-med-ElecDHW-ElecCDryer-Tier1-TopSCGMFm2007CZ10rWtd
RE-Appl-EffCW-med-ElecDHW-ElecCDryer-Tier1-Top | DEER2016 | D16v1 | 2015-05-14 08:11 | SCG | MFm | 2007 | CZ13 | rWtd | Each | 1 | 474 | None | 265 | 0.0375 | -0.478 | 265 | 0.0375 | -0.478 | 265 | 0.0375 | -0.478 | 265 | 0.0375 | -0.478 |  |  | 2 |  | RE-Appl-EffCW-med-ElecDHW-ElecCDryer-Tier1-TopSCGMFm2007CZ13rWtd
RE-Appl-EffCW-med-ElecDHW-ElecCDryer-Tier1-Top | DEER2016 | D16v1 | 2015-05-14 08:11 | SCG | MFm | 2007 | CZ14 | rWtd | Each | 1 | 487 | None | 266 | 0.0369 | 0.0953 | 266 | 0.0369 | 0.0953 | 266 | 0.0369 | 0.0953 | 266 | 0.0369 | 0.0953 |  |  | 2 |  | RE-Appl-EffCW-med-ElecDHW-ElecCDryer-Tier1-TopSCGMFm2007CZ14rWtd
RE-Appl-EffCW-med-ElecDHW-ElecCDryer-Tier1-Top | DEER2016 | D16v1 | 2015-05-14 08:11 | SCG | MFm | 2007 | CZ15 | rWtd | Each | 1 | 487 | None | 259 | 0.0372 | 0.0237 | 259 | 0.0372 | 0.0237 | 259 | 0.0372 | 0.0237 | 259 | 0.0372 | 0.0237 |  |  | 2 |  | RE-Appl-EffCW-med-ElecDHW-ElecCDryer-Tier1-TopSCGMFm2007CZ15rWtd
RE-Appl-EffCW-med-ElecDHW-ElecCDryer-Tier1-Top | DEER2016 | D16v1 | 2015-05-14 08:11 | SCG | MFm | 2007 | CZ16 | rWtd | Each | 1 | 441 | None | 273 | 0.0395 | -0.546 | 273 | 0.0395 | -0.546 | 273 | 0.0395 | -0.546 | 273 | 0.0395 | -0.546 |  |  | 2 |  | RE-Appl-EffCW-med-ElecDHW-ElecCDryer-Tier1-TopSCGMFm2007CZ16rWtd
RE-Appl-EffCW-med-ElecDHW-ElecCDryer-Tier1-Top | DEER2016 | D16v1 | 2015-05-14 08:11 | SCG | MFm | 2011 | CZ04 | rWtd | Each | 1 | 441 | None | 265 | 0.04 | -0.471 | 265 | 0.04 | -0.471 | 265 | 0.04 | -0.471 | 265 | 0.04 | -0.471 |  |  | 2 |  | RE-Appl-EffCW-med-ElecDHW-ElecCDryer-Tier1-TopSCGMFm2011CZ04rWtd
RE-Appl-EffCW-med-ElecDHW-ElecCDryer-Tier1-Top | DEER2016 | D16v1 | 2015-05-14 08:11 | SCG | MFm | 2011 | CZ05 | rWtd | Each | 1 | 441 | None | 260 | 0.0361 | -0.494 | 260 | 0.0361 | -0.494 | 260 | 0.0361 | -0.494 | 260 | 0.0361 | -0.494 |  |  | 2 |  | RE-Appl-EffCW-med-ElecDHW-ElecCDryer-Tier1-TopSCGMFm2011CZ05rWtd
RE-Appl-EffCW-med-ElecDHW-ElecCDryer-Tier1-Top | DEER2016 | D16v1 | 2015-05-14 08:11 | SCG | MFm | 2011 | CZ06 | rWtd | Each | 1 | 538 | None | 260 | 0.0363 | 0.000895 | 260 | 0.0363 | 0.000895 | 260 | 0.0363 | 0.000895 | 260 | 0.0363 | 0.000895 |  |  | 2 |  | RE-Appl-EffCW-med-ElecDHW-ElecCDryer-Tier1-TopSCGMFm2011CZ06rWtd
RE-Appl-EffCW-med-ElecDHW-ElecCDryer-Tier1-Top | DEER2016 | D16v1 | 2015-05-14 08:11 | SCG | MFm | 2011 | CZ07 | rWtd | Each | 1 | 538 | None | 260 | 0.0384 | 0.0495 | 260 | 0.0384 | 0.0495 | 260 | 0.0384 | 0.0495 | 260 | 0.0384 | 0.0495 |  |  | 2 |  | RE-Appl-EffCW-med-ElecDHW-ElecCDryer-Tier1-TopSCGMFm2011CZ07rWtd
RE-Appl-EffCW-med-ElecDHW-ElecCDryer-Tier1-Top | DEER2016 | D16v1 | 2015-05-14 08:11 | SCG | MFm | 2011 | CZ08 | rWtd | Each | 1 | 538 | None | 262 | 0.0366 | 0.0154 | 262 | 0.0366 | 0.0154 | 262 | 0.0366 | 0.0154 | 262 | 0.0366 | 0.0154 |  |  | 2 |  | RE-Appl-EffCW-med-ElecDHW-ElecCDryer-Tier1-TopSCGMFm2011CZ08rWtd
RE-Appl-EffCW-med-ElecDHW-ElecCDryer-Tier1-Top | DEER2016 | D16v1 | 2015-05-14 08:11 | SCG | MFm | 2011 | CZ09 | rWtd | Each | 1 | 499 | None | 262 | 0.0378 | -0.134 | 262 | 0.0378 | -0.134 | 262 | 0.0378 | -0.134 | 262 | 0.0378 | -0.134 |  |  | 2 |  | RE-Appl-EffCW-med-ElecDHW-ElecCDryer-Tier1-TopSCGMFm2011CZ09rWtd
RE-Appl-EffCW-med-ElecDHW-ElecCDryer-Tier1-Top | DEER2016 | D16v1 | 2015-05-14 08:11 | SCG | MFm | 2011 | CZ10 | rWtd | Each | 1 | 474 | None | 265 | 0.0385 | -0.139 | 265 | 0.0385 | -0.139 | 265 | 0.0385 | -0.139 | 265 | 0.0385 | -0.139 |  |  | 2 |  | RE-Appl-EffCW-med-ElecDHW-ElecCDryer-Tier1-TopSCGMFm2011CZ10rWtd
RE-Appl-EffCW-med-ElecDHW-ElecCDryer-Tier1-Top | DEER2016 | D16v1 | 2015-05-14 08:11 | SCG | MFm | 2011 | CZ13 | rWtd | Each | 1 | 474 | None | 266 | 0.038 | -0.402 | 266 | 0.038 | -0.402 | 266 | 0.038 | -0.402 | 266 | 0.038 | -0.402 |  |  | 2 |  | RE-Appl-EffCW-med-ElecDHW-ElecCDryer-Tier1-TopSCGMFm2011CZ13rWtd
RE-Appl-EffCW-med-ElecDHW-ElecCDryer-Tier1-Top | DEER2016 | D16v1 | 2015-05-14 08:11 | SCG | MFm | 2011 | CZ14 | rWtd | Each | 1 | 487 | None | 267 | 0.0371 | 0.129 | 267 | 0.0371 | 0.129 | 267 | 0.0371 | 0.129 | 267 | 0.0371 | 0.129 |  |  | 2 |  | RE-Appl-EffCW-med-ElecDHW-ElecCDryer-Tier1-TopSCGMFm2011CZ14rWtd
RE-Appl-EffCW-med-ElecDHW-ElecCDryer-Tier1-Top | DEER2016 | D16v1 | 2015-05-14 08:11 | SCG | MFm | 2011 | CZ15 | rWtd | Each | 1 | 487 | None | 259 | 0.0373 | 0.0228 | 259 | 0.0373 | 0.0228 | 259 | 0.0373 | 0.0228 | 259 | 0.0373 | 0.0228 |  |  | 2 |  | RE-Appl-EffCW-med-ElecDHW-ElecCDryer-Tier1-TopSCGMFm2011CZ15rWtd
RE-Appl-EffCW-med-ElecDHW-ElecCDryer-Tier1-Top | DEER2016 | D16v1 | 2015-05-14 08:11 | SCG | MFm | 2011 | CZ16 | rWtd | Each | 1 | 441 | None | 273 | 0.039 | -0.438 | 273 | 0.039 | -0.438 | 273 | 0.039 | -0.438 | 273 | 0.039 | -0.438 |  |  | 2 |  | RE-Appl-EffCW-med-ElecDHW-ElecCDryer-Tier1-TopSCGMFm2011CZ16rWtd
RE-Appl-EffCW-med-ElecDHW-ElecCDryer-Tier1-Top | DEER2016 | D16v1 | 2015-05-14 08:11 | SCG | MFm | 2014 | CZ04 | rWtd | Each | 1 | 441 | None | 265 | 0.0401 | -0.422 | 265 | 0.0401 | -0.422 | 265 | 0.0401 | -0.422 | 265 | 0.0401 | -0.422 |  |  | 2 |  | RE-Appl-EffCW-med-ElecDHW-ElecCDryer-Tier1-TopSCGMFm2014CZ04rWtd
RE-Appl-EffCW-med-ElecDHW-ElecCDryer-Tier1-Top | DEER2016 | D16v1 | 2015-05-14 08:11 | SCG | MFm | 2014 | CZ05 | rWtd | Each | 1 | 441 | None | 261 | 0.0361 | -0.159 | 261 | 0.0361 | -0.159 | 261 | 0.0361 | -0.159 | 261 | 0.0361 | -0.159 |  |  | 2 |  | RE-Appl-EffCW-med-ElecDHW-ElecCDryer-Tier1-TopSCGMFm2014CZ05rWtd
RE-Appl-EffCW-med-ElecDHW-ElecCDryer-Tier1-Top | DEER2016 | D16v1 | 2015-05-14 08:11 | SCG | MFm | 2014 | CZ06 | rWtd | Each | 1 | 538 | None | 260 | 0.0387 | -0.00186 | 260 | 0.0387 | -0.00186 | 260 | 0.0387 | -0.00186 | 260 | 0.0387 | -0.00186 |  |  | 2 |  | RE-Appl-EffCW-med-ElecDHW-ElecCDryer-Tier1-TopSCGMFm2014CZ06rWtd
RE-Appl-EffCW-med-ElecDHW-ElecCDryer-Tier1-Top | DEER2016 | D16v1 | 2015-05-14 08:11 | SCG | MFm | 2014 | CZ07 | rWtd | Each | 1 | 538 | None | 260 | 0.0381 | 0.0476 | 260 | 0.0381 | 0.0476 | 260 | 0.0381 | 0.0476 | 260 | 0.0381 | 0.0476 |  |  | 2 |  | RE-Appl-EffCW-med-ElecDHW-ElecCDryer-Tier1-TopSCGMFm2014CZ07rWtd
RE-Appl-EffCW-med-ElecDHW-ElecCDryer-Tier1-Top | DEER2016 | D16v1 | 2015-05-14 08:11 | SCG | MFm | 2014 | CZ08 | rWtd | Each | 1 | 538 | None | 262 | 0.0371 | 0.0178 | 262 | 0.0371 | 0.0178 | 262 | 0.0371 | 0.0178 | 262 | 0.0371 | 0.0178 |  |  | 2 |  | RE-Appl-EffCW-med-ElecDHW-ElecCDryer-Tier1-TopSCGMFm2014CZ08rWtd
RE-Appl-EffCW-med-ElecDHW-ElecCDryer-Tier1-Top | DEER2016 | D16v1 | 2015-05-14 08:11 | SCG | MFm | 2014 | CZ09 | rWtd | Each | 1 | 499 | None | 263 | 0.0382 | -0.123 | 263 | 0.0382 | -0.123 | 263 | 0.0382 | -0.123 | 263 | 0.0382 | -0.123 |  |  | 2 |  | RE-Appl-EffCW-med-ElecDHW-ElecCDryer-Tier1-TopSCGMFm2014CZ09rWtd
RE-Appl-EffCW-med-ElecDHW-ElecCDryer-Tier1-Top | DEER2016 | D16v1 | 2015-05-14 08:11 | SCG | MFm | 2014 | CZ10 | rWtd | Each | 1 | 474 | None | 265 | 0.0389 | -0.125 | 265 | 0.0389 | -0.125 | 265 | 0.0389 | -0.125 | 265 | 0.0389 | -0.125 |  |  | 2 |  | RE-Appl-EffCW-med-ElecDHW-ElecCDryer-Tier1-TopSCGMFm2014CZ10rWtd
RE-Appl-EffCW-med-ElecDHW-ElecCDryer-Tier1-Top | DEER2016 | D16v1 | 2015-05-14 08:11 | SCG | MFm | 2014 | CZ13 | rWtd | Each | 1 | 474 | None | 266 | 0.0376 | -0.402 | 266 | 0.0376 | -0.402 | 266 | 0.0376 | -0.402 | 266 | 0.0376 | -0.402 |  |  | 2 |  | RE-Appl-EffCW-med-ElecDHW-ElecCDryer-Tier1-TopSCGMFm2014CZ13rWtd
RE-Appl-EffCW-med-ElecDHW-ElecCDryer-Tier1-Top | DEER2016 | D16v1 | 2015-05-14 08:11 | SCG | MFm | 2014 | CZ14 | rWtd | Each | 1 | 487 | None | 266 | 0.0374 | 0.0892 | 266 | 0.0374 | 0.0892 | 266 | 0.0374 | 0.0892 | 266 | 0.0374 | 0.0892 |  |  | 2 |  | RE-Appl-EffCW-med-ElecDHW-ElecCDryer-Tier1-TopSCGMFm2014CZ14rWtd
RE-Appl-EffCW-med-ElecDHW-ElecCDryer-Tier1-Top | DEER2016 | D16v1 | 2015-05-14 08:11 | SCG | MFm | 2014 | CZ15 | rWtd | Each | 1 | 487 | None | 259 | 0.0375 | 0.019 | 259 | 0.0375 | 0.019 | 259 | 0.0375 | 0.019 | 259 | 0.0375 | 0.019 |  |  | 2 |  | RE-Appl-EffCW-med-ElecDHW-ElecCDryer-Tier1-TopSCGMFm2014CZ15rWtd
RE-Appl-EffCW-med-ElecDHW-ElecCDryer-Tier1-Top | DEER2016 | D16v1 | 2015-05-14 08:11 | SCG | MFm | 2014 | CZ16 | rWtd | Each | 1 | 441 | None | 271 | 0.0394 | -0.638 | 271 | 0.0394 | -0.638 | 271 | 0.0394 | -0.638 | 271 | 0.0394 | -0.638 |  |  | 2 |  | RE-Appl-EffCW-med-ElecDHW-ElecCDryer-Tier1-TopSCGMFm2014CZ16rWtd
RE-Appl-EffCW-med-ElecDHW-ElecCDryer-Tier1-Top | DEER2016 | D16v1 | 2015-05-14 08:11 | SCG | MFm | Ex | CZ04 | rWtd | Each | 1 | 508 | None | 262 | 0.0402 | -0.215 | 262 | 0.0402 | -0.215 | 262 | 0.0402 | -0.215 | 262 | 0.0402 | -0.215 |  |  | 2 |  | RE-Appl-EffCW-med-ElecDHW-ElecCDryer-Tier1-TopSCGMFmExCZ04rWtd
RE-Appl-EffCW-med-ElecDHW-ElecCDryer-Tier1-Top | DEER2016 | D16v1 | 2015-05-14 08:11 | SCG | MFm | Ex | CZ05 | rWtd | Each | 1 | 464 | None | 260 | 0.036 | -0.444 | 260 | 0.036 | -0.444 | 260 | 0.036 | -0.444 | 260 | 0.036 | -0.444 |  |  | 2 |  | RE-Appl-EffCW-med-ElecDHW-ElecCDryer-Tier1-TopSCGMFmExCZ05rWtd
RE-Appl-EffCW-med-ElecDHW-ElecCDryer-Tier1-Top | DEER2016 | D16v1 | 2015-05-14 08:11 | SCG | MFm | Ex | CZ06 | rWtd | Each | 1 | 511 | None | 261 | 0.0384 | -0.0555 | 261 | 0.0384 | -0.0555 | 261 | 0.0384 | -0.0555 | 261 | 0.0384 | -0.0555 |  |  | 2 |  | RE-Appl-EffCW-med-ElecDHW-ElecCDryer-Tier1-TopSCGMFmExCZ06rWtd
RE-Appl-EffCW-med-ElecDHW-ElecCDryer-Tier1-Top | DEER2016 | D16v1 | 2015-05-14 08:11 | SCG | MFm | Ex | CZ07 | rWtd | Each | 1 | 520 | None | 260 | 0.0385 | 0.0275 | 260 | 0.0385 | 0.0275 | 260 | 0.0385 | 0.0275 | 260 | 0.0385 | 0.0275 |  |  | 2 |  | RE-Appl-EffCW-med-ElecDHW-ElecCDryer-Tier1-TopSCGMFmExCZ07rWtd
RE-Appl-EffCW-med-ElecDHW-ElecCDryer-Tier1-Top | DEER2016 | D16v1 | 2015-05-14 08:11 | SCG | MFm | Ex | CZ08 | rWtd | Each | 1 | 506 | None | 261 | 0.0379 | -0.142 | 261 | 0.0379 | -0.142 | 261 | 0.0379 | -0.142 | 261 | 0.0379 | -0.142 |  |  | 2 |  | RE-Appl-EffCW-med-ElecDHW-ElecCDryer-Tier1-TopSCGMFmExCZ08rWtd
RE-Appl-EffCW-med-ElecDHW-ElecCDryer-Tier1-Top | DEER2016 | D16v1 | 2015-05-14 08:11 | SCG | MFm | Ex | CZ09 | rWtd | Each | 1 | 561 | None | 263 | 0.0382 | -0.105 | 263 | 0.0382 | -0.105 | 263 | 0.0382 | -0.105 | 263 | 0.0382 | -0.105 |  |  | 2 |  | RE-Appl-EffCW-med-ElecDHW-ElecCDryer-Tier1-TopSCGMFmExCZ09rWtd
RE-Appl-EffCW-med-ElecDHW-ElecCDryer-Tier1-Top | DEER2016 | D16v1 | 2015-05-14 08:11 | SCG | MFm | Ex | CZ10 | rWtd | Each | 1 | 587 | None | 264 | 0.0411 | -0.0326 | 264 | 0.0411 | -0.0326 | 264 | 0.0411 | -0.0326 | 264 | 0.0411 | -0.0326 |  |  | 2 |  | RE-Appl-EffCW-med-ElecDHW-ElecCDryer-Tier1-TopSCGMFmExCZ10rWtd
RE-Appl-EffCW-med-ElecDHW-ElecCDryer-Tier1-Top | DEER2016 | D16v1 | 2015-05-14 08:11 | SCG | MFm | Ex | CZ13 | rWtd | Each | 1 | 488 | None | 262 | 0.0388 | -0.215 | 262 | 0.0388 | -0.215 | 262 | 0.0388 | -0.215 | 262 | 0.0388 | -0.215 |  |  | 2 |  | RE-Appl-EffCW-med-ElecDHW-ElecCDryer-Tier1-TopSCGMFmExCZ13rWtd
RE-Appl-EffCW-med-ElecDHW-ElecCDryer-Tier1-Top | DEER2016 | D16v1 | 2015-05-14 08:11 | SCG | MFm | Ex | CZ14 | rWtd | Each | 1 | 623 | None | 271 | 0.039 | -0.45 | 271 | 0.039 | -0.45 | 271 | 0.039 | -0.45 | 271 | 0.039 | -0.45 |  |  | 2 |  | RE-Appl-EffCW-med-ElecDHW-ElecCDryer-Tier1-TopSCGMFmExCZ14rWtd
RE-Appl-EffCW-med-ElecDHW-ElecCDryer-Tier1-Top | DEER2016 | D16v1 | 2015-05-14 08:11 | SCG | MFm | Ex | CZ15 | rWtd | Each | 1 | 631 | None | 267 | 0.0391 | -0.0281 | 267 | 0.0391 | -0.0281 | 267 | 0.0391 | -0.0281 | 267 | 0.0391 | -0.0281 |  |  | 2 |  | RE-Appl-EffCW-med-ElecDHW-ElecCDryer-Tier1-TopSCGMFmExCZ15rWtd
RE-Appl-EffCW-med-ElecDHW-ElecCDryer-Tier1-Top | DEER2016 | D16v1 | 2015-05-14 08:11 | SCG | MFm | Ex | CZ16 | rWtd | Each | 1 | 502 | None | 269 | 0.0404 | -0.74 | 269 | 0.0404 | -0.74 | 269 | 0.0404 | -0.74 | 269 | 0.0404 | -0.74 |  |  | 2 |  | RE-Appl-EffCW-med-ElecDHW-ElecCDryer-Tier1-TopSCGMFmExCZ16rWtd
RE-Appl-EffCW-med-ElecDHW-ElecCDryer-Tier1-Top | DEER2016 | D16v1 | 2015-05-14 08:11 | SCG | MFm | Ex | IOU | rWtd | Each | 1 | 540 | None | 262 | 0.0383 | -0.111 | 262 | 0.0383 | -0.111 | 262 | 0.0383 | -0.111 | 262 | 0.0383 | -0.111 |  |  | 2 |  | RE-Appl-EffCW-med-ElecDHW-ElecCDryer-Tier1-TopSCGMFmExIOUrWtd
RE-Appl-EffCW-med-ElecDHW-ElecCDryer-Tier1-Top | DEER2016 | D16v1 | 2015-05-14 08:11 | SCG | SFm | 1975 | CZ04 | rWtd | Each | 1 | 796 | None | 324 | 0.0524 | -0.675 | 324 | 0.0524 | -0.675 | 324 | 0.0524 | -0.675 | 324 | 0.0524 | -0.675 |  |  | 2 |  | RE-Appl-EffCW-med-ElecDHW-ElecCDryer-Tier1-TopSCGSFm1975CZ04rWtd
RE-Appl-EffCW-med-ElecDHW-ElecCDryer-Tier1-Top | DEER2016 | D16v1 | 2015-05-14 08:11 | SCG | SFm | 1975 | CZ05 | rWtd | Each | 1 | 796 | None | 324 | 0.0446 | -0.299 | 324 | 0.0446 | -0.299 | 324 | 0.0446 | -0.299 | 324 | 0.0446 | -0.299 |  |  | 2 |  | RE-Appl-EffCW-med-ElecDHW-ElecCDryer-Tier1-TopSCGSFm1975CZ05rWtd
RE-Appl-EffCW-med-ElecDHW-ElecCDryer-Tier1-Top | DEER2016 | D16v1 | 2015-05-14 08:11 | SCG | SFm | 1975 | CZ06 | rWtd | Each | 1 | 764 | None | 323 | 0.0465 | 0.0669 | 323 | 0.0465 | 0.0669 | 323 | 0.0465 | 0.0669 | 323 | 0.0465 | 0.0669 |  |  | 2 |  | RE-Appl-EffCW-med-ElecDHW-ElecCDryer-Tier1-TopSCGSFm1975CZ06rWtd
RE-Appl-EffCW-med-ElecDHW-ElecCDryer-Tier1-Top | DEER2016 | D16v1 | 2015-05-14 08:11 | SCG | SFm | 1975 | CZ07 | rWtd | Each | 1 | 764 | None | 321 | 0.0447 | -0.212 | 321 | 0.0447 | -0.212 | 321 | 0.0447 | -0.212 | 321 | 0.0447 | -0.212 |  |  | 2 |  | RE-Appl-EffCW-med-ElecDHW-ElecCDryer-Tier1-TopSCGSFm1975CZ07rWtd
RE-Appl-EffCW-med-ElecDHW-ElecCDryer-Tier1-Top | DEER2016 | D16v1 | 2015-05-14 08:11 | SCG | SFm | 1975 | CZ08 | rWtd | Each | 1 | 764 | None | 326 | 0.0463 | -0.505 | 326 | 0.0463 | -0.505 | 326 | 0.0463 | -0.505 | 326 | 0.0463 | -0.505 |  |  | 2 |  | RE-Appl-EffCW-med-ElecDHW-ElecCDryer-Tier1-TopSCGSFm1975CZ08rWtd
RE-Appl-EffCW-med-ElecDHW-ElecCDryer-Tier1-Top | DEER2016 | D16v1 | 2015-05-14 08:11 | SCG | SFm | 1975 | CZ09 | rWtd | Each | 1 | 818 | None | 329 | 0.049 | -0.766 | 329 | 0.049 | -0.766 | 329 | 0.049 | -0.766 | 329 | 0.049 | -0.766 |  |  | 2 |  | RE-Appl-EffCW-med-ElecDHW-ElecCDryer-Tier1-TopSCGSFm1975CZ09rWtd
RE-Appl-EffCW-med-ElecDHW-ElecCDryer-Tier1-Top | DEER2016 | D16v1 | 2015-05-14 08:11 | SCG | SFm | 1975 | CZ10 | rWtd | Each | 1 | 818 | None | 328 | 0.0532 | -0.769 | 328 | 0.0532 | -0.769 | 328 | 0.0532 | -0.769 | 328 | 0.0532 | -0.769 |  |  | 2 |  | RE-Appl-EffCW-med-ElecDHW-ElecCDryer-Tier1-TopSCGSFm1975CZ10rWtd
RE-Appl-EffCW-med-ElecDHW-ElecCDryer-Tier1-Top | DEER2016 | D16v1 | 2015-05-14 08:11 | SCG | SFm | 1975 | CZ13 | rWtd | Each | 1 | 764 | None | 330 | 0.0547 | -1.14 | 330 | 0.0547 | -1.14 | 330 | 0.0547 | -1.14 | 330 | 0.0547 | -1.14 |  |  | 2 |  | RE-Appl-EffCW-med-ElecDHW-ElecCDryer-Tier1-TopSCGSFm1975CZ13rWtd
RE-Appl-EffCW-med-ElecDHW-ElecCDryer-Tier1-Top | DEER2016 | D16v1 | 2015-05-14 08:11 | SCG | SFm | 1975 | CZ14 | rWtd | Each | 1 | 778 | None | 340 | 0.0521 | -0.666 | 340 | 0.0521 | -0.666 | 340 | 0.0521 | -0.666 | 340 | 0.0521 | -0.666 |  |  | 2 |  | RE-Appl-EffCW-med-ElecDHW-ElecCDryer-Tier1-TopSCGSFm1975CZ14rWtd
RE-Appl-EffCW-med-ElecDHW-ElecCDryer-Tier1-Top | DEER2016 | D16v1 | 2015-05-14 08:11 | SCG | SFm | 1975 | CZ15 | rWtd | Each | 1 | 778 | None | 334 | 0.0516 | -0.305 | 334 | 0.0516 | -0.305 | 334 | 0.0516 | -0.305 | 334 | 0.0516 | -0.305 |  |  | 2 |  | RE-Appl-EffCW-med-ElecDHW-ElecCDryer-Tier1-TopSCGSFm1975CZ15rWtd
RE-Appl-EffCW-med-ElecDHW-ElecCDryer-Tier1-Top | DEER2016 | D16v1 | 2015-05-14 08:11 | SCG | SFm | 1975 | CZ16 | rWtd | Each | 1 | 796 | None | 334 | 0.047 | -0.508 | 334 | 0.047 | -0.508 | 334 | 0.047 | -0.508 | 334 | 0.047 | -0.508 |  |  | 2 |  | RE-Appl-EffCW-med-ElecDHW-ElecCDryer-Tier1-TopSCGSFm1975CZ16rWtd
RE-Appl-EffCW-med-ElecDHW-ElecCDryer-Tier1-Top | DEER2016 | D16v1 | 2015-05-14 08:11 | SCG | SFm | 1985 | CZ04 | rWtd | Each | 1 | 952 | None | 327 | 0.0567 | -1.43 | 327 | 0.0567 | -1.43 | 327 | 0.0567 | -1.43 | 327 | 0.0567 | -1.43 |  |  | 2 |  | RE-Appl-EffCW-med-ElecDHW-ElecCDryer-Tier1-TopSCGSFm1985CZ04rWtd
RE-Appl-EffCW-med-ElecDHW-ElecCDryer-Tier1-Top | DEER2016 | D16v1 | 2015-05-14 08:11 | SCG | SFm | 1985 | CZ05 | rWtd | Each | 1 | 952 | None | 323 | 0.0447 | -1.56 | 323 | 0.0447 | -1.56 | 323 | 0.0447 | -1.56 | 323 | 0.0447 | -1.56 |  |  | 2 |  | RE-Appl-EffCW-med-ElecDHW-ElecCDryer-Tier1-TopSCGSFm1985CZ05rWtd
RE-Appl-EffCW-med-ElecDHW-ElecCDryer-Tier1-Top | DEER2016 | D16v1 | 2015-05-14 08:11 | SCG | SFm | 1985 | CZ06 | rWtd | Each | 1 | 1030 | None | 324 | 0.0565 | -0.0719 | 324 | 0.0565 | -0.0719 | 324 | 0.0565 | -0.0719 | 324 | 0.0565 | -0.0719 |  |  | 2 |  | RE-Appl-EffCW-med-ElecDHW-ElecCDryer-Tier1-TopSCGSFm1985CZ06rWtd
RE-Appl-EffCW-med-ElecDHW-ElecCDryer-Tier1-Top | DEER2016 | D16v1 | 2015-05-14 08:11 | SCG | SFm | 1985 | CZ07 | rWtd | Each | 1 | 1030 | None | 323 | 0.0385 | -0.0168 | 323 | 0.0385 | -0.0168 | 323 | 0.0385 | -0.0168 | 323 | 0.0385 | -0.0168 |  |  | 2 |  | RE-Appl-EffCW-med-ElecDHW-ElecCDryer-Tier1-TopSCGSFm1985CZ07rWtd
RE-Appl-EffCW-med-ElecDHW-ElecCDryer-Tier1-Top | DEER2016 | D16v1 | 2015-05-14 08:11 | SCG | SFm | 1985 | CZ08 | rWtd | Each | 1 | 1030 | None | 325 | 0.0465 | -0.0494 | 325 | 0.0465 | -0.0494 | 325 | 0.0465 | -0.0494 | 325 | 0.0465 | -0.0494 |  |  | 2 |  | RE-Appl-EffCW-med-ElecDHW-ElecCDryer-Tier1-TopSCGSFm1985CZ08rWtd
RE-Appl-EffCW-med-ElecDHW-ElecCDryer-Tier1-Top | DEER2016 | D16v1 | 2015-05-14 08:11 | SCG | SFm | 1985 | CZ09 | rWtd | Each | 1 | 906 | None | 329 | 0.0493 | -0.139 | 329 | 0.0493 | -0.139 | 329 | 0.0493 | -0.139 | 329 | 0.0493 | -0.139 |  |  | 2 |  | RE-Appl-EffCW-med-ElecDHW-ElecCDryer-Tier1-TopSCGSFm1985CZ09rWtd
RE-Appl-EffCW-med-ElecDHW-ElecCDryer-Tier1-Top | DEER2016 | D16v1 | 2015-05-14 08:11 | SCG | SFm | 1985 | CZ10 | rWtd | Each | 1 | 906 | None | 329 | 0.0555 | -0.427 | 329 | 0.0555 | -0.427 | 329 | 0.0555 | -0.427 | 329 | 0.0555 | -0.427 |  |  | 2 |  | RE-Appl-EffCW-med-ElecDHW-ElecCDryer-Tier1-TopSCGSFm1985CZ10rWtd
RE-Appl-EffCW-med-ElecDHW-ElecCDryer-Tier1-Top | DEER2016 | D16v1 | 2015-05-14 08:11 | SCG | SFm | 1985 | CZ13 | rWtd | Each | 1 | 852 | None | 333 | 0.0563 | -1.56 | 333 | 0.0563 | -1.56 | 333 | 0.0563 | -1.56 | 333 | 0.0563 | -1.56 |  |  | 2 |  | RE-Appl-EffCW-med-ElecDHW-ElecCDryer-Tier1-TopSCGSFm1985CZ13rWtd
RE-Appl-EffCW-med-ElecDHW-ElecCDryer-Tier1-Top | DEER2016 | D16v1 | 2015-05-14 08:11 | SCG | SFm | 1985 | CZ14 | rWtd | Each | 1 | 870 | None | 338 | 0.0534 | -1.32 | 338 | 0.0534 | -1.32 | 338 | 0.0534 | -1.32 | 338 | 0.0534 | -1.32 |  |  | 2 |  | RE-Appl-EffCW-med-ElecDHW-ElecCDryer-Tier1-TopSCGSFm1985CZ14rWtd
RE-Appl-EffCW-med-ElecDHW-ElecCDryer-Tier1-Top | DEER2016 | D16v1 | 2015-05-14 08:11 | SCG | SFm | 1985 | CZ15 | rWtd | Each | 1 | 870 | None | 334 | 0.0523 | -0.702 | 334 | 0.0523 | -0.702 | 334 | 0.0523 | -0.702 | 334 | 0.0523 | -0.702 |  |  | 2 |  | RE-Appl-EffCW-med-ElecDHW-ElecCDryer-Tier1-TopSCGSFm1985CZ15rWtd
RE-Appl-EffCW-med-ElecDHW-ElecCDryer-Tier1-Top | DEER2016 | D16v1 | 2015-05-14 08:11 | SCG | SFm | 1985 | CZ16 | rWtd | Each | 1 | 952 | None | 329 | 0.051 | -1.64 | 329 | 0.051 | -1.64 | 329 | 0.051 | -1.64 | 329 | 0.051 | -1.64 |  |  | 2 |  | RE-Appl-EffCW-med-ElecDHW-ElecCDryer-Tier1-TopSCGSFm1985CZ16rWtd
RE-Appl-EffCW-med-ElecDHW-ElecCDryer-Tier1-Top | DEER2016 | D16v1 | 2015-05-14 08:11 | SCG | SFm | 1996 | CZ04 | rWtd | Each | 1 | 1100 | None | 330 | 0.0527 | -0.721 | 330 | 0.0527 | -0.721 | 330 | 0.0527 | -0.721 | 330 | 0.0527 | -0.721 |  |  | 2 |  | RE-Appl-EffCW-med-ElecDHW-ElecCDryer-Tier1-TopSCGSFm1996CZ04rWtd
RE-Appl-EffCW-med-ElecDHW-ElecCDryer-Tier1-Top | DEER2016 | D16v1 | 2015-05-14 08:11 | SCG | SFm | 1996 | CZ05 | rWtd | Each | 1 | 1100 | None | 323 | 0.0453 | -1.06 | 323 | 0.0453 | -1.06 | 323 | 0.0453 | -1.06 | 323 | 0.0453 | -1.06 |  |  | 2 |  | RE-Appl-EffCW-med-ElecDHW-ElecCDryer-Tier1-TopSCGSFm1996CZ05rWtd
RE-Appl-EffCW-med-ElecDHW-ElecCDryer-Tier1-Top | DEER2016 | D16v1 | 2015-05-14 08:11 | SCG | SFm | 1996 | CZ06 | rWtd | Each | 1 | 1150 | None | 324 | 0.0473 | 0.0301 | 324 | 0.0473 | 0.0301 | 324 | 0.0473 | 0.0301 | 324 | 0.0473 | 0.0301 |  |  | 2 |  | RE-Appl-EffCW-med-ElecDHW-ElecCDryer-Tier1-TopSCGSFm1996CZ06rWtd
RE-Appl-EffCW-med-ElecDHW-ElecCDryer-Tier1-Top | DEER2016 | D16v1 | 2015-05-14 08:11 | SCG | SFm | 1996 | CZ07 | rWtd | Each | 1 | 1150 | None | 323 | 0.0649 | -0.0222 | 323 | 0.0649 | -0.0222 | 323 | 0.0649 | -0.0222 | 323 | 0.0649 | -0.0222 |  |  | 2 |  | RE-Appl-EffCW-med-ElecDHW-ElecCDryer-Tier1-TopSCGSFm1996CZ07rWtd
RE-Appl-EffCW-med-ElecDHW-ElecCDryer-Tier1-Top | DEER2016 | D16v1 | 2015-05-14 08:11 | SCG | SFm | 1996 | CZ08 | rWtd | Each | 1 | 1150 | None | 325 | 0.0473 | -0.247 | 325 | 0.0473 | -0.247 | 325 | 0.0473 | -0.247 | 325 | 0.0473 | -0.247 |  |  | 2 |  | RE-Appl-EffCW-med-ElecDHW-ElecCDryer-Tier1-TopSCGSFm1996CZ08rWtd
RE-Appl-EffCW-med-ElecDHW-ElecCDryer-Tier1-Top | DEER2016 | D16v1 | 2015-05-14 08:11 | SCG | SFm | 1996 | CZ09 | rWtd | Each | 1 | 1090 | None | 330 | 0.0487 | -0.544 | 330 | 0.0487 | -0.544 | 330 | 0.0487 | -0.544 | 330 | 0.0487 | -0.544 |  |  | 2 |  | RE-Appl-EffCW-med-ElecDHW-ElecCDryer-Tier1-TopSCGSFm1996CZ09rWtd
RE-Appl-EffCW-med-ElecDHW-ElecCDryer-Tier1-Top | DEER2016 | D16v1 | 2015-05-14 08:11 | SCG | SFm | 1996 | CZ10 | rWtd | Each | 1 | 1090 | None | 332 | 0.0495 | -0.435 | 332 | 0.0495 | -0.435 | 332 | 0.0495 | -0.435 | 332 | 0.0495 | -0.435 |  |  | 2 |  | RE-Appl-EffCW-med-ElecDHW-ElecCDryer-Tier1-TopSCGSFm1996CZ10rWtd
RE-Appl-EffCW-med-ElecDHW-ElecCDryer-Tier1-Top | DEER2016 | D16v1 | 2015-05-14 08:11 | SCG | SFm | 1996 | CZ13 | rWtd | Each | 1 | 1020 | None | 332 | 0.0515 | -0.983 | 332 | 0.0515 | -0.983 | 332 | 0.0515 | -0.983 | 332 | 0.0515 | -0.983 |  |  | 2 |  | RE-Appl-EffCW-med-ElecDHW-ElecCDryer-Tier1-TopSCGSFm1996CZ13rWtd
RE-Appl-EffCW-med-ElecDHW-ElecCDryer-Tier1-Top | DEER2016 | D16v1 | 2015-05-14 08:11 | SCG | SFm | 1996 | CZ14 | rWtd | Each | 1 | 879 | None | 340 | 0.0548 | -0.967 | 340 | 0.0548 | -0.967 | 340 | 0.0548 | -0.967 | 340 | 0.0548 | -0.967 |  |  | 2 |  | RE-Appl-EffCW-med-ElecDHW-ElecCDryer-Tier1-TopSCGSFm1996CZ14rWtd
RE-Appl-EffCW-med-ElecDHW-ElecCDryer-Tier1-Top | DEER2016 | D16v1 | 2015-05-14 08:11 | SCG | SFm | 1996 | CZ15 | rWtd | Each | 1 | 879 | None | 333 | 0.0491 | -0.537 | 333 | 0.0491 | -0.537 | 333 | 0.0491 | -0.537 | 333 | 0.0491 | -0.537 |  |  | 2 |  | RE-Appl-EffCW-med-ElecDHW-ElecCDryer-Tier1-TopSCGSFm1996CZ15rWtd
RE-Appl-EffCW-med-ElecDHW-ElecCDryer-Tier1-Top | DEER2016 | D16v1 | 2015-05-14 08:11 | SCG | SFm | 1996 | CZ16 | rWtd | Each | 1 | 1100 | None | 333 | 0.0545 | -1.01 | 333 | 0.0545 | -1.01 | 333 | 0.0545 | -1.01 | 333 | 0.0545 | -1.01 |  |  | 2 |  | RE-Appl-EffCW-med-ElecDHW-ElecCDryer-Tier1-TopSCGSFm1996CZ16rWtd
RE-Appl-EffCW-med-ElecDHW-ElecCDryer-Tier1-Top | DEER2016 | D16v1 | 2015-05-14 08:11 | SCG | SFm | 2003 | CZ04 | rWtd | Each | 1 | 1150 | None | 327 | 0.0529 | -0.385 | 327 | 0.0529 | -0.385 | 327 | 0.0529 | -0.385 | 327 | 0.0529 | -0.385 |  |  | 2 |  | RE-Appl-EffCW-med-ElecDHW-ElecCDryer-Tier1-TopSCGSFm2003CZ04rWtd
RE-Appl-EffCW-med-ElecDHW-ElecCDryer-Tier1-Top | DEER2016 | D16v1 | 2015-05-14 08:11 | SCG | SFm | 2003 | CZ05 | rWtd | Each | 1 | 1150 | None | 323 | 0.046 | -0.918 | 323 | 0.046 | -0.918 | 323 | 0.046 | -0.918 | 323 | 0.046 | -0.918 |  |  | 2 |  | RE-Appl-EffCW-med-ElecDHW-ElecCDryer-Tier1-TopSCGSFm2003CZ05rWtd
RE-Appl-EffCW-med-ElecDHW-ElecCDryer-Tier1-Top | DEER2016 | D16v1 | 2015-05-14 08:11 | SCG | SFm | 2003 | CZ06 | rWtd | Each | 1 | 1200 | None | 324 | 0.0393 | 0.0381 | 324 | 0.0393 | 0.0381 | 324 | 0.0393 | 0.0381 | 324 | 0.0393 | 0.0381 |  |  | 2 |  | RE-Appl-EffCW-med-ElecDHW-ElecCDryer-Tier1-TopSCGSFm2003CZ06rWtd
RE-Appl-EffCW-med-ElecDHW-ElecCDryer-Tier1-Top | DEER2016 | D16v1 | 2015-05-14 08:11 | SCG | SFm | 2003 | CZ07 | rWtd | Each | 1 | 1200 | None | 324 | 0.0487 | 0.0735 | 324 | 0.0487 | 0.0735 | 324 | 0.0487 | 0.0735 | 324 | 0.0487 | 0.0735 |  |  | 2 |  | RE-Appl-EffCW-med-ElecDHW-ElecCDryer-Tier1-TopSCGSFm2003CZ07rWtd
RE-Appl-EffCW-med-ElecDHW-ElecCDryer-Tier1-Top | DEER2016 | D16v1 | 2015-05-14 08:11 | SCG | SFm | 2003 | CZ08 | rWtd | Each | 1 | 1200 | None | 327 | 0.0475 | -0.449 | 327 | 0.0475 | -0.449 | 327 | 0.0475 | -0.449 | 327 | 0.0475 | -0.449 |  |  | 2 |  | RE-Appl-EffCW-med-ElecDHW-ElecCDryer-Tier1-TopSCGSFm2003CZ08rWtd
RE-Appl-EffCW-med-ElecDHW-ElecCDryer-Tier1-Top | DEER2016 | D16v1 | 2015-05-14 08:11 | SCG | SFm | 2003 | CZ09 | rWtd | Each | 1 | 1210 | None | 329 | 0.0462 | -0.331 | 329 | 0.0462 | -0.331 | 329 | 0.0462 | -0.331 | 329 | 0.0462 | -0.331 |  |  | 2 |  | RE-Appl-EffCW-med-ElecDHW-ElecCDryer-Tier1-TopSCGSFm2003CZ09rWtd
RE-Appl-EffCW-med-ElecDHW-ElecCDryer-Tier1-Top | DEER2016 | D16v1 | 2015-05-14 08:11 | SCG | SFm | 2003 | CZ10 | rWtd | Each | 1 | 974 | None | 336 | 0.0461 | -0.92 | 336 | 0.0461 | -0.92 | 336 | 0.0461 | -0.92 | 336 | 0.0461 | -0.92 |  |  | 2 |  | RE-Appl-EffCW-med-ElecDHW-ElecCDryer-Tier1-TopSCGSFm2003CZ10rWtd
RE-Appl-EffCW-med-ElecDHW-ElecCDryer-Tier1-Top | DEER2016 | D16v1 | 2015-05-14 08:11 | SCG | SFm | 2003 | CZ13 | rWtd | Each | 1 | 974 | None | 334 | 0.0537 | -1.55 | 334 | 0.0537 | -1.55 | 334 | 0.0537 | -1.55 | 334 | 0.0537 | -1.55 |  |  | 2 |  | RE-Appl-EffCW-med-ElecDHW-ElecCDryer-Tier1-TopSCGSFm2003CZ13rWtd
RE-Appl-EffCW-med-ElecDHW-ElecCDryer-Tier1-Top | DEER2016 | D16v1 | 2015-05-14 08:11 | SCG | SFm | 2003 | CZ14 | rWtd | Each | 1 | 1080 | None | 339 | 0.0449 | -1.23 | 339 | 0.0449 | -1.23 | 339 | 0.0449 | -1.23 | 339 | 0.0449 | -1.23 |  |  | 2 |  | RE-Appl-EffCW-med-ElecDHW-ElecCDryer-Tier1-TopSCGSFm2003CZ14rWtd
RE-Appl-EffCW-med-ElecDHW-ElecCDryer-Tier1-Top | DEER2016 | D16v1 | 2015-05-14 08:11 | SCG | SFm | 2003 | CZ15 | rWtd | Each | 1 | 1080 | None | 333 | 0.0516 | -0.547 | 333 | 0.0516 | -0.547 | 333 | 0.0516 | -0.547 | 333 | 0.0516 | -0.547 |  |  | 2 |  | RE-Appl-EffCW-med-ElecDHW-ElecCDryer-Tier1-TopSCGSFm2003CZ15rWtd
RE-Appl-EffCW-med-ElecDHW-ElecCDryer-Tier1-Top | DEER2016 | D16v1 | 2015-05-14 08:11 | SCG | SFm | 2003 | CZ16 | rWtd | Each | 1 | 1150 | None | 333 | 0.0609 | -0.612 | 333 | 0.0609 | -0.612 | 333 | 0.0609 | -0.612 | 333 | 0.0609 | -0.612 |  |  | 2 |  | RE-Appl-EffCW-med-ElecDHW-ElecCDryer-Tier1-TopSCGSFm2003CZ16rWtd
RE-Appl-EffCW-med-ElecDHW-ElecCDryer-Tier1-Top | DEER2016 | D16v1 | 2015-05-14 08:11 | SCG | SFm | 2007 | CZ04 | rWtd | Each | 1 | 1150 | None | 326 | 0.0515 | -0.725 | 326 | 0.0515 | -0.725 | 326 | 0.0515 | -0.725 | 326 | 0.0515 | -0.725 |  |  | 2 |  | RE-Appl-EffCW-med-ElecDHW-ElecCDryer-Tier1-TopSCGSFm2007CZ04rWtd
RE-Appl-EffCW-med-ElecDHW-ElecCDryer-Tier1-Top | DEER2016 | D16v1 | 2015-05-14 08:11 | SCG | SFm | 2007 | CZ05 | rWtd | Each | 1 | 1150 | None | 324 | 0.0459 | -0.329 | 324 | 0.0459 | -0.329 | 324 | 0.0459 | -0.329 | 324 | 0.0459 | -0.329 |  |  | 2 |  | RE-Appl-EffCW-med-ElecDHW-ElecCDryer-Tier1-TopSCGSFm2007CZ05rWtd
RE-Appl-EffCW-med-ElecDHW-ElecCDryer-Tier1-Top | DEER2016 | D16v1 | 2015-05-14 08:11 | SCG | SFm | 2007 | CZ06 | rWtd | Each | 1 | 1200 | None | 326 | 0.0504 | 0.208 | 326 | 0.0504 | 0.208 | 326 | 0.0504 | 0.208 | 326 | 0.0504 | 0.208 |  |  | 2 |  | RE-Appl-EffCW-med-ElecDHW-ElecCDryer-Tier1-TopSCGSFm2007CZ06rWtd
RE-Appl-EffCW-med-ElecDHW-ElecCDryer-Tier1-Top | DEER2016 | D16v1 | 2015-05-14 08:11 | SCG | SFm | 2007 | CZ07 | rWtd | Each | 1 | 1200 | None | 322 | 0.0516 | -0.317 | 322 | 0.0516 | -0.317 | 322 | 0.0516 | -0.317 | 322 | 0.0516 | -0.317 |  |  | 2 |  | RE-Appl-EffCW-med-ElecDHW-ElecCDryer-Tier1-TopSCGSFm2007CZ07rWtd
RE-Appl-EffCW-med-ElecDHW-ElecCDryer-Tier1-Top | DEER2016 | D16v1 | 2015-05-14 08:11 | SCG | SFm | 2007 | CZ08 | rWtd | Each | 1 | 1200 | None | 323 | 0.0461 | -0.115 | 323 | 0.0461 | -0.115 | 323 | 0.0461 | -0.115 | 323 | 0.0461 | -0.115 |  |  | 2 |  | RE-Appl-EffCW-med-ElecDHW-ElecCDryer-Tier1-TopSCGSFm2007CZ08rWtd
RE-Appl-EffCW-med-ElecDHW-ElecCDryer-Tier1-Top | DEER2016 | D16v1 | 2015-05-14 08:11 | SCG | SFm | 2007 | CZ09 | rWtd | Each | 1 | 1210 | None | 327 | 0.0456 | -0.194 | 327 | 0.0456 | -0.194 | 327 | 0.0456 | -0.194 | 327 | 0.0456 | -0.194 |  |  | 2 |  | RE-Appl-EffCW-med-ElecDHW-ElecCDryer-Tier1-TopSCGSFm2007CZ09rWtd
RE-Appl-EffCW-med-ElecDHW-ElecCDryer-Tier1-Top | DEER2016 | D16v1 | 2015-05-14 08:11 | SCG | SFm | 2007 | CZ10 | rWtd | Each | 1 | 974 | None | 334 | 0.046 | -0.857 | 334 | 0.046 | -0.857 | 334 | 0.046 | -0.857 | 334 | 0.046 | -0.857 |  |  | 2 |  | RE-Appl-EffCW-med-ElecDHW-ElecCDryer-Tier1-TopSCGSFm2007CZ10rWtd
RE-Appl-EffCW-med-ElecDHW-ElecCDryer-Tier1-Top | DEER2016 | D16v1 | 2015-05-14 08:11 | SCG | SFm | 2007 | CZ13 | rWtd | Each | 1 | 974 | None | 332 | 0.0513 | -1.77 | 332 | 0.0513 | -1.77 | 332 | 0.0513 | -1.77 | 332 | 0.0513 | -1.77 |  |  | 2 |  | RE-Appl-EffCW-med-ElecDHW-ElecCDryer-Tier1-TopSCGSFm2007CZ13rWtd
RE-Appl-EffCW-med-ElecDHW-ElecCDryer-Tier1-Top | DEER2016 | D16v1 | 2015-05-14 08:11 | SCG | SFm | 2007 | CZ14 | rWtd | Each | 1 | 1080 | None | 334 | 0.0471 | -1.57 | 334 | 0.0471 | -1.57 | 334 | 0.0471 | -1.57 | 334 | 0.0471 | -1.57 |  |  | 2 |  | RE-Appl-EffCW-med-ElecDHW-ElecCDryer-Tier1-TopSCGSFm2007CZ14rWtd
RE-Appl-EffCW-med-ElecDHW-ElecCDryer-Tier1-Top | DEER2016 | D16v1 | 2015-05-14 08:11 | SCG | SFm | 2007 | CZ15 | rWtd | Each | 1 | 1080 | None | 332 | 0.0497 | -0.475 | 332 | 0.0497 | -0.475 | 332 | 0.0497 | -0.475 | 332 | 0.0497 | -0.475 |  |  | 2 |  | RE-Appl-EffCW-med-ElecDHW-ElecCDryer-Tier1-TopSCGSFm2007CZ15rWtd
RE-Appl-EffCW-med-ElecDHW-ElecCDryer-Tier1-Top | DEER2016 | D16v1 | 2015-05-14 08:11 | SCG | SFm | 2007 | CZ16 | rWtd | Each | 1 | 1150 | None | 330 | 0.0506 | -0.53 | 330 | 0.0506 | -0.53 | 330 | 0.0506 | -0.53 | 330 | 0.0506 | -0.53 |  |  | 2 |  | RE-Appl-EffCW-med-ElecDHW-ElecCDryer-Tier1-TopSCGSFm2007CZ16rWtd
RE-Appl-EffCW-med-ElecDHW-ElecCDryer-Tier1-Top | DEER2016 | D16v1 | 2015-05-14 08:11 | SCG | SFm | 2011 | CZ04 | rWtd | Each | 1 | 1150 | None | 327 | 0.046 | -0.61 | 327 | 0.046 | -0.61 | 327 | 0.046 | -0.61 | 327 | 0.046 | -0.61 |  |  | 2 |  | RE-Appl-EffCW-med-ElecDHW-ElecCDryer-Tier1-TopSCGSFm2011CZ04rWtd
RE-Appl-EffCW-med-ElecDHW-ElecCDryer-Tier1-Top | DEER2016 | D16v1 | 2015-05-14 08:11 | SCG | SFm | 2011 | CZ05 | rWtd | Each | 1 | 1150 | None | 323 | 0.0452 | -0.883 | 323 | 0.0452 | -0.883 | 323 | 0.0452 | -0.883 | 323 | 0.0452 | -0.883 |  |  | 2 |  | RE-Appl-EffCW-med-ElecDHW-ElecCDryer-Tier1-TopSCGSFm2011CZ05rWtd
RE-Appl-EffCW-med-ElecDHW-ElecCDryer-Tier1-Top | DEER2016 | D16v1 | 2015-05-14 08:11 | SCG | SFm | 2011 | CZ06 | rWtd | Each | 1 | 1200 | None | 324 | 0.0553 | -0.0701 | 324 | 0.0553 | -0.0701 | 324 | 0.0553 | -0.0701 | 324 | 0.0553 | -0.0701 |  |  | 2 |  | RE-Appl-EffCW-med-ElecDHW-ElecCDryer-Tier1-TopSCGSFm2011CZ06rWtd
RE-Appl-EffCW-med-ElecDHW-ElecCDryer-Tier1-Top | DEER2016 | D16v1 | 2015-05-14 08:11 | SCG | SFm | 2011 | CZ07 | rWtd | Each | 1 | 1200 | None | 323 | 0.0458 | -0.18 | 323 | 0.0458 | -0.18 | 323 | 0.0458 | -0.18 | 323 | 0.0458 | -0.18 |  |  | 2 |  | RE-Appl-EffCW-med-ElecDHW-ElecCDryer-Tier1-TopSCGSFm2011CZ07rWtd
RE-Appl-EffCW-med-ElecDHW-ElecCDryer-Tier1-Top | DEER2016 | D16v1 | 2015-05-14 08:11 | SCG | SFm | 2011 | CZ08 | rWtd | Each | 1 | 1200 | None | 325 | 0.0453 | -0.0778 | 325 | 0.0453 | -0.0778 | 325 | 0.0453 | -0.0778 | 325 | 0.0453 | -0.0778 |  |  | 2 |  | RE-Appl-EffCW-med-ElecDHW-ElecCDryer-Tier1-TopSCGSFm2011CZ08rWtd
RE-Appl-EffCW-med-ElecDHW-ElecCDryer-Tier1-Top | DEER2016 | D16v1 | 2015-05-14 08:11 | SCG | SFm | 2011 | CZ09 | rWtd | Each | 1 | 1210 | None | 331 | 0.0466 | -0.0871 | 331 | 0.0466 | -0.0871 | 331 | 0.0466 | -0.0871 | 331 | 0.0466 | -0.0871 |  |  | 2 |  | RE-Appl-EffCW-med-ElecDHW-ElecCDryer-Tier1-TopSCGSFm2011CZ09rWtd
RE-Appl-EffCW-med-ElecDHW-ElecCDryer-Tier1-Top | DEER2016 | D16v1 | 2015-05-14 08:11 | SCG | SFm | 2011 | CZ10 | rWtd | Each | 1 | 974 | None | 334 | 0.0467 | -0.762 | 334 | 0.0467 | -0.762 | 334 | 0.0467 | -0.762 | 334 | 0.0467 | -0.762 |  |  | 2 |  | RE-Appl-EffCW-med-ElecDHW-ElecCDryer-Tier1-TopSCGSFm2011CZ10rWtd
RE-Appl-EffCW-med-ElecDHW-ElecCDryer-Tier1-Top | DEER2016 | D16v1 | 2015-05-14 08:11 | SCG | SFm | 2011 | CZ13 | rWtd | Each | 1 | 974 | None | 331 | 0.0519 | -1.66 | 331 | 0.0519 | -1.66 | 331 | 0.0519 | -1.66 | 331 | 0.0519 | -1.66 |  |  | 2 |  | RE-Appl-EffCW-med-ElecDHW-ElecCDryer-Tier1-TopSCGSFm2011CZ13rWtd
RE-Appl-EffCW-med-ElecDHW-ElecCDryer-Tier1-Top | DEER2016 | D16v1 | 2015-05-14 08:11 | SCG | SFm | 2011 | CZ14 | rWtd | Each | 1 | 1080 | None | 338 | 0.0489 | -1.43 | 338 | 0.0489 | -1.43 | 338 | 0.0489 | -1.43 | 338 | 0.0489 | -1.43 |  |  | 2 |  | RE-Appl-EffCW-med-ElecDHW-ElecCDryer-Tier1-TopSCGSFm2011CZ14rWtd
RE-Appl-EffCW-med-ElecDHW-ElecCDryer-Tier1-Top | DEER2016 | D16v1 | 2015-05-14 08:11 | SCG | SFm | 2011 | CZ15 | rWtd | Each | 1 | 1080 | None | 333 | 0.0501 | -0.447 | 333 | 0.0501 | -0.447 | 333 | 0.0501 | -0.447 | 333 | 0.0501 | -0.447 |  |  | 2 |  | RE-Appl-EffCW-med-ElecDHW-ElecCDryer-Tier1-TopSCGSFm2011CZ15rWtd
RE-Appl-EffCW-med-ElecDHW-ElecCDryer-Tier1-Top | DEER2016 | D16v1 | 2015-05-14 08:11 | SCG | SFm | 2011 | CZ16 | rWtd | Each | 1 | 1150 | None | 330 | 0.038 | -0.511 | 330 | 0.038 | -0.511 | 330 | 0.038 | -0.511 | 330 | 0.038 | -0.511 |  |  | 2 |  | RE-Appl-EffCW-med-ElecDHW-ElecCDryer-Tier1-TopSCGSFm2011CZ16rWtd
RE-Appl-EffCW-med-ElecDHW-ElecCDryer-Tier1-Top | DEER2016 | D16v1 | 2015-05-14 08:11 | SCG | SFm | 2014 | CZ04 | rWtd | Each | 1 | 1150 | None | 326 | 0.0506 | -0.699 | 326 | 0.0506 | -0.699 | 326 | 0.0506 | -0.699 | 326 | 0.0506 | -0.699 |  |  | 2 |  | RE-Appl-EffCW-med-ElecDHW-ElecCDryer-Tier1-TopSCGSFm2014CZ04rWtd
RE-Appl-EffCW-med-ElecDHW-ElecCDryer-Tier1-Top | DEER2016 | D16v1 | 2015-05-14 08:11 | SCG | SFm | 2014 | CZ05 | rWtd | Each | 1 | 1150 | None | 324 | 0.0442 | -0.213 | 324 | 0.0442 | -0.213 | 324 | 0.0442 | -0.213 | 324 | 0.0442 | -0.213 |  |  | 2 |  | RE-Appl-EffCW-med-ElecDHW-ElecCDryer-Tier1-TopSCGSFm2014CZ05rWtd
RE-Appl-EffCW-med-ElecDHW-ElecCDryer-Tier1-Top | DEER2016 | D16v1 | 2015-05-14 08:11 | SCG | SFm | 2014 | CZ06 | rWtd | Each | 1 | 1200 | None | 322 | 0.0368 | -0.125 | 322 | 0.0368 | -0.125 | 322 | 0.0368 | -0.125 | 322 | 0.0368 | -0.125 |  |  | 2 |  | RE-Appl-EffCW-med-ElecDHW-ElecCDryer-Tier1-TopSCGSFm2014CZ06rWtd
RE-Appl-EffCW-med-ElecDHW-ElecCDryer-Tier1-Top | DEER2016 | D16v1 | 2015-05-14 08:11 | SCG | SFm | 2014 | CZ07 | rWtd | Each | 1 | 1200 | None | 321 | 0.0327 | -0.296 | 321 | 0.0327 | -0.296 | 321 | 0.0327 | -0.296 | 321 | 0.0327 | -0.296 |  |  | 2 |  | RE-Appl-EffCW-med-ElecDHW-ElecCDryer-Tier1-TopSCGSFm2014CZ07rWtd
RE-Appl-EffCW-med-ElecDHW-ElecCDryer-Tier1-Top | DEER2016 | D16v1 | 2015-05-14 08:11 | SCG | SFm | 2014 | CZ08 | rWtd | Each | 1 | 1200 | None | 325 | 0.0465 | -0.156 | 325 | 0.0465 | -0.156 | 325 | 0.0465 | -0.156 | 325 | 0.0465 | -0.156 |  |  | 2 |  | RE-Appl-EffCW-med-ElecDHW-ElecCDryer-Tier1-TopSCGSFm2014CZ08rWtd
RE-Appl-EffCW-med-ElecDHW-ElecCDryer-Tier1-Top | DEER2016 | D16v1 | 2015-05-14 08:11 | SCG | SFm | 2014 | CZ09 | rWtd | Each | 1 | 1210 | None | 329 | 0.0473 | -0.237 | 329 | 0.0473 | -0.237 | 329 | 0.0473 | -0.237 | 329 | 0.0473 | -0.237 |  |  | 2 |  | RE-Appl-EffCW-med-ElecDHW-ElecCDryer-Tier1-TopSCGSFm2014CZ09rWtd
RE-Appl-EffCW-med-ElecDHW-ElecCDryer-Tier1-Top | DEER2016 | D16v1 | 2015-05-14 08:11 | SCG | SFm | 2014 | CZ10 | rWtd | Each | 1 | 974 | None | 336 | 0.0489 | -0.833 | 336 | 0.0489 | -0.833 | 336 | 0.0489 | -0.833 | 336 | 0.0489 | -0.833 |  |  | 2 |  | RE-Appl-EffCW-med-ElecDHW-ElecCDryer-Tier1-TopSCGSFm2014CZ10rWtd
RE-Appl-EffCW-med-ElecDHW-ElecCDryer-Tier1-Top | DEER2016 | D16v1 | 2015-05-14 08:11 | SCG | SFm | 2014 | CZ13 | rWtd | Each | 1 | 974 | None | 334 | 0.0512 | -1.7 | 334 | 0.0512 | -1.7 | 334 | 0.0512 | -1.7 | 334 | 0.0512 | -1.7 |  |  | 2 |  | RE-Appl-EffCW-med-ElecDHW-ElecCDryer-Tier1-TopSCGSFm2014CZ13rWtd
RE-Appl-EffCW-med-ElecDHW-ElecCDryer-Tier1-Top | DEER2016 | D16v1 | 2015-05-14 08:11 | SCG | SFm | 2014 | CZ14 | rWtd | Each | 1 | 1080 | None | 336 | 0.0504 | -1.55 | 336 | 0.0504 | -1.55 | 336 | 0.0504 | -1.55 | 336 | 0.0504 | -1.55 |  |  | 2 |  | RE-Appl-EffCW-med-ElecDHW-ElecCDryer-Tier1-TopSCGSFm2014CZ14rWtd
RE-Appl-EffCW-med-ElecDHW-ElecCDryer-Tier1-Top | DEER2016 | D16v1 | 2015-05-14 08:11 | SCG | SFm | 2014 | CZ15 | rWtd | Each | 1 | 1080 | None | 332 | 0.05 | -0.457 | 332 | 0.05 | -0.457 | 332 | 0.05 | -0.457 | 332 | 0.05 | -0.457 |  |  | 2 |  | RE-Appl-EffCW-med-ElecDHW-ElecCDryer-Tier1-TopSCGSFm2014CZ15rWtd
RE-Appl-EffCW-med-ElecDHW-ElecCDryer-Tier1-Top | DEER2016 | D16v1 | 2015-05-14 08:11 | SCG | SFm | 2014 | CZ16 | rWtd | Each | 1 | 1150 | None | 327 | 0.0479 | -0.976 | 327 | 0.0479 | -0.976 | 327 | 0.0479 | -0.976 | 327 | 0.0479 | -0.976 |  |  | 2 |  | RE-Appl-EffCW-med-ElecDHW-ElecCDryer-Tier1-TopSCGSFm2014CZ16rWtd
RE-Appl-EffCW-med-ElecDHW-ElecCDryer-Tier1-Top | DEER2016 | D16v1 | 2015-05-14 08:11 | SCG | SFm | Ex | CZ04 | rWtd | Each | 1 | 986 | None | 326 | 0.0519 | -0.642 | 326 | 0.0519 | -0.642 | 326 | 0.0519 | -0.642 | 326 | 0.0519 | -0.642 |  |  | 2 |  | RE-Appl-EffCW-med-ElecDHW-ElecCDryer-Tier1-TopSCGSFmExCZ04rWtd
RE-Appl-EffCW-med-ElecDHW-ElecCDryer-Tier1-Top | DEER2016 | D16v1 | 2015-05-14 08:11 | SCG | SFm | Ex | CZ05 | rWtd | Each | 1 | 893 | None | 324 | 0.0448 | -0.623 | 324 | 0.0448 | -0.623 | 324 | 0.0448 | -0.623 | 324 | 0.0448 | -0.623 |  |  | 2 |  | RE-Appl-EffCW-med-ElecDHW-ElecCDryer-Tier1-TopSCGSFmExCZ05rWtd
RE-Appl-EffCW-med-ElecDHW-ElecCDryer-Tier1-Top | DEER2016 | D16v1 | 2015-05-14 08:11 | SCG | SFm | Ex | CZ06 | rWtd | Each | 1 | 913 | None | 324 | 0.0478 | 0.0377 | 324 | 0.0478 | 0.0377 | 324 | 0.0478 | 0.0377 | 324 | 0.0478 | 0.0377 |  |  | 2 |  | RE-Appl-EffCW-med-ElecDHW-ElecCDryer-Tier1-TopSCGSFmExCZ06rWtd
RE-Appl-EffCW-med-ElecDHW-ElecCDryer-Tier1-Top | DEER2016 | D16v1 | 2015-05-14 08:11 | SCG | SFm | Ex | CZ07 | rWtd | Each | 1 | 828 | None | 322 | 0.0452 | -0.172 | 322 | 0.0452 | -0.172 | 322 | 0.0452 | -0.172 | 322 | 0.0452 | -0.172 |  |  | 2 |  | RE-Appl-EffCW-med-ElecDHW-ElecCDryer-Tier1-TopSCGSFmExCZ07rWtd
RE-Appl-EffCW-med-ElecDHW-ElecCDryer-Tier1-Top | DEER2016 | D16v1 | 2015-05-14 08:11 | SCG | SFm | Ex | CZ08 | rWtd | Each | 1 | 832 | None | 325 | 0.0464 | -0.441 | 325 | 0.0464 | -0.441 | 325 | 0.0464 | -0.441 | 325 | 0.0464 | -0.441 |  |  | 2 |  | RE-Appl-EffCW-med-ElecDHW-ElecCDryer-Tier1-TopSCGSFmExCZ08rWtd
RE-Appl-EffCW-med-ElecDHW-ElecCDryer-Tier1-Top | DEER2016 | D16v1 | 2015-05-14 08:11 | SCG | SFm | Ex | CZ09 | rWtd | Each | 1 | 861 | None | 329 | 0.0489 | -0.658 | 329 | 0.0489 | -0.658 | 329 | 0.0489 | -0.658 | 329 | 0.0489 | -0.658 |  |  | 2 |  | RE-Appl-EffCW-med-ElecDHW-ElecCDryer-Tier1-TopSCGSFmExCZ09rWtd
RE-Appl-EffCW-med-ElecDHW-ElecCDryer-Tier1-Top | DEER2016 | D16v1 | 2015-05-14 08:11 | SCG | SFm | Ex | CZ10 | rWtd | Each | 1 | 927 | None | 330 | 0.0519 | -0.62 | 330 | 0.0519 | -0.62 | 330 | 0.0519 | -0.62 | 330 | 0.0519 | -0.62 |  |  | 2 |  | RE-Appl-EffCW-med-ElecDHW-ElecCDryer-Tier1-TopSCGSFmExCZ10rWtd
RE-Appl-EffCW-med-ElecDHW-ElecCDryer-Tier1-Top | DEER2016 | D16v1 | 2015-05-14 08:11 | SCG | SFm | Ex | CZ13 | rWtd | Each | 1 | 873 | None | 331 | 0.054 | -1.3 | 331 | 0.054 | -1.3 | 331 | 0.054 | -1.3 | 331 | 0.054 | -1.3 |  |  | 2 |  | RE-Appl-EffCW-med-ElecDHW-ElecCDryer-Tier1-TopSCGSFmExCZ13rWtd
RE-Appl-EffCW-med-ElecDHW-ElecCDryer-Tier1-Top | DEER2016 | D16v1 | 2015-05-14 08:11 | SCG | SFm | Ex | CZ14 | rWtd | Each | 1 | 873 | None | 339 | 0.0529 | -1.17 | 339 | 0.0529 | -1.17 | 339 | 0.0529 | -1.17 | 339 | 0.0529 | -1.17 |  |  | 2 |  | RE-Appl-EffCW-med-ElecDHW-ElecCDryer-Tier1-TopSCGSFmExCZ14rWtd
RE-Appl-EffCW-med-ElecDHW-ElecCDryer-Tier1-Top | DEER2016 | D16v1 | 2015-05-14 08:11 | SCG | SFm | Ex | CZ15 | rWtd | Each | 1 | 845 | None | 334 | 0.0513 | -0.445 | 334 | 0.0513 | -0.445 | 334 | 0.0513 | -0.445 | 334 | 0.0513 | -0.445 |  |  | 2 |  | RE-Appl-EffCW-med-ElecDHW-ElecCDryer-Tier1-TopSCGSFmExCZ15rWtd
RE-Appl-EffCW-med-ElecDHW-ElecCDryer-Tier1-Top | DEER2016 | D16v1 | 2015-05-14 08:11 | SCG | SFm | Ex | CZ16 | rWtd | Each | 1 | 855 | None | 333 | 0.0484 | -0.828 | 333 | 0.0484 | -0.828 | 333 | 0.0484 | -0.828 | 333 | 0.0484 | -0.828 |  |  | 2 |  | RE-Appl-EffCW-med-ElecDHW-ElecCDryer-Tier1-TopSCGSFmExCZ16rWtd
RE-Appl-EffCW-med-ElecDHW-ElecCDryer-Tier1-Top | DEER2016 | D16v1 | 2015-05-14 08:11 | SCG | SFm | Ex | IOU | rWtd | Each | 1 | 880 | None | 328 | 0.049 | -0.516 | 328 | 0.049 | -0.516 | 328 | 0.049 | -0.516 | 328 | 0.049 | -0.516 |  |  | 2 |  | RE-Appl-EffCW-med-ElecDHW-ElecCDryer-Tier1-TopSCGSFmExIOUrWtd
RE-Appl-EffCW-med-ElecDHW-ElecCDryer-Tier1-Top | DEER2016 | D16v1 | 2015-05-14 08:11 | SDG | DMo | Ex | CZ07 | rWtd | Each | 1 | 605 | None | 259 | 0.0369 | 0.16 | 259 | 0.0369 | 0.16 | 259 | 0.0369 | 0.16 | 259 | 0.0369 | 0.16 |  |  | 2 |  | RE-Appl-EffCW-med-ElecDHW-ElecCDryer-Tier1-TopSDGDMoExCZ07rWtd
RE-Appl-EffCW-med-ElecDHW-ElecCDryer-Tier1-Top | DEER2016 | D16v1 | 2015-05-14 08:11 | SDG | DMo | Ex | CZ08 | rWtd | Each | 1 | 598 | None | 262 | 0.038 | -0.148 | 262 | 0.038 | -0.148 | 262 | 0.038 | -0.148 | 262 | 0.038 | -0.148 |  |  | 2 |  | RE-Appl-EffCW-med-ElecDHW-ElecCDryer-Tier1-TopSDGDMoExCZ08rWtd
RE-Appl-EffCW-med-ElecDHW-ElecCDryer-Tier1-Top | DEER2016 | D16v1 | 2015-05-14 08:11 | SDG | DMo | Ex | CZ10 | rWtd | Each | 1 | 609 | None | 267 | 0.04 | -0.0605 | 267 | 0.04 | -0.0605 | 267 | 0.04 | -0.0605 | 267 | 0.04 | -0.0605 |  |  | 2 |  | RE-Appl-EffCW-med-ElecDHW-ElecCDryer-Tier1-TopSDGDMoExCZ10rWtd
RE-Appl-EffCW-med-ElecDHW-ElecCDryer-Tier1-Top | DEER2016 | D16v1 | 2015-05-14 08:11 | SDG | DMo | Ex | CZ14 | rWtd | Each | 1 | 605 | None | 258 | 0.0357 | -0.341 | 258 | 0.0357 | -0.341 | 258 | 0.0357 | -0.341 | 258 | 0.0357 | -0.341 |  |  | 2 |  | RE-Appl-EffCW-med-ElecDHW-ElecCDryer-Tier1-TopSDGDMoExCZ14rWtd
RE-Appl-EffCW-med-ElecDHW-ElecCDryer-Tier1-Top | DEER2016 | D16v1 | 2015-05-14 08:11 | SDG | DMo | Ex | IOU | rWtd | Each | 1 | 607 | None | 263 | 0.0384 | 0.0376 | 263 | 0.0384 | 0.0376 | 263 | 0.0384 | 0.0376 | 263 | 0.0384 | 0.0376 |  |  | 2 |  | RE-Appl-EffCW-med-ElecDHW-ElecCDryer-Tier1-TopSDGDMoExIOUrWtd
RE-Appl-EffCW-med-ElecDHW-ElecCDryer-Tier1-Top | DEER2016 | D16v1 | 2015-05-14 08:11 | SDG | DMo | MH00 | CZ07 | rWtd | Each | 1 | 621 | None | 258 | 0.0415 | 0.315 | 258 | 0.0415 | 0.315 | 258 | 0.0415 | 0.315 | 258 | 0.0415 | 0.315 |  |  | 2 |  | RE-Appl-EffCW-med-ElecDHW-ElecCDryer-Tier1-TopSDGDMoMH00CZ07rWtd
RE-Appl-EffCW-med-ElecDHW-ElecCDryer-Tier1-Top | DEER2016 | D16v1 | 2015-05-14 08:11 | SDG | DMo | MH00 | CZ08 | rWtd | Each | 1 | 621 | None | 268 | 0.0384 | 0.249 | 268 | 0.0384 | 0.249 | 268 | 0.0384 | 0.249 | 268 | 0.0384 | 0.249 |  |  | 2 |  | RE-Appl-EffCW-med-ElecDHW-ElecCDryer-Tier1-TopSDGDMoMH00CZ08rWtd
RE-Appl-EffCW-med-ElecDHW-ElecCDryer-Tier1-Top | DEER2016 | D16v1 | 2015-05-14 08:11 | SDG | DMo | MH00 | CZ10 | rWtd | Each | 1 | 621 | None | 268 | 0.0404 | 0.167 | 268 | 0.0404 | 0.167 | 268 | 0.0404 | 0.167 | 268 | 0.0404 | 0.167 |  |  | 2 |  | RE-Appl-EffCW-med-ElecDHW-ElecCDryer-Tier1-TopSDGDMoMH00CZ10rWtd
RE-Appl-EffCW-med-ElecDHW-ElecCDryer-Tier1-Top | DEER2016 | D16v1 | 2015-05-14 08:11 | SDG | DMo | MH00 | CZ14 | rWtd | Each | 1 | 621 | None | 257 | 0.036 | -0.396 | 257 | 0.036 | -0.396 | 257 | 0.036 | -0.396 | 257 | 0.036 | -0.396 |  |  | 2 |  | RE-Appl-EffCW-med-ElecDHW-ElecCDryer-Tier1-TopSDGDMoMH00CZ14rWtd
RE-Appl-EffCW-med-ElecDHW-ElecCDryer-Tier1-Top | DEER2016 | D16v1 | 2015-05-14 08:11 | SDG | DMo | MH00 | CZ15 | rWtd | Each | 1 | 621 | None | 261 | 0.0363 | 0.0444 | 261 | 0.0363 | 0.0444 | 261 | 0.0363 | 0.0444 | 261 | 0.0363 | 0.0444 |  |  | 2 |  | RE-Appl-EffCW-med-ElecDHW-ElecCDryer-Tier1-TopSDGDMoMH00CZ15rWtd
RE-Appl-EffCW-med-ElecDHW-ElecCDryer-Tier1-Top | DEER2016 | D16v1 | 2015-05-14 08:11 | SDG | DMo | MH06 | CZ07 | rWtd | Each | 1 | 621 | None | 259 | 0.036 | 0.286 | 259 | 0.036 | 0.286 | 259 | 0.036 | 0.286 | 259 | 0.036 | 0.286 |  |  | 2 |  | RE-Appl-EffCW-med-ElecDHW-ElecCDryer-Tier1-TopSDGDMoMH06CZ07rWtd
RE-Appl-EffCW-med-ElecDHW-ElecCDryer-Tier1-Top | DEER2016 | D16v1 | 2015-05-14 08:11 | SDG | DMo | MH06 | CZ08 | rWtd | Each | 1 | 621 | None | 265 | 0.037 | 0.291 | 265 | 0.037 | 0.291 | 265 | 0.037 | 0.291 | 265 | 0.037 | 0.291 |  |  | 2 |  | RE-Appl-EffCW-med-ElecDHW-ElecCDryer-Tier1-TopSDGDMoMH06CZ08rWtd
RE-Appl-EffCW-med-ElecDHW-ElecCDryer-Tier1-Top | DEER2016 | D16v1 | 2015-05-14 08:11 | SDG | DMo | MH06 | CZ10 | rWtd | Each | 1 | 621 | None | 270 | 0.037 | 0.333 | 270 | 0.037 | 0.333 | 270 | 0.037 | 0.333 | 270 | 0.037 | 0.333 |  |  | 2 |  | RE-Appl-EffCW-med-ElecDHW-ElecCDryer-Tier1-TopSDGDMoMH06CZ10rWtd
RE-Appl-EffCW-med-ElecDHW-ElecCDryer-Tier1-Top | DEER2016 | D16v1 | 2015-05-14 08:11 | SDG | DMo | MH06 | CZ14 | rWtd | Each | 1 | 621 | None | 257 | 0.0353 | -0.602 | 257 | 0.0353 | -0.602 | 257 | 0.0353 | -0.602 | 257 | 0.0353 | -0.602 |  |  | 2 |  | RE-Appl-EffCW-med-ElecDHW-ElecCDryer-Tier1-TopSDGDMoMH06CZ14rWtd
RE-Appl-EffCW-med-ElecDHW-ElecCDryer-Tier1-Top | DEER2016 | D16v1 | 2015-05-14 08:11 | SDG | DMo | MH06 | CZ15 | rWtd | Each | 1 | 621 | None | 258 | 0.0357 | 0.0563 | 258 | 0.0357 | 0.0563 | 258 | 0.0357 | 0.0563 | 258 | 0.0357 | 0.0563 |  |  | 2 |  | RE-Appl-EffCW-med-ElecDHW-ElecCDryer-Tier1-TopSDGDMoMH06CZ15rWtd
RE-Appl-EffCW-med-ElecDHW-ElecCDryer-Tier1-Top | DEER2016 | D16v1 | 2015-05-14 08:11 | SDG | DMo | MH72 | CZ07 | rWtd | Each | 1 | 598 | None | 259 | 0.0366 | 0.0682 | 259 | 0.0366 | 0.0682 | 259 | 0.0366 | 0.0682 | 259 | 0.0366 | 0.0682 |  |  | 2 |  | RE-Appl-EffCW-med-ElecDHW-ElecCDryer-Tier1-TopSDGDMoMH72CZ07rWtd
RE-Appl-EffCW-med-ElecDHW-ElecCDryer-Tier1-Top | DEER2016 | D16v1 | 2015-05-14 08:11 | SDG | DMo | MH72 | CZ08 | rWtd | Each | 1 | 598 | None | 262 | 0.038 | -0.148 | 262 | 0.038 | -0.148 | 262 | 0.038 | -0.148 | 262 | 0.038 | -0.148 |  |  | 2 |  | RE-Appl-EffCW-med-ElecDHW-ElecCDryer-Tier1-TopSDGDMoMH72CZ08rWtd
RE-Appl-EffCW-med-ElecDHW-ElecCDryer-Tier1-Top | DEER2016 | D16v1 | 2015-05-14 08:11 | SDG | DMo | MH72 | CZ10 | rWtd | Each | 1 | 598 | None | 266 | 0.0403 | -0.215 | 266 | 0.0403 | -0.215 | 266 | 0.0403 | -0.215 | 266 | 0.0403 | -0.215 |  |  | 2 |  | RE-Appl-EffCW-med-ElecDHW-ElecCDryer-Tier1-TopSDGDMoMH72CZ10rWtd
RE-Appl-EffCW-med-ElecDHW-ElecCDryer-Tier1-Top | DEER2016 | D16v1 | 2015-05-14 08:11 | SDG | DMo | MH72 | CZ14 | rWtd | Each | 1 | 598 | None | 258 | 0.0359 | -0.226 | 258 | 0.0359 | -0.226 | 258 | 0.0359 | -0.226 | 258 | 0.0359 | -0.226 |  |  | 2 |  | RE-Appl-EffCW-med-ElecDHW-ElecCDryer-Tier1-TopSDGDMoMH72CZ14rWtd
RE-Appl-EffCW-med-ElecDHW-ElecCDryer-Tier1-Top | DEER2016 | D16v1 | 2015-05-14 08:11 | SDG | DMo | MH72 | CZ15 | rWtd | Each | 1 | 598 | None | 261 | 0.0367 | 0.149 | 261 | 0.0367 | 0.149 | 261 | 0.0367 | 0.149 | 261 | 0.0367 | 0.149 |  |  | 2 |  | RE-Appl-EffCW-med-ElecDHW-ElecCDryer-Tier1-TopSDGDMoMH72CZ15rWtd
RE-Appl-EffCW-med-ElecDHW-ElecCDryer-Tier1-Top | DEER2016 | D16v1 | 2015-05-14 08:11 | SDG | DMo | MH85 | CZ07 | rWtd | Each | 1 | 621 | None | 259 | 0.0366 | 0.366 | 259 | 0.0366 | 0.366 | 259 | 0.0366 | 0.366 | 259 | 0.0366 | 0.366 |  |  | 2 |  | RE-Appl-EffCW-med-ElecDHW-ElecCDryer-Tier1-TopSDGDMoMH85CZ07rWtd
RE-Appl-EffCW-med-ElecDHW-ElecCDryer-Tier1-Top | DEER2016 | D16v1 | 2015-05-14 08:11 | SDG | DMo | MH85 | CZ08 | rWtd | Each | 1 | 621 | None | 262 | 0.0375 | 0.499 | 262 | 0.0375 | 0.499 | 262 | 0.0375 | 0.499 | 262 | 0.0375 | 0.499 |  |  | 2 |  | RE-Appl-EffCW-med-ElecDHW-ElecCDryer-Tier1-TopSDGDMoMH85CZ08rWtd
RE-Appl-EffCW-med-ElecDHW-ElecCDryer-Tier1-Top | DEER2016 | D16v1 | 2015-05-14 08:11 | SDG | DMo | MH85 | CZ10 | rWtd | Each | 1 | 621 | None | 268 | 0.0398 | 0.0596 | 268 | 0.0398 | 0.0596 | 268 | 0.0398 | 0.0596 | 268 | 0.0398 | 0.0596 |  |  | 2 |  | RE-Appl-EffCW-med-ElecDHW-ElecCDryer-Tier1-TopSDGDMoMH85CZ10rWtd
RE-Appl-EffCW-med-ElecDHW-ElecCDryer-Tier1-Top | DEER2016 | D16v1 | 2015-05-14 08:11 | SDG | DMo | MH85 | CZ14 | rWtd | Each | 1 | 621 | None | 257 | 0.0353 | -0.595 | 257 | 0.0353 | -0.595 | 257 | 0.0353 | -0.595 | 257 | 0.0353 | -0.595 |  |  | 2 |  | RE-Appl-EffCW-med-ElecDHW-ElecCDryer-Tier1-TopSDGDMoMH85CZ14rWtd
RE-Appl-EffCW-med-ElecDHW-ElecCDryer-Tier1-Top | DEER2016 | D16v1 | 2015-05-14 08:11 | SDG | DMo | MH85 | CZ15 | rWtd | Each | 1 | 621 | None | 260 | 0.0367 | 0.0172 | 260 | 0.0367 | 0.0172 | 260 | 0.0367 | 0.0172 | 260 | 0.0367 | 0.0172 |  |  | 2 |  | RE-Appl-EffCW-med-ElecDHW-ElecCDryer-Tier1-TopSDGDMoMH85CZ15rWtd
RE-Appl-EffCW-med-ElecDHW-ElecCDryer-Tier1-Top | DEER2016 | D16v1 | 2015-05-14 08:11 | SDG | MFm | 1975 | CZ06 | rWtd | Each | 1 | 465 | None | 262 | 0.0374 | -0.17 | 262 | 0.0374 | -0.17 | 262 | 0.0374 | -0.17 | 262 | 0.0374 | -0.17 |  |  | 2 |  | RE-Appl-EffCW-med-ElecDHW-ElecCDryer-Tier1-TopSDGMFm1975CZ06rWtd
RE-Appl-EffCW-med-ElecDHW-ElecCDryer-Tier1-Top | DEER2016 | D16v1 | 2015-05-14 08:11 | SDG | MFm | 1975 | CZ07 | rWtd | Each | 1 | 465 | None | 260 | 0.0365 | -0.102 | 260 | 0.0365 | -0.102 | 260 | 0.0365 | -0.102 | 260 | 0.0365 | -0.102 |  |  | 2 |  | RE-Appl-EffCW-med-ElecDHW-ElecCDryer-Tier1-TopSDGMFm1975CZ07rWtd
RE-Appl-EffCW-med-ElecDHW-ElecCDryer-Tier1-Top | DEER2016 | D16v1 | 2015-05-14 08:11 | SDG | MFm | 1975 | CZ08 | rWtd | Each | 1 | 465 | None | 264 | 0.0402 | -0.234 | 264 | 0.0402 | -0.234 | 264 | 0.0402 | -0.234 | 264 | 0.0402 | -0.234 |  |  | 2 |  | RE-Appl-EffCW-med-ElecDHW-ElecCDryer-Tier1-TopSDGMFm1975CZ08rWtd
RE-Appl-EffCW-med-ElecDHW-ElecCDryer-Tier1-Top | DEER2016 | D16v1 | 2015-05-14 08:11 | SDG | MFm | 1975 | CZ10 | rWtd | Each | 1 | 544 | None | 263 | 0.0406 | -0.0276 | 263 | 0.0406 | -0.0276 | 263 | 0.0406 | -0.0276 | 263 | 0.0406 | -0.0276 |  |  | 2 |  | RE-Appl-EffCW-med-ElecDHW-ElecCDryer-Tier1-TopSDGMFm1975CZ10rWtd
RE-Appl-EffCW-med-ElecDHW-ElecCDryer-Tier1-Top | DEER2016 | D16v1 | 2015-05-14 08:11 | SDG | MFm | 1975 | CZ14 | rWtd | Each | 1 | 634 | None | 271 | 0.0387 | -0.5 | 271 | 0.0387 | -0.5 | 271 | 0.0387 | -0.5 | 271 | 0.0387 | -0.5 |  |  | 2 |  | RE-Appl-EffCW-med-ElecDHW-ElecCDryer-Tier1-TopSDGMFm1975CZ14rWtd
RE-Appl-EffCW-med-ElecDHW-ElecCDryer-Tier1-Top | DEER2016 | D16v1 | 2015-05-14 08:11 | SDG | MFm | 1975 | CZ15 | rWtd | Each | 1 | 634 | None | 267 | 0.0392 | -0.0341 | 267 | 0.0392 | -0.0341 | 267 | 0.0392 | -0.0341 | 267 | 0.0392 | -0.0341 |  |  | 2 |  | RE-Appl-EffCW-med-ElecDHW-ElecCDryer-Tier1-TopSDGMFm1975CZ15rWtd
RE-Appl-EffCW-med-ElecDHW-ElecCDryer-Tier1-Top | DEER2016 | D16v1 | 2015-05-14 08:11 | SDG | MFm | 1985 | CZ06 | rWtd | Each | 1 | 578 | None | 261 | 0.0394 | 0.184 | 261 | 0.0394 | 0.184 | 261 | 0.0394 | 0.184 | 261 | 0.0394 | 0.184 |  |  | 2 |  | RE-Appl-EffCW-med-ElecDHW-ElecCDryer-Tier1-TopSDGMFm1985CZ06rWtd
RE-Appl-EffCW-med-ElecDHW-ElecCDryer-Tier1-Top | DEER2016 | D16v1 | 2015-05-14 08:11 | SDG | MFm | 1985 | CZ07 | rWtd | Each | 1 | 578 | None | 259 | 0.0388 | 0.134 | 259 | 0.0388 | 0.134 | 259 | 0.0388 | 0.134 | 259 | 0.0388 | 0.134 |  |  | 2 |  | RE-Appl-EffCW-med-ElecDHW-ElecCDryer-Tier1-TopSDGMFm1985CZ07rWtd
RE-Appl-EffCW-med-ElecDHW-ElecCDryer-Tier1-Top | DEER2016 | D16v1 | 2015-05-14 08:11 | SDG | MFm | 1985 | CZ08 | rWtd | Each | 1 | 578 | None | 262 | 0.0382 | 0.224 | 262 | 0.0382 | 0.224 | 262 | 0.0382 | 0.224 | 262 | 0.0382 | 0.224 |  |  | 2 |  | RE-Appl-EffCW-med-ElecDHW-ElecCDryer-Tier1-TopSDGMFm1985CZ08rWtd
RE-Appl-EffCW-med-ElecDHW-ElecCDryer-Tier1-Top | DEER2016 | D16v1 | 2015-05-14 08:11 | SDG | MFm | 1985 | CZ10 | rWtd | Each | 1 | 648 | None | 264 | 0.0402 | -0.0735 | 264 | 0.0402 | -0.0735 | 264 | 0.0402 | -0.0735 | 264 | 0.0402 | -0.0735 |  |  | 2 |  | RE-Appl-EffCW-med-ElecDHW-ElecCDryer-Tier1-TopSDGMFm1985CZ10rWtd
RE-Appl-EffCW-med-ElecDHW-ElecCDryer-Tier1-Top | DEER2016 | D16v1 | 2015-05-14 08:11 | SDG | MFm | 1985 | CZ14 | rWtd | Each | 1 | 630 | None | 270 | 0.0394 | -0.431 | 270 | 0.0394 | -0.431 | 270 | 0.0394 | -0.431 | 270 | 0.0394 | -0.431 |  |  | 2 |  | RE-Appl-EffCW-med-ElecDHW-ElecCDryer-Tier1-TopSDGMFm1985CZ14rWtd
RE-Appl-EffCW-med-ElecDHW-ElecCDryer-Tier1-Top | DEER2016 | D16v1 | 2015-05-14 08:11 | SDG | MFm | 1985 | CZ15 | rWtd | Each | 1 | 630 | None | 267 | 0.0391 | -0.0157 | 267 | 0.0391 | -0.0157 | 267 | 0.0391 | -0.0157 | 267 | 0.0391 | -0.0157 |  |  | 2 |  | RE-Appl-EffCW-med-ElecDHW-ElecCDryer-Tier1-TopSDGMFm1985CZ15rWtd
RE-Appl-EffCW-med-ElecDHW-ElecCDryer-Tier1-Top | DEER2016 | D16v1 | 2015-05-14 08:11 | SDG | MFm | 1996 | CZ06 | rWtd | Each | 1 | 518 | None | 261 | 0.0386 | -0.356 | 261 | 0.0386 | -0.356 | 261 | 0.0386 | -0.356 | 261 | 0.0386 | -0.356 |  |  | 2 |  | RE-Appl-EffCW-med-ElecDHW-ElecCDryer-Tier1-TopSDGMFm1996CZ06rWtd
RE-Appl-EffCW-med-ElecDHW-ElecCDryer-Tier1-Top | DEER2016 | D16v1 | 2015-05-14 08:11 | SDG | MFm | 1996 | CZ07 | rWtd | Each | 1 | 518 | None | 260 | 0.0371 | -0.184 | 260 | 0.0371 | -0.184 | 260 | 0.0371 | -0.184 | 260 | 0.0371 | -0.184 |  |  | 2 |  | RE-Appl-EffCW-med-ElecDHW-ElecCDryer-Tier1-TopSDGMFm1996CZ07rWtd
RE-Appl-EffCW-med-ElecDHW-ElecCDryer-Tier1-Top | DEER2016 | D16v1 | 2015-05-14 08:11 | SDG | MFm | 1996 | CZ08 | rWtd | Each | 1 | 518 | None | 266 | 0.0388 | -0.283 | 266 | 0.0388 | -0.283 | 266 | 0.0388 | -0.283 | 266 | 0.0388 | -0.283 |  |  | 2 |  | RE-Appl-EffCW-med-ElecDHW-ElecCDryer-Tier1-TopSDGMFm1996CZ08rWtd
RE-Appl-EffCW-med-ElecDHW-ElecCDryer-Tier1-Top | DEER2016 | D16v1 | 2015-05-14 08:11 | SDG | MFm | 1996 | CZ10 | rWtd | Each | 1 | 487 | None | 261 | 0.0397 | 0.0311 | 261 | 0.0397 | 0.0311 | 261 | 0.0397 | 0.0311 | 261 | 0.0397 | 0.0311 |  |  | 2 |  | RE-Appl-EffCW-med-ElecDHW-ElecCDryer-Tier1-TopSDGMFm1996CZ10rWtd
RE-Appl-EffCW-med-ElecDHW-ElecCDryer-Tier1-Top | DEER2016 | D16v1 | 2015-05-14 08:11 | SDG | MFm | 1996 | CZ14 | rWtd | Each | 1 | 480 | None | 271 | 0.0375 | -0.186 | 271 | 0.0375 | -0.186 | 271 | 0.0375 | -0.186 | 271 | 0.0375 | -0.186 |  |  | 2 |  | RE-Appl-EffCW-med-ElecDHW-ElecCDryer-Tier1-TopSDGMFm1996CZ14rWtd
RE-Appl-EffCW-med-ElecDHW-ElecCDryer-Tier1-Top | DEER2016 | D16v1 | 2015-05-14 08:11 | SDG | MFm | 1996 | CZ15 | rWtd | Each | 1 | 480 | None | 265 | 0.0393 | -0.112 | 265 | 0.0393 | -0.112 | 265 | 0.0393 | -0.112 | 265 | 0.0393 | -0.112 |  |  | 2 |  | RE-Appl-EffCW-med-ElecDHW-ElecCDryer-Tier1-TopSDGMFm1996CZ15rWtd
RE-Appl-EffCW-med-ElecDHW-ElecCDryer-Tier1-Top | DEER2016 | D16v1 | 2015-05-14 08:11 | SDG | MFm | 2003 | CZ06 | rWtd | Each | 1 | 538 | None | 260 | 0.0386 | 0.0207 | 260 | 0.0386 | 0.0207 | 260 | 0.0386 | 0.0207 | 260 | 0.0386 | 0.0207 |  |  | 2 |  | RE-Appl-EffCW-med-ElecDHW-ElecCDryer-Tier1-TopSDGMFm2003CZ06rWtd
RE-Appl-EffCW-med-ElecDHW-ElecCDryer-Tier1-Top | DEER2016 | D16v1 | 2015-05-14 08:11 | SDG | MFm | 2003 | CZ07 | rWtd | Each | 1 | 538 | None | 259 | 0.0374 | -0.018 | 259 | 0.0374 | -0.018 | 259 | 0.0374 | -0.018 | 259 | 0.0374 | -0.018 |  |  | 2 |  | RE-Appl-EffCW-med-ElecDHW-ElecCDryer-Tier1-TopSDGMFm2003CZ07rWtd
RE-Appl-EffCW-med-ElecDHW-ElecCDryer-Tier1-Top | DEER2016 | D16v1 | 2015-05-14 08:11 | SDG | MFm | 2003 | CZ08 | rWtd | Each | 1 | 538 | None | 263 | 0.0384 | -0.0224 | 263 | 0.0384 | -0.0224 | 263 | 0.0384 | -0.0224 | 263 | 0.0384 | -0.0224 |  |  | 2 |  | RE-Appl-EffCW-med-ElecDHW-ElecCDryer-Tier1-TopSDGMFm2003CZ08rWtd
RE-Appl-EffCW-med-ElecDHW-ElecCDryer-Tier1-Top | DEER2016 | D16v1 | 2015-05-14 08:11 | SDG | MFm | 2003 | CZ10 | rWtd | Each | 1 | 474 | None | 263 | 0.0393 | -0.271 | 263 | 0.0393 | -0.271 | 263 | 0.0393 | -0.271 | 263 | 0.0393 | -0.271 |  |  | 2 |  | RE-Appl-EffCW-med-ElecDHW-ElecCDryer-Tier1-TopSDGMFm2003CZ10rWtd
RE-Appl-EffCW-med-ElecDHW-ElecCDryer-Tier1-Top | DEER2016 | D16v1 | 2015-05-14 08:11 | SDG | MFm | 2003 | CZ14 | rWtd | Each | 1 | 487 | None | 267 | 0.0369 | 0.0892 | 267 | 0.0369 | 0.0892 | 267 | 0.0369 | 0.0892 | 267 | 0.0369 | 0.0892 |  |  | 2 |  | RE-Appl-EffCW-med-ElecDHW-ElecCDryer-Tier1-TopSDGMFm2003CZ14rWtd
RE-Appl-EffCW-med-ElecDHW-ElecCDryer-Tier1-Top | DEER2016 | D16v1 | 2015-05-14 08:11 | SDG | MFm | 2003 | CZ15 | rWtd | Each | 1 | 487 | None | 260 | 0.0377 | 0.0119 | 260 | 0.0377 | 0.0119 | 260 | 0.0377 | 0.0119 | 260 | 0.0377 | 0.0119 |  |  | 2 |  | RE-Appl-EffCW-med-ElecDHW-ElecCDryer-Tier1-TopSDGMFm2003CZ15rWtd
RE-Appl-EffCW-med-ElecDHW-ElecCDryer-Tier1-Top | DEER2016 | D16v1 | 2015-05-14 08:11 | SDG | MFm | 2007 | CZ06 | rWtd | Each | 1 | 538 | None | 261 | 0.0368 | 0.0234 | 261 | 0.0368 | 0.0234 | 261 | 0.0368 | 0.0234 | 261 | 0.0368 | 0.0234 |  |  | 2 |  | RE-Appl-EffCW-med-ElecDHW-ElecCDryer-Tier1-TopSDGMFm2007CZ06rWtd
RE-Appl-EffCW-med-ElecDHW-ElecCDryer-Tier1-Top | DEER2016 | D16v1 | 2015-05-14 08:11 | SDG | MFm | 2007 | CZ07 | rWtd | Each | 1 | 538 | None | 259 | 0.0372 | 0.0233 | 259 | 0.0372 | 0.0233 | 259 | 0.0372 | 0.0233 | 259 | 0.0372 | 0.0233 |  |  | 2 |  | RE-Appl-EffCW-med-ElecDHW-ElecCDryer-Tier1-TopSDGMFm2007CZ07rWtd
RE-Appl-EffCW-med-ElecDHW-ElecCDryer-Tier1-Top | DEER2016 | D16v1 | 2015-05-14 08:11 | SDG | MFm | 2007 | CZ08 | rWtd | Each | 1 | 538 | None | 264 | 0.0374 | 0.0305 | 264 | 0.0374 | 0.0305 | 264 | 0.0374 | 0.0305 | 264 | 0.0374 | 0.0305 |  |  | 2 |  | RE-Appl-EffCW-med-ElecDHW-ElecCDryer-Tier1-TopSDGMFm2007CZ08rWtd
RE-Appl-EffCW-med-ElecDHW-ElecCDryer-Tier1-Top | DEER2016 | D16v1 | 2015-05-14 08:11 | SDG | MFm | 2007 | CZ10 | rWtd | Each | 1 | 474 | None | 263 | 0.0378 | -0.199 | 263 | 0.0378 | -0.199 | 263 | 0.0378 | -0.199 | 263 | 0.0378 | -0.199 |  |  | 2 |  | RE-Appl-EffCW-med-ElecDHW-ElecCDryer-Tier1-TopSDGMFm2007CZ10rWtd
RE-Appl-EffCW-med-ElecDHW-ElecCDryer-Tier1-Top | DEER2016 | D16v1 | 2015-05-14 08:11 | SDG | MFm | 2007 | CZ14 | rWtd | Each | 1 | 487 | None | 266 | 0.0369 | 0.0953 | 266 | 0.0369 | 0.0953 | 266 | 0.0369 | 0.0953 | 266 | 0.0369 | 0.0953 |  |  | 2 |  | RE-Appl-EffCW-med-ElecDHW-ElecCDryer-Tier1-TopSDGMFm2007CZ14rWtd
RE-Appl-EffCW-med-ElecDHW-ElecCDryer-Tier1-Top | DEER2016 | D16v1 | 2015-05-14 08:11 | SDG | MFm | 2007 | CZ15 | rWtd | Each | 1 | 487 | None | 259 | 0.0372 | 0.024 | 259 | 0.0372 | 0.024 | 259 | 0.0372 | 0.024 | 259 | 0.0372 | 0.024 |  |  | 2 |  | RE-Appl-EffCW-med-ElecDHW-ElecCDryer-Tier1-TopSDGMFm2007CZ15rWtd
RE-Appl-EffCW-med-ElecDHW-ElecCDryer-Tier1-Top | DEER2016 | D16v1 | 2015-05-14 08:11 | SDG | MFm | 2011 | CZ06 | rWtd | Each | 1 | 538 | None | 260 | 0.0362 | -0.00678 | 260 | 0.0362 | -0.00678 | 260 | 0.0362 | -0.00678 | 260 | 0.0362 | -0.00678 |  |  | 2 |  | RE-Appl-EffCW-med-ElecDHW-ElecCDryer-Tier1-TopSDGMFm2011CZ06rWtd
RE-Appl-EffCW-med-ElecDHW-ElecCDryer-Tier1-Top | DEER2016 | D16v1 | 2015-05-14 08:11 | SDG | MFm | 2011 | CZ07 | rWtd | Each | 1 | 538 | None | 260 | 0.0375 | 0.0418 | 260 | 0.0375 | 0.0418 | 260 | 0.0375 | 0.0418 | 260 | 0.0375 | 0.0418 |  |  | 2 |  | RE-Appl-EffCW-med-ElecDHW-ElecCDryer-Tier1-TopSDGMFm2011CZ07rWtd
RE-Appl-EffCW-med-ElecDHW-ElecCDryer-Tier1-Top | DEER2016 | D16v1 | 2015-05-14 08:11 | SDG | MFm | 2011 | CZ08 | rWtd | Each | 1 | 538 | None | 264 | 0.0373 | 0.0714 | 264 | 0.0373 | 0.0714 | 264 | 0.0373 | 0.0714 | 264 | 0.0373 | 0.0714 |  |  | 2 |  | RE-Appl-EffCW-med-ElecDHW-ElecCDryer-Tier1-TopSDGMFm2011CZ08rWtd
RE-Appl-EffCW-med-ElecDHW-ElecCDryer-Tier1-Top | DEER2016 | D16v1 | 2015-05-14 08:11 | SDG | MFm | 2011 | CZ10 | rWtd | Each | 1 | 474 | None | 264 | 0.0381 | -0.149 | 264 | 0.0381 | -0.149 | 264 | 0.0381 | -0.149 | 264 | 0.0381 | -0.149 |  |  | 2 |  | RE-Appl-EffCW-med-ElecDHW-ElecCDryer-Tier1-TopSDGMFm2011CZ10rWtd
RE-Appl-EffCW-med-ElecDHW-ElecCDryer-Tier1-Top | DEER2016 | D16v1 | 2015-05-14 08:11 | SDG | MFm | 2011 | CZ14 | rWtd | Each | 1 | 487 | None | 267 | 0.0371 | 0.129 | 267 | 0.0371 | 0.129 | 267 | 0.0371 | 0.129 | 267 | 0.0371 | 0.129 |  |  | 2 |  | RE-Appl-EffCW-med-ElecDHW-ElecCDryer-Tier1-TopSDGMFm2011CZ14rWtd
RE-Appl-EffCW-med-ElecDHW-ElecCDryer-Tier1-Top | DEER2016 | D16v1 | 2015-05-14 08:11 | SDG | MFm | 2011 | CZ15 | rWtd | Each | 1 | 487 | None | 259 | 0.0373 | 0.0232 | 259 | 0.0373 | 0.0232 | 259 | 0.0373 | 0.0232 | 259 | 0.0373 | 0.0232 |  |  | 2 |  | RE-Appl-EffCW-med-ElecDHW-ElecCDryer-Tier1-TopSDGMFm2011CZ15rWtd
RE-Appl-EffCW-med-ElecDHW-ElecCDryer-Tier1-Top | DEER2016 | D16v1 | 2015-05-14 08:11 | SDG | MFm | 2014 | CZ06 | rWtd | Each | 1 | 538 | None | 260 | 0.0384 | -0.00902 | 260 | 0.0384 | -0.00902 | 260 | 0.0384 | -0.00902 | 260 | 0.0384 | -0.00902 |  |  | 2 |  | RE-Appl-EffCW-med-ElecDHW-ElecCDryer-Tier1-TopSDGMFm2014CZ06rWtd
RE-Appl-EffCW-med-ElecDHW-ElecCDryer-Tier1-Top | DEER2016 | D16v1 | 2015-05-14 08:11 | SDG | MFm | 2014 | CZ07 | rWtd | Each | 1 | 538 | None | 260 | 0.0373 | 0.0417 | 260 | 0.0373 | 0.0417 | 260 | 0.0373 | 0.0417 | 260 | 0.0373 | 0.0417 |  |  | 2 |  | RE-Appl-EffCW-med-ElecDHW-ElecCDryer-Tier1-TopSDGMFm2014CZ07rWtd
RE-Appl-EffCW-med-ElecDHW-ElecCDryer-Tier1-Top | DEER2016 | D16v1 | 2015-05-14 08:11 | SDG | MFm | 2014 | CZ08 | rWtd | Each | 1 | 538 | None | 265 | 0.038 | 0.0671 | 265 | 0.038 | 0.0671 | 265 | 0.038 | 0.0671 | 265 | 0.038 | 0.0671 |  |  | 2 |  | RE-Appl-EffCW-med-ElecDHW-ElecCDryer-Tier1-TopSDGMFm2014CZ08rWtd
RE-Appl-EffCW-med-ElecDHW-ElecCDryer-Tier1-Top | DEER2016 | D16v1 | 2015-05-14 08:11 | SDG | MFm | 2014 | CZ10 | rWtd | Each | 1 | 474 | None | 264 | 0.0384 | -0.133 | 264 | 0.0384 | -0.133 | 264 | 0.0384 | -0.133 | 264 | 0.0384 | -0.133 |  |  | 2 |  | RE-Appl-EffCW-med-ElecDHW-ElecCDryer-Tier1-TopSDGMFm2014CZ10rWtd
RE-Appl-EffCW-med-ElecDHW-ElecCDryer-Tier1-Top | DEER2016 | D16v1 | 2015-05-14 08:11 | SDG | MFm | 2014 | CZ14 | rWtd | Each | 1 | 487 | None | 266 | 0.0374 | 0.0892 | 266 | 0.0374 | 0.0892 | 266 | 0.0374 | 0.0892 | 266 | 0.0374 | 0.0892 |  |  | 2 |  | RE-Appl-EffCW-med-ElecDHW-ElecCDryer-Tier1-TopSDGMFm2014CZ14rWtd
RE-Appl-EffCW-med-ElecDHW-ElecCDryer-Tier1-Top | DEER2016 | D16v1 | 2015-05-14 08:11 | SDG | MFm | 2014 | CZ15 | rWtd | Each | 1 | 487 | None | 259 | 0.0376 | 0.0192 | 259 | 0.0376 | 0.0192 | 259 | 0.0376 | 0.0192 | 259 | 0.0376 | 0.0192 |  |  | 2 |  | RE-Appl-EffCW-med-ElecDHW-ElecCDryer-Tier1-TopSDGMFm2014CZ15rWtd
RE-Appl-EffCW-med-ElecDHW-ElecCDryer-Tier1-Top | DEER2016 | D16v1 | 2015-05-14 08:11 | SDG | MFm | Ex | CZ06 | rWtd | Each | 1 | 527 | None | 261 | 0.0385 | -0.00445 | 261 | 0.0385 | -0.00445 | 261 | 0.0385 | -0.00445 | 261 | 0.0385 | -0.00445 |  |  | 2 |  | RE-Appl-EffCW-med-ElecDHW-ElecCDryer-Tier1-TopSDGMFmExCZ06rWtd
RE-Appl-EffCW-med-ElecDHW-ElecCDryer-Tier1-Top | DEER2016 | D16v1 | 2015-05-14 08:11 | SDG | MFm | Ex | CZ07 | rWtd | Each | 1 | 516 | None | 260 | 0.0374 | -0.00937 | 260 | 0.0374 | -0.00937 | 260 | 0.0374 | -0.00937 | 260 | 0.0374 | -0.00937 |  |  | 2 |  | RE-Appl-EffCW-med-ElecDHW-ElecCDryer-Tier1-TopSDGMFmExCZ07rWtd
RE-Appl-EffCW-med-ElecDHW-ElecCDryer-Tier1-Top | DEER2016 | D16v1 | 2015-05-14 08:11 | SDG | MFm | Ex | CZ08 | rWtd | Each | 1 | 539 | None | 264 | 0.0384 | -0.0368 | 264 | 0.0384 | -0.0368 | 264 | 0.0384 | -0.0368 | 264 | 0.0384 | -0.0368 |  |  | 2 |  | RE-Appl-EffCW-med-ElecDHW-ElecCDryer-Tier1-TopSDGMFmExCZ08rWtd
RE-Appl-EffCW-med-ElecDHW-ElecCDryer-Tier1-Top | DEER2016 | D16v1 | 2015-05-14 08:11 | SDG | MFm | Ex | CZ10 | rWtd | Each | 1 | 580 | None | 263 | 0.0402 | -0.0593 | 263 | 0.0402 | -0.0593 | 263 | 0.0402 | -0.0593 | 263 | 0.0402 | -0.0593 |  |  | 2 |  | RE-Appl-EffCW-med-ElecDHW-ElecCDryer-Tier1-TopSDGMFmExCZ10rWtd
RE-Appl-EffCW-med-ElecDHW-ElecCDryer-Tier1-Top | DEER2016 | D16v1 | 2015-05-14 08:11 | SDG | MFm | Ex | CZ14 | rWtd | Each | 1 | 634 | None | 271 | 0.0387 | -0.5 | 271 | 0.0387 | -0.5 | 271 | 0.0387 | -0.5 | 271 | 0.0387 | -0.5 |  |  | 2 |  | RE-Appl-EffCW-med-ElecDHW-ElecCDryer-Tier1-TopSDGMFmExCZ14rWtd
RE-Appl-EffCW-med-ElecDHW-ElecCDryer-Tier1-Top | DEER2016 | D16v1 | 2015-05-14 08:11 | SDG | MFm | Ex | CZ15 | rWtd | Each | 1 | 634 | None | 267 | 0.0392 | -0.0341 | 267 | 0.0392 | -0.0341 | 267 | 0.0392 | -0.0341 | 267 | 0.0392 | -0.0341 |  |  | 2 |  | RE-Appl-EffCW-med-ElecDHW-ElecCDryer-Tier1-TopSDGMFmExCZ15rWtd
RE-Appl-EffCW-med-ElecDHW-ElecCDryer-Tier1-Top | DEER2016 | D16v1 | 2015-05-14 08:11 | SDG | MFm | Ex | IOU | rWtd | Each | 1 | 530 | None | 261 | 0.0381 | -0.021 | 261 | 0.0381 | -0.021 | 261 | 0.0381 | -0.021 | 261 | 0.0381 | -0.021 |  |  | 2 |  | RE-Appl-EffCW-med-ElecDHW-ElecCDryer-Tier1-TopSDGMFmExIOUrWtd
RE-Appl-EffCW-med-ElecDHW-ElecCDryer-Tier1-Top | DEER2016 | D16v1 | 2015-05-14 08:11 | SDG | SFm | 1975 | CZ06 | rWtd | Each | 1 | 764 | None | 324 | 0.0471 | 0.0781 | 324 | 0.0471 | 0.0781 | 324 | 0.0471 | 0.0781 | 324 | 0.0471 | 0.0781 |  |  | 2 |  | RE-Appl-EffCW-med-ElecDHW-ElecCDryer-Tier1-TopSDGSFm1975CZ06rWtd
RE-Appl-EffCW-med-ElecDHW-ElecCDryer-Tier1-Top | DEER2016 | D16v1 | 2015-05-14 08:11 | SDG | SFm | 1975 | CZ07 | rWtd | Each | 1 | 764 | None | 322 | 0.0451 | -0.191 | 322 | 0.0451 | -0.191 | 322 | 0.0451 | -0.191 | 322 | 0.0451 | -0.191 |  |  | 2 |  | RE-Appl-EffCW-med-ElecDHW-ElecCDryer-Tier1-TopSDGSFm1975CZ07rWtd
RE-Appl-EffCW-med-ElecDHW-ElecCDryer-Tier1-Top | DEER2016 | D16v1 | 2015-05-14 08:11 | SDG | SFm | 1975 | CZ08 | rWtd | Each | 1 | 764 | None | 331 | 0.0484 | -0.469 | 331 | 0.0484 | -0.469 | 331 | 0.0484 | -0.469 | 331 | 0.0484 | -0.469 |  |  | 2 |  | RE-Appl-EffCW-med-ElecDHW-ElecCDryer-Tier1-TopSDGSFm1975CZ08rWtd
RE-Appl-EffCW-med-ElecDHW-ElecCDryer-Tier1-Top | DEER2016 | D16v1 | 2015-05-14 08:11 | SDG | SFm | 1975 | CZ10 | rWtd | Each | 1 | 818 | None | 326 | 0.051 | -0.775 | 326 | 0.051 | -0.775 | 326 | 0.051 | -0.775 | 326 | 0.051 | -0.775 |  |  | 2 |  | RE-Appl-EffCW-med-ElecDHW-ElecCDryer-Tier1-TopSDGSFm1975CZ10rWtd
RE-Appl-EffCW-med-ElecDHW-ElecCDryer-Tier1-Top | DEER2016 | D16v1 | 2015-05-14 08:11 | SDG | SFm | 1975 | CZ14 | rWtd | Each | 1 | 778 | None | 334 | 0.0496 | -0.683 | 334 | 0.0496 | -0.683 | 334 | 0.0496 | -0.683 | 334 | 0.0496 | -0.683 |  |  | 2 |  | RE-Appl-EffCW-med-ElecDHW-ElecCDryer-Tier1-TopSDGSFm1975CZ14rWtd
RE-Appl-EffCW-med-ElecDHW-ElecCDryer-Tier1-Top | DEER2016 | D16v1 | 2015-05-14 08:11 | SDG | SFm | 1975 | CZ15 | rWtd | Each | 1 | 778 | None | 334 | 0.0518 | -0.305 | 334 | 0.0518 | -0.305 | 334 | 0.0518 | -0.305 | 334 | 0.0518 | -0.305 |  |  | 2 |  | RE-Appl-EffCW-med-ElecDHW-ElecCDryer-Tier1-TopSDGSFm1975CZ15rWtd
RE-Appl-EffCW-med-ElecDHW-ElecCDryer-Tier1-Top | DEER2016 | D16v1 | 2015-05-14 08:11 | SDG | SFm | 1985 | CZ06 | rWtd | Each | 1 | 1030 | None | 325 | 0.0597 | -0.0525 | 325 | 0.0597 | -0.0525 | 325 | 0.0597 | -0.0525 | 325 | 0.0597 | -0.0525 |  |  | 2 |  | RE-Appl-EffCW-med-ElecDHW-ElecCDryer-Tier1-TopSDGSFm1985CZ06rWtd
RE-Appl-EffCW-med-ElecDHW-ElecCDryer-Tier1-Top | DEER2016 | D16v1 | 2015-05-14 08:11 | SDG | SFm | 1985 | CZ07 | rWtd | Each | 1 | 1030 | None | 324 | 0.0352 | 0.0123 | 324 | 0.0352 | 0.0123 | 324 | 0.0352 | 0.0123 | 324 | 0.0352 | 0.0123 |  |  | 2 |  | RE-Appl-EffCW-med-ElecDHW-ElecCDryer-Tier1-TopSDGSFm1985CZ07rWtd
RE-Appl-EffCW-med-ElecDHW-ElecCDryer-Tier1-Top | DEER2016 | D16v1 | 2015-05-14 08:11 | SDG | SFm | 1985 | CZ08 | rWtd | Each | 1 | 1030 | None | 330 | 0.0485 | 0.0472 | 330 | 0.0485 | 0.0472 | 330 | 0.0485 | 0.0472 | 330 | 0.0485 | 0.0472 |  |  | 2 |  | RE-Appl-EffCW-med-ElecDHW-ElecCDryer-Tier1-TopSDGSFm1985CZ08rWtd
RE-Appl-EffCW-med-ElecDHW-ElecCDryer-Tier1-Top | DEER2016 | D16v1 | 2015-05-14 08:11 | SDG | SFm | 1985 | CZ10 | rWtd | Each | 1 | 906 | None | 326 | 0.0528 | -0.443 | 326 | 0.0528 | -0.443 | 326 | 0.0528 | -0.443 | 326 | 0.0528 | -0.443 |  |  | 2 |  | RE-Appl-EffCW-med-ElecDHW-ElecCDryer-Tier1-TopSDGSFm1985CZ10rWtd
RE-Appl-EffCW-med-ElecDHW-ElecCDryer-Tier1-Top | DEER2016 | D16v1 | 2015-05-14 08:11 | SDG | SFm | 1985 | CZ14 | rWtd | Each | 1 | 870 | None | 333 | 0.0505 | -1.35 | 333 | 0.0505 | -1.35 | 333 | 0.0505 | -1.35 | 333 | 0.0505 | -1.35 |  |  | 2 |  | RE-Appl-EffCW-med-ElecDHW-ElecCDryer-Tier1-TopSDGSFm1985CZ14rWtd
RE-Appl-EffCW-med-ElecDHW-ElecCDryer-Tier1-Top | DEER2016 | D16v1 | 2015-05-14 08:11 | SDG | SFm | 1985 | CZ15 | rWtd | Each | 1 | 870 | None | 334 | 0.0524 | -0.702 | 334 | 0.0524 | -0.702 | 334 | 0.0524 | -0.702 | 334 | 0.0524 | -0.702 |  |  | 2 |  | RE-Appl-EffCW-med-ElecDHW-ElecCDryer-Tier1-TopSDGSFm1985CZ15rWtd
RE-Appl-EffCW-med-ElecDHW-ElecCDryer-Tier1-Top | DEER2016 | D16v1 | 2015-05-14 08:11 | SDG | SFm | 1996 | CZ06 | rWtd | Each | 1 | 1150 | None | 325 | 0.0482 | 0.0506 | 325 | 0.0482 | 0.0506 | 325 | 0.0482 | 0.0506 | 325 | 0.0482 | 0.0506 |  |  | 2 |  | RE-Appl-EffCW-med-ElecDHW-ElecCDryer-Tier1-TopSDGSFm1996CZ06rWtd
RE-Appl-EffCW-med-ElecDHW-ElecCDryer-Tier1-Top | DEER2016 | D16v1 | 2015-05-14 08:11 | SDG | SFm | 1996 | CZ07 | rWtd | Each | 1 | 1150 | None | 324 | 0.0779 | 0.00577 | 324 | 0.0779 | 0.00577 | 324 | 0.0779 | 0.00577 | 324 | 0.0779 | 0.00577 |  |  | 2 |  | RE-Appl-EffCW-med-ElecDHW-ElecCDryer-Tier1-TopSDGSFm1996CZ07rWtd
RE-Appl-EffCW-med-ElecDHW-ElecCDryer-Tier1-Top | DEER2016 | D16v1 | 2015-05-14 08:11 | SDG | SFm | 1996 | CZ08 | rWtd | Each | 1 | 1150 | None | 330 | 0.05 | -0.129 | 330 | 0.05 | -0.129 | 330 | 0.05 | -0.129 | 330 | 0.05 | -0.129 |  |  | 2 |  | RE-Appl-EffCW-med-ElecDHW-ElecCDryer-Tier1-TopSDGSFm1996CZ08rWtd
RE-Appl-EffCW-med-ElecDHW-ElecCDryer-Tier1-Top | DEER2016 | D16v1 | 2015-05-14 08:11 | SDG | SFm | 1996 | CZ10 | rWtd | Each | 1 | 1090 | None | 329 | 0.0482 | -0.47 | 329 | 0.0482 | -0.47 | 329 | 0.0482 | -0.47 | 329 | 0.0482 | -0.47 |  |  | 2 |  | RE-Appl-EffCW-med-ElecDHW-ElecCDryer-Tier1-TopSDGSFm1996CZ10rWtd
RE-Appl-EffCW-med-ElecDHW-ElecCDryer-Tier1-Top | DEER2016 | D16v1 | 2015-05-14 08:11 | SDG | SFm | 1996 | CZ14 | rWtd | Each | 1 | 879 | None | 334 | 0.0515 | -0.986 | 334 | 0.0515 | -0.986 | 334 | 0.0515 | -0.986 | 334 | 0.0515 | -0.986 |  |  | 2 |  | RE-Appl-EffCW-med-ElecDHW-ElecCDryer-Tier1-TopSDGSFm1996CZ14rWtd
RE-Appl-EffCW-med-ElecDHW-ElecCDryer-Tier1-Top | DEER2016 | D16v1 | 2015-05-14 08:11 | SDG | SFm | 1996 | CZ15 | rWtd | Each | 1 | 879 | None | 334 | 0.0492 | -0.536 | 334 | 0.0492 | -0.536 | 334 | 0.0492 | -0.536 | 334 | 0.0492 | -0.536 |  |  | 2 |  | RE-Appl-EffCW-med-ElecDHW-ElecCDryer-Tier1-TopSDGSFm1996CZ15rWtd
RE-Appl-EffCW-med-ElecDHW-ElecCDryer-Tier1-Top | DEER2016 | D16v1 | 2015-05-14 08:11 | SDG | SFm | 2003 | CZ06 | rWtd | Each | 1 | 1200 | None | 324 | 0.0381 | 0.0611 | 324 | 0.0381 | 0.0611 | 324 | 0.0381 | 0.0611 | 324 | 0.0381 | 0.0611 |  |  | 2 |  | RE-Appl-EffCW-med-ElecDHW-ElecCDryer-Tier1-TopSDGSFm2003CZ06rWtd
RE-Appl-EffCW-med-ElecDHW-ElecCDryer-Tier1-Top | DEER2016 | D16v1 | 2015-05-14 08:11 | SDG | SFm | 2003 | CZ07 | rWtd | Each | 1 | 1200 | None | 326 | 0.0517 | 0.106 | 326 | 0.0517 | 0.106 | 326 | 0.0517 | 0.106 | 326 | 0.0517 | 0.106 |  |  | 2 |  | RE-Appl-EffCW-med-ElecDHW-ElecCDryer-Tier1-TopSDGSFm2003CZ07rWtd
RE-Appl-EffCW-med-ElecDHW-ElecCDryer-Tier1-Top | DEER2016 | D16v1 | 2015-05-14 08:11 | SDG | SFm | 2003 | CZ08 | rWtd | Each | 1 | 1200 | None | 333 | 0.0502 | -0.364 | 333 | 0.0502 | -0.364 | 333 | 0.0502 | -0.364 | 333 | 0.0502 | -0.364 |  |  | 2 |  | RE-Appl-EffCW-med-ElecDHW-ElecCDryer-Tier1-TopSDGSFm2003CZ08rWtd
RE-Appl-EffCW-med-ElecDHW-ElecCDryer-Tier1-Top | DEER2016 | D16v1 | 2015-05-14 08:11 | SDG | SFm | 2003 | CZ10 | rWtd | Each | 1 | 974 | None | 332 | 0.0456 | -0.942 | 332 | 0.0456 | -0.942 | 332 | 0.0456 | -0.942 | 332 | 0.0456 | -0.942 |  |  | 2 |  | RE-Appl-EffCW-med-ElecDHW-ElecCDryer-Tier1-TopSDGSFm2003CZ10rWtd
RE-Appl-EffCW-med-ElecDHW-ElecCDryer-Tier1-Top | DEER2016 | D16v1 | 2015-05-14 08:11 | SDG | SFm | 2003 | CZ14 | rWtd | Each | 1 | 1080 | None | 333 | 0.0445 | -1.26 | 333 | 0.0445 | -1.26 | 333 | 0.0445 | -1.26 | 333 | 0.0445 | -1.26 |  |  | 2 |  | RE-Appl-EffCW-med-ElecDHW-ElecCDryer-Tier1-TopSDGSFm2003CZ14rWtd
RE-Appl-EffCW-med-ElecDHW-ElecCDryer-Tier1-Top | DEER2016 | D16v1 | 2015-05-14 08:11 | SDG | SFm | 2003 | CZ15 | rWtd | Each | 1 | 1080 | None | 333 | 0.0517 | -0.547 | 333 | 0.0517 | -0.547 | 333 | 0.0517 | -0.547 | 333 | 0.0517 | -0.547 |  |  | 2 |  | RE-Appl-EffCW-med-ElecDHW-ElecCDryer-Tier1-TopSDGSFm2003CZ15rWtd
RE-Appl-EffCW-med-ElecDHW-ElecCDryer-Tier1-Top | DEER2016 | D16v1 | 2015-05-14 08:11 | SDG | SFm | 2007 | CZ06 | rWtd | Each | 1 | 1200 | None | 327 | 0.0521 | 0.247 | 327 | 0.0521 | 0.247 | 327 | 0.0521 | 0.247 | 327 | 0.0521 | 0.247 |  |  | 2 |  | RE-Appl-EffCW-med-ElecDHW-ElecCDryer-Tier1-TopSDGSFm2007CZ06rWtd
RE-Appl-EffCW-med-ElecDHW-ElecCDryer-Tier1-Top | DEER2016 | D16v1 | 2015-05-14 08:11 | SDG | SFm | 2007 | CZ07 | rWtd | Each | 1 | 1200 | None | 324 | 0.0565 | -0.284 | 324 | 0.0565 | -0.284 | 324 | 0.0565 | -0.284 | 324 | 0.0565 | -0.284 |  |  | 2 |  | RE-Appl-EffCW-med-ElecDHW-ElecCDryer-Tier1-TopSDGSFm2007CZ07rWtd
RE-Appl-EffCW-med-ElecDHW-ElecCDryer-Tier1-Top | DEER2016 | D16v1 | 2015-05-14 08:11 | SDG | SFm | 2007 | CZ08 | rWtd | Each | 1 | 1200 | None | 326 | 0.0478 | -0.0224 | 326 | 0.0478 | -0.0224 | 326 | 0.0478 | -0.0224 | 326 | 0.0478 | -0.0224 |  |  | 2 |  | RE-Appl-EffCW-med-ElecDHW-ElecCDryer-Tier1-TopSDGSFm2007CZ08rWtd
RE-Appl-EffCW-med-ElecDHW-ElecCDryer-Tier1-Top | DEER2016 | D16v1 | 2015-05-14 08:11 | SDG | SFm | 2007 | CZ10 | rWtd | Each | 1 | 974 | None | 331 | 0.0455 | -0.909 | 331 | 0.0455 | -0.909 | 331 | 0.0455 | -0.909 | 331 | 0.0455 | -0.909 |  |  | 2 |  | RE-Appl-EffCW-med-ElecDHW-ElecCDryer-Tier1-TopSDGSFm2007CZ10rWtd
RE-Appl-EffCW-med-ElecDHW-ElecCDryer-Tier1-Top | DEER2016 | D16v1 | 2015-05-14 08:11 | SDG | SFm | 2007 | CZ14 | rWtd | Each | 1 | 1080 | None | 330 | 0.046 | -1.58 | 330 | 0.046 | -1.58 | 330 | 0.046 | -1.58 | 330 | 0.046 | -1.58 |  |  | 2 |  | RE-Appl-EffCW-med-ElecDHW-ElecCDryer-Tier1-TopSDGSFm2007CZ14rWtd
RE-Appl-EffCW-med-ElecDHW-ElecCDryer-Tier1-Top | DEER2016 | D16v1 | 2015-05-14 08:11 | SDG | SFm | 2007 | CZ15 | rWtd | Each | 1 | 1080 | None | 332 | 0.0498 | -0.474 | 332 | 0.0498 | -0.474 | 332 | 0.0498 | -0.474 | 332 | 0.0498 | -0.474 |  |  | 2 |  | RE-Appl-EffCW-med-ElecDHW-ElecCDryer-Tier1-TopSDGSFm2007CZ15rWtd
RE-Appl-EffCW-med-ElecDHW-ElecCDryer-Tier1-Top | DEER2016 | D16v1 | 2015-05-14 08:11 | SDG | SFm | 2011 | CZ06 | rWtd | Each | 1 | 1200 | None | 325 | 0.0582 | -0.0487 | 325 | 0.0582 | -0.0487 | 325 | 0.0582 | -0.0487 | 325 | 0.0582 | -0.0487 |  |  | 2 |  | RE-Appl-EffCW-med-ElecDHW-ElecCDryer-Tier1-TopSDGSFm2011CZ06rWtd
RE-Appl-EffCW-med-ElecDHW-ElecCDryer-Tier1-Top | DEER2016 | D16v1 | 2015-05-14 08:11 | SDG | SFm | 2011 | CZ07 | rWtd | Each | 1 | 1200 | None | 325 | 0.0468 | -0.137 | 325 | 0.0468 | -0.137 | 325 | 0.0468 | -0.137 | 325 | 0.0468 | -0.137 |  |  | 2 |  | RE-Appl-EffCW-med-ElecDHW-ElecCDryer-Tier1-TopSDGSFm2011CZ07rWtd
RE-Appl-EffCW-med-ElecDHW-ElecCDryer-Tier1-Top | DEER2016 | D16v1 | 2015-05-14 08:11 | SDG | SFm | 2011 | CZ08 | rWtd | Each | 1 | 1200 | None | 330 | 0.0463 | 0.0306 | 330 | 0.0463 | 0.0306 | 330 | 0.0463 | 0.0306 | 330 | 0.0463 | 0.0306 |  |  | 2 |  | RE-Appl-EffCW-med-ElecDHW-ElecCDryer-Tier1-TopSDGSFm2011CZ08rWtd
RE-Appl-EffCW-med-ElecDHW-ElecCDryer-Tier1-Top | DEER2016 | D16v1 | 2015-05-14 08:11 | SDG | SFm | 2011 | CZ10 | rWtd | Each | 1 | 974 | None | 330 | 0.046 | -0.82 | 330 | 0.046 | -0.82 | 330 | 0.046 | -0.82 | 330 | 0.046 | -0.82 |  |  | 2 |  | RE-Appl-EffCW-med-ElecDHW-ElecCDryer-Tier1-TopSDGSFm2011CZ10rWtd
RE-Appl-EffCW-med-ElecDHW-ElecCDryer-Tier1-Top | DEER2016 | D16v1 | 2015-05-14 08:11 | SDG | SFm | 2011 | CZ14 | rWtd | Each | 1 | 1080 | None | 332 | 0.0473 | -1.45 | 332 | 0.0473 | -1.45 | 332 | 0.0473 | -1.45 | 332 | 0.0473 | -1.45 |  |  | 2 |  | RE-Appl-EffCW-med-ElecDHW-ElecCDryer-Tier1-TopSDGSFm2011CZ14rWtd
RE-Appl-EffCW-med-ElecDHW-ElecCDryer-Tier1-Top | DEER2016 | D16v1 | 2015-05-14 08:11 | SDG | SFm | 2011 | CZ15 | rWtd | Each | 1 | 1080 | None | 333 | 0.0502 | -0.446 | 333 | 0.0502 | -0.446 | 333 | 0.0502 | -0.446 | 333 | 0.0502 | -0.446 |  |  | 2 |  | RE-Appl-EffCW-med-ElecDHW-ElecCDryer-Tier1-TopSDGSFm2011CZ15rWtd
RE-Appl-EffCW-med-ElecDHW-ElecCDryer-Tier1-Top | DEER2016 | D16v1 | 2015-05-14 08:11 | SDG | SFm | 2014 | CZ06 | rWtd | Each | 1 | 1200 | None | 322 | 0.0349 | -0.115 | 322 | 0.0349 | -0.115 | 322 | 0.0349 | -0.115 | 322 | 0.0349 | -0.115 |  |  | 2 |  | RE-Appl-EffCW-med-ElecDHW-ElecCDryer-Tier1-TopSDGSFm2014CZ06rWtd
RE-Appl-EffCW-med-ElecDHW-ElecCDryer-Tier1-Top | DEER2016 | D16v1 | 2015-05-14 08:11 | SDG | SFm | 2014 | CZ07 | rWtd | Each | 1 | 1200 | None | 322 | 0.0255 | -0.276 | 322 | 0.0255 | -0.276 | 322 | 0.0255 | -0.276 | 322 | 0.0255 | -0.276 |  |  | 2 |  | RE-Appl-EffCW-med-ElecDHW-ElecCDryer-Tier1-TopSDGSFm2014CZ07rWtd
RE-Appl-EffCW-med-ElecDHW-ElecCDryer-Tier1-Top | DEER2016 | D16v1 | 2015-05-14 08:11 | SDG | SFm | 2014 | CZ08 | rWtd | Each | 1 | 1200 | None | 330 | 0.0484 | -0.0492 | 330 | 0.0484 | -0.0492 | 330 | 0.0484 | -0.0492 | 330 | 0.0484 | -0.0492 |  |  | 2 |  | RE-Appl-EffCW-med-ElecDHW-ElecCDryer-Tier1-TopSDGSFm2014CZ08rWtd
RE-Appl-EffCW-med-ElecDHW-ElecCDryer-Tier1-Top | DEER2016 | D16v1 | 2015-05-14 08:11 | SDG | SFm | 2014 | CZ10 | rWtd | Each | 1 | 974 | None | 332 | 0.0478 | -0.881 | 332 | 0.0478 | -0.881 | 332 | 0.0478 | -0.881 | 332 | 0.0478 | -0.881 |  |  | 2 |  | RE-Appl-EffCW-med-ElecDHW-ElecCDryer-Tier1-TopSDGSFm2014CZ10rWtd
RE-Appl-EffCW-med-ElecDHW-ElecCDryer-Tier1-Top | DEER2016 | D16v1 | 2015-05-14 08:11 | SDG | SFm | 2014 | CZ14 | rWtd | Each | 1 | 1080 | None | 331 | 0.0484 | -1.55 | 331 | 0.0484 | -1.55 | 331 | 0.0484 | -1.55 | 331 | 0.0484 | -1.55 |  |  | 2 |  | RE-Appl-EffCW-med-ElecDHW-ElecCDryer-Tier1-TopSDGSFm2014CZ14rWtd
RE-Appl-EffCW-med-ElecDHW-ElecCDryer-Tier1-Top | DEER2016 | D16v1 | 2015-05-14 08:11 | SDG | SFm | 2014 | CZ15 | rWtd | Each | 1 | 1080 | None | 333 | 0.0501 | -0.457 | 333 | 0.0501 | -0.457 | 333 | 0.0501 | -0.457 | 333 | 0.0501 | -0.457 |  |  | 2 |  | RE-Appl-EffCW-med-ElecDHW-ElecCDryer-Tier1-TopSDGSFm2014CZ15rWtd
RE-Appl-EffCW-med-ElecDHW-ElecCDryer-Tier1-Top | DEER2016 | D16v1 | 2015-05-14 08:11 | SDG | SFm | Ex | CZ06 | rWtd | Each | 1 | 1090 | None | 325 | 0.0508 | 0.0231 | 325 | 0.0508 | 0.0231 | 325 | 0.0508 | 0.0231 | 325 | 0.0508 | 0.0231 |  |  | 2 |  | RE-Appl-EffCW-med-ElecDHW-ElecCDryer-Tier1-TopSDGSFmExCZ06rWtd
RE-Appl-EffCW-med-ElecDHW-ElecCDryer-Tier1-Top | DEER2016 | D16v1 | 2015-05-14 08:11 | SDG | SFm | Ex | CZ07 | rWtd | Each | 1 | 932 | None | 323 | 0.047 | -0.103 | 323 | 0.047 | -0.103 | 323 | 0.047 | -0.103 | 323 | 0.047 | -0.103 |  |  | 2 |  | RE-Appl-EffCW-med-ElecDHW-ElecCDryer-Tier1-TopSDGSFmExCZ07rWtd
RE-Appl-EffCW-med-ElecDHW-ElecCDryer-Tier1-Top | DEER2016 | D16v1 | 2015-05-14 08:11 | SDG | SFm | Ex | CZ08 | rWtd | Each | 1 | 1030 | None | 330 | 0.0491 | -0.191 | 330 | 0.0491 | -0.191 | 330 | 0.0491 | -0.191 | 330 | 0.0491 | -0.191 |  |  | 2 |  | RE-Appl-EffCW-med-ElecDHW-ElecCDryer-Tier1-TopSDGSFmExCZ08rWtd
RE-Appl-EffCW-med-ElecDHW-ElecCDryer-Tier1-Top | DEER2016 | D16v1 | 2015-05-14 08:11 | SDG | SFm | Ex | CZ10 | rWtd | Each | 1 | 903 | None | 327 | 0.0503 | -0.671 | 327 | 0.0503 | -0.671 | 327 | 0.0503 | -0.671 | 327 | 0.0503 | -0.671 |  |  | 2 |  | RE-Appl-EffCW-med-ElecDHW-ElecCDryer-Tier1-TopSDGSFmExCZ10rWtd
RE-Appl-EffCW-med-ElecDHW-ElecCDryer-Tier1-Top | DEER2016 | D16v1 | 2015-05-14 08:11 | SDG | SFm | Ex | CZ14 | rWtd | Each | 1 | 841 | None | 333 | 0.0495 | -0.959 | 333 | 0.0495 | -0.959 | 333 | 0.0495 | -0.959 | 333 | 0.0495 | -0.959 |  |  | 2 |  | RE-Appl-EffCW-med-ElecDHW-ElecCDryer-Tier1-TopSDGSFmExCZ14rWtd
RE-Appl-EffCW-med-ElecDHW-ElecCDryer-Tier1-Top | DEER2016 | D16v1 | 2015-05-14 08:11 | SDG | SFm | Ex | CZ15 | rWtd | Each | 1 | 798 | None | 334 | 0.0519 | -0.392 | 334 | 0.0519 | -0.392 | 334 | 0.0519 | -0.392 | 334 | 0.0519 | -0.392 |  |  | 2 |  | RE-Appl-EffCW-med-ElecDHW-ElecCDryer-Tier1-TopSDGSFmExCZ15rWtd
RE-Appl-EffCW-med-ElecDHW-ElecCDryer-Tier1-Top | DEER2016 | D16v1 | 2015-05-14 08:11 | SDG | SFm | Ex | IOU | rWtd | Each | 1 | 939 | None | 325 | 0.0483 | -0.26 | 325 | 0.0483 | -0.26 | 325 | 0.0483 | -0.26 | 325 | 0.0483 | -0.26 |  |  | 2 |  | RE-Appl-EffCW-med-ElecDHW-ElecCDryer-Tier1-TopSDGSFmExIOUrWtd
RE-Appl-EffCW-med-ElecDHW-ElecCDryer-Tier2-Front | DEER2016 | D16v1 | 2015-05-16 | Any | DMo | MH00 | CZ01 | rDXGF | Each | 1 | 621 | None | 358 | 0.0604 | -0.613 | 187 | 0.0279 | -0.195 | 358 | 0.0604 | -0.613 | 187 | 0.0279 | -0.195 |  |  | 1 |  | RE-Appl-EffCW-med-ElecDHW-ElecCDryer-Tier2-FrontAnyDMoMH00CZ01rDXGF
RE-Appl-EffCW-med-ElecDHW-ElecCDryer-Tier2-Front | DEER2016 | D16v1 | 2015-05-16 | Any | DMo | MH00 | CZ01 | rDXHP | Each | 1 | 621 | None | 352 | 0.0627 | 0 | 185 | 0.0319 | 0 | 352 | 0.0627 | 0 | 185 | 0.0319 | 0 |  |  | 1 |  | RE-Appl-EffCW-med-ElecDHW-ElecCDryer-Tier2-FrontAnyDMoMH00CZ01rDXHP
RE-Appl-EffCW-med-ElecDHW-ElecCDryer-Tier2-Front | DEER2016 | D16v1 | 2015-05-16 | Any | DMo | MH00 | CZ01 | rNCEH | Each | 1 | 621 | None | 349 | 0.0487 | 0 | 183 | 0.0256 | 0 | 349 | 0.0487 | 0 | 183 | 0.0256 | 0 |  |  | 1 |  | RE-Appl-EffCW-med-ElecDHW-ElecCDryer-Tier2-FrontAnyDMoMH00CZ01rNCEH
RE-Appl-EffCW-med-ElecDHW-ElecCDryer-Tier2-Front | DEER2016 | D16v1 | 2015-05-16 | Any | DMo | MH00 | CZ01 | rNCGF | Each | 1 | 621 | None | 354 | 0.0486 | -0.682 | 184 | 0.0253 | -0.242 | 354 | 0.0486 | -0.682 | 184 | 0.0253 | -0.242 |  |  | 1 |  | RE-Appl-EffCW-med-ElecDHW-ElecCDryer-Tier2-FrontAnyDMoMH00CZ01rNCGF
RE-Appl-EffCW-med-ElecDHW-ElecCDryer-Tier2-Front | DEER2016 | D16v1 | 2015-05-16 | Any | DMo | MH00 | CZ02 | rDXGF | Each | 1 | 621 | None | 357 | 0.0576 | -0.638 | 189 | 0.0329 | -0.205 | 357 | 0.0576 | -0.638 | 189 | 0.0329 | -0.205 |  |  | 1 |  | RE-Appl-EffCW-med-ElecDHW-ElecCDryer-Tier2-FrontAnyDMoMH00CZ02rDXGF
RE-Appl-EffCW-med-ElecDHW-ElecCDryer-Tier2-Front | DEER2016 | D16v1 | 2015-05-16 | Any | DMo | MH00 | CZ02 | rDXHP | Each | 1 | 621 | None | 350 | 0.0563 | 0 | 185 | 0.0304 | 0 | 350 | 0.0563 | 0 | 185 | 0.0304 | 0 |  |  | 1 |  | RE-Appl-EffCW-med-ElecDHW-ElecCDryer-Tier2-FrontAnyDMoMH00CZ02rDXHP
RE-Appl-EffCW-med-ElecDHW-ElecCDryer-Tier2-Front | DEER2016 | D16v1 | 2015-05-16 | Any | DMo | MH00 | CZ02 | rNCEH | Each | 1 | 621 | None | 340 | 0.0476 | 0 | 181 | 0.0255 | 0 | 340 | 0.0476 | 0 | 181 | 0.0255 | 0 |  |  | 1 |  | RE-Appl-EffCW-med-ElecDHW-ElecCDryer-Tier2-FrontAnyDMoMH00CZ02rNCEH
RE-Appl-EffCW-med-ElecDHW-ElecCDryer-Tier2-Front | DEER2016 | D16v1 | 2015-05-16 | Any | DMo | MH00 | CZ02 | rNCGF | Each | 1 | 621 | None | 347 | 0.0475 | -0.768 | 184 | 0.0254 | -0.354 | 347 | 0.0475 | -0.768 | 184 | 0.0254 | -0.354 |  |  | 1 |  | RE-Appl-EffCW-med-ElecDHW-ElecCDryer-Tier2-FrontAnyDMoMH00CZ02rNCGF
RE-Appl-EffCW-med-ElecDHW-ElecCDryer-Tier2-Front | DEER2016 | D16v1 | 2015-05-16 | Any | DMo | MH00 | CZ03 | rDXGF | Each | 1 | 621 | None | 355 | 0.0572 | -0.401 | 189 | 0.0323 | -0.052 | 355 | 0.0572 | -0.401 | 189 | 0.0323 | -0.052 |  |  | 1 |  | RE-Appl-EffCW-med-ElecDHW-ElecCDryer-Tier2-FrontAnyDMoMH00CZ03rDXGF
RE-Appl-EffCW-med-ElecDHW-ElecCDryer-Tier2-Front | DEER2016 | D16v1 | 2015-05-16 | Any | DMo | MH00 | CZ03 | rDXHP | Each | 1 | 621 | None | 354 | 0.0573 | 0 | 190 | 0.0322 | 0 | 354 | 0.0573 | 0 | 190 | 0.0322 | 0 |  |  | 1 |  | RE-Appl-EffCW-med-ElecDHW-ElecCDryer-Tier2-FrontAnyDMoMH00CZ03rDXHP
RE-Appl-EffCW-med-ElecDHW-ElecCDryer-Tier2-Front | DEER2016 | D16v1 | 2015-05-16 | Any | DMo | MH00 | CZ03 | rNCEH | Each | 1 | 621 | None | 344 | 0.0478 | 0 | 183 | 0.0255 | 0 | 344 | 0.0478 | 0 | 183 | 0.0255 | 0 |  |  | 1 |  | RE-Appl-EffCW-med-ElecDHW-ElecCDryer-Tier2-FrontAnyDMoMH00CZ03rNCEH
RE-Appl-EffCW-med-ElecDHW-ElecCDryer-Tier2-Front | DEER2016 | D16v1 | 2015-05-16 | Any | DMo | MH00 | CZ03 | rNCGF | Each | 1 | 621 | None | 347 | 0.0478 | -0.534 | 184 | 0.0256 | -0.113 | 347 | 0.0478 | -0.534 | 184 | 0.0256 | -0.113 |  |  | 1 |  | RE-Appl-EffCW-med-ElecDHW-ElecCDryer-Tier2-FrontAnyDMoMH00CZ03rNCGF
RE-Appl-EffCW-med-ElecDHW-ElecCDryer-Tier2-Front | DEER2016 | D16v1 | 2015-05-16 | Any | DMo | MH00 | CZ04 | rDXGF | Each | 1 | 621 | None | 356 | 0.0511 | -0.251 | 191 | 0.0268 | -0.013 | 356 | 0.0511 | -0.251 | 191 | 0.0268 | -0.013 |  |  | 1 |  | RE-Appl-EffCW-med-ElecDHW-ElecCDryer-Tier2-FrontAnyDMoMH00CZ04rDXGF
RE-Appl-EffCW-med-ElecDHW-ElecCDryer-Tier2-Front | DEER2016 | D16v1 | 2015-05-16 | Any | DMo | MH00 | CZ04 | rDXHP | Each | 1 | 621 | None | 358 | 0.0534 | 0 | 194 | 0.0273 | 0 | 358 | 0.0534 | 0 | 194 | 0.0273 | 0 |  |  | 1 |  | RE-Appl-EffCW-med-ElecDHW-ElecCDryer-Tier2-FrontAnyDMoMH00CZ04rDXHP
RE-Appl-EffCW-med-ElecDHW-ElecCDryer-Tier2-Front | DEER2016 | D16v1 | 2015-05-16 | Any | DMo | MH00 | CZ04 | rNCEH | Each | 1 | 621 | None | 342 | 0.0469 | 0 | 183 | 0.0254 | 0 | 342 | 0.0469 | 0 | 183 | 0.0254 | 0 |  |  | 1 |  | RE-Appl-EffCW-med-ElecDHW-ElecCDryer-Tier2-FrontAnyDMoMH00CZ04rNCEH
RE-Appl-EffCW-med-ElecDHW-ElecCDryer-Tier2-Front | DEER2016 | D16v1 | 2015-05-16 | Any | DMo | MH00 | CZ04 | rNCGF | Each | 1 | 621 | None | 345 | 0.0468 | -0.411 | 184 | 0.0254 | -0.1 | 345 | 0.0468 | -0.411 | 184 | 0.0254 | -0.1 |  |  | 1 |  | RE-Appl-EffCW-med-ElecDHW-ElecCDryer-Tier2-FrontAnyDMoMH00CZ04rNCGF
RE-Appl-EffCW-med-ElecDHW-ElecCDryer-Tier2-Front | DEER2016 | D16v1 | 2015-05-16 | Any | DMo | MH00 | CZ05 | rDXGF | Each | 1 | 621 | None | 358 | 0.0519 | -0.056 | 191 | 0.028 | 0.256 | 358 | 0.0519 | -0.056 | 191 | 0.028 | 0.256 |  |  | 1 |  | RE-Appl-EffCW-med-ElecDHW-ElecCDryer-Tier2-FrontAnyDMoMH00CZ05rDXGF
RE-Appl-EffCW-med-ElecDHW-ElecCDryer-Tier2-Front | DEER2016 | D16v1 | 2015-05-16 | Any | DMo | MH00 | CZ05 | rDXHP | Each | 1 | 621 | None | 356 | 0.053 | 0 | 193 | 0.0292 | 0 | 356 | 0.053 | 0 | 193 | 0.0292 | 0 |  |  | 1 |  | RE-Appl-EffCW-med-ElecDHW-ElecCDryer-Tier2-FrontAnyDMoMH00CZ05rDXHP
RE-Appl-EffCW-med-ElecDHW-ElecCDryer-Tier2-Front | DEER2016 | D16v1 | 2015-05-16 | Any | DMo | MH00 | CZ05 | rNCEH | Each | 1 | 621 | None | 348 | 0.0479 | 0 | 186 | 0.0255 | 0 | 348 | 0.0479 | 0 | 186 | 0.0255 | 0 |  |  | 1 |  | RE-Appl-EffCW-med-ElecDHW-ElecCDryer-Tier2-FrontAnyDMoMH00CZ05rNCEH
RE-Appl-EffCW-med-ElecDHW-ElecCDryer-Tier2-Front | DEER2016 | D16v1 | 2015-05-16 | Any | DMo | MH00 | CZ05 | rNCGF | Each | 1 | 621 | None | 349 | 0.0485 | -0.374 | 184 | 0.0261 | 0.014 | 349 | 0.0485 | -0.374 | 184 | 0.0261 | 0.014 |  |  | 1 |  | RE-Appl-EffCW-med-ElecDHW-ElecCDryer-Tier2-FrontAnyDMoMH00CZ05rNCGF
RE-Appl-EffCW-med-ElecDHW-ElecCDryer-Tier2-Front | DEER2016 | D16v1 | 2015-05-16 | Any | DMo | MH00 | CZ06 | rDXGF | Each | 1 | 621 | None | 360 | 0.0533 | 0.627 | 193 | 0.0296 | 0.661 | 360 | 0.0533 | 0.627 | 193 | 0.0296 | 0.661 |  |  | 1 |  | RE-Appl-EffCW-med-ElecDHW-ElecCDryer-Tier2-FrontAnyDMoMH00CZ06rDXGF
RE-Appl-EffCW-med-ElecDHW-ElecCDryer-Tier2-Front | DEER2016 | D16v1 | 2015-05-16 | Any | DMo | MH00 | CZ06 | rDXHP | Each | 1 | 621 | None | 370 | 0.0524 | 0 | 205 | 0.0288 | 0 | 370 | 0.0524 | 0 | 205 | 0.0288 | 0 |  |  | 1 |  | RE-Appl-EffCW-med-ElecDHW-ElecCDryer-Tier2-FrontAnyDMoMH00CZ06rDXHP
RE-Appl-EffCW-med-ElecDHW-ElecCDryer-Tier2-Front | DEER2016 | D16v1 | 2015-05-16 | Any | DMo | MH00 | CZ06 | rNCEH | Each | 1 | 621 | None | 344 | 0.0468 | 0 | 186 | 0.0254 | 0 | 344 | 0.0468 | 0 | 186 | 0.0254 | 0 |  |  | 1 |  | RE-Appl-EffCW-med-ElecDHW-ElecCDryer-Tier2-FrontAnyDMoMH00CZ06rNCEH
RE-Appl-EffCW-med-ElecDHW-ElecCDryer-Tier2-Front | DEER2016 | D16v1 | 2015-05-16 | Any | DMo | MH00 | CZ06 | rNCGF | Each | 1 | 621 | None | 342 | 0.0461 | 0.316 | 184 | 0.0245 | 0.468 | 342 | 0.0461 | 0.316 | 184 | 0.0245 | 0.468 |  |  | 1 |  | RE-Appl-EffCW-med-ElecDHW-ElecCDryer-Tier2-FrontAnyDMoMH00CZ06rNCGF
RE-Appl-EffCW-med-ElecDHW-ElecCDryer-Tier2-Front | DEER2016 | D16v1 | 2015-05-16 | Any | DMo | MH00 | CZ07 | rDXGF | Each | 1 | 621 | None | 353 | 0.0826 | 0.624 | 192 | 0.045 | 0.611 | 353 | 0.0826 | 0.624 | 192 | 0.045 | 0.611 |  |  | 1 |  | RE-Appl-EffCW-med-ElecDHW-ElecCDryer-Tier2-FrontAnyDMoMH00CZ07rDXGF
RE-Appl-EffCW-med-ElecDHW-ElecCDryer-Tier2-Front | DEER2016 | D16v1 | 2015-05-16 | Any | DMo | MH00 | CZ07 | rDXHP | Each | 1 | 621 | None | 365 | 0.0347 | 0 | 197 | 0.0652 | 0 | 365 | 0.0347 | 0 | 197 | 0.0652 | 0 |  |  | 1 |  | RE-Appl-EffCW-med-ElecDHW-ElecCDryer-Tier2-FrontAnyDMoMH00CZ07rDXHP
RE-Appl-EffCW-med-ElecDHW-ElecCDryer-Tier2-Front | DEER2016 | D16v1 | 2015-05-16 | Any | DMo | MH00 | CZ07 | rNCEH | Each | 1 | 621 | None | 343 | 0.0468 | 0 | 186 | 0.0254 | 0 | 343 | 0.0468 | 0 | 186 | 0.0254 | 0 |  |  | 1 |  | RE-Appl-EffCW-med-ElecDHW-ElecCDryer-Tier2-FrontAnyDMoMH00CZ07rNCEH
RE-Appl-EffCW-med-ElecDHW-ElecCDryer-Tier2-Front | DEER2016 | D16v1 | 2015-05-16 | Any | DMo | MH00 | CZ07 | rNCGF | Each | 1 | 621 | None | 341 | 0.0466 | 0.301 | 183 | 0.0253 | 0.394 | 341 | 0.0466 | 0.301 | 183 | 0.0253 | 0.394 |  |  | 1 |  | RE-Appl-EffCW-med-ElecDHW-ElecCDryer-Tier2-FrontAnyDMoMH00CZ07rNCGF
RE-Appl-EffCW-med-ElecDHW-ElecCDryer-Tier2-Front | DEER2016 | D16v1 | 2015-05-16 | Any | DMo | MH00 | CZ08 | rDXGF | Each | 1 | 621 | None | 367 | 0.0532 | 0.461 | 198 | 0.0293 | 0.491 | 367 | 0.0532 | 0.461 | 198 | 0.0293 | 0.491 |  |  | 1 |  | RE-Appl-EffCW-med-ElecDHW-ElecCDryer-Tier2-FrontAnyDMoMH00CZ08rDXGF
RE-Appl-EffCW-med-ElecDHW-ElecCDryer-Tier2-Front | DEER2016 | D16v1 | 2015-05-16 | Any | DMo | MH00 | CZ08 | rDXHP | Each | 1 | 621 | None | 360 | 0.0514 | 0 | 198 | 0.0281 | 0 | 360 | 0.0514 | 0 | 198 | 0.0281 | 0 |  |  | 1 |  | RE-Appl-EffCW-med-ElecDHW-ElecCDryer-Tier2-FrontAnyDMoMH00CZ08rDXHP
RE-Appl-EffCW-med-ElecDHW-ElecCDryer-Tier2-Front | DEER2016 | D16v1 | 2015-05-16 | Any | DMo | MH00 | CZ08 | rNCEH | Each | 1 | 621 | None | 341 | 0.0464 | 0 | 185 | 0.0254 | 0 | 341 | 0.0464 | 0 | 185 | 0.0254 | 0 |  |  | 1 |  | RE-Appl-EffCW-med-ElecDHW-ElecCDryer-Tier2-FrontAnyDMoMH00CZ08rNCEH
RE-Appl-EffCW-med-ElecDHW-ElecCDryer-Tier2-Front | DEER2016 | D16v1 | 2015-05-16 | Any | DMo | MH00 | CZ08 | rNCGF | Each | 1 | 621 | None | 340 | 0.0463 | 0.049 | 183 | 0.0254 | 0.2 | 340 | 0.0463 | 0.049 | 183 | 0.0254 | 0.2 |  |  | 1 |  | RE-Appl-EffCW-med-ElecDHW-ElecCDryer-Tier2-FrontAnyDMoMH00CZ08rNCGF
RE-Appl-EffCW-med-ElecDHW-ElecCDryer-Tier2-Front | DEER2016 | D16v1 | 2015-05-16 | Any | DMo | MH00 | CZ09 | rDXGF | Each | 1 | 621 | None | 355 | 0.0528 | 0.144 | 192 | 0.0298 | 0.271 | 355 | 0.0528 | 0.144 | 192 | 0.0298 | 0.271 |  |  | 1 |  | RE-Appl-EffCW-med-ElecDHW-ElecCDryer-Tier2-FrontAnyDMoMH00CZ09rDXGF
RE-Appl-EffCW-med-ElecDHW-ElecCDryer-Tier2-Front | DEER2016 | D16v1 | 2015-05-16 | Any | DMo | MH00 | CZ09 | rDXHP | Each | 1 | 621 | None | 357 | 0.0516 | 0 | 194 | 0.0287 | 0 | 357 | 0.0516 | 0 | 194 | 0.0287 | 0 |  |  | 1 |  | RE-Appl-EffCW-med-ElecDHW-ElecCDryer-Tier2-FrontAnyDMoMH00CZ09rDXHP
RE-Appl-EffCW-med-ElecDHW-ElecCDryer-Tier2-Front | DEER2016 | D16v1 | 2015-05-16 | Any | DMo | MH00 | CZ09 | rNCEH | Each | 1 | 621 | None | 339 | 0.0462 | 0 | 184 | 0.0253 | 0 | 339 | 0.0462 | 0 | 184 | 0.0253 | 0 |  |  | 1 |  | RE-Appl-EffCW-med-ElecDHW-ElecCDryer-Tier2-FrontAnyDMoMH00CZ09rNCEH
RE-Appl-EffCW-med-ElecDHW-ElecCDryer-Tier2-Front | DEER2016 | D16v1 | 2015-05-16 | Any | DMo | MH00 | CZ09 | rNCGF | Each | 1 | 621 | None | 339 | 0.0456 | -0.107 | 183 | 0.0248 | 0.123 | 339 | 0.0456 | -0.107 | 183 | 0.0248 | 0.123 |  |  | 1 |  | RE-Appl-EffCW-med-ElecDHW-ElecCDryer-Tier2-FrontAnyDMoMH00CZ09rNCGF
RE-Appl-EffCW-med-ElecDHW-ElecCDryer-Tier2-Front | DEER2016 | D16v1 | 2015-05-16 | Any | DMo | MH00 | CZ10 | rDXGF | Each | 1 | 621 | None | 357 | 0.0537 | 0.211 | 194 | 0.0302 | 0.333 | 357 | 0.0537 | 0.211 | 194 | 0.0302 | 0.333 |  |  | 1 |  | RE-Appl-EffCW-med-ElecDHW-ElecCDryer-Tier2-FrontAnyDMoMH00CZ10rDXGF
RE-Appl-EffCW-med-ElecDHW-ElecCDryer-Tier2-Front | DEER2016 | D16v1 | 2015-05-16 | Any | DMo | MH00 | CZ10 | rDXHP | Each | 1 | 621 | None | 362 | 0.0521 | 0 | 200 | 0.0294 | 0 | 362 | 0.0521 | 0 | 200 | 0.0294 | 0 |  |  | 1 |  | RE-Appl-EffCW-med-ElecDHW-ElecCDryer-Tier2-FrontAnyDMoMH00CZ10rDXHP
RE-Appl-EffCW-med-ElecDHW-ElecCDryer-Tier2-Front | DEER2016 | D16v1 | 2015-05-16 | Any | DMo | MH00 | CZ10 | rNCEH | Each | 1 | 621 | None | 339 | 0.046 | 0 | 185 | 0.0253 | 0 | 339 | 0.046 | 0 | 185 | 0.0253 | 0 |  |  | 1 |  | RE-Appl-EffCW-med-ElecDHW-ElecCDryer-Tier2-FrontAnyDMoMH00CZ10rNCEH
RE-Appl-EffCW-med-ElecDHW-ElecCDryer-Tier2-Front | DEER2016 | D16v1 | 2015-05-16 | Any | DMo | MH00 | CZ10 | rNCGF | Each | 1 | 621 | None | 339 | 0.0462 | 0.024 | 183 | 0.0258 | 0.202 | 339 | 0.0462 | 0.024 | 183 | 0.0258 | 0.202 |  |  | 1 |  | RE-Appl-EffCW-med-ElecDHW-ElecCDryer-Tier2-FrontAnyDMoMH00CZ10rNCGF
RE-Appl-EffCW-med-ElecDHW-ElecCDryer-Tier2-Front | DEER2016 | D16v1 | 2015-05-16 | Any | DMo | MH00 | CZ11 | rDXGF | Each | 1 | 621 | None | 354 | 0.0534 | -0.613 | 192 | 0.0303 | -0.2 | 354 | 0.0534 | -0.613 | 192 | 0.0303 | -0.2 |  |  | 1 |  | RE-Appl-EffCW-med-ElecDHW-ElecCDryer-Tier2-FrontAnyDMoMH00CZ11rDXGF
RE-Appl-EffCW-med-ElecDHW-ElecCDryer-Tier2-Front | DEER2016 | D16v1 | 2015-05-16 | Any | DMo | MH00 | CZ11 | rDXHP | Each | 1 | 621 | None | 348 | 0.0521 | 0 | 190 | 0.0289 | 0 | 348 | 0.0521 | 0 | 190 | 0.0289 | 0 |  |  | 1 |  | RE-Appl-EffCW-med-ElecDHW-ElecCDryer-Tier2-FrontAnyDMoMH00CZ11rDXHP
RE-Appl-EffCW-med-ElecDHW-ElecCDryer-Tier2-Front | DEER2016 | D16v1 | 2015-05-16 | Any | DMo | MH00 | CZ11 | rNCEH | Each | 1 | 621 | None | 334 | 0.046 | 0 | 181 | 0.0253 | 0 | 334 | 0.046 | 0 | 181 | 0.0253 | 0 |  |  | 1 |  | RE-Appl-EffCW-med-ElecDHW-ElecCDryer-Tier2-FrontAnyDMoMH00CZ11rNCEH
RE-Appl-EffCW-med-ElecDHW-ElecCDryer-Tier2-Front | DEER2016 | D16v1 | 2015-05-16 | Any | DMo | MH00 | CZ11 | rNCGF | Each | 1 | 621 | None | 340 | 0.046 | -0.739 | 183 | 0.0253 | -0.32 | 340 | 0.046 | -0.739 | 183 | 0.0253 | -0.32 |  |  | 1 |  | RE-Appl-EffCW-med-ElecDHW-ElecCDryer-Tier2-FrontAnyDMoMH00CZ11rNCGF
RE-Appl-EffCW-med-ElecDHW-ElecCDryer-Tier2-Front | DEER2016 | D16v1 | 2015-05-16 | Any | DMo | MH00 | CZ12 | rDXGF | Each | 1 | 621 | None | 357 | 0.0546 | -0.568 | 192 | 0.0306 | -0.141 | 357 | 0.0546 | -0.568 | 192 | 0.0306 | -0.141 |  |  | 1 |  | RE-Appl-EffCW-med-ElecDHW-ElecCDryer-Tier2-FrontAnyDMoMH00CZ12rDXGF
RE-Appl-EffCW-med-ElecDHW-ElecCDryer-Tier2-Front | DEER2016 | D16v1 | 2015-05-16 | Any | DMo | MH00 | CZ12 | rDXHP | Each | 1 | 621 | None | 350 | 0.0539 | 0 | 190 | 0.0295 | 0 | 350 | 0.0539 | 0 | 190 | 0.0295 | 0 |  |  | 1 |  | RE-Appl-EffCW-med-ElecDHW-ElecCDryer-Tier2-FrontAnyDMoMH00CZ12rDXHP
RE-Appl-EffCW-med-ElecDHW-ElecCDryer-Tier2-Front | DEER2016 | D16v1 | 2015-05-16 | Any | DMo | MH00 | CZ12 | rNCEH | Each | 1 | 621 | None | 337 | 0.0467 | 0 | 181 | 0.0254 | 0 | 337 | 0.0467 | 0 | 181 | 0.0254 | 0 |  |  | 1 |  | RE-Appl-EffCW-med-ElecDHW-ElecCDryer-Tier2-FrontAnyDMoMH00CZ12rNCEH
RE-Appl-EffCW-med-ElecDHW-ElecCDryer-Tier2-Front | DEER2016 | D16v1 | 2015-05-16 | Any | DMo | MH00 | CZ12 | rNCGF | Each | 1 | 621 | None | 343 | 0.0467 | -0.776 | 183 | 0.0253 | -0.32 | 343 | 0.0467 | -0.776 | 183 | 0.0253 | -0.32 |  |  | 1 |  | RE-Appl-EffCW-med-ElecDHW-ElecCDryer-Tier2-FrontAnyDMoMH00CZ12rNCGF
RE-Appl-EffCW-med-ElecDHW-ElecCDryer-Tier2-Front | DEER2016 | D16v1 | 2015-05-16 | Any | DMo | MH00 | CZ13 | rDXGF | Each | 1 | 621 | None | 355 | 0.0546 | -0.772 | 194 | 0.031 | -0.364 | 355 | 0.0546 | -0.772 | 194 | 0.031 | -0.364 |  |  | 1 |  | RE-Appl-EffCW-med-ElecDHW-ElecCDryer-Tier2-FrontAnyDMoMH00CZ13rDXGF
RE-Appl-EffCW-med-ElecDHW-ElecCDryer-Tier2-Front | DEER2016 | D16v1 | 2015-05-16 | Any | DMo | MH00 | CZ13 | rDXHP | Each | 1 | 621 | None | 347 | 0.0519 | 0 | 189 | 0.0289 | 0 | 347 | 0.0519 | 0 | 189 | 0.0289 | 0 |  |  | 1 |  | RE-Appl-EffCW-med-ElecDHW-ElecCDryer-Tier2-FrontAnyDMoMH00CZ13rDXHP
RE-Appl-EffCW-med-ElecDHW-ElecCDryer-Tier2-Front | DEER2016 | D16v1 | 2015-05-16 | Any | DMo | MH00 | CZ13 | rNCEH | Each | 1 | 621 | None | 331 | 0.0459 | 0 | 179 | 0.0253 | 0 | 331 | 0.0459 | 0 | 179 | 0.0253 | 0 |  |  | 1 |  | RE-Appl-EffCW-med-ElecDHW-ElecCDryer-Tier2-FrontAnyDMoMH00CZ13rNCEH
RE-Appl-EffCW-med-ElecDHW-ElecCDryer-Tier2-Front | DEER2016 | D16v1 | 2015-05-16 | Any | DMo | MH00 | CZ13 | rNCGF | Each | 1 | 621 | None | 339 | 0.0457 | -0.91 | 183 | 0.0252 | -0.424 | 339 | 0.0457 | -0.91 | 183 | 0.0252 | -0.424 |  |  | 1 |  | RE-Appl-EffCW-med-ElecDHW-ElecCDryer-Tier2-FrontAnyDMoMH00CZ13rNCGF
RE-Appl-EffCW-med-ElecDHW-ElecCDryer-Tier2-Front | DEER2016 | D16v1 | 2015-05-16 | Any | DMo | MH00 | CZ14 | rDXGF | Each | 1 | 621 | None | 362 | 0.0529 | -0.397 | 198 | 0.0308 | -0.097 | 362 | 0.0529 | -0.397 | 198 | 0.0308 | -0.097 |  |  | 1 |  | RE-Appl-EffCW-med-ElecDHW-ElecCDryer-Tier2-FrontAnyDMoMH00CZ14rDXGF
RE-Appl-EffCW-med-ElecDHW-ElecCDryer-Tier2-Front | DEER2016 | D16v1 | 2015-05-16 | Any | DMo | MH00 | CZ14 | rDXHP | Each | 1 | 621 | None | 356 | 0.0512 | 0 | 195 | 0.0294 | 0 | 356 | 0.0512 | 0 | 195 | 0.0294 | 0 |  |  | 1 |  | RE-Appl-EffCW-med-ElecDHW-ElecCDryer-Tier2-FrontAnyDMoMH00CZ14rDXHP
RE-Appl-EffCW-med-ElecDHW-ElecCDryer-Tier2-Front | DEER2016 | D16v1 | 2015-05-16 | Any | DMo | MH00 | CZ14 | rNCEH | Each | 1 | 621 | None | 336 | 0.0455 | 0 | 182 | 0.0253 | 0 | 336 | 0.0455 | 0 | 182 | 0.0253 | 0 |  |  | 1 |  | RE-Appl-EffCW-med-ElecDHW-ElecCDryer-Tier2-FrontAnyDMoMH00CZ14rNCEH
RE-Appl-EffCW-med-ElecDHW-ElecCDryer-Tier2-Front | DEER2016 | D16v1 | 2015-05-16 | Any | DMo | MH00 | CZ14 | rNCGF | Each | 1 | 621 | None | 341 | 0.0457 | -0.588 | 183 | 0.0254 | -0.209 | 341 | 0.0457 | -0.588 | 183 | 0.0254 | -0.209 |  |  | 1 |  | RE-Appl-EffCW-med-ElecDHW-ElecCDryer-Tier2-FrontAnyDMoMH00CZ14rNCGF
RE-Appl-EffCW-med-ElecDHW-ElecCDryer-Tier2-Front | DEER2016 | D16v1 | 2015-05-16 | Any | DMo | MH00 | CZ15 | rDXGF | Each | 1 | 621 | None | 351 | 0.0489 | 0.142 | 198 | 0.0287 | 0.248 | 351 | 0.0489 | 0.142 | 198 | 0.0287 | 0.248 |  |  | 1 |  | RE-Appl-EffCW-med-ElecDHW-ElecCDryer-Tier2-FrontAnyDMoMH00CZ15rDXGF
RE-Appl-EffCW-med-ElecDHW-ElecCDryer-Tier2-Front | DEER2016 | D16v1 | 2015-05-16 | Any | DMo | MH00 | CZ15 | rDXHP | Each | 1 | 621 | None | 353 | 0.0489 | 0 | 200 | 0.0287 | 0 | 353 | 0.0489 | 0 | 200 | 0.0287 | 0 |  |  | 1 |  | RE-Appl-EffCW-med-ElecDHW-ElecCDryer-Tier2-FrontAnyDMoMH00CZ15rDXHP
RE-Appl-EffCW-med-ElecDHW-ElecCDryer-Tier2-Front | DEER2016 | D16v1 | 2015-05-16 | Any | DMo | MH00 | CZ15 | rNCEH | Each | 1 | 621 | None | 325 | 0.0435 | 0 | 183 | 0.0251 | 0 | 325 | 0.0435 | 0 | 183 | 0.0251 | 0 |  |  | 1 |  | RE-Appl-EffCW-med-ElecDHW-ElecCDryer-Tier2-FrontAnyDMoMH00CZ15rNCEH
RE-Appl-EffCW-med-ElecDHW-ElecCDryer-Tier2-Front | DEER2016 | D16v1 | 2015-05-16 | Any | DMo | MH00 | CZ15 | rNCGF | Each | 1 | 621 | None | 325 | 0.0431 | -0.096 | 182 | 0.0248 | 0.059 | 325 | 0.0431 | -0.096 | 182 | 0.0248 | 0.059 |  |  | 1 |  | RE-Appl-EffCW-med-ElecDHW-ElecCDryer-Tier2-FrontAnyDMoMH00CZ15rNCGF
RE-Appl-EffCW-med-ElecDHW-ElecCDryer-Tier2-Front | DEER2016 | D16v1 | 2015-05-16 | Any | DMo | MH00 | CZ16 | rDXGF | Each | 1 | 621 | None | 367 | 0.0544 | -0.758 | 193 | 0.0297 | -0.332 | 367 | 0.0544 | -0.758 | 193 | 0.0297 | -0.332 |  |  | 1 |  | RE-Appl-EffCW-med-ElecDHW-ElecCDryer-Tier2-FrontAnyDMoMH00CZ16rDXGF
RE-Appl-EffCW-med-ElecDHW-ElecCDryer-Tier2-Front | DEER2016 | D16v1 | 2015-05-16 | Any | DMo | MH00 | CZ16 | rDXHP | Each | 1 | 621 | None | 359 | 0.0529 | 0 | 191 | 0.0282 | 0 | 359 | 0.0529 | 0 | 191 | 0.0282 | 0 |  |  | 1 |  | RE-Appl-EffCW-med-ElecDHW-ElecCDryer-Tier2-FrontAnyDMoMH00CZ16rDXHP
RE-Appl-EffCW-med-ElecDHW-ElecCDryer-Tier2-Front | DEER2016 | D16v1 | 2015-05-16 | Any | DMo | MH00 | CZ16 | rNCEH | Each | 1 | 621 | None | 348 | 0.0481 | 0 | 182 | 0.0255 | 0 | 348 | 0.0481 | 0 | 182 | 0.0255 | 0 |  |  | 1 |  | RE-Appl-EffCW-med-ElecDHW-ElecCDryer-Tier2-FrontAnyDMoMH00CZ16rNCEH
RE-Appl-EffCW-med-ElecDHW-ElecCDryer-Tier2-Front | DEER2016 | D16v1 | 2015-05-16 | Any | DMo | MH00 | CZ16 | rNCGF | Each | 1 | 621 | None | 354 | 0.0479 | -0.767 | 184 | 0.0254 | -0.334 | 354 | 0.0479 | -0.767 | 184 | 0.0254 | -0.334 |  |  | 1 |  | RE-Appl-EffCW-med-ElecDHW-ElecCDryer-Tier2-FrontAnyDMoMH00CZ16rNCGF
RE-Appl-EffCW-med-ElecDHW-ElecCDryer-Tier2-Front | DEER2016 | D16v1 | 2015-05-16 | Any | DMo | MH06 | CZ01 | rDXGF | Each | 1 | 621 | None | 357 | 0.051 | -0.532 | 186 | 0.026 | -0.109 | 357 | 0.051 | -0.532 | 186 | 0.026 | -0.109 |  |  | 1 |  | RE-Appl-EffCW-med-ElecDHW-ElecCDryer-Tier2-FrontAnyDMoMH06CZ01rDXGF
RE-Appl-EffCW-med-ElecDHW-ElecCDryer-Tier2-Front | DEER2016 | D16v1 | 2015-05-16 | Any | DMo | MH06 | CZ01 | rDXHP | Each | 1 | 621 | None | 353 | 0.0489 | 0 | 185 | 0.0266 | 0 | 353 | 0.0489 | 0 | 185 | 0.0266 | 0 |  |  | 1 |  | RE-Appl-EffCW-med-ElecDHW-ElecCDryer-Tier2-FrontAnyDMoMH06CZ01rDXHP
RE-Appl-EffCW-med-ElecDHW-ElecCDryer-Tier2-Front | DEER2016 | D16v1 | 2015-05-16 | Any | DMo | MH06 | CZ01 | rNCEH | Each | 1 | 621 | None | 350 | 0.0487 | 0 | 183 | 0.0256 | 0 | 350 | 0.0487 | 0 | 183 | 0.0256 | 0 |  |  | 1 |  | RE-Appl-EffCW-med-ElecDHW-ElecCDryer-Tier2-FrontAnyDMoMH06CZ01rNCEH
RE-Appl-EffCW-med-ElecDHW-ElecCDryer-Tier2-Front | DEER2016 | D16v1 | 2015-05-16 | Any | DMo | MH06 | CZ01 | rNCGF | Each | 1 | 621 | None | 354 | 0.0489 | -0.608 | 184 | 0.0255 | -0.16 | 354 | 0.0489 | -0.608 | 184 | 0.0255 | -0.16 |  |  | 1 |  | RE-Appl-EffCW-med-ElecDHW-ElecCDryer-Tier2-FrontAnyDMoMH06CZ01rNCGF
RE-Appl-EffCW-med-ElecDHW-ElecCDryer-Tier2-Front | DEER2016 | D16v1 | 2015-05-16 | Any | DMo | MH06 | CZ02 | rDXGF | Each | 1 | 621 | None | 358 | 0.0533 | -0.454 | 191 | 0.03 | -0.079 | 358 | 0.0533 | -0.454 | 191 | 0.03 | -0.079 |  |  | 1 |  | RE-Appl-EffCW-med-ElecDHW-ElecCDryer-Tier2-FrontAnyDMoMH06CZ02rDXGF
RE-Appl-EffCW-med-ElecDHW-ElecCDryer-Tier2-Front | DEER2016 | D16v1 | 2015-05-16 | Any | DMo | MH06 | CZ02 | rDXHP | Each | 1 | 621 | None | 354 | 0.0515 | 0 | 189 | 0.0275 | 0 | 354 | 0.0515 | 0 | 189 | 0.0275 | 0 |  |  | 1 |  | RE-Appl-EffCW-med-ElecDHW-ElecCDryer-Tier2-FrontAnyDMoMH06CZ02rDXHP
RE-Appl-EffCW-med-ElecDHW-ElecCDryer-Tier2-Front | DEER2016 | D16v1 | 2015-05-16 | Any | DMo | MH06 | CZ02 | rNCEH | Each | 1 | 621 | None | 340 | 0.0476 | 0 | 181 | 0.0255 | 0 | 340 | 0.0476 | 0 | 181 | 0.0255 | 0 |  |  | 1 |  | RE-Appl-EffCW-med-ElecDHW-ElecCDryer-Tier2-FrontAnyDMoMH06CZ02rNCEH
RE-Appl-EffCW-med-ElecDHW-ElecCDryer-Tier2-Front | DEER2016 | D16v1 | 2015-05-16 | Any | DMo | MH06 | CZ02 | rNCGF | Each | 1 | 621 | None | 347 | 0.0476 | -0.779 | 183 | 0.0256 | -0.291 | 347 | 0.0476 | -0.779 | 183 | 0.0256 | -0.291 |  |  | 1 |  | RE-Appl-EffCW-med-ElecDHW-ElecCDryer-Tier2-FrontAnyDMoMH06CZ02rNCGF
RE-Appl-EffCW-med-ElecDHW-ElecCDryer-Tier2-Front | DEER2016 | D16v1 | 2015-05-16 | Any | DMo | MH06 | CZ03 | rDXGF | Each | 1 | 621 | None | 352 | 0.0483 | -0.873 | 186 | 0.0249 | -0.346 | 352 | 0.0483 | -0.873 | 186 | 0.0249 | -0.346 |  |  | 1 |  | RE-Appl-EffCW-med-ElecDHW-ElecCDryer-Tier2-FrontAnyDMoMH06CZ03rDXGF
RE-Appl-EffCW-med-ElecDHW-ElecCDryer-Tier2-Front | DEER2016 | D16v1 | 2015-05-16 | Any | DMo | MH06 | CZ03 | rDXHP | Each | 1 | 621 | None | 345 | 0.0476 | 0 | 182 | 0.0231 | 0 | 345 | 0.0476 | 0 | 182 | 0.0231 | 0 |  |  | 1 |  | RE-Appl-EffCW-med-ElecDHW-ElecCDryer-Tier2-FrontAnyDMoMH06CZ03rDXHP
RE-Appl-EffCW-med-ElecDHW-ElecCDryer-Tier2-Front | DEER2016 | D16v1 | 2015-05-16 | Any | DMo | MH06 | CZ03 | rNCEH | Each | 1 | 621 | None | 338 | 0.0478 | 0 | 179 | 0.0255 | 0 | 338 | 0.0478 | 0 | 179 | 0.0255 | 0 |  |  | 1 |  | RE-Appl-EffCW-med-ElecDHW-ElecCDryer-Tier2-FrontAnyDMoMH06CZ03rNCEH
RE-Appl-EffCW-med-ElecDHW-ElecCDryer-Tier2-Front | DEER2016 | D16v1 | 2015-05-16 | Any | DMo | MH06 | CZ03 | rNCGF | Each | 1 | 621 | None | 347 | 0.0478 | -1.05 | 183 | 0.0255 | -0.478 | 347 | 0.0478 | -1.05 | 183 | 0.0255 | -0.478 |  |  | 1 |  | RE-Appl-EffCW-med-ElecDHW-ElecCDryer-Tier2-FrontAnyDMoMH06CZ03rNCGF
RE-Appl-EffCW-med-ElecDHW-ElecCDryer-Tier2-Front | DEER2016 | D16v1 | 2015-05-16 | Any | DMo | MH06 | CZ04 | rDXGF | Each | 1 | 621 | None | 356 | 0.0521 | -0.2 | 191 | 0.029 | 0.059 | 356 | 0.0521 | -0.2 | 191 | 0.029 | 0.059 |  |  | 1 |  | RE-Appl-EffCW-med-ElecDHW-ElecCDryer-Tier2-FrontAnyDMoMH06CZ04rDXGF
RE-Appl-EffCW-med-ElecDHW-ElecCDryer-Tier2-Front | DEER2016 | D16v1 | 2015-05-16 | Any | DMo | MH06 | CZ04 | rDXHP | Each | 1 | 621 | None | 360 | 0.0511 | 0 | 194 | 0.0288 | 0 | 360 | 0.0511 | 0 | 194 | 0.0288 | 0 |  |  | 1 |  | RE-Appl-EffCW-med-ElecDHW-ElecCDryer-Tier2-FrontAnyDMoMH06CZ04rDXHP
RE-Appl-EffCW-med-ElecDHW-ElecCDryer-Tier2-Front | DEER2016 | D16v1 | 2015-05-16 | Any | DMo | MH06 | CZ04 | rNCEH | Each | 1 | 621 | None | 341 | 0.0469 | 0 | 183 | 0.0254 | 0 | 341 | 0.0469 | 0 | 183 | 0.0254 | 0 |  |  | 1 |  | RE-Appl-EffCW-med-ElecDHW-ElecCDryer-Tier2-FrontAnyDMoMH06CZ04rNCEH
RE-Appl-EffCW-med-ElecDHW-ElecCDryer-Tier2-Front | DEER2016 | D16v1 | 2015-05-16 | Any | DMo | MH06 | CZ04 | rNCGF | Each | 1 | 621 | None | 345 | 0.0463 | -0.487 | 183 | 0.0248 | -0.136 | 345 | 0.0463 | -0.487 | 183 | 0.0248 | -0.136 |  |  | 1 |  | RE-Appl-EffCW-med-ElecDHW-ElecCDryer-Tier2-FrontAnyDMoMH06CZ04rNCGF
RE-Appl-EffCW-med-ElecDHW-ElecCDryer-Tier2-Front | DEER2016 | D16v1 | 2015-05-16 | Any | DMo | MH06 | CZ05 | rDXGF | Each | 1 | 621 | None | 357 | 0.0451 | -0.115 | 191 | 0.028 | 0.168 | 357 | 0.0451 | -0.115 | 191 | 0.028 | 0.168 |  |  | 1 |  | RE-Appl-EffCW-med-ElecDHW-ElecCDryer-Tier2-FrontAnyDMoMH06CZ05rDXGF
RE-Appl-EffCW-med-ElecDHW-ElecCDryer-Tier2-Front | DEER2016 | D16v1 | 2015-05-16 | Any | DMo | MH06 | CZ05 | rDXHP | Each | 1 | 621 | None | 356 | 0.0516 | 0 | 191 | 0.0286 | 0 | 356 | 0.0516 | 0 | 191 | 0.0286 | 0 |  |  | 1 |  | RE-Appl-EffCW-med-ElecDHW-ElecCDryer-Tier2-FrontAnyDMoMH06CZ05rDXHP
RE-Appl-EffCW-med-ElecDHW-ElecCDryer-Tier2-Front | DEER2016 | D16v1 | 2015-05-16 | Any | DMo | MH06 | CZ05 | rNCEH | Each | 1 | 621 | None | 347 | 0.0479 | 0 | 185 | 0.0255 | 0 | 347 | 0.0479 | 0 | 185 | 0.0255 | 0 |  |  | 1 |  | RE-Appl-EffCW-med-ElecDHW-ElecCDryer-Tier2-FrontAnyDMoMH06CZ05rNCEH
RE-Appl-EffCW-med-ElecDHW-ElecCDryer-Tier2-Front | DEER2016 | D16v1 | 2015-05-16 | Any | DMo | MH06 | CZ05 | rNCGF | Each | 1 | 621 | None | 349 | 0.0478 | -0.409 | 184 | 0.0254 | -0.019 | 349 | 0.0478 | -0.409 | 184 | 0.0254 | -0.019 |  |  | 1 |  | RE-Appl-EffCW-med-ElecDHW-ElecCDryer-Tier2-FrontAnyDMoMH06CZ05rNCGF
RE-Appl-EffCW-med-ElecDHW-ElecCDryer-Tier2-Front | DEER2016 | D16v1 | 2015-05-16 | Any | DMo | MH06 | CZ06 | rDXGF | Each | 1 | 621 | None | 359 | 0.0518 | 0.642 | 195 | 0.0285 | 0.646 | 359 | 0.0518 | 0.642 | 195 | 0.0285 | 0.646 |  |  | 1 |  | RE-Appl-EffCW-med-ElecDHW-ElecCDryer-Tier2-FrontAnyDMoMH06CZ06rDXGF
RE-Appl-EffCW-med-ElecDHW-ElecCDryer-Tier2-Front | DEER2016 | D16v1 | 2015-05-16 | Any | DMo | MH06 | CZ06 | rDXHP | Each | 1 | 621 | None | 364 | 0.0512 | 0 | 198 | 0.0279 | 0 | 364 | 0.0512 | 0 | 198 | 0.0279 | 0 |  |  | 1 |  | RE-Appl-EffCW-med-ElecDHW-ElecCDryer-Tier2-FrontAnyDMoMH06CZ06rDXHP
RE-Appl-EffCW-med-ElecDHW-ElecCDryer-Tier2-Front | DEER2016 | D16v1 | 2015-05-16 | Any | DMo | MH06 | CZ06 | rNCEH | Each | 1 | 621 | None | 344 | 0.0468 | 0 | 186 | 0.0254 | 0 | 344 | 0.0468 | 0 | 186 | 0.0254 | 0 |  |  | 1 |  | RE-Appl-EffCW-med-ElecDHW-ElecCDryer-Tier2-FrontAnyDMoMH06CZ06rNCEH
RE-Appl-EffCW-med-ElecDHW-ElecCDryer-Tier2-Front | DEER2016 | D16v1 | 2015-05-16 | Any | DMo | MH06 | CZ06 | rNCGF | Each | 1 | 621 | None | 342 | 0.0468 | 0.304 | 184 | 0.0253 | 0.385 | 342 | 0.0468 | 0.304 | 184 | 0.0253 | 0.385 |  |  | 1 |  | RE-Appl-EffCW-med-ElecDHW-ElecCDryer-Tier2-FrontAnyDMoMH06CZ06rNCGF
RE-Appl-EffCW-med-ElecDHW-ElecCDryer-Tier2-Front | DEER2016 | D16v1 | 2015-05-16 | Any | DMo | MH06 | CZ07 | rDXGF | Each | 1 | 621 | None | 360 | 0.0513 | 0.685 | 195 | 0.0283 | 0.636 | 360 | 0.0513 | 0.685 | 195 | 0.0283 | 0.636 |  |  | 1 |  | RE-Appl-EffCW-med-ElecDHW-ElecCDryer-Tier2-FrontAnyDMoMH06CZ07rDXGF
RE-Appl-EffCW-med-ElecDHW-ElecCDryer-Tier2-Front | DEER2016 | D16v1 | 2015-05-16 | Any | DMo | MH06 | CZ07 | rDXHP | Each | 1 | 621 | None | 373 | 0.0514 | 0 | 200 | 0.0283 | 0 | 373 | 0.0514 | 0 | 200 | 0.0283 | 0 |  |  | 1 |  | RE-Appl-EffCW-med-ElecDHW-ElecCDryer-Tier2-FrontAnyDMoMH06CZ07rDXHP
RE-Appl-EffCW-med-ElecDHW-ElecCDryer-Tier2-Front | DEER2016 | D16v1 | 2015-05-16 | Any | DMo | MH06 | CZ07 | rNCEH | Each | 1 | 621 | None | 343 | 0.0468 | 0 | 186 | 0.0254 | 0 | 343 | 0.0468 | 0 | 186 | 0.0254 | 0 |  |  | 1 |  | RE-Appl-EffCW-med-ElecDHW-ElecCDryer-Tier2-FrontAnyDMoMH06CZ07rNCEH
RE-Appl-EffCW-med-ElecDHW-ElecCDryer-Tier2-Front | DEER2016 | D16v1 | 2015-05-16 | Any | DMo | MH06 | CZ07 | rNCGF | Each | 1 | 621 | None | 341 | 0.0467 | 0.232 | 183 | 0.0254 | 0.311 | 341 | 0.0467 | 0.232 | 183 | 0.0254 | 0.311 |  |  | 1 |  | RE-Appl-EffCW-med-ElecDHW-ElecCDryer-Tier2-FrontAnyDMoMH06CZ07rNCGF
RE-Appl-EffCW-med-ElecDHW-ElecCDryer-Tier2-Front | DEER2016 | D16v1 | 2015-05-16 | Any | DMo | MH06 | CZ08 | rDXGF | Each | 1 | 621 | None | 359 | 0.0504 | 0.543 | 201 | 0.0277 | 0.563 | 359 | 0.0504 | 0.543 | 201 | 0.0277 | 0.563 |  |  | 1 |  | RE-Appl-EffCW-med-ElecDHW-ElecCDryer-Tier2-FrontAnyDMoMH06CZ08rDXGF
RE-Appl-EffCW-med-ElecDHW-ElecCDryer-Tier2-Front | DEER2016 | D16v1 | 2015-05-16 | Any | DMo | MH06 | CZ08 | rDXHP | Each | 1 | 621 | None | 362 | 0.0494 | 0 | 199 | 0.0271 | 0 | 362 | 0.0494 | 0 | 199 | 0.0271 | 0 |  |  | 1 |  | RE-Appl-EffCW-med-ElecDHW-ElecCDryer-Tier2-FrontAnyDMoMH06CZ08rDXHP
RE-Appl-EffCW-med-ElecDHW-ElecCDryer-Tier2-Front | DEER2016 | D16v1 | 2015-05-16 | Any | DMo | MH06 | CZ08 | rNCEH | Each | 1 | 621 | None | 341 | 0.0464 | 0 | 185 | 0.0254 | 0 | 341 | 0.0464 | 0 | 185 | 0.0254 | 0 |  |  | 1 |  | RE-Appl-EffCW-med-ElecDHW-ElecCDryer-Tier2-FrontAnyDMoMH06CZ08rNCEH
RE-Appl-EffCW-med-ElecDHW-ElecCDryer-Tier2-Front | DEER2016 | D16v1 | 2015-05-16 | Any | DMo | MH06 | CZ08 | rNCGF | Each | 1 | 621 | None | 340 | 0.0463 | 0.055 | 183 | 0.0253 | 0.196 | 340 | 0.0463 | 0.055 | 183 | 0.0253 | 0.196 |  |  | 1 |  | RE-Appl-EffCW-med-ElecDHW-ElecCDryer-Tier2-FrontAnyDMoMH06CZ08rNCGF
RE-Appl-EffCW-med-ElecDHW-ElecCDryer-Tier2-Front | DEER2016 | D16v1 | 2015-05-16 | Any | DMo | MH06 | CZ09 | rDXGF | Each | 1 | 621 | None | 357 | 0.0508 | 0.301 | 199 | 0.0282 | 0.393 | 357 | 0.0508 | 0.301 | 199 | 0.0282 | 0.393 |  |  | 1 |  | RE-Appl-EffCW-med-ElecDHW-ElecCDryer-Tier2-FrontAnyDMoMH06CZ09rDXGF
RE-Appl-EffCW-med-ElecDHW-ElecCDryer-Tier2-Front | DEER2016 | D16v1 | 2015-05-16 | Any | DMo | MH06 | CZ09 | rDXHP | Each | 1 | 621 | None | 360 | 0.0492 | 0 | 197 | 0.0272 | 0 | 360 | 0.0492 | 0 | 197 | 0.0272 | 0 |  |  | 1 |  | RE-Appl-EffCW-med-ElecDHW-ElecCDryer-Tier2-FrontAnyDMoMH06CZ09rDXHP
RE-Appl-EffCW-med-ElecDHW-ElecCDryer-Tier2-Front | DEER2016 | D16v1 | 2015-05-16 | Any | DMo | MH06 | CZ09 | rNCEH | Each | 1 | 621 | None | 339 | 0.0462 | 0 | 185 | 0.0253 | 0 | 339 | 0.0462 | 0 | 185 | 0.0253 | 0 |  |  | 1 |  | RE-Appl-EffCW-med-ElecDHW-ElecCDryer-Tier2-FrontAnyDMoMH06CZ09rNCEH
RE-Appl-EffCW-med-ElecDHW-ElecCDryer-Tier2-Front | DEER2016 | D16v1 | 2015-05-16 | Any | DMo | MH06 | CZ09 | rNCGF | Each | 1 | 621 | None | 339 | 0.0456 | -0.077 | 183 | 0.0247 | 0.141 | 339 | 0.0456 | -0.077 | 183 | 0.0247 | 0.141 |  |  | 1 |  | RE-Appl-EffCW-med-ElecDHW-ElecCDryer-Tier2-FrontAnyDMoMH06CZ09rNCGF
RE-Appl-EffCW-med-ElecDHW-ElecCDryer-Tier2-Front | DEER2016 | D16v1 | 2015-05-16 | Any | DMo | MH06 | CZ10 | rDXGF | Each | 1 | 621 | None | 359 | 0.049 | 0.466 | 195 | 0.0273 | 0.535 | 359 | 0.049 | 0.466 | 195 | 0.0273 | 0.535 |  |  | 1 |  | RE-Appl-EffCW-med-ElecDHW-ElecCDryer-Tier2-FrontAnyDMoMH06CZ10rDXGF
RE-Appl-EffCW-med-ElecDHW-ElecCDryer-Tier2-Front | DEER2016 | D16v1 | 2015-05-16 | Any | DMo | MH06 | CZ10 | rDXHP | Each | 1 | 621 | None | 362 | 0.0479 | 0 | 199 | 0.0265 | 0 | 362 | 0.0479 | 0 | 199 | 0.0265 | 0 |  |  | 1 |  | RE-Appl-EffCW-med-ElecDHW-ElecCDryer-Tier2-FrontAnyDMoMH06CZ10rDXHP
RE-Appl-EffCW-med-ElecDHW-ElecCDryer-Tier2-Front | DEER2016 | D16v1 | 2015-05-16 | Any | DMo | MH06 | CZ10 | rNCEH | Each | 1 | 621 | None | 339 | 0.046 | 0 | 185 | 0.0253 | 0 | 339 | 0.046 | 0 | 185 | 0.0253 | 0 |  |  | 1 |  | RE-Appl-EffCW-med-ElecDHW-ElecCDryer-Tier2-FrontAnyDMoMH06CZ10rNCEH
RE-Appl-EffCW-med-ElecDHW-ElecCDryer-Tier2-Front | DEER2016 | D16v1 | 2015-05-16 | Any | DMo | MH06 | CZ10 | rNCGF | Each | 1 | 621 | None | 339 | 0.0462 | 0.075 | 183 | 0.0258 | 0.239 | 339 | 0.0462 | 0.075 | 183 | 0.0258 | 0.239 |  |  | 1 |  | RE-Appl-EffCW-med-ElecDHW-ElecCDryer-Tier2-FrontAnyDMoMH06CZ10rNCGF
RE-Appl-EffCW-med-ElecDHW-ElecCDryer-Tier2-Front | DEER2016 | D16v1 | 2015-05-16 | Any | DMo | MH06 | CZ11 | rDXGF | Each | 1 | 621 | None | 352 | 0.0502 | -0.664 | 191 | 0.0282 | -0.257 | 352 | 0.0502 | -0.664 | 191 | 0.0282 | -0.257 |  |  | 1 |  | RE-Appl-EffCW-med-ElecDHW-ElecCDryer-Tier2-FrontAnyDMoMH06CZ11rDXGF
RE-Appl-EffCW-med-ElecDHW-ElecCDryer-Tier2-Front | DEER2016 | D16v1 | 2015-05-16 | Any | DMo | MH06 | CZ11 | rDXHP | Each | 1 | 621 | None | 347 | 0.0492 | 0 | 189 | 0.0275 | 0 | 347 | 0.0492 | 0 | 189 | 0.0275 | 0 |  |  | 1 |  | RE-Appl-EffCW-med-ElecDHW-ElecCDryer-Tier2-FrontAnyDMoMH06CZ11rDXHP
RE-Appl-EffCW-med-ElecDHW-ElecCDryer-Tier2-Front | DEER2016 | D16v1 | 2015-05-16 | Any | DMo | MH06 | CZ11 | rNCEH | Each | 1 | 621 | None | 333 | 0.046 | 0 | 180 | 0.0253 | 0 | 333 | 0.046 | 0 | 180 | 0.0253 | 0 |  |  | 1 |  | RE-Appl-EffCW-med-ElecDHW-ElecCDryer-Tier2-FrontAnyDMoMH06CZ11rNCEH
RE-Appl-EffCW-med-ElecDHW-ElecCDryer-Tier2-Front | DEER2016 | D16v1 | 2015-05-16 | Any | DMo | MH06 | CZ11 | rNCGF | Each | 1 | 621 | None | 340 | 0.046 | -0.799 | 183 | 0.0254 | -0.357 | 340 | 0.046 | -0.799 | 183 | 0.0254 | -0.357 |  |  | 1 |  | RE-Appl-EffCW-med-ElecDHW-ElecCDryer-Tier2-FrontAnyDMoMH06CZ11rNCGF
RE-Appl-EffCW-med-ElecDHW-ElecCDryer-Tier2-Front | DEER2016 | D16v1 | 2015-05-16 | Any | DMo | MH06 | CZ12 | rDXGF | Each | 1 | 621 | None | 355 | 0.0526 | -0.451 | 190 | 0.0279 | 0.012 | 355 | 0.0526 | -0.451 | 190 | 0.0279 | 0.012 |  |  | 1 |  | RE-Appl-EffCW-med-ElecDHW-ElecCDryer-Tier2-FrontAnyDMoMH06CZ12rDXGF
RE-Appl-EffCW-med-ElecDHW-ElecCDryer-Tier2-Front | DEER2016 | D16v1 | 2015-05-16 | Any | DMo | MH06 | CZ12 | rDXHP | Each | 1 | 621 | None | 352 | 0.0513 | 0 | 190 | 0.0281 | 0 | 352 | 0.0513 | 0 | 190 | 0.0281 | 0 |  |  | 1 |  | RE-Appl-EffCW-med-ElecDHW-ElecCDryer-Tier2-FrontAnyDMoMH06CZ12rDXHP
RE-Appl-EffCW-med-ElecDHW-ElecCDryer-Tier2-Front | DEER2016 | D16v1 | 2015-05-16 | Any | DMo | MH06 | CZ12 | rNCEH | Each | 1 | 621 | None | 337 | 0.0467 | 0 | 181 | 0.0254 | 0 | 337 | 0.0467 | 0 | 181 | 0.0254 | 0 |  |  | 1 |  | RE-Appl-EffCW-med-ElecDHW-ElecCDryer-Tier2-FrontAnyDMoMH06CZ12rNCEH
RE-Appl-EffCW-med-ElecDHW-ElecCDryer-Tier2-Front | DEER2016 | D16v1 | 2015-05-16 | Any | DMo | MH06 | CZ12 | rNCGF | Each | 1 | 621 | None | 343 | 0.0467 | -0.674 | 183 | 0.0254 | -0.249 | 343 | 0.0467 | -0.674 | 183 | 0.0254 | -0.249 |  |  | 1 |  | RE-Appl-EffCW-med-ElecDHW-ElecCDryer-Tier2-FrontAnyDMoMH06CZ12rNCGF
RE-Appl-EffCW-med-ElecDHW-ElecCDryer-Tier2-Front | DEER2016 | D16v1 | 2015-05-16 | Any | DMo | MH06 | CZ13 | rDXGF | Each | 1 | 621 | None | 353 | 0.0512 | -0.901 | 192 | 0.0289 | -0.441 | 353 | 0.0512 | -0.901 | 192 | 0.0289 | -0.441 |  |  | 1 |  | RE-Appl-EffCW-med-ElecDHW-ElecCDryer-Tier2-FrontAnyDMoMH06CZ13rDXGF
RE-Appl-EffCW-med-ElecDHW-ElecCDryer-Tier2-Front | DEER2016 | D16v1 | 2015-05-16 | Any | DMo | MH06 | CZ13 | rDXHP | Each | 1 | 621 | None | 347 | 0.0504 | 0 | 190 | 0.0282 | 0 | 347 | 0.0504 | 0 | 190 | 0.0282 | 0 |  |  | 1 |  | RE-Appl-EffCW-med-ElecDHW-ElecCDryer-Tier2-FrontAnyDMoMH06CZ13rDXHP
RE-Appl-EffCW-med-ElecDHW-ElecCDryer-Tier2-Front | DEER2016 | D16v1 | 2015-05-16 | Any | DMo | MH06 | CZ13 | rNCEH | Each | 1 | 621 | None | 330 | 0.0459 | 0 | 179 | 0.0253 | 0 | 330 | 0.0459 | 0 | 179 | 0.0253 | 0 |  |  | 1 |  | RE-Appl-EffCW-med-ElecDHW-ElecCDryer-Tier2-FrontAnyDMoMH06CZ13rNCEH
RE-Appl-EffCW-med-ElecDHW-ElecCDryer-Tier2-Front | DEER2016 | D16v1 | 2015-05-16 | Any | DMo | MH06 | CZ13 | rNCGF | Each | 1 | 621 | None | 339 | 0.0457 | -1.1 | 183 | 0.0251 | -0.581 | 339 | 0.0457 | -1.1 | 183 | 0.0251 | -0.581 |  |  | 1 |  | RE-Appl-EffCW-med-ElecDHW-ElecCDryer-Tier2-FrontAnyDMoMH06CZ13rNCGF
RE-Appl-EffCW-med-ElecDHW-ElecCDryer-Tier2-Front | DEER2016 | D16v1 | 2015-05-16 | Any | DMo | MH06 | CZ14 | rDXGF | Each | 1 | 621 | None | 358 | 0.0463 | -0.598 | 194 | 0.0258 | -0.226 | 358 | 0.0463 | -0.598 | 194 | 0.0258 | -0.226 |  |  | 1 |  | RE-Appl-EffCW-med-ElecDHW-ElecCDryer-Tier2-FrontAnyDMoMH06CZ14rDXGF
RE-Appl-EffCW-med-ElecDHW-ElecCDryer-Tier2-Front | DEER2016 | D16v1 | 2015-05-16 | Any | DMo | MH06 | CZ14 | rDXHP | Each | 1 | 621 | None | 352 | 0.0457 | 0 | 192 | 0.0254 | 0 | 352 | 0.0457 | 0 | 192 | 0.0254 | 0 |  |  | 1 |  | RE-Appl-EffCW-med-ElecDHW-ElecCDryer-Tier2-FrontAnyDMoMH06CZ14rDXHP
RE-Appl-EffCW-med-ElecDHW-ElecCDryer-Tier2-Front | DEER2016 | D16v1 | 2015-05-16 | Any | DMo | MH06 | CZ14 | rNCEH | Each | 1 | 621 | None | 333 | 0.0455 | 0 | 179 | 0.0253 | 0 | 333 | 0.0455 | 0 | 179 | 0.0253 | 0 |  |  | 1 |  | RE-Appl-EffCW-med-ElecDHW-ElecCDryer-Tier2-FrontAnyDMoMH06CZ14rNCEH
RE-Appl-EffCW-med-ElecDHW-ElecCDryer-Tier2-Front | DEER2016 | D16v1 | 2015-05-16 | Any | DMo | MH06 | CZ14 | rNCGF | Each | 1 | 621 | None | 340 | 0.0461 | -0.899 | 183 | 0.0258 | -0.445 | 340 | 0.0461 | -0.899 | 183 | 0.0258 | -0.445 |  |  | 1 |  | RE-Appl-EffCW-med-ElecDHW-ElecCDryer-Tier2-FrontAnyDMoMH06CZ14rNCGF
RE-Appl-EffCW-med-ElecDHW-ElecCDryer-Tier2-Front | DEER2016 | D16v1 | 2015-05-16 | Any | DMo | MH06 | CZ15 | rDXGF | Each | 1 | 621 | None | 346 | 0.0475 | 0.18 | 195 | 0.0276 | 0.285 | 346 | 0.0475 | 0.18 | 195 | 0.0276 | 0.285 |  |  | 1 |  | RE-Appl-EffCW-med-ElecDHW-ElecCDryer-Tier2-FrontAnyDMoMH06CZ15rDXGF
RE-Appl-EffCW-med-ElecDHW-ElecCDryer-Tier2-Front | DEER2016 | D16v1 | 2015-05-16 | Any | DMo | MH06 | CZ15 | rDXHP | Each | 1 | 621 | None | 347 | 0.0475 | 0 | 198 | 0.0276 | 0 | 347 | 0.0475 | 0 | 198 | 0.0276 | 0 |  |  | 1 |  | RE-Appl-EffCW-med-ElecDHW-ElecCDryer-Tier2-FrontAnyDMoMH06CZ15rDXHP
RE-Appl-EffCW-med-ElecDHW-ElecCDryer-Tier2-Front | DEER2016 | D16v1 | 2015-05-16 | Any | DMo | MH06 | CZ15 | rNCEH | Each | 1 | 621 | None | 325 | 0.0435 | 0 | 183 | 0.0251 | 0 | 325 | 0.0435 | 0 | 183 | 0.0251 | 0 |  |  | 1 |  | RE-Appl-EffCW-med-ElecDHW-ElecCDryer-Tier2-FrontAnyDMoMH06CZ15rNCEH
RE-Appl-EffCW-med-ElecDHW-ElecCDryer-Tier2-Front | DEER2016 | D16v1 | 2015-05-16 | Any | DMo | MH06 | CZ15 | rNCGF | Each | 1 | 621 | None | 325 | 0.0431 | -0.101 | 182 | 0.0248 | 0.053 | 325 | 0.0431 | -0.101 | 182 | 0.0248 | 0.053 |  |  | 1 |  | RE-Appl-EffCW-med-ElecDHW-ElecCDryer-Tier2-FrontAnyDMoMH06CZ15rNCGF
RE-Appl-EffCW-med-ElecDHW-ElecCDryer-Tier2-Front | DEER2016 | D16v1 | 2015-05-16 | Any | DMo | MH06 | CZ16 | rDXGF | Each | 1 | 621 | None | 364 | 0.0534 | -0.814 | 192 | 0.0289 | -0.36 | 364 | 0.0534 | -0.814 | 192 | 0.0289 | -0.36 |  |  | 1 |  | RE-Appl-EffCW-med-ElecDHW-ElecCDryer-Tier2-FrontAnyDMoMH06CZ16rDXGF
RE-Appl-EffCW-med-ElecDHW-ElecCDryer-Tier2-Front | DEER2016 | D16v1 | 2015-05-16 | Any | DMo | MH06 | CZ16 | rDXHP | Each | 1 | 621 | None | 352 | 0.0526 | 0 | 185 | 0.0283 | 0 | 352 | 0.0526 | 0 | 185 | 0.0283 | 0 |  |  | 1 |  | RE-Appl-EffCW-med-ElecDHW-ElecCDryer-Tier2-FrontAnyDMoMH06CZ16rDXHP
RE-Appl-EffCW-med-ElecDHW-ElecCDryer-Tier2-Front | DEER2016 | D16v1 | 2015-05-16 | Any | DMo | MH06 | CZ16 | rNCEH | Each | 1 | 621 | None | 347 | 0.0481 | 0 | 181 | 0.0255 | 0 | 347 | 0.0481 | 0 | 181 | 0.0255 | 0 |  |  | 1 |  | RE-Appl-EffCW-med-ElecDHW-ElecCDryer-Tier2-FrontAnyDMoMH06CZ16rNCEH
RE-Appl-EffCW-med-ElecDHW-ElecCDryer-Tier2-Front | DEER2016 | D16v1 | 2015-05-16 | Any | DMo | MH06 | CZ16 | rNCGF | Each | 1 | 621 | None | 354 | 0.0479 | -0.805 | 184 | 0.0254 | -0.355 | 354 | 0.0479 | -0.805 | 184 | 0.0254 | -0.355 |  |  | 1 |  | RE-Appl-EffCW-med-ElecDHW-ElecCDryer-Tier2-FrontAnyDMoMH06CZ16rNCGF
RE-Appl-EffCW-med-ElecDHW-ElecCDryer-Tier2-Front | DEER2016 | D16v1 | 2015-05-16 | Any | DMo | MH72 | CZ01 | rDXGF | Each | 1 | 598 | None | 356 | 0.0312 | 0.377 | 185 | 0.0241 | 0.73 | 356 | 0.0312 | 0.377 | 185 | 0.0241 | 0.73 |  |  | 1 |  | RE-Appl-EffCW-med-ElecDHW-ElecCDryer-Tier2-FrontAnyDMoMH72CZ01rDXGF
RE-Appl-EffCW-med-ElecDHW-ElecCDryer-Tier2-Front | DEER2016 | D16v1 | 2015-05-16 | Any | DMo | MH72 | CZ01 | rDXHP | Each | 1 | 598 | None | 358 | 0.0335 | 0 | 191 | 0.0207 | 0 | 358 | 0.0335 | 0 | 191 | 0.0207 | 0 |  |  | 1 |  | RE-Appl-EffCW-med-ElecDHW-ElecCDryer-Tier2-FrontAnyDMoMH72CZ01rDXHP
RE-Appl-EffCW-med-ElecDHW-ElecCDryer-Tier2-Front | DEER2016 | D16v1 | 2015-05-16 | Any | DMo | MH72 | CZ01 | rNCEH | Each | 1 | 598 | None | 359 | 0.0486 | 0 | 192 | 0.0255 | 0 | 359 | 0.0486 | 0 | 192 | 0.0255 | 0 |  |  | 1 |  | RE-Appl-EffCW-med-ElecDHW-ElecCDryer-Tier2-FrontAnyDMoMH72CZ01rNCEH
RE-Appl-EffCW-med-ElecDHW-ElecCDryer-Tier2-Front | DEER2016 | D16v1 | 2015-05-16 | Any | DMo | MH72 | CZ01 | rNCGF | Each | 1 | 598 | None | 354 | 0.048 | 0.306 | 185 | 0.0251 | 0.709 | 354 | 0.048 | 0.306 | 185 | 0.0251 | 0.709 |  |  | 1 |  | RE-Appl-EffCW-med-ElecDHW-ElecCDryer-Tier2-FrontAnyDMoMH72CZ01rNCGF
RE-Appl-EffCW-med-ElecDHW-ElecCDryer-Tier2-Front | DEER2016 | D16v1 | 2015-05-16 | Any | DMo | MH72 | CZ02 | rDXGF | Each | 1 | 598 | None | 353 | 0.0536 | 0.232 | 188 | 0.0287 | 0.613 | 353 | 0.0536 | 0.232 | 188 | 0.0287 | 0.613 |  |  | 1 |  | RE-Appl-EffCW-med-ElecDHW-ElecCDryer-Tier2-FrontAnyDMoMH72CZ02rDXGF
RE-Appl-EffCW-med-ElecDHW-ElecCDryer-Tier2-Front | DEER2016 | D16v1 | 2015-05-16 | Any | DMo | MH72 | CZ02 | rDXHP | Each | 1 | 598 | None | 353 | 0.0518 | 0 | 191 | 0.0267 | 0 | 353 | 0.0518 | 0 | 191 | 0.0267 | 0 |  |  | 1 |  | RE-Appl-EffCW-med-ElecDHW-ElecCDryer-Tier2-FrontAnyDMoMH72CZ02rDXHP
RE-Appl-EffCW-med-ElecDHW-ElecCDryer-Tier2-Front | DEER2016 | D16v1 | 2015-05-16 | Any | DMo | MH72 | CZ02 | rNCEH | Each | 1 | 598 | None | 349 | 0.0475 | 0 | 190 | 0.0254 | 0 | 349 | 0.0475 | 0 | 190 | 0.0254 | 0 |  |  | 1 |  | RE-Appl-EffCW-med-ElecDHW-ElecCDryer-Tier2-FrontAnyDMoMH72CZ02rNCEH
RE-Appl-EffCW-med-ElecDHW-ElecCDryer-Tier2-Front | DEER2016 | D16v1 | 2015-05-16 | Any | DMo | MH72 | CZ02 | rNCGF | Each | 1 | 598 | None | 347 | 0.0474 | 0.185 | 184 | 0.0253 | 0.595 | 347 | 0.0474 | 0.185 | 184 | 0.0253 | 0.595 |  |  | 1 |  | RE-Appl-EffCW-med-ElecDHW-ElecCDryer-Tier2-FrontAnyDMoMH72CZ02rNCGF
RE-Appl-EffCW-med-ElecDHW-ElecCDryer-Tier2-Front | DEER2016 | D16v1 | 2015-05-16 | Any | DMo | MH72 | CZ03 | rDXGF | Each | 1 | 598 | None | 355 | 0.0569 | 0.493 | 188 | 0.0331 | 0.778 | 355 | 0.0569 | 0.493 | 188 | 0.0331 | 0.778 |  |  | 1 |  | RE-Appl-EffCW-med-ElecDHW-ElecCDryer-Tier2-FrontAnyDMoMH72CZ03rDXGF
RE-Appl-EffCW-med-ElecDHW-ElecCDryer-Tier2-Front | DEER2016 | D16v1 | 2015-05-16 | Any | DMo | MH72 | CZ03 | rDXHP | Each | 1 | 598 | None | 358 | 0.0515 | 0 | 196 | 0.0296 | 0 | 358 | 0.0515 | 0 | 196 | 0.0296 | 0 |  |  | 1 |  | RE-Appl-EffCW-med-ElecDHW-ElecCDryer-Tier2-FrontAnyDMoMH72CZ03rDXHP
RE-Appl-EffCW-med-ElecDHW-ElecCDryer-Tier2-Front | DEER2016 | D16v1 | 2015-05-16 | Any | DMo | MH72 | CZ03 | rNCEH | Each | 1 | 598 | None | 353 | 0.0477 | 0 | 192 | 0.0254 | 0 | 353 | 0.0477 | 0 | 192 | 0.0254 | 0 |  |  | 1 |  | RE-Appl-EffCW-med-ElecDHW-ElecCDryer-Tier2-FrontAnyDMoMH72CZ03rNCEH
RE-Appl-EffCW-med-ElecDHW-ElecCDryer-Tier2-Front | DEER2016 | D16v1 | 2015-05-16 | Any | DMo | MH72 | CZ03 | rNCGF | Each | 1 | 598 | None | 348 | 0.0475 | 0.403 | 184 | 0.0252 | 0.765 | 348 | 0.0475 | 0.403 | 184 | 0.0252 | 0.765 |  |  | 1 |  | RE-Appl-EffCW-med-ElecDHW-ElecCDryer-Tier2-FrontAnyDMoMH72CZ03rNCGF
RE-Appl-EffCW-med-ElecDHW-ElecCDryer-Tier2-Front | DEER2016 | D16v1 | 2015-05-16 | Any | DMo | MH72 | CZ04 | rDXGF | Each | 1 | 598 | None | 352 | 0.0509 | -0.03 | 186 | 0.0272 | 0.337 | 352 | 0.0509 | -0.03 | 186 | 0.0272 | 0.337 |  |  | 1 |  | RE-Appl-EffCW-med-ElecDHW-ElecCDryer-Tier2-FrontAnyDMoMH72CZ04rDXGF
RE-Appl-EffCW-med-ElecDHW-ElecCDryer-Tier2-Front | DEER2016 | D16v1 | 2015-05-16 | Any | DMo | MH72 | CZ04 | rDXHP | Each | 1 | 598 | None | 353 | 0.0511 | 0 | 189 | 0.0275 | 0 | 353 | 0.0511 | 0 | 189 | 0.0275 | 0 |  |  | 1 |  | RE-Appl-EffCW-med-ElecDHW-ElecCDryer-Tier2-FrontAnyDMoMH72CZ04rDXHP
RE-Appl-EffCW-med-ElecDHW-ElecCDryer-Tier2-Front | DEER2016 | D16v1 | 2015-05-16 | Any | DMo | MH72 | CZ04 | rNCEH | Each | 1 | 598 | None | 344 | 0.0468 | 0 | 186 | 0.0254 | 0 | 344 | 0.0468 | 0 | 186 | 0.0254 | 0 |  |  | 1 |  | RE-Appl-EffCW-med-ElecDHW-ElecCDryer-Tier2-FrontAnyDMoMH72CZ04rNCEH
RE-Appl-EffCW-med-ElecDHW-ElecCDryer-Tier2-Front | DEER2016 | D16v1 | 2015-05-16 | Any | DMo | MH72 | CZ04 | rNCGF | Each | 1 | 598 | None | 344 | 0.0474 | -0.064 | 183 | 0.0258 | 0.333 | 344 | 0.0474 | -0.064 | 183 | 0.0258 | 0.333 |  |  | 1 |  | RE-Appl-EffCW-med-ElecDHW-ElecCDryer-Tier2-FrontAnyDMoMH72CZ04rNCGF
RE-Appl-EffCW-med-ElecDHW-ElecCDryer-Tier2-Front | DEER2016 | D16v1 | 2015-05-16 | Any | DMo | MH72 | CZ05 | rDXGF | Each | 1 | 598 | None | 357 | 0.0463 | 0.839 | 189 | 0.0214 | 1.15 | 357 | 0.0463 | 0.839 | 189 | 0.0214 | 1.15 |  |  | 1 |  | RE-Appl-EffCW-med-ElecDHW-ElecCDryer-Tier2-FrontAnyDMoMH72CZ05rDXGF
RE-Appl-EffCW-med-ElecDHW-ElecCDryer-Tier2-Front | DEER2016 | D16v1 | 2015-05-16 | Any | DMo | MH72 | CZ05 | rDXHP | Each | 1 | 598 | None | 364 | 0.0469 | 0 | 199 | 0.0196 | 0 | 364 | 0.0469 | 0 | 199 | 0.0196 | 0 |  |  | 1 |  | RE-Appl-EffCW-med-ElecDHW-ElecCDryer-Tier2-FrontAnyDMoMH72CZ05rDXHP
RE-Appl-EffCW-med-ElecDHW-ElecCDryer-Tier2-Front | DEER2016 | D16v1 | 2015-05-16 | Any | DMo | MH72 | CZ05 | rNCEH | Each | 1 | 598 | None | 357 | 0.0478 | 0 | 195 | 0.0255 | 0 | 357 | 0.0478 | 0 | 195 | 0.0255 | 0 |  |  | 1 |  | RE-Appl-EffCW-med-ElecDHW-ElecCDryer-Tier2-FrontAnyDMoMH72CZ05rNCEH
RE-Appl-EffCW-med-ElecDHW-ElecCDryer-Tier2-Front | DEER2016 | D16v1 | 2015-05-16 | Any | DMo | MH72 | CZ05 | rNCGF | Each | 1 | 598 | None | 349 | 0.0477 | 0.633 | 184 | 0.0254 | 0.963 | 349 | 0.0477 | 0.633 | 184 | 0.0254 | 0.963 |  |  | 1 |  | RE-Appl-EffCW-med-ElecDHW-ElecCDryer-Tier2-FrontAnyDMoMH72CZ05rNCGF
RE-Appl-EffCW-med-ElecDHW-ElecCDryer-Tier2-Front | DEER2016 | D16v1 | 2015-05-16 | Any | DMo | MH72 | CZ06 | rDXGF | Each | 1 | 598 | None | 361 | 0.0519 | 0.982 | 189 | 0.0285 | 1.04 | 361 | 0.0519 | 0.982 | 189 | 0.0285 | 1.04 |  |  | 1 |  | RE-Appl-EffCW-med-ElecDHW-ElecCDryer-Tier2-FrontAnyDMoMH72CZ06rDXGF
RE-Appl-EffCW-med-ElecDHW-ElecCDryer-Tier2-Front | DEER2016 | D16v1 | 2015-05-16 | Any | DMo | MH72 | CZ06 | rDXHP | Each | 1 | 598 | None | 365 | 0.0504 | 0 | 201 | 0.0271 | 0 | 365 | 0.0504 | 0 | 201 | 0.0271 | 0 |  |  | 1 |  | RE-Appl-EffCW-med-ElecDHW-ElecCDryer-Tier2-FrontAnyDMoMH72CZ06rDXHP
RE-Appl-EffCW-med-ElecDHW-ElecCDryer-Tier2-Front | DEER2016 | D16v1 | 2015-05-16 | Any | DMo | MH72 | CZ06 | rNCEH | Each | 1 | 598 | None | 349 | 0.0467 | 0 | 191 | 0.0254 | 0 | 349 | 0.0467 | 0 | 191 | 0.0254 | 0 |  |  | 1 |  | RE-Appl-EffCW-med-ElecDHW-ElecCDryer-Tier2-FrontAnyDMoMH72CZ06rNCEH
RE-Appl-EffCW-med-ElecDHW-ElecCDryer-Tier2-Front | DEER2016 | D16v1 | 2015-05-16 | Any | DMo | MH72 | CZ06 | rNCGF | Each | 1 | 598 | None | 342 | 0.0482 | 0.813 | 184 | 0.0269 | 0.919 | 342 | 0.0482 | 0.813 | 184 | 0.0269 | 0.919 |  |  | 1 |  | RE-Appl-EffCW-med-ElecDHW-ElecCDryer-Tier2-FrontAnyDMoMH72CZ06rNCGF
RE-Appl-EffCW-med-ElecDHW-ElecCDryer-Tier2-Front | DEER2016 | D16v1 | 2015-05-16 | Any | DMo | MH72 | CZ07 | rDXGF | Each | 1 | 598 | None | 354 | 0.0334 | 0.782 | 189 | -0.00843 | 0.867 | 354 | 0.0334 | 0.782 | 189 | -0.00843 | 0.867 |  |  | 1 |  | RE-Appl-EffCW-med-ElecDHW-ElecCDryer-Tier2-FrontAnyDMoMH72CZ07rDXGF
RE-Appl-EffCW-med-ElecDHW-ElecCDryer-Tier2-Front | DEER2016 | D16v1 | 2015-05-16 | Any | DMo | MH72 | CZ07 | rDXHP | Each | 1 | 598 | None | 362 | 0.0319 | 0 | 201 | 0.0085 | 0 | 362 | 0.0319 | 0 | 201 | 0.0085 | 0 |  |  | 1 |  | RE-Appl-EffCW-med-ElecDHW-ElecCDryer-Tier2-FrontAnyDMoMH72CZ07rDXHP
RE-Appl-EffCW-med-ElecDHW-ElecCDryer-Tier2-Front | DEER2016 | D16v1 | 2015-05-16 | Any | DMo | MH72 | CZ07 | rNCEH | Each | 1 | 598 | None | 346 | 0.0467 | 0 | 190 | 0.0254 | 0 | 346 | 0.0467 | 0 | 190 | 0.0254 | 0 |  |  | 1 |  | RE-Appl-EffCW-med-ElecDHW-ElecCDryer-Tier2-FrontAnyDMoMH72CZ07rNCEH
RE-Appl-EffCW-med-ElecDHW-ElecCDryer-Tier2-Front | DEER2016 | D16v1 | 2015-05-16 | Any | DMo | MH72 | CZ07 | rNCGF | Each | 1 | 598 | None | 341 | 0.0464 | 0.568 | 183 | 0.0252 | 0.722 | 341 | 0.0464 | 0.568 | 183 | 0.0252 | 0.722 |  |  | 1 |  | RE-Appl-EffCW-med-ElecDHW-ElecCDryer-Tier2-FrontAnyDMoMH72CZ07rNCGF
RE-Appl-EffCW-med-ElecDHW-ElecCDryer-Tier2-Front | DEER2016 | D16v1 | 2015-05-16 | Any | DMo | MH72 | CZ08 | rDXGF | Each | 1 | 598 | None | 352 | 0.0505 | 0.444 | 190 | 0.0275 | 0.655 | 352 | 0.0505 | 0.444 | 190 | 0.0275 | 0.655 |  |  | 1 |  | RE-Appl-EffCW-med-ElecDHW-ElecCDryer-Tier2-FrontAnyDMoMH72CZ08rDXGF
RE-Appl-EffCW-med-ElecDHW-ElecCDryer-Tier2-Front | DEER2016 | D16v1 | 2015-05-16 | Any | DMo | MH72 | CZ08 | rDXHP | Each | 1 | 598 | None | 353 | 0.0495 | 0 | 194 | 0.0265 | 0 | 353 | 0.0495 | 0 | 194 | 0.0265 | 0 |  |  | 1 |  | RE-Appl-EffCW-med-ElecDHW-ElecCDryer-Tier2-FrontAnyDMoMH72CZ08rDXHP
RE-Appl-EffCW-med-ElecDHW-ElecCDryer-Tier2-Front | DEER2016 | D16v1 | 2015-05-16 | Any | DMo | MH72 | CZ08 | rNCEH | Each | 1 | 598 | None | 342 | 0.0463 | 0 | 188 | 0.0253 | 0 | 342 | 0.0463 | 0 | 188 | 0.0253 | 0 |  |  | 1 |  | RE-Appl-EffCW-med-ElecDHW-ElecCDryer-Tier2-FrontAnyDMoMH72CZ08rNCEH
RE-Appl-EffCW-med-ElecDHW-ElecCDryer-Tier2-Front | DEER2016 | D16v1 | 2015-05-16 | Any | DMo | MH72 | CZ08 | rNCGF | Each | 1 | 598 | None | 339 | 0.0457 | 0.237 | 183 | 0.0248 | 0.511 | 339 | 0.0457 | 0.237 | 183 | 0.0248 | 0.511 |  |  | 1 |  | RE-Appl-EffCW-med-ElecDHW-ElecCDryer-Tier2-FrontAnyDMoMH72CZ08rNCGF
RE-Appl-EffCW-med-ElecDHW-ElecCDryer-Tier2-Front | DEER2016 | D16v1 | 2015-05-16 | Any | DMo | MH72 | CZ09 | rDXGF | Each | 1 | 598 | None | 356 | 0.0514 | 0.382 | 192 | 0.0283 | 0.602 | 356 | 0.0514 | 0.382 | 192 | 0.0283 | 0.602 |  |  | 1 |  | RE-Appl-EffCW-med-ElecDHW-ElecCDryer-Tier2-FrontAnyDMoMH72CZ09rDXGF
RE-Appl-EffCW-med-ElecDHW-ElecCDryer-Tier2-Front | DEER2016 | D16v1 | 2015-05-16 | Any | DMo | MH72 | CZ09 | rDXHP | Each | 1 | 598 | None | 355 | 0.0496 | 0 | 196 | 0.027 | 0 | 355 | 0.0496 | 0 | 196 | 0.027 | 0 |  |  | 1 |  | RE-Appl-EffCW-med-ElecDHW-ElecCDryer-Tier2-FrontAnyDMoMH72CZ09rDXHP
RE-Appl-EffCW-med-ElecDHW-ElecCDryer-Tier2-Front | DEER2016 | D16v1 | 2015-05-16 | Any | DMo | MH72 | CZ09 | rNCEH | Each | 1 | 598 | None | 341 | 0.0461 | 0 | 188 | 0.0253 | 0 | 341 | 0.0461 | 0 | 188 | 0.0253 | 0 |  |  | 1 |  | RE-Appl-EffCW-med-ElecDHW-ElecCDryer-Tier2-FrontAnyDMoMH72CZ09rNCEH
RE-Appl-EffCW-med-ElecDHW-ElecCDryer-Tier2-Front | DEER2016 | D16v1 | 2015-05-16 | Any | DMo | MH72 | CZ09 | rNCGF | Each | 1 | 598 | None | 339 | 0.0463 | 0.164 | 183 | 0.0252 | 0.46 | 339 | 0.0463 | 0.164 | 183 | 0.0252 | 0.46 |  |  | 1 |  | RE-Appl-EffCW-med-ElecDHW-ElecCDryer-Tier2-FrontAnyDMoMH72CZ09rNCGF
RE-Appl-EffCW-med-ElecDHW-ElecCDryer-Tier2-Front | DEER2016 | D16v1 | 2015-05-16 | Any | DMo | MH72 | CZ10 | rDXGF | Each | 1 | 598 | None | 354 | 0.0522 | 0.32 | 191 | 0.0289 | 0.598 | 354 | 0.0522 | 0.32 | 191 | 0.0289 | 0.598 |  |  | 1 |  | RE-Appl-EffCW-med-ElecDHW-ElecCDryer-Tier2-FrontAnyDMoMH72CZ10rDXGF
RE-Appl-EffCW-med-ElecDHW-ElecCDryer-Tier2-Front | DEER2016 | D16v1 | 2015-05-16 | Any | DMo | MH72 | CZ10 | rDXHP | Each | 1 | 598 | None | 358 | 0.0521 | 0 | 196 | 0.0283 | 0 | 358 | 0.0521 | 0 | 196 | 0.0283 | 0 |  |  | 1 |  | RE-Appl-EffCW-med-ElecDHW-ElecCDryer-Tier2-FrontAnyDMoMH72CZ10rDXHP
RE-Appl-EffCW-med-ElecDHW-ElecCDryer-Tier2-Front | DEER2016 | D16v1 | 2015-05-16 | Any | DMo | MH72 | CZ10 | rNCEH | Each | 1 | 598 | None | 342 | 0.0459 | 0 | 188 | 0.0253 | 0 | 342 | 0.0459 | 0 | 188 | 0.0253 | 0 |  |  | 1 |  | RE-Appl-EffCW-med-ElecDHW-ElecCDryer-Tier2-FrontAnyDMoMH72CZ10rNCEH
RE-Appl-EffCW-med-ElecDHW-ElecCDryer-Tier2-Front | DEER2016 | D16v1 | 2015-05-16 | Any | DMo | MH72 | CZ10 | rNCGF | Each | 1 | 598 | None | 339 | 0.0455 | 0.191 | 183 | 0.0249 | 0.501 | 339 | 0.0455 | 0.191 | 183 | 0.0249 | 0.501 |  |  | 1 |  | RE-Appl-EffCW-med-ElecDHW-ElecCDryer-Tier2-FrontAnyDMoMH72CZ10rNCGF
RE-Appl-EffCW-med-ElecDHW-ElecCDryer-Tier2-Front | DEER2016 | D16v1 | 2015-05-16 | Any | DMo | MH72 | CZ11 | rDXGF | Each | 1 | 598 | None | 349 | 0.0518 | 0.034 | 187 | 0.0289 | 0.39 | 349 | 0.0518 | 0.034 | 187 | 0.0289 | 0.39 |  |  | 1 |  | RE-Appl-EffCW-med-ElecDHW-ElecCDryer-Tier2-FrontAnyDMoMH72CZ11rDXGF
RE-Appl-EffCW-med-ElecDHW-ElecCDryer-Tier2-Front | DEER2016 | D16v1 | 2015-05-16 | Any | DMo | MH72 | CZ11 | rDXHP | Each | 1 | 598 | None | 347 | 0.0504 | 0 | 188 | 0.0275 | 0 | 347 | 0.0504 | 0 | 188 | 0.0275 | 0 |  |  | 1 |  | RE-Appl-EffCW-med-ElecDHW-ElecCDryer-Tier2-FrontAnyDMoMH72CZ11rDXHP
RE-Appl-EffCW-med-ElecDHW-ElecCDryer-Tier2-Front | DEER2016 | D16v1 | 2015-05-16 | Any | DMo | MH72 | CZ11 | rNCEH | Each | 1 | 598 | None | 341 | 0.0459 | 0 | 187 | 0.0253 | 0 | 341 | 0.0459 | 0 | 187 | 0.0253 | 0 |  |  | 1 |  | RE-Appl-EffCW-med-ElecDHW-ElecCDryer-Tier2-FrontAnyDMoMH72CZ11rNCEH
RE-Appl-EffCW-med-ElecDHW-ElecCDryer-Tier2-Front | DEER2016 | D16v1 | 2015-05-16 | Any | DMo | MH72 | CZ11 | rNCGF | Each | 1 | 598 | None | 340 | 0.0458 | 0.013 | 183 | 0.025 | 0.386 | 340 | 0.0458 | 0.013 | 183 | 0.025 | 0.386 |  |  | 1 |  | RE-Appl-EffCW-med-ElecDHW-ElecCDryer-Tier2-FrontAnyDMoMH72CZ11rNCGF
RE-Appl-EffCW-med-ElecDHW-ElecCDryer-Tier2-Front | DEER2016 | D16v1 | 2015-05-16 | Any | DMo | MH72 | CZ12 | rDXGF | Each | 1 | 598 | None | 347 | 0.0538 | -0.058 | 186 | 0.0289 | 0.373 | 347 | 0.0538 | -0.058 | 186 | 0.0289 | 0.373 |  |  | 1 |  | RE-Appl-EffCW-med-ElecDHW-ElecCDryer-Tier2-FrontAnyDMoMH72CZ12rDXGF
RE-Appl-EffCW-med-ElecDHW-ElecCDryer-Tier2-Front | DEER2016 | D16v1 | 2015-05-16 | Any | DMo | MH72 | CZ12 | rDXHP | Each | 1 | 598 | None | 346 | 0.0512 | 0 | 187 | 0.0271 | 0 | 346 | 0.0512 | 0 | 187 | 0.0271 | 0 |  |  | 1 |  | RE-Appl-EffCW-med-ElecDHW-ElecCDryer-Tier2-FrontAnyDMoMH72CZ12rDXHP
RE-Appl-EffCW-med-ElecDHW-ElecCDryer-Tier2-Front | DEER2016 | D16v1 | 2015-05-16 | Any | DMo | MH72 | CZ12 | rNCEH | Each | 1 | 598 | None | 342 | 0.0466 | 0 | 186 | 0.0253 | 0 | 342 | 0.0466 | 0 | 186 | 0.0253 | 0 |  |  | 1 |  | RE-Appl-EffCW-med-ElecDHW-ElecCDryer-Tier2-FrontAnyDMoMH72CZ12rNCEH
RE-Appl-EffCW-med-ElecDHW-ElecCDryer-Tier2-Front | DEER2016 | D16v1 | 2015-05-16 | Any | DMo | MH72 | CZ12 | rNCGF | Each | 1 | 598 | None | 343 | 0.0466 | -0.136 | 183 | 0.0253 | 0.334 | 343 | 0.0466 | -0.136 | 183 | 0.0253 | 0.334 |  |  | 1 |  | RE-Appl-EffCW-med-ElecDHW-ElecCDryer-Tier2-FrontAnyDMoMH72CZ12rNCGF
RE-Appl-EffCW-med-ElecDHW-ElecCDryer-Tier2-Front | DEER2016 | D16v1 | 2015-05-16 | Any | DMo | MH72 | CZ13 | rDXGF | Each | 1 | 598 | None | 351 | 0.0509 | -0.209 | 191 | 0.0281 | 0.243 | 351 | 0.0509 | -0.209 | 191 | 0.0281 | 0.243 |  |  | 1 |  | RE-Appl-EffCW-med-ElecDHW-ElecCDryer-Tier2-FrontAnyDMoMH72CZ13rDXGF
RE-Appl-EffCW-med-ElecDHW-ElecCDryer-Tier2-Front | DEER2016 | D16v1 | 2015-05-16 | Any | DMo | MH72 | CZ13 | rDXHP | Each | 1 | 598 | None | 347 | 0.0498 | 0 | 191 | 0.0279 | 0 | 347 | 0.0498 | 0 | 191 | 0.0279 | 0 |  |  | 1 |  | RE-Appl-EffCW-med-ElecDHW-ElecCDryer-Tier2-FrontAnyDMoMH72CZ13rDXHP
RE-Appl-EffCW-med-ElecDHW-ElecCDryer-Tier2-Front | DEER2016 | D16v1 | 2015-05-16 | Any | DMo | MH72 | CZ13 | rNCEH | Each | 1 | 598 | None | 337 | 0.0458 | 0 | 185 | 0.0253 | 0 | 337 | 0.0458 | 0 | 185 | 0.0253 | 0 |  |  | 1 |  | RE-Appl-EffCW-med-ElecDHW-ElecCDryer-Tier2-FrontAnyDMoMH72CZ13rNCEH
RE-Appl-EffCW-med-ElecDHW-ElecCDryer-Tier2-Front | DEER2016 | D16v1 | 2015-05-16 | Any | DMo | MH72 | CZ13 | rNCGF | Each | 1 | 598 | None | 339 | 0.0458 | -0.241 | 183 | 0.0253 | 0.208 | 339 | 0.0458 | -0.241 | 183 | 0.0253 | 0.208 |  |  | 1 |  | RE-Appl-EffCW-med-ElecDHW-ElecCDryer-Tier2-FrontAnyDMoMH72CZ13rNCGF
RE-Appl-EffCW-med-ElecDHW-ElecCDryer-Tier2-Front | DEER2016 | D16v1 | 2015-05-16 | Any | DMo | MH72 | CZ14 | rDXGF | Each | 1 | 598 | None | 355 | 0.0522 | 0.319 | 190 | 0.0291 | 0.577 | 355 | 0.0522 | 0.319 | 190 | 0.0291 | 0.577 |  |  | 1 |  | RE-Appl-EffCW-med-ElecDHW-ElecCDryer-Tier2-FrontAnyDMoMH72CZ14rDXGF
RE-Appl-EffCW-med-ElecDHW-ElecCDryer-Tier2-Front | DEER2016 | D16v1 | 2015-05-16 | Any | DMo | MH72 | CZ14 | rDXHP | Each | 1 | 598 | None | 357 | 0.0502 | 0 | 193 | 0.0276 | 0 | 357 | 0.0502 | 0 | 193 | 0.0276 | 0 |  |  | 1 |  | RE-Appl-EffCW-med-ElecDHW-ElecCDryer-Tier2-FrontAnyDMoMH72CZ14rDXHP
RE-Appl-EffCW-med-ElecDHW-ElecCDryer-Tier2-Front | DEER2016 | D16v1 | 2015-05-16 | Any | DMo | MH72 | CZ14 | rNCEH | Each | 1 | 598 | None | 344 | 0.0454 | 0 | 188 | 0.0253 | 0 | 344 | 0.0454 | 0 | 188 | 0.0253 | 0 |  |  | 1 |  | RE-Appl-EffCW-med-ElecDHW-ElecCDryer-Tier2-FrontAnyDMoMH72CZ14rNCEH
RE-Appl-EffCW-med-ElecDHW-ElecCDryer-Tier2-Front | DEER2016 | D16v1 | 2015-05-16 | Any | DMo | MH72 | CZ14 | rNCGF | Each | 1 | 598 | None | 341 | 0.0456 | 0.252 | 183 | 0.0252 | 0.517 | 341 | 0.0456 | 0.252 | 183 | 0.0252 | 0.517 |  |  | 1 |  | RE-Appl-EffCW-med-ElecDHW-ElecCDryer-Tier2-FrontAnyDMoMH72CZ14rNCGF
RE-Appl-EffCW-med-ElecDHW-ElecCDryer-Tier2-Front | DEER2016 | D16v1 | 2015-05-16 | Any | DMo | MH72 | CZ15 | rDXGF | Each | 1 | 598 | None | 343 | 0.0485 | 0.617 | 190 | 0.028 | 0.644 | 343 | 0.0485 | 0.617 | 190 | 0.028 | 0.644 |  |  | 1 |  | RE-Appl-EffCW-med-ElecDHW-ElecCDryer-Tier2-FrontAnyDMoMH72CZ15rDXGF
RE-Appl-EffCW-med-ElecDHW-ElecCDryer-Tier2-Front | DEER2016 | D16v1 | 2015-05-16 | Any | DMo | MH72 | CZ15 | rDXHP | Each | 1 | 598 | None | 349 | 0.0485 | 0 | 197 | 0.0281 | 0 | 349 | 0.0485 | 0 | 197 | 0.0281 | 0 |  |  | 1 |  | RE-Appl-EffCW-med-ElecDHW-ElecCDryer-Tier2-FrontAnyDMoMH72CZ15rDXHP
RE-Appl-EffCW-med-ElecDHW-ElecCDryer-Tier2-Front | DEER2016 | D16v1 | 2015-05-16 | Any | DMo | MH72 | CZ15 | rNCEH | Each | 1 | 598 | None | 330 | 0.0434 | 0 | 187 | 0.0251 | 0 | 330 | 0.0434 | 0 | 187 | 0.0251 | 0 |  |  | 1 |  | RE-Appl-EffCW-med-ElecDHW-ElecCDryer-Tier2-FrontAnyDMoMH72CZ15rNCEH
RE-Appl-EffCW-med-ElecDHW-ElecCDryer-Tier2-Front | DEER2016 | D16v1 | 2015-05-16 | Any | DMo | MH72 | CZ15 | rNCGF | Each | 1 | 598 | None | 325 | 0.0432 | 0.468 | 182 | 0.025 | 0.529 | 325 | 0.0432 | 0.468 | 182 | 0.025 | 0.529 |  |  | 1 |  | RE-Appl-EffCW-med-ElecDHW-ElecCDryer-Tier2-FrontAnyDMoMH72CZ15rNCGF
RE-Appl-EffCW-med-ElecDHW-ElecCDryer-Tier2-Front | DEER2016 | D16v1 | 2015-05-16 | Any | DMo | MH72 | CZ16 | rDXGF | Each | 1 | 598 | None | 363 | 0.0527 | -0.11 | 190 | 0.0282 | 0.369 | 363 | 0.0527 | -0.11 | 190 | 0.0282 | 0.369 |  |  | 1 |  | RE-Appl-EffCW-med-ElecDHW-ElecCDryer-Tier2-FrontAnyDMoMH72CZ16rDXGF
RE-Appl-EffCW-med-ElecDHW-ElecCDryer-Tier2-Front | DEER2016 | D16v1 | 2015-05-16 | Any | DMo | MH72 | CZ16 | rDXHP | Each | 1 | 598 | None | 358 | 0.0515 | 0 | 190 | 0.0269 | 0 | 358 | 0.0515 | 0 | 190 | 0.0269 | 0 |  |  | 1 |  | RE-Appl-EffCW-med-ElecDHW-ElecCDryer-Tier2-FrontAnyDMoMH72CZ16rDXHP
RE-Appl-EffCW-med-ElecDHW-ElecCDryer-Tier2-Front | DEER2016 | D16v1 | 2015-05-16 | Any | DMo | MH72 | CZ16 | rNCEH | Each | 1 | 598 | None | 353 | 0.048 | 0 | 188 | 0.0255 | 0 | 353 | 0.048 | 0 | 188 | 0.0255 | 0 |  |  | 1 |  | RE-Appl-EffCW-med-ElecDHW-ElecCDryer-Tier2-FrontAnyDMoMH72CZ16rNCEH
RE-Appl-EffCW-med-ElecDHW-ElecCDryer-Tier2-Front | DEER2016 | D16v1 | 2015-05-16 | Any | DMo | MH72 | CZ16 | rNCGF | Each | 1 | 598 | None | 354 | 0.0482 | -0.131 | 184 | 0.0258 | 0.388 | 354 | 0.0482 | -0.131 | 184 | 0.0258 | 0.388 |  |  | 1 |  | RE-Appl-EffCW-med-ElecDHW-ElecCDryer-Tier2-FrontAnyDMoMH72CZ16rNCGF
RE-Appl-EffCW-med-ElecDHW-ElecCDryer-Tier2-Front | DEER2016 | D16v1 | 2015-05-16 | Any | DMo | MH85 | CZ01 | rDXGF | Each | 1 | 621 | None | 359 | 0.0327 | -0.688 | 187 | 0.0281 | -0.231 | 359 | 0.0327 | -0.688 | 187 | 0.0281 | -0.231 |  |  | 1 |  | RE-Appl-EffCW-med-ElecDHW-ElecCDryer-Tier2-FrontAnyDMoMH85CZ01rDXGF
RE-Appl-EffCW-med-ElecDHW-ElecCDryer-Tier2-Front | DEER2016 | D16v1 | 2015-05-16 | Any | DMo | MH85 | CZ01 | rDXHP | Each | 1 | 621 | None | 354 | 0.0327 | 0 | 187 | 0.0284 | 0 | 354 | 0.0327 | 0 | 187 | 0.0284 | 0 |  |  | 1 |  | RE-Appl-EffCW-med-ElecDHW-ElecCDryer-Tier2-FrontAnyDMoMH85CZ01rDXHP
RE-Appl-EffCW-med-ElecDHW-ElecCDryer-Tier2-Front | DEER2016 | D16v1 | 2015-05-16 | Any | DMo | MH85 | CZ01 | rNCEH | Each | 1 | 621 | None | 350 | 0.0487 | 0 | 184 | 0.0255 | 0 | 350 | 0.0487 | 0 | 184 | 0.0255 | 0 |  |  | 1 |  | RE-Appl-EffCW-med-ElecDHW-ElecCDryer-Tier2-FrontAnyDMoMH85CZ01rNCEH
RE-Appl-EffCW-med-ElecDHW-ElecCDryer-Tier2-Front | DEER2016 | D16v1 | 2015-05-16 | Any | DMo | MH85 | CZ01 | rNCGF | Each | 1 | 621 | None | 354 | 0.0478 | -0.736 | 184 | 0.0247 | -0.253 | 354 | 0.0478 | -0.736 | 184 | 0.0247 | -0.253 |  |  | 1 |  | RE-Appl-EffCW-med-ElecDHW-ElecCDryer-Tier2-FrontAnyDMoMH85CZ01rNCGF
RE-Appl-EffCW-med-ElecDHW-ElecCDryer-Tier2-Front | DEER2016 | D16v1 | 2015-05-16 | Any | DMo | MH85 | CZ02 | rDXGF | Each | 1 | 621 | None | 355 | 0.0547 | -0.648 | 190 | 0.0302 | -0.177 | 355 | 0.0547 | -0.648 | 190 | 0.0302 | -0.177 |  |  | 1 |  | RE-Appl-EffCW-med-ElecDHW-ElecCDryer-Tier2-FrontAnyDMoMH85CZ02rDXGF
RE-Appl-EffCW-med-ElecDHW-ElecCDryer-Tier2-Front | DEER2016 | D16v1 | 2015-05-16 | Any | DMo | MH85 | CZ02 | rDXHP | Each | 1 | 621 | None | 351 | 0.0552 | 0 | 188 | 0.0304 | 0 | 351 | 0.0552 | 0 | 188 | 0.0304 | 0 |  |  | 1 |  | RE-Appl-EffCW-med-ElecDHW-ElecCDryer-Tier2-FrontAnyDMoMH85CZ02rDXHP
RE-Appl-EffCW-med-ElecDHW-ElecCDryer-Tier2-Front | DEER2016 | D16v1 | 2015-05-16 | Any | DMo | MH85 | CZ02 | rNCEH | Each | 1 | 621 | None | 341 | 0.0476 | 0 | 182 | 0.0254 | 0 | 341 | 0.0476 | 0 | 182 | 0.0254 | 0 |  |  | 1 |  | RE-Appl-EffCW-med-ElecDHW-ElecCDryer-Tier2-FrontAnyDMoMH85CZ02rNCEH
RE-Appl-EffCW-med-ElecDHW-ElecCDryer-Tier2-Front | DEER2016 | D16v1 | 2015-05-16 | Any | DMo | MH85 | CZ02 | rNCGF | Each | 1 | 621 | None | 347 | 0.0475 | -0.671 | 184 | 0.0255 | -0.3 | 347 | 0.0475 | -0.671 | 184 | 0.0255 | -0.3 |  |  | 1 |  | RE-Appl-EffCW-med-ElecDHW-ElecCDryer-Tier2-FrontAnyDMoMH85CZ02rNCGF
RE-Appl-EffCW-med-ElecDHW-ElecCDryer-Tier2-Front | DEER2016 | D16v1 | 2015-05-16 | Any | DMo | MH85 | CZ03 | rDXGF | Each | 1 | 621 | None | 359 | 0.0574 | -0.209 | 191 | 0.0328 | 0.117 | 359 | 0.0574 | -0.209 | 191 | 0.0328 | 0.117 |  |  | 1 |  | RE-Appl-EffCW-med-ElecDHW-ElecCDryer-Tier2-FrontAnyDMoMH85CZ03rDXGF
RE-Appl-EffCW-med-ElecDHW-ElecCDryer-Tier2-Front | DEER2016 | D16v1 | 2015-05-16 | Any | DMo | MH85 | CZ03 | rDXHP | Each | 1 | 621 | None | 358 | 0.0543 | 0 | 193 | 0.0294 | 0 | 358 | 0.0543 | 0 | 193 | 0.0294 | 0 |  |  | 1 |  | RE-Appl-EffCW-med-ElecDHW-ElecCDryer-Tier2-FrontAnyDMoMH85CZ03rDXHP
RE-Appl-EffCW-med-ElecDHW-ElecCDryer-Tier2-Front | DEER2016 | D16v1 | 2015-05-16 | Any | DMo | MH85 | CZ03 | rNCEH | Each | 1 | 621 | None | 347 | 0.0478 | 0 | 186 | 0.0255 | 0 | 347 | 0.0478 | 0 | 186 | 0.0255 | 0 |  |  | 1 |  | RE-Appl-EffCW-med-ElecDHW-ElecCDryer-Tier2-FrontAnyDMoMH85CZ03rNCEH
RE-Appl-EffCW-med-ElecDHW-ElecCDryer-Tier2-Front | DEER2016 | D16v1 | 2015-05-16 | Any | DMo | MH85 | CZ03 | rNCGF | Each | 1 | 621 | None | 348 | 0.0479 | -0.432 | 184 | 0.0259 | -0.031 | 348 | 0.0479 | -0.432 | 184 | 0.0259 | -0.031 |  |  | 1 |  | RE-Appl-EffCW-med-ElecDHW-ElecCDryer-Tier2-FrontAnyDMoMH85CZ03rNCGF
RE-Appl-EffCW-med-ElecDHW-ElecCDryer-Tier2-Front | DEER2016 | D16v1 | 2015-05-16 | Any | DMo | MH85 | CZ04 | rDXGF | Each | 1 | 621 | None | 361 | 0.0538 | -0.767 | 188 | 0.0283 | -0.212 | 361 | 0.0538 | -0.767 | 188 | 0.0283 | -0.212 |  |  | 1 |  | RE-Appl-EffCW-med-ElecDHW-ElecCDryer-Tier2-FrontAnyDMoMH85CZ04rDXGF
RE-Appl-EffCW-med-ElecDHW-ElecCDryer-Tier2-Front | DEER2016 | D16v1 | 2015-05-16 | Any | DMo | MH85 | CZ04 | rDXHP | Each | 1 | 621 | None | 348 | 0.0511 | 0 | 185 | 0.0273 | 0 | 348 | 0.0511 | 0 | 185 | 0.0273 | 0 |  |  | 1 |  | RE-Appl-EffCW-med-ElecDHW-ElecCDryer-Tier2-FrontAnyDMoMH85CZ04rDXHP
RE-Appl-EffCW-med-ElecDHW-ElecCDryer-Tier2-Front | DEER2016 | D16v1 | 2015-05-16 | Any | DMo | MH85 | CZ04 | rNCEH | Each | 1 | 621 | None | 337 | 0.0469 | 0 | 180 | 0.0254 | 0 | 337 | 0.0469 | 0 | 180 | 0.0254 | 0 |  |  | 1 |  | RE-Appl-EffCW-med-ElecDHW-ElecCDryer-Tier2-FrontAnyDMoMH85CZ04rNCEH
RE-Appl-EffCW-med-ElecDHW-ElecCDryer-Tier2-Front | DEER2016 | D16v1 | 2015-05-16 | Any | DMo | MH85 | CZ04 | rNCGF | Each | 1 | 621 | None | 344 | 0.0461 | -0.908 | 183 | 0.0246 | -0.381 | 344 | 0.0461 | -0.908 | 183 | 0.0246 | -0.381 |  |  | 1 |  | RE-Appl-EffCW-med-ElecDHW-ElecCDryer-Tier2-FrontAnyDMoMH85CZ04rNCGF
RE-Appl-EffCW-med-ElecDHW-ElecCDryer-Tier2-Front | DEER2016 | D16v1 | 2015-05-16 | Any | DMo | MH85 | CZ05 | rDXGF | Each | 1 | 621 | None | 360 | 0.0239 | -0.198 | 191 | 0.00024 | 0.197 | 360 | 0.0239 | -0.198 | 191 | 0.00024 | 0.197 |  |  | 1 |  | RE-Appl-EffCW-med-ElecDHW-ElecCDryer-Tier2-FrontAnyDMoMH85CZ05rDXGF
RE-Appl-EffCW-med-ElecDHW-ElecCDryer-Tier2-Front | DEER2016 | D16v1 | 2015-05-16 | Any | DMo | MH85 | CZ05 | rDXHP | Each | 1 | 621 | None | 361 | 0.0722 | 0 | 194 | 0.0462 | 0 | 361 | 0.0722 | 0 | 194 | 0.0462 | 0 |  |  | 1 |  | RE-Appl-EffCW-med-ElecDHW-ElecCDryer-Tier2-FrontAnyDMoMH85CZ05rDXHP
RE-Appl-EffCW-med-ElecDHW-ElecCDryer-Tier2-Front | DEER2016 | D16v1 | 2015-05-16 | Any | DMo | MH85 | CZ05 | rNCEH | Each | 1 | 621 | None | 346 | 0.0479 | 0 | 185 | 0.0255 | 0 | 346 | 0.0479 | 0 | 185 | 0.0255 | 0 |  |  | 1 |  | RE-Appl-EffCW-med-ElecDHW-ElecCDryer-Tier2-FrontAnyDMoMH85CZ05rNCEH
RE-Appl-EffCW-med-ElecDHW-ElecCDryer-Tier2-Front | DEER2016 | D16v1 | 2015-05-16 | Any | DMo | MH85 | CZ05 | rNCGF | Each | 1 | 621 | None | 349 | 0.0478 | -0.528 | 184 | 0.0254 | -0.044 | 349 | 0.0478 | -0.528 | 184 | 0.0254 | -0.044 |  |  | 1 |  | RE-Appl-EffCW-med-ElecDHW-ElecCDryer-Tier2-FrontAnyDMoMH85CZ05rNCGF
RE-Appl-EffCW-med-ElecDHW-ElecCDryer-Tier2-Front | DEER2016 | D16v1 | 2015-05-16 | Any | DMo | MH85 | CZ06 | rDXGF | Each | 1 | 621 | None | 361 | 0.0529 | 0.649 | 197 | 0.0296 | 0.662 | 361 | 0.0529 | 0.649 | 197 | 0.0296 | 0.662 |  |  | 1 |  | RE-Appl-EffCW-med-ElecDHW-ElecCDryer-Tier2-FrontAnyDMoMH85CZ06rDXGF
RE-Appl-EffCW-med-ElecDHW-ElecCDryer-Tier2-Front | DEER2016 | D16v1 | 2015-05-16 | Any | DMo | MH85 | CZ06 | rDXHP | Each | 1 | 621 | None | 364 | 0.0519 | 0 | 200 | 0.0288 | 0 | 364 | 0.0519 | 0 | 200 | 0.0288 | 0 |  |  | 1 |  | RE-Appl-EffCW-med-ElecDHW-ElecCDryer-Tier2-FrontAnyDMoMH85CZ06rDXHP
RE-Appl-EffCW-med-ElecDHW-ElecCDryer-Tier2-Front | DEER2016 | D16v1 | 2015-05-16 | Any | DMo | MH85 | CZ06 | rNCEH | Each | 1 | 621 | None | 345 | 0.0467 | 0 | 187 | 0.0254 | 0 | 345 | 0.0467 | 0 | 187 | 0.0254 | 0 |  |  | 1 |  | RE-Appl-EffCW-med-ElecDHW-ElecCDryer-Tier2-FrontAnyDMoMH85CZ06rNCEH
RE-Appl-EffCW-med-ElecDHW-ElecCDryer-Tier2-Front | DEER2016 | D16v1 | 2015-05-16 | Any | DMo | MH85 | CZ06 | rNCGF | Each | 1 | 621 | None | 342 | 0.0466 | 0.374 | 184 | 0.0251 | 0.463 | 342 | 0.0466 | 0.374 | 184 | 0.0251 | 0.463 |  |  | 1 |  | RE-Appl-EffCW-med-ElecDHW-ElecCDryer-Tier2-FrontAnyDMoMH85CZ06rNCGF
RE-Appl-EffCW-med-ElecDHW-ElecCDryer-Tier2-Front | DEER2016 | D16v1 | 2015-05-16 | Any | DMo | MH85 | CZ07 | rDXGF | Each | 1 | 621 | None | 357 | 0.0516 | 0.626 | 192 | 0.0288 | 0.644 | 357 | 0.0516 | 0.626 | 192 | 0.0288 | 0.644 |  |  | 1 |  | RE-Appl-EffCW-med-ElecDHW-ElecCDryer-Tier2-FrontAnyDMoMH85CZ07rDXGF
RE-Appl-EffCW-med-ElecDHW-ElecCDryer-Tier2-Front | DEER2016 | D16v1 | 2015-05-16 | Any | DMo | MH85 | CZ07 | rDXHP | Each | 1 | 621 | None | 367 | 0.0518 | 0 | 201 | 0.0285 | 0 | 367 | 0.0518 | 0 | 201 | 0.0285 | 0 |  |  | 1 |  | RE-Appl-EffCW-med-ElecDHW-ElecCDryer-Tier2-FrontAnyDMoMH85CZ07rDXHP
RE-Appl-EffCW-med-ElecDHW-ElecCDryer-Tier2-Front | DEER2016 | D16v1 | 2015-05-16 | Any | DMo | MH85 | CZ07 | rNCEH | Each | 1 | 621 | None | 344 | 0.0467 | 0 | 187 | 0.0254 | 0 | 344 | 0.0467 | 0 | 187 | 0.0254 | 0 |  |  | 1 |  | RE-Appl-EffCW-med-ElecDHW-ElecCDryer-Tier2-FrontAnyDMoMH85CZ07rNCEH
RE-Appl-EffCW-med-ElecDHW-ElecCDryer-Tier2-Front | DEER2016 | D16v1 | 2015-05-16 | Any | DMo | MH85 | CZ07 | rNCGF | Each | 1 | 621 | None | 341 | 0.0474 | 0.396 | 183 | 0.0261 | 0.491 | 341 | 0.0474 | 0.396 | 183 | 0.0261 | 0.491 |  |  | 1 |  | RE-Appl-EffCW-med-ElecDHW-ElecCDryer-Tier2-FrontAnyDMoMH85CZ07rNCGF
RE-Appl-EffCW-med-ElecDHW-ElecCDryer-Tier2-Front | DEER2016 | D16v1 | 2015-05-16 | Any | DMo | MH85 | CZ08 | rDXGF | Each | 1 | 621 | None | 353 | 0.0522 | 0.725 | 191 | 0.0294 | 0.729 | 353 | 0.0522 | 0.725 | 191 | 0.0294 | 0.729 |  |  | 1 |  | RE-Appl-EffCW-med-ElecDHW-ElecCDryer-Tier2-FrontAnyDMoMH85CZ08rDXGF
RE-Appl-EffCW-med-ElecDHW-ElecCDryer-Tier2-Front | DEER2016 | D16v1 | 2015-05-16 | Any | DMo | MH85 | CZ08 | rDXHP | Each | 1 | 621 | None | 363 | 0.0512 | 0 | 196 | 0.0285 | 0 | 363 | 0.0512 | 0 | 196 | 0.0285 | 0 |  |  | 1 |  | RE-Appl-EffCW-med-ElecDHW-ElecCDryer-Tier2-FrontAnyDMoMH85CZ08rDXHP
RE-Appl-EffCW-med-ElecDHW-ElecCDryer-Tier2-Front | DEER2016 | D16v1 | 2015-05-16 | Any | DMo | MH85 | CZ08 | rNCEH | Each | 1 | 621 | None | 343 | 0.0464 | 0 | 187 | 0.0253 | 0 | 343 | 0.0464 | 0 | 187 | 0.0253 | 0 |  |  | 1 |  | RE-Appl-EffCW-med-ElecDHW-ElecCDryer-Tier2-FrontAnyDMoMH85CZ08rNCEH
RE-Appl-EffCW-med-ElecDHW-ElecCDryer-Tier2-Front | DEER2016 | D16v1 | 2015-05-16 | Any | DMo | MH85 | CZ08 | rNCGF | Each | 1 | 621 | None | 340 | 0.0451 | 0.422 | 183 | 0.0241 | 0.523 | 340 | 0.0451 | 0.422 | 183 | 0.0241 | 0.523 |  |  | 1 |  | RE-Appl-EffCW-med-ElecDHW-ElecCDryer-Tier2-FrontAnyDMoMH85CZ08rNCGF
RE-Appl-EffCW-med-ElecDHW-ElecCDryer-Tier2-Front | DEER2016 | D16v1 | 2015-05-16 | Any | DMo | MH85 | CZ09 | rDXGF | Each | 1 | 621 | None | 361 | 0.0523 | 0.418 | 199 | 0.0293 | 0.489 | 361 | 0.0523 | 0.418 | 199 | 0.0293 | 0.489 |  |  | 1 |  | RE-Appl-EffCW-med-ElecDHW-ElecCDryer-Tier2-FrontAnyDMoMH85CZ09rDXGF
RE-Appl-EffCW-med-ElecDHW-ElecCDryer-Tier2-Front | DEER2016 | D16v1 | 2015-05-16 | Any | DMo | MH85 | CZ09 | rDXHP | Each | 1 | 621 | None | 361 | 0.051 | 0 | 201 | 0.0283 | 0 | 361 | 0.051 | 0 | 201 | 0.0283 | 0 |  |  | 1 |  | RE-Appl-EffCW-med-ElecDHW-ElecCDryer-Tier2-FrontAnyDMoMH85CZ09rDXHP
RE-Appl-EffCW-med-ElecDHW-ElecCDryer-Tier2-Front | DEER2016 | D16v1 | 2015-05-16 | Any | DMo | MH85 | CZ09 | rNCEH | Each | 1 | 621 | None | 341 | 0.0462 | 0 | 186 | 0.0253 | 0 | 341 | 0.0462 | 0 | 186 | 0.0253 | 0 |  |  | 1 |  | RE-Appl-EffCW-med-ElecDHW-ElecCDryer-Tier2-FrontAnyDMoMH85CZ09rNCEH
RE-Appl-EffCW-med-ElecDHW-ElecCDryer-Tier2-Front | DEER2016 | D16v1 | 2015-05-16 | Any | DMo | MH85 | CZ09 | rNCGF | Each | 1 | 621 | None | 340 | 0.0459 | 0.182 | 183 | 0.0252 | 0.346 | 340 | 0.0459 | 0.182 | 183 | 0.0252 | 0.346 |  |  | 1 |  | RE-Appl-EffCW-med-ElecDHW-ElecCDryer-Tier2-FrontAnyDMoMH85CZ09rNCGF
RE-Appl-EffCW-med-ElecDHW-ElecCDryer-Tier2-Front | DEER2016 | D16v1 | 2015-05-16 | Any | DMo | MH85 | CZ10 | rDXGF | Each | 1 | 621 | None | 357 | 0.053 | 0.043 | 194 | 0.03 | 0.302 | 357 | 0.053 | 0.043 | 194 | 0.03 | 0.302 |  |  | 1 |  | RE-Appl-EffCW-med-ElecDHW-ElecCDryer-Tier2-FrontAnyDMoMH85CZ10rDXGF
RE-Appl-EffCW-med-ElecDHW-ElecCDryer-Tier2-Front | DEER2016 | D16v1 | 2015-05-16 | Any | DMo | MH85 | CZ10 | rDXHP | Each | 1 | 621 | None | 356 | 0.0507 | 0 | 195 | 0.0281 | 0 | 356 | 0.0507 | 0 | 195 | 0.0281 | 0 |  |  | 1 |  | RE-Appl-EffCW-med-ElecDHW-ElecCDryer-Tier2-FrontAnyDMoMH85CZ10rDXHP
RE-Appl-EffCW-med-ElecDHW-ElecCDryer-Tier2-Front | DEER2016 | D16v1 | 2015-05-16 | Any | DMo | MH85 | CZ10 | rNCEH | Each | 1 | 621 | None | 339 | 0.046 | 0 | 185 | 0.0253 | 0 | 339 | 0.046 | 0 | 185 | 0.0253 | 0 |  |  | 1 |  | RE-Appl-EffCW-med-ElecDHW-ElecCDryer-Tier2-FrontAnyDMoMH85CZ10rNCEH
RE-Appl-EffCW-med-ElecDHW-ElecCDryer-Tier2-Front | DEER2016 | D16v1 | 2015-05-16 | Any | DMo | MH85 | CZ10 | rNCGF | Each | 1 | 621 | None | 339 | 0.0456 | -0.103 | 183 | 0.025 | 0.14 | 339 | 0.0456 | -0.103 | 183 | 0.025 | 0.14 |  |  | 1 |  | RE-Appl-EffCW-med-ElecDHW-ElecCDryer-Tier2-FrontAnyDMoMH85CZ10rNCGF
RE-Appl-EffCW-med-ElecDHW-ElecCDryer-Tier2-Front | DEER2016 | D16v1 | 2015-05-16 | Any | DMo | MH85 | CZ11 | rDXGF | Each | 1 | 621 | None | 355 | 0.053 | -0.766 | 193 | 0.0303 | -0.316 | 355 | 0.053 | -0.766 | 193 | 0.0303 | -0.316 |  |  | 1 |  | RE-Appl-EffCW-med-ElecDHW-ElecCDryer-Tier2-FrontAnyDMoMH85CZ11rDXGF
RE-Appl-EffCW-med-ElecDHW-ElecCDryer-Tier2-Front | DEER2016 | D16v1 | 2015-05-16 | Any | DMo | MH85 | CZ11 | rDXHP | Each | 1 | 621 | None | 345 | 0.0505 | 0 | 187 | 0.028 | 0 | 345 | 0.0505 | 0 | 187 | 0.028 | 0 |  |  | 1 |  | RE-Appl-EffCW-med-ElecDHW-ElecCDryer-Tier2-FrontAnyDMoMH85CZ11rDXHP
RE-Appl-EffCW-med-ElecDHW-ElecCDryer-Tier2-Front | DEER2016 | D16v1 | 2015-05-16 | Any | DMo | MH85 | CZ11 | rNCEH | Each | 1 | 621 | None | 332 | 0.046 | 0 | 180 | 0.0253 | 0 | 332 | 0.046 | 0 | 180 | 0.0253 | 0 |  |  | 1 |  | RE-Appl-EffCW-med-ElecDHW-ElecCDryer-Tier2-FrontAnyDMoMH85CZ11rNCEH
RE-Appl-EffCW-med-ElecDHW-ElecCDryer-Tier2-Front | DEER2016 | D16v1 | 2015-05-16 | Any | DMo | MH85 | CZ11 | rNCGF | Each | 1 | 621 | None | 340 | 0.0457 | -0.874 | 183 | 0.025 | -0.414 | 340 | 0.0457 | -0.874 | 183 | 0.025 | -0.414 |  |  | 1 |  | RE-Appl-EffCW-med-ElecDHW-ElecCDryer-Tier2-FrontAnyDMoMH85CZ11rNCGF
RE-Appl-EffCW-med-ElecDHW-ElecCDryer-Tier2-Front | DEER2016 | D16v1 | 2015-05-16 | Any | DMo | MH85 | CZ12 | rDXGF | Each | 1 | 621 | None | 354 | 0.0544 | -0.972 | 191 | 0.0297 | -0.46 | 354 | 0.0544 | -0.972 | 191 | 0.0297 | -0.46 |  |  | 1 |  | RE-Appl-EffCW-med-ElecDHW-ElecCDryer-Tier2-FrontAnyDMoMH85CZ12rDXGF
RE-Appl-EffCW-med-ElecDHW-ElecCDryer-Tier2-Front | DEER2016 | D16v1 | 2015-05-16 | Any | DMo | MH85 | CZ12 | rDXHP | Each | 1 | 621 | None | 342 | 0.0529 | 0 | 185 | 0.0293 | 0 | 342 | 0.0529 | 0 | 185 | 0.0293 | 0 |  |  | 1 |  | RE-Appl-EffCW-med-ElecDHW-ElecCDryer-Tier2-FrontAnyDMoMH85CZ12rDXHP
RE-Appl-EffCW-med-ElecDHW-ElecCDryer-Tier2-Front | DEER2016 | D16v1 | 2015-05-16 | Any | DMo | MH85 | CZ12 | rNCEH | Each | 1 | 621 | None | 334 | 0.0467 | 0 | 179 | 0.0254 | 0 | 334 | 0.0467 | 0 | 179 | 0.0254 | 0 |  |  | 1 |  | RE-Appl-EffCW-med-ElecDHW-ElecCDryer-Tier2-FrontAnyDMoMH85CZ12rNCEH
RE-Appl-EffCW-med-ElecDHW-ElecCDryer-Tier2-Front | DEER2016 | D16v1 | 2015-05-16 | Any | DMo | MH85 | CZ12 | rNCGF | Each | 1 | 621 | None | 342 | 0.0466 | -1.01 | 183 | 0.0254 | -0.475 | 342 | 0.0466 | -1.01 | 183 | 0.0254 | -0.475 |  |  | 1 |  | RE-Appl-EffCW-med-ElecDHW-ElecCDryer-Tier2-FrontAnyDMoMH85CZ12rNCGF
RE-Appl-EffCW-med-ElecDHW-ElecCDryer-Tier2-Front | DEER2016 | D16v1 | 2015-05-16 | Any | DMo | MH85 | CZ13 | rDXGF | Each | 1 | 621 | None | 352 | 0.0467 | -0.73 | 192 | 0.0243 | -0.3 | 352 | 0.0467 | -0.73 | 192 | 0.0243 | -0.3 |  |  | 1 |  | RE-Appl-EffCW-med-ElecDHW-ElecCDryer-Tier2-FrontAnyDMoMH85CZ13rDXGF
RE-Appl-EffCW-med-ElecDHW-ElecCDryer-Tier2-Front | DEER2016 | D16v1 | 2015-05-16 | Any | DMo | MH85 | CZ13 | rDXHP | Each | 1 | 621 | None | 341 | 0.044 | 0 | 186 | 0.0217 | 0 | 341 | 0.044 | 0 | 186 | 0.0217 | 0 |  |  | 1 |  | RE-Appl-EffCW-med-ElecDHW-ElecCDryer-Tier2-FrontAnyDMoMH85CZ13rDXHP
RE-Appl-EffCW-med-ElecDHW-ElecCDryer-Tier2-Front | DEER2016 | D16v1 | 2015-05-16 | Any | DMo | MH85 | CZ13 | rNCEH | Each | 1 | 621 | None | 333 | 0.0458 | 0 | 180 | 0.0253 | 0 | 333 | 0.0458 | 0 | 180 | 0.0253 | 0 |  |  | 1 |  | RE-Appl-EffCW-med-ElecDHW-ElecCDryer-Tier2-FrontAnyDMoMH85CZ13rNCEH
RE-Appl-EffCW-med-ElecDHW-ElecCDryer-Tier2-Front | DEER2016 | D16v1 | 2015-05-16 | Any | DMo | MH85 | CZ13 | rNCGF | Each | 1 | 621 | None | 339 | 0.045 | -0.814 | 183 | 0.0247 | -0.361 | 339 | 0.045 | -0.814 | 183 | 0.0247 | -0.361 |  |  | 1 |  | RE-Appl-EffCW-med-ElecDHW-ElecCDryer-Tier2-FrontAnyDMoMH85CZ13rNCGF
RE-Appl-EffCW-med-ElecDHW-ElecCDryer-Tier2-Front | DEER2016 | D16v1 | 2015-05-16 | Any | DMo | MH85 | CZ14 | rDXGF | Each | 1 | 621 | None | 361 | 0.0513 | -0.695 | 196 | 0.0291 | -0.274 | 361 | 0.0513 | -0.695 | 196 | 0.0291 | -0.274 |  |  | 1 |  | RE-Appl-EffCW-med-ElecDHW-ElecCDryer-Tier2-FrontAnyDMoMH85CZ14rDXGF
RE-Appl-EffCW-med-ElecDHW-ElecCDryer-Tier2-Front | DEER2016 | D16v1 | 2015-05-16 | Any | DMo | MH85 | CZ14 | rDXHP | Each | 1 | 621 | None | 353 | 0.0497 | 0 | 192 | 0.0279 | 0 | 353 | 0.0497 | 0 | 192 | 0.0279 | 0 |  |  | 1 |  | RE-Appl-EffCW-med-ElecDHW-ElecCDryer-Tier2-FrontAnyDMoMH85CZ14rDXHP
RE-Appl-EffCW-med-ElecDHW-ElecCDryer-Tier2-Front | DEER2016 | D16v1 | 2015-05-16 | Any | DMo | MH85 | CZ14 | rNCEH | Each | 1 | 621 | None | 334 | 0.0455 | 0 | 180 | 0.0253 | 0 | 334 | 0.0455 | 0 | 180 | 0.0253 | 0 |  |  | 1 |  | RE-Appl-EffCW-med-ElecDHW-ElecCDryer-Tier2-FrontAnyDMoMH85CZ14rNCEH
RE-Appl-EffCW-med-ElecDHW-ElecCDryer-Tier2-Front | DEER2016 | D16v1 | 2015-05-16 | Any | DMo | MH85 | CZ14 | rNCGF | Each | 1 | 621 | None | 340 | 0.0453 | -0.853 | 183 | 0.0252 | -0.38 | 340 | 0.0453 | -0.853 | 183 | 0.0252 | -0.38 |  |  | 1 |  | RE-Appl-EffCW-med-ElecDHW-ElecCDryer-Tier2-FrontAnyDMoMH85CZ14rNCGF
RE-Appl-EffCW-med-ElecDHW-ElecCDryer-Tier2-Front | DEER2016 | D16v1 | 2015-05-16 | Any | DMo | MH85 | CZ15 | rDXGF | Each | 1 | 621 | None | 349 | 0.0504 | 0.059 | 194 | 0.0296 | 0.164 | 349 | 0.0504 | 0.059 | 194 | 0.0296 | 0.164 |  |  | 1 |  | RE-Appl-EffCW-med-ElecDHW-ElecCDryer-Tier2-FrontAnyDMoMH85CZ15rDXGF
RE-Appl-EffCW-med-ElecDHW-ElecCDryer-Tier2-Front | DEER2016 | D16v1 | 2015-05-16 | Any | DMo | MH85 | CZ15 | rDXHP | Each | 1 | 621 | None | 347 | 0.0498 | 0 | 196 | 0.0292 | 0 | 347 | 0.0498 | 0 | 196 | 0.0292 | 0 |  |  | 1 |  | RE-Appl-EffCW-med-ElecDHW-ElecCDryer-Tier2-FrontAnyDMoMH85CZ15rDXHP
RE-Appl-EffCW-med-ElecDHW-ElecCDryer-Tier2-Front | DEER2016 | D16v1 | 2015-05-16 | Any | DMo | MH85 | CZ15 | rNCEH | Each | 1 | 621 | None | 326 | 0.0434 | 0 | 183 | 0.0251 | 0 | 326 | 0.0434 | 0 | 183 | 0.0251 | 0 |  |  | 1 |  | RE-Appl-EffCW-med-ElecDHW-ElecCDryer-Tier2-FrontAnyDMoMH85CZ15rNCEH
RE-Appl-EffCW-med-ElecDHW-ElecCDryer-Tier2-Front | DEER2016 | D16v1 | 2015-05-16 | Any | DMo | MH85 | CZ15 | rNCGF | Each | 1 | 621 | None | 325 | 0.0426 | -0.089 | 182 | 0.0251 | 0.101 | 325 | 0.0426 | -0.089 | 182 | 0.0251 | 0.101 |  |  | 1 |  | RE-Appl-EffCW-med-ElecDHW-ElecCDryer-Tier2-FrontAnyDMoMH85CZ15rNCGF
RE-Appl-EffCW-med-ElecDHW-ElecCDryer-Tier2-Front | DEER2016 | D16v1 | 2015-05-16 | Any | DMo | MH85 | CZ16 | rDXGF | Each | 1 | 621 | None | 364 | 0.0548 | -1.11 | 189 | 0.0293 | -0.504 | 364 | 0.0548 | -1.11 | 189 | 0.0293 | -0.504 |  |  | 1 |  | RE-Appl-EffCW-med-ElecDHW-ElecCDryer-Tier2-FrontAnyDMoMH85CZ16rDXGF
RE-Appl-EffCW-med-ElecDHW-ElecCDryer-Tier2-Front | DEER2016 | D16v1 | 2015-05-16 | Any | DMo | MH85 | CZ16 | rDXHP | Each | 1 | 621 | None | 348 | 0.0538 | 0 | 181 | 0.0296 | 0 | 348 | 0.0538 | 0 | 181 | 0.0296 | 0 |  |  | 1 |  | RE-Appl-EffCW-med-ElecDHW-ElecCDryer-Tier2-FrontAnyDMoMH85CZ16rDXHP
RE-Appl-EffCW-med-ElecDHW-ElecCDryer-Tier2-Front | DEER2016 | D16v1 | 2015-05-16 | Any | DMo | MH85 | CZ16 | rNCEH | Each | 1 | 621 | None | 344 | 0.048 | 0 | 179 | 0.0255 | 0 | 344 | 0.048 | 0 | 179 | 0.0255 | 0 |  |  | 1 |  | RE-Appl-EffCW-med-ElecDHW-ElecCDryer-Tier2-FrontAnyDMoMH85CZ16rNCEH
RE-Appl-EffCW-med-ElecDHW-ElecCDryer-Tier2-Front | DEER2016 | D16v1 | 2015-05-16 | Any | DMo | MH85 | CZ16 | rNCGF | Each | 1 | 621 | None | 353 | 0.0481 | -1.17 | 184 | 0.0254 | -0.536 | 353 | 0.0481 | -1.17 | 184 | 0.0254 | -0.536 |  |  | 1 |  | RE-Appl-EffCW-med-ElecDHW-ElecCDryer-Tier2-FrontAnyDMoMH85CZ16rNCGF
RE-Appl-EffCW-med-ElecDHW-ElecCDryer-Tier2-Front | DEER2016 | D16v1 | 2015-05-16 | Any | MFm | 1975 | CZ01 | rDXGF | Each | 1 | 474 | None | 359 | 0.0496 | -0.887 | 187 | 0.0227 | 0.006 | 359 | 0.0496 | -0.887 | 187 | 0.0227 | 0.006 |  |  | 1 |  | RE-Appl-EffCW-med-ElecDHW-ElecCDryer-Tier2-FrontAnyMFm1975CZ01rDXGF
RE-Appl-EffCW-med-ElecDHW-ElecCDryer-Tier2-Front | DEER2016 | D16v1 | 2015-05-16 | Any | MFm | 1975 | CZ01 | rDXHP | Each | 1 | 474 | None | 351 | 0.0504 | 0 | 186 | 0.0247 | 0 | 351 | 0.0504 | 0 | 186 | 0.0247 | 0 |  |  | 1 |  | RE-Appl-EffCW-med-ElecDHW-ElecCDryer-Tier2-FrontAnyMFm1975CZ01rDXHP
RE-Appl-EffCW-med-ElecDHW-ElecCDryer-Tier2-Front | DEER2016 | D16v1 | 2015-05-16 | Any | MFm | 1975 | CZ01 | rNCEH | Each | 1 | 474 | None | 344 | 0.0489 | 0 | 186 | 0.0256 | 0 | 344 | 0.0489 | 0 | 186 | 0.0256 | 0 |  |  | 1 |  | RE-Appl-EffCW-med-ElecDHW-ElecCDryer-Tier2-FrontAnyMFm1975CZ01rNCEH
RE-Appl-EffCW-med-ElecDHW-ElecCDryer-Tier2-Front | DEER2016 | D16v1 | 2015-05-16 | Any | MFm | 1975 | CZ01 | rNCGF | Each | 1 | 474 | None | 358 | 0.0492 | -0.984 | 186 | 0.0257 | -0.095 | 358 | 0.0492 | -0.984 | 186 | 0.0257 | -0.095 |  |  | 1 |  | RE-Appl-EffCW-med-ElecDHW-ElecCDryer-Tier2-FrontAnyMFm1975CZ01rNCGF
RE-Appl-EffCW-med-ElecDHW-ElecCDryer-Tier2-Front | DEER2016 | D16v1 | 2015-05-16 | Any | MFm | 1975 | CZ02 | rDXGF | Each | 1 | 474 | None | 355 | 0.0574 | -0.28 | 188 | 0.0318 | 0.233 | 355 | 0.0574 | -0.28 | 188 | 0.0318 | 0.233 |  |  | 1 |  | RE-Appl-EffCW-med-ElecDHW-ElecCDryer-Tier2-FrontAnyMFm1975CZ02rDXGF
RE-Appl-EffCW-med-ElecDHW-ElecCDryer-Tier2-Front | DEER2016 | D16v1 | 2015-05-16 | Any | MFm | 1975 | CZ02 | rDXHP | Each | 1 | 474 | None | 352 | 0.0574 | 0 | 189 | 0.0311 | 0 | 352 | 0.0574 | 0 | 189 | 0.0311 | 0 |  |  | 1 |  | RE-Appl-EffCW-med-ElecDHW-ElecCDryer-Tier2-FrontAnyMFm1975CZ02rDXHP
RE-Appl-EffCW-med-ElecDHW-ElecCDryer-Tier2-Front | DEER2016 | D16v1 | 2015-05-16 | Any | MFm | 1975 | CZ02 | rNCEH | Each | 1 | 474 | None | 345 | 0.0481 | 0 | 187 | 0.0257 | 0 | 345 | 0.0481 | 0 | 187 | 0.0257 | 0 |  |  | 1 |  | RE-Appl-EffCW-med-ElecDHW-ElecCDryer-Tier2-FrontAnyMFm1975CZ02rNCEH
RE-Appl-EffCW-med-ElecDHW-ElecCDryer-Tier2-Front | DEER2016 | D16v1 | 2015-05-16 | Any | MFm | 1975 | CZ02 | rNCGF | Each | 1 | 474 | None | 351 | 0.0481 | -0.378 | 186 | 0.0257 | 0.167 | 351 | 0.0481 | -0.378 | 186 | 0.0257 | 0.167 |  |  | 1 |  | RE-Appl-EffCW-med-ElecDHW-ElecCDryer-Tier2-FrontAnyMFm1975CZ02rNCGF
RE-Appl-EffCW-med-ElecDHW-ElecCDryer-Tier2-Front | DEER2016 | D16v1 | 2015-05-16 | Any | MFm | 1975 | CZ03 | rDXGF | Each | 1 | 474 | None | 353 | 0.0534 | -0.29 | 187 | 0.0302 | 0.264 | 353 | 0.0534 | -0.29 | 187 | 0.0302 | 0.264 |  |  | 1 |  | RE-Appl-EffCW-med-ElecDHW-ElecCDryer-Tier2-FrontAnyMFm1975CZ03rDXGF
RE-Appl-EffCW-med-ElecDHW-ElecCDryer-Tier2-Front | DEER2016 | D16v1 | 2015-05-16 | Any | MFm | 1975 | CZ03 | rDXHP | Each | 1 | 474 | None | 351 | 0.0523 | 0 | 189 | 0.0282 | 0 | 351 | 0.0523 | 0 | 189 | 0.0282 | 0 |  |  | 1 |  | RE-Appl-EffCW-med-ElecDHW-ElecCDryer-Tier2-FrontAnyMFm1975CZ03rDXHP
RE-Appl-EffCW-med-ElecDHW-ElecCDryer-Tier2-Front | DEER2016 | D16v1 | 2015-05-16 | Any | MFm | 1975 | CZ03 | rNCEH | Each | 1 | 474 | None | 345 | 0.0483 | 0 | 187 | 0.0257 | 0 | 345 | 0.0483 | 0 | 187 | 0.0257 | 0 |  |  | 1 |  | RE-Appl-EffCW-med-ElecDHW-ElecCDryer-Tier2-FrontAnyMFm1975CZ03rNCEH
RE-Appl-EffCW-med-ElecDHW-ElecCDryer-Tier2-Front | DEER2016 | D16v1 | 2015-05-16 | Any | MFm | 1975 | CZ03 | rNCGF | Each | 1 | 474 | None | 352 | 0.0483 | -0.37 | 186 | 0.0257 | 0.232 | 352 | 0.0483 | -0.37 | 186 | 0.0257 | 0.232 |  |  | 1 |  | RE-Appl-EffCW-med-ElecDHW-ElecCDryer-Tier2-FrontAnyMFm1975CZ03rNCGF
RE-Appl-EffCW-med-ElecDHW-ElecCDryer-Tier2-Front | DEER2016 | D16v1 | 2015-05-16 | Any | MFm | 1975 | CZ04 | rDXGF | Each | 1 | 474 | None | 353 | 0.0552 | -0.183 | 188 | 0.0309 | 0.227 | 353 | 0.0552 | -0.183 | 188 | 0.0309 | 0.227 |  |  | 1 |  | RE-Appl-EffCW-med-ElecDHW-ElecCDryer-Tier2-FrontAnyMFm1975CZ04rDXGF
RE-Appl-EffCW-med-ElecDHW-ElecCDryer-Tier2-Front | DEER2016 | D16v1 | 2015-05-16 | Any | MFm | 1975 | CZ04 | rDXHP | Each | 1 | 474 | None | 351 | 0.0522 | 0 | 190 | 0.0279 | 0 | 351 | 0.0522 | 0 | 190 | 0.0279 | 0 |  |  | 1 |  | RE-Appl-EffCW-med-ElecDHW-ElecCDryer-Tier2-FrontAnyMFm1975CZ04rDXHP
RE-Appl-EffCW-med-ElecDHW-ElecCDryer-Tier2-Front | DEER2016 | D16v1 | 2015-05-16 | Any | MFm | 1975 | CZ04 | rNCEH | Each | 1 | 474 | None | 344 | 0.0474 | 0 | 187 | 0.0256 | 0 | 344 | 0.0474 | 0 | 187 | 0.0256 | 0 |  |  | 1 |  | RE-Appl-EffCW-med-ElecDHW-ElecCDryer-Tier2-FrontAnyMFm1975CZ04rNCEH
RE-Appl-EffCW-med-ElecDHW-ElecCDryer-Tier2-Front | DEER2016 | D16v1 | 2015-05-16 | Any | MFm | 1975 | CZ04 | rNCGF | Each | 1 | 474 | None | 349 | 0.0473 | -0.296 | 186 | 0.0256 | 0.152 | 349 | 0.0473 | -0.296 | 186 | 0.0256 | 0.152 |  |  | 1 |  | RE-Appl-EffCW-med-ElecDHW-ElecCDryer-Tier2-FrontAnyMFm1975CZ04rNCGF
RE-Appl-EffCW-med-ElecDHW-ElecCDryer-Tier2-Front | DEER2016 | D16v1 | 2015-05-16 | Any | MFm | 1975 | CZ05 | rDXGF | Each | 1 | 474 | None | 354 | 0.0519 | -0.334 | 187 | 0.0268 | 0.312 | 354 | 0.0519 | -0.334 | 187 | 0.0268 | 0.312 |  |  | 1 |  | RE-Appl-EffCW-med-ElecDHW-ElecCDryer-Tier2-FrontAnyMFm1975CZ05rDXGF
RE-Appl-EffCW-med-ElecDHW-ElecCDryer-Tier2-Front | DEER2016 | D16v1 | 2015-05-16 | Any | MFm | 1975 | CZ05 | rDXHP | Each | 1 | 474 | None | 352 | 0.0531 | 0 | 189 | 0.0248 | 0 | 352 | 0.0531 | 0 | 189 | 0.0248 | 0 |  |  | 1 |  | RE-Appl-EffCW-med-ElecDHW-ElecCDryer-Tier2-FrontAnyMFm1975CZ05rDXHP
RE-Appl-EffCW-med-ElecDHW-ElecCDryer-Tier2-Front | DEER2016 | D16v1 | 2015-05-16 | Any | MFm | 1975 | CZ05 | rNCEH | Each | 1 | 474 | None | 346 | 0.0484 | 0 | 188 | 0.0257 | 0 | 346 | 0.0484 | 0 | 188 | 0.0257 | 0 |  |  | 1 |  | RE-Appl-EffCW-med-ElecDHW-ElecCDryer-Tier2-FrontAnyMFm1975CZ05rNCEH
RE-Appl-EffCW-med-ElecDHW-ElecCDryer-Tier2-Front | DEER2016 | D16v1 | 2015-05-16 | Any | MFm | 1975 | CZ05 | rNCGF | Each | 1 | 474 | None | 353 | 0.0484 | -0.406 | 186 | 0.0257 | 0.247 | 353 | 0.0484 | -0.406 | 186 | 0.0257 | 0.247 |  |  | 1 |  | RE-Appl-EffCW-med-ElecDHW-ElecCDryer-Tier2-FrontAnyMFm1975CZ05rNCGF
RE-Appl-EffCW-med-ElecDHW-ElecCDryer-Tier2-Front | DEER2016 | D16v1 | 2015-05-16 | Any | MFm | 1975 | CZ06 | rDXGF | Each | 1 | 465 | None | 354 | 0.0501 | 0.167 | 190 | 0.0277 | 0.387 | 354 | 0.0501 | 0.167 | 190 | 0.0277 | 0.387 |  |  | 1 |  | RE-Appl-EffCW-med-ElecDHW-ElecCDryer-Tier2-FrontAnyMFm1975CZ06rDXGF
RE-Appl-EffCW-med-ElecDHW-ElecCDryer-Tier2-Front | DEER2016 | D16v1 | 2015-05-16 | Any | MFm | 1975 | CZ06 | rDXHP | Each | 1 | 465 | None | 355 | 0.0525 | 0 | 193 | 0.0248 | 0 | 355 | 0.0525 | 0 | 193 | 0.0248 | 0 |  |  | 1 |  | RE-Appl-EffCW-med-ElecDHW-ElecCDryer-Tier2-FrontAnyMFm1975CZ06rDXHP
RE-Appl-EffCW-med-ElecDHW-ElecCDryer-Tier2-Front | DEER2016 | D16v1 | 2015-05-16 | Any | MFm | 1975 | CZ06 | rNCEH | Each | 1 | 465 | None | 344 | 0.0472 | 0 | 187 | 0.0256 | 0 | 344 | 0.0472 | 0 | 187 | 0.0256 | 0 |  |  | 1 |  | RE-Appl-EffCW-med-ElecDHW-ElecCDryer-Tier2-FrontAnyMFm1975CZ06rNCEH
RE-Appl-EffCW-med-ElecDHW-ElecCDryer-Tier2-Front | DEER2016 | D16v1 | 2015-05-16 | Any | MFm | 1975 | CZ06 | rNCGF | Each | 1 | 465 | None | 346 | 0.0472 | -0.054 | 186 | 0.0256 | 0.257 | 346 | 0.0472 | -0.054 | 186 | 0.0256 | 0.257 |  |  | 1 |  | RE-Appl-EffCW-med-ElecDHW-ElecCDryer-Tier2-FrontAnyMFm1975CZ06rNCGF
RE-Appl-EffCW-med-ElecDHW-ElecCDryer-Tier2-Front | DEER2016 | D16v1 | 2015-05-16 | Any | MFm | 1975 | CZ07 | rDXGF | Each | 1 | 465 | None | 350 | 0.0498 | 0.139 | 187 | 0.0331 | 0.284 | 350 | 0.0498 | 0.139 | 187 | 0.0331 | 0.284 |  |  | 1 |  | RE-Appl-EffCW-med-ElecDHW-ElecCDryer-Tier2-FrontAnyMFm1975CZ07rDXGF
RE-Appl-EffCW-med-ElecDHW-ElecCDryer-Tier2-Front | DEER2016 | D16v1 | 2015-05-16 | Any | MFm | 1975 | CZ07 | rDXHP | Each | 1 | 465 | None | 351 | 0.0509 | 0 | 190 | 0.0263 | 0 | 351 | 0.0509 | 0 | 190 | 0.0263 | 0 |  |  | 1 |  | RE-Appl-EffCW-med-ElecDHW-ElecCDryer-Tier2-FrontAnyMFm1975CZ07rDXHP
RE-Appl-EffCW-med-ElecDHW-ElecCDryer-Tier2-Front | DEER2016 | D16v1 | 2015-05-16 | Any | MFm | 1975 | CZ07 | rNCEH | Each | 1 | 465 | None | 343 | 0.0472 | 0 | 186 | 0.0256 | 0 | 343 | 0.0472 | 0 | 186 | 0.0256 | 0 |  |  | 1 |  | RE-Appl-EffCW-med-ElecDHW-ElecCDryer-Tier2-FrontAnyMFm1975CZ07rNCEH
RE-Appl-EffCW-med-ElecDHW-ElecCDryer-Tier2-Front | DEER2016 | D16v1 | 2015-05-16 | Any | MFm | 1975 | CZ07 | rNCGF | Each | 1 | 465 | None | 345 | 0.0472 | -0.001 | 186 | 0.0256 | 0.194 | 345 | 0.0472 | -0.001 | 186 | 0.0256 | 0.194 |  |  | 1 |  | RE-Appl-EffCW-med-ElecDHW-ElecCDryer-Tier2-FrontAnyMFm1975CZ07rNCGF
RE-Appl-EffCW-med-ElecDHW-ElecCDryer-Tier2-Front | DEER2016 | D16v1 | 2015-05-16 | Any | MFm | 1975 | CZ08 | rDXGF | Each | 1 | 465 | None | 353 | 0.0531 | 0.031 | 191 | 0.0279 | 0.315 | 353 | 0.0531 | 0.031 | 191 | 0.0279 | 0.315 |  |  | 1 |  | RE-Appl-EffCW-med-ElecDHW-ElecCDryer-Tier2-FrontAnyMFm1975CZ08rDXGF
RE-Appl-EffCW-med-ElecDHW-ElecCDryer-Tier2-Front | DEER2016 | D16v1 | 2015-05-16 | Any | MFm | 1975 | CZ08 | rDXHP | Each | 1 | 465 | None | 353 | 0.0514 | 0 | 192 | 0.0271 | 0 | 353 | 0.0514 | 0 | 192 | 0.0271 | 0 |  |  | 1 |  | RE-Appl-EffCW-med-ElecDHW-ElecCDryer-Tier2-FrontAnyMFm1975CZ08rDXHP
RE-Appl-EffCW-med-ElecDHW-ElecCDryer-Tier2-Front | DEER2016 | D16v1 | 2015-05-16 | Any | MFm | 1975 | CZ08 | rNCEH | Each | 1 | 465 | None | 340 | 0.0468 | 0 | 186 | 0.0256 | 0 | 340 | 0.0468 | 0 | 186 | 0.0256 | 0 |  |  | 1 |  | RE-Appl-EffCW-med-ElecDHW-ElecCDryer-Tier2-FrontAnyMFm1975CZ08rNCEH
RE-Appl-EffCW-med-ElecDHW-ElecCDryer-Tier2-Front | DEER2016 | D16v1 | 2015-05-16 | Any | MFm | 1975 | CZ08 | rNCGF | Each | 1 | 465 | None | 344 | 0.0468 | -0.217 | 185 | 0.0255 | 0.128 | 344 | 0.0468 | -0.217 | 185 | 0.0255 | 0.128 |  |  | 1 |  | RE-Appl-EffCW-med-ElecDHW-ElecCDryer-Tier2-FrontAnyMFm1975CZ08rNCGF
RE-Appl-EffCW-med-ElecDHW-ElecCDryer-Tier2-Front | DEER2016 | D16v1 | 2015-05-16 | Any | MFm | 1975 | CZ09 | rDXGF | Each | 1 | 544 | None | 351 | 0.0511 | 0.275 | 191 | 0.0293 | 0.1 | 351 | 0.0511 | 0.275 | 191 | 0.0293 | 0.1 |  |  | 1 |  | RE-Appl-EffCW-med-ElecDHW-ElecCDryer-Tier2-FrontAnyMFm1975CZ09rDXGF
RE-Appl-EffCW-med-ElecDHW-ElecCDryer-Tier2-Front | DEER2016 | D16v1 | 2015-05-16 | Any | MFm | 1975 | CZ09 | rDXHP | Each | 1 | 544 | None | 352 | 0.0504 | 0 | 191 | 0.0284 | 0 | 352 | 0.0504 | 0 | 191 | 0.0284 | 0 |  |  | 1 |  | RE-Appl-EffCW-med-ElecDHW-ElecCDryer-Tier2-FrontAnyMFm1975CZ09rDXHP
RE-Appl-EffCW-med-ElecDHW-ElecCDryer-Tier2-Front | DEER2016 | D16v1 | 2015-05-16 | Any | MFm | 1975 | CZ09 | rNCEH | Each | 1 | 544 | None | 344 | 0.0467 | 0 | 184 | 0.0256 | 0 | 344 | 0.0467 | 0 | 184 | 0.0256 | 0 |  |  | 1 |  | RE-Appl-EffCW-med-ElecDHW-ElecCDryer-Tier2-FrontAnyMFm1975CZ09rNCEH
RE-Appl-EffCW-med-ElecDHW-ElecCDryer-Tier2-Front | DEER2016 | D16v1 | 2015-05-16 | Any | MFm | 1975 | CZ09 | rNCGF | Each | 1 | 544 | None | 344 | 0.0466 | 0.05 | 185 | 0.0256 | -0.074 | 344 | 0.0466 | 0.05 | 185 | 0.0256 | -0.074 |  |  | 1 |  | RE-Appl-EffCW-med-ElecDHW-ElecCDryer-Tier2-FrontAnyMFm1975CZ09rNCGF
RE-Appl-EffCW-med-ElecDHW-ElecCDryer-Tier2-Front | DEER2016 | D16v1 | 2015-05-16 | Any | MFm | 1975 | CZ10 | rDXGF | Each | 1 | 544 | None | 348 | 0.0524 | 0.319 | 189 | 0.0298 | 0.135 | 348 | 0.0524 | 0.319 | 189 | 0.0298 | 0.135 |  |  | 1 |  | RE-Appl-EffCW-med-ElecDHW-ElecCDryer-Tier2-FrontAnyMFm1975CZ10rDXGF
RE-Appl-EffCW-med-ElecDHW-ElecCDryer-Tier2-Front | DEER2016 | D16v1 | 2015-05-16 | Any | MFm | 1975 | CZ10 | rDXHP | Each | 1 | 544 | None | 351 | 0.0512 | 0 | 190 | 0.0294 | 0 | 351 | 0.0512 | 0 | 190 | 0.0294 | 0 |  |  | 1 |  | RE-Appl-EffCW-med-ElecDHW-ElecCDryer-Tier2-FrontAnyMFm1975CZ10rDXHP
RE-Appl-EffCW-med-ElecDHW-ElecCDryer-Tier2-Front | DEER2016 | D16v1 | 2015-05-16 | Any | MFm | 1975 | CZ10 | rNCEH | Each | 1 | 544 | None | 345 | 0.0464 | 0 | 185 | 0.0256 | 0 | 345 | 0.0464 | 0 | 185 | 0.0256 | 0 |  |  | 1 |  | RE-Appl-EffCW-med-ElecDHW-ElecCDryer-Tier2-FrontAnyMFm1975CZ10rNCEH
RE-Appl-EffCW-med-ElecDHW-ElecCDryer-Tier2-Front | DEER2016 | D16v1 | 2015-05-16 | Any | MFm | 1975 | CZ10 | rNCGF | Each | 1 | 544 | None | 343 | 0.0465 | 0.148 | 185 | 0.0256 | 0.007 | 343 | 0.0465 | 0.148 | 185 | 0.0256 | 0.007 |  |  | 1 |  | RE-Appl-EffCW-med-ElecDHW-ElecCDryer-Tier2-FrontAnyMFm1975CZ10rNCGF
RE-Appl-EffCW-med-ElecDHW-ElecCDryer-Tier2-Front | DEER2016 | D16v1 | 2015-05-16 | Any | MFm | 1975 | CZ11 | rDXGF | Each | 1 | 487 | None | 349 | 0.0508 | -0.006 | 189 | 0.0283 | 0.001 | 349 | 0.0508 | -0.006 | 189 | 0.0283 | 0.001 |  |  | 1 |  | RE-Appl-EffCW-med-ElecDHW-ElecCDryer-Tier2-FrontAnyMFm1975CZ11rDXGF
RE-Appl-EffCW-med-ElecDHW-ElecCDryer-Tier2-Front | DEER2016 | D16v1 | 2015-05-16 | Any | MFm | 1975 | CZ11 | rDXHP | Each | 1 | 487 | None | 347 | 0.05 | 0 | 188 | 0.0287 | 0 | 347 | 0.05 | 0 | 188 | 0.0287 | 0 |  |  | 1 |  | RE-Appl-EffCW-med-ElecDHW-ElecCDryer-Tier2-FrontAnyMFm1975CZ11rDXHP
RE-Appl-EffCW-med-ElecDHW-ElecCDryer-Tier2-Front | DEER2016 | D16v1 | 2015-05-16 | Any | MFm | 1975 | CZ11 | rNCEH | Each | 1 | 487 | None | 343 | 0.0464 | 0 | 185 | 0.0256 | 0 | 343 | 0.0464 | 0 | 185 | 0.0256 | 0 |  |  | 1 |  | RE-Appl-EffCW-med-ElecDHW-ElecCDryer-Tier2-FrontAnyMFm1975CZ11rNCEH
RE-Appl-EffCW-med-ElecDHW-ElecCDryer-Tier2-Front | DEER2016 | D16v1 | 2015-05-16 | Any | MFm | 1975 | CZ11 | rNCGF | Each | 1 | 487 | None | 344 | 0.0464 | -0.062 | 185 | 0.0256 | -0.032 | 344 | 0.0464 | -0.062 | 185 | 0.0256 | -0.032 |  |  | 1 |  | RE-Appl-EffCW-med-ElecDHW-ElecCDryer-Tier2-FrontAnyMFm1975CZ11rNCGF
RE-Appl-EffCW-med-ElecDHW-ElecCDryer-Tier2-Front | DEER2016 | D16v1 | 2015-05-16 | Any | MFm | 1975 | CZ12 | rDXGF | Each | 1 | 487 | None | 352 | 0.0533 | 0.262 | 189 | 0.0293 | 0.2 | 352 | 0.0533 | 0.262 | 189 | 0.0293 | 0.2 |  |  | 1 |  | RE-Appl-EffCW-med-ElecDHW-ElecCDryer-Tier2-FrontAnyMFm1975CZ12rDXGF
RE-Appl-EffCW-med-ElecDHW-ElecCDryer-Tier2-Front | DEER2016 | D16v1 | 2015-05-16 | Any | MFm | 1975 | CZ12 | rDXHP | Each | 1 | 487 | None | 352 | 0.0539 | 0 | 189 | 0.0312 | 0 | 352 | 0.0539 | 0 | 189 | 0.0312 | 0 |  |  | 1 |  | RE-Appl-EffCW-med-ElecDHW-ElecCDryer-Tier2-FrontAnyMFm1975CZ12rDXHP
RE-Appl-EffCW-med-ElecDHW-ElecCDryer-Tier2-Front | DEER2016 | D16v1 | 2015-05-16 | Any | MFm | 1975 | CZ12 | rNCEH | Each | 1 | 487 | None | 348 | 0.0472 | 0 | 187 | 0.0256 | 0 | 348 | 0.0472 | 0 | 187 | 0.0256 | 0 |  |  | 1 |  | RE-Appl-EffCW-med-ElecDHW-ElecCDryer-Tier2-FrontAnyMFm1975CZ12rNCEH
RE-Appl-EffCW-med-ElecDHW-ElecCDryer-Tier2-Front | DEER2016 | D16v1 | 2015-05-16 | Any | MFm | 1975 | CZ12 | rNCGF | Each | 1 | 487 | None | 347 | 0.0472 | 0.136 | 186 | 0.0256 | 0.118 | 347 | 0.0472 | 0.136 | 186 | 0.0256 | 0.118 |  |  | 1 |  | RE-Appl-EffCW-med-ElecDHW-ElecCDryer-Tier2-FrontAnyMFm1975CZ12rNCGF
RE-Appl-EffCW-med-ElecDHW-ElecCDryer-Tier2-Front | DEER2016 | D16v1 | 2015-05-16 | Any | MFm | 1975 | CZ13 | rDXGF | Each | 1 | 487 | None | 348 | 0.0498 | 0.037 | 188 | 0.0279 | 0.036 | 348 | 0.0498 | 0.037 | 188 | 0.0279 | 0.036 |  |  | 1 |  | RE-Appl-EffCW-med-ElecDHW-ElecCDryer-Tier2-FrontAnyMFm1975CZ13rDXGF
RE-Appl-EffCW-med-ElecDHW-ElecCDryer-Tier2-Front | DEER2016 | D16v1 | 2015-05-16 | Any | MFm | 1975 | CZ13 | rDXHP | Each | 1 | 487 | None | 346 | 0.0499 | 0 | 187 | 0.0287 | 0 | 346 | 0.0499 | 0 | 187 | 0.0287 | 0 |  |  | 1 |  | RE-Appl-EffCW-med-ElecDHW-ElecCDryer-Tier2-FrontAnyMFm1975CZ13rDXHP
RE-Appl-EffCW-med-ElecDHW-ElecCDryer-Tier2-Front | DEER2016 | D16v1 | 2015-05-16 | Any | MFm | 1975 | CZ13 | rNCEH | Each | 1 | 487 | None | 343 | 0.0463 | 0 | 185 | 0.0256 | 0 | 343 | 0.0463 | 0 | 185 | 0.0256 | 0 |  |  | 1 |  | RE-Appl-EffCW-med-ElecDHW-ElecCDryer-Tier2-FrontAnyMFm1975CZ13rNCEH
RE-Appl-EffCW-med-ElecDHW-ElecCDryer-Tier2-Front | DEER2016 | D16v1 | 2015-05-16 | Any | MFm | 1975 | CZ13 | rNCGF | Each | 1 | 487 | None | 343 | 0.0463 | -0.044 | 185 | 0.0256 | -0.02 | 343 | 0.0463 | -0.044 | 185 | 0.0256 | -0.02 |  |  | 1 |  | RE-Appl-EffCW-med-ElecDHW-ElecCDryer-Tier2-FrontAnyMFm1975CZ13rNCGF
RE-Appl-EffCW-med-ElecDHW-ElecCDryer-Tier2-Front | DEER2016 | D16v1 | 2015-05-16 | Any | MFm | 1975 | CZ14 | rDXGF | Each | 1 | 634 | None | 357 | 0.05 | -0.178 | 191 | 0.028 | 0.159 | 357 | 0.05 | -0.178 | 191 | 0.028 | 0.159 |  |  | 1 |  | RE-Appl-EffCW-med-ElecDHW-ElecCDryer-Tier2-FrontAnyMFm1975CZ14rDXGF
RE-Appl-EffCW-med-ElecDHW-ElecCDryer-Tier2-Front | DEER2016 | D16v1 | 2015-05-16 | Any | MFm | 1975 | CZ14 | rDXHP | Each | 1 | 634 | None | 353 | 0.0484 | 0 | 191 | 0.0264 | 0 | 353 | 0.0484 | 0 | 191 | 0.0264 | 0 |  |  | 1 |  | RE-Appl-EffCW-med-ElecDHW-ElecCDryer-Tier2-FrontAnyMFm1975CZ14rDXHP
RE-Appl-EffCW-med-ElecDHW-ElecCDryer-Tier2-Front | DEER2016 | D16v1 | 2015-05-16 | Any | MFm | 1975 | CZ14 | rNCEH | Each | 1 | 634 | None | 340 | 0.046 | 0 | 186 | 0.0255 | 0 | 340 | 0.046 | 0 | 186 | 0.0255 | 0 |  |  | 1 |  | RE-Appl-EffCW-med-ElecDHW-ElecCDryer-Tier2-FrontAnyMFm1975CZ14rNCEH
RE-Appl-EffCW-med-ElecDHW-ElecCDryer-Tier2-Front | DEER2016 | D16v1 | 2015-05-16 | Any | MFm | 1975 | CZ14 | rNCGF | Each | 1 | 634 | None | 345 | 0.0459 | -0.351 | 186 | 0.0255 | 0.062 | 345 | 0.0459 | -0.351 | 186 | 0.0255 | 0.062 |  |  | 1 |  | RE-Appl-EffCW-med-ElecDHW-ElecCDryer-Tier2-FrontAnyMFm1975CZ14rNCGF
RE-Appl-EffCW-med-ElecDHW-ElecCDryer-Tier2-Front | DEER2016 | D16v1 | 2015-05-16 | Any | MFm | 1975 | CZ15 | rDXGF | Each | 1 | 634 | None | 341 | 0.0484 | 0.187 | 189 | 0.0277 | 0.274 | 341 | 0.0484 | 0.187 | 189 | 0.0277 | 0.274 |  |  | 1 |  | RE-Appl-EffCW-med-ElecDHW-ElecCDryer-Tier2-FrontAnyMFm1975CZ15rDXGF
RE-Appl-EffCW-med-ElecDHW-ElecCDryer-Tier2-Front | DEER2016 | D16v1 | 2015-05-16 | Any | MFm | 1975 | CZ15 | rDXHP | Each | 1 | 634 | None | 341 | 0.0478 | 0 | 190 | 0.0271 | 0 | 341 | 0.0478 | 0 | 190 | 0.0271 | 0 |  |  | 1 |  | RE-Appl-EffCW-med-ElecDHW-ElecCDryer-Tier2-FrontAnyMFm1975CZ15rDXHP
RE-Appl-EffCW-med-ElecDHW-ElecCDryer-Tier2-Front | DEER2016 | D16v1 | 2015-05-16 | Any | MFm | 1975 | CZ15 | rNCEH | Each | 1 | 634 | None | 330 | 0.0439 | 0 | 186 | 0.0253 | 0 | 330 | 0.0439 | 0 | 186 | 0.0253 | 0 |  |  | 1 |  | RE-Appl-EffCW-med-ElecDHW-ElecCDryer-Tier2-FrontAnyMFm1975CZ15rNCEH
RE-Appl-EffCW-med-ElecDHW-ElecCDryer-Tier2-Front | DEER2016 | D16v1 | 2015-05-16 | Any | MFm | 1975 | CZ15 | rNCGF | Each | 1 | 634 | None | 330 | 0.0439 | 0.008 | 184 | 0.0253 | 0.143 | 330 | 0.0439 | 0.008 | 184 | 0.0253 | 0.143 |  |  | 1 |  | RE-Appl-EffCW-med-ElecDHW-ElecCDryer-Tier2-FrontAnyMFm1975CZ15rNCGF
RE-Appl-EffCW-med-ElecDHW-ElecCDryer-Tier2-Front | DEER2016 | D16v1 | 2015-05-16 | Any | MFm | 1975 | CZ16 | rDXGF | Each | 1 | 474 | None | 362 | 0.0546 | -0.888 | 188 | 0.0281 | -0.186 | 362 | 0.0546 | -0.888 | 188 | 0.0281 | -0.186 |  |  | 1 |  | RE-Appl-EffCW-med-ElecDHW-ElecCDryer-Tier2-FrontAnyMFm1975CZ16rDXGF
RE-Appl-EffCW-med-ElecDHW-ElecCDryer-Tier2-Front | DEER2016 | D16v1 | 2015-05-16 | Any | MFm | 1975 | CZ16 | rDXHP | Each | 1 | 474 | None | 352 | 0.0523 | 0 | 185 | 0.0277 | 0 | 352 | 0.0523 | 0 | 185 | 0.0277 | 0 |  |  | 1 |  | RE-Appl-EffCW-med-ElecDHW-ElecCDryer-Tier2-FrontAnyMFm1975CZ16rDXHP
RE-Appl-EffCW-med-ElecDHW-ElecCDryer-Tier2-Front | DEER2016 | D16v1 | 2015-05-16 | Any | MFm | 1975 | CZ16 | rNCEH | Each | 1 | 474 | None | 345 | 0.0485 | 0 | 183 | 0.0257 | 0 | 345 | 0.0485 | 0 | 183 | 0.0257 | 0 |  |  | 1 |  | RE-Appl-EffCW-med-ElecDHW-ElecCDryer-Tier2-FrontAnyMFm1975CZ16rNCEH
RE-Appl-EffCW-med-ElecDHW-ElecCDryer-Tier2-Front | DEER2016 | D16v1 | 2015-05-16 | Any | MFm | 1975 | CZ16 | rNCGF | Each | 1 | 474 | None | 358 | 0.0485 | -0.934 | 186 | 0.0257 | -0.22 | 358 | 0.0485 | -0.934 | 186 | 0.0257 | -0.22 |  |  | 1 |  | RE-Appl-EffCW-med-ElecDHW-ElecCDryer-Tier2-FrontAnyMFm1975CZ16rNCGF
RE-Appl-EffCW-med-ElecDHW-ElecCDryer-Tier2-Front | DEER2016 | D16v1 | 2015-05-16 | Any | MFm | 1985 | CZ01 | rDXGF | Each | 1 | 512 | None | 360 | 0.0508 | 0.03 | 187 | 0.0267 | -0.119 | 360 | 0.0508 | 0.03 | 187 | 0.0267 | -0.119 |  |  | 1 |  | RE-Appl-EffCW-med-ElecDHW-ElecCDryer-Tier2-FrontAnyMFm1985CZ01rDXGF
RE-Appl-EffCW-med-ElecDHW-ElecCDryer-Tier2-Front | DEER2016 | D16v1 | 2015-05-16 | Any | MFm | 1985 | CZ01 | rDXHP | Each | 1 | 512 | None | 361 | 0.0524 | 0 | 186 | 0.0265 | 0 | 361 | 0.0524 | 0 | 186 | 0.0265 | 0 |  |  | 1 |  | RE-Appl-EffCW-med-ElecDHW-ElecCDryer-Tier2-FrontAnyMFm1985CZ01rDXHP
RE-Appl-EffCW-med-ElecDHW-ElecCDryer-Tier2-Front | DEER2016 | D16v1 | 2015-05-16 | Any | MFm | 1985 | CZ01 | rNCEH | Each | 1 | 512 | None | 355 | 0.0491 | 0 | 181 | 0.0257 | 0 | 355 | 0.0491 | 0 | 181 | 0.0257 | 0 |  |  | 1 |  | RE-Appl-EffCW-med-ElecDHW-ElecCDryer-Tier2-FrontAnyMFm1985CZ01rNCEH
RE-Appl-EffCW-med-ElecDHW-ElecCDryer-Tier2-Front | DEER2016 | D16v1 | 2015-05-16 | Any | MFm | 1985 | CZ01 | rNCGF | Each | 1 | 512 | None | 359 | 0.0492 | -0.069 | 186 | 0.0258 | -0.228 | 359 | 0.0492 | -0.069 | 186 | 0.0258 | -0.228 |  |  | 1 |  | RE-Appl-EffCW-med-ElecDHW-ElecCDryer-Tier2-FrontAnyMFm1985CZ01rNCGF
RE-Appl-EffCW-med-ElecDHW-ElecCDryer-Tier2-Front | DEER2016 | D16v1 | 2015-05-16 | Any | MFm | 1985 | CZ02 | rDXGF | Each | 1 | 512 | None | 356 | 0.0582 | 0.019 | 189 | 0.0341 | -0.125 | 356 | 0.0582 | 0.019 | 189 | 0.0341 | -0.125 |  |  | 1 |  | RE-Appl-EffCW-med-ElecDHW-ElecCDryer-Tier2-FrontAnyMFm1985CZ02rDXGF
RE-Appl-EffCW-med-ElecDHW-ElecCDryer-Tier2-Front | DEER2016 | D16v1 | 2015-05-16 | Any | MFm | 1985 | CZ02 | rDXHP | Each | 1 | 512 | None | 355 | 0.0575 | 0 | 187 | 0.033 | 0 | 355 | 0.0575 | 0 | 187 | 0.033 | 0 |  |  | 1 |  | RE-Appl-EffCW-med-ElecDHW-ElecCDryer-Tier2-FrontAnyMFm1985CZ02rDXHP
RE-Appl-EffCW-med-ElecDHW-ElecCDryer-Tier2-Front | DEER2016 | D16v1 | 2015-05-16 | Any | MFm | 1985 | CZ02 | rNCEH | Each | 1 | 512 | None | 349 | 0.0481 | 0 | 182 | 0.0257 | 0 | 349 | 0.0481 | 0 | 182 | 0.0257 | 0 |  |  | 1 |  | RE-Appl-EffCW-med-ElecDHW-ElecCDryer-Tier2-FrontAnyMFm1985CZ02rNCEH
RE-Appl-EffCW-med-ElecDHW-ElecCDryer-Tier2-Front | DEER2016 | D16v1 | 2015-05-16 | Any | MFm | 1985 | CZ02 | rNCGF | Each | 1 | 512 | None | 352 | 0.0481 | -0.11 | 186 | 0.0257 | -0.214 | 352 | 0.0481 | -0.11 | 186 | 0.0257 | -0.214 |  |  | 1 |  | RE-Appl-EffCW-med-ElecDHW-ElecCDryer-Tier2-FrontAnyMFm1985CZ02rNCGF
RE-Appl-EffCW-med-ElecDHW-ElecCDryer-Tier2-Front | DEER2016 | D16v1 | 2015-05-16 | Any | MFm | 1985 | CZ03 | rDXGF | Each | 1 | 512 | None | 354 | 0.0487 | 0.059 | 187 | 0.027 | -0.118 | 354 | 0.0487 | 0.059 | 187 | 0.027 | -0.118 |  |  | 1 |  | RE-Appl-EffCW-med-ElecDHW-ElecCDryer-Tier2-FrontAnyMFm1985CZ03rDXGF
RE-Appl-EffCW-med-ElecDHW-ElecCDryer-Tier2-Front | DEER2016 | D16v1 | 2015-05-16 | Any | MFm | 1985 | CZ03 | rDXHP | Each | 1 | 512 | None | 354 | 0.0564 | 0 | 186 | 0.0286 | 0 | 354 | 0.0564 | 0 | 186 | 0.0286 | 0 |  |  | 1 |  | RE-Appl-EffCW-med-ElecDHW-ElecCDryer-Tier2-FrontAnyMFm1985CZ03rDXHP
RE-Appl-EffCW-med-ElecDHW-ElecCDryer-Tier2-Front | DEER2016 | D16v1 | 2015-05-16 | Any | MFm | 1985 | CZ03 | rNCEH | Each | 1 | 512 | None | 349 | 0.0483 | 0 | 182 | 0.0257 | 0 | 349 | 0.0483 | 0 | 182 | 0.0257 | 0 |  |  | 1 |  | RE-Appl-EffCW-med-ElecDHW-ElecCDryer-Tier2-FrontAnyMFm1985CZ03rNCEH
RE-Appl-EffCW-med-ElecDHW-ElecCDryer-Tier2-Front | DEER2016 | D16v1 | 2015-05-16 | Any | MFm | 1985 | CZ03 | rNCGF | Each | 1 | 512 | None | 352 | 0.0483 | -0.015 | 186 | 0.0257 | -0.159 | 352 | 0.0483 | -0.015 | 186 | 0.0257 | -0.159 |  |  | 1 |  | RE-Appl-EffCW-med-ElecDHW-ElecCDryer-Tier2-FrontAnyMFm1985CZ03rNCGF
RE-Appl-EffCW-med-ElecDHW-ElecCDryer-Tier2-Front | DEER2016 | D16v1 | 2015-05-16 | Any | MFm | 1985 | CZ04 | rDXGF | Each | 1 | 512 | None | 352 | 0.0536 | 0.125 | 188 | 0.0319 | -0.005 | 352 | 0.0536 | 0.125 | 188 | 0.0319 | -0.005 |  |  | 1 |  | RE-Appl-EffCW-med-ElecDHW-ElecCDryer-Tier2-FrontAnyMFm1985CZ04rDXGF
RE-Appl-EffCW-med-ElecDHW-ElecCDryer-Tier2-Front | DEER2016 | D16v1 | 2015-05-16 | Any | MFm | 1985 | CZ04 | rDXHP | Each | 1 | 512 | None | 354 | 0.0539 | 0 | 188 | 0.0309 | 0 | 354 | 0.0539 | 0 | 188 | 0.0309 | 0 |  |  | 1 |  | RE-Appl-EffCW-med-ElecDHW-ElecCDryer-Tier2-FrontAnyMFm1985CZ04rDXHP
RE-Appl-EffCW-med-ElecDHW-ElecCDryer-Tier2-Front | DEER2016 | D16v1 | 2015-05-16 | Any | MFm | 1985 | CZ04 | rNCEH | Each | 1 | 512 | None | 348 | 0.0474 | 0 | 183 | 0.0256 | 0 | 348 | 0.0474 | 0 | 183 | 0.0256 | 0 |  |  | 1 |  | RE-Appl-EffCW-med-ElecDHW-ElecCDryer-Tier2-FrontAnyMFm1985CZ04rNCEH
RE-Appl-EffCW-med-ElecDHW-ElecCDryer-Tier2-Front | DEER2016 | D16v1 | 2015-05-16 | Any | MFm | 1985 | CZ04 | rNCGF | Each | 1 | 512 | None | 349 | 0.0474 | 0.024 | 186 | 0.0256 | -0.09 | 349 | 0.0474 | 0.024 | 186 | 0.0256 | -0.09 |  |  | 1 |  | RE-Appl-EffCW-med-ElecDHW-ElecCDryer-Tier2-FrontAnyMFm1985CZ04rNCGF
RE-Appl-EffCW-med-ElecDHW-ElecCDryer-Tier2-Front | DEER2016 | D16v1 | 2015-05-16 | Any | MFm | 1985 | CZ05 | rDXGF | Each | 1 | 512 | None | 355 | 0.0485 | 0.168 | 187 | 0.0268 | -0.046 | 355 | 0.0485 | 0.168 | 187 | 0.0268 | -0.046 |  |  | 1 |  | RE-Appl-EffCW-med-ElecDHW-ElecCDryer-Tier2-FrontAnyMFm1985CZ05rDXGF
RE-Appl-EffCW-med-ElecDHW-ElecCDryer-Tier2-Front | DEER2016 | D16v1 | 2015-05-16 | Any | MFm | 1985 | CZ05 | rDXHP | Each | 1 | 512 | None | 357 | 0.0478 | 0 | 187 | 0.0253 | 0 | 357 | 0.0478 | 0 | 187 | 0.0253 | 0 |  |  | 1 |  | RE-Appl-EffCW-med-ElecDHW-ElecCDryer-Tier2-FrontAnyMFm1985CZ05rDXHP
RE-Appl-EffCW-med-ElecDHW-ElecCDryer-Tier2-Front | DEER2016 | D16v1 | 2015-05-16 | Any | MFm | 1985 | CZ05 | rNCEH | Each | 1 | 512 | None | 352 | 0.0484 | 0 | 183 | 0.0257 | 0 | 352 | 0.0484 | 0 | 183 | 0.0257 | 0 |  |  | 1 |  | RE-Appl-EffCW-med-ElecDHW-ElecCDryer-Tier2-FrontAnyMFm1985CZ05rNCEH
RE-Appl-EffCW-med-ElecDHW-ElecCDryer-Tier2-Front | DEER2016 | D16v1 | 2015-05-16 | Any | MFm | 1985 | CZ05 | rNCGF | Each | 1 | 512 | None | 354 | 0.0484 | 0.073 | 186 | 0.0257 | -0.128 | 354 | 0.0484 | 0.073 | 186 | 0.0257 | -0.128 |  |  | 1 |  | RE-Appl-EffCW-med-ElecDHW-ElecCDryer-Tier2-FrontAnyMFm1985CZ05rNCGF
RE-Appl-EffCW-med-ElecDHW-ElecCDryer-Tier2-Front | DEER2016 | D16v1 | 2015-05-16 | Any | MFm | 1985 | CZ06 | rDXGF | Each | 1 | 578 | None | 350 | 0.0583 | 0.7 | 190 | 0.0345 | 0.398 | 350 | 0.0583 | 0.7 | 190 | 0.0345 | 0.398 |  |  | 1 |  | RE-Appl-EffCW-med-ElecDHW-ElecCDryer-Tier2-FrontAnyMFm1985CZ06rDXGF
RE-Appl-EffCW-med-ElecDHW-ElecCDryer-Tier2-Front | DEER2016 | D16v1 | 2015-05-16 | Any | MFm | 1985 | CZ06 | rDXHP | Each | 1 | 578 | None | 356 | 0.0551 | 0 | 192 | 0.0327 | 0 | 356 | 0.0551 | 0 | 192 | 0.0327 | 0 |  |  | 1 |  | RE-Appl-EffCW-med-ElecDHW-ElecCDryer-Tier2-FrontAnyMFm1985CZ06rDXHP
RE-Appl-EffCW-med-ElecDHW-ElecCDryer-Tier2-Front | DEER2016 | D16v1 | 2015-05-16 | Any | MFm | 1985 | CZ06 | rNCEH | Each | 1 | 578 | None | 349 | 0.0472 | 0 | 187 | 0.0256 | 0 | 349 | 0.0472 | 0 | 187 | 0.0256 | 0 |  |  | 1 |  | RE-Appl-EffCW-med-ElecDHW-ElecCDryer-Tier2-FrontAnyMFm1985CZ06rNCEH
RE-Appl-EffCW-med-ElecDHW-ElecCDryer-Tier2-Front | DEER2016 | D16v1 | 2015-05-16 | Any | MFm | 1985 | CZ06 | rNCGF | Each | 1 | 578 | None | 346 | 0.0472 | 0.512 | 186 | 0.0256 | 0.264 | 346 | 0.0472 | 0.512 | 186 | 0.0256 | 0.264 |  |  | 1 |  | RE-Appl-EffCW-med-ElecDHW-ElecCDryer-Tier2-FrontAnyMFm1985CZ06rNCGF
RE-Appl-EffCW-med-ElecDHW-ElecCDryer-Tier2-Front | DEER2016 | D16v1 | 2015-05-16 | Any | MFm | 1985 | CZ07 | rDXGF | Each | 1 | 578 | None | 347 | 0.0514 | 0.502 | 187 | 0.0312 | 0.299 | 347 | 0.0514 | 0.502 | 187 | 0.0312 | 0.299 |  |  | 1 |  | RE-Appl-EffCW-med-ElecDHW-ElecCDryer-Tier2-FrontAnyMFm1985CZ07rDXGF
RE-Appl-EffCW-med-ElecDHW-ElecCDryer-Tier2-Front | DEER2016 | D16v1 | 2015-05-16 | Any | MFm | 1985 | CZ07 | rDXHP | Each | 1 | 578 | None | 351 | 0.0494 | 0 | 190 | 0.0262 | 0 | 351 | 0.0494 | 0 | 190 | 0.0262 | 0 |  |  | 1 |  | RE-Appl-EffCW-med-ElecDHW-ElecCDryer-Tier2-FrontAnyMFm1985CZ07rDXHP
RE-Appl-EffCW-med-ElecDHW-ElecCDryer-Tier2-Front | DEER2016 | D16v1 | 2015-05-16 | Any | MFm | 1985 | CZ07 | rNCEH | Each | 1 | 578 | None | 347 | 0.0472 | 0 | 186 | 0.0256 | 0 | 347 | 0.0472 | 0 | 186 | 0.0256 | 0 |  |  | 1 |  | RE-Appl-EffCW-med-ElecDHW-ElecCDryer-Tier2-FrontAnyMFm1985CZ07rNCEH
RE-Appl-EffCW-med-ElecDHW-ElecCDryer-Tier2-Front | DEER2016 | D16v1 | 2015-05-16 | Any | MFm | 1985 | CZ07 | rNCGF | Each | 1 | 578 | None | 345 | 0.0472 | 0.363 | 186 | 0.0256 | 0.182 | 345 | 0.0472 | 0.363 | 186 | 0.0256 | 0.182 |  |  | 1 |  | RE-Appl-EffCW-med-ElecDHW-ElecCDryer-Tier2-FrontAnyMFm1985CZ07rNCGF
RE-Appl-EffCW-med-ElecDHW-ElecCDryer-Tier2-Front | DEER2016 | D16v1 | 2015-05-16 | Any | MFm | 1985 | CZ08 | rDXGF | Each | 1 | 578 | None | 349 | 0.0493 | 0.674 | 190 | 0.0258 | 0.386 | 349 | 0.0493 | 0.674 | 190 | 0.0258 | 0.386 |  |  | 1 |  | RE-Appl-EffCW-med-ElecDHW-ElecCDryer-Tier2-FrontAnyMFm1985CZ08rDXGF
RE-Appl-EffCW-med-ElecDHW-ElecCDryer-Tier2-Front | DEER2016 | D16v1 | 2015-05-16 | Any | MFm | 1985 | CZ08 | rDXHP | Each | 1 | 578 | None | 353 | 0.0498 | 0 | 192 | 0.0276 | 0 | 353 | 0.0498 | 0 | 192 | 0.0276 | 0 |  |  | 1 |  | RE-Appl-EffCW-med-ElecDHW-ElecCDryer-Tier2-FrontAnyMFm1985CZ08rDXHP
RE-Appl-EffCW-med-ElecDHW-ElecCDryer-Tier2-Front | DEER2016 | D16v1 | 2015-05-16 | Any | MFm | 1985 | CZ08 | rNCEH | Each | 1 | 578 | None | 346 | 0.0468 | 0 | 186 | 0.0256 | 0 | 346 | 0.0468 | 0 | 186 | 0.0256 | 0 |  |  | 1 |  | RE-Appl-EffCW-med-ElecDHW-ElecCDryer-Tier2-FrontAnyMFm1985CZ08rNCEH
RE-Appl-EffCW-med-ElecDHW-ElecCDryer-Tier2-Front | DEER2016 | D16v1 | 2015-05-16 | Any | MFm | 1985 | CZ08 | rNCGF | Each | 1 | 578 | None | 344 | 0.0468 | 0.382 | 186 | 0.0256 | 0.188 | 344 | 0.0468 | 0.382 | 186 | 0.0256 | 0.188 |  |  | 1 |  | RE-Appl-EffCW-med-ElecDHW-ElecCDryer-Tier2-FrontAnyMFm1985CZ08rNCGF
RE-Appl-EffCW-med-ElecDHW-ElecCDryer-Tier2-Front | DEER2016 | D16v1 | 2015-05-16 | Any | MFm | 1985 | CZ09 | rDXGF | Each | 1 | 648 | None | 352 | 0.0502 | 0.397 | 189 | 0.0275 | 0.546 | 352 | 0.0502 | 0.397 | 189 | 0.0275 | 0.546 |  |  | 1 |  | RE-Appl-EffCW-med-ElecDHW-ElecCDryer-Tier2-FrontAnyMFm1985CZ09rDXGF
RE-Appl-EffCW-med-ElecDHW-ElecCDryer-Tier2-Front | DEER2016 | D16v1 | 2015-05-16 | Any | MFm | 1985 | CZ09 | rDXHP | Each | 1 | 648 | None | 354 | 0.0504 | 0 | 193 | 0.0272 | 0 | 354 | 0.0504 | 0 | 193 | 0.0272 | 0 |  |  | 1 |  | RE-Appl-EffCW-med-ElecDHW-ElecCDryer-Tier2-FrontAnyMFm1985CZ09rDXHP
RE-Appl-EffCW-med-ElecDHW-ElecCDryer-Tier2-Front | DEER2016 | D16v1 | 2015-05-16 | Any | MFm | 1985 | CZ09 | rNCEH | Each | 1 | 648 | None | 344 | 0.0466 | 0 | 189 | 0.0256 | 0 | 344 | 0.0466 | 0 | 189 | 0.0256 | 0 |  |  | 1 |  | RE-Appl-EffCW-med-ElecDHW-ElecCDryer-Tier2-FrontAnyMFm1985CZ09rNCEH
RE-Appl-EffCW-med-ElecDHW-ElecCDryer-Tier2-Front | DEER2016 | D16v1 | 2015-05-16 | Any | MFm | 1985 | CZ09 | rNCGF | Each | 1 | 648 | None | 344 | 0.0466 | 0.122 | 186 | 0.0256 | 0.36 | 344 | 0.0466 | 0.122 | 186 | 0.0256 | 0.36 |  |  | 1 |  | RE-Appl-EffCW-med-ElecDHW-ElecCDryer-Tier2-FrontAnyMFm1985CZ09rNCGF
RE-Appl-EffCW-med-ElecDHW-ElecCDryer-Tier2-Front | DEER2016 | D16v1 | 2015-05-16 | Any | MFm | 1985 | CZ10 | rDXGF | Each | 1 | 648 | None | 350 | 0.0512 | 0.372 | 188 | 0.0283 | 0.544 | 350 | 0.0512 | 0.372 | 188 | 0.0283 | 0.544 |  |  | 1 |  | RE-Appl-EffCW-med-ElecDHW-ElecCDryer-Tier2-FrontAnyMFm1985CZ10rDXGF
RE-Appl-EffCW-med-ElecDHW-ElecCDryer-Tier2-Front | DEER2016 | D16v1 | 2015-05-16 | Any | MFm | 1985 | CZ10 | rDXHP | Each | 1 | 648 | None | 352 | 0.0523 | 0 | 193 | 0.0282 | 0 | 352 | 0.0523 | 0 | 193 | 0.0282 | 0 |  |  | 1 |  | RE-Appl-EffCW-med-ElecDHW-ElecCDryer-Tier2-FrontAnyMFm1985CZ10rDXHP
RE-Appl-EffCW-med-ElecDHW-ElecCDryer-Tier2-Front | DEER2016 | D16v1 | 2015-05-16 | Any | MFm | 1985 | CZ10 | rNCEH | Each | 1 | 648 | None | 344 | 0.0464 | 0 | 190 | 0.0256 | 0 | 344 | 0.0464 | 0 | 190 | 0.0256 | 0 |  |  | 1 |  | RE-Appl-EffCW-med-ElecDHW-ElecCDryer-Tier2-FrontAnyMFm1985CZ10rNCEH
RE-Appl-EffCW-med-ElecDHW-ElecCDryer-Tier2-Front | DEER2016 | D16v1 | 2015-05-16 | Any | MFm | 1985 | CZ10 | rNCGF | Each | 1 | 648 | None | 343 | 0.0464 | 0.191 | 186 | 0.0256 | 0.393 | 343 | 0.0464 | 0.191 | 186 | 0.0256 | 0.393 |  |  | 1 |  | RE-Appl-EffCW-med-ElecDHW-ElecCDryer-Tier2-FrontAnyMFm1985CZ10rNCGF
RE-Appl-EffCW-med-ElecDHW-ElecCDryer-Tier2-Front | DEER2016 | D16v1 | 2015-05-16 | Any | MFm | 1985 | CZ11 | rDXGF | Each | 1 | 512 | None | 351 | 0.0519 | -0.281 | 191 | 0.029 | -0.31 | 351 | 0.0519 | -0.281 | 191 | 0.029 | -0.31 |  |  | 1 |  | RE-Appl-EffCW-med-ElecDHW-ElecCDryer-Tier2-FrontAnyMFm1985CZ11rDXGF
RE-Appl-EffCW-med-ElecDHW-ElecCDryer-Tier2-Front | DEER2016 | D16v1 | 2015-05-16 | Any | MFm | 1985 | CZ11 | rDXHP | Each | 1 | 512 | None | 348 | 0.0511 | 0 | 187 | 0.0293 | 0 | 348 | 0.0511 | 0 | 187 | 0.0293 | 0 |  |  | 1 |  | RE-Appl-EffCW-med-ElecDHW-ElecCDryer-Tier2-FrontAnyMFm1985CZ11rDXHP
RE-Appl-EffCW-med-ElecDHW-ElecCDryer-Tier2-Front | DEER2016 | D16v1 | 2015-05-16 | Any | MFm | 1985 | CZ11 | rNCEH | Each | 1 | 512 | None | 339 | 0.0464 | 0 | 180 | 0.0256 | 0 | 339 | 0.0464 | 0 | 180 | 0.0256 | 0 |  |  | 1 |  | RE-Appl-EffCW-med-ElecDHW-ElecCDryer-Tier2-FrontAnyMFm1985CZ11rNCEH
RE-Appl-EffCW-med-ElecDHW-ElecCDryer-Tier2-Front | DEER2016 | D16v1 | 2015-05-16 | Any | MFm | 1985 | CZ11 | rNCGF | Each | 1 | 512 | None | 344 | 0.0464 | -0.362 | 185 | 0.0256 | -0.368 | 344 | 0.0464 | -0.362 | 185 | 0.0256 | -0.368 |  |  | 1 |  | RE-Appl-EffCW-med-ElecDHW-ElecCDryer-Tier2-FrontAnyMFm1985CZ11rNCGF
RE-Appl-EffCW-med-ElecDHW-ElecCDryer-Tier2-Front | DEER2016 | D16v1 | 2015-05-16 | Any | MFm | 1985 | CZ12 | rDXGF | Each | 1 | 512 | None | 352 | 0.0554 | -0.158 | 190 | 0.0301 | -0.227 | 352 | 0.0554 | -0.158 | 190 | 0.0301 | -0.227 |  |  | 1 |  | RE-Appl-EffCW-med-ElecDHW-ElecCDryer-Tier2-FrontAnyMFm1985CZ12rDXGF
RE-Appl-EffCW-med-ElecDHW-ElecCDryer-Tier2-Front | DEER2016 | D16v1 | 2015-05-16 | Any | MFm | 1985 | CZ12 | rDXHP | Each | 1 | 512 | None | 350 | 0.0529 | 0 | 187 | 0.0308 | 0 | 350 | 0.0529 | 0 | 187 | 0.0308 | 0 |  |  | 1 |  | RE-Appl-EffCW-med-ElecDHW-ElecCDryer-Tier2-FrontAnyMFm1985CZ12rDXHP
RE-Appl-EffCW-med-ElecDHW-ElecCDryer-Tier2-Front | DEER2016 | D16v1 | 2015-05-16 | Any | MFm | 1985 | CZ12 | rNCEH | Each | 1 | 512 | None | 343 | 0.0472 | 0 | 181 | 0.0256 | 0 | 343 | 0.0472 | 0 | 181 | 0.0256 | 0 |  |  | 1 |  | RE-Appl-EffCW-med-ElecDHW-ElecCDryer-Tier2-FrontAnyMFm1985CZ12rNCEH
RE-Appl-EffCW-med-ElecDHW-ElecCDryer-Tier2-Front | DEER2016 | D16v1 | 2015-05-16 | Any | MFm | 1985 | CZ12 | rNCGF | Each | 1 | 512 | None | 347 | 0.0472 | -0.28 | 185 | 0.0256 | -0.321 | 347 | 0.0472 | -0.28 | 185 | 0.0256 | -0.321 |  |  | 1 |  | RE-Appl-EffCW-med-ElecDHW-ElecCDryer-Tier2-FrontAnyMFm1985CZ12rNCGF
RE-Appl-EffCW-med-ElecDHW-ElecCDryer-Tier2-Front | DEER2016 | D16v1 | 2015-05-16 | Any | MFm | 1985 | CZ13 | rDXGF | Each | 1 | 512 | None | 351 | 0.0508 | -0.267 | 191 | 0.0295 | -0.298 | 351 | 0.0508 | -0.267 | 191 | 0.0295 | -0.298 |  |  | 1 |  | RE-Appl-EffCW-med-ElecDHW-ElecCDryer-Tier2-FrontAnyMFm1985CZ13rDXGF
RE-Appl-EffCW-med-ElecDHW-ElecCDryer-Tier2-Front | DEER2016 | D16v1 | 2015-05-16 | Any | MFm | 1985 | CZ13 | rDXHP | Each | 1 | 512 | None | 347 | 0.0507 | 0 | 187 | 0.0293 | 0 | 347 | 0.0507 | 0 | 187 | 0.0293 | 0 |  |  | 1 |  | RE-Appl-EffCW-med-ElecDHW-ElecCDryer-Tier2-FrontAnyMFm1985CZ13rDXHP
RE-Appl-EffCW-med-ElecDHW-ElecCDryer-Tier2-Front | DEER2016 | D16v1 | 2015-05-16 | Any | MFm | 1985 | CZ13 | rNCEH | Each | 1 | 512 | None | 339 | 0.0463 | 0 | 180 | 0.0256 | 0 | 339 | 0.0463 | 0 | 180 | 0.0256 | 0 |  |  | 1 |  | RE-Appl-EffCW-med-ElecDHW-ElecCDryer-Tier2-FrontAnyMFm1985CZ13rNCEH
RE-Appl-EffCW-med-ElecDHW-ElecCDryer-Tier2-Front | DEER2016 | D16v1 | 2015-05-16 | Any | MFm | 1985 | CZ13 | rNCGF | Each | 1 | 512 | None | 343 | 0.0463 | -0.372 | 185 | 0.0256 | -0.372 | 343 | 0.0463 | -0.372 | 185 | 0.0256 | -0.372 |  |  | 1 |  | RE-Appl-EffCW-med-ElecDHW-ElecCDryer-Tier2-FrontAnyMFm1985CZ13rNCGF
RE-Appl-EffCW-med-ElecDHW-ElecCDryer-Tier2-Front | DEER2016 | D16v1 | 2015-05-16 | Any | MFm | 1985 | CZ14 | rDXGF | Each | 1 | 630 | None | 359 | 0.0514 | -0.602 | 195 | 0.0292 | -0.295 | 359 | 0.0514 | -0.602 | 195 | 0.0292 | -0.295 |  |  | 1 |  | RE-Appl-EffCW-med-ElecDHW-ElecCDryer-Tier2-FrontAnyMFm1985CZ14rDXGF
RE-Appl-EffCW-med-ElecDHW-ElecCDryer-Tier2-Front | DEER2016 | D16v1 | 2015-05-16 | Any | MFm | 1985 | CZ14 | rDXHP | Each | 1 | 630 | None | 354 | 0.0512 | 0 | 192 | 0.0288 | 0 | 354 | 0.0512 | 0 | 192 | 0.0288 | 0 |  |  | 1 |  | RE-Appl-EffCW-med-ElecDHW-ElecCDryer-Tier2-FrontAnyMFm1985CZ14rDXHP
RE-Appl-EffCW-med-ElecDHW-ElecCDryer-Tier2-Front | DEER2016 | D16v1 | 2015-05-16 | Any | MFm | 1985 | CZ14 | rNCEH | Each | 1 | 630 | None | 336 | 0.046 | 0 | 181 | 0.0256 | 0 | 336 | 0.046 | 0 | 181 | 0.0256 | 0 |  |  | 1 |  | RE-Appl-EffCW-med-ElecDHW-ElecCDryer-Tier2-FrontAnyMFm1985CZ14rNCEH
RE-Appl-EffCW-med-ElecDHW-ElecCDryer-Tier2-Front | DEER2016 | D16v1 | 2015-05-16 | Any | MFm | 1985 | CZ14 | rNCGF | Each | 1 | 630 | None | 345 | 0.046 | -0.714 | 185 | 0.0256 | -0.378 | 345 | 0.046 | -0.714 | 185 | 0.0256 | -0.378 |  |  | 1 |  | RE-Appl-EffCW-med-ElecDHW-ElecCDryer-Tier2-FrontAnyMFm1985CZ14rNCGF
RE-Appl-EffCW-med-ElecDHW-ElecCDryer-Tier2-Front | DEER2016 | D16v1 | 2015-05-16 | Any | MFm | 1985 | CZ15 | rDXGF | Each | 1 | 630 | None | 347 | 0.0495 | -0.031 | 195 | 0.0291 | 0.043 | 347 | 0.0495 | -0.031 | 195 | 0.0291 | 0.043 |  |  | 1 |  | RE-Appl-EffCW-med-ElecDHW-ElecCDryer-Tier2-FrontAnyMFm1985CZ15rDXGF
RE-Appl-EffCW-med-ElecDHW-ElecCDryer-Tier2-Front | DEER2016 | D16v1 | 2015-05-16 | Any | MFm | 1985 | CZ15 | rDXHP | Each | 1 | 630 | None | 347 | 0.0496 | 0 | 195 | 0.029 | 0 | 347 | 0.0496 | 0 | 195 | 0.029 | 0 |  |  | 1 |  | RE-Appl-EffCW-med-ElecDHW-ElecCDryer-Tier2-FrontAnyMFm1985CZ15rDXHP
RE-Appl-EffCW-med-ElecDHW-ElecCDryer-Tier2-Front | DEER2016 | D16v1 | 2015-05-16 | Any | MFm | 1985 | CZ15 | rNCEH | Each | 1 | 630 | None | 327 | 0.0439 | 0 | 183 | 0.0254 | 0 | 327 | 0.0439 | 0 | 183 | 0.0254 | 0 |  |  | 1 |  | RE-Appl-EffCW-med-ElecDHW-ElecCDryer-Tier2-FrontAnyMFm1985CZ15rNCEH
RE-Appl-EffCW-med-ElecDHW-ElecCDryer-Tier2-Front | DEER2016 | D16v1 | 2015-05-16 | Any | MFm | 1985 | CZ15 | rNCGF | Each | 1 | 630 | None | 329 | 0.0439 | -0.199 | 184 | 0.0254 | -0.083 | 329 | 0.0439 | -0.199 | 184 | 0.0254 | -0.083 |  |  | 1 |  | RE-Appl-EffCW-med-ElecDHW-ElecCDryer-Tier2-FrontAnyMFm1985CZ15rNCGF
RE-Appl-EffCW-med-ElecDHW-ElecCDryer-Tier2-Front | DEER2016 | D16v1 | 2015-05-16 | Any | MFm | 1985 | CZ16 | rDXGF | Each | 1 | 512 | None | 366 | 0.0522 | -0.481 | 193 | 0.029 | -0.474 | 366 | 0.0522 | -0.481 | 193 | 0.029 | -0.474 |  |  | 1 |  | RE-Appl-EffCW-med-ElecDHW-ElecCDryer-Tier2-FrontAnyMFm1985CZ16rDXGF
RE-Appl-EffCW-med-ElecDHW-ElecCDryer-Tier2-Front | DEER2016 | D16v1 | 2015-05-16 | Any | MFm | 1985 | CZ16 | rDXHP | Each | 1 | 512 | None | 358 | 0.0511 | 0 | 186 | 0.0285 | 0 | 358 | 0.0511 | 0 | 186 | 0.0285 | 0 |  |  | 1 |  | RE-Appl-EffCW-med-ElecDHW-ElecCDryer-Tier2-FrontAnyMFm1985CZ16rDXHP
RE-Appl-EffCW-med-ElecDHW-ElecCDryer-Tier2-Front | DEER2016 | D16v1 | 2015-05-16 | Any | MFm | 1985 | CZ16 | rNCEH | Each | 1 | 512 | None | 350 | 0.0486 | 0 | 178 | 0.0257 | 0 | 350 | 0.0486 | 0 | 178 | 0.0257 | 0 |  |  | 1 |  | RE-Appl-EffCW-med-ElecDHW-ElecCDryer-Tier2-FrontAnyMFm1985CZ16rNCEH
RE-Appl-EffCW-med-ElecDHW-ElecCDryer-Tier2-Front | DEER2016 | D16v1 | 2015-05-16 | Any | MFm | 1985 | CZ16 | rNCGF | Each | 1 | 512 | None | 358 | 0.0485 | -0.58 | 186 | 0.0257 | -0.556 | 358 | 0.0485 | -0.58 | 186 | 0.0257 | -0.556 |  |  | 1 |  | RE-Appl-EffCW-med-ElecDHW-ElecCDryer-Tier2-FrontAnyMFm1985CZ16rNCGF
RE-Appl-EffCW-med-ElecDHW-ElecCDryer-Tier2-Front | DEER2016 | D16v1 | 2015-05-16 | Any | MFm | 1996 | CZ01 | rDXGF | Each | 1 | 432 | None | 360 | 0.0505 | -0.047 | 188 | 0.0273 | -0.04 | 360 | 0.0505 | -0.047 | 188 | 0.0273 | -0.04 |  |  | 1 |  | RE-Appl-EffCW-med-ElecDHW-ElecCDryer-Tier2-FrontAnyMFm1996CZ01rDXGF
RE-Appl-EffCW-med-ElecDHW-ElecCDryer-Tier2-Front | DEER2016 | D16v1 | 2015-05-16 | Any | MFm | 1996 | CZ01 | rDXHP | Each | 1 | 432 | None | 359 | 0.0503 | 0 | 187 | 0.0264 | 0 | 359 | 0.0503 | 0 | 187 | 0.0264 | 0 |  |  | 1 |  | RE-Appl-EffCW-med-ElecDHW-ElecCDryer-Tier2-FrontAnyMFm1996CZ01rDXHP
RE-Appl-EffCW-med-ElecDHW-ElecCDryer-Tier2-Front | DEER2016 | D16v1 | 2015-05-16 | Any | MFm | 1996 | CZ01 | rNCEH | Each | 1 | 432 | None | 351 | 0.049 | 0 | 181 | 0.0256 | 0 | 351 | 0.049 | 0 | 181 | 0.0256 | 0 |  |  | 1 |  | RE-Appl-EffCW-med-ElecDHW-ElecCDryer-Tier2-FrontAnyMFm1996CZ01rNCEH
RE-Appl-EffCW-med-ElecDHW-ElecCDryer-Tier2-Front | DEER2016 | D16v1 | 2015-05-16 | Any | MFm | 1996 | CZ01 | rNCGF | Each | 1 | 432 | None | 359 | 0.0491 | -0.169 | 187 | 0.0258 | -0.097 | 359 | 0.0491 | -0.169 | 187 | 0.0258 | -0.097 |  |  | 1 |  | RE-Appl-EffCW-med-ElecDHW-ElecCDryer-Tier2-FrontAnyMFm1996CZ01rNCGF
RE-Appl-EffCW-med-ElecDHW-ElecCDryer-Tier2-Front | DEER2016 | D16v1 | 2015-05-16 | Any | MFm | 1996 | CZ02 | rDXGF | Each | 1 | 432 | None | 355 | 0.0565 | -0.006 | 188 | 0.0327 | -0.002 | 355 | 0.0565 | -0.006 | 188 | 0.0327 | -0.002 |  |  | 1 |  | RE-Appl-EffCW-med-ElecDHW-ElecCDryer-Tier2-FrontAnyMFm1996CZ02rDXGF
RE-Appl-EffCW-med-ElecDHW-ElecCDryer-Tier2-Front | DEER2016 | D16v1 | 2015-05-16 | Any | MFm | 1996 | CZ02 | rDXHP | Each | 1 | 432 | None | 354 | 0.0552 | 0 | 188 | 0.0308 | 0 | 354 | 0.0552 | 0 | 188 | 0.0308 | 0 |  |  | 1 |  | RE-Appl-EffCW-med-ElecDHW-ElecCDryer-Tier2-FrontAnyMFm1996CZ02rDXHP
RE-Appl-EffCW-med-ElecDHW-ElecCDryer-Tier2-Front | DEER2016 | D16v1 | 2015-05-16 | Any | MFm | 1996 | CZ02 | rNCEH | Each | 1 | 432 | None | 349 | 0.0481 | 0 | 184 | 0.0257 | 0 | 349 | 0.0481 | 0 | 184 | 0.0257 | 0 |  |  | 1 |  | RE-Appl-EffCW-med-ElecDHW-ElecCDryer-Tier2-FrontAnyMFm1996CZ02rNCEH
RE-Appl-EffCW-med-ElecDHW-ElecCDryer-Tier2-Front | DEER2016 | D16v1 | 2015-05-16 | Any | MFm | 1996 | CZ02 | rNCGF | Each | 1 | 432 | None | 352 | 0.0481 | -0.096 | 186 | 0.0257 | -0.063 | 352 | 0.0481 | -0.096 | 186 | 0.0257 | -0.063 |  |  | 1 |  | RE-Appl-EffCW-med-ElecDHW-ElecCDryer-Tier2-FrontAnyMFm1996CZ02rNCGF
RE-Appl-EffCW-med-ElecDHW-ElecCDryer-Tier2-Front | DEER2016 | D16v1 | 2015-05-16 | Any | MFm | 1996 | CZ03 | rDXGF | Each | 1 | 432 | None | 354 | 0.0498 | 0.135 | 187 | 0.0279 | 0.106 | 354 | 0.0498 | 0.135 | 187 | 0.0279 | 0.106 |  |  | 1 |  | RE-Appl-EffCW-med-ElecDHW-ElecCDryer-Tier2-FrontAnyMFm1996CZ03rDXGF
RE-Appl-EffCW-med-ElecDHW-ElecCDryer-Tier2-Front | DEER2016 | D16v1 | 2015-05-16 | Any | MFm | 1996 | CZ03 | rDXHP | Each | 1 | 432 | None | 354 | 0.0532 | 0 | 188 | 0.0295 | 0 | 354 | 0.0532 | 0 | 188 | 0.0295 | 0 |  |  | 1 |  | RE-Appl-EffCW-med-ElecDHW-ElecCDryer-Tier2-FrontAnyMFm1996CZ03rDXHP
RE-Appl-EffCW-med-ElecDHW-ElecCDryer-Tier2-Front | DEER2016 | D16v1 | 2015-05-16 | Any | MFm | 1996 | CZ03 | rNCEH | Each | 1 | 432 | None | 349 | 0.0483 | 0 | 184 | 0.0257 | 0 | 349 | 0.0483 | 0 | 184 | 0.0257 | 0 |  |  | 1 |  | RE-Appl-EffCW-med-ElecDHW-ElecCDryer-Tier2-FrontAnyMFm1996CZ03rNCEH
RE-Appl-EffCW-med-ElecDHW-ElecCDryer-Tier2-Front | DEER2016 | D16v1 | 2015-05-16 | Any | MFm | 1996 | CZ03 | rNCGF | Each | 1 | 432 | None | 352 | 0.0483 | 0.064 | 186 | 0.0257 | 0.043 | 352 | 0.0483 | 0.064 | 186 | 0.0257 | 0.043 |  |  | 1 |  | RE-Appl-EffCW-med-ElecDHW-ElecCDryer-Tier2-FrontAnyMFm1996CZ03rNCGF
RE-Appl-EffCW-med-ElecDHW-ElecCDryer-Tier2-Front | DEER2016 | D16v1 | 2015-05-16 | Any | MFm | 1996 | CZ04 | rDXGF | Each | 1 | 432 | None | 352 | 0.0543 | 0.072 | 188 | 0.03 | 0.052 | 352 | 0.0543 | 0.072 | 188 | 0.03 | 0.052 |  |  | 1 |  | RE-Appl-EffCW-med-ElecDHW-ElecCDryer-Tier2-FrontAnyMFm1996CZ04rDXGF
RE-Appl-EffCW-med-ElecDHW-ElecCDryer-Tier2-Front | DEER2016 | D16v1 | 2015-05-16 | Any | MFm | 1996 | CZ04 | rDXHP | Each | 1 | 432 | None | 353 | 0.0547 | 0 | 188 | 0.0309 | 0 | 353 | 0.0547 | 0 | 188 | 0.0309 | 0 |  |  | 1 |  | RE-Appl-EffCW-med-ElecDHW-ElecCDryer-Tier2-FrontAnyMFm1996CZ04rDXHP
RE-Appl-EffCW-med-ElecDHW-ElecCDryer-Tier2-Front | DEER2016 | D16v1 | 2015-05-16 | Any | MFm | 1996 | CZ04 | rNCEH | Each | 1 | 432 | None | 347 | 0.0474 | 0 | 185 | 0.0257 | 0 | 347 | 0.0474 | 0 | 185 | 0.0257 | 0 |  |  | 1 |  | RE-Appl-EffCW-med-ElecDHW-ElecCDryer-Tier2-FrontAnyMFm1996CZ04rNCEH
RE-Appl-EffCW-med-ElecDHW-ElecCDryer-Tier2-Front | DEER2016 | D16v1 | 2015-05-16 | Any | MFm | 1996 | CZ04 | rNCGF | Each | 1 | 432 | None | 349 | 0.0474 | -0.005 | 186 | 0.0256 | 0.006 | 349 | 0.0474 | -0.005 | 186 | 0.0256 | 0.006 |  |  | 1 |  | RE-Appl-EffCW-med-ElecDHW-ElecCDryer-Tier2-FrontAnyMFm1996CZ04rNCGF
RE-Appl-EffCW-med-ElecDHW-ElecCDryer-Tier2-Front | DEER2016 | D16v1 | 2015-05-16 | Any | MFm | 1996 | CZ05 | rDXGF | Each | 1 | 432 | None | 355 | 0.0485 | 0.12 | 187 | 0.0264 | 0.092 | 355 | 0.0485 | 0.12 | 187 | 0.0264 | 0.092 |  |  | 1 |  | RE-Appl-EffCW-med-ElecDHW-ElecCDryer-Tier2-FrontAnyMFm1996CZ05rDXGF
RE-Appl-EffCW-med-ElecDHW-ElecCDryer-Tier2-Front | DEER2016 | D16v1 | 2015-05-16 | Any | MFm | 1996 | CZ05 | rDXHP | Each | 1 | 432 | None | 356 | 0.0511 | 0 | 188 | 0.0269 | 0 | 356 | 0.0511 | 0 | 188 | 0.0269 | 0 |  |  | 1 |  | RE-Appl-EffCW-med-ElecDHW-ElecCDryer-Tier2-FrontAnyMFm1996CZ05rDXHP
RE-Appl-EffCW-med-ElecDHW-ElecCDryer-Tier2-Front | DEER2016 | D16v1 | 2015-05-16 | Any | MFm | 1996 | CZ05 | rNCEH | Each | 1 | 432 | None | 351 | 0.0484 | 0 | 184 | 0.0257 | 0 | 351 | 0.0484 | 0 | 184 | 0.0257 | 0 |  |  | 1 |  | RE-Appl-EffCW-med-ElecDHW-ElecCDryer-Tier2-FrontAnyMFm1996CZ05rNCEH
RE-Appl-EffCW-med-ElecDHW-ElecCDryer-Tier2-Front | DEER2016 | D16v1 | 2015-05-16 | Any | MFm | 1996 | CZ05 | rNCGF | Each | 1 | 432 | None | 354 | 0.0484 | 0.084 | 186 | 0.0257 | 0.06 | 354 | 0.0484 | 0.084 | 186 | 0.0257 | 0.06 |  |  | 1 |  | RE-Appl-EffCW-med-ElecDHW-ElecCDryer-Tier2-FrontAnyMFm1996CZ05rNCGF
RE-Appl-EffCW-med-ElecDHW-ElecCDryer-Tier2-Front | DEER2016 | D16v1 | 2015-05-16 | Any | MFm | 1996 | CZ06 | rDXGF | Each | 1 | 518 | None | 354 | 0.0543 | 0.005 | 190 | 0.0307 | 0.181 | 354 | 0.0543 | 0.005 | 190 | 0.0307 | 0.181 |  |  | 1 |  | RE-Appl-EffCW-med-ElecDHW-ElecCDryer-Tier2-FrontAnyMFm1996CZ06rDXGF
RE-Appl-EffCW-med-ElecDHW-ElecCDryer-Tier2-Front | DEER2016 | D16v1 | 2015-05-16 | Any | MFm | 1996 | CZ06 | rDXHP | Each | 1 | 518 | None | 352 | 0.0553 | 0 | 191 | 0.0339 | 0 | 352 | 0.0553 | 0 | 191 | 0.0339 | 0 |  |  | 1 |  | RE-Appl-EffCW-med-ElecDHW-ElecCDryer-Tier2-FrontAnyMFm1996CZ06rDXHP
RE-Appl-EffCW-med-ElecDHW-ElecCDryer-Tier2-Front | DEER2016 | D16v1 | 2015-05-16 | Any | MFm | 1996 | CZ06 | rNCEH | Each | 1 | 518 | None | 341 | 0.0473 | 0 | 184 | 0.0257 | 0 | 341 | 0.0473 | 0 | 184 | 0.0257 | 0 |  |  | 1 |  | RE-Appl-EffCW-med-ElecDHW-ElecCDryer-Tier2-FrontAnyMFm1996CZ06rNCEH
RE-Appl-EffCW-med-ElecDHW-ElecCDryer-Tier2-Front | DEER2016 | D16v1 | 2015-05-16 | Any | MFm | 1996 | CZ06 | rNCGF | Each | 1 | 518 | None | 346 | 0.0472 | -0.235 | 186 | 0.0257 | 0.034 | 346 | 0.0472 | -0.235 | 186 | 0.0257 | 0.034 |  |  | 1 |  | RE-Appl-EffCW-med-ElecDHW-ElecCDryer-Tier2-FrontAnyMFm1996CZ06rNCGF
RE-Appl-EffCW-med-ElecDHW-ElecCDryer-Tier2-Front | DEER2016 | D16v1 | 2015-05-16 | Any | MFm | 1996 | CZ07 | rDXGF | Each | 1 | 518 | None | 352 | 0.0517 | 0.121 | 189 | 0.0312 | 0.221 | 352 | 0.0517 | 0.121 | 189 | 0.0312 | 0.221 |  |  | 1 |  | RE-Appl-EffCW-med-ElecDHW-ElecCDryer-Tier2-FrontAnyMFm1996CZ07rDXGF
RE-Appl-EffCW-med-ElecDHW-ElecCDryer-Tier2-Front | DEER2016 | D16v1 | 2015-05-16 | Any | MFm | 1996 | CZ07 | rDXHP | Each | 1 | 518 | None | 352 | 0.058 | 0 | 190 | 0.0273 | 0 | 352 | 0.058 | 0 | 190 | 0.0273 | 0 |  |  | 1 |  | RE-Appl-EffCW-med-ElecDHW-ElecCDryer-Tier2-FrontAnyMFm1996CZ07rDXHP
RE-Appl-EffCW-med-ElecDHW-ElecCDryer-Tier2-Front | DEER2016 | D16v1 | 2015-05-16 | Any | MFm | 1996 | CZ07 | rNCEH | Each | 1 | 518 | None | 341 | 0.0473 | 0 | 184 | 0.0257 | 0 | 341 | 0.0473 | 0 | 184 | 0.0257 | 0 |  |  | 1 |  | RE-Appl-EffCW-med-ElecDHW-ElecCDryer-Tier2-FrontAnyMFm1996CZ07rNCEH
RE-Appl-EffCW-med-ElecDHW-ElecCDryer-Tier2-Front | DEER2016 | D16v1 | 2015-05-16 | Any | MFm | 1996 | CZ07 | rNCGF | Each | 1 | 518 | None | 346 | 0.0472 | -0.0742 | 186 | 0.0256 | 0.0737 | 346 | 0.0472 | -0.0742 | 186 | 0.0256 | 0.0737 |  |  | 1 |  | RE-Appl-EffCW-med-ElecDHW-ElecCDryer-Tier2-FrontAnyMFm1996CZ07rNCGF
RE-Appl-EffCW-med-ElecDHW-ElecCDryer-Tier2-Front | DEER2016 | D16v1 | 2015-05-16 | Any | MFm | 1996 | CZ08 | rDXGF | Each | 1 | 518 | None | 356 | 0.052 | -0.011 | 193 | 0.0284 | 0.142 | 356 | 0.052 | -0.011 | 193 | 0.0284 | 0.142 |  |  | 1 |  | RE-Appl-EffCW-med-ElecDHW-ElecCDryer-Tier2-FrontAnyMFm1996CZ08rDXGF
RE-Appl-EffCW-med-ElecDHW-ElecCDryer-Tier2-Front | DEER2016 | D16v1 | 2015-05-16 | Any | MFm | 1996 | CZ08 | rDXHP | Each | 1 | 518 | None | 353 | 0.0531 | 0 | 193 | 0.0298 | 0 | 353 | 0.0531 | 0 | 193 | 0.0298 | 0 |  |  | 1 |  | RE-Appl-EffCW-med-ElecDHW-ElecCDryer-Tier2-FrontAnyMFm1996CZ08rDXHP
RE-Appl-EffCW-med-ElecDHW-ElecCDryer-Tier2-Front | DEER2016 | D16v1 | 2015-05-16 | Any | MFm | 1996 | CZ08 | rNCEH | Each | 1 | 518 | None | 339 | 0.0469 | 0 | 184 | 0.0256 | 0 | 339 | 0.0469 | 0 | 184 | 0.0256 | 0 |  |  | 1 |  | RE-Appl-EffCW-med-ElecDHW-ElecCDryer-Tier2-FrontAnyMFm1996CZ08rNCEH
RE-Appl-EffCW-med-ElecDHW-ElecCDryer-Tier2-Front | DEER2016 | D16v1 | 2015-05-16 | Any | MFm | 1996 | CZ08 | rNCGF | Each | 1 | 518 | None | 344 | 0.0468 | -0.257 | 186 | 0.0256 | -0.012 | 344 | 0.0468 | -0.257 | 186 | 0.0256 | -0.012 |  |  | 1 |  | RE-Appl-EffCW-med-ElecDHW-ElecCDryer-Tier2-FrontAnyMFm1996CZ08rNCGF
RE-Appl-EffCW-med-ElecDHW-ElecCDryer-Tier2-Front | DEER2016 | D16v1 | 2015-05-16 | Any | MFm | 1996 | CZ09 | rDXGF | Each | 1 | 487 | None | 351 | 0.0502 | 0.473 | 191 | 0.0282 | 0.354 | 351 | 0.0502 | 0.473 | 191 | 0.0282 | 0.354 |  |  | 1 |  | RE-Appl-EffCW-med-ElecDHW-ElecCDryer-Tier2-FrontAnyMFm1996CZ09rDXGF
RE-Appl-EffCW-med-ElecDHW-ElecCDryer-Tier2-Front | DEER2016 | D16v1 | 2015-05-16 | Any | MFm | 1996 | CZ09 | rDXHP | Each | 1 | 487 | None | 354 | 0.0494 | 0 | 193 | 0.0276 | 0 | 354 | 0.0494 | 0 | 193 | 0.0276 | 0 |  |  | 1 |  | RE-Appl-EffCW-med-ElecDHW-ElecCDryer-Tier2-FrontAnyMFm1996CZ09rDXHP
RE-Appl-EffCW-med-ElecDHW-ElecCDryer-Tier2-Front | DEER2016 | D16v1 | 2015-05-16 | Any | MFm | 1996 | CZ09 | rNCEH | Each | 1 | 487 | None | 345 | 0.0467 | 0 | 186 | 0.0256 | 0 | 345 | 0.0467 | 0 | 186 | 0.0256 | 0 |  |  | 1 |  | RE-Appl-EffCW-med-ElecDHW-ElecCDryer-Tier2-FrontAnyMFm1996CZ09rNCEH
RE-Appl-EffCW-med-ElecDHW-ElecCDryer-Tier2-Front | DEER2016 | D16v1 | 2015-05-16 | Any | MFm | 1996 | CZ09 | rNCGF | Each | 1 | 487 | None | 344 | 0.0466 | 0.185 | 185 | 0.0256 | 0.149 | 344 | 0.0466 | 0.185 | 185 | 0.0256 | 0.149 |  |  | 1 |  | RE-Appl-EffCW-med-ElecDHW-ElecCDryer-Tier2-FrontAnyMFm1996CZ09rNCGF
RE-Appl-EffCW-med-ElecDHW-ElecCDryer-Tier2-Front | DEER2016 | D16v1 | 2015-05-16 | Any | MFm | 1996 | CZ10 | rDXGF | Each | 1 | 487 | None | 347 | 0.0526 | 0.268 | 188 | 0.03 | 0.194 | 347 | 0.0526 | 0.268 | 188 | 0.03 | 0.194 |  |  | 1 |  | RE-Appl-EffCW-med-ElecDHW-ElecCDryer-Tier2-FrontAnyMFm1996CZ10rDXGF
RE-Appl-EffCW-med-ElecDHW-ElecCDryer-Tier2-Front | DEER2016 | D16v1 | 2015-05-16 | Any | MFm | 1996 | CZ10 | rDXHP | Each | 1 | 487 | None | 349 | 0.0508 | 0 | 189 | 0.0286 | 0 | 349 | 0.0508 | 0 | 189 | 0.0286 | 0 |  |  | 1 |  | RE-Appl-EffCW-med-ElecDHW-ElecCDryer-Tier2-FrontAnyMFm1996CZ10rDXHP
RE-Appl-EffCW-med-ElecDHW-ElecCDryer-Tier2-Front | DEER2016 | D16v1 | 2015-05-16 | Any | MFm | 1996 | CZ10 | rNCEH | Each | 1 | 487 | None | 344 | 0.0465 | 0 | 186 | 0.0256 | 0 | 344 | 0.0465 | 0 | 186 | 0.0256 | 0 |  |  | 1 |  | RE-Appl-EffCW-med-ElecDHW-ElecCDryer-Tier2-FrontAnyMFm1996CZ10rNCEH
RE-Appl-EffCW-med-ElecDHW-ElecCDryer-Tier2-Front | DEER2016 | D16v1 | 2015-05-16 | Any | MFm | 1996 | CZ10 | rNCGF | Each | 1 | 487 | None | 343 | 0.0465 | 0.176 | 185 | 0.0256 | 0.136 | 343 | 0.0465 | 0.176 | 185 | 0.0256 | 0.136 |  |  | 1 |  | RE-Appl-EffCW-med-ElecDHW-ElecCDryer-Tier2-FrontAnyMFm1996CZ10rNCGF
RE-Appl-EffCW-med-ElecDHW-ElecCDryer-Tier2-Front | DEER2016 | D16v1 | 2015-05-16 | Any | MFm | 1996 | CZ11 | rDXGF | Each | 1 | 456 | None | 350 | 0.0497 | -0.234 | 189 | 0.028 | -0.162 | 350 | 0.0497 | -0.234 | 189 | 0.028 | -0.162 |  |  | 1 |  | RE-Appl-EffCW-med-ElecDHW-ElecCDryer-Tier2-FrontAnyMFm1996CZ11rDXGF
RE-Appl-EffCW-med-ElecDHW-ElecCDryer-Tier2-Front | DEER2016 | D16v1 | 2015-05-16 | Any | MFm | 1996 | CZ11 | rDXHP | Each | 1 | 456 | None | 346 | 0.0501 | 0 | 187 | 0.0278 | 0 | 346 | 0.0501 | 0 | 187 | 0.0278 | 0 |  |  | 1 |  | RE-Appl-EffCW-med-ElecDHW-ElecCDryer-Tier2-FrontAnyMFm1996CZ11rDXHP
RE-Appl-EffCW-med-ElecDHW-ElecCDryer-Tier2-Front | DEER2016 | D16v1 | 2015-05-16 | Any | MFm | 1996 | CZ11 | rNCEH | Each | 1 | 456 | None | 340 | 0.0464 | 0 | 182 | 0.0256 | 0 | 340 | 0.0464 | 0 | 182 | 0.0256 | 0 |  |  | 1 |  | RE-Appl-EffCW-med-ElecDHW-ElecCDryer-Tier2-FrontAnyMFm1996CZ11rNCEH
RE-Appl-EffCW-med-ElecDHW-ElecCDryer-Tier2-Front | DEER2016 | D16v1 | 2015-05-16 | Any | MFm | 1996 | CZ11 | rNCGF | Each | 1 | 456 | None | 344 | 0.0464 | -0.245 | 185 | 0.0256 | -0.174 | 344 | 0.0464 | -0.245 | 185 | 0.0256 | -0.174 |  |  | 1 |  | RE-Appl-EffCW-med-ElecDHW-ElecCDryer-Tier2-FrontAnyMFm1996CZ11rNCGF
RE-Appl-EffCW-med-ElecDHW-ElecCDryer-Tier2-Front | DEER2016 | D16v1 | 2015-05-16 | Any | MFm | 1996 | CZ12 | rDXGF | Each | 1 | 456 | None | 352 | 0.0546 | -0.157 | 189 | 0.0321 | -0.096 | 352 | 0.0546 | -0.157 | 189 | 0.0321 | -0.096 |  |  | 1 |  | RE-Appl-EffCW-med-ElecDHW-ElecCDryer-Tier2-FrontAnyMFm1996CZ12rDXGF
RE-Appl-EffCW-med-ElecDHW-ElecCDryer-Tier2-Front | DEER2016 | D16v1 | 2015-05-16 | Any | MFm | 1996 | CZ12 | rDXHP | Each | 1 | 456 | None | 350 | 0.0546 | 0 | 188 | 0.0303 | 0 | 350 | 0.0546 | 0 | 188 | 0.0303 | 0 |  |  | 1 |  | RE-Appl-EffCW-med-ElecDHW-ElecCDryer-Tier2-FrontAnyMFm1996CZ12rDXHP
RE-Appl-EffCW-med-ElecDHW-ElecCDryer-Tier2-Front | DEER2016 | D16v1 | 2015-05-16 | Any | MFm | 1996 | CZ12 | rNCEH | Each | 1 | 456 | None | 343 | 0.0472 | 0 | 183 | 0.0256 | 0 | 343 | 0.0472 | 0 | 183 | 0.0256 | 0 |  |  | 1 |  | RE-Appl-EffCW-med-ElecDHW-ElecCDryer-Tier2-FrontAnyMFm1996CZ12rNCEH
RE-Appl-EffCW-med-ElecDHW-ElecCDryer-Tier2-Front | DEER2016 | D16v1 | 2015-05-16 | Any | MFm | 1996 | CZ12 | rNCGF | Each | 1 | 456 | None | 347 | 0.0472 | -0.239 | 186 | 0.0256 | -0.168 | 347 | 0.0472 | -0.239 | 186 | 0.0256 | -0.168 |  |  | 1 |  | RE-Appl-EffCW-med-ElecDHW-ElecCDryer-Tier2-FrontAnyMFm1996CZ12rNCGF
RE-Appl-EffCW-med-ElecDHW-ElecCDryer-Tier2-Front | DEER2016 | D16v1 | 2015-05-16 | Any | MFm | 1996 | CZ13 | rDXGF | Each | 1 | 456 | None | 349 | 0.05 | -0.182 | 190 | 0.0287 | -0.124 | 349 | 0.05 | -0.182 | 190 | 0.0287 | -0.124 |  |  | 1 |  | RE-Appl-EffCW-med-ElecDHW-ElecCDryer-Tier2-FrontAnyMFm1996CZ13rDXGF
RE-Appl-EffCW-med-ElecDHW-ElecCDryer-Tier2-Front | DEER2016 | D16v1 | 2015-05-16 | Any | MFm | 1996 | CZ13 | rDXHP | Each | 1 | 456 | None | 347 | 0.0501 | 0 | 188 | 0.0278 | 0 | 347 | 0.0501 | 0 | 188 | 0.0278 | 0 |  |  | 1 |  | RE-Appl-EffCW-med-ElecDHW-ElecCDryer-Tier2-FrontAnyMFm1996CZ13rDXHP
RE-Appl-EffCW-med-ElecDHW-ElecCDryer-Tier2-Front | DEER2016 | D16v1 | 2015-05-16 | Any | MFm | 1996 | CZ13 | rNCEH | Each | 1 | 456 | None | 340 | 0.0463 | 0 | 183 | 0.0256 | 0 | 340 | 0.0463 | 0 | 183 | 0.0256 | 0 |  |  | 1 |  | RE-Appl-EffCW-med-ElecDHW-ElecCDryer-Tier2-FrontAnyMFm1996CZ13rNCEH
RE-Appl-EffCW-med-ElecDHW-ElecCDryer-Tier2-Front | DEER2016 | D16v1 | 2015-05-16 | Any | MFm | 1996 | CZ13 | rNCGF | Each | 1 | 456 | None | 343 | 0.0463 | -0.244 | 185 | 0.0256 | -0.169 | 343 | 0.0463 | -0.244 | 185 | 0.0256 | -0.169 |  |  | 1 |  | RE-Appl-EffCW-med-ElecDHW-ElecCDryer-Tier2-FrontAnyMFm1996CZ13rNCGF
RE-Appl-EffCW-med-ElecDHW-ElecCDryer-Tier2-Front | DEER2016 | D16v1 | 2015-05-16 | Any | MFm | 1996 | CZ14 | rDXGF | Each | 1 | 480 | None | 358 | 0.0484 | 0.009 | 196 | 0.0275 | -0.08 | 358 | 0.0484 | 0.009 | 196 | 0.0275 | -0.08 |  |  | 1 |  | RE-Appl-EffCW-med-ElecDHW-ElecCDryer-Tier2-FrontAnyMFm1996CZ14rDXGF
RE-Appl-EffCW-med-ElecDHW-ElecCDryer-Tier2-Front | DEER2016 | D16v1 | 2015-05-16 | Any | MFm | 1996 | CZ14 | rDXHP | Each | 1 | 480 | None | 357 | 0.0481 | 0 | 194 | 0.0273 | 0 | 357 | 0.0481 | 0 | 194 | 0.0273 | 0 |  |  | 1 |  | RE-Appl-EffCW-med-ElecDHW-ElecCDryer-Tier2-FrontAnyMFm1996CZ14rDXHP
RE-Appl-EffCW-med-ElecDHW-ElecCDryer-Tier2-Front | DEER2016 | D16v1 | 2015-05-16 | Any | MFm | 1996 | CZ14 | rNCEH | Each | 1 | 480 | None | 340 | 0.046 | 0 | 181 | 0.0255 | 0 | 340 | 0.046 | 0 | 181 | 0.0255 | 0 |  |  | 1 |  | RE-Appl-EffCW-med-ElecDHW-ElecCDryer-Tier2-FrontAnyMFm1996CZ14rNCEH
RE-Appl-EffCW-med-ElecDHW-ElecCDryer-Tier2-Front | DEER2016 | D16v1 | 2015-05-16 | Any | MFm | 1996 | CZ14 | rNCGF | Each | 1 | 480 | None | 345 | 0.046 | -0.292 | 186 | 0.0255 | -0.299 | 345 | 0.046 | -0.292 | 186 | 0.0255 | -0.299 |  |  | 1 |  | RE-Appl-EffCW-med-ElecDHW-ElecCDryer-Tier2-FrontAnyMFm1996CZ14rNCGF
RE-Appl-EffCW-med-ElecDHW-ElecCDryer-Tier2-Front | DEER2016 | D16v1 | 2015-05-16 | Any | MFm | 1996 | CZ15 | rDXGF | Each | 1 | 480 | None | 341 | 0.0488 | -0.0462 | 194 | 0.0293 | -0.0688 | 341 | 0.0488 | -0.0462 | 194 | 0.0293 | -0.0688 |  |  | 1 |  | RE-Appl-EffCW-med-ElecDHW-ElecCDryer-Tier2-FrontAnyMFm1996CZ15rDXGF
RE-Appl-EffCW-med-ElecDHW-ElecCDryer-Tier2-Front | DEER2016 | D16v1 | 2015-05-16 | Any | MFm | 1996 | CZ15 | rDXHP | Each | 1 | 480 | None | 340 | 0.049 | 0 | 193 | 0.0287 | 0 | 340 | 0.049 | 0 | 193 | 0.0287 | 0 |  |  | 1 |  | RE-Appl-EffCW-med-ElecDHW-ElecCDryer-Tier2-FrontAnyMFm1996CZ15rDXHP
RE-Appl-EffCW-med-ElecDHW-ElecCDryer-Tier2-Front | DEER2016 | D16v1 | 2015-05-16 | Any | MFm | 1996 | CZ15 | rNCEH | Each | 1 | 480 | None | 328 | 0.0439 | 0 | 183 | 0.0254 | 0 | 328 | 0.0439 | 0 | 183 | 0.0254 | 0 |  |  | 1 |  | RE-Appl-EffCW-med-ElecDHW-ElecCDryer-Tier2-FrontAnyMFm1996CZ15rNCEH
RE-Appl-EffCW-med-ElecDHW-ElecCDryer-Tier2-Front | DEER2016 | D16v1 | 2015-05-16 | Any | MFm | 1996 | CZ15 | rNCGF | Each | 1 | 480 | None | 330 | 0.0439 | -0.0908 | 184 | 0.0254 | -0.097 | 330 | 0.0439 | -0.0908 | 184 | 0.0254 | -0.097 |  |  | 1 |  | RE-Appl-EffCW-med-ElecDHW-ElecCDryer-Tier2-FrontAnyMFm1996CZ15rNCGF
RE-Appl-EffCW-med-ElecDHW-ElecCDryer-Tier2-Front | DEER2016 | D16v1 | 2015-05-16 | Any | MFm | 1996 | CZ16 | rDXGF | Each | 1 | 432 | None | 367 | 0.0536 | -0.258 | 192 | 0.0303 | -0.175 | 367 | 0.0536 | -0.258 | 192 | 0.0303 | -0.175 |  |  | 1 |  | RE-Appl-EffCW-med-ElecDHW-ElecCDryer-Tier2-FrontAnyMFm1996CZ16rDXGF
RE-Appl-EffCW-med-ElecDHW-ElecCDryer-Tier2-Front | DEER2016 | D16v1 | 2015-05-16 | Any | MFm | 1996 | CZ16 | rDXHP | Each | 1 | 432 | None | 363 | 0.051 | 0 | 190 | 0.0272 | 0 | 363 | 0.051 | 0 | 190 | 0.0272 | 0 |  |  | 1 |  | RE-Appl-EffCW-med-ElecDHW-ElecCDryer-Tier2-FrontAnyMFm1996CZ16rDXHP
RE-Appl-EffCW-med-ElecDHW-ElecCDryer-Tier2-Front | DEER2016 | D16v1 | 2015-05-16 | Any | MFm | 1996 | CZ16 | rNCEH | Each | 1 | 432 | None | 351 | 0.0485 | 0 | 181 | 0.0258 | 0 | 351 | 0.0485 | 0 | 181 | 0.0258 | 0 |  |  | 1 |  | RE-Appl-EffCW-med-ElecDHW-ElecCDryer-Tier2-FrontAnyMFm1996CZ16rNCEH
RE-Appl-EffCW-med-ElecDHW-ElecCDryer-Tier2-Front | DEER2016 | D16v1 | 2015-05-16 | Any | MFm | 1996 | CZ16 | rNCGF | Each | 1 | 432 | None | 358 | 0.0485 | -0.48 | 186 | 0.0257 | -0.341 | 358 | 0.0485 | -0.48 | 186 | 0.0257 | -0.341 |  |  | 1 |  | RE-Appl-EffCW-med-ElecDHW-ElecCDryer-Tier2-FrontAnyMFm1996CZ16rNCGF
RE-Appl-EffCW-med-ElecDHW-ElecCDryer-Tier2-Front | DEER2016 | D16v1 | 2015-05-16 | Any | MFm | 2003 | CZ01 | rDXGF | Each | 1 | 441 | None | 360 | 0.0506 | -0.193 | 188 | 0.0275 | 0.291 | 360 | 0.0506 | -0.193 | 188 | 0.0275 | 0.291 |  |  | 1 |  | RE-Appl-EffCW-med-ElecDHW-ElecCDryer-Tier2-FrontAnyMFm2003CZ01rDXGF
RE-Appl-EffCW-med-ElecDHW-ElecCDryer-Tier2-Front | DEER2016 | D16v1 | 2015-05-16 | Any | MFm | 2003 | CZ01 | rDXHP | Each | 1 | 441 | None | 358 | 0.0498 | 0 | 190 | 0.0274 | 0 | 358 | 0.0498 | 0 | 190 | 0.0274 | 0 |  |  | 1 |  | RE-Appl-EffCW-med-ElecDHW-ElecCDryer-Tier2-FrontAnyMFm2003CZ01rDXHP
RE-Appl-EffCW-med-ElecDHW-ElecCDryer-Tier2-Front | DEER2016 | D16v1 | 2015-05-16 | Any | MFm | 2003 | CZ01 | rNCEH | Each | 1 | 441 | None | 347 | 0.0492 | 0 | 185 | 0.0258 | 0 | 347 | 0.0492 | 0 | 185 | 0.0258 | 0 |  |  | 1 |  | RE-Appl-EffCW-med-ElecDHW-ElecCDryer-Tier2-FrontAnyMFm2003CZ01rNCEH
RE-Appl-EffCW-med-ElecDHW-ElecCDryer-Tier2-Front | DEER2016 | D16v1 | 2015-05-16 | Any | MFm | 2003 | CZ01 | rNCGF | Each | 1 | 441 | None | 359 | 0.0492 | -0.27 | 187 | 0.0258 | 0.266 | 359 | 0.0492 | -0.27 | 187 | 0.0258 | 0.266 |  |  | 1 |  | RE-Appl-EffCW-med-ElecDHW-ElecCDryer-Tier2-FrontAnyMFm2003CZ01rNCGF
RE-Appl-EffCW-med-ElecDHW-ElecCDryer-Tier2-Front | DEER2016 | D16v1 | 2015-05-16 | Any | MFm | 2003 | CZ02 | rDXGF | Each | 1 | 474 | None | 353 | 0.0602 | -0.731 | 187 | 0.0317 | -0.191 | 353 | 0.0602 | -0.731 | 187 | 0.0317 | -0.191 |  |  | 1 |  | RE-Appl-EffCW-med-ElecDHW-ElecCDryer-Tier2-FrontAnyMFm2003CZ02rDXGF
RE-Appl-EffCW-med-ElecDHW-ElecCDryer-Tier2-Front | DEER2016 | D16v1 | 2015-05-16 | Any | MFm | 2003 | CZ02 | rDXHP | Each | 1 | 474 | None | 345 | 0.0571 | 0 | 184 | 0.0311 | 0 | 345 | 0.0571 | 0 | 184 | 0.0311 | 0 |  |  | 1 |  | RE-Appl-EffCW-med-ElecDHW-ElecCDryer-Tier2-FrontAnyMFm2003CZ02rDXHP
RE-Appl-EffCW-med-ElecDHW-ElecCDryer-Tier2-Front | DEER2016 | D16v1 | 2015-05-16 | Any | MFm | 2003 | CZ02 | rNCEH | Each | 1 | 474 | None | 340 | 0.0481 | 0 | 183 | 0.0257 | 0 | 340 | 0.0481 | 0 | 183 | 0.0257 | 0 |  |  | 1 |  | RE-Appl-EffCW-med-ElecDHW-ElecCDryer-Tier2-FrontAnyMFm2003CZ02rNCEH
RE-Appl-EffCW-med-ElecDHW-ElecCDryer-Tier2-Front | DEER2016 | D16v1 | 2015-05-16 | Any | MFm | 2003 | CZ02 | rNCGF | Each | 1 | 474 | None | 351 | 0.0481 | -0.736 | 186 | 0.0257 | -0.188 | 351 | 0.0481 | -0.736 | 186 | 0.0257 | -0.188 |  |  | 1 |  | RE-Appl-EffCW-med-ElecDHW-ElecCDryer-Tier2-FrontAnyMFm2003CZ02rNCGF
RE-Appl-EffCW-med-ElecDHW-ElecCDryer-Tier2-Front | DEER2016 | D16v1 | 2015-05-16 | Any | MFm | 2003 | CZ03 | rDXGF | Each | 1 | 441 | None | 352 | 0.0552 | -0.658 | 186 | 0.0283 | -0.027 | 352 | 0.0552 | -0.658 | 186 | 0.0283 | -0.027 |  |  | 1 |  | RE-Appl-EffCW-med-ElecDHW-ElecCDryer-Tier2-FrontAnyMFm2003CZ03rDXGF
RE-Appl-EffCW-med-ElecDHW-ElecCDryer-Tier2-Front | DEER2016 | D16v1 | 2015-05-16 | Any | MFm | 2003 | CZ03 | rDXHP | Each | 1 | 441 | None | 347 | 0.0502 | 0 | 186 | 0.0272 | 0 | 347 | 0.0502 | 0 | 186 | 0.0272 | 0 |  |  | 1 |  | RE-Appl-EffCW-med-ElecDHW-ElecCDryer-Tier2-FrontAnyMFm2003CZ03rDXHP
RE-Appl-EffCW-med-ElecDHW-ElecCDryer-Tier2-Front | DEER2016 | D16v1 | 2015-05-16 | Any | MFm | 2003 | CZ03 | rNCEH | Each | 1 | 441 | None | 340 | 0.0483 | 0 | 183 | 0.0257 | 0 | 340 | 0.0483 | 0 | 183 | 0.0257 | 0 |  |  | 1 |  | RE-Appl-EffCW-med-ElecDHW-ElecCDryer-Tier2-FrontAnyMFm2003CZ03rNCEH
RE-Appl-EffCW-med-ElecDHW-ElecCDryer-Tier2-Front | DEER2016 | D16v1 | 2015-05-16 | Any | MFm | 2003 | CZ03 | rNCGF | Each | 1 | 441 | None | 352 | 0.0483 | -0.692 | 186 | 0.0257 | -0.017 | 352 | 0.0483 | -0.692 | 186 | 0.0257 | -0.017 |  |  | 1 |  | RE-Appl-EffCW-med-ElecDHW-ElecCDryer-Tier2-FrontAnyMFm2003CZ03rNCGF
RE-Appl-EffCW-med-ElecDHW-ElecCDryer-Tier2-Front | DEER2016 | D16v1 | 2015-05-16 | Any | MFm | 2003 | CZ04 | rDXGF | Each | 1 | 441 | None | 356 | 0.0539 | -0.653 | 189 | 0.0297 | -0.21 | 356 | 0.0539 | -0.653 | 189 | 0.0297 | -0.21 |  |  | 1 |  | RE-Appl-EffCW-med-ElecDHW-ElecCDryer-Tier2-FrontAnyMFm2003CZ04rDXGF
RE-Appl-EffCW-med-ElecDHW-ElecCDryer-Tier2-Front | DEER2016 | D16v1 | 2015-05-16 | Any | MFm | 2003 | CZ04 | rDXHP | Each | 1 | 441 | None | 349 | 0.0542 | 0 | 187 | 0.0294 | 0 | 349 | 0.0542 | 0 | 187 | 0.0294 | 0 |  |  | 1 |  | RE-Appl-EffCW-med-ElecDHW-ElecCDryer-Tier2-FrontAnyMFm2003CZ04rDXHP
RE-Appl-EffCW-med-ElecDHW-ElecCDryer-Tier2-Front | DEER2016 | D16v1 | 2015-05-16 | Any | MFm | 2003 | CZ04 | rNCEH | Each | 1 | 441 | None | 339 | 0.0474 | 0 | 182 | 0.0256 | 0 | 339 | 0.0474 | 0 | 182 | 0.0256 | 0 |  |  | 1 |  | RE-Appl-EffCW-med-ElecDHW-ElecCDryer-Tier2-FrontAnyMFm2003CZ04rNCEH
RE-Appl-EffCW-med-ElecDHW-ElecCDryer-Tier2-Front | DEER2016 | D16v1 | 2015-05-16 | Any | MFm | 2003 | CZ04 | rNCGF | Each | 1 | 441 | None | 349 | 0.0473 | -0.684 | 186 | 0.0256 | -0.229 | 349 | 0.0473 | -0.684 | 186 | 0.0256 | -0.229 |  |  | 1 |  | RE-Appl-EffCW-med-ElecDHW-ElecCDryer-Tier2-FrontAnyMFm2003CZ04rNCGF
RE-Appl-EffCW-med-ElecDHW-ElecCDryer-Tier2-Front | DEER2016 | D16v1 | 2015-05-16 | Any | MFm | 2003 | CZ05 | rDXGF | Each | 1 | 441 | None | 354 | 0.0532 | -0.404 | 187 | 0.0294 | 0.131 | 354 | 0.0532 | -0.404 | 187 | 0.0294 | 0.131 |  |  | 1 |  | RE-Appl-EffCW-med-ElecDHW-ElecCDryer-Tier2-FrontAnyMFm2003CZ05rDXGF
RE-Appl-EffCW-med-ElecDHW-ElecCDryer-Tier2-Front | DEER2016 | D16v1 | 2015-05-16 | Any | MFm | 2003 | CZ05 | rDXHP | Each | 1 | 441 | None | 351 | 0.0475 | 0 | 188 | 0.0239 | 0 | 351 | 0.0475 | 0 | 188 | 0.0239 | 0 |  |  | 1 |  | RE-Appl-EffCW-med-ElecDHW-ElecCDryer-Tier2-FrontAnyMFm2003CZ05rDXHP
RE-Appl-EffCW-med-ElecDHW-ElecCDryer-Tier2-Front | DEER2016 | D16v1 | 2015-05-16 | Any | MFm | 2003 | CZ05 | rNCEH | Each | 1 | 441 | None | 343 | 0.0484 | 0 | 185 | 0.0257 | 0 | 343 | 0.0484 | 0 | 185 | 0.0257 | 0 |  |  | 1 |  | RE-Appl-EffCW-med-ElecDHW-ElecCDryer-Tier2-FrontAnyMFm2003CZ05rNCEH
RE-Appl-EffCW-med-ElecDHW-ElecCDryer-Tier2-Front | DEER2016 | D16v1 | 2015-05-16 | Any | MFm | 2003 | CZ05 | rNCGF | Each | 1 | 441 | None | 353 | 0.0483 | -0.45 | 186 | 0.0257 | 0.111 | 353 | 0.0483 | -0.45 | 186 | 0.0257 | 0.111 |  |  | 1 |  | RE-Appl-EffCW-med-ElecDHW-ElecCDryer-Tier2-FrontAnyMFm2003CZ05rNCGF
RE-Appl-EffCW-med-ElecDHW-ElecCDryer-Tier2-Front | DEER2016 | D16v1 | 2015-05-16 | Any | MFm | 2003 | CZ06 | rDXGF | Each | 1 | 538 | None | 350 | 0.0531 | 0.428 | 187 | 0.0303 | 0.599 | 350 | 0.0531 | 0.428 | 187 | 0.0303 | 0.599 |  |  | 1 |  | RE-Appl-EffCW-med-ElecDHW-ElecCDryer-Tier2-FrontAnyMFm2003CZ06rDXGF
RE-Appl-EffCW-med-ElecDHW-ElecCDryer-Tier2-Front | DEER2016 | D16v1 | 2015-05-16 | Any | MFm | 2003 | CZ06 | rDXHP | Each | 1 | 538 | None | 353 | 0.0508 | 0 | 192 | 0.0253 | 0 | 353 | 0.0508 | 0 | 192 | 0.0253 | 0 |  |  | 1 |  | RE-Appl-EffCW-med-ElecDHW-ElecCDryer-Tier2-FrontAnyMFm2003CZ06rDXHP
RE-Appl-EffCW-med-ElecDHW-ElecCDryer-Tier2-Front | DEER2016 | D16v1 | 2015-05-16 | Any | MFm | 2003 | CZ06 | rNCEH | Each | 1 | 538 | None | 346 | 0.0472 | 0 | 189 | 0.0256 | 0 | 346 | 0.0472 | 0 | 189 | 0.0256 | 0 |  |  | 1 |  | RE-Appl-EffCW-med-ElecDHW-ElecCDryer-Tier2-FrontAnyMFm2003CZ06rNCEH
RE-Appl-EffCW-med-ElecDHW-ElecCDryer-Tier2-Front | DEER2016 | D16v1 | 2015-05-16 | Any | MFm | 2003 | CZ06 | rNCGF | Each | 1 | 538 | None | 346 | 0.0471 | 0.228 | 186 | 0.0255 | 0.491 | 346 | 0.0471 | 0.228 | 186 | 0.0255 | 0.491 |  |  | 1 |  | RE-Appl-EffCW-med-ElecDHW-ElecCDryer-Tier2-FrontAnyMFm2003CZ06rNCGF
RE-Appl-EffCW-med-ElecDHW-ElecCDryer-Tier2-Front | DEER2016 | D16v1 | 2015-05-16 | Any | MFm | 2003 | CZ07 | rDXGF | Each | 1 | 538 | None | 349 | 0.0546 | 0.236 | 187 | 0.0296 | 0.386 | 349 | 0.0546 | 0.236 | 187 | 0.0296 | 0.386 |  |  | 1 |  | RE-Appl-EffCW-med-ElecDHW-ElecCDryer-Tier2-FrontAnyMFm2003CZ07rDXGF
RE-Appl-EffCW-med-ElecDHW-ElecCDryer-Tier2-Front | DEER2016 | D16v1 | 2015-05-16 | Any | MFm | 2003 | CZ07 | rDXHP | Each | 1 | 538 | None | 350 | 0.0513 | 0 | 190 | 0.0219 | 0 | 350 | 0.0513 | 0 | 190 | 0.0219 | 0 |  |  | 1 |  | RE-Appl-EffCW-med-ElecDHW-ElecCDryer-Tier2-FrontAnyMFm2003CZ07rDXHP
RE-Appl-EffCW-med-ElecDHW-ElecCDryer-Tier2-Front | DEER2016 | D16v1 | 2015-05-16 | Any | MFm | 2003 | CZ07 | rNCEH | Each | 1 | 538 | None | 344 | 0.0472 | 0 | 188 | 0.0256 | 0 | 344 | 0.0472 | 0 | 188 | 0.0256 | 0 |  |  | 1 |  | RE-Appl-EffCW-med-ElecDHW-ElecCDryer-Tier2-FrontAnyMFm2003CZ07rNCEH
RE-Appl-EffCW-med-ElecDHW-ElecCDryer-Tier2-Front | DEER2016 | D16v1 | 2015-05-16 | Any | MFm | 2003 | CZ07 | rNCGF | Each | 1 | 538 | None | 345 | 0.0472 | 0.157 | 185 | 0.0256 | 0.343 | 345 | 0.0472 | 0.157 | 185 | 0.0256 | 0.343 |  |  | 1 |  | RE-Appl-EffCW-med-ElecDHW-ElecCDryer-Tier2-FrontAnyMFm2003CZ07rNCGF
RE-Appl-EffCW-med-ElecDHW-ElecCDryer-Tier2-Front | DEER2016 | D16v1 | 2015-05-16 | Any | MFm | 2003 | CZ08 | rDXGF | Each | 1 | 538 | None | 351 | 0.051 | 0.258 | 188 | 0.0291 | 0.451 | 351 | 0.051 | 0.258 | 188 | 0.0291 | 0.451 |  |  | 1 |  | RE-Appl-EffCW-med-ElecDHW-ElecCDryer-Tier2-FrontAnyMFm2003CZ08rDXGF
RE-Appl-EffCW-med-ElecDHW-ElecCDryer-Tier2-Front | DEER2016 | D16v1 | 2015-05-16 | Any | MFm | 2003 | CZ08 | rDXHP | Each | 1 | 538 | None | 351 | 0.0512 | 0 | 190 | 0.0272 | 0 | 351 | 0.0512 | 0 | 190 | 0.0272 | 0 |  |  | 1 |  | RE-Appl-EffCW-med-ElecDHW-ElecCDryer-Tier2-FrontAnyMFm2003CZ08rDXHP
RE-Appl-EffCW-med-ElecDHW-ElecCDryer-Tier2-Front | DEER2016 | D16v1 | 2015-05-16 | Any | MFm | 2003 | CZ08 | rNCEH | Each | 1 | 538 | None | 343 | 0.0468 | 0 | 188 | 0.0255 | 0 | 343 | 0.0468 | 0 | 188 | 0.0255 | 0 |  |  | 1 |  | RE-Appl-EffCW-med-ElecDHW-ElecCDryer-Tier2-FrontAnyMFm2003CZ08rNCEH
RE-Appl-EffCW-med-ElecDHW-ElecCDryer-Tier2-Front | DEER2016 | D16v1 | 2015-05-16 | Any | MFm | 2003 | CZ08 | rNCGF | Each | 1 | 538 | None | 344 | 0.0468 | 0.092 | 185 | 0.0256 | 0.342 | 344 | 0.0468 | 0.092 | 185 | 0.0256 | 0.342 |  |  | 1 |  | RE-Appl-EffCW-med-ElecDHW-ElecCDryer-Tier2-FrontAnyMFm2003CZ08rNCGF
RE-Appl-EffCW-med-ElecDHW-ElecCDryer-Tier2-Front | DEER2016 | D16v1 | 2015-05-16 | Any | MFm | 2003 | CZ09 | rDXGF | Each | 1 | 499 | None | 351 | 0.0508 | -0.027 | 188 | 0.028 | 0.285 | 351 | 0.0508 | -0.027 | 188 | 0.028 | 0.285 |  |  | 1 |  | RE-Appl-EffCW-med-ElecDHW-ElecCDryer-Tier2-FrontAnyMFm2003CZ09rDXGF
RE-Appl-EffCW-med-ElecDHW-ElecCDryer-Tier2-Front | DEER2016 | D16v1 | 2015-05-16 | Any | MFm | 2003 | CZ09 | rDXHP | Each | 1 | 499 | None | 349 | 0.0508 | 0 | 190 | 0.0277 | 0 | 349 | 0.0508 | 0 | 190 | 0.0277 | 0 |  |  | 1 |  | RE-Appl-EffCW-med-ElecDHW-ElecCDryer-Tier2-FrontAnyMFm2003CZ09rDXHP
RE-Appl-EffCW-med-ElecDHW-ElecCDryer-Tier2-Front | DEER2016 | D16v1 | 2015-05-16 | Any | MFm | 2003 | CZ09 | rNCEH | Each | 1 | 499 | None | 340 | 0.0467 | 0 | 187 | 0.0256 | 0 | 340 | 0.0467 | 0 | 187 | 0.0256 | 0 |  |  | 1 |  | RE-Appl-EffCW-med-ElecDHW-ElecCDryer-Tier2-FrontAnyMFm2003CZ09rNCEH
RE-Appl-EffCW-med-ElecDHW-ElecCDryer-Tier2-Front | DEER2016 | D16v1 | 2015-05-16 | Any | MFm | 2003 | CZ09 | rNCGF | Each | 1 | 499 | None | 344 | 0.0467 | -0.183 | 186 | 0.0256 | 0.167 | 344 | 0.0467 | -0.183 | 186 | 0.0256 | 0.167 |  |  | 1 |  | RE-Appl-EffCW-med-ElecDHW-ElecCDryer-Tier2-FrontAnyMFm2003CZ09rNCGF
RE-Appl-EffCW-med-ElecDHW-ElecCDryer-Tier2-Front | DEER2016 | D16v1 | 2015-05-16 | Any | MFm | 2003 | CZ10 | rDXGF | Each | 1 | 474 | None | 351 | 0.0514 | -0.147 | 189 | 0.0282 | 0.111 | 351 | 0.0514 | -0.147 | 189 | 0.0282 | 0.111 |  |  | 1 |  | RE-Appl-EffCW-med-ElecDHW-ElecCDryer-Tier2-FrontAnyMFm2003CZ10rDXGF
RE-Appl-EffCW-med-ElecDHW-ElecCDryer-Tier2-Front | DEER2016 | D16v1 | 2015-05-16 | Any | MFm | 2003 | CZ10 | rDXHP | Each | 1 | 474 | None | 348 | 0.0516 | 0 | 189 | 0.0275 | 0 | 348 | 0.0516 | 0 | 189 | 0.0275 | 0 |  |  | 1 |  | RE-Appl-EffCW-med-ElecDHW-ElecCDryer-Tier2-FrontAnyMFm2003CZ10rDXHP
RE-Appl-EffCW-med-ElecDHW-ElecCDryer-Tier2-Front | DEER2016 | D16v1 | 2015-05-16 | Any | MFm | 2003 | CZ10 | rNCEH | Each | 1 | 474 | None | 339 | 0.0465 | 0 | 185 | 0.0256 | 0 | 339 | 0.0465 | 0 | 185 | 0.0256 | 0 |  |  | 1 |  | RE-Appl-EffCW-med-ElecDHW-ElecCDryer-Tier2-FrontAnyMFm2003CZ10rNCEH
RE-Appl-EffCW-med-ElecDHW-ElecCDryer-Tier2-Front | DEER2016 | D16v1 | 2015-05-16 | Any | MFm | 2003 | CZ10 | rNCGF | Each | 1 | 474 | None | 343 | 0.0465 | -0.207 | 185 | 0.0256 | 0.073 | 343 | 0.0465 | -0.207 | 185 | 0.0256 | 0.073 |  |  | 1 |  | RE-Appl-EffCW-med-ElecDHW-ElecCDryer-Tier2-FrontAnyMFm2003CZ10rNCGF
RE-Appl-EffCW-med-ElecDHW-ElecCDryer-Tier2-Front | DEER2016 | D16v1 | 2015-05-16 | Any | MFm | 2003 | CZ11 | rDXGF | Each | 1 | 474 | None | 354 | 0.0494 | -0.446 | 190 | 0.027 | -0.011 | 354 | 0.0494 | -0.446 | 190 | 0.027 | -0.011 |  |  | 1 |  | RE-Appl-EffCW-med-ElecDHW-ElecCDryer-Tier2-FrontAnyMFm2003CZ11rDXGF
RE-Appl-EffCW-med-ElecDHW-ElecCDryer-Tier2-Front | DEER2016 | D16v1 | 2015-05-16 | Any | MFm | 2003 | CZ11 | rDXHP | Each | 1 | 474 | None | 348 | 0.0489 | 0 | 188 | 0.0263 | 0 | 348 | 0.0489 | 0 | 188 | 0.0263 | 0 |  |  | 1 |  | RE-Appl-EffCW-med-ElecDHW-ElecCDryer-Tier2-FrontAnyMFm2003CZ11rDXHP
RE-Appl-EffCW-med-ElecDHW-ElecCDryer-Tier2-Front | DEER2016 | D16v1 | 2015-05-16 | Any | MFm | 2003 | CZ11 | rNCEH | Each | 1 | 474 | None | 336 | 0.0464 | 0 | 184 | 0.0255 | 0 | 336 | 0.0464 | 0 | 184 | 0.0255 | 0 |  |  | 1 |  | RE-Appl-EffCW-med-ElecDHW-ElecCDryer-Tier2-FrontAnyMFm2003CZ11rNCEH
RE-Appl-EffCW-med-ElecDHW-ElecCDryer-Tier2-Front | DEER2016 | D16v1 | 2015-05-16 | Any | MFm | 2003 | CZ11 | rNCGF | Each | 1 | 474 | None | 344 | 0.0464 | -0.57 | 185 | 0.0255 | -0.086 | 344 | 0.0464 | -0.57 | 185 | 0.0255 | -0.086 |  |  | 1 |  | RE-Appl-EffCW-med-ElecDHW-ElecCDryer-Tier2-FrontAnyMFm2003CZ11rNCGF
RE-Appl-EffCW-med-ElecDHW-ElecCDryer-Tier2-Front | DEER2016 | D16v1 | 2015-05-16 | Any | MFm | 2003 | CZ12 | rDXGF | Each | 1 | 474 | None | 355 | 0.0554 | -0.442 | 189 | 0.0299 | -0.017 | 355 | 0.0554 | -0.442 | 189 | 0.0299 | -0.017 |  |  | 1 |  | RE-Appl-EffCW-med-ElecDHW-ElecCDryer-Tier2-FrontAnyMFm2003CZ12rDXGF
RE-Appl-EffCW-med-ElecDHW-ElecCDryer-Tier2-Front | DEER2016 | D16v1 | 2015-05-16 | Any | MFm | 2003 | CZ12 | rDXHP | Each | 1 | 474 | None | 349 | 0.0564 | 0 | 188 | 0.0301 | 0 | 349 | 0.0564 | 0 | 188 | 0.0301 | 0 |  |  | 1 |  | RE-Appl-EffCW-med-ElecDHW-ElecCDryer-Tier2-FrontAnyMFm2003CZ12rDXHP
RE-Appl-EffCW-med-ElecDHW-ElecCDryer-Tier2-Front | DEER2016 | D16v1 | 2015-05-16 | Any | MFm | 2003 | CZ12 | rNCEH | Each | 1 | 474 | None | 339 | 0.0472 | 0 | 184 | 0.0256 | 0 | 339 | 0.0472 | 0 | 184 | 0.0256 | 0 |  |  | 1 |  | RE-Appl-EffCW-med-ElecDHW-ElecCDryer-Tier2-FrontAnyMFm2003CZ12rNCEH
RE-Appl-EffCW-med-ElecDHW-ElecCDryer-Tier2-Front | DEER2016 | D16v1 | 2015-05-16 | Any | MFm | 2003 | CZ12 | rNCGF | Each | 1 | 474 | None | 347 | 0.0472 | -0.518 | 186 | 0.0256 | -0.067 | 347 | 0.0472 | -0.518 | 186 | 0.0256 | -0.067 |  |  | 1 |  | RE-Appl-EffCW-med-ElecDHW-ElecCDryer-Tier2-FrontAnyMFm2003CZ12rNCGF
RE-Appl-EffCW-med-ElecDHW-ElecCDryer-Tier2-Front | DEER2016 | D16v1 | 2015-05-16 | Any | MFm | 2003 | CZ13 | rDXGF | Each | 1 | 474 | None | 352 | 0.051 | -0.298 | 189 | 0.0283 | 0.055 | 352 | 0.051 | -0.298 | 189 | 0.0283 | 0.055 |  |  | 1 |  | RE-Appl-EffCW-med-ElecDHW-ElecCDryer-Tier2-FrontAnyMFm2003CZ13rDXGF
RE-Appl-EffCW-med-ElecDHW-ElecCDryer-Tier2-Front | DEER2016 | D16v1 | 2015-05-16 | Any | MFm | 2003 | CZ13 | rDXHP | Each | 1 | 474 | None | 349 | 0.0504 | 0 | 189 | 0.0274 | 0 | 349 | 0.0504 | 0 | 189 | 0.0274 | 0 |  |  | 1 |  | RE-Appl-EffCW-med-ElecDHW-ElecCDryer-Tier2-FrontAnyMFm2003CZ13rDXHP
RE-Appl-EffCW-med-ElecDHW-ElecCDryer-Tier2-Front | DEER2016 | D16v1 | 2015-05-16 | Any | MFm | 2003 | CZ13 | rNCEH | Each | 1 | 474 | None | 337 | 0.0463 | 0 | 185 | 0.0255 | 0 | 337 | 0.0463 | 0 | 185 | 0.0255 | 0 |  |  | 1 |  | RE-Appl-EffCW-med-ElecDHW-ElecCDryer-Tier2-FrontAnyMFm2003CZ13rNCEH
RE-Appl-EffCW-med-ElecDHW-ElecCDryer-Tier2-Front | DEER2016 | D16v1 | 2015-05-16 | Any | MFm | 2003 | CZ13 | rNCGF | Each | 1 | 474 | None | 343 | 0.0463 | -0.349 | 185 | 0.0255 | 0.021 | 343 | 0.0463 | -0.349 | 185 | 0.0255 | 0.021 |  |  | 1 |  | RE-Appl-EffCW-med-ElecDHW-ElecCDryer-Tier2-FrontAnyMFm2003CZ13rNCGF
RE-Appl-EffCW-med-ElecDHW-ElecCDryer-Tier2-Front | DEER2016 | D16v1 | 2015-05-16 | Any | MFm | 2003 | CZ14 | rDXGF | Each | 1 | 487 | None | 354 | 0.048 | 0.323 | 191 | 0.0271 | 0.245 | 354 | 0.048 | 0.323 | 191 | 0.0271 | 0.245 |  |  | 1 |  | RE-Appl-EffCW-med-ElecDHW-ElecCDryer-Tier2-FrontAnyMFm2003CZ14rDXGF
RE-Appl-EffCW-med-ElecDHW-ElecCDryer-Tier2-Front | DEER2016 | D16v1 | 2015-05-16 | Any | MFm | 2003 | CZ14 | rDXHP | Each | 1 | 487 | None | 356 | 0.0475 | 0 | 193 | 0.0266 | 0 | 356 | 0.0475 | 0 | 193 | 0.0266 | 0 |  |  | 1 |  | RE-Appl-EffCW-med-ElecDHW-ElecCDryer-Tier2-FrontAnyMFm2003CZ14rDXHP
RE-Appl-EffCW-med-ElecDHW-ElecCDryer-Tier2-Front | DEER2016 | D16v1 | 2015-05-16 | Any | MFm | 2003 | CZ14 | rNCEH | Each | 1 | 487 | None | 345 | 0.046 | 0 | 186 | 0.0255 | 0 | 345 | 0.046 | 0 | 186 | 0.0255 | 0 |  |  | 1 |  | RE-Appl-EffCW-med-ElecDHW-ElecCDryer-Tier2-FrontAnyMFm2003CZ14rNCEH
RE-Appl-EffCW-med-ElecDHW-ElecCDryer-Tier2-Front | DEER2016 | D16v1 | 2015-05-16 | Any | MFm | 2003 | CZ14 | rNCGF | Each | 1 | 487 | None | 345 | 0.046 | 0.056 | 186 | 0.0255 | 0.051 | 345 | 0.046 | 0.056 | 186 | 0.0255 | 0.051 |  |  | 1 |  | RE-Appl-EffCW-med-ElecDHW-ElecCDryer-Tier2-FrontAnyMFm2003CZ14rNCGF
RE-Appl-EffCW-med-ElecDHW-ElecCDryer-Tier2-Front | DEER2016 | D16v1 | 2015-05-16 | Any | MFm | 2003 | CZ15 | rDXGF | Each | 1 | 487 | None | 335 | 0.0473 | 0.099 | 188 | 0.0279 | 0.0729 | 335 | 0.0473 | 0.099 | 188 | 0.0279 | 0.0729 |  |  | 1 |  | RE-Appl-EffCW-med-ElecDHW-ElecCDryer-Tier2-FrontAnyMFm2003CZ15rDXGF
RE-Appl-EffCW-med-ElecDHW-ElecCDryer-Tier2-Front | DEER2016 | D16v1 | 2015-05-16 | Any | MFm | 2003 | CZ15 | rDXHP | Each | 1 | 487 | None | 337 | 0.0476 | 0 | 190 | 0.028 | 0 | 337 | 0.0476 | 0 | 190 | 0.028 | 0 |  |  | 1 |  | RE-Appl-EffCW-med-ElecDHW-ElecCDryer-Tier2-FrontAnyMFm2003CZ15rDXHP
RE-Appl-EffCW-med-ElecDHW-ElecCDryer-Tier2-Front | DEER2016 | D16v1 | 2015-05-16 | Any | MFm | 2003 | CZ15 | rNCEH | Each | 1 | 487 | None | 330 | 0.0439 | 0 | 184 | 0.0254 | 0 | 330 | 0.0439 | 0 | 184 | 0.0254 | 0 |  |  | 1 |  | RE-Appl-EffCW-med-ElecDHW-ElecCDryer-Tier2-FrontAnyMFm2003CZ15rNCEH
RE-Appl-EffCW-med-ElecDHW-ElecCDryer-Tier2-Front | DEER2016 | D16v1 | 2015-05-16 | Any | MFm | 2003 | CZ15 | rNCGF | Each | 1 | 487 | None | 329 | 0.0439 | 0.0568 | 184 | 0.0254 | 0.0433 | 329 | 0.0439 | 0.0568 | 184 | 0.0254 | 0.0433 |  |  | 1 |  | RE-Appl-EffCW-med-ElecDHW-ElecCDryer-Tier2-FrontAnyMFm2003CZ15rNCGF
RE-Appl-EffCW-med-ElecDHW-ElecCDryer-Tier2-Front | DEER2016 | D16v1 | 2015-05-16 | Any | MFm | 2003 | CZ16 | rDXGF | Each | 1 | 441 | None | 368 | 0.0521 | -0.697 | 191 | 0.028 | -0.14 | 368 | 0.0521 | -0.697 | 191 | 0.028 | -0.14 |  |  | 1 |  | RE-Appl-EffCW-med-ElecDHW-ElecCDryer-Tier2-FrontAnyMFm2003CZ16rDXGF
RE-Appl-EffCW-med-ElecDHW-ElecCDryer-Tier2-Front | DEER2016 | D16v1 | 2015-05-16 | Any | MFm | 2003 | CZ16 | rDXHP | Each | 1 | 441 | None | 358 | 0.0515 | 0 | 189 | 0.0266 | 0 | 358 | 0.0515 | 0 | 189 | 0.0266 | 0 |  |  | 1 |  | RE-Appl-EffCW-med-ElecDHW-ElecCDryer-Tier2-FrontAnyMFm2003CZ16rDXHP
RE-Appl-EffCW-med-ElecDHW-ElecCDryer-Tier2-Front | DEER2016 | D16v1 | 2015-05-16 | Any | MFm | 2003 | CZ16 | rNCEH | Each | 1 | 441 | None | 344 | 0.0485 | 0 | 182 | 0.0257 | 0 | 344 | 0.0485 | 0 | 182 | 0.0257 | 0 |  |  | 1 |  | RE-Appl-EffCW-med-ElecDHW-ElecCDryer-Tier2-FrontAnyMFm2003CZ16rNCEH
RE-Appl-EffCW-med-ElecDHW-ElecCDryer-Tier2-Front | DEER2016 | D16v1 | 2015-05-16 | Any | MFm | 2003 | CZ16 | rNCGF | Each | 1 | 441 | None | 358 | 0.0485 | -0.859 | 186 | 0.0257 | -0.236 | 358 | 0.0485 | -0.859 | 186 | 0.0257 | -0.236 |  |  | 1 |  | RE-Appl-EffCW-med-ElecDHW-ElecCDryer-Tier2-FrontAnyMFm2003CZ16rNCGF
RE-Appl-EffCW-med-ElecDHW-ElecCDryer-Tier2-Front | DEER2016 | D16v1 | 2015-05-16 | Any | MFm | 2007 | CZ01 | rDXGF | Each | 1 | 441 | None | 361 | 0.0497 | -0.69 | 188 | 0.0273 | 0.024 | 361 | 0.0497 | -0.69 | 188 | 0.0273 | 0.024 |  |  | 1 |  | RE-Appl-EffCW-med-ElecDHW-ElecCDryer-Tier2-FrontAnyMFm2007CZ01rDXGF
RE-Appl-EffCW-med-ElecDHW-ElecCDryer-Tier2-Front | DEER2016 | D16v1 | 2015-05-16 | Any | MFm | 2007 | CZ01 | rDXHP | Each | 1 | 441 | None | 356 | 0.0495 | 0 | 188 | 0.0274 | 0 | 356 | 0.0495 | 0 | 188 | 0.0274 | 0 |  |  | 1 |  | RE-Appl-EffCW-med-ElecDHW-ElecCDryer-Tier2-FrontAnyMFm2007CZ01rDXHP
RE-Appl-EffCW-med-ElecDHW-ElecCDryer-Tier2-Front | DEER2016 | D16v1 | 2015-05-16 | Any | MFm | 2007 | CZ01 | rNCEH | Each | 1 | 441 | None | 341 | 0.0489 | 0 | 182 | 0.0256 | 0 | 341 | 0.0489 | 0 | 182 | 0.0256 | 0 |  |  | 1 |  | RE-Appl-EffCW-med-ElecDHW-ElecCDryer-Tier2-FrontAnyMFm2007CZ01rNCEH
RE-Appl-EffCW-med-ElecDHW-ElecCDryer-Tier2-Front | DEER2016 | D16v1 | 2015-05-16 | Any | MFm | 2007 | CZ01 | rNCGF | Each | 1 | 441 | None | 359 | 0.0491 | -0.881 | 187 | 0.0257 | -0.105 | 359 | 0.0491 | -0.881 | 187 | 0.0257 | -0.105 |  |  | 1 |  | RE-Appl-EffCW-med-ElecDHW-ElecCDryer-Tier2-FrontAnyMFm2007CZ01rNCGF
RE-Appl-EffCW-med-ElecDHW-ElecCDryer-Tier2-Front | DEER2016 | D16v1 | 2015-05-16 | Any | MFm | 2007 | CZ02 | rDXGF | Each | 1 | 474 | None | 355 | 0.0559 | -0.225 | 187 | 0.0297 | 0.198 | 355 | 0.0559 | -0.225 | 187 | 0.0297 | 0.198 |  |  | 1 |  | RE-Appl-EffCW-med-ElecDHW-ElecCDryer-Tier2-FrontAnyMFm2007CZ02rDXGF
RE-Appl-EffCW-med-ElecDHW-ElecCDryer-Tier2-Front | DEER2016 | D16v1 | 2015-05-16 | Any | MFm | 2007 | CZ02 | rDXHP | Each | 1 | 474 | None | 352 | 0.0577 | 0 | 189 | 0.031 | 0 | 352 | 0.0577 | 0 | 189 | 0.031 | 0 |  |  | 1 |  | RE-Appl-EffCW-med-ElecDHW-ElecCDryer-Tier2-FrontAnyMFm2007CZ02rDXHP
RE-Appl-EffCW-med-ElecDHW-ElecCDryer-Tier2-Front | DEER2016 | D16v1 | 2015-05-16 | Any | MFm | 2007 | CZ02 | rNCEH | Each | 1 | 474 | None | 345 | 0.0482 | 0 | 186 | 0.0257 | 0 | 345 | 0.0482 | 0 | 186 | 0.0257 | 0 |  |  | 1 |  | RE-Appl-EffCW-med-ElecDHW-ElecCDryer-Tier2-FrontAnyMFm2007CZ02rNCEH
RE-Appl-EffCW-med-ElecDHW-ElecCDryer-Tier2-Front | DEER2016 | D16v1 | 2015-05-16 | Any | MFm | 2007 | CZ02 | rNCGF | Each | 1 | 474 | None | 352 | 0.0481 | -0.327 | 186 | 0.0257 | 0.141 | 352 | 0.0481 | -0.327 | 186 | 0.0257 | 0.141 |  |  | 1 |  | RE-Appl-EffCW-med-ElecDHW-ElecCDryer-Tier2-FrontAnyMFm2007CZ02rNCGF
RE-Appl-EffCW-med-ElecDHW-ElecCDryer-Tier2-Front | DEER2016 | D16v1 | 2015-05-16 | Any | MFm | 2007 | CZ03 | rDXGF | Each | 1 | 441 | None | 353 | 0.052 | -0.577 | 187 | 0.0276 | 0.019 | 353 | 0.052 | -0.577 | 187 | 0.0276 | 0.019 |  |  | 1 |  | RE-Appl-EffCW-med-ElecDHW-ElecCDryer-Tier2-FrontAnyMFm2007CZ03rDXGF
RE-Appl-EffCW-med-ElecDHW-ElecCDryer-Tier2-Front | DEER2016 | D16v1 | 2015-05-16 | Any | MFm | 2007 | CZ03 | rDXHP | Each | 1 | 441 | None | 348 | 0.0506 | 0 | 187 | 0.0273 | 0 | 348 | 0.0506 | 0 | 187 | 0.0273 | 0 |  |  | 1 |  | RE-Appl-EffCW-med-ElecDHW-ElecCDryer-Tier2-FrontAnyMFm2007CZ03rDXHP
RE-Appl-EffCW-med-ElecDHW-ElecCDryer-Tier2-Front | DEER2016 | D16v1 | 2015-05-16 | Any | MFm | 2007 | CZ03 | rNCEH | Each | 1 | 441 | None | 341 | 0.0484 | 0 | 184 | 0.0257 | 0 | 341 | 0.0484 | 0 | 184 | 0.0257 | 0 |  |  | 1 |  | RE-Appl-EffCW-med-ElecDHW-ElecCDryer-Tier2-FrontAnyMFm2007CZ03rNCEH
RE-Appl-EffCW-med-ElecDHW-ElecCDryer-Tier2-Front | DEER2016 | D16v1 | 2015-05-16 | Any | MFm | 2007 | CZ03 | rNCGF | Each | 1 | 441 | None | 352 | 0.0483 | -0.59 | 186 | 0.0257 | -0.001 | 352 | 0.0483 | -0.59 | 186 | 0.0257 | -0.001 |  |  | 1 |  | RE-Appl-EffCW-med-ElecDHW-ElecCDryer-Tier2-FrontAnyMFm2007CZ03rNCGF
RE-Appl-EffCW-med-ElecDHW-ElecCDryer-Tier2-Front | DEER2016 | D16v1 | 2015-05-16 | Any | MFm | 2007 | CZ04 | rDXGF | Each | 1 | 441 | None | 354 | 0.0527 | -0.543 | 189 | 0.0292 | -0.126 | 354 | 0.0527 | -0.543 | 189 | 0.0292 | -0.126 |  |  | 1 |  | RE-Appl-EffCW-med-ElecDHW-ElecCDryer-Tier2-FrontAnyMFm2007CZ04rDXGF
RE-Appl-EffCW-med-ElecDHW-ElecCDryer-Tier2-Front | DEER2016 | D16v1 | 2015-05-16 | Any | MFm | 2007 | CZ04 | rDXHP | Each | 1 | 441 | None | 350 | 0.0529 | 0 | 187 | 0.0285 | 0 | 350 | 0.0529 | 0 | 187 | 0.0285 | 0 |  |  | 1 |  | RE-Appl-EffCW-med-ElecDHW-ElecCDryer-Tier2-FrontAnyMFm2007CZ04rDXHP
RE-Appl-EffCW-med-ElecDHW-ElecCDryer-Tier2-Front | DEER2016 | D16v1 | 2015-05-16 | Any | MFm | 2007 | CZ04 | rNCEH | Each | 1 | 441 | None | 339 | 0.0474 | 0 | 183 | 0.0257 | 0 | 339 | 0.0474 | 0 | 183 | 0.0257 | 0 |  |  | 1 |  | RE-Appl-EffCW-med-ElecDHW-ElecCDryer-Tier2-FrontAnyMFm2007CZ04rNCEH
RE-Appl-EffCW-med-ElecDHW-ElecCDryer-Tier2-Front | DEER2016 | D16v1 | 2015-05-16 | Any | MFm | 2007 | CZ04 | rNCGF | Each | 1 | 441 | None | 349 | 0.0474 | -0.617 | 186 | 0.0257 | -0.168 | 349 | 0.0474 | -0.617 | 186 | 0.0257 | -0.168 |  |  | 1 |  | RE-Appl-EffCW-med-ElecDHW-ElecCDryer-Tier2-FrontAnyMFm2007CZ04rNCGF
RE-Appl-EffCW-med-ElecDHW-ElecCDryer-Tier2-Front | DEER2016 | D16v1 | 2015-05-16 | Any | MFm | 2007 | CZ05 | rDXGF | Each | 1 | 441 | None | 355 | 0.0507 | -0.241 | 187 | 0.0271 | 0.188 | 355 | 0.0507 | -0.241 | 187 | 0.0271 | 0.188 |  |  | 1 |  | RE-Appl-EffCW-med-ElecDHW-ElecCDryer-Tier2-FrontAnyMFm2007CZ05rDXGF
RE-Appl-EffCW-med-ElecDHW-ElecCDryer-Tier2-Front | DEER2016 | D16v1 | 2015-05-16 | Any | MFm | 2007 | CZ05 | rDXHP | Each | 1 | 441 | None | 353 | 0.0492 | 0 | 189 | 0.0279 | 0 | 353 | 0.0492 | 0 | 189 | 0.0279 | 0 |  |  | 1 |  | RE-Appl-EffCW-med-ElecDHW-ElecCDryer-Tier2-FrontAnyMFm2007CZ05rDXHP
RE-Appl-EffCW-med-ElecDHW-ElecCDryer-Tier2-Front | DEER2016 | D16v1 | 2015-05-16 | Any | MFm | 2007 | CZ05 | rNCEH | Each | 1 | 441 | None | 345 | 0.0485 | 0 | 185 | 0.0258 | 0 | 345 | 0.0485 | 0 | 185 | 0.0258 | 0 |  |  | 1 |  | RE-Appl-EffCW-med-ElecDHW-ElecCDryer-Tier2-FrontAnyMFm2007CZ05rNCEH
RE-Appl-EffCW-med-ElecDHW-ElecCDryer-Tier2-Front | DEER2016 | D16v1 | 2015-05-16 | Any | MFm | 2007 | CZ05 | rNCGF | Each | 1 | 441 | None | 354 | 0.0484 | -0.31 | 186 | 0.0258 | 0.157 | 354 | 0.0484 | -0.31 | 186 | 0.0258 | 0.157 |  |  | 1 |  | RE-Appl-EffCW-med-ElecDHW-ElecCDryer-Tier2-FrontAnyMFm2007CZ05rNCGF
RE-Appl-EffCW-med-ElecDHW-ElecCDryer-Tier2-Front | DEER2016 | D16v1 | 2015-05-16 | Any | MFm | 2007 | CZ06 | rDXGF | Each | 1 | 538 | None | 350 | 0.0499 | 0.462 | 187 | 0.0283 | 0.625 | 350 | 0.0499 | 0.462 | 187 | 0.0283 | 0.625 |  |  | 1 |  | RE-Appl-EffCW-med-ElecDHW-ElecCDryer-Tier2-FrontAnyMFm2007CZ06rDXGF
RE-Appl-EffCW-med-ElecDHW-ElecCDryer-Tier2-Front | DEER2016 | D16v1 | 2015-05-16 | Any | MFm | 2007 | CZ06 | rDXHP | Each | 1 | 538 | None | 353 | 0.0526 | 0 | 192 | 0.0286 | 0 | 353 | 0.0526 | 0 | 192 | 0.0286 | 0 |  |  | 1 |  | RE-Appl-EffCW-med-ElecDHW-ElecCDryer-Tier2-FrontAnyMFm2007CZ06rDXHP
RE-Appl-EffCW-med-ElecDHW-ElecCDryer-Tier2-Front | DEER2016 | D16v1 | 2015-05-16 | Any | MFm | 2007 | CZ06 | rNCEH | Each | 1 | 538 | None | 346 | 0.0473 | 0 | 189 | 0.0256 | 0 | 346 | 0.0473 | 0 | 189 | 0.0256 | 0 |  |  | 1 |  | RE-Appl-EffCW-med-ElecDHW-ElecCDryer-Tier2-FrontAnyMFm2007CZ06rNCEH
RE-Appl-EffCW-med-ElecDHW-ElecCDryer-Tier2-Front | DEER2016 | D16v1 | 2015-05-16 | Any | MFm | 2007 | CZ06 | rNCGF | Each | 1 | 538 | None | 347 | 0.0472 | 0.221 | 186 | 0.0256 | 0.483 | 347 | 0.0472 | 0.221 | 186 | 0.0256 | 0.483 |  |  | 1 |  | RE-Appl-EffCW-med-ElecDHW-ElecCDryer-Tier2-FrontAnyMFm2007CZ06rNCGF
RE-Appl-EffCW-med-ElecDHW-ElecCDryer-Tier2-Front | DEER2016 | D16v1 | 2015-05-16 | Any | MFm | 2007 | CZ07 | rDXGF | Each | 1 | 538 | None | 347 | 0.0532 | 0.238 | 185 | 0.0279 | 0.332 | 347 | 0.0532 | 0.238 | 185 | 0.0279 | 0.332 |  |  | 1 |  | RE-Appl-EffCW-med-ElecDHW-ElecCDryer-Tier2-FrontAnyMFm2007CZ07rDXGF
RE-Appl-EffCW-med-ElecDHW-ElecCDryer-Tier2-Front | DEER2016 | D16v1 | 2015-05-16 | Any | MFm | 2007 | CZ07 | rDXHP | Each | 1 | 538 | None | 349 | 0.048 | 0 | 188 | 0.0241 | 0 | 349 | 0.048 | 0 | 188 | 0.0241 | 0 |  |  | 1 |  | RE-Appl-EffCW-med-ElecDHW-ElecCDryer-Tier2-FrontAnyMFm2007CZ07rDXHP
RE-Appl-EffCW-med-ElecDHW-ElecCDryer-Tier2-Front | DEER2016 | D16v1 | 2015-05-16 | Any | MFm | 2007 | CZ07 | rNCEH | Each | 1 | 538 | None | 345 | 0.0472 | 0 | 187 | 0.0256 | 0 | 345 | 0.0472 | 0 | 187 | 0.0256 | 0 |  |  | 1 |  | RE-Appl-EffCW-med-ElecDHW-ElecCDryer-Tier2-FrontAnyMFm2007CZ07rNCEH
RE-Appl-EffCW-med-ElecDHW-ElecCDryer-Tier2-Front | DEER2016 | D16v1 | 2015-05-16 | Any | MFm | 2007 | CZ07 | rNCGF | Each | 1 | 538 | None | 345 | 0.0472 | 0.149 | 185 | 0.0256 | 0.272 | 345 | 0.0472 | 0.149 | 185 | 0.0256 | 0.272 |  |  | 1 |  | RE-Appl-EffCW-med-ElecDHW-ElecCDryer-Tier2-FrontAnyMFm2007CZ07rNCGF
RE-Appl-EffCW-med-ElecDHW-ElecCDryer-Tier2-Front | DEER2016 | D16v1 | 2015-05-16 | Any | MFm | 2007 | CZ08 | rDXGF | Each | 1 | 538 | None | 353 | 0.0494 | 0.375 | 189 | 0.027 | 0.537 | 353 | 0.0494 | 0.375 | 189 | 0.027 | 0.537 |  |  | 1 |  | RE-Appl-EffCW-med-ElecDHW-ElecCDryer-Tier2-FrontAnyMFm2007CZ08rDXGF
RE-Appl-EffCW-med-ElecDHW-ElecCDryer-Tier2-Front | DEER2016 | D16v1 | 2015-05-16 | Any | MFm | 2007 | CZ08 | rDXHP | Each | 1 | 538 | None | 353 | 0.0496 | 0 | 192 | 0.0268 | 0 | 353 | 0.0496 | 0 | 192 | 0.0268 | 0 |  |  | 1 |  | RE-Appl-EffCW-med-ElecDHW-ElecCDryer-Tier2-FrontAnyMFm2007CZ08rDXHP
RE-Appl-EffCW-med-ElecDHW-ElecCDryer-Tier2-Front | DEER2016 | D16v1 | 2015-05-16 | Any | MFm | 2007 | CZ08 | rNCEH | Each | 1 | 538 | None | 343 | 0.0469 | 0 | 188 | 0.0256 | 0 | 343 | 0.0469 | 0 | 188 | 0.0256 | 0 |  |  | 1 |  | RE-Appl-EffCW-med-ElecDHW-ElecCDryer-Tier2-FrontAnyMFm2007CZ08rNCEH
RE-Appl-EffCW-med-ElecDHW-ElecCDryer-Tier2-Front | DEER2016 | D16v1 | 2015-05-16 | Any | MFm | 2007 | CZ08 | rNCGF | Each | 1 | 538 | None | 344 | 0.0469 | 0.067 | 185 | 0.0256 | 0.326 | 344 | 0.0469 | 0.067 | 185 | 0.0256 | 0.326 |  |  | 1 |  | RE-Appl-EffCW-med-ElecDHW-ElecCDryer-Tier2-FrontAnyMFm2007CZ08rNCGF
RE-Appl-EffCW-med-ElecDHW-ElecCDryer-Tier2-Front | DEER2016 | D16v1 | 2015-05-16 | Any | MFm | 2007 | CZ09 | rDXGF | Each | 1 | 499 | None | 349 | 0.0502 | 0.034 | 187 | 0.0276 | 0.283 | 349 | 0.0502 | 0.034 | 187 | 0.0276 | 0.283 |  |  | 1 |  | RE-Appl-EffCW-med-ElecDHW-ElecCDryer-Tier2-FrontAnyMFm2007CZ09rDXGF
RE-Appl-EffCW-med-ElecDHW-ElecCDryer-Tier2-Front | DEER2016 | D16v1 | 2015-05-16 | Any | MFm | 2007 | CZ09 | rDXHP | Each | 1 | 499 | None | 349 | 0.0502 | 0 | 189 | 0.0272 | 0 | 349 | 0.0502 | 0 | 189 | 0.0272 | 0 |  |  | 1 |  | RE-Appl-EffCW-med-ElecDHW-ElecCDryer-Tier2-FrontAnyMFm2007CZ09rDXHP
RE-Appl-EffCW-med-ElecDHW-ElecCDryer-Tier2-Front | DEER2016 | D16v1 | 2015-05-16 | Any | MFm | 2007 | CZ09 | rNCEH | Each | 1 | 499 | None | 340 | 0.0467 | 0 | 187 | 0.0256 | 0 | 340 | 0.0467 | 0 | 187 | 0.0256 | 0 |  |  | 1 |  | RE-Appl-EffCW-med-ElecDHW-ElecCDryer-Tier2-FrontAnyMFm2007CZ09rNCEH
RE-Appl-EffCW-med-ElecDHW-ElecCDryer-Tier2-Front | DEER2016 | D16v1 | 2015-05-16 | Any | MFm | 2007 | CZ09 | rNCGF | Each | 1 | 499 | None | 344 | 0.0467 | -0.167 | 186 | 0.0256 | 0.16 | 344 | 0.0467 | -0.167 | 186 | 0.0256 | 0.16 |  |  | 1 |  | RE-Appl-EffCW-med-ElecDHW-ElecCDryer-Tier2-FrontAnyMFm2007CZ09rNCGF
RE-Appl-EffCW-med-ElecDHW-ElecCDryer-Tier2-Front | DEER2016 | D16v1 | 2015-05-16 | Any | MFm | 2007 | CZ10 | rDXGF | Each | 1 | 474 | None | 350 | 0.0495 | -0.048 | 189 | 0.027 | 0.181 | 350 | 0.0495 | -0.048 | 189 | 0.027 | 0.181 |  |  | 1 |  | RE-Appl-EffCW-med-ElecDHW-ElecCDryer-Tier2-FrontAnyMFm2007CZ10rDXGF
RE-Appl-EffCW-med-ElecDHW-ElecCDryer-Tier2-Front | DEER2016 | D16v1 | 2015-05-16 | Any | MFm | 2007 | CZ10 | rDXHP | Each | 1 | 474 | None | 349 | 0.0493 | 0 | 189 | 0.0266 | 0 | 349 | 0.0493 | 0 | 189 | 0.0266 | 0 |  |  | 1 |  | RE-Appl-EffCW-med-ElecDHW-ElecCDryer-Tier2-FrontAnyMFm2007CZ10rDXHP
RE-Appl-EffCW-med-ElecDHW-ElecCDryer-Tier2-Front | DEER2016 | D16v1 | 2015-05-16 | Any | MFm | 2007 | CZ10 | rNCEH | Each | 1 | 474 | None | 340 | 0.0465 | 0 | 186 | 0.0256 | 0 | 340 | 0.0465 | 0 | 186 | 0.0256 | 0 |  |  | 1 |  | RE-Appl-EffCW-med-ElecDHW-ElecCDryer-Tier2-FrontAnyMFm2007CZ10rNCEH
RE-Appl-EffCW-med-ElecDHW-ElecCDryer-Tier2-Front | DEER2016 | D16v1 | 2015-05-16 | Any | MFm | 2007 | CZ10 | rNCGF | Each | 1 | 474 | None | 343 | 0.0465 | -0.161 | 185 | 0.0256 | 0.099 | 343 | 0.0465 | -0.161 | 185 | 0.0256 | 0.099 |  |  | 1 |  | RE-Appl-EffCW-med-ElecDHW-ElecCDryer-Tier2-FrontAnyMFm2007CZ10rNCGF
RE-Appl-EffCW-med-ElecDHW-ElecCDryer-Tier2-Front | DEER2016 | D16v1 | 2015-05-16 | Any | MFm | 2007 | CZ11 | rDXGF | Each | 1 | 474 | None | 353 | 0.049 | -0.086 | 190 | 0.0268 | 0.216 | 353 | 0.049 | -0.086 | 190 | 0.0268 | 0.216 |  |  | 1 |  | RE-Appl-EffCW-med-ElecDHW-ElecCDryer-Tier2-FrontAnyMFm2007CZ11rDXGF
RE-Appl-EffCW-med-ElecDHW-ElecCDryer-Tier2-Front | DEER2016 | D16v1 | 2015-05-16 | Any | MFm | 2007 | CZ11 | rDXHP | Each | 1 | 474 | None | 351 | 0.0489 | 0 | 190 | 0.0263 | 0 | 351 | 0.0489 | 0 | 190 | 0.0263 | 0 |  |  | 1 |  | RE-Appl-EffCW-med-ElecDHW-ElecCDryer-Tier2-FrontAnyMFm2007CZ11rDXHP
RE-Appl-EffCW-med-ElecDHW-ElecCDryer-Tier2-Front | DEER2016 | D16v1 | 2015-05-16 | Any | MFm | 2007 | CZ11 | rNCEH | Each | 1 | 474 | None | 338 | 0.0465 | 0 | 186 | 0.0256 | 0 | 338 | 0.0465 | 0 | 186 | 0.0256 | 0 |  |  | 1 |  | RE-Appl-EffCW-med-ElecDHW-ElecCDryer-Tier2-FrontAnyMFm2007CZ11rNCEH
RE-Appl-EffCW-med-ElecDHW-ElecCDryer-Tier2-Front | DEER2016 | D16v1 | 2015-05-16 | Any | MFm | 2007 | CZ11 | rNCGF | Each | 1 | 474 | None | 344 | 0.0465 | -0.326 | 185 | 0.0256 | 0.067 | 344 | 0.0465 | -0.326 | 185 | 0.0256 | 0.067 |  |  | 1 |  | RE-Appl-EffCW-med-ElecDHW-ElecCDryer-Tier2-FrontAnyMFm2007CZ11rNCGF
RE-Appl-EffCW-med-ElecDHW-ElecCDryer-Tier2-Front | DEER2016 | D16v1 | 2015-05-16 | Any | MFm | 2007 | CZ12 | rDXGF | Each | 1 | 474 | None | 356 | 0.0509 | -0.204 | 190 | 0.0276 | 0.15 | 356 | 0.0509 | -0.204 | 190 | 0.0276 | 0.15 |  |  | 1 |  | RE-Appl-EffCW-med-ElecDHW-ElecCDryer-Tier2-FrontAnyMFm2007CZ12rDXGF
RE-Appl-EffCW-med-ElecDHW-ElecCDryer-Tier2-Front | DEER2016 | D16v1 | 2015-05-16 | Any | MFm | 2007 | CZ12 | rDXHP | Each | 1 | 474 | None | 353 | 0.0502 | 0 | 190 | 0.0271 | 0 | 353 | 0.0502 | 0 | 190 | 0.0271 | 0 |  |  | 1 |  | RE-Appl-EffCW-med-ElecDHW-ElecCDryer-Tier2-FrontAnyMFm2007CZ12rDXHP
RE-Appl-EffCW-med-ElecDHW-ElecCDryer-Tier2-Front | DEER2016 | D16v1 | 2015-05-16 | Any | MFm | 2007 | CZ12 | rNCEH | Each | 1 | 474 | None | 341 | 0.0473 | 0 | 185 | 0.0256 | 0 | 341 | 0.0473 | 0 | 185 | 0.0256 | 0 |  |  | 1 |  | RE-Appl-EffCW-med-ElecDHW-ElecCDryer-Tier2-FrontAnyMFm2007CZ12rNCEH
RE-Appl-EffCW-med-ElecDHW-ElecCDryer-Tier2-Front | DEER2016 | D16v1 | 2015-05-16 | Any | MFm | 2007 | CZ12 | rNCGF | Each | 1 | 474 | None | 347 | 0.0472 | -0.386 | 186 | 0.0256 | 0.02 | 347 | 0.0472 | -0.386 | 186 | 0.0256 | 0.02 |  |  | 1 |  | RE-Appl-EffCW-med-ElecDHW-ElecCDryer-Tier2-FrontAnyMFm2007CZ12rNCGF
RE-Appl-EffCW-med-ElecDHW-ElecCDryer-Tier2-Front | DEER2016 | D16v1 | 2015-05-16 | Any | MFm | 2007 | CZ13 | rDXGF | Each | 1 | 474 | None | 352 | 0.0488 | -0.366 | 189 | 0.0268 | 0.014 | 352 | 0.0488 | -0.366 | 189 | 0.0268 | 0.014 |  |  | 1 |  | RE-Appl-EffCW-med-ElecDHW-ElecCDryer-Tier2-FrontAnyMFm2007CZ13rDXGF
RE-Appl-EffCW-med-ElecDHW-ElecCDryer-Tier2-Front | DEER2016 | D16v1 | 2015-05-16 | Any | MFm | 2007 | CZ13 | rDXHP | Each | 1 | 474 | None | 348 | 0.0483 | 0 | 189 | 0.0265 | 0 | 348 | 0.0483 | 0 | 189 | 0.0265 | 0 |  |  | 1 |  | RE-Appl-EffCW-med-ElecDHW-ElecCDryer-Tier2-FrontAnyMFm2007CZ13rDXHP
RE-Appl-EffCW-med-ElecDHW-ElecCDryer-Tier2-Front | DEER2016 | D16v1 | 2015-05-16 | Any | MFm | 2007 | CZ13 | rNCEH | Each | 1 | 474 | None | 336 | 0.0464 | 0 | 184 | 0.0256 | 0 | 336 | 0.0464 | 0 | 184 | 0.0256 | 0 |  |  | 1 |  | RE-Appl-EffCW-med-ElecDHW-ElecCDryer-Tier2-FrontAnyMFm2007CZ13rNCEH
RE-Appl-EffCW-med-ElecDHW-ElecCDryer-Tier2-Front | DEER2016 | D16v1 | 2015-05-16 | Any | MFm | 2007 | CZ13 | rNCGF | Each | 1 | 474 | None | 343 | 0.0463 | -0.517 | 185 | 0.0256 | -0.089 | 343 | 0.0463 | -0.517 | 185 | 0.0256 | -0.089 |  |  | 1 |  | RE-Appl-EffCW-med-ElecDHW-ElecCDryer-Tier2-FrontAnyMFm2007CZ13rNCGF
RE-Appl-EffCW-med-ElecDHW-ElecCDryer-Tier2-Front | DEER2016 | D16v1 | 2015-05-16 | Any | MFm | 2007 | CZ14 | rDXGF | Each | 1 | 487 | None | 353 | 0.048 | 0.327 | 191 | 0.027 | 0.24 | 353 | 0.048 | 0.327 | 191 | 0.027 | 0.24 |  |  | 1 |  | RE-Appl-EffCW-med-ElecDHW-ElecCDryer-Tier2-FrontAnyMFm2007CZ14rDXGF
RE-Appl-EffCW-med-ElecDHW-ElecCDryer-Tier2-Front | DEER2016 | D16v1 | 2015-05-16 | Any | MFm | 2007 | CZ14 | rDXHP | Each | 1 | 487 | None | 353 | 0.0473 | 0 | 192 | 0.0266 | 0 | 353 | 0.0473 | 0 | 192 | 0.0266 | 0 |  |  | 1 |  | RE-Appl-EffCW-med-ElecDHW-ElecCDryer-Tier2-FrontAnyMFm2007CZ14rDXHP
RE-Appl-EffCW-med-ElecDHW-ElecCDryer-Tier2-Front | DEER2016 | D16v1 | 2015-05-16 | Any | MFm | 2007 | CZ14 | rNCEH | Each | 1 | 487 | None | 345 | 0.046 | 0 | 186 | 0.0256 | 0 | 345 | 0.046 | 0 | 186 | 0.0256 | 0 |  |  | 1 |  | RE-Appl-EffCW-med-ElecDHW-ElecCDryer-Tier2-FrontAnyMFm2007CZ14rNCEH
RE-Appl-EffCW-med-ElecDHW-ElecCDryer-Tier2-Front | DEER2016 | D16v1 | 2015-05-16 | Any | MFm | 2007 | CZ14 | rNCGF | Each | 1 | 487 | None | 345 | 0.046 | 0.032 | 186 | 0.0256 | 0.033 | 345 | 0.046 | 0.032 | 186 | 0.0256 | 0.033 |  |  | 1 |  | RE-Appl-EffCW-med-ElecDHW-ElecCDryer-Tier2-FrontAnyMFm2007CZ14rNCGF
RE-Appl-EffCW-med-ElecDHW-ElecCDryer-Tier2-Front | DEER2016 | D16v1 | 2015-05-16 | Any | MFm | 2007 | CZ15 | rDXGF | Each | 1 | 487 | None | 335 | 0.0468 | 0.0978 | 188 | 0.0276 | 0.0739 | 335 | 0.0468 | 0.0978 | 188 | 0.0276 | 0.0739 |  |  | 1 |  | RE-Appl-EffCW-med-ElecDHW-ElecCDryer-Tier2-FrontAnyMFm2007CZ15rDXGF
RE-Appl-EffCW-med-ElecDHW-ElecCDryer-Tier2-Front | DEER2016 | D16v1 | 2015-05-16 | Any | MFm | 2007 | CZ15 | rDXHP | Each | 1 | 487 | None | 335 | 0.047 | 0 | 188 | 0.0277 | 0 | 335 | 0.047 | 0 | 188 | 0.0277 | 0 |  |  | 1 |  | RE-Appl-EffCW-med-ElecDHW-ElecCDryer-Tier2-FrontAnyMFm2007CZ15rDXHP
RE-Appl-EffCW-med-ElecDHW-ElecCDryer-Tier2-Front | DEER2016 | D16v1 | 2015-05-16 | Any | MFm | 2007 | CZ15 | rNCEH | Each | 1 | 487 | None | 330 | 0.0439 | 0 | 185 | 0.0254 | 0 | 330 | 0.0439 | 0 | 185 | 0.0254 | 0 |  |  | 1 |  | RE-Appl-EffCW-med-ElecDHW-ElecCDryer-Tier2-FrontAnyMFm2007CZ15rNCEH
RE-Appl-EffCW-med-ElecDHW-ElecCDryer-Tier2-Front | DEER2016 | D16v1 | 2015-05-16 | Any | MFm | 2007 | CZ15 | rNCGF | Each | 1 | 487 | None | 329 | 0.0439 | 0.0443 | 184 | 0.0254 | 0.034 | 329 | 0.0439 | 0.0443 | 184 | 0.0254 | 0.034 |  |  | 1 |  | RE-Appl-EffCW-med-ElecDHW-ElecCDryer-Tier2-FrontAnyMFm2007CZ15rNCGF
RE-Appl-EffCW-med-ElecDHW-ElecCDryer-Tier2-Front | DEER2016 | D16v1 | 2015-05-16 | Any | MFm | 2007 | CZ16 | rDXGF | Each | 1 | 441 | None | 368 | 0.0517 | -0.386 | 192 | 0.0276 | 0.077 | 368 | 0.0517 | -0.386 | 192 | 0.0276 | 0.077 |  |  | 1 |  | RE-Appl-EffCW-med-ElecDHW-ElecCDryer-Tier2-FrontAnyMFm2007CZ16rDXGF
RE-Appl-EffCW-med-ElecDHW-ElecCDryer-Tier2-Front | DEER2016 | D16v1 | 2015-05-16 | Any | MFm | 2007 | CZ16 | rDXHP | Each | 1 | 441 | None | 363 | 0.0512 | 0 | 192 | 0.0272 | 0 | 363 | 0.0512 | 0 | 192 | 0.0272 | 0 |  |  | 1 |  | RE-Appl-EffCW-med-ElecDHW-ElecCDryer-Tier2-FrontAnyMFm2007CZ16rDXHP
RE-Appl-EffCW-med-ElecDHW-ElecCDryer-Tier2-Front | DEER2016 | D16v1 | 2015-05-16 | Any | MFm | 2007 | CZ16 | rNCEH | Each | 1 | 441 | None | 346 | 0.0486 | 0 | 183 | 0.0258 | 0 | 346 | 0.0486 | 0 | 183 | 0.0258 | 0 |  |  | 1 |  | RE-Appl-EffCW-med-ElecDHW-ElecCDryer-Tier2-FrontAnyMFm2007CZ16rNCEH
RE-Appl-EffCW-med-ElecDHW-ElecCDryer-Tier2-Front | DEER2016 | D16v1 | 2015-05-16 | Any | MFm | 2007 | CZ16 | rNCGF | Each | 1 | 441 | None | 358 | 0.0486 | -0.745 | 187 | 0.0258 | -0.161 | 358 | 0.0486 | -0.745 | 187 | 0.0258 | -0.161 |  |  | 1 |  | RE-Appl-EffCW-med-ElecDHW-ElecCDryer-Tier2-FrontAnyMFm2007CZ16rNCGF
RE-Appl-EffCW-med-ElecDHW-ElecCDryer-Tier2-Front | DEER2016 | D16v1 | 2015-05-16 | Any | MFm | 2011 | CZ01 | rDXGF | Each | 1 | 441 | None | 362 | 0.0471 | -0.51 | 188 | 0.0281 | 0.07 | 362 | 0.0471 | -0.51 | 188 | 0.0281 | 0.07 |  |  | 1 |  | RE-Appl-EffCW-med-ElecDHW-ElecCDryer-Tier2-FrontAnyMFm2011CZ01rDXGF
RE-Appl-EffCW-med-ElecDHW-ElecCDryer-Tier2-Front | DEER2016 | D16v1 | 2015-05-16 | Any | MFm | 2011 | CZ01 | rDXHP | Each | 1 | 441 | None | 357 | 0.0516 | 0 | 188 | 0.0266 | 0 | 357 | 0.0516 | 0 | 188 | 0.0266 | 0 |  |  | 1 |  | RE-Appl-EffCW-med-ElecDHW-ElecCDryer-Tier2-FrontAnyMFm2011CZ01rDXHP
RE-Appl-EffCW-med-ElecDHW-ElecCDryer-Tier2-Front | DEER2016 | D16v1 | 2015-05-16 | Any | MFm | 2011 | CZ01 | rNCEH | Each | 1 | 441 | None | 343 | 0.0492 | 0 | 183 | 0.0258 | 0 | 343 | 0.0492 | 0 | 183 | 0.0258 | 0 |  |  | 1 |  | RE-Appl-EffCW-med-ElecDHW-ElecCDryer-Tier2-FrontAnyMFm2011CZ01rNCEH
RE-Appl-EffCW-med-ElecDHW-ElecCDryer-Tier2-Front | DEER2016 | D16v1 | 2015-05-16 | Any | MFm | 2011 | CZ01 | rNCGF | Each | 1 | 441 | None | 359 | 0.0491 | -0.658 | 187 | 0.0257 | -0.058 | 359 | 0.0491 | -0.658 | 187 | 0.0257 | -0.058 |  |  | 1 |  | RE-Appl-EffCW-med-ElecDHW-ElecCDryer-Tier2-FrontAnyMFm2011CZ01rNCGF
RE-Appl-EffCW-med-ElecDHW-ElecCDryer-Tier2-Front | DEER2016 | D16v1 | 2015-05-16 | Any | MFm | 2011 | CZ02 | rDXGF | Each | 1 | 474 | None | 355 | 0.0545 | -0.208 | 188 | 0.0295 | 0.181 | 355 | 0.0545 | -0.208 | 188 | 0.0295 | 0.181 |  |  | 1 |  | RE-Appl-EffCW-med-ElecDHW-ElecCDryer-Tier2-FrontAnyMFm2011CZ02rDXGF
RE-Appl-EffCW-med-ElecDHW-ElecCDryer-Tier2-Front | DEER2016 | D16v1 | 2015-05-16 | Any | MFm | 2011 | CZ02 | rDXHP | Each | 1 | 474 | None | 352 | 0.0581 | 0 | 189 | 0.0305 | 0 | 352 | 0.0581 | 0 | 189 | 0.0305 | 0 |  |  | 1 |  | RE-Appl-EffCW-med-ElecDHW-ElecCDryer-Tier2-FrontAnyMFm2011CZ02rDXHP
RE-Appl-EffCW-med-ElecDHW-ElecCDryer-Tier2-Front | DEER2016 | D16v1 | 2015-05-16 | Any | MFm | 2011 | CZ02 | rNCEH | Each | 1 | 474 | None | 346 | 0.0482 | 0 | 186 | 0.0257 | 0 | 346 | 0.0482 | 0 | 186 | 0.0257 | 0 |  |  | 1 |  | RE-Appl-EffCW-med-ElecDHW-ElecCDryer-Tier2-FrontAnyMFm2011CZ02rNCEH
RE-Appl-EffCW-med-ElecDHW-ElecCDryer-Tier2-Front | DEER2016 | D16v1 | 2015-05-16 | Any | MFm | 2011 | CZ02 | rNCGF | Each | 1 | 474 | None | 352 | 0.0481 | -0.283 | 186 | 0.0257 | 0.127 | 352 | 0.0481 | -0.283 | 186 | 0.0257 | 0.127 |  |  | 1 |  | RE-Appl-EffCW-med-ElecDHW-ElecCDryer-Tier2-FrontAnyMFm2011CZ02rNCGF
RE-Appl-EffCW-med-ElecDHW-ElecCDryer-Tier2-Front | DEER2016 | D16v1 | 2015-05-16 | Any | MFm | 2011 | CZ03 | rDXGF | Each | 1 | 441 | None | 353 | 0.0503 | -0.345 | 187 | 0.028 | 0.132 | 353 | 0.0503 | -0.345 | 187 | 0.028 | 0.132 |  |  | 1 |  | RE-Appl-EffCW-med-ElecDHW-ElecCDryer-Tier2-FrontAnyMFm2011CZ03rDXGF
RE-Appl-EffCW-med-ElecDHW-ElecCDryer-Tier2-Front | DEER2016 | D16v1 | 2015-05-16 | Any | MFm | 2011 | CZ03 | rDXHP | Each | 1 | 441 | None | 350 | 0.0482 | 0 | 188 | 0.0267 | 0 | 350 | 0.0482 | 0 | 188 | 0.0267 | 0 |  |  | 1 |  | RE-Appl-EffCW-med-ElecDHW-ElecCDryer-Tier2-FrontAnyMFm2011CZ03rDXHP
RE-Appl-EffCW-med-ElecDHW-ElecCDryer-Tier2-Front | DEER2016 | D16v1 | 2015-05-16 | Any | MFm | 2011 | CZ03 | rNCEH | Each | 1 | 441 | None | 344 | 0.0484 | 0 | 184 | 0.0258 | 0 | 344 | 0.0484 | 0 | 184 | 0.0258 | 0 |  |  | 1 |  | RE-Appl-EffCW-med-ElecDHW-ElecCDryer-Tier2-FrontAnyMFm2011CZ03rNCEH
RE-Appl-EffCW-med-ElecDHW-ElecCDryer-Tier2-Front | DEER2016 | D16v1 | 2015-05-16 | Any | MFm | 2011 | CZ03 | rNCGF | Each | 1 | 441 | None | 352 | 0.0483 | -0.422 | 186 | 0.0257 | 0.064 | 352 | 0.0483 | -0.422 | 186 | 0.0257 | 0.064 |  |  | 1 |  | RE-Appl-EffCW-med-ElecDHW-ElecCDryer-Tier2-FrontAnyMFm2011CZ03rNCGF
RE-Appl-EffCW-med-ElecDHW-ElecCDryer-Tier2-Front | DEER2016 | D16v1 | 2015-05-16 | Any | MFm | 2011 | CZ04 | rDXGF | Each | 1 | 441 | None | 356 | 0.0529 | -0.405 | 189 | 0.0289 | -0.077 | 356 | 0.0529 | -0.405 | 189 | 0.0289 | -0.077 |  |  | 1 |  | RE-Appl-EffCW-med-ElecDHW-ElecCDryer-Tier2-FrontAnyMFm2011CZ04rDXGF
RE-Appl-EffCW-med-ElecDHW-ElecCDryer-Tier2-Front | DEER2016 | D16v1 | 2015-05-16 | Any | MFm | 2011 | CZ04 | rDXHP | Each | 1 | 441 | None | 351 | 0.0535 | 0 | 188 | 0.0292 | 0 | 351 | 0.0535 | 0 | 188 | 0.0292 | 0 |  |  | 1 |  | RE-Appl-EffCW-med-ElecDHW-ElecCDryer-Tier2-FrontAnyMFm2011CZ04rDXHP
RE-Appl-EffCW-med-ElecDHW-ElecCDryer-Tier2-Front | DEER2016 | D16v1 | 2015-05-16 | Any | MFm | 2011 | CZ04 | rNCEH | Each | 1 | 441 | None | 341 | 0.0474 | 0 | 183 | 0.0257 | 0 | 341 | 0.0474 | 0 | 183 | 0.0257 | 0 |  |  | 1 |  | RE-Appl-EffCW-med-ElecDHW-ElecCDryer-Tier2-FrontAnyMFm2011CZ04rNCEH
RE-Appl-EffCW-med-ElecDHW-ElecCDryer-Tier2-Front | DEER2016 | D16v1 | 2015-05-16 | Any | MFm | 2011 | CZ04 | rNCGF | Each | 1 | 441 | None | 349 | 0.0474 | -0.491 | 186 | 0.0256 | -0.13 | 349 | 0.0474 | -0.491 | 186 | 0.0256 | -0.13 |  |  | 1 |  | RE-Appl-EffCW-med-ElecDHW-ElecCDryer-Tier2-FrontAnyMFm2011CZ04rNCGF
RE-Appl-EffCW-med-ElecDHW-ElecCDryer-Tier2-Front | DEER2016 | D16v1 | 2015-05-16 | Any | MFm | 2011 | CZ05 | rDXGF | Each | 1 | 441 | None | 354 | 0.0526 | -0.288 | 187 | 0.0283 | 0.146 | 354 | 0.0526 | -0.288 | 187 | 0.0283 | 0.146 |  |  | 1 |  | RE-Appl-EffCW-med-ElecDHW-ElecCDryer-Tier2-FrontAnyMFm2011CZ05rDXGF
RE-Appl-EffCW-med-ElecDHW-ElecCDryer-Tier2-Front | DEER2016 | D16v1 | 2015-05-16 | Any | MFm | 2011 | CZ05 | rDXHP | Each | 1 | 441 | None | 352 | 0.0508 | 0 | 188 | 0.0262 | 0 | 352 | 0.0508 | 0 | 188 | 0.0262 | 0 |  |  | 1 |  | RE-Appl-EffCW-med-ElecDHW-ElecCDryer-Tier2-FrontAnyMFm2011CZ05rDXHP
RE-Appl-EffCW-med-ElecDHW-ElecCDryer-Tier2-Front | DEER2016 | D16v1 | 2015-05-16 | Any | MFm | 2011 | CZ05 | rNCEH | Each | 1 | 441 | None | 345 | 0.0485 | 0 | 185 | 0.0258 | 0 | 345 | 0.0485 | 0 | 185 | 0.0258 | 0 |  |  | 1 |  | RE-Appl-EffCW-med-ElecDHW-ElecCDryer-Tier2-FrontAnyMFm2011CZ05rNCEH
RE-Appl-EffCW-med-ElecDHW-ElecCDryer-Tier2-Front | DEER2016 | D16v1 | 2015-05-16 | Any | MFm | 2011 | CZ05 | rNCGF | Each | 1 | 441 | None | 354 | 0.0484 | -0.323 | 186 | 0.0258 | 0.13 | 354 | 0.0484 | -0.323 | 186 | 0.0258 | 0.13 |  |  | 1 |  | RE-Appl-EffCW-med-ElecDHW-ElecCDryer-Tier2-FrontAnyMFm2011CZ05rNCGF
RE-Appl-EffCW-med-ElecDHW-ElecCDryer-Tier2-Front | DEER2016 | D16v1 | 2015-05-16 | Any | MFm | 2011 | CZ06 | rDXGF | Each | 1 | 538 | None | 350 | 0.0499 | 0.376 | 187 | 0.0283 | 0.562 | 350 | 0.0499 | 0.376 | 187 | 0.0283 | 0.562 |  |  | 1 |  | RE-Appl-EffCW-med-ElecDHW-ElecCDryer-Tier2-FrontAnyMFm2011CZ06rDXGF
RE-Appl-EffCW-med-ElecDHW-ElecCDryer-Tier2-Front | DEER2016 | D16v1 | 2015-05-16 | Any | MFm | 2011 | CZ06 | rDXHP | Each | 1 | 538 | None | 351 | 0.0556 | 0 | 190 | 0.0267 | 0 | 351 | 0.0556 | 0 | 190 | 0.0267 | 0 |  |  | 1 |  | RE-Appl-EffCW-med-ElecDHW-ElecCDryer-Tier2-FrontAnyMFm2011CZ06rDXHP
RE-Appl-EffCW-med-ElecDHW-ElecCDryer-Tier2-Front | DEER2016 | D16v1 | 2015-05-16 | Any | MFm | 2011 | CZ06 | rNCEH | Each | 1 | 538 | None | 346 | 0.0473 | 0 | 189 | 0.0256 | 0 | 346 | 0.0473 | 0 | 189 | 0.0256 | 0 |  |  | 1 |  | RE-Appl-EffCW-med-ElecDHW-ElecCDryer-Tier2-FrontAnyMFm2011CZ06rNCEH
RE-Appl-EffCW-med-ElecDHW-ElecCDryer-Tier2-Front | DEER2016 | D16v1 | 2015-05-16 | Any | MFm | 2011 | CZ06 | rNCGF | Each | 1 | 538 | None | 346 | 0.0472 | 0.165 | 186 | 0.0256 | 0.415 | 346 | 0.0472 | 0.165 | 186 | 0.0256 | 0.415 |  |  | 1 |  | RE-Appl-EffCW-med-ElecDHW-ElecCDryer-Tier2-FrontAnyMFm2011CZ06rNCGF
RE-Appl-EffCW-med-ElecDHW-ElecCDryer-Tier2-Front | DEER2016 | D16v1 | 2015-05-16 | Any | MFm | 2011 | CZ07 | rDXGF | Each | 1 | 538 | None | 348 | 0.0535 | 0.192 | 185 | 0.0313 | 0.23 | 348 | 0.0535 | 0.192 | 185 | 0.0313 | 0.23 |  |  | 1 |  | RE-Appl-EffCW-med-ElecDHW-ElecCDryer-Tier2-FrontAnyMFm2011CZ07rDXGF
RE-Appl-EffCW-med-ElecDHW-ElecCDryer-Tier2-Front | DEER2016 | D16v1 | 2015-05-16 | Any | MFm | 2011 | CZ07 | rDXHP | Each | 1 | 538 | None | 349 | 0.0516 | 0 | 186 | 0.026 | 0 | 349 | 0.0516 | 0 | 186 | 0.026 | 0 |  |  | 1 |  | RE-Appl-EffCW-med-ElecDHW-ElecCDryer-Tier2-FrontAnyMFm2011CZ07rDXHP
RE-Appl-EffCW-med-ElecDHW-ElecCDryer-Tier2-Front | DEER2016 | D16v1 | 2015-05-16 | Any | MFm | 2011 | CZ07 | rNCEH | Each | 1 | 538 | None | 345 | 0.0473 | 0 | 186 | 0.0256 | 0 | 345 | 0.0473 | 0 | 186 | 0.0256 | 0 |  |  | 1 |  | RE-Appl-EffCW-med-ElecDHW-ElecCDryer-Tier2-FrontAnyMFm2011CZ07rNCEH
RE-Appl-EffCW-med-ElecDHW-ElecCDryer-Tier2-Front | DEER2016 | D16v1 | 2015-05-16 | Any | MFm | 2011 | CZ07 | rNCGF | Each | 1 | 538 | None | 345 | 0.0472 | 0.113 | 185 | 0.0256 | 0.168 | 345 | 0.0472 | 0.113 | 185 | 0.0256 | 0.168 |  |  | 1 |  | RE-Appl-EffCW-med-ElecDHW-ElecCDryer-Tier2-FrontAnyMFm2011CZ07rNCGF
RE-Appl-EffCW-med-ElecDHW-ElecCDryer-Tier2-Front | DEER2016 | D16v1 | 2015-05-16 | Any | MFm | 2011 | CZ08 | rDXGF | Each | 1 | 538 | None | 352 | 0.0493 | 0.373 | 189 | 0.0267 | 0.492 | 352 | 0.0493 | 0.373 | 189 | 0.0267 | 0.492 |  |  | 1 |  | RE-Appl-EffCW-med-ElecDHW-ElecCDryer-Tier2-FrontAnyMFm2011CZ08rDXGF
RE-Appl-EffCW-med-ElecDHW-ElecCDryer-Tier2-Front | DEER2016 | D16v1 | 2015-05-16 | Any | MFm | 2011 | CZ08 | rDXHP | Each | 1 | 538 | None | 354 | 0.0496 | 0 | 191 | 0.0267 | 0 | 354 | 0.0496 | 0 | 191 | 0.0267 | 0 |  |  | 1 |  | RE-Appl-EffCW-med-ElecDHW-ElecCDryer-Tier2-FrontAnyMFm2011CZ08rDXHP
RE-Appl-EffCW-med-ElecDHW-ElecCDryer-Tier2-Front | DEER2016 | D16v1 | 2015-05-16 | Any | MFm | 2011 | CZ08 | rNCEH | Each | 1 | 538 | None | 343 | 0.0469 | 0 | 187 | 0.0256 | 0 | 343 | 0.0469 | 0 | 187 | 0.0256 | 0 |  |  | 1 |  | RE-Appl-EffCW-med-ElecDHW-ElecCDryer-Tier2-FrontAnyMFm2011CZ08rNCEH
RE-Appl-EffCW-med-ElecDHW-ElecCDryer-Tier2-Front | DEER2016 | D16v1 | 2015-05-16 | Any | MFm | 2011 | CZ08 | rNCGF | Each | 1 | 538 | None | 344 | 0.0469 | 0.0714 | 185 | 0.0255 | 0.259 | 344 | 0.0469 | 0.0714 | 185 | 0.0255 | 0.259 |  |  | 1 |  | RE-Appl-EffCW-med-ElecDHW-ElecCDryer-Tier2-FrontAnyMFm2011CZ08rNCGF
RE-Appl-EffCW-med-ElecDHW-ElecCDryer-Tier2-Front | DEER2016 | D16v1 | 2015-05-16 | Any | MFm | 2011 | CZ09 | rDXGF | Each | 1 | 499 | None | 350 | 0.0501 | 0.068 | 188 | 0.0275 | 0.259 | 350 | 0.0501 | 0.068 | 188 | 0.0275 | 0.259 |  |  | 1 |  | RE-Appl-EffCW-med-ElecDHW-ElecCDryer-Tier2-FrontAnyMFm2011CZ09rDXGF
RE-Appl-EffCW-med-ElecDHW-ElecCDryer-Tier2-Front | DEER2016 | D16v1 | 2015-05-16 | Any | MFm | 2011 | CZ09 | rDXHP | Each | 1 | 499 | None | 349 | 0.0504 | 0 | 188 | 0.0276 | 0 | 349 | 0.0504 | 0 | 188 | 0.0276 | 0 |  |  | 1 |  | RE-Appl-EffCW-med-ElecDHW-ElecCDryer-Tier2-FrontAnyMFm2011CZ09rDXHP
RE-Appl-EffCW-med-ElecDHW-ElecCDryer-Tier2-Front | DEER2016 | D16v1 | 2015-05-16 | Any | MFm | 2011 | CZ09 | rNCEH | Each | 1 | 499 | None | 341 | 0.0467 | 0 | 186 | 0.0256 | 0 | 341 | 0.0467 | 0 | 186 | 0.0256 | 0 |  |  | 1 |  | RE-Appl-EffCW-med-ElecDHW-ElecCDryer-Tier2-FrontAnyMFm2011CZ09rNCEH
RE-Appl-EffCW-med-ElecDHW-ElecCDryer-Tier2-Front | DEER2016 | D16v1 | 2015-05-16 | Any | MFm | 2011 | CZ09 | rNCGF | Each | 1 | 499 | None | 344 | 0.0467 | -0.107 | 186 | 0.0256 | 0.14 | 344 | 0.0467 | -0.107 | 186 | 0.0256 | 0.14 |  |  | 1 |  | RE-Appl-EffCW-med-ElecDHW-ElecCDryer-Tier2-FrontAnyMFm2011CZ09rNCGF
RE-Appl-EffCW-med-ElecDHW-ElecCDryer-Tier2-Front | DEER2016 | D16v1 | 2015-05-16 | Any | MFm | 2011 | CZ10 | rDXGF | Each | 1 | 474 | None | 351 | 0.05 | -0.011 | 189 | 0.0275 | 0.173 | 351 | 0.05 | -0.011 | 189 | 0.0275 | 0.173 |  |  | 1 |  | RE-Appl-EffCW-med-ElecDHW-ElecCDryer-Tier2-FrontAnyMFm2011CZ10rDXGF
RE-Appl-EffCW-med-ElecDHW-ElecCDryer-Tier2-Front | DEER2016 | D16v1 | 2015-05-16 | Any | MFm | 2011 | CZ10 | rDXHP | Each | 1 | 474 | None | 350 | 0.0499 | 0 | 189 | 0.0272 | 0 | 350 | 0.0499 | 0 | 189 | 0.0272 | 0 |  |  | 1 |  | RE-Appl-EffCW-med-ElecDHW-ElecCDryer-Tier2-FrontAnyMFm2011CZ10rDXHP
RE-Appl-EffCW-med-ElecDHW-ElecCDryer-Tier2-Front | DEER2016 | D16v1 | 2015-05-16 | Any | MFm | 2011 | CZ10 | rNCEH | Each | 1 | 474 | None | 341 | 0.0465 | 0 | 186 | 0.0256 | 0 | 341 | 0.0465 | 0 | 186 | 0.0256 | 0 |  |  | 1 |  | RE-Appl-EffCW-med-ElecDHW-ElecCDryer-Tier2-FrontAnyMFm2011CZ10rNCEH
RE-Appl-EffCW-med-ElecDHW-ElecCDryer-Tier2-Front | DEER2016 | D16v1 | 2015-05-16 | Any | MFm | 2011 | CZ10 | rNCGF | Each | 1 | 474 | None | 344 | 0.0466 | -0.121 | 185 | 0.0256 | 0.0896 | 344 | 0.0466 | -0.121 | 185 | 0.0256 | 0.0896 |  |  | 1 |  | RE-Appl-EffCW-med-ElecDHW-ElecCDryer-Tier2-FrontAnyMFm2011CZ10rNCGF
RE-Appl-EffCW-med-ElecDHW-ElecCDryer-Tier2-Front | DEER2016 | D16v1 | 2015-05-16 | Any | MFm | 2011 | CZ11 | rDXGF | Each | 1 | 474 | None | 354 | 0.0491 | -0.038 | 190 | 0.0265 | 0.228 | 354 | 0.0491 | -0.038 | 190 | 0.0265 | 0.228 |  |  | 1 |  | RE-Appl-EffCW-med-ElecDHW-ElecCDryer-Tier2-FrontAnyMFm2011CZ11rDXGF
RE-Appl-EffCW-med-ElecDHW-ElecCDryer-Tier2-Front | DEER2016 | D16v1 | 2015-05-16 | Any | MFm | 2011 | CZ11 | rDXHP | Each | 1 | 474 | None | 352 | 0.0488 | 0 | 190 | 0.0265 | 0 | 352 | 0.0488 | 0 | 190 | 0.0265 | 0 |  |  | 1 |  | RE-Appl-EffCW-med-ElecDHW-ElecCDryer-Tier2-FrontAnyMFm2011CZ11rDXHP
RE-Appl-EffCW-med-ElecDHW-ElecCDryer-Tier2-Front | DEER2016 | D16v1 | 2015-05-16 | Any | MFm | 2011 | CZ11 | rNCEH | Each | 1 | 474 | None | 339 | 0.0465 | 0 | 186 | 0.0256 | 0 | 339 | 0.0465 | 0 | 186 | 0.0256 | 0 |  |  | 1 |  | RE-Appl-EffCW-med-ElecDHW-ElecCDryer-Tier2-FrontAnyMFm2011CZ11rNCEH
RE-Appl-EffCW-med-ElecDHW-ElecCDryer-Tier2-Front | DEER2016 | D16v1 | 2015-05-16 | Any | MFm | 2011 | CZ11 | rNCGF | Each | 1 | 474 | None | 345 | 0.0465 | -0.3 | 186 | 0.0256 | 0.063 | 345 | 0.0465 | -0.3 | 186 | 0.0256 | 0.063 |  |  | 1 |  | RE-Appl-EffCW-med-ElecDHW-ElecCDryer-Tier2-FrontAnyMFm2011CZ11rNCGF
RE-Appl-EffCW-med-ElecDHW-ElecCDryer-Tier2-Front | DEER2016 | D16v1 | 2015-05-16 | Any | MFm | 2011 | CZ12 | rDXGF | Each | 1 | 474 | None | 356 | 0.0508 | -0.151 | 190 | 0.0275 | 0.159 | 356 | 0.0508 | -0.151 | 190 | 0.0275 | 0.159 |  |  | 1 |  | RE-Appl-EffCW-med-ElecDHW-ElecCDryer-Tier2-FrontAnyMFm2011CZ12rDXGF
RE-Appl-EffCW-med-ElecDHW-ElecCDryer-Tier2-Front | DEER2016 | D16v1 | 2015-05-16 | Any | MFm | 2011 | CZ12 | rDXHP | Each | 1 | 474 | None | 353 | 0.0509 | 0 | 190 | 0.0275 | 0 | 353 | 0.0509 | 0 | 190 | 0.0275 | 0 |  |  | 1 |  | RE-Appl-EffCW-med-ElecDHW-ElecCDryer-Tier2-FrontAnyMFm2011CZ12rDXHP
RE-Appl-EffCW-med-ElecDHW-ElecCDryer-Tier2-Front | DEER2016 | D16v1 | 2015-05-16 | Any | MFm | 2011 | CZ12 | rNCEH | Each | 1 | 474 | None | 342 | 0.0473 | 0 | 185 | 0.0256 | 0 | 342 | 0.0473 | 0 | 185 | 0.0256 | 0 |  |  | 1 |  | RE-Appl-EffCW-med-ElecDHW-ElecCDryer-Tier2-FrontAnyMFm2011CZ12rNCEH
RE-Appl-EffCW-med-ElecDHW-ElecCDryer-Tier2-Front | DEER2016 | D16v1 | 2015-05-16 | Any | MFm | 2011 | CZ12 | rNCGF | Each | 1 | 474 | None | 347 | 0.0472 | -0.341 | 186 | 0.0256 | 0.028 | 347 | 0.0472 | -0.341 | 186 | 0.0256 | 0.028 |  |  | 1 |  | RE-Appl-EffCW-med-ElecDHW-ElecCDryer-Tier2-FrontAnyMFm2011CZ12rNCGF
RE-Appl-EffCW-med-ElecDHW-ElecCDryer-Tier2-Front | DEER2016 | D16v1 | 2015-05-16 | Any | MFm | 2011 | CZ13 | rDXGF | Each | 1 | 474 | None | 353 | 0.0492 | -0.293 | 190 | 0.0273 | 0.037 | 353 | 0.0492 | -0.293 | 190 | 0.0273 | 0.037 |  |  | 1 |  | RE-Appl-EffCW-med-ElecDHW-ElecCDryer-Tier2-FrontAnyMFm2011CZ13rDXGF
RE-Appl-EffCW-med-ElecDHW-ElecCDryer-Tier2-Front | DEER2016 | D16v1 | 2015-05-16 | Any | MFm | 2011 | CZ13 | rDXHP | Each | 1 | 474 | None | 349 | 0.0492 | 0 | 189 | 0.0266 | 0 | 349 | 0.0492 | 0 | 189 | 0.0266 | 0 |  |  | 1 |  | RE-Appl-EffCW-med-ElecDHW-ElecCDryer-Tier2-FrontAnyMFm2011CZ13rDXHP
RE-Appl-EffCW-med-ElecDHW-ElecCDryer-Tier2-Front | DEER2016 | D16v1 | 2015-05-16 | Any | MFm | 2011 | CZ13 | rNCEH | Each | 1 | 474 | None | 337 | 0.0464 | 0 | 184 | 0.0256 | 0 | 337 | 0.0464 | 0 | 184 | 0.0256 | 0 |  |  | 1 |  | RE-Appl-EffCW-med-ElecDHW-ElecCDryer-Tier2-FrontAnyMFm2011CZ13rNCEH
RE-Appl-EffCW-med-ElecDHW-ElecCDryer-Tier2-Front | DEER2016 | D16v1 | 2015-05-16 | Any | MFm | 2011 | CZ13 | rNCGF | Each | 1 | 474 | None | 343 | 0.0463 | -0.446 | 185 | 0.0256 | -0.063 | 343 | 0.0463 | -0.446 | 185 | 0.0256 | -0.063 |  |  | 1 |  | RE-Appl-EffCW-med-ElecDHW-ElecCDryer-Tier2-FrontAnyMFm2011CZ13rNCGF
RE-Appl-EffCW-med-ElecDHW-ElecCDryer-Tier2-Front | DEER2016 | D16v1 | 2015-05-16 | Any | MFm | 2011 | CZ14 | rDXGF | Each | 1 | 487 | None | 353 | 0.0481 | 0.361 | 191 | 0.0269 | 0.272 | 353 | 0.0481 | 0.361 | 191 | 0.0269 | 0.272 |  |  | 1 |  | RE-Appl-EffCW-med-ElecDHW-ElecCDryer-Tier2-FrontAnyMFm2011CZ14rDXGF
RE-Appl-EffCW-med-ElecDHW-ElecCDryer-Tier2-Front | DEER2016 | D16v1 | 2015-05-16 | Any | MFm | 2011 | CZ14 | rDXHP | Each | 1 | 487 | None | 355 | 0.0473 | 0 | 192 | 0.0263 | 0 | 355 | 0.0473 | 0 | 192 | 0.0263 | 0 |  |  | 1 |  | RE-Appl-EffCW-med-ElecDHW-ElecCDryer-Tier2-FrontAnyMFm2011CZ14rDXHP
RE-Appl-EffCW-med-ElecDHW-ElecCDryer-Tier2-Front | DEER2016 | D16v1 | 2015-05-16 | Any | MFm | 2011 | CZ14 | rNCEH | Each | 1 | 487 | None | 345 | 0.046 | 0 | 186 | 0.0256 | 0 | 345 | 0.046 | 0 | 186 | 0.0256 | 0 |  |  | 1 |  | RE-Appl-EffCW-med-ElecDHW-ElecCDryer-Tier2-FrontAnyMFm2011CZ14rNCEH
RE-Appl-EffCW-med-ElecDHW-ElecCDryer-Tier2-Front | DEER2016 | D16v1 | 2015-05-16 | Any | MFm | 2011 | CZ14 | rNCGF | Each | 1 | 487 | None | 345 | 0.046 | 0.041 | 186 | 0.0256 | 0.038 | 345 | 0.046 | 0.041 | 186 | 0.0256 | 0.038 |  |  | 1 |  | RE-Appl-EffCW-med-ElecDHW-ElecCDryer-Tier2-FrontAnyMFm2011CZ14rNCGF
RE-Appl-EffCW-med-ElecDHW-ElecCDryer-Tier2-Front | DEER2016 | D16v1 | 2015-05-16 | Any | MFm | 2011 | CZ15 | rDXGF | Each | 1 | 487 | None | 335 | 0.0468 | 0.0797 | 188 | 0.0276 | 0.0611 | 335 | 0.0468 | 0.0797 | 188 | 0.0276 | 0.0611 |  |  | 1 |  | RE-Appl-EffCW-med-ElecDHW-ElecCDryer-Tier2-FrontAnyMFm2011CZ15rDXGF
RE-Appl-EffCW-med-ElecDHW-ElecCDryer-Tier2-Front | DEER2016 | D16v1 | 2015-05-16 | Any | MFm | 2011 | CZ15 | rDXHP | Each | 1 | 487 | None | 336 | 0.0471 | 0 | 188 | 0.0276 | 0 | 336 | 0.0471 | 0 | 188 | 0.0276 | 0 |  |  | 1 |  | RE-Appl-EffCW-med-ElecDHW-ElecCDryer-Tier2-FrontAnyMFm2011CZ15rDXHP
RE-Appl-EffCW-med-ElecDHW-ElecCDryer-Tier2-Front | DEER2016 | D16v1 | 2015-05-16 | Any | MFm | 2011 | CZ15 | rNCEH | Each | 1 | 487 | None | 330 | 0.0439 | 0 | 184 | 0.0254 | 0 | 330 | 0.0439 | 0 | 184 | 0.0254 | 0 |  |  | 1 |  | RE-Appl-EffCW-med-ElecDHW-ElecCDryer-Tier2-FrontAnyMFm2011CZ15rNCEH
RE-Appl-EffCW-med-ElecDHW-ElecCDryer-Tier2-Front | DEER2016 | D16v1 | 2015-05-16 | Any | MFm | 2011 | CZ15 | rNCGF | Each | 1 | 487 | None | 330 | 0.0439 | 0.0382 | 184 | 0.0254 | 0.0318 | 330 | 0.0439 | 0.0382 | 184 | 0.0254 | 0.0318 |  |  | 1 |  | RE-Appl-EffCW-med-ElecDHW-ElecCDryer-Tier2-FrontAnyMFm2011CZ15rNCGF
RE-Appl-EffCW-med-ElecDHW-ElecCDryer-Tier2-Front | DEER2016 | D16v1 | 2015-05-16 | Any | MFm | 2011 | CZ16 | rDXGF | Each | 1 | 441 | None | 369 | 0.0514 | -0.284 | 192 | 0.0276 | 0.122 | 369 | 0.0514 | -0.284 | 192 | 0.0276 | 0.122 |  |  | 1 |  | RE-Appl-EffCW-med-ElecDHW-ElecCDryer-Tier2-FrontAnyMFm2011CZ16rDXGF
RE-Appl-EffCW-med-ElecDHW-ElecCDryer-Tier2-Front | DEER2016 | D16v1 | 2015-05-16 | Any | MFm | 2011 | CZ16 | rDXHP | Each | 1 | 441 | None | 364 | 0.0521 | 0 | 192 | 0.0276 | 0 | 364 | 0.0521 | 0 | 192 | 0.0276 | 0 |  |  | 1 |  | RE-Appl-EffCW-med-ElecDHW-ElecCDryer-Tier2-FrontAnyMFm2011CZ16rDXHP
RE-Appl-EffCW-med-ElecDHW-ElecCDryer-Tier2-Front | DEER2016 | D16v1 | 2015-05-16 | Any | MFm | 2011 | CZ16 | rNCEH | Each | 1 | 441 | None | 347 | 0.0486 | 0 | 183 | 0.0258 | 0 | 347 | 0.0486 | 0 | 183 | 0.0258 | 0 |  |  | 1 |  | RE-Appl-EffCW-med-ElecDHW-ElecCDryer-Tier2-FrontAnyMFm2011CZ16rNCEH
RE-Appl-EffCW-med-ElecDHW-ElecCDryer-Tier2-Front | DEER2016 | D16v1 | 2015-05-16 | Any | MFm | 2011 | CZ16 | rNCGF | Each | 1 | 441 | None | 358 | 0.0485 | -0.677 | 187 | 0.0257 | -0.131 | 358 | 0.0485 | -0.677 | 187 | 0.0257 | -0.131 |  |  | 1 |  | RE-Appl-EffCW-med-ElecDHW-ElecCDryer-Tier2-FrontAnyMFm2011CZ16rNCGF
RE-Appl-EffCW-med-ElecDHW-ElecCDryer-Tier2-Front | DEER2016 | D16v1 | 2015-05-16 | Any | MFm | 2014 | CZ01 | rDXGF | Each | 1 | 441 | None | 362 | 0.0507 | -0.217 | 189 | 0.0261 | 0.255 | 362 | 0.0507 | -0.217 | 189 | 0.0261 | 0.255 |  |  | 1 |  | RE-Appl-EffCW-med-ElecDHW-ElecCDryer-Tier2-FrontAnyMFm2014CZ01rDXGF
RE-Appl-EffCW-med-ElecDHW-ElecCDryer-Tier2-Front | DEER2016 | D16v1 | 2015-05-16 | Any | MFm | 2014 | CZ01 | rDXHP | Each | 1 | 441 | None | 359 | 0.0519 | 0 | 189 | 0.0283 | 0 | 359 | 0.0519 | 0 | 189 | 0.0283 | 0 |  |  | 1 |  | RE-Appl-EffCW-med-ElecDHW-ElecCDryer-Tier2-FrontAnyMFm2014CZ01rDXHP
RE-Appl-EffCW-med-ElecDHW-ElecCDryer-Tier2-Front | DEER2016 | D16v1 | 2015-05-16 | Any | MFm | 2014 | CZ01 | rNCEH | Each | 1 | 441 | None | 345 | 0.0493 | 0 | 183 | 0.0258 | 0 | 345 | 0.0493 | 0 | 183 | 0.0258 | 0 |  |  | 1 |  | RE-Appl-EffCW-med-ElecDHW-ElecCDryer-Tier2-FrontAnyMFm2014CZ01rNCEH
RE-Appl-EffCW-med-ElecDHW-ElecCDryer-Tier2-Front | DEER2016 | D16v1 | 2015-05-16 | Any | MFm | 2014 | CZ01 | rNCGF | Each | 1 | 441 | None | 359 | 0.0491 | -0.555 | 187 | 0.0257 | 0.097 | 359 | 0.0491 | -0.555 | 187 | 0.0257 | 0.097 |  |  | 1 |  | RE-Appl-EffCW-med-ElecDHW-ElecCDryer-Tier2-FrontAnyMFm2014CZ01rNCGF
RE-Appl-EffCW-med-ElecDHW-ElecCDryer-Tier2-Front | DEER2016 | D16v1 | 2015-05-16 | Any | MFm | 2014 | CZ02 | rDXGF | Each | 1 | 474 | None | 354 | 0.0565 | -0.167 | 187 | 0.029 | 0.159 | 354 | 0.0565 | -0.167 | 187 | 0.029 | 0.159 |  |  | 1 |  | RE-Appl-EffCW-med-ElecDHW-ElecCDryer-Tier2-FrontAnyMFm2014CZ02rDXGF
RE-Appl-EffCW-med-ElecDHW-ElecCDryer-Tier2-Front | DEER2016 | D16v1 | 2015-05-16 | Any | MFm | 2014 | CZ02 | rDXHP | Each | 1 | 474 | None | 352 | 0.055 | 0 | 188 | 0.0291 | 0 | 352 | 0.055 | 0 | 188 | 0.0291 | 0 |  |  | 1 |  | RE-Appl-EffCW-med-ElecDHW-ElecCDryer-Tier2-FrontAnyMFm2014CZ02rDXHP
RE-Appl-EffCW-med-ElecDHW-ElecCDryer-Tier2-Front | DEER2016 | D16v1 | 2015-05-16 | Any | MFm | 2014 | CZ02 | rNCEH | Each | 1 | 474 | None | 346 | 0.0482 | 0 | 186 | 0.0257 | 0 | 346 | 0.0482 | 0 | 186 | 0.0257 | 0 |  |  | 1 |  | RE-Appl-EffCW-med-ElecDHW-ElecCDryer-Tier2-FrontAnyMFm2014CZ02rNCEH
RE-Appl-EffCW-med-ElecDHW-ElecCDryer-Tier2-Front | DEER2016 | D16v1 | 2015-05-16 | Any | MFm | 2014 | CZ02 | rNCGF | Each | 1 | 474 | None | 352 | 0.0482 | -0.263 | 186 | 0.0257 | 0.109 | 352 | 0.0482 | -0.263 | 186 | 0.0257 | 0.109 |  |  | 1 |  | RE-Appl-EffCW-med-ElecDHW-ElecCDryer-Tier2-FrontAnyMFm2014CZ02rNCGF
RE-Appl-EffCW-med-ElecDHW-ElecCDryer-Tier2-Front | DEER2016 | D16v1 | 2015-05-16 | Any | MFm | 2014 | CZ03 | rDXGF | Each | 1 | 441 | None | 353 | 0.049 | -0.153 | 187 | 0.028 | 0.186 | 353 | 0.049 | -0.153 | 187 | 0.028 | 0.186 |  |  | 1 |  | RE-Appl-EffCW-med-ElecDHW-ElecCDryer-Tier2-FrontAnyMFm2014CZ03rDXGF
RE-Appl-EffCW-med-ElecDHW-ElecCDryer-Tier2-Front | DEER2016 | D16v1 | 2015-05-16 | Any | MFm | 2014 | CZ03 | rDXHP | Each | 1 | 441 | None | 352 | 0.0502 | 0 | 188 | 0.0257 | 0 | 352 | 0.0502 | 0 | 188 | 0.0257 | 0 |  |  | 1 |  | RE-Appl-EffCW-med-ElecDHW-ElecCDryer-Tier2-FrontAnyMFm2014CZ03rDXHP
RE-Appl-EffCW-med-ElecDHW-ElecCDryer-Tier2-Front | DEER2016 | D16v1 | 2015-05-16 | Any | MFm | 2014 | CZ03 | rNCEH | Each | 1 | 441 | None | 346 | 0.0484 | 0 | 185 | 0.0258 | 0 | 346 | 0.0484 | 0 | 185 | 0.0258 | 0 |  |  | 1 |  | RE-Appl-EffCW-med-ElecDHW-ElecCDryer-Tier2-FrontAnyMFm2014CZ03rNCEH
RE-Appl-EffCW-med-ElecDHW-ElecCDryer-Tier2-Front | DEER2016 | D16v1 | 2015-05-16 | Any | MFm | 2014 | CZ03 | rNCGF | Each | 1 | 441 | None | 352 | 0.0483 | -0.236 | 186 | 0.0257 | 0.125 | 352 | 0.0483 | -0.236 | 186 | 0.0257 | 0.125 |  |  | 1 |  | RE-Appl-EffCW-med-ElecDHW-ElecCDryer-Tier2-FrontAnyMFm2014CZ03rNCGF
RE-Appl-EffCW-med-ElecDHW-ElecCDryer-Tier2-Front | DEER2016 | D16v1 | 2015-05-16 | Any | MFm | 2014 | CZ04 | rDXGF | Each | 1 | 441 | None | 356 | 0.0534 | -0.373 | 189 | 0.0292 | -0.0849 | 356 | 0.0534 | -0.373 | 189 | 0.0292 | -0.0849 |  |  | 1 |  | RE-Appl-EffCW-med-ElecDHW-ElecCDryer-Tier2-FrontAnyMFm2014CZ04rDXGF
RE-Appl-EffCW-med-ElecDHW-ElecCDryer-Tier2-Front | DEER2016 | D16v1 | 2015-05-16 | Any | MFm | 2014 | CZ04 | rDXHP | Each | 1 | 441 | None | 351 | 0.053 | 0 | 188 | 0.0285 | 0 | 351 | 0.053 | 0 | 188 | 0.0285 | 0 |  |  | 1 |  | RE-Appl-EffCW-med-ElecDHW-ElecCDryer-Tier2-FrontAnyMFm2014CZ04rDXHP
RE-Appl-EffCW-med-ElecDHW-ElecCDryer-Tier2-Front | DEER2016 | D16v1 | 2015-05-16 | Any | MFm | 2014 | CZ04 | rNCEH | Each | 1 | 441 | None | 342 | 0.0474 | 0 | 184 | 0.0257 | 0 | 342 | 0.0474 | 0 | 184 | 0.0257 | 0 |  |  | 1 |  | RE-Appl-EffCW-med-ElecDHW-ElecCDryer-Tier2-FrontAnyMFm2014CZ04rNCEH
RE-Appl-EffCW-med-ElecDHW-ElecCDryer-Tier2-Front | DEER2016 | D16v1 | 2015-05-16 | Any | MFm | 2014 | CZ04 | rNCGF | Each | 1 | 441 | None | 349 | 0.0474 | -0.443 | 186 | 0.0256 | -0.126 | 349 | 0.0474 | -0.443 | 186 | 0.0256 | -0.126 |  |  | 1 |  | RE-Appl-EffCW-med-ElecDHW-ElecCDryer-Tier2-FrontAnyMFm2014CZ04rNCGF
RE-Appl-EffCW-med-ElecDHW-ElecCDryer-Tier2-Front | DEER2016 | D16v1 | 2015-05-16 | Any | MFm | 2014 | CZ05 | rDXGF | Each | 1 | 441 | None | 356 | 0.0476 | 0.092 | 188 | 0.0255 | 0.276 | 356 | 0.0476 | 0.092 | 188 | 0.0255 | 0.276 |  |  | 1 |  | RE-Appl-EffCW-med-ElecDHW-ElecCDryer-Tier2-FrontAnyMFm2014CZ05rDXGF
RE-Appl-EffCW-med-ElecDHW-ElecCDryer-Tier2-Front | DEER2016 | D16v1 | 2015-05-16 | Any | MFm | 2014 | CZ05 | rDXHP | Each | 1 | 441 | None | 356 | 0.0499 | 0 | 189 | 0.0277 | 0 | 356 | 0.0499 | 0 | 189 | 0.0277 | 0 |  |  | 1 |  | RE-Appl-EffCW-med-ElecDHW-ElecCDryer-Tier2-FrontAnyMFm2014CZ05rDXHP
RE-Appl-EffCW-med-ElecDHW-ElecCDryer-Tier2-Front | DEER2016 | D16v1 | 2015-05-16 | Any | MFm | 2014 | CZ05 | rNCEH | Each | 1 | 441 | None | 350 | 0.0485 | 0 | 186 | 0.0258 | 0 | 350 | 0.0485 | 0 | 186 | 0.0258 | 0 |  |  | 1 |  | RE-Appl-EffCW-med-ElecDHW-ElecCDryer-Tier2-FrontAnyMFm2014CZ05rNCEH
RE-Appl-EffCW-med-ElecDHW-ElecCDryer-Tier2-Front | DEER2016 | D16v1 | 2015-05-16 | Any | MFm | 2014 | CZ05 | rNCGF | Each | 1 | 441 | None | 354 | 0.0484 | -0.0091 | 186 | 0.0258 | 0.223 | 354 | 0.0484 | -0.0091 | 186 | 0.0258 | 0.223 |  |  | 1 |  | RE-Appl-EffCW-med-ElecDHW-ElecCDryer-Tier2-FrontAnyMFm2014CZ05rNCGF
RE-Appl-EffCW-med-ElecDHW-ElecCDryer-Tier2-Front | DEER2016 | D16v1 | 2015-05-16 | Any | MFm | 2014 | CZ06 | rDXGF | Each | 1 | 538 | None | 350 | 0.0525 | 0.335 | 186 | 0.0258 | 0.492 | 350 | 0.0525 | 0.335 | 186 | 0.0258 | 0.492 |  |  | 1 |  | RE-Appl-EffCW-med-ElecDHW-ElecCDryer-Tier2-FrontAnyMFm2014CZ06rDXGF
RE-Appl-EffCW-med-ElecDHW-ElecCDryer-Tier2-Front | DEER2016 | D16v1 | 2015-05-16 | Any | MFm | 2014 | CZ06 | rDXHP | Each | 1 | 538 | None | 351 | 0.0508 | 0 | 189 | 0.0326 | 0 | 351 | 0.0508 | 0 | 189 | 0.0326 | 0 |  |  | 1 |  | RE-Appl-EffCW-med-ElecDHW-ElecCDryer-Tier2-FrontAnyMFm2014CZ06rDXHP
RE-Appl-EffCW-med-ElecDHW-ElecCDryer-Tier2-Front | DEER2016 | D16v1 | 2015-05-16 | Any | MFm | 2014 | CZ06 | rNCEH | Each | 1 | 538 | None | 345 | 0.0473 | 0 | 188 | 0.0256 | 0 | 345 | 0.0473 | 0 | 188 | 0.0256 | 0 |  |  | 1 |  | RE-Appl-EffCW-med-ElecDHW-ElecCDryer-Tier2-FrontAnyMFm2014CZ06rNCEH
RE-Appl-EffCW-med-ElecDHW-ElecCDryer-Tier2-Front | DEER2016 | D16v1 | 2015-05-16 | Any | MFm | 2014 | CZ06 | rNCGF | Each | 1 | 538 | None | 347 | 0.0472 | 0.129 | 186 | 0.0256 | 0.337 | 347 | 0.0472 | 0.129 | 186 | 0.0256 | 0.337 |  |  | 1 |  | RE-Appl-EffCW-med-ElecDHW-ElecCDryer-Tier2-FrontAnyMFm2014CZ06rNCGF
RE-Appl-EffCW-med-ElecDHW-ElecCDryer-Tier2-Front | DEER2016 | D16v1 | 2015-05-16 | Any | MFm | 2014 | CZ07 | rDXGF | Each | 1 | 538 | None | 348 | 0.0563 | 0.153 | 185 | 0.0328 | 0.167 | 348 | 0.0563 | 0.153 | 185 | 0.0328 | 0.167 |  |  | 1 |  | RE-Appl-EffCW-med-ElecDHW-ElecCDryer-Tier2-FrontAnyMFm2014CZ07rDXGF
RE-Appl-EffCW-med-ElecDHW-ElecCDryer-Tier2-Front | DEER2016 | D16v1 | 2015-05-16 | Any | MFm | 2014 | CZ07 | rDXHP | Each | 1 | 538 | None | 348 | 0.0512 | 0 | 186 | 0.0252 | 0 | 348 | 0.0512 | 0 | 186 | 0.0252 | 0 |  |  | 1 |  | RE-Appl-EffCW-med-ElecDHW-ElecCDryer-Tier2-FrontAnyMFm2014CZ07rDXHP
RE-Appl-EffCW-med-ElecDHW-ElecCDryer-Tier2-Front | DEER2016 | D16v1 | 2015-05-16 | Any | MFm | 2014 | CZ07 | rNCEH | Each | 1 | 538 | None | 345 | 0.0473 | 0 | 186 | 0.0256 | 0 | 345 | 0.0473 | 0 | 186 | 0.0256 | 0 |  |  | 1 |  | RE-Appl-EffCW-med-ElecDHW-ElecCDryer-Tier2-FrontAnyMFm2014CZ07rNCEH
RE-Appl-EffCW-med-ElecDHW-ElecCDryer-Tier2-Front | DEER2016 | D16v1 | 2015-05-16 | Any | MFm | 2014 | CZ07 | rNCGF | Each | 1 | 538 | None | 345 | 0.0472 | 0.0918 | 185 | 0.0256 | 0.125 | 345 | 0.0472 | 0.0918 | 185 | 0.0256 | 0.125 |  |  | 1 |  | RE-Appl-EffCW-med-ElecDHW-ElecCDryer-Tier2-FrontAnyMFm2014CZ07rNCGF
RE-Appl-EffCW-med-ElecDHW-ElecCDryer-Tier2-Front | DEER2016 | D16v1 | 2015-05-16 | Any | MFm | 2014 | CZ08 | rDXGF | Each | 1 | 538 | None | 353 | 0.0502 | 0.336 | 189 | 0.0271 | 0.416 | 353 | 0.0502 | 0.336 | 189 | 0.0271 | 0.416 |  |  | 1 |  | RE-Appl-EffCW-med-ElecDHW-ElecCDryer-Tier2-FrontAnyMFm2014CZ08rDXGF
RE-Appl-EffCW-med-ElecDHW-ElecCDryer-Tier2-Front | DEER2016 | D16v1 | 2015-05-16 | Any | MFm | 2014 | CZ08 | rDXHP | Each | 1 | 538 | None | 354 | 0.0499 | 0 | 190 | 0.0266 | 0 | 354 | 0.0499 | 0 | 190 | 0.0266 | 0 |  |  | 1 |  | RE-Appl-EffCW-med-ElecDHW-ElecCDryer-Tier2-FrontAnyMFm2014CZ08rDXHP
RE-Appl-EffCW-med-ElecDHW-ElecCDryer-Tier2-Front | DEER2016 | D16v1 | 2015-05-16 | Any | MFm | 2014 | CZ08 | rNCEH | Each | 1 | 538 | None | 343 | 0.0469 | 0 | 187 | 0.0256 | 0 | 343 | 0.0469 | 0 | 187 | 0.0256 | 0 |  |  | 1 |  | RE-Appl-EffCW-med-ElecDHW-ElecCDryer-Tier2-FrontAnyMFm2014CZ08rNCEH
RE-Appl-EffCW-med-ElecDHW-ElecCDryer-Tier2-Front | DEER2016 | D16v1 | 2015-05-16 | Any | MFm | 2014 | CZ08 | rNCGF | Each | 1 | 538 | None | 344 | 0.0469 | 0.0564 | 185 | 0.0255 | 0.209 | 344 | 0.0469 | 0.0564 | 185 | 0.0255 | 0.209 |  |  | 1 |  | RE-Appl-EffCW-med-ElecDHW-ElecCDryer-Tier2-FrontAnyMFm2014CZ08rNCGF
RE-Appl-EffCW-med-ElecDHW-ElecCDryer-Tier2-Front | DEER2016 | D16v1 | 2015-05-16 | Any | MFm | 2014 | CZ09 | rDXGF | Each | 1 | 499 | None | 351 | 0.051 | 0.059 | 187 | 0.028 | 0.232 | 351 | 0.051 | 0.059 | 187 | 0.028 | 0.232 |  |  | 1 |  | RE-Appl-EffCW-med-ElecDHW-ElecCDryer-Tier2-FrontAnyMFm2014CZ09rDXGF
RE-Appl-EffCW-med-ElecDHW-ElecCDryer-Tier2-Front | DEER2016 | D16v1 | 2015-05-16 | Any | MFm | 2014 | CZ09 | rDXHP | Each | 1 | 499 | None | 349 | 0.0514 | 0 | 189 | 0.0282 | 0 | 349 | 0.0514 | 0 | 189 | 0.0282 | 0 |  |  | 1 |  | RE-Appl-EffCW-med-ElecDHW-ElecCDryer-Tier2-FrontAnyMFm2014CZ09rDXHP
RE-Appl-EffCW-med-ElecDHW-ElecCDryer-Tier2-Front | DEER2016 | D16v1 | 2015-05-16 | Any | MFm | 2014 | CZ09 | rNCEH | Each | 1 | 499 | None | 341 | 0.0467 | 0 | 186 | 0.0256 | 0 | 341 | 0.0467 | 0 | 186 | 0.0256 | 0 |  |  | 1 |  | RE-Appl-EffCW-med-ElecDHW-ElecCDryer-Tier2-FrontAnyMFm2014CZ09rNCEH
RE-Appl-EffCW-med-ElecDHW-ElecCDryer-Tier2-Front | DEER2016 | D16v1 | 2015-05-16 | Any | MFm | 2014 | CZ09 | rNCGF | Each | 1 | 499 | None | 344 | 0.0467 | -0.0971 | 186 | 0.0256 | 0.125 | 344 | 0.0467 | -0.0971 | 186 | 0.0256 | 0.125 |  |  | 1 |  | RE-Appl-EffCW-med-ElecDHW-ElecCDryer-Tier2-FrontAnyMFm2014CZ09rNCGF
RE-Appl-EffCW-med-ElecDHW-ElecCDryer-Tier2-Front | DEER2016 | D16v1 | 2015-05-16 | Any | MFm | 2014 | CZ10 | rDXGF | Each | 1 | 474 | None | 351 | 0.0506 | -0.0202 | 189 | 0.0281 | 0.133 | 351 | 0.0506 | -0.0202 | 189 | 0.0281 | 0.133 |  |  | 1 |  | RE-Appl-EffCW-med-ElecDHW-ElecCDryer-Tier2-FrontAnyMFm2014CZ10rDXGF
RE-Appl-EffCW-med-ElecDHW-ElecCDryer-Tier2-Front | DEER2016 | D16v1 | 2015-05-16 | Any | MFm | 2014 | CZ10 | rDXHP | Each | 1 | 474 | None | 350 | 0.0505 | 0 | 189 | 0.0274 | 0 | 350 | 0.0505 | 0 | 189 | 0.0274 | 0 |  |  | 1 |  | RE-Appl-EffCW-med-ElecDHW-ElecCDryer-Tier2-FrontAnyMFm2014CZ10rDXHP
RE-Appl-EffCW-med-ElecDHW-ElecCDryer-Tier2-Front | DEER2016 | D16v1 | 2015-05-16 | Any | MFm | 2014 | CZ10 | rNCEH | Each | 1 | 474 | None | 341 | 0.0466 | 0 | 186 | 0.0256 | 0 | 341 | 0.0466 | 0 | 186 | 0.0256 | 0 |  |  | 1 |  | RE-Appl-EffCW-med-ElecDHW-ElecCDryer-Tier2-FrontAnyMFm2014CZ10rNCEH
RE-Appl-EffCW-med-ElecDHW-ElecCDryer-Tier2-Front | DEER2016 | D16v1 | 2015-05-16 | Any | MFm | 2014 | CZ10 | rNCGF | Each | 1 | 474 | None | 344 | 0.0466 | -0.112 | 185 | 0.0256 | 0.0686 | 344 | 0.0466 | -0.112 | 185 | 0.0256 | 0.0686 |  |  | 1 |  | RE-Appl-EffCW-med-ElecDHW-ElecCDryer-Tier2-FrontAnyMFm2014CZ10rNCGF
RE-Appl-EffCW-med-ElecDHW-ElecCDryer-Tier2-Front | DEER2016 | D16v1 | 2015-05-16 | Any | MFm | 2014 | CZ11 | rDXGF | Each | 1 | 474 | None | 354 | 0.0491 | -0.07 | 190 | 0.0272 | 0.196 | 354 | 0.0491 | -0.07 | 190 | 0.0272 | 0.196 |  |  | 1 |  | RE-Appl-EffCW-med-ElecDHW-ElecCDryer-Tier2-FrontAnyMFm2014CZ11rDXGF
RE-Appl-EffCW-med-ElecDHW-ElecCDryer-Tier2-Front | DEER2016 | D16v1 | 2015-05-16 | Any | MFm | 2014 | CZ11 | rDXHP | Each | 1 | 474 | None | 351 | 0.049 | 0 | 190 | 0.027 | 0 | 351 | 0.049 | 0 | 190 | 0.027 | 0 |  |  | 1 |  | RE-Appl-EffCW-med-ElecDHW-ElecCDryer-Tier2-FrontAnyMFm2014CZ11rDXHP
RE-Appl-EffCW-med-ElecDHW-ElecCDryer-Tier2-Front | DEER2016 | D16v1 | 2015-05-16 | Any | MFm | 2014 | CZ11 | rNCEH | Each | 1 | 474 | None | 339 | 0.0465 | 0 | 185 | 0.0256 | 0 | 339 | 0.0465 | 0 | 185 | 0.0256 | 0 |  |  | 1 |  | RE-Appl-EffCW-med-ElecDHW-ElecCDryer-Tier2-FrontAnyMFm2014CZ11rNCEH
RE-Appl-EffCW-med-ElecDHW-ElecCDryer-Tier2-Front | DEER2016 | D16v1 | 2015-05-16 | Any | MFm | 2014 | CZ11 | rNCGF | Each | 1 | 474 | None | 345 | 0.0465 | -0.297 | 185 | 0.0256 | 0.053 | 345 | 0.0465 | -0.297 | 185 | 0.0256 | 0.053 |  |  | 1 |  | RE-Appl-EffCW-med-ElecDHW-ElecCDryer-Tier2-FrontAnyMFm2014CZ11rNCGF
RE-Appl-EffCW-med-ElecDHW-ElecCDryer-Tier2-Front | DEER2016 | D16v1 | 2015-05-16 | Any | MFm | 2014 | CZ12 | rDXGF | Each | 1 | 474 | None | 356 | 0.0509 | -0.162 | 189 | 0.028 | 0.135 | 356 | 0.0509 | -0.162 | 189 | 0.028 | 0.135 |  |  | 1 |  | RE-Appl-EffCW-med-ElecDHW-ElecCDryer-Tier2-FrontAnyMFm2014CZ12rDXGF
RE-Appl-EffCW-med-ElecDHW-ElecCDryer-Tier2-Front | DEER2016 | D16v1 | 2015-05-16 | Any | MFm | 2014 | CZ12 | rDXHP | Each | 1 | 474 | None | 353 | 0.05 | 0 | 190 | 0.027 | 0 | 353 | 0.05 | 0 | 190 | 0.027 | 0 |  |  | 1 |  | RE-Appl-EffCW-med-ElecDHW-ElecCDryer-Tier2-FrontAnyMFm2014CZ12rDXHP
RE-Appl-EffCW-med-ElecDHW-ElecCDryer-Tier2-Front | DEER2016 | D16v1 | 2015-05-16 | Any | MFm | 2014 | CZ12 | rNCEH | Each | 1 | 474 | None | 342 | 0.0473 | 0 | 185 | 0.0256 | 0 | 342 | 0.0473 | 0 | 185 | 0.0256 | 0 |  |  | 1 |  | RE-Appl-EffCW-med-ElecDHW-ElecCDryer-Tier2-FrontAnyMFm2014CZ12rNCEH
RE-Appl-EffCW-med-ElecDHW-ElecCDryer-Tier2-Front | DEER2016 | D16v1 | 2015-05-16 | Any | MFm | 2014 | CZ12 | rNCGF | Each | 1 | 474 | None | 347 | 0.0473 | -0.341 | 186 | 0.0256 | 0.017 | 347 | 0.0473 | -0.341 | 186 | 0.0256 | 0.017 |  |  | 1 |  | RE-Appl-EffCW-med-ElecDHW-ElecCDryer-Tier2-FrontAnyMFm2014CZ12rNCGF
RE-Appl-EffCW-med-ElecDHW-ElecCDryer-Tier2-Front | DEER2016 | D16v1 | 2015-05-16 | Any | MFm | 2014 | CZ13 | rDXGF | Each | 1 | 474 | None | 352 | 0.049 | -0.305 | 189 | 0.0266 | 0.023 | 352 | 0.049 | -0.305 | 189 | 0.0266 | 0.023 |  |  | 1 |  | RE-Appl-EffCW-med-ElecDHW-ElecCDryer-Tier2-FrontAnyMFm2014CZ13rDXGF
RE-Appl-EffCW-med-ElecDHW-ElecCDryer-Tier2-Front | DEER2016 | D16v1 | 2015-05-16 | Any | MFm | 2014 | CZ13 | rDXHP | Each | 1 | 474 | None | 349 | 0.0489 | 0 | 189 | 0.0266 | 0 | 349 | 0.0489 | 0 | 189 | 0.0266 | 0 |  |  | 1 |  | RE-Appl-EffCW-med-ElecDHW-ElecCDryer-Tier2-FrontAnyMFm2014CZ13rDXHP
RE-Appl-EffCW-med-ElecDHW-ElecCDryer-Tier2-Front | DEER2016 | D16v1 | 2015-05-16 | Any | MFm | 2014 | CZ13 | rNCEH | Each | 1 | 474 | None | 337 | 0.0464 | 0 | 184 | 0.0256 | 0 | 337 | 0.0464 | 0 | 184 | 0.0256 | 0 |  |  | 1 |  | RE-Appl-EffCW-med-ElecDHW-ElecCDryer-Tier2-FrontAnyMFm2014CZ13rNCEH
RE-Appl-EffCW-med-ElecDHW-ElecCDryer-Tier2-Front | DEER2016 | D16v1 | 2015-05-16 | Any | MFm | 2014 | CZ13 | rNCGF | Each | 1 | 474 | None | 343 | 0.0464 | -0.456 | 185 | 0.0256 | -0.074 | 343 | 0.0464 | -0.456 | 185 | 0.0256 | -0.074 |  |  | 1 |  | RE-Appl-EffCW-med-ElecDHW-ElecCDryer-Tier2-FrontAnyMFm2014CZ13rNCGF
RE-Appl-EffCW-med-ElecDHW-ElecCDryer-Tier2-Front | DEER2016 | D16v1 | 2015-05-16 | Any | MFm | 2014 | CZ14 | rDXGF | Each | 1 | 487 | None | 353 | 0.0483 | 0.299 | 190 | 0.0271 | 0.222 | 353 | 0.0483 | 0.299 | 190 | 0.0271 | 0.222 |  |  | 1 |  | RE-Appl-EffCW-med-ElecDHW-ElecCDryer-Tier2-FrontAnyMFm2014CZ14rDXGF
RE-Appl-EffCW-med-ElecDHW-ElecCDryer-Tier2-Front | DEER2016 | D16v1 | 2015-05-16 | Any | MFm | 2014 | CZ14 | rDXHP | Each | 1 | 487 | None | 353 | 0.0475 | 0 | 191 | 0.0265 | 0 | 353 | 0.0475 | 0 | 191 | 0.0265 | 0 |  |  | 1 |  | RE-Appl-EffCW-med-ElecDHW-ElecCDryer-Tier2-FrontAnyMFm2014CZ14rDXHP
RE-Appl-EffCW-med-ElecDHW-ElecCDryer-Tier2-Front | DEER2016 | D16v1 | 2015-05-16 | Any | MFm | 2014 | CZ14 | rNCEH | Each | 1 | 487 | None | 345 | 0.046 | 0 | 186 | 0.0256 | 0 | 345 | 0.046 | 0 | 186 | 0.0256 | 0 |  |  | 1 |  | RE-Appl-EffCW-med-ElecDHW-ElecCDryer-Tier2-FrontAnyMFm2014CZ14rNCEH
RE-Appl-EffCW-med-ElecDHW-ElecCDryer-Tier2-Front | DEER2016 | D16v1 | 2015-05-16 | Any | MFm | 2014 | CZ14 | rNCGF | Each | 1 | 487 | None | 345 | 0.046 | 0.01 | 186 | 0.0256 | 0.013 | 345 | 0.046 | 0.01 | 186 | 0.0256 | 0.013 |  |  | 1 |  | RE-Appl-EffCW-med-ElecDHW-ElecCDryer-Tier2-FrontAnyMFm2014CZ14rNCGF
RE-Appl-EffCW-med-ElecDHW-ElecCDryer-Tier2-Front | DEER2016 | D16v1 | 2015-05-16 | Any | MFm | 2014 | CZ15 | rDXGF | Each | 1 | 487 | None | 335 | 0.0471 | 0.0684 | 188 | 0.0277 | 0.0491 | 335 | 0.0471 | 0.0684 | 188 | 0.0277 | 0.0491 |  |  | 1 |  | RE-Appl-EffCW-med-ElecDHW-ElecCDryer-Tier2-FrontAnyMFm2014CZ15rDXGF
RE-Appl-EffCW-med-ElecDHW-ElecCDryer-Tier2-Front | DEER2016 | D16v1 | 2015-05-16 | Any | MFm | 2014 | CZ15 | rDXHP | Each | 1 | 487 | None | 335 | 0.0471 | 0 | 189 | 0.0279 | 0 | 335 | 0.0471 | 0 | 189 | 0.0279 | 0 |  |  | 1 |  | RE-Appl-EffCW-med-ElecDHW-ElecCDryer-Tier2-FrontAnyMFm2014CZ15rDXHP
RE-Appl-EffCW-med-ElecDHW-ElecCDryer-Tier2-Front | DEER2016 | D16v1 | 2015-05-16 | Any | MFm | 2014 | CZ15 | rNCEH | Each | 1 | 487 | None | 330 | 0.0439 | 0 | 184 | 0.0254 | 0 | 330 | 0.0439 | 0 | 184 | 0.0254 | 0 |  |  | 1 |  | RE-Appl-EffCW-med-ElecDHW-ElecCDryer-Tier2-FrontAnyMFm2014CZ15rNCEH
RE-Appl-EffCW-med-ElecDHW-ElecCDryer-Tier2-Front | DEER2016 | D16v1 | 2015-05-16 | Any | MFm | 2014 | CZ15 | rNCGF | Each | 1 | 487 | None | 330 | 0.0439 | 0.034 | 184 | 0.0254 | 0.0321 | 330 | 0.0439 | 0.034 | 184 | 0.0254 | 0.0321 |  |  | 1 |  | RE-Appl-EffCW-med-ElecDHW-ElecCDryer-Tier2-FrontAnyMFm2014CZ15rNCGF
RE-Appl-EffCW-med-ElecDHW-ElecCDryer-Tier2-Front | DEER2016 | D16v1 | 2015-05-16 | Any | MFm | 2014 | CZ16 | rDXGF | Each | 1 | 441 | None | 367 | 0.0518 | -0.521 | 191 | 0.0271 | -0.027 | 367 | 0.0518 | -0.521 | 191 | 0.0271 | -0.027 |  |  | 1 |  | RE-Appl-EffCW-med-ElecDHW-ElecCDryer-Tier2-FrontAnyMFm2014CZ16rDXGF
RE-Appl-EffCW-med-ElecDHW-ElecCDryer-Tier2-Front | DEER2016 | D16v1 | 2015-05-16 | Any | MFm | 2014 | CZ16 | rDXHP | Each | 1 | 441 | None | 360 | 0.0525 | 0 | 189 | 0.028 | 0 | 360 | 0.0525 | 0 | 189 | 0.028 | 0 |  |  | 1 |  | RE-Appl-EffCW-med-ElecDHW-ElecCDryer-Tier2-FrontAnyMFm2014CZ16rDXHP
RE-Appl-EffCW-med-ElecDHW-ElecCDryer-Tier2-Front | DEER2016 | D16v1 | 2015-05-16 | Any | MFm | 2014 | CZ16 | rNCEH | Each | 1 | 441 | None | 345 | 0.0486 | 0 | 183 | 0.0258 | 0 | 345 | 0.0486 | 0 | 183 | 0.0258 | 0 |  |  | 1 |  | RE-Appl-EffCW-med-ElecDHW-ElecCDryer-Tier2-FrontAnyMFm2014CZ16rNCEH
RE-Appl-EffCW-med-ElecDHW-ElecCDryer-Tier2-Front | DEER2016 | D16v1 | 2015-05-16 | Any | MFm | 2014 | CZ16 | rNCGF | Each | 1 | 441 | None | 358 | 0.0485 | -0.79 | 187 | 0.0257 | -0.185 | 358 | 0.0485 | -0.79 | 187 | 0.0257 | -0.185 |  |  | 1 |  | RE-Appl-EffCW-med-ElecDHW-ElecCDryer-Tier2-FrontAnyMFm2014CZ16rNCGF
RE-Appl-EffCW-med-ElecDHW-ElecCDryer-Tier2-Front | DEER2016 | D16v1 | 2015-05-16 | Any | SFm | 1975 | CZ01 | rDXGF | Each | 1 | 796 | None | 445 | 0.0577 | -0.286 | 231 | 0.027 | -0.203 | 445 | 0.0577 | -0.286 | 231 | 0.027 | -0.203 |  |  | 1 |  | RE-Appl-EffCW-med-ElecDHW-ElecCDryer-Tier2-FrontAnySFm1975CZ01rDXGF
RE-Appl-EffCW-med-ElecDHW-ElecCDryer-Tier2-Front | DEER2016 | D16v1 | 2015-05-16 | Any | SFm | 1975 | CZ01 | rDXHP | Each | 1 | 796 | None | 440 | 0.063 | 0 | 228 | 0.0328 | 0 | 440 | 0.063 | 0 | 228 | 0.0328 | 0 |  |  | 1 |  | RE-Appl-EffCW-med-ElecDHW-ElecCDryer-Tier2-FrontAnySFm1975CZ01rDXHP
RE-Appl-EffCW-med-ElecDHW-ElecCDryer-Tier2-Front | DEER2016 | D16v1 | 2015-05-16 | Any | SFm | 1975 | CZ01 | rNCEH | Each | 1 | 796 | None | 446 | 0.0609 | 0 | 232 | 0.0319 | 0 | 446 | 0.0609 | 0 | 232 | 0.0319 | 0 |  |  | 1 |  | RE-Appl-EffCW-med-ElecDHW-ElecCDryer-Tier2-FrontAnySFm1975CZ01rNCEH
RE-Appl-EffCW-med-ElecDHW-ElecCDryer-Tier2-Front | DEER2016 | D16v1 | 2015-05-16 | Any | SFm | 1975 | CZ01 | rNCGF | Each | 1 | 796 | None | 445 | 0.0609 | -0.281 | 231 | 0.0319 | -0.202 | 445 | 0.0609 | -0.281 | 231 | 0.0319 | -0.202 |  |  | 1 |  | RE-Appl-EffCW-med-ElecDHW-ElecCDryer-Tier2-FrontAnySFm1975CZ01rNCGF
RE-Appl-EffCW-med-ElecDHW-ElecCDryer-Tier2-Front | DEER2016 | D16v1 | 2015-05-16 | Any | SFm | 1975 | CZ02 | rDXGF | Each | 1 | 796 | None | 439 | 0.0787 | -0.257 | 233 | 0.0442 | -0.187 | 439 | 0.0787 | -0.257 | 233 | 0.0442 | -0.187 |  |  | 1 |  | RE-Appl-EffCW-med-ElecDHW-ElecCDryer-Tier2-FrontAnySFm1975CZ02rDXGF
RE-Appl-EffCW-med-ElecDHW-ElecCDryer-Tier2-Front | DEER2016 | D16v1 | 2015-05-16 | Any | SFm | 1975 | CZ02 | rDXHP | Each | 1 | 796 | None | 435 | 0.0761 | 0 | 230 | 0.0433 | 0 | 435 | 0.0761 | 0 | 230 | 0.0433 | 0 |  |  | 1 |  | RE-Appl-EffCW-med-ElecDHW-ElecCDryer-Tier2-FrontAnySFm1975CZ02rDXHP
RE-Appl-EffCW-med-ElecDHW-ElecCDryer-Tier2-Front | DEER2016 | D16v1 | 2015-05-16 | Any | SFm | 1975 | CZ02 | rNCEH | Each | 1 | 796 | None | 435 | 0.0595 | 0 | 230 | 0.0318 | 0 | 435 | 0.0595 | 0 | 230 | 0.0318 | 0 |  |  | 1 |  | RE-Appl-EffCW-med-ElecDHW-ElecCDryer-Tier2-FrontAnySFm1975CZ02rNCEH
RE-Appl-EffCW-med-ElecDHW-ElecCDryer-Tier2-Front | DEER2016 | D16v1 | 2015-05-16 | Any | SFm | 1975 | CZ02 | rNCGF | Each | 1 | 796 | None | 436 | 0.0595 | -0.315 | 231 | 0.0318 | -0.208 | 436 | 0.0595 | -0.315 | 231 | 0.0318 | -0.208 |  |  | 1 |  | RE-Appl-EffCW-med-ElecDHW-ElecCDryer-Tier2-FrontAnySFm1975CZ02rNCGF
RE-Appl-EffCW-med-ElecDHW-ElecCDryer-Tier2-Front | DEER2016 | D16v1 | 2015-05-16 | Any | SFm | 1975 | CZ03 | rDXGF | Each | 1 | 796 | None | 438 | 0.0756 | 0.071 | 233 | 0.0435 | 0.044 | 438 | 0.0756 | 0.071 | 233 | 0.0435 | 0.044 |  |  | 1 |  | RE-Appl-EffCW-med-ElecDHW-ElecCDryer-Tier2-FrontAnySFm1975CZ03rDXGF
RE-Appl-EffCW-med-ElecDHW-ElecCDryer-Tier2-Front | DEER2016 | D16v1 | 2015-05-16 | Any | SFm | 1975 | CZ03 | rDXHP | Each | 1 | 796 | None | 438 | 0.0645 | 0 | 232 | 0.0373 | 0 | 438 | 0.0645 | 0 | 232 | 0.0373 | 0 |  |  | 1 |  | RE-Appl-EffCW-med-ElecDHW-ElecCDryer-Tier2-FrontAnySFm1975CZ03rDXHP
RE-Appl-EffCW-med-ElecDHW-ElecCDryer-Tier2-Front | DEER2016 | D16v1 | 2015-05-16 | Any | SFm | 1975 | CZ03 | rNCEH | Each | 1 | 796 | None | 439 | 0.0598 | 0 | 233 | 0.0319 | 0 | 439 | 0.0598 | 0 | 233 | 0.0319 | 0 |  |  | 1 |  | RE-Appl-EffCW-med-ElecDHW-ElecCDryer-Tier2-FrontAnySFm1975CZ03rNCEH
RE-Appl-EffCW-med-ElecDHW-ElecCDryer-Tier2-Front | DEER2016 | D16v1 | 2015-05-16 | Any | SFm | 1975 | CZ03 | rNCGF | Each | 1 | 796 | None | 436 | 0.0597 | 0.032 | 231 | 0.0318 | 0.041 | 436 | 0.0597 | 0.032 | 231 | 0.0318 | 0.041 |  |  | 1 |  | RE-Appl-EffCW-med-ElecDHW-ElecCDryer-Tier2-FrontAnySFm1975CZ03rNCGF
RE-Appl-EffCW-med-ElecDHW-ElecCDryer-Tier2-Front | DEER2016 | D16v1 | 2015-05-16 | Any | SFm | 1975 | CZ04 | rDXGF | Each | 1 | 796 | None | 436 | 0.0678 | -0.571 | 235 | 0.0375 | -0.388 | 436 | 0.0678 | -0.571 | 235 | 0.0375 | -0.388 |  |  | 1 |  | RE-Appl-EffCW-med-ElecDHW-ElecCDryer-Tier2-FrontAnySFm1975CZ04rDXGF
RE-Appl-EffCW-med-ElecDHW-ElecCDryer-Tier2-Front | DEER2016 | D16v1 | 2015-05-16 | Any | SFm | 1975 | CZ04 | rDXHP | Each | 1 | 796 | None | 430 | 0.0618 | 0 | 229 | 0.0326 | 0 | 430 | 0.0618 | 0 | 229 | 0.0326 | 0 |  |  | 1 |  | RE-Appl-EffCW-med-ElecDHW-ElecCDryer-Tier2-FrontAnySFm1975CZ04rDXHP
RE-Appl-EffCW-med-ElecDHW-ElecCDryer-Tier2-Front | DEER2016 | D16v1 | 2015-05-16 | Any | SFm | 1975 | CZ04 | rNCEH | Each | 1 | 796 | None | 428 | 0.0586 | 0 | 227 | 0.0318 | 0 | 428 | 0.0586 | 0 | 227 | 0.0318 | 0 |  |  | 1 |  | RE-Appl-EffCW-med-ElecDHW-ElecCDryer-Tier2-FrontAnySFm1975CZ04rNCEH
RE-Appl-EffCW-med-ElecDHW-ElecCDryer-Tier2-Front | DEER2016 | D16v1 | 2015-05-16 | Any | SFm | 1975 | CZ04 | rNCGF | Each | 1 | 796 | None | 432 | 0.0586 | -0.593 | 230 | 0.0318 | -0.429 | 432 | 0.0586 | -0.593 | 230 | 0.0318 | -0.429 |  |  | 1 |  | RE-Appl-EffCW-med-ElecDHW-ElecCDryer-Tier2-FrontAnySFm1975CZ04rNCGF
RE-Appl-EffCW-med-ElecDHW-ElecCDryer-Tier2-Front | DEER2016 | D16v1 | 2015-05-16 | Any | SFm | 1975 | CZ05 | rDXGF | Each | 1 | 796 | None | 440 | 0.0628 | 0.158 | 232 | 0.0323 | 0.151 | 440 | 0.0628 | 0.158 | 232 | 0.0323 | 0.151 |  |  | 1 |  | RE-Appl-EffCW-med-ElecDHW-ElecCDryer-Tier2-FrontAnySFm1975CZ05rDXGF
RE-Appl-EffCW-med-ElecDHW-ElecCDryer-Tier2-Front | DEER2016 | D16v1 | 2015-05-16 | Any | SFm | 1975 | CZ05 | rDXHP | Each | 1 | 796 | None | 441 | 0.0878 | 0 | 232 | 0.0567 | 0 | 441 | 0.0878 | 0 | 232 | 0.0567 | 0 |  |  | 1 |  | RE-Appl-EffCW-med-ElecDHW-ElecCDryer-Tier2-FrontAnySFm1975CZ05rDXHP
RE-Appl-EffCW-med-ElecDHW-ElecCDryer-Tier2-Front | DEER2016 | D16v1 | 2015-05-16 | Any | SFm | 1975 | CZ05 | rNCEH | Each | 1 | 796 | None | 443 | 0.0599 | 0 | 235 | 0.0319 | 0 | 443 | 0.0599 | 0 | 235 | 0.0319 | 0 |  |  | 1 |  | RE-Appl-EffCW-med-ElecDHW-ElecCDryer-Tier2-FrontAnySFm1975CZ05rNCEH
RE-Appl-EffCW-med-ElecDHW-ElecCDryer-Tier2-Front | DEER2016 | D16v1 | 2015-05-16 | Any | SFm | 1975 | CZ05 | rNCGF | Each | 1 | 796 | None | 438 | 0.0598 | 0.078 | 231 | 0.0318 | 0.07 | 438 | 0.0598 | 0.078 | 231 | 0.0318 | 0.07 |  |  | 1 |  | RE-Appl-EffCW-med-ElecDHW-ElecCDryer-Tier2-FrontAnySFm1975CZ05rNCGF
RE-Appl-EffCW-med-ElecDHW-ElecCDryer-Tier2-Front | DEER2016 | D16v1 | 2015-05-16 | Any | SFm | 1975 | CZ06 | rDXGF | Each | 1 | 764 | None | 438 | 0.0648 | 0.806 | 237 | 0.0358 | 0.942 | 438 | 0.0648 | 0.806 | 237 | 0.0358 | 0.942 |  |  | 1 |  | RE-Appl-EffCW-med-ElecDHW-ElecCDryer-Tier2-FrontAnySFm1975CZ06rDXGF
RE-Appl-EffCW-med-ElecDHW-ElecCDryer-Tier2-Front | DEER2016 | D16v1 | 2015-05-16 | Any | SFm | 1975 | CZ06 | rDXHP | Each | 1 | 764 | None | 444 | 0.0638 | 0 | 241 | 0.0345 | 0 | 444 | 0.0638 | 0 | 241 | 0.0345 | 0 |  |  | 1 |  | RE-Appl-EffCW-med-ElecDHW-ElecCDryer-Tier2-FrontAnySFm1975CZ06rDXHP
RE-Appl-EffCW-med-ElecDHW-ElecCDryer-Tier2-Front | DEER2016 | D16v1 | 2015-05-16 | Any | SFm | 1975 | CZ06 | rNCEH | Each | 1 | 764 | None | 437 | 0.0585 | 0 | 239 | 0.0317 | 0 | 437 | 0.0585 | 0 | 239 | 0.0317 | 0 |  |  | 1 |  | RE-Appl-EffCW-med-ElecDHW-ElecCDryer-Tier2-FrontAnySFm1975CZ06rNCEH
RE-Appl-EffCW-med-ElecDHW-ElecCDryer-Tier2-Front | DEER2016 | D16v1 | 2015-05-16 | Any | SFm | 1975 | CZ06 | rNCGF | Each | 1 | 764 | None | 429 | 0.0585 | 0.67 | 230 | 0.0317 | 0.904 | 429 | 0.0585 | 0.67 | 230 | 0.0317 | 0.904 |  |  | 1 |  | RE-Appl-EffCW-med-ElecDHW-ElecCDryer-Tier2-FrontAnySFm1975CZ06rNCGF
RE-Appl-EffCW-med-ElecDHW-ElecCDryer-Tier2-Front | DEER2016 | D16v1 | 2015-05-16 | Any | SFm | 1975 | CZ07 | rDXGF | Each | 1 | 764 | None | 435 | 0.0468 | 0.551 | 236 | 0.018 | 0.792 | 435 | 0.0468 | 0.551 | 236 | 0.018 | 0.792 |  |  | 1 |  | RE-Appl-EffCW-med-ElecDHW-ElecCDryer-Tier2-FrontAnySFm1975CZ07rDXGF
RE-Appl-EffCW-med-ElecDHW-ElecCDryer-Tier2-Front | DEER2016 | D16v1 | 2015-05-16 | Any | SFm | 1975 | CZ07 | rDXHP | Each | 1 | 764 | None | 437 | 0.0357 | 0 | 239 | 0.00427 | 0 | 437 | 0.0357 | 0 | 239 | 0.00427 | 0 |  |  | 1 |  | RE-Appl-EffCW-med-ElecDHW-ElecCDryer-Tier2-FrontAnySFm1975CZ07rDXHP
RE-Appl-EffCW-med-ElecDHW-ElecCDryer-Tier2-Front | DEER2016 | D16v1 | 2015-05-16 | Any | SFm | 1975 | CZ07 | rNCEH | Each | 1 | 764 | None | 432 | 0.0585 | 0 | 237 | 0.0317 | 0 | 432 | 0.0585 | 0 | 237 | 0.0317 | 0 |  |  | 1 |  | RE-Appl-EffCW-med-ElecDHW-ElecCDryer-Tier2-FrontAnySFm1975CZ07rNCEH
RE-Appl-EffCW-med-ElecDHW-ElecCDryer-Tier2-Front | DEER2016 | D16v1 | 2015-05-16 | Any | SFm | 1975 | CZ07 | rNCGF | Each | 1 | 764 | None | 428 | 0.0585 | 0.367 | 230 | 0.0318 | 0.687 | 428 | 0.0585 | 0.367 | 230 | 0.0318 | 0.687 |  |  | 1 |  | RE-Appl-EffCW-med-ElecDHW-ElecCDryer-Tier2-FrontAnySFm1975CZ07rNCGF
RE-Appl-EffCW-med-ElecDHW-ElecCDryer-Tier2-Front | DEER2016 | D16v1 | 2015-05-16 | Any | SFm | 1975 | CZ08 | rDXGF | Each | 1 | 764 | None | 437 | 0.0637 | 0.061 | 238 | 0.035 | 0.412 | 437 | 0.0637 | 0.061 | 238 | 0.035 | 0.412 |  |  | 1 |  | RE-Appl-EffCW-med-ElecDHW-ElecCDryer-Tier2-FrontAnySFm1975CZ08rDXGF
RE-Appl-EffCW-med-ElecDHW-ElecCDryer-Tier2-Front | DEER2016 | D16v1 | 2015-05-16 | Any | SFm | 1975 | CZ08 | rDXHP | Each | 1 | 764 | None | 433 | 0.0621 | 0 | 238 | 0.0326 | 0 | 433 | 0.0621 | 0 | 238 | 0.0326 | 0 |  |  | 1 |  | RE-Appl-EffCW-med-ElecDHW-ElecCDryer-Tier2-FrontAnySFm1975CZ08rDXHP
RE-Appl-EffCW-med-ElecDHW-ElecCDryer-Tier2-Front | DEER2016 | D16v1 | 2015-05-16 | Any | SFm | 1975 | CZ08 | rNCEH | Each | 1 | 764 | None | 428 | 0.058 | 0 | 235 | 0.0317 | 0 | 428 | 0.058 | 0 | 235 | 0.0317 | 0 |  |  | 1 |  | RE-Appl-EffCW-med-ElecDHW-ElecCDryer-Tier2-FrontAnySFm1975CZ08rNCEH
RE-Appl-EffCW-med-ElecDHW-ElecCDryer-Tier2-Front | DEER2016 | D16v1 | 2015-05-16 | Any | SFm | 1975 | CZ08 | rNCGF | Each | 1 | 764 | None | 426 | 0.0581 | -0.01 | 230 | 0.0319 | 0.397 | 426 | 0.0581 | -0.01 | 230 | 0.0319 | 0.397 |  |  | 1 |  | RE-Appl-EffCW-med-ElecDHW-ElecCDryer-Tier2-FrontAnySFm1975CZ08rNCGF
RE-Appl-EffCW-med-ElecDHW-ElecCDryer-Tier2-Front | DEER2016 | D16v1 | 2015-05-16 | Any | SFm | 1975 | CZ09 | rDXGF | Each | 1 | 818 | None | 438 | 0.0641 | -0.116 | 237 | 0.0355 | 0.308 | 438 | 0.0641 | -0.116 | 237 | 0.0355 | 0.308 |  |  | 1 |  | RE-Appl-EffCW-med-ElecDHW-ElecCDryer-Tier2-FrontAnySFm1975CZ09rDXGF
RE-Appl-EffCW-med-ElecDHW-ElecCDryer-Tier2-Front | DEER2016 | D16v1 | 2015-05-16 | Any | SFm | 1975 | CZ09 | rDXHP | Each | 1 | 818 | None | 435 | 0.0616 | 0 | 237 | 0.0331 | 0 | 435 | 0.0616 | 0 | 237 | 0.0331 | 0 |  |  | 1 |  | RE-Appl-EffCW-med-ElecDHW-ElecCDryer-Tier2-FrontAnySFm1975CZ09rDXHP
RE-Appl-EffCW-med-ElecDHW-ElecCDryer-Tier2-Front | DEER2016 | D16v1 | 2015-05-16 | Any | SFm | 1975 | CZ09 | rNCEH | Each | 1 | 818 | None | 426 | 0.0578 | 0 | 233 | 0.0317 | 0 | 426 | 0.0578 | 0 | 233 | 0.0317 | 0 |  |  | 1 |  | RE-Appl-EffCW-med-ElecDHW-ElecCDryer-Tier2-FrontAnySFm1975CZ09rNCEH
RE-Appl-EffCW-med-ElecDHW-ElecCDryer-Tier2-Front | DEER2016 | D16v1 | 2015-05-16 | Any | SFm | 1975 | CZ09 | rNCGF | Each | 1 | 818 | None | 426 | 0.0578 | -0.229 | 230 | 0.0317 | 0.238 | 426 | 0.0578 | -0.229 | 230 | 0.0317 | 0.238 |  |  | 1 |  | RE-Appl-EffCW-med-ElecDHW-ElecCDryer-Tier2-FrontAnySFm1975CZ09rNCGF
RE-Appl-EffCW-med-ElecDHW-ElecCDryer-Tier2-Front | DEER2016 | D16v1 | 2015-05-16 | Any | SFm | 1975 | CZ10 | rDXGF | Each | 1 | 818 | None | 433 | 0.0664 | -0.148 | 233 | 0.0368 | 0.288 | 433 | 0.0664 | -0.148 | 233 | 0.0368 | 0.288 |  |  | 1 |  | RE-Appl-EffCW-med-ElecDHW-ElecCDryer-Tier2-FrontAnySFm1975CZ10rDXGF
RE-Appl-EffCW-med-ElecDHW-ElecCDryer-Tier2-Front | DEER2016 | D16v1 | 2015-05-16 | Any | SFm | 1975 | CZ10 | rDXHP | Each | 1 | 818 | None | 429 | 0.0643 | 0 | 234 | 0.0344 | 0 | 429 | 0.0643 | 0 | 234 | 0.0344 | 0 |  |  | 1 |  | RE-Appl-EffCW-med-ElecDHW-ElecCDryer-Tier2-FrontAnySFm1975CZ10rDXHP
RE-Appl-EffCW-med-ElecDHW-ElecCDryer-Tier2-Front | DEER2016 | D16v1 | 2015-05-16 | Any | SFm | 1975 | CZ10 | rNCEH | Each | 1 | 818 | None | 426 | 0.0576 | 0 | 234 | 0.0317 | 0 | 426 | 0.0576 | 0 | 234 | 0.0317 | 0 |  |  | 1 |  | RE-Appl-EffCW-med-ElecDHW-ElecCDryer-Tier2-FrontAnySFm1975CZ10rNCEH
RE-Appl-EffCW-med-ElecDHW-ElecCDryer-Tier2-Front | DEER2016 | D16v1 | 2015-05-16 | Any | SFm | 1975 | CZ10 | rNCGF | Each | 1 | 818 | None | 425 | 0.0576 | -0.173 | 230 | 0.0317 | 0.27 | 425 | 0.0576 | -0.173 | 230 | 0.0317 | 0.27 |  |  | 1 |  | RE-Appl-EffCW-med-ElecDHW-ElecCDryer-Tier2-FrontAnySFm1975CZ10rNCGF
RE-Appl-EffCW-med-ElecDHW-ElecCDryer-Tier2-Front | DEER2016 | D16v1 | 2015-05-16 | Any | SFm | 1975 | CZ11 | rDXGF | Each | 1 | 764 | None | 438 | 0.0726 | -0.508 | 236 | 0.0402 | -0.015 | 438 | 0.0726 | -0.508 | 236 | 0.0402 | -0.015 |  |  | 1 |  | RE-Appl-EffCW-med-ElecDHW-ElecCDryer-Tier2-FrontAnySFm1975CZ11rDXGF
RE-Appl-EffCW-med-ElecDHW-ElecCDryer-Tier2-Front | DEER2016 | D16v1 | 2015-05-16 | Any | SFm | 1975 | CZ11 | rDXHP | Each | 1 | 764 | None | 428 | 0.0682 | 0 | 230 | 0.0375 | 0 | 428 | 0.0682 | 0 | 230 | 0.0375 | 0 |  |  | 1 |  | RE-Appl-EffCW-med-ElecDHW-ElecCDryer-Tier2-FrontAnySFm1975CZ11rDXHP
RE-Appl-EffCW-med-ElecDHW-ElecCDryer-Tier2-Front | DEER2016 | D16v1 | 2015-05-16 | Any | SFm | 1975 | CZ11 | rNCEH | Each | 1 | 764 | None | 423 | 0.0575 | 0 | 230 | 0.0317 | 0 | 423 | 0.0575 | 0 | 230 | 0.0317 | 0 |  |  | 1 |  | RE-Appl-EffCW-med-ElecDHW-ElecCDryer-Tier2-FrontAnySFm1975CZ11rNCEH
RE-Appl-EffCW-med-ElecDHW-ElecCDryer-Tier2-Front | DEER2016 | D16v1 | 2015-05-16 | Any | SFm | 1975 | CZ11 | rNCGF | Each | 1 | 764 | None | 427 | 0.0575 | -0.521 | 230 | 0.0317 | -0.02 | 427 | 0.0575 | -0.521 | 230 | 0.0317 | -0.02 |  |  | 1 |  | RE-Appl-EffCW-med-ElecDHW-ElecCDryer-Tier2-FrontAnySFm1975CZ11rNCGF
RE-Appl-EffCW-med-ElecDHW-ElecCDryer-Tier2-Front | DEER2016 | D16v1 | 2015-05-16 | Any | SFm | 1975 | CZ12 | rDXGF | Each | 1 | 764 | None | 438 | 0.0733 | -0.891 | 236 | 0.042 | -0.243 | 438 | 0.0733 | -0.891 | 236 | 0.042 | -0.243 |  |  | 1 |  | RE-Appl-EffCW-med-ElecDHW-ElecCDryer-Tier2-FrontAnySFm1975CZ12rDXGF
RE-Appl-EffCW-med-ElecDHW-ElecCDryer-Tier2-Front | DEER2016 | D16v1 | 2015-05-16 | Any | SFm | 1975 | CZ12 | rDXHP | Each | 1 | 764 | None | 427 | 0.0705 | 0 | 230 | 0.037 | 0 | 427 | 0.0705 | 0 | 230 | 0.037 | 0 |  |  | 1 |  | RE-Appl-EffCW-med-ElecDHW-ElecCDryer-Tier2-FrontAnySFm1975CZ12rDXHP
RE-Appl-EffCW-med-ElecDHW-ElecCDryer-Tier2-Front | DEER2016 | D16v1 | 2015-05-16 | Any | SFm | 1975 | CZ12 | rNCEH | Each | 1 | 764 | None | 423 | 0.0584 | 0 | 228 | 0.0317 | 0 | 423 | 0.0584 | 0 | 228 | 0.0317 | 0 |  |  | 1 |  | RE-Appl-EffCW-med-ElecDHW-ElecCDryer-Tier2-FrontAnySFm1975CZ12rNCEH
RE-Appl-EffCW-med-ElecDHW-ElecCDryer-Tier2-Front | DEER2016 | D16v1 | 2015-05-16 | Any | SFm | 1975 | CZ12 | rNCGF | Each | 1 | 764 | None | 430 | 0.0584 | -0.925 | 230 | 0.0317 | -0.271 | 430 | 0.0584 | -0.925 | 230 | 0.0317 | -0.271 |  |  | 1 |  | RE-Appl-EffCW-med-ElecDHW-ElecCDryer-Tier2-FrontAnySFm1975CZ12rNCGF
RE-Appl-EffCW-med-ElecDHW-ElecCDryer-Tier2-Front | DEER2016 | D16v1 | 2015-05-16 | Any | SFm | 1975 | CZ13 | rDXGF | Each | 1 | 764 | None | 436 | 0.0693 | -0.899 | 236 | 0.0393 | -0.272 | 436 | 0.0693 | -0.899 | 236 | 0.0393 | -0.272 |  |  | 1 |  | RE-Appl-EffCW-med-ElecDHW-ElecCDryer-Tier2-FrontAnySFm1975CZ13rDXGF
RE-Appl-EffCW-med-ElecDHW-ElecCDryer-Tier2-Front | DEER2016 | D16v1 | 2015-05-16 | Any | SFm | 1975 | CZ13 | rDXHP | Each | 1 | 764 | None | 425 | 0.0676 | 0 | 229 | 0.0374 | 0 | 425 | 0.0676 | 0 | 229 | 0.0374 | 0 |  |  | 1 |  | RE-Appl-EffCW-med-ElecDHW-ElecCDryer-Tier2-FrontAnySFm1975CZ13rDXHP
RE-Appl-EffCW-med-ElecDHW-ElecCDryer-Tier2-Front | DEER2016 | D16v1 | 2015-05-16 | Any | SFm | 1975 | CZ13 | rNCEH | Each | 1 | 764 | None | 418 | 0.0574 | 0 | 228 | 0.0317 | 0 | 418 | 0.0574 | 0 | 228 | 0.0317 | 0 |  |  | 1 |  | RE-Appl-EffCW-med-ElecDHW-ElecCDryer-Tier2-FrontAnySFm1975CZ13rNCEH
RE-Appl-EffCW-med-ElecDHW-ElecCDryer-Tier2-Front | DEER2016 | D16v1 | 2015-05-16 | Any | SFm | 1975 | CZ13 | rNCGF | Each | 1 | 764 | None | 425 | 0.0574 | -0.914 | 230 | 0.0317 | -0.285 | 425 | 0.0574 | -0.914 | 230 | 0.0317 | -0.285 |  |  | 1 |  | RE-Appl-EffCW-med-ElecDHW-ElecCDryer-Tier2-FrontAnySFm1975CZ13rNCGF
RE-Appl-EffCW-med-ElecDHW-ElecCDryer-Tier2-Front | DEER2016 | D16v1 | 2015-05-16 | Any | SFm | 1975 | CZ14 | rDXGF | Each | 1 | 778 | None | 447 | 0.0668 | -0.164 | 238 | 0.0368 | 0.341 | 447 | 0.0668 | -0.164 | 238 | 0.0368 | 0.341 |  |  | 1 |  | RE-Appl-EffCW-med-ElecDHW-ElecCDryer-Tier2-FrontAnySFm1975CZ14rDXGF
RE-Appl-EffCW-med-ElecDHW-ElecCDryer-Tier2-Front | DEER2016 | D16v1 | 2015-05-16 | Any | SFm | 1975 | CZ14 | rDXHP | Each | 1 | 778 | None | 441 | 0.0646 | 0 | 238 | 0.0352 | 0 | 441 | 0.0646 | 0 | 238 | 0.0352 | 0 |  |  | 1 |  | RE-Appl-EffCW-med-ElecDHW-ElecCDryer-Tier2-FrontAnySFm1975CZ14rDXHP
RE-Appl-EffCW-med-ElecDHW-ElecCDryer-Tier2-Front | DEER2016 | D16v1 | 2015-05-16 | Any | SFm | 1975 | CZ14 | rNCEH | Each | 1 | 778 | None | 428 | 0.0569 | 0 | 234 | 0.0316 | 0 | 428 | 0.0569 | 0 | 234 | 0.0316 | 0 |  |  | 1 |  | RE-Appl-EffCW-med-ElecDHW-ElecCDryer-Tier2-FrontAnySFm1975CZ14rNCEH
RE-Appl-EffCW-med-ElecDHW-ElecCDryer-Tier2-Front | DEER2016 | D16v1 | 2015-05-16 | Any | SFm | 1975 | CZ14 | rNCGF | Each | 1 | 778 | None | 428 | 0.0569 | -0.216 | 230 | 0.0316 | 0.317 | 428 | 0.0569 | -0.216 | 230 | 0.0316 | 0.317 |  |  | 1 |  | RE-Appl-EffCW-med-ElecDHW-ElecCDryer-Tier2-FrontAnySFm1975CZ14rNCGF
RE-Appl-EffCW-med-ElecDHW-ElecCDryer-Tier2-Front | DEER2016 | D16v1 | 2015-05-16 | Any | SFm | 1975 | CZ15 | rDXGF | Each | 1 | 778 | None | 427 | 0.0634 | 0.049 | 238 | 0.0371 | 0.324 | 427 | 0.0634 | 0.049 | 238 | 0.0371 | 0.324 |  |  | 1 |  | RE-Appl-EffCW-med-ElecDHW-ElecCDryer-Tier2-FrontAnySFm1975CZ15rDXGF
RE-Appl-EffCW-med-ElecDHW-ElecCDryer-Tier2-Front | DEER2016 | D16v1 | 2015-05-16 | Any | SFm | 1975 | CZ15 | rDXHP | Each | 1 | 778 | None | 422 | 0.0601 | 0 | 234 | 0.0332 | 0 | 422 | 0.0601 | 0 | 234 | 0.0332 | 0 |  |  | 1 |  | RE-Appl-EffCW-med-ElecDHW-ElecCDryer-Tier2-FrontAnySFm1975CZ15rDXHP
RE-Appl-EffCW-med-ElecDHW-ElecCDryer-Tier2-Front | DEER2016 | D16v1 | 2015-05-16 | Any | SFm | 1975 | CZ15 | rNCEH | Each | 1 | 778 | None | 411 | 0.0544 | 0 | 233 | 0.0314 | 0 | 411 | 0.0544 | 0 | 233 | 0.0314 | 0 |  |  | 1 |  | RE-Appl-EffCW-med-ElecDHW-ElecCDryer-Tier2-FrontAnySFm1975CZ15rNCEH
RE-Appl-EffCW-med-ElecDHW-ElecCDryer-Tier2-Front | DEER2016 | D16v1 | 2015-05-16 | Any | SFm | 1975 | CZ15 | rNCGF | Each | 1 | 778 | None | 408 | 0.0544 | 0.058 | 228 | 0.0314 | 0.316 | 408 | 0.0544 | 0.058 | 228 | 0.0314 | 0.316 |  |  | 1 |  | RE-Appl-EffCW-med-ElecDHW-ElecCDryer-Tier2-FrontAnySFm1975CZ15rNCGF
RE-Appl-EffCW-med-ElecDHW-ElecCDryer-Tier2-Front | DEER2016 | D16v1 | 2015-05-16 | Any | SFm | 1975 | CZ16 | rDXGF | Each | 1 | 796 | None | 455 | 0.0628 | -0.306 | 241 | 0.0397 | -0.24 | 455 | 0.0628 | -0.306 | 241 | 0.0397 | -0.24 |  |  | 1 |  | RE-Appl-EffCW-med-ElecDHW-ElecCDryer-Tier2-FrontAnySFm1975CZ16rDXGF
RE-Appl-EffCW-med-ElecDHW-ElecCDryer-Tier2-Front | DEER2016 | D16v1 | 2015-05-16 | Any | SFm | 1975 | CZ16 | rDXHP | Each | 1 | 796 | None | 451 | 0.068 | 0 | 236 | 0.0383 | 0 | 451 | 0.068 | 0 | 236 | 0.0383 | 0 |  |  | 1 |  | RE-Appl-EffCW-med-ElecDHW-ElecCDryer-Tier2-FrontAnySFm1975CZ16rDXHP
RE-Appl-EffCW-med-ElecDHW-ElecCDryer-Tier2-Front | DEER2016 | D16v1 | 2015-05-16 | Any | SFm | 1975 | CZ16 | rNCEH | Each | 1 | 796 | None | 442 | 0.0601 | 0 | 230 | 0.0319 | 0 | 442 | 0.0601 | 0 | 230 | 0.0319 | 0 |  |  | 1 |  | RE-Appl-EffCW-med-ElecDHW-ElecCDryer-Tier2-FrontAnySFm1975CZ16rNCEH
RE-Appl-EffCW-med-ElecDHW-ElecCDryer-Tier2-Front | DEER2016 | D16v1 | 2015-05-16 | Any | SFm | 1975 | CZ16 | rNCGF | Each | 1 | 796 | None | 444 | 0.0601 | -0.318 | 231 | 0.0319 | -0.241 | 444 | 0.0601 | -0.318 | 231 | 0.0319 | -0.241 |  |  | 1 |  | RE-Appl-EffCW-med-ElecDHW-ElecCDryer-Tier2-FrontAnySFm1975CZ16rNCGF
RE-Appl-EffCW-med-ElecDHW-ElecCDryer-Tier2-Front | DEER2016 | D16v1 | 2015-05-16 | Any | SFm | 1985 | CZ01 | rDXGF | Each | 1 | 952 | None | 444 | 0.063 | -1.02 | 231 | 0.0358 | -0.435 | 444 | 0.063 | -1.02 | 231 | 0.0358 | -0.435 |  |  | 1 |  | RE-Appl-EffCW-med-ElecDHW-ElecCDryer-Tier2-FrontAnySFm1985CZ01rDXGF
RE-Appl-EffCW-med-ElecDHW-ElecCDryer-Tier2-Front | DEER2016 | D16v1 | 2015-05-16 | Any | SFm | 1985 | CZ01 | rDXHP | Each | 1 | 952 | None | 436 | 0.0642 | 0 | 228 | 0.0358 | 0 | 436 | 0.0642 | 0 | 228 | 0.0358 | 0 |  |  | 1 |  | RE-Appl-EffCW-med-ElecDHW-ElecCDryer-Tier2-FrontAnySFm1985CZ01rDXHP
RE-Appl-EffCW-med-ElecDHW-ElecCDryer-Tier2-Front | DEER2016 | D16v1 | 2015-05-16 | Any | SFm | 1985 | CZ01 | rNCEH | Each | 1 | 952 | None | 440 | 0.0608 | 0 | 230 | 0.0318 | 0 | 440 | 0.0608 | 0 | 230 | 0.0318 | 0 |  |  | 1 |  | RE-Appl-EffCW-med-ElecDHW-ElecCDryer-Tier2-FrontAnySFm1985CZ01rNCEH
RE-Appl-EffCW-med-ElecDHW-ElecCDryer-Tier2-Front | DEER2016 | D16v1 | 2015-05-16 | Any | SFm | 1985 | CZ01 | rNCGF | Each | 1 | 952 | None | 444 | 0.061 | -1.07 | 231 | 0.0319 | -0.473 | 444 | 0.061 | -1.07 | 231 | 0.0319 | -0.473 |  |  | 1 |  | RE-Appl-EffCW-med-ElecDHW-ElecCDryer-Tier2-FrontAnySFm1985CZ01rNCGF
RE-Appl-EffCW-med-ElecDHW-ElecCDryer-Tier2-Front | DEER2016 | D16v1 | 2015-05-16 | Any | SFm | 1985 | CZ02 | rDXGF | Each | 1 | 952 | None | 439 | 0.0732 | -0.473 | 232 | 0.0372 | -0.085 | 439 | 0.0732 | -0.473 | 232 | 0.0372 | -0.085 |  |  | 1 |  | RE-Appl-EffCW-med-ElecDHW-ElecCDryer-Tier2-FrontAnySFm1985CZ02rDXGF
RE-Appl-EffCW-med-ElecDHW-ElecCDryer-Tier2-Front | DEER2016 | D16v1 | 2015-05-16 | Any | SFm | 1985 | CZ02 | rDXHP | Each | 1 | 952 | None | 432 | 0.073 | 0 | 230 | 0.0415 | 0 | 432 | 0.073 | 0 | 230 | 0.0415 | 0 |  |  | 1 |  | RE-Appl-EffCW-med-ElecDHW-ElecCDryer-Tier2-FrontAnySFm1985CZ02rDXHP
RE-Appl-EffCW-med-ElecDHW-ElecCDryer-Tier2-Front | DEER2016 | D16v1 | 2015-05-16 | Any | SFm | 1985 | CZ02 | rNCEH | Each | 1 | 952 | None | 431 | 0.0595 | 0 | 230 | 0.0318 | 0 | 431 | 0.0595 | 0 | 230 | 0.0318 | 0 |  |  | 1 |  | RE-Appl-EffCW-med-ElecDHW-ElecCDryer-Tier2-FrontAnySFm1985CZ02rNCEH
RE-Appl-EffCW-med-ElecDHW-ElecCDryer-Tier2-Front | DEER2016 | D16v1 | 2015-05-16 | Any | SFm | 1985 | CZ02 | rNCGF | Each | 1 | 952 | None | 436 | 0.0596 | -0.728 | 230 | 0.0318 | -0.12 | 436 | 0.0596 | -0.728 | 230 | 0.0318 | -0.12 |  |  | 1 |  | RE-Appl-EffCW-med-ElecDHW-ElecCDryer-Tier2-FrontAnySFm1985CZ02rNCGF
RE-Appl-EffCW-med-ElecDHW-ElecCDryer-Tier2-Front | DEER2016 | D16v1 | 2015-05-16 | Any | SFm | 1985 | CZ03 | rDXGF | Each | 1 | 952 | None | 441 | 0.0724 | -0.039 | 233 | 0.036 | 0.332 | 441 | 0.0724 | -0.039 | 233 | 0.036 | 0.332 |  |  | 1 |  | RE-Appl-EffCW-med-ElecDHW-ElecCDryer-Tier2-FrontAnySFm1985CZ03rDXGF
RE-Appl-EffCW-med-ElecDHW-ElecCDryer-Tier2-Front | DEER2016 | D16v1 | 2015-05-16 | Any | SFm | 1985 | CZ03 | rDXHP | Each | 1 | 952 | None | 436 | 0.0683 | 0 | 234 | 0.0318 | 0 | 436 | 0.0683 | 0 | 234 | 0.0318 | 0 |  |  | 1 |  | RE-Appl-EffCW-med-ElecDHW-ElecCDryer-Tier2-FrontAnySFm1985CZ03rDXHP
RE-Appl-EffCW-med-ElecDHW-ElecCDryer-Tier2-Front | DEER2016 | D16v1 | 2015-05-16 | Any | SFm | 1985 | CZ03 | rNCEH | Each | 1 | 952 | None | 436 | 0.0598 | 0 | 233 | 0.0318 | 0 | 436 | 0.0598 | 0 | 233 | 0.0318 | 0 |  |  | 1 |  | RE-Appl-EffCW-med-ElecDHW-ElecCDryer-Tier2-FrontAnySFm1985CZ03rNCEH
RE-Appl-EffCW-med-ElecDHW-ElecCDryer-Tier2-Front | DEER2016 | D16v1 | 2015-05-16 | Any | SFm | 1985 | CZ03 | rNCGF | Each | 1 | 952 | None | 436 | 0.0598 | -0.135 | 231 | 0.0318 | 0.283 | 436 | 0.0598 | -0.135 | 231 | 0.0318 | 0.283 |  |  | 1 |  | RE-Appl-EffCW-med-ElecDHW-ElecCDryer-Tier2-FrontAnySFm1985CZ03rNCGF
RE-Appl-EffCW-med-ElecDHW-ElecCDryer-Tier2-Front | DEER2016 | D16v1 | 2015-05-16 | Any | SFm | 1985 | CZ04 | rDXGF | Each | 1 | 952 | None | 436 | 0.0703 | -0.936 | 234 | 0.0392 | -0.37 | 436 | 0.0703 | -0.936 | 234 | 0.0392 | -0.37 |  |  | 1 |  | RE-Appl-EffCW-med-ElecDHW-ElecCDryer-Tier2-FrontAnySFm1985CZ04rDXGF
RE-Appl-EffCW-med-ElecDHW-ElecCDryer-Tier2-Front | DEER2016 | D16v1 | 2015-05-16 | Any | SFm | 1985 | CZ04 | rDXHP | Each | 1 | 952 | None | 429 | 0.0651 | 0 | 229 | 0.0352 | 0 | 429 | 0.0651 | 0 | 229 | 0.0352 | 0 |  |  | 1 |  | RE-Appl-EffCW-med-ElecDHW-ElecCDryer-Tier2-FrontAnySFm1985CZ04rDXHP
RE-Appl-EffCW-med-ElecDHW-ElecCDryer-Tier2-Front | DEER2016 | D16v1 | 2015-05-16 | Any | SFm | 1985 | CZ04 | rNCEH | Each | 1 | 952 | None | 424 | 0.0587 | 0 | 226 | 0.0317 | 0 | 424 | 0.0587 | 0 | 226 | 0.0317 | 0 |  |  | 1 |  | RE-Appl-EffCW-med-ElecDHW-ElecCDryer-Tier2-FrontAnySFm1985CZ04rNCEH
RE-Appl-EffCW-med-ElecDHW-ElecCDryer-Tier2-Front | DEER2016 | D16v1 | 2015-05-16 | Any | SFm | 1985 | CZ04 | rNCGF | Each | 1 | 952 | None | 432 | 0.0587 | -1.02 | 230 | 0.0317 | -0.432 | 432 | 0.0587 | -1.02 | 230 | 0.0317 | -0.432 |  |  | 1 |  | RE-Appl-EffCW-med-ElecDHW-ElecCDryer-Tier2-FrontAnySFm1985CZ04rNCGF
RE-Appl-EffCW-med-ElecDHW-ElecCDryer-Tier2-Front | DEER2016 | D16v1 | 2015-05-16 | Any | SFm | 1985 | CZ05 | rDXGF | Each | 1 | 952 | None | 439 | 0.053 | -0.557 | 232 | 0.0277 | 0.048 | 439 | 0.053 | -0.557 | 232 | 0.0277 | 0.048 |  |  | 1 |  | RE-Appl-EffCW-med-ElecDHW-ElecCDryer-Tier2-FrontAnySFm1985CZ05rDXGF
RE-Appl-EffCW-med-ElecDHW-ElecCDryer-Tier2-Front | DEER2016 | D16v1 | 2015-05-16 | Any | SFm | 1985 | CZ05 | rDXHP | Each | 1 | 952 | None | 435 | 0.0638 | 0 | 232 | 0.0378 | 0 | 435 | 0.0638 | 0 | 232 | 0.0378 | 0 |  |  | 1 |  | RE-Appl-EffCW-med-ElecDHW-ElecCDryer-Tier2-FrontAnySFm1985CZ05rDXHP
RE-Appl-EffCW-med-ElecDHW-ElecCDryer-Tier2-Front | DEER2016 | D16v1 | 2015-05-16 | Any | SFm | 1985 | CZ05 | rNCEH | Each | 1 | 952 | None | 433 | 0.0599 | 0 | 231 | 0.0318 | 0 | 433 | 0.0599 | 0 | 231 | 0.0318 | 0 |  |  | 1 |  | RE-Appl-EffCW-med-ElecDHW-ElecCDryer-Tier2-FrontAnySFm1985CZ05rNCEH
RE-Appl-EffCW-med-ElecDHW-ElecCDryer-Tier2-Front | DEER2016 | D16v1 | 2015-05-16 | Any | SFm | 1985 | CZ05 | rNCGF | Each | 1 | 952 | None | 438 | 0.06 | -0.759 | 231 | 0.0318 | -0.111 | 438 | 0.06 | -0.759 | 231 | 0.0318 | -0.111 |  |  | 1 |  | RE-Appl-EffCW-med-ElecDHW-ElecCDryer-Tier2-FrontAnySFm1985CZ05rNCGF
RE-Appl-EffCW-med-ElecDHW-ElecCDryer-Tier2-Front | DEER2016 | D16v1 | 2015-05-16 | Any | SFm | 1985 | CZ06 | rDXGF | Each | 1 | 1030 | None | 438 | 0.0737 | 0.462 | 237 | 0.0406 | 0.747 | 438 | 0.0737 | 0.462 | 237 | 0.0406 | 0.747 |  |  | 1 |  | RE-Appl-EffCW-med-ElecDHW-ElecCDryer-Tier2-FrontAnySFm1985CZ06rDXGF
RE-Appl-EffCW-med-ElecDHW-ElecCDryer-Tier2-Front | DEER2016 | D16v1 | 2015-05-16 | Any | SFm | 1985 | CZ06 | rDXHP | Each | 1 | 1030 | None | 442 | 0.0311 | 0 | 242 | 0.039 | 0 | 442 | 0.0311 | 0 | 242 | 0.039 | 0 |  |  | 1 |  | RE-Appl-EffCW-med-ElecDHW-ElecCDryer-Tier2-FrontAnySFm1985CZ06rDXHP
RE-Appl-EffCW-med-ElecDHW-ElecCDryer-Tier2-Front | DEER2016 | D16v1 | 2015-05-16 | Any | SFm | 1985 | CZ06 | rNCEH | Each | 1 | 1030 | None | 431 | 0.0585 | 0 | 236 | 0.0317 | 0 | 431 | 0.0585 | 0 | 236 | 0.0317 | 0 |  |  | 1 |  | RE-Appl-EffCW-med-ElecDHW-ElecCDryer-Tier2-FrontAnySFm1985CZ06rNCEH
RE-Appl-EffCW-med-ElecDHW-ElecCDryer-Tier2-Front | DEER2016 | D16v1 | 2015-05-16 | Any | SFm | 1985 | CZ06 | rNCGF | Each | 1 | 1030 | None | 429 | 0.0585 | 0.247 | 230 | 0.0316 | 0.635 | 429 | 0.0585 | 0.247 | 230 | 0.0316 | 0.635 |  |  | 1 |  | RE-Appl-EffCW-med-ElecDHW-ElecCDryer-Tier2-FrontAnySFm1985CZ06rNCGF
RE-Appl-EffCW-med-ElecDHW-ElecCDryer-Tier2-Front | DEER2016 | D16v1 | 2015-05-16 | Any | SFm | 1985 | CZ07 | rDXGF | Each | 1 | 1030 | None | 441 | 0.0903 | 0.573 | 238 | 0.0552 | 0.843 | 441 | 0.0903 | 0.573 | 238 | 0.0552 | 0.843 |  |  | 1 |  | RE-Appl-EffCW-med-ElecDHW-ElecCDryer-Tier2-FrontAnySFm1985CZ07rDXGF
RE-Appl-EffCW-med-ElecDHW-ElecCDryer-Tier2-Front | DEER2016 | D16v1 | 2015-05-16 | Any | SFm | 1985 | CZ07 | rDXHP | Each | 1 | 1030 | None | 443 | 0.0376 | 0 | 241 | 0.0391 | 0 | 443 | 0.0376 | 0 | 241 | 0.0391 | 0 |  |  | 1 |  | RE-Appl-EffCW-med-ElecDHW-ElecCDryer-Tier2-FrontAnySFm1985CZ07rDXHP
RE-Appl-EffCW-med-ElecDHW-ElecCDryer-Tier2-Front | DEER2016 | D16v1 | 2015-05-16 | Any | SFm | 1985 | CZ07 | rNCEH | Each | 1 | 1030 | None | 430 | 0.0585 | 0 | 235 | 0.0317 | 0 | 430 | 0.0585 | 0 | 235 | 0.0317 | 0 |  |  | 1 |  | RE-Appl-EffCW-med-ElecDHW-ElecCDryer-Tier2-FrontAnySFm1985CZ07rNCEH
RE-Appl-EffCW-med-ElecDHW-ElecCDryer-Tier2-Front | DEER2016 | D16v1 | 2015-05-16 | Any | SFm | 1985 | CZ07 | rNCGF | Each | 1 | 1030 | None | 428 | 0.0584 | 0.302 | 230 | 0.0317 | 0.673 | 428 | 0.0584 | 0.302 | 230 | 0.0317 | 0.673 |  |  | 1 |  | RE-Appl-EffCW-med-ElecDHW-ElecCDryer-Tier2-FrontAnySFm1985CZ07rNCGF
RE-Appl-EffCW-med-ElecDHW-ElecCDryer-Tier2-Front | DEER2016 | D16v1 | 2015-05-16 | Any | SFm | 1985 | CZ08 | rDXGF | Each | 1 | 1030 | None | 439 | 0.0637 | 0.484 | 238 | 0.0357 | 0.784 | 439 | 0.0637 | 0.484 | 238 | 0.0357 | 0.784 |  |  | 1 |  | RE-Appl-EffCW-med-ElecDHW-ElecCDryer-Tier2-FrontAnySFm1985CZ08rDXGF
RE-Appl-EffCW-med-ElecDHW-ElecCDryer-Tier2-Front | DEER2016 | D16v1 | 2015-05-16 | Any | SFm | 1985 | CZ08 | rDXHP | Each | 1 | 1030 | None | 442 | 0.0693 | 0 | 244 | 0.033 | 0 | 442 | 0.0693 | 0 | 244 | 0.033 | 0 |  |  | 1 |  | RE-Appl-EffCW-med-ElecDHW-ElecCDryer-Tier2-FrontAnySFm1985CZ08rDXHP
RE-Appl-EffCW-med-ElecDHW-ElecCDryer-Tier2-Front | DEER2016 | D16v1 | 2015-05-16 | Any | SFm | 1985 | CZ08 | rNCEH | Each | 1 | 1030 | None | 429 | 0.058 | 0 | 236 | 0.0317 | 0 | 429 | 0.058 | 0 | 236 | 0.0317 | 0 |  |  | 1 |  | RE-Appl-EffCW-med-ElecDHW-ElecCDryer-Tier2-FrontAnySFm1985CZ08rNCEH
RE-Appl-EffCW-med-ElecDHW-ElecCDryer-Tier2-Front | DEER2016 | D16v1 | 2015-05-16 | Any | SFm | 1985 | CZ08 | rNCGF | Each | 1 | 1030 | None | 426 | 0.0581 | 0.18 | 230 | 0.0317 | 0.585 | 426 | 0.0581 | 0.18 | 230 | 0.0317 | 0.585 |  |  | 1 |  | RE-Appl-EffCW-med-ElecDHW-ElecCDryer-Tier2-FrontAnySFm1985CZ08rNCGF
RE-Appl-EffCW-med-ElecDHW-ElecCDryer-Tier2-Front | DEER2016 | D16v1 | 2015-05-16 | Any | SFm | 1985 | CZ09 | rDXGF | Each | 1 | 906 | None | 437 | 0.0648 | 0.335 | 236 | 0.0362 | 0.498 | 437 | 0.0648 | 0.335 | 236 | 0.0362 | 0.498 |  |  | 1 |  | RE-Appl-EffCW-med-ElecDHW-ElecCDryer-Tier2-FrontAnySFm1985CZ09rDXGF
RE-Appl-EffCW-med-ElecDHW-ElecCDryer-Tier2-Front | DEER2016 | D16v1 | 2015-05-16 | Any | SFm | 1985 | CZ09 | rDXHP | Each | 1 | 906 | None | 440 | 0.06 | 0 | 238 | 0.0317 | 0 | 440 | 0.06 | 0 | 238 | 0.0317 | 0 |  |  | 1 |  | RE-Appl-EffCW-med-ElecDHW-ElecCDryer-Tier2-FrontAnySFm1985CZ09rDXHP
RE-Appl-EffCW-med-ElecDHW-ElecCDryer-Tier2-Front | DEER2016 | D16v1 | 2015-05-16 | Any | SFm | 1985 | CZ09 | rNCEH | Each | 1 | 906 | None | 428 | 0.0578 | 0 | 234 | 0.0317 | 0 | 428 | 0.0578 | 0 | 234 | 0.0317 | 0 |  |  | 1 |  | RE-Appl-EffCW-med-ElecDHW-ElecCDryer-Tier2-FrontAnySFm1985CZ09rNCEH
RE-Appl-EffCW-med-ElecDHW-ElecCDryer-Tier2-Front | DEER2016 | D16v1 | 2015-05-16 | Any | SFm | 1985 | CZ09 | rNCGF | Each | 1 | 906 | None | 426 | 0.0578 | 0.151 | 230 | 0.0317 | 0.366 | 426 | 0.0578 | 0.151 | 230 | 0.0317 | 0.366 |  |  | 1 |  | RE-Appl-EffCW-med-ElecDHW-ElecCDryer-Tier2-FrontAnySFm1985CZ09rNCGF
RE-Appl-EffCW-med-ElecDHW-ElecCDryer-Tier2-Front | DEER2016 | D16v1 | 2015-05-16 | Any | SFm | 1985 | CZ10 | rDXGF | Each | 1 | 906 | None | 436 | 0.068 | -0.033 | 235 | 0.039 | 0.265 | 436 | 0.068 | -0.033 | 235 | 0.039 | 0.265 |  |  | 1 |  | RE-Appl-EffCW-med-ElecDHW-ElecCDryer-Tier2-FrontAnySFm1985CZ10rDXGF
RE-Appl-EffCW-med-ElecDHW-ElecCDryer-Tier2-Front | DEER2016 | D16v1 | 2015-05-16 | Any | SFm | 1985 | CZ10 | rDXHP | Each | 1 | 906 | None | 436 | 0.067 | 0 | 238 | 0.0367 | 0 | 436 | 0.067 | 0 | 238 | 0.0367 | 0 |  |  | 1 |  | RE-Appl-EffCW-med-ElecDHW-ElecCDryer-Tier2-FrontAnySFm1985CZ10rDXHP
RE-Appl-EffCW-med-ElecDHW-ElecCDryer-Tier2-Front | DEER2016 | D16v1 | 2015-05-16 | Any | SFm | 1985 | CZ10 | rNCEH | Each | 1 | 906 | None | 426 | 0.0575 | 0 | 233 | 0.0316 | 0 | 426 | 0.0575 | 0 | 233 | 0.0316 | 0 |  |  | 1 |  | RE-Appl-EffCW-med-ElecDHW-ElecCDryer-Tier2-FrontAnySFm1985CZ10rNCEH
RE-Appl-EffCW-med-ElecDHW-ElecCDryer-Tier2-Front | DEER2016 | D16v1 | 2015-05-16 | Any | SFm | 1985 | CZ10 | rNCGF | Each | 1 | 906 | None | 425 | 0.0575 | -0.142 | 230 | 0.0317 | 0.16 | 425 | 0.0575 | -0.142 | 230 | 0.0317 | 0.16 |  |  | 1 |  | RE-Appl-EffCW-med-ElecDHW-ElecCDryer-Tier2-FrontAnySFm1985CZ10rNCGF
RE-Appl-EffCW-med-ElecDHW-ElecCDryer-Tier2-Front | DEER2016 | D16v1 | 2015-05-16 | Any | SFm | 1985 | CZ11 | rDXGF | Each | 1 | 852 | None | 439 | 0.0709 | -1.3 | 235 | 0.0388 | -0.388 | 439 | 0.0709 | -1.3 | 235 | 0.0388 | -0.388 |  |  | 1 |  | RE-Appl-EffCW-med-ElecDHW-ElecCDryer-Tier2-FrontAnySFm1985CZ11rDXGF
RE-Appl-EffCW-med-ElecDHW-ElecCDryer-Tier2-Front | DEER2016 | D16v1 | 2015-05-16 | Any | SFm | 1985 | CZ11 | rDXHP | Each | 1 | 852 | None | 425 | 0.0671 | 0 | 230 | 0.0348 | 0 | 425 | 0.0671 | 0 | 230 | 0.0348 | 0 |  |  | 1 |  | RE-Appl-EffCW-med-ElecDHW-ElecCDryer-Tier2-FrontAnySFm1985CZ11rDXHP
RE-Appl-EffCW-med-ElecDHW-ElecCDryer-Tier2-Front | DEER2016 | D16v1 | 2015-05-16 | Any | SFm | 1985 | CZ11 | rNCEH | Each | 1 | 852 | None | 415 | 0.0575 | 0 | 227 | 0.0316 | 0 | 415 | 0.0575 | 0 | 227 | 0.0316 | 0 |  |  | 1 |  | RE-Appl-EffCW-med-ElecDHW-ElecCDryer-Tier2-FrontAnySFm1985CZ11rNCEH
RE-Appl-EffCW-med-ElecDHW-ElecCDryer-Tier2-Front | DEER2016 | D16v1 | 2015-05-16 | Any | SFm | 1985 | CZ11 | rNCGF | Each | 1 | 852 | None | 426 | 0.0575 | -1.29 | 229 | 0.0316 | -0.388 | 426 | 0.0575 | -1.29 | 229 | 0.0316 | -0.388 |  |  | 1 |  | RE-Appl-EffCW-med-ElecDHW-ElecCDryer-Tier2-FrontAnySFm1985CZ11rNCGF
RE-Appl-EffCW-med-ElecDHW-ElecCDryer-Tier2-Front | DEER2016 | D16v1 | 2015-05-16 | Any | SFm | 1985 | CZ12 | rDXGF | Each | 1 | 852 | None | 437 | 0.0698 | -1.4 | 231 | 0.036 | -0.453 | 437 | 0.0698 | -1.4 | 231 | 0.036 | -0.453 |  |  | 1 |  | RE-Appl-EffCW-med-ElecDHW-ElecCDryer-Tier2-FrontAnySFm1985CZ12rDXGF
RE-Appl-EffCW-med-ElecDHW-ElecCDryer-Tier2-Front | DEER2016 | D16v1 | 2015-05-16 | Any | SFm | 1985 | CZ12 | rDXHP | Each | 1 | 852 | None | 421 | 0.0692 | 0 | 224 | 0.0301 | 0 | 421 | 0.0692 | 0 | 224 | 0.0301 | 0 |  |  | 1 |  | RE-Appl-EffCW-med-ElecDHW-ElecCDryer-Tier2-FrontAnySFm1985CZ12rDXHP
RE-Appl-EffCW-med-ElecDHW-ElecCDryer-Tier2-Front | DEER2016 | D16v1 | 2015-05-16 | Any | SFm | 1985 | CZ12 | rNCEH | Each | 1 | 852 | None | 417 | 0.0584 | 0 | 225 | 0.0317 | 0 | 417 | 0.0584 | 0 | 225 | 0.0317 | 0 |  |  | 1 |  | RE-Appl-EffCW-med-ElecDHW-ElecCDryer-Tier2-FrontAnySFm1985CZ12rNCEH
RE-Appl-EffCW-med-ElecDHW-ElecCDryer-Tier2-Front | DEER2016 | D16v1 | 2015-05-16 | Any | SFm | 1985 | CZ12 | rNCGF | Each | 1 | 852 | None | 430 | 0.0584 | -1.45 | 230 | 0.0317 | -0.475 | 430 | 0.0584 | -1.45 | 230 | 0.0317 | -0.475 |  |  | 1 |  | RE-Appl-EffCW-med-ElecDHW-ElecCDryer-Tier2-FrontAnySFm1985CZ12rNCGF
RE-Appl-EffCW-med-ElecDHW-ElecCDryer-Tier2-Front | DEER2016 | D16v1 | 2015-05-16 | Any | SFm | 1985 | CZ13 | rDXGF | Each | 1 | 852 | None | 440 | 0.0694 | -1.18 | 237 | 0.0392 | -0.331 | 440 | 0.0694 | -1.18 | 237 | 0.0392 | -0.331 |  |  | 1 |  | RE-Appl-EffCW-med-ElecDHW-ElecCDryer-Tier2-FrontAnySFm1985CZ13rDXGF
RE-Appl-EffCW-med-ElecDHW-ElecCDryer-Tier2-Front | DEER2016 | D16v1 | 2015-05-16 | Any | SFm | 1985 | CZ13 | rDXHP | Each | 1 | 852 | None | 426 | 0.0687 | 0 | 231 | 0.0375 | 0 | 426 | 0.0687 | 0 | 231 | 0.0375 | 0 |  |  | 1 |  | RE-Appl-EffCW-med-ElecDHW-ElecCDryer-Tier2-FrontAnySFm1985CZ13rDXHP
RE-Appl-EffCW-med-ElecDHW-ElecCDryer-Tier2-Front | DEER2016 | D16v1 | 2015-05-16 | Any | SFm | 1985 | CZ13 | rNCEH | Each | 1 | 852 | None | 415 | 0.0574 | 0 | 227 | 0.0316 | 0 | 415 | 0.0574 | 0 | 227 | 0.0316 | 0 |  |  | 1 |  | RE-Appl-EffCW-med-ElecDHW-ElecCDryer-Tier2-FrontAnySFm1985CZ13rNCEH
RE-Appl-EffCW-med-ElecDHW-ElecCDryer-Tier2-Front | DEER2016 | D16v1 | 2015-05-16 | Any | SFm | 1985 | CZ13 | rNCGF | Each | 1 | 852 | None | 425 | 0.0574 | -1.22 | 229 | 0.0316 | -0.353 | 425 | 0.0574 | -1.22 | 229 | 0.0316 | -0.353 |  |  | 1 |  | RE-Appl-EffCW-med-ElecDHW-ElecCDryer-Tier2-FrontAnySFm1985CZ13rNCGF
RE-Appl-EffCW-med-ElecDHW-ElecCDryer-Tier2-Front | DEER2016 | D16v1 | 2015-05-16 | Any | SFm | 1985 | CZ14 | rDXGF | Each | 1 | 870 | None | 446 | 0.0657 | -1.6 | 240 | 0.0362 | -0.813 | 446 | 0.0657 | -1.6 | 240 | 0.0362 | -0.813 |  |  | 1 |  | RE-Appl-EffCW-med-ElecDHW-ElecCDryer-Tier2-FrontAnySFm1985CZ14rDXGF
RE-Appl-EffCW-med-ElecDHW-ElecCDryer-Tier2-Front | DEER2016 | D16v1 | 2015-05-16 | Any | SFm | 1985 | CZ14 | rDXHP | Each | 1 | 870 | None | 434 | 0.0662 | 0 | 234 | 0.039 | 0 | 434 | 0.0662 | 0 | 234 | 0.039 | 0 |  |  | 1 |  | RE-Appl-EffCW-med-ElecDHW-ElecCDryer-Tier2-FrontAnySFm1985CZ14rDXHP
RE-Appl-EffCW-med-ElecDHW-ElecCDryer-Tier2-Front | DEER2016 | D16v1 | 2015-05-16 | Any | SFm | 1985 | CZ14 | rNCEH | Each | 1 | 870 | None | 414 | 0.0569 | 0 | 223 | 0.0316 | 0 | 414 | 0.0569 | 0 | 223 | 0.0316 | 0 |  |  | 1 |  | RE-Appl-EffCW-med-ElecDHW-ElecCDryer-Tier2-FrontAnySFm1985CZ14rNCEH
RE-Appl-EffCW-med-ElecDHW-ElecCDryer-Tier2-Front | DEER2016 | D16v1 | 2015-05-16 | Any | SFm | 1985 | CZ14 | rNCGF | Each | 1 | 870 | None | 427 | 0.0569 | -1.67 | 229 | 0.0316 | -0.846 | 427 | 0.0569 | -1.67 | 229 | 0.0316 | -0.846 |  |  | 1 |  | RE-Appl-EffCW-med-ElecDHW-ElecCDryer-Tier2-FrontAnySFm1985CZ14rNCGF
RE-Appl-EffCW-med-ElecDHW-ElecCDryer-Tier2-Front | DEER2016 | D16v1 | 2015-05-16 | Any | SFm | 1985 | CZ15 | rDXGF | Each | 1 | 870 | None | 432 | 0.0655 | -0.802 | 242 | 0.0384 | -0.345 | 432 | 0.0655 | -0.802 | 242 | 0.0384 | -0.345 |  |  | 1 |  | RE-Appl-EffCW-med-ElecDHW-ElecCDryer-Tier2-FrontAnySFm1985CZ15rDXGF
RE-Appl-EffCW-med-ElecDHW-ElecCDryer-Tier2-Front | DEER2016 | D16v1 | 2015-05-16 | Any | SFm | 1985 | CZ15 | rDXHP | Each | 1 | 870 | None | 426 | 0.0667 | 0 | 240 | 0.0389 | 0 | 426 | 0.0667 | 0 | 240 | 0.0389 | 0 |  |  | 1 |  | RE-Appl-EffCW-med-ElecDHW-ElecCDryer-Tier2-FrontAnySFm1985CZ15rDXHP
RE-Appl-EffCW-med-ElecDHW-ElecCDryer-Tier2-Front | DEER2016 | D16v1 | 2015-05-16 | Any | SFm | 1985 | CZ15 | rNCEH | Each | 1 | 870 | None | 402 | 0.0544 | 0 | 226 | 0.0314 | 0 | 402 | 0.0544 | 0 | 226 | 0.0314 | 0 |  |  | 1 |  | RE-Appl-EffCW-med-ElecDHW-ElecCDryer-Tier2-FrontAnySFm1985CZ15rNCEH
RE-Appl-EffCW-med-ElecDHW-ElecCDryer-Tier2-Front | DEER2016 | D16v1 | 2015-05-16 | Any | SFm | 1985 | CZ15 | rNCGF | Each | 1 | 870 | None | 408 | 0.0543 | -0.828 | 228 | 0.0314 | -0.349 | 408 | 0.0543 | -0.828 | 228 | 0.0314 | -0.349 |  |  | 1 |  | RE-Appl-EffCW-med-ElecDHW-ElecCDryer-Tier2-FrontAnySFm1985CZ15rNCGF
RE-Appl-EffCW-med-ElecDHW-ElecCDryer-Tier2-Front | DEER2016 | D16v1 | 2015-05-16 | Any | SFm | 1985 | CZ16 | rDXGF | Each | 1 | 952 | None | 450 | 0.0711 | -1.11 | 234 | 0.0378 | -0.474 | 450 | 0.0711 | -1.11 | 234 | 0.0378 | -0.474 |  |  | 1 |  | RE-Appl-EffCW-med-ElecDHW-ElecCDryer-Tier2-FrontAnySFm1985CZ16rDXGF
RE-Appl-EffCW-med-ElecDHW-ElecCDryer-Tier2-Front | DEER2016 | D16v1 | 2015-05-16 | Any | SFm | 1985 | CZ16 | rDXHP | Each | 1 | 952 | None | 435 | 0.0724 | 0 | 226 | 0.0369 | 0 | 435 | 0.0724 | 0 | 226 | 0.0369 | 0 |  |  | 1 |  | RE-Appl-EffCW-med-ElecDHW-ElecCDryer-Tier2-FrontAnySFm1985CZ16rDXHP
RE-Appl-EffCW-med-ElecDHW-ElecCDryer-Tier2-Front | DEER2016 | D16v1 | 2015-05-16 | Any | SFm | 1985 | CZ16 | rNCEH | Each | 1 | 952 | None | 437 | 0.0601 | 0 | 228 | 0.0318 | 0 | 437 | 0.0601 | 0 | 228 | 0.0318 | 0 |  |  | 1 |  | RE-Appl-EffCW-med-ElecDHW-ElecCDryer-Tier2-FrontAnySFm1985CZ16rNCEH
RE-Appl-EffCW-med-ElecDHW-ElecCDryer-Tier2-Front | DEER2016 | D16v1 | 2015-05-16 | Any | SFm | 1985 | CZ16 | rNCGF | Each | 1 | 952 | None | 444 | 0.0601 | -1.15 | 231 | 0.0318 | -0.502 | 444 | 0.0601 | -1.15 | 231 | 0.0318 | -0.502 |  |  | 1 |  | RE-Appl-EffCW-med-ElecDHW-ElecCDryer-Tier2-FrontAnySFm1985CZ16rNCGF
RE-Appl-EffCW-med-ElecDHW-ElecCDryer-Tier2-Front | DEER2016 | D16v1 | 2015-05-16 | Any | SFm | 1996 | CZ01 | rDXGF | Each | 1 | 1100 | None | 444 | 0.0646 | -1.02 | 232 | 0.035 | 0.077 | 444 | 0.0646 | -1.02 | 232 | 0.035 | 0.077 |  |  | 1 |  | RE-Appl-EffCW-med-ElecDHW-ElecCDryer-Tier2-FrontAnySFm1996CZ01rDXGF
RE-Appl-EffCW-med-ElecDHW-ElecCDryer-Tier2-Front | DEER2016 | D16v1 | 2015-05-16 | Any | SFm | 1996 | CZ01 | rDXHP | Each | 1 | 1100 | None | 437 | 0.0617 | 0 | 233 | 0.0283 | 0 | 437 | 0.0617 | 0 | 233 | 0.0283 | 0 |  |  | 1 |  | RE-Appl-EffCW-med-ElecDHW-ElecCDryer-Tier2-FrontAnySFm1996CZ01rDXHP
RE-Appl-EffCW-med-ElecDHW-ElecCDryer-Tier2-Front | DEER2016 | D16v1 | 2015-05-16 | Any | SFm | 1996 | CZ01 | rNCEH | Each | 1 | 1100 | None | 436 | 0.0607 | 0 | 234 | 0.0318 | 0 | 436 | 0.0607 | 0 | 234 | 0.0318 | 0 |  |  | 1 |  | RE-Appl-EffCW-med-ElecDHW-ElecCDryer-Tier2-FrontAnySFm1996CZ01rNCEH
RE-Appl-EffCW-med-ElecDHW-ElecCDryer-Tier2-Front | DEER2016 | D16v1 | 2015-05-16 | Any | SFm | 1996 | CZ01 | rNCGF | Each | 1 | 1100 | None | 444 | 0.061 | -1.09 | 231 | 0.0319 | 0.046 | 444 | 0.061 | -1.09 | 231 | 0.0319 | 0.046 |  |  | 1 |  | RE-Appl-EffCW-med-ElecDHW-ElecCDryer-Tier2-FrontAnySFm1996CZ01rNCGF
RE-Appl-EffCW-med-ElecDHW-ElecCDryer-Tier2-Front | DEER2016 | D16v1 | 2015-05-16 | Any | SFm | 1996 | CZ02 | rDXGF | Each | 1 | 1100 | None | 441 | 0.0636 | -0.951 | 235 | 0.0274 | 0.108 | 441 | 0.0636 | -0.951 | 235 | 0.0274 | 0.108 |  |  | 1 |  | RE-Appl-EffCW-med-ElecDHW-ElecCDryer-Tier2-FrontAnySFm1996CZ02rDXGF
RE-Appl-EffCW-med-ElecDHW-ElecCDryer-Tier2-Front | DEER2016 | D16v1 | 2015-05-16 | Any | SFm | 1996 | CZ02 | rDXHP | Each | 1 | 1100 | None | 429 | 0.0816 | 0 | 230 | 0.0549 | 0 | 429 | 0.0816 | 0 | 230 | 0.0549 | 0 |  |  | 1 |  | RE-Appl-EffCW-med-ElecDHW-ElecCDryer-Tier2-FrontAnySFm1996CZ02rDXHP
RE-Appl-EffCW-med-ElecDHW-ElecCDryer-Tier2-Front | DEER2016 | D16v1 | 2015-05-16 | Any | SFm | 1996 | CZ02 | rNCEH | Each | 1 | 1100 | None | 427 | 0.0595 | 0 | 233 | 0.0318 | 0 | 427 | 0.0595 | 0 | 233 | 0.0318 | 0 |  |  | 1 |  | RE-Appl-EffCW-med-ElecDHW-ElecCDryer-Tier2-FrontAnySFm1996CZ02rNCEH
RE-Appl-EffCW-med-ElecDHW-ElecCDryer-Tier2-Front | DEER2016 | D16v1 | 2015-05-16 | Any | SFm | 1996 | CZ02 | rNCGF | Each | 1 | 1100 | None | 435 | 0.0595 | -0.981 | 231 | 0.0319 | 0.156 | 435 | 0.0595 | -0.981 | 231 | 0.0319 | 0.156 |  |  | 1 |  | RE-Appl-EffCW-med-ElecDHW-ElecCDryer-Tier2-FrontAnySFm1996CZ02rNCGF
RE-Appl-EffCW-med-ElecDHW-ElecCDryer-Tier2-Front | DEER2016 | D16v1 | 2015-05-16 | Any | SFm | 1996 | CZ03 | rDXGF | Each | 1 | 1100 | None | 440 | 0.0536 | -0.844 | 234 | 0.0245 | 0.416 | 440 | 0.0536 | -0.844 | 234 | 0.0245 | 0.416 |  |  | 1 |  | RE-Appl-EffCW-med-ElecDHW-ElecCDryer-Tier2-FrontAnySFm1996CZ03rDXGF
RE-Appl-EffCW-med-ElecDHW-ElecCDryer-Tier2-Front | DEER2016 | D16v1 | 2015-05-16 | Any | SFm | 1996 | CZ03 | rDXHP | Each | 1 | 1100 | None | 431 | 0.0558 | 0 | 232 | 0.0327 | 0 | 431 | 0.0558 | 0 | 232 | 0.0327 | 0 |  |  | 1 |  | RE-Appl-EffCW-med-ElecDHW-ElecCDryer-Tier2-FrontAnySFm1996CZ03rDXHP
RE-Appl-EffCW-med-ElecDHW-ElecCDryer-Tier2-Front | DEER2016 | D16v1 | 2015-05-16 | Any | SFm | 1996 | CZ03 | rNCEH | Each | 1 | 1100 | None | 429 | 0.0598 | 0 | 235 | 0.0319 | 0 | 429 | 0.0598 | 0 | 235 | 0.0319 | 0 |  |  | 1 |  | RE-Appl-EffCW-med-ElecDHW-ElecCDryer-Tier2-FrontAnySFm1996CZ03rNCEH
RE-Appl-EffCW-med-ElecDHW-ElecCDryer-Tier2-Front | DEER2016 | D16v1 | 2015-05-16 | Any | SFm | 1996 | CZ03 | rNCGF | Each | 1 | 1100 | None | 436 | 0.0598 | -0.784 | 231 | 0.0318 | 0.489 | 436 | 0.0598 | -0.784 | 231 | 0.0318 | 0.489 |  |  | 1 |  | RE-Appl-EffCW-med-ElecDHW-ElecCDryer-Tier2-FrontAnySFm1996CZ03rNCGF
RE-Appl-EffCW-med-ElecDHW-ElecCDryer-Tier2-Front | DEER2016 | D16v1 | 2015-05-16 | Any | SFm | 1996 | CZ04 | rDXGF | Each | 1 | 1100 | None | 443 | 0.0671 | -0.451 | 233 | 0.0345 | 0.398 | 443 | 0.0671 | -0.451 | 233 | 0.0345 | 0.398 |  |  | 1 |  | RE-Appl-EffCW-med-ElecDHW-ElecCDryer-Tier2-FrontAnySFm1996CZ04rDXGF
RE-Appl-EffCW-med-ElecDHW-ElecCDryer-Tier2-Front | DEER2016 | D16v1 | 2015-05-16 | Any | SFm | 1996 | CZ04 | rDXHP | Each | 1 | 1100 | None | 434 | 0.0592 | 0 | 235 | 0.034 | 0 | 434 | 0.0592 | 0 | 235 | 0.034 | 0 |  |  | 1 |  | RE-Appl-EffCW-med-ElecDHW-ElecCDryer-Tier2-FrontAnySFm1996CZ04rDXHP
RE-Appl-EffCW-med-ElecDHW-ElecCDryer-Tier2-Front | DEER2016 | D16v1 | 2015-05-16 | Any | SFm | 1996 | CZ04 | rNCEH | Each | 1 | 1100 | None | 429 | 0.0586 | 0 | 235 | 0.0318 | 0 | 429 | 0.0586 | 0 | 235 | 0.0318 | 0 |  |  | 1 |  | RE-Appl-EffCW-med-ElecDHW-ElecCDryer-Tier2-FrontAnySFm1996CZ04rNCEH
RE-Appl-EffCW-med-ElecDHW-ElecCDryer-Tier2-Front | DEER2016 | D16v1 | 2015-05-16 | Any | SFm | 1996 | CZ04 | rNCGF | Each | 1 | 1100 | None | 432 | 0.0586 | -0.542 | 230 | 0.0318 | 0.333 | 432 | 0.0586 | -0.542 | 230 | 0.0318 | 0.333 |  |  | 1 |  | RE-Appl-EffCW-med-ElecDHW-ElecCDryer-Tier2-FrontAnySFm1996CZ04rNCGF
RE-Appl-EffCW-med-ElecDHW-ElecCDryer-Tier2-Front | DEER2016 | D16v1 | 2015-05-16 | Any | SFm | 1996 | CZ05 | rDXGF | Each | 1 | 1100 | None | 441 | 0.0691 | -0.406 | 233 | 0.0356 | 0.921 | 441 | 0.0691 | -0.406 | 233 | 0.0356 | 0.921 |  |  | 1 |  | RE-Appl-EffCW-med-ElecDHW-ElecCDryer-Tier2-FrontAnySFm1996CZ05rDXGF
RE-Appl-EffCW-med-ElecDHW-ElecCDryer-Tier2-Front | DEER2016 | D16v1 | 2015-05-16 | Any | SFm | 1996 | CZ05 | rDXHP | Each | 1 | 1100 | None | 436 | 0.0688 | 0 | 237 | 0.0411 | 0 | 436 | 0.0688 | 0 | 237 | 0.0411 | 0 |  |  | 1 |  | RE-Appl-EffCW-med-ElecDHW-ElecCDryer-Tier2-FrontAnySFm1996CZ05rDXHP
RE-Appl-EffCW-med-ElecDHW-ElecCDryer-Tier2-Front | DEER2016 | D16v1 | 2015-05-16 | Any | SFm | 1996 | CZ05 | rNCEH | Each | 1 | 1100 | None | 435 | 0.0599 | 0 | 242 | 0.0319 | 0 | 435 | 0.0599 | 0 | 242 | 0.0319 | 0 |  |  | 1 |  | RE-Appl-EffCW-med-ElecDHW-ElecCDryer-Tier2-FrontAnySFm1996CZ05rNCEH
RE-Appl-EffCW-med-ElecDHW-ElecCDryer-Tier2-Front | DEER2016 | D16v1 | 2015-05-16 | Any | SFm | 1996 | CZ05 | rNCGF | Each | 1 | 1100 | None | 438 | 0.0599 | -0.554 | 231 | 0.0319 | 0.898 | 438 | 0.0599 | -0.554 | 231 | 0.0319 | 0.898 |  |  | 1 |  | RE-Appl-EffCW-med-ElecDHW-ElecCDryer-Tier2-FrontAnySFm1996CZ05rNCGF
RE-Appl-EffCW-med-ElecDHW-ElecCDryer-Tier2-Front | DEER2016 | D16v1 | 2015-05-16 | Any | SFm | 1996 | CZ06 | rDXGF | Each | 1 | 1150 | None | 439 | 0.0758 | 0.553 | 241 | -0.0098 | 1.03 | 439 | 0.0758 | 0.553 | 241 | -0.0098 | 1.03 |  |  | 1 |  | RE-Appl-EffCW-med-ElecDHW-ElecCDryer-Tier2-FrontAnySFm1996CZ06rDXGF
RE-Appl-EffCW-med-ElecDHW-ElecCDryer-Tier2-Front | DEER2016 | D16v1 | 2015-05-16 | Any | SFm | 1996 | CZ06 | rDXHP | Each | 1 | 1150 | None | 440 | 0.104 | 0 | 242 | 0.051 | 0 | 440 | 0.104 | 0 | 242 | 0.051 | 0 |  |  | 1 |  | RE-Appl-EffCW-med-ElecDHW-ElecCDryer-Tier2-FrontAnySFm1996CZ06rDXHP
RE-Appl-EffCW-med-ElecDHW-ElecCDryer-Tier2-Front | DEER2016 | D16v1 | 2015-05-16 | Any | SFm | 1996 | CZ06 | rNCEH | Each | 1 | 1150 | None | 432 | 0.0585 | 0 | 239 | 0.0317 | 0 | 432 | 0.0585 | 0 | 239 | 0.0317 | 0 |  |  | 1 |  | RE-Appl-EffCW-med-ElecDHW-ElecCDryer-Tier2-FrontAnySFm1996CZ06rNCEH
RE-Appl-EffCW-med-ElecDHW-ElecCDryer-Tier2-Front | DEER2016 | D16v1 | 2015-05-16 | Any | SFm | 1996 | CZ06 | rNCGF | Each | 1 | 1150 | None | 429 | 0.0585 | 0.25 | 230 | 0.0317 | 0.878 | 429 | 0.0585 | 0.25 | 230 | 0.0317 | 0.878 |  |  | 1 |  | RE-Appl-EffCW-med-ElecDHW-ElecCDryer-Tier2-FrontAnySFm1996CZ06rNCGF
RE-Appl-EffCW-med-ElecDHW-ElecCDryer-Tier2-Front | DEER2016 | D16v1 | 2015-05-16 | Any | SFm | 1996 | CZ07 | rDXGF | Each | 1 | 1150 | None | 443 | 0.213 | 0.452 | 237 | 0.138 | 0.977 | 443 | 0.213 | 0.452 | 237 | 0.138 | 0.977 |  |  | 1 |  | RE-Appl-EffCW-med-ElecDHW-ElecCDryer-Tier2-FrontAnySFm1996CZ07rDXGF
RE-Appl-EffCW-med-ElecDHW-ElecCDryer-Tier2-Front | DEER2016 | D16v1 | 2015-05-16 | Any | SFm | 1996 | CZ07 | rDXHP | Each | 1 | 1150 | None | 441 | 0.063 | 0 | 243 | 0.0709 | 0 | 441 | 0.063 | 0 | 243 | 0.0709 | 0 |  |  | 1 |  | RE-Appl-EffCW-med-ElecDHW-ElecCDryer-Tier2-FrontAnySFm1996CZ07rDXHP
RE-Appl-EffCW-med-ElecDHW-ElecCDryer-Tier2-Front | DEER2016 | D16v1 | 2015-05-16 | Any | SFm | 1996 | CZ07 | rNCEH | Each | 1 | 1150 | None | 430 | 0.0585 | 0 | 236 | 0.0317 | 0 | 430 | 0.0585 | 0 | 236 | 0.0317 | 0 |  |  | 1 |  | RE-Appl-EffCW-med-ElecDHW-ElecCDryer-Tier2-FrontAnySFm1996CZ07rNCEH
RE-Appl-EffCW-med-ElecDHW-ElecCDryer-Tier2-Front | DEER2016 | D16v1 | 2015-05-16 | Any | SFm | 1996 | CZ07 | rNCGF | Each | 1 | 1150 | None | 428 | 0.0585 | 0.179 | 230 | 0.0317 | 0.757 | 428 | 0.0585 | 0.179 | 230 | 0.0317 | 0.757 |  |  | 1 |  | RE-Appl-EffCW-med-ElecDHW-ElecCDryer-Tier2-FrontAnySFm1996CZ07rNCGF
RE-Appl-EffCW-med-ElecDHW-ElecCDryer-Tier2-Front | DEER2016 | D16v1 | 2015-05-16 | Any | SFm | 1996 | CZ08 | rDXGF | Each | 1 | 1150 | None | 439 | 0.0653 | 0.204 | 239 | 0.0358 | 0.681 | 439 | 0.0653 | 0.204 | 239 | 0.0358 | 0.681 |  |  | 1 |  | RE-Appl-EffCW-med-ElecDHW-ElecCDryer-Tier2-FrontAnySFm1996CZ08rDXGF
RE-Appl-EffCW-med-ElecDHW-ElecCDryer-Tier2-Front | DEER2016 | D16v1 | 2015-05-16 | Any | SFm | 1996 | CZ08 | rDXHP | Each | 1 | 1150 | None | 443 | 0.0623 | 0 | 243 | 0.0356 | 0 | 443 | 0.0623 | 0 | 243 | 0.0356 | 0 |  |  | 1 |  | RE-Appl-EffCW-med-ElecDHW-ElecCDryer-Tier2-FrontAnySFm1996CZ08rDXHP
RE-Appl-EffCW-med-ElecDHW-ElecCDryer-Tier2-Front | DEER2016 | D16v1 | 2015-05-16 | Any | SFm | 1996 | CZ08 | rNCEH | Each | 1 | 1150 | None | 427 | 0.058 | 0 | 237 | 0.0317 | 0 | 427 | 0.058 | 0 | 237 | 0.0317 | 0 |  |  | 1 |  | RE-Appl-EffCW-med-ElecDHW-ElecCDryer-Tier2-FrontAnySFm1996CZ08rNCEH
RE-Appl-EffCW-med-ElecDHW-ElecCDryer-Tier2-Front | DEER2016 | D16v1 | 2015-05-16 | Any | SFm | 1996 | CZ08 | rNCGF | Each | 1 | 1150 | None | 426 | 0.058 | -0.159 | 230 | 0.0317 | 0.532 | 426 | 0.058 | -0.159 | 230 | 0.0317 | 0.532 |  |  | 1 |  | RE-Appl-EffCW-med-ElecDHW-ElecCDryer-Tier2-FrontAnySFm1996CZ08rNCGF
RE-Appl-EffCW-med-ElecDHW-ElecCDryer-Tier2-Front | DEER2016 | D16v1 | 2015-05-16 | Any | SFm | 1996 | CZ09 | rDXGF | Each | 1 | 1090 | None | 436 | 0.0641 | -0.322 | 238 | 0.0358 | -0.345 | 436 | 0.0641 | -0.322 | 238 | 0.0358 | -0.345 |  |  | 1 |  | RE-Appl-EffCW-med-ElecDHW-ElecCDryer-Tier2-FrontAnySFm1996CZ09rDXGF
RE-Appl-EffCW-med-ElecDHW-ElecCDryer-Tier2-Front | DEER2016 | D16v1 | 2015-05-16 | Any | SFm | 1996 | CZ09 | rDXHP | Each | 1 | 1090 | None | 436 | 0.0632 | 0 | 235 | 0.0357 | 0 | 436 | 0.0632 | 0 | 235 | 0.0357 | 0 |  |  | 1 |  | RE-Appl-EffCW-med-ElecDHW-ElecCDryer-Tier2-FrontAnySFm1996CZ09rDXHP
RE-Appl-EffCW-med-ElecDHW-ElecCDryer-Tier2-Front | DEER2016 | D16v1 | 2015-05-16 | Any | SFm | 1996 | CZ09 | rNCEH | Each | 1 | 1090 | None | 424 | 0.0578 | 0 | 227 | 0.0317 | 0 | 424 | 0.0578 | 0 | 227 | 0.0317 | 0 |  |  | 1 |  | RE-Appl-EffCW-med-ElecDHW-ElecCDryer-Tier2-FrontAnySFm1996CZ09rNCEH
RE-Appl-EffCW-med-ElecDHW-ElecCDryer-Tier2-Front | DEER2016 | D16v1 | 2015-05-16 | Any | SFm | 1996 | CZ09 | rNCGF | Each | 1 | 1090 | None | 426 | 0.0577 | -0.48 | 229 | 0.0316 | -0.462 | 426 | 0.0577 | -0.48 | 229 | 0.0316 | -0.462 |  |  | 1 |  | RE-Appl-EffCW-med-ElecDHW-ElecCDryer-Tier2-FrontAnySFm1996CZ09rNCGF
RE-Appl-EffCW-med-ElecDHW-ElecCDryer-Tier2-Front | DEER2016 | D16v1 | 2015-05-16 | Any | SFm | 1996 | CZ10 | rDXGF | Each | 1 | 1090 | None | 440 | 0.0637 | -0.226 | 238 | 0.0354 | -0.276 | 440 | 0.0637 | -0.226 | 238 | 0.0354 | -0.276 |  |  | 1 |  | RE-Appl-EffCW-med-ElecDHW-ElecCDryer-Tier2-FrontAnySFm1996CZ10rDXGF
RE-Appl-EffCW-med-ElecDHW-ElecCDryer-Tier2-Front | DEER2016 | D16v1 | 2015-05-16 | Any | SFm | 1996 | CZ10 | rDXHP | Each | 1 | 1090 | None | 438 | 0.0654 | 0 | 237 | 0.0377 | 0 | 438 | 0.0654 | 0 | 237 | 0.0377 | 0 |  |  | 1 |  | RE-Appl-EffCW-med-ElecDHW-ElecCDryer-Tier2-FrontAnySFm1996CZ10rDXHP
RE-Appl-EffCW-med-ElecDHW-ElecCDryer-Tier2-Front | DEER2016 | D16v1 | 2015-05-16 | Any | SFm | 1996 | CZ10 | rNCEH | Each | 1 | 1090 | None | 424 | 0.0575 | 0 | 227 | 0.0316 | 0 | 424 | 0.0575 | 0 | 227 | 0.0316 | 0 |  |  | 1 |  | RE-Appl-EffCW-med-ElecDHW-ElecCDryer-Tier2-FrontAnySFm1996CZ10rNCEH
RE-Appl-EffCW-med-ElecDHW-ElecCDryer-Tier2-Front | DEER2016 | D16v1 | 2015-05-16 | Any | SFm | 1996 | CZ10 | rNCGF | Each | 1 | 1090 | None | 425 | 0.0575 | -0.378 | 230 | 0.0316 | -0.366 | 425 | 0.0575 | -0.378 | 230 | 0.0316 | -0.366 |  |  | 1 |  | RE-Appl-EffCW-med-ElecDHW-ElecCDryer-Tier2-FrontAnySFm1996CZ10rNCGF
RE-Appl-EffCW-med-ElecDHW-ElecCDryer-Tier2-Front | DEER2016 | D16v1 | 2015-05-16 | Any | SFm | 1996 | CZ11 | rDXGF | Each | 1 | 1020 | None | 436 | 0.0686 | -0.416 | 235 | 0.0396 | -0.159 | 436 | 0.0686 | -0.416 | 235 | 0.0396 | -0.159 |  |  | 1 |  | RE-Appl-EffCW-med-ElecDHW-ElecCDryer-Tier2-FrontAnySFm1996CZ11rDXGF
RE-Appl-EffCW-med-ElecDHW-ElecCDryer-Tier2-Front | DEER2016 | D16v1 | 2015-05-16 | Any | SFm | 1996 | CZ11 | rDXHP | Each | 1 | 1020 | None | 430 | 0.0629 | 0 | 232 | 0.0342 | 0 | 430 | 0.0629 | 0 | 232 | 0.0342 | 0 |  |  | 1 |  | RE-Appl-EffCW-med-ElecDHW-ElecCDryer-Tier2-FrontAnySFm1996CZ11rDXHP
RE-Appl-EffCW-med-ElecDHW-ElecCDryer-Tier2-Front | DEER2016 | D16v1 | 2015-05-16 | Any | SFm | 1996 | CZ11 | rNCEH | Each | 1 | 1020 | None | 424 | 0.0575 | 0 | 229 | 0.0317 | 0 | 424 | 0.0575 | 0 | 229 | 0.0317 | 0 |  |  | 1 |  | RE-Appl-EffCW-med-ElecDHW-ElecCDryer-Tier2-FrontAnySFm1996CZ11rNCEH
RE-Appl-EffCW-med-ElecDHW-ElecCDryer-Tier2-Front | DEER2016 | D16v1 | 2015-05-16 | Any | SFm | 1996 | CZ11 | rNCGF | Each | 1 | 1020 | None | 427 | 0.0575 | -0.423 | 230 | 0.0317 | -0.172 | 427 | 0.0575 | -0.423 | 230 | 0.0317 | -0.172 |  |  | 1 |  | RE-Appl-EffCW-med-ElecDHW-ElecCDryer-Tier2-FrontAnySFm1996CZ11rNCGF
RE-Appl-EffCW-med-ElecDHW-ElecCDryer-Tier2-Front | DEER2016 | D16v1 | 2015-05-16 | Any | SFm | 1996 | CZ12 | rDXGF | Each | 1 | 1020 | None | 438 | 0.0664 | -0.443 | 236 | 0.0315 | -0.158 | 438 | 0.0664 | -0.443 | 236 | 0.0315 | -0.158 |  |  | 1 |  | RE-Appl-EffCW-med-ElecDHW-ElecCDryer-Tier2-FrontAnySFm1996CZ12rDXGF
RE-Appl-EffCW-med-ElecDHW-ElecCDryer-Tier2-Front | DEER2016 | D16v1 | 2015-05-16 | Any | SFm | 1996 | CZ12 | rDXHP | Each | 1 | 1020 | None | 431 | 0.0654 | 0 | 232 | 0.0374 | 0 | 431 | 0.0654 | 0 | 232 | 0.0374 | 0 |  |  | 1 |  | RE-Appl-EffCW-med-ElecDHW-ElecCDryer-Tier2-FrontAnySFm1996CZ12rDXHP
RE-Appl-EffCW-med-ElecDHW-ElecCDryer-Tier2-Front | DEER2016 | D16v1 | 2015-05-16 | Any | SFm | 1996 | CZ12 | rNCEH | Each | 1 | 1020 | None | 427 | 0.0584 | 0 | 229 | 0.0317 | 0 | 427 | 0.0584 | 0 | 229 | 0.0317 | 0 |  |  | 1 |  | RE-Appl-EffCW-med-ElecDHW-ElecCDryer-Tier2-FrontAnySFm1996CZ12rNCEH
RE-Appl-EffCW-med-ElecDHW-ElecCDryer-Tier2-Front | DEER2016 | D16v1 | 2015-05-16 | Any | SFm | 1996 | CZ12 | rNCGF | Each | 1 | 1020 | None | 430 | 0.0584 | -0.496 | 230 | 0.0318 | -0.196 | 430 | 0.0584 | -0.496 | 230 | 0.0318 | -0.196 |  |  | 1 |  | RE-Appl-EffCW-med-ElecDHW-ElecCDryer-Tier2-FrontAnySFm1996CZ12rNCGF
RE-Appl-EffCW-med-ElecDHW-ElecCDryer-Tier2-Front | DEER2016 | D16v1 | 2015-05-16 | Any | SFm | 1996 | CZ13 | rDXGF | Each | 1 | 1020 | None | 438 | 0.0652 | -0.567 | 238 | 0.0368 | -0.271 | 438 | 0.0652 | -0.567 | 238 | 0.0368 | -0.271 |  |  | 1 |  | RE-Appl-EffCW-med-ElecDHW-ElecCDryer-Tier2-FrontAnySFm1996CZ13rDXGF
RE-Appl-EffCW-med-ElecDHW-ElecCDryer-Tier2-Front | DEER2016 | D16v1 | 2015-05-16 | Any | SFm | 1996 | CZ13 | rDXHP | Each | 1 | 1020 | None | 428 | 0.0636 | 0 | 232 | 0.0355 | 0 | 428 | 0.0636 | 0 | 232 | 0.0355 | 0 |  |  | 1 |  | RE-Appl-EffCW-med-ElecDHW-ElecCDryer-Tier2-FrontAnySFm1996CZ13rDXHP
RE-Appl-EffCW-med-ElecDHW-ElecCDryer-Tier2-Front | DEER2016 | D16v1 | 2015-05-16 | Any | SFm | 1996 | CZ13 | rNCEH | Each | 1 | 1020 | None | 419 | 0.0573 | 0 | 227 | 0.0317 | 0 | 419 | 0.0573 | 0 | 227 | 0.0317 | 0 |  |  | 1 |  | RE-Appl-EffCW-med-ElecDHW-ElecCDryer-Tier2-FrontAnySFm1996CZ13rNCEH
RE-Appl-EffCW-med-ElecDHW-ElecCDryer-Tier2-Front | DEER2016 | D16v1 | 2015-05-16 | Any | SFm | 1996 | CZ13 | rNCGF | Each | 1 | 1020 | None | 425 | 0.0573 | -0.611 | 230 | 0.0317 | -0.29 | 425 | 0.0573 | -0.611 | 230 | 0.0317 | -0.29 |  |  | 1 |  | RE-Appl-EffCW-med-ElecDHW-ElecCDryer-Tier2-FrontAnySFm1996CZ13rNCGF
RE-Appl-EffCW-med-ElecDHW-ElecCDryer-Tier2-Front | DEER2016 | D16v1 | 2015-05-16 | Any | SFm | 1996 | CZ14 | rDXGF | Each | 1 | 879 | None | 448 | 0.0684 | -0.477 | 244 | 0.0444 | -0.035 | 448 | 0.0684 | -0.477 | 244 | 0.0444 | -0.035 |  |  | 1 |  | RE-Appl-EffCW-med-ElecDHW-ElecCDryer-Tier2-FrontAnySFm1996CZ14rDXGF
RE-Appl-EffCW-med-ElecDHW-ElecCDryer-Tier2-Front | DEER2016 | D16v1 | 2015-05-16 | Any | SFm | 1996 | CZ14 | rDXHP | Each | 1 | 879 | None | 437 | 0.0627 | 0 | 237 | 0.034 | 0 | 437 | 0.0627 | 0 | 237 | 0.034 | 0 |  |  | 1 |  | RE-Appl-EffCW-med-ElecDHW-ElecCDryer-Tier2-FrontAnySFm1996CZ14rDXHP
RE-Appl-EffCW-med-ElecDHW-ElecCDryer-Tier2-Front | DEER2016 | D16v1 | 2015-05-16 | Any | SFm | 1996 | CZ14 | rNCEH | Each | 1 | 879 | None | 424 | 0.057 | 0 | 230 | 0.0316 | 0 | 424 | 0.057 | 0 | 230 | 0.0316 | 0 |  |  | 1 |  | RE-Appl-EffCW-med-ElecDHW-ElecCDryer-Tier2-FrontAnySFm1996CZ14rNCEH
RE-Appl-EffCW-med-ElecDHW-ElecCDryer-Tier2-Front | DEER2016 | D16v1 | 2015-05-16 | Any | SFm | 1996 | CZ14 | rNCGF | Each | 1 | 879 | None | 428 | 0.057 | -0.544 | 230 | 0.0316 | -0.089 | 428 | 0.057 | -0.544 | 230 | 0.0316 | -0.089 |  |  | 1 |  | RE-Appl-EffCW-med-ElecDHW-ElecCDryer-Tier2-FrontAnySFm1996CZ14rNCGF
RE-Appl-EffCW-med-ElecDHW-ElecCDryer-Tier2-Front | DEER2016 | D16v1 | 2015-05-16 | Any | SFm | 1996 | CZ15 | rDXGF | Each | 1 | 879 | None | 427 | 0.0608 | -0.183 | 238 | 0.0355 | 0.067 | 427 | 0.0608 | -0.183 | 238 | 0.0355 | 0.067 |  |  | 1 |  | RE-Appl-EffCW-med-ElecDHW-ElecCDryer-Tier2-FrontAnySFm1996CZ15rDXGF
RE-Appl-EffCW-med-ElecDHW-ElecCDryer-Tier2-Front | DEER2016 | D16v1 | 2015-05-16 | Any | SFm | 1996 | CZ15 | rDXHP | Each | 1 | 879 | None | 426 | 0.0625 | 0 | 240 | 0.0372 | 0 | 426 | 0.0625 | 0 | 240 | 0.0372 | 0 |  |  | 1 |  | RE-Appl-EffCW-med-ElecDHW-ElecCDryer-Tier2-FrontAnySFm1996CZ15rDXHP
RE-Appl-EffCW-med-ElecDHW-ElecCDryer-Tier2-Front | DEER2016 | D16v1 | 2015-05-16 | Any | SFm | 1996 | CZ15 | rNCEH | Each | 1 | 879 | None | 407 | 0.0544 | 0 | 229 | 0.0314 | 0 | 407 | 0.0544 | 0 | 229 | 0.0314 | 0 |  |  | 1 |  | RE-Appl-EffCW-med-ElecDHW-ElecCDryer-Tier2-FrontAnySFm1996CZ15rNCEH
RE-Appl-EffCW-med-ElecDHW-ElecCDryer-Tier2-Front | DEER2016 | D16v1 | 2015-05-16 | Any | SFm | 1996 | CZ15 | rNCGF | Each | 1 | 879 | None | 408 | 0.0544 | -0.246 | 228 | 0.0314 | 0.007 | 408 | 0.0544 | -0.246 | 228 | 0.0314 | 0.007 |  |  | 1 |  | RE-Appl-EffCW-med-ElecDHW-ElecCDryer-Tier2-FrontAnySFm1996CZ15rNCGF
RE-Appl-EffCW-med-ElecDHW-ElecCDryer-Tier2-Front | DEER2016 | D16v1 | 2015-05-16 | Any | SFm | 1996 | CZ16 | rDXGF | Each | 1 | 1100 | None | 457 | 0.0735 | -0.798 | 233 | 0.0301 | 0.125 | 457 | 0.0735 | -0.798 | 233 | 0.0301 | 0.125 |  |  | 1 |  | RE-Appl-EffCW-med-ElecDHW-ElecCDryer-Tier2-FrontAnySFm1996CZ16rDXGF
RE-Appl-EffCW-med-ElecDHW-ElecCDryer-Tier2-Front | DEER2016 | D16v1 | 2015-05-16 | Any | SFm | 1996 | CZ16 | rDXHP | Each | 1 | 1100 | None | 446 | 0.068 | 0 | 235 | 0.0497 | 0 | 446 | 0.068 | 0 | 235 | 0.0497 | 0 |  |  | 1 |  | RE-Appl-EffCW-med-ElecDHW-ElecCDryer-Tier2-FrontAnySFm1996CZ16rDXHP
RE-Appl-EffCW-med-ElecDHW-ElecCDryer-Tier2-Front | DEER2016 | D16v1 | 2015-05-16 | Any | SFm | 1996 | CZ16 | rNCEH | Each | 1 | 1100 | None | 437 | 0.0601 | 0 | 233 | 0.0319 | 0 | 437 | 0.0601 | 0 | 233 | 0.0319 | 0 |  |  | 1 |  | RE-Appl-EffCW-med-ElecDHW-ElecCDryer-Tier2-FrontAnySFm1996CZ16rNCEH
RE-Appl-EffCW-med-ElecDHW-ElecCDryer-Tier2-Front | DEER2016 | D16v1 | 2015-05-16 | Any | SFm | 1996 | CZ16 | rNCGF | Each | 1 | 1100 | None | 444 | 0.06 | -0.824 | 231 | 0.0318 | 0.128 | 444 | 0.06 | -0.824 | 231 | 0.0318 | 0.128 |  |  | 1 |  | RE-Appl-EffCW-med-ElecDHW-ElecCDryer-Tier2-FrontAnySFm1996CZ16rNCGF
RE-Appl-EffCW-med-ElecDHW-ElecCDryer-Tier2-Front | DEER2016 | D16v1 | 2015-05-16 | Any | SFm | 2003 | CZ01 | rDXGF | Each | 1 | 1150 | None | 445 | 0.0521 | -0.395 | 232 | 0.0261 | -0.619 | 445 | 0.0521 | -0.395 | 232 | 0.0261 | -0.619 |  |  | 1 |  | RE-Appl-EffCW-med-ElecDHW-ElecCDryer-Tier2-FrontAnySFm2003CZ01rDXGF
RE-Appl-EffCW-med-ElecDHW-ElecCDryer-Tier2-Front | DEER2016 | D16v1 | 2015-05-16 | Any | SFm | 2003 | CZ01 | rDXHP | Each | 1 | 1150 | None | 442 | 0.0671 | 0 | 227 | 0.038 | 0 | 442 | 0.0671 | 0 | 227 | 0.038 | 0 |  |  | 1 |  | RE-Appl-EffCW-med-ElecDHW-ElecCDryer-Tier2-FrontAnySFm2003CZ01rDXHP
RE-Appl-EffCW-med-ElecDHW-ElecCDryer-Tier2-Front | DEER2016 | D16v1 | 2015-05-16 | Any | SFm | 2003 | CZ01 | rNCEH | Each | 1 | 1150 | None | 443 | 0.0609 | 0 | 226 | 0.0319 | 0 | 443 | 0.0609 | 0 | 226 | 0.0319 | 0 |  |  | 1 |  | RE-Appl-EffCW-med-ElecDHW-ElecCDryer-Tier2-FrontAnySFm2003CZ01rNCEH
RE-Appl-EffCW-med-ElecDHW-ElecCDryer-Tier2-Front | DEER2016 | D16v1 | 2015-05-16 | Any | SFm | 2003 | CZ01 | rNCGF | Each | 1 | 1150 | None | 444 | 0.061 | -0.363 | 231 | 0.032 | -0.603 | 444 | 0.061 | -0.363 | 231 | 0.032 | -0.603 |  |  | 1 |  | RE-Appl-EffCW-med-ElecDHW-ElecCDryer-Tier2-FrontAnySFm2003CZ01rNCGF
RE-Appl-EffCW-med-ElecDHW-ElecCDryer-Tier2-Front | DEER2016 | D16v1 | 2015-05-16 | Any | SFm | 2003 | CZ02 | rDXGF | Each | 1 | 974 | None | 444 | 0.0738 | -1.15 | 235 | 0.04 | -0.21 | 444 | 0.0738 | -1.15 | 235 | 0.04 | -0.21 |  |  | 1 |  | RE-Appl-EffCW-med-ElecDHW-ElecCDryer-Tier2-FrontAnySFm2003CZ02rDXGF
RE-Appl-EffCW-med-ElecDHW-ElecCDryer-Tier2-Front | DEER2016 | D16v1 | 2015-05-16 | Any | SFm | 2003 | CZ02 | rDXHP | Each | 1 | 974 | None | 429 | 0.0727 | 0 | 231 | 0.0433 | 0 | 429 | 0.0727 | 0 | 231 | 0.0433 | 0 |  |  | 1 |  | RE-Appl-EffCW-med-ElecDHW-ElecCDryer-Tier2-FrontAnySFm2003CZ02rDXHP
RE-Appl-EffCW-med-ElecDHW-ElecCDryer-Tier2-Front | DEER2016 | D16v1 | 2015-05-16 | Any | SFm | 2003 | CZ02 | rNCEH | Each | 1 | 974 | None | 424 | 0.0595 | 0 | 229 | 0.0318 | 0 | 424 | 0.0595 | 0 | 229 | 0.0318 | 0 |  |  | 1 |  | RE-Appl-EffCW-med-ElecDHW-ElecCDryer-Tier2-FrontAnySFm2003CZ02rNCEH
RE-Appl-EffCW-med-ElecDHW-ElecCDryer-Tier2-Front | DEER2016 | D16v1 | 2015-05-16 | Any | SFm | 2003 | CZ02 | rNCGF | Each | 1 | 974 | None | 435 | 0.0595 | -1.23 | 231 | 0.0318 | -0.207 | 435 | 0.0595 | -1.23 | 231 | 0.0318 | -0.207 |  |  | 1 |  | RE-Appl-EffCW-med-ElecDHW-ElecCDryer-Tier2-FrontAnySFm2003CZ02rNCGF
RE-Appl-EffCW-med-ElecDHW-ElecCDryer-Tier2-Front | DEER2016 | D16v1 | 2015-05-16 | Any | SFm | 2003 | CZ03 | rDXGF | Each | 1 | 1150 | None | 438 | 0.071 | 0.03 | 233 | 0.0479 | -0.302 | 438 | 0.071 | 0.03 | 233 | 0.0479 | -0.302 |  |  | 1 |  | RE-Appl-EffCW-med-ElecDHW-ElecCDryer-Tier2-FrontAnySFm2003CZ03rDXGF
RE-Appl-EffCW-med-ElecDHW-ElecCDryer-Tier2-Front | DEER2016 | D16v1 | 2015-05-16 | Any | SFm | 2003 | CZ03 | rDXHP | Each | 1 | 1150 | None | 436 | 0.0555 | 0 | 229 | 0.0382 | 0 | 436 | 0.0555 | 0 | 229 | 0.0382 | 0 |  |  | 1 |  | RE-Appl-EffCW-med-ElecDHW-ElecCDryer-Tier2-FrontAnySFm2003CZ03rDXHP
RE-Appl-EffCW-med-ElecDHW-ElecCDryer-Tier2-Front | DEER2016 | D16v1 | 2015-05-16 | Any | SFm | 2003 | CZ03 | rNCEH | Each | 1 | 1150 | None | 436 | 0.0598 | 0 | 227 | 0.0318 | 0 | 436 | 0.0598 | 0 | 227 | 0.0318 | 0 |  |  | 1 |  | RE-Appl-EffCW-med-ElecDHW-ElecCDryer-Tier2-FrontAnySFm2003CZ03rNCEH
RE-Appl-EffCW-med-ElecDHW-ElecCDryer-Tier2-Front | DEER2016 | D16v1 | 2015-05-16 | Any | SFm | 2003 | CZ03 | rNCGF | Each | 1 | 1150 | None | 436 | 0.0598 | 0.073 | 230 | 0.0318 | -0.345 | 436 | 0.0598 | 0.073 | 230 | 0.0318 | -0.345 |  |  | 1 |  | RE-Appl-EffCW-med-ElecDHW-ElecCDryer-Tier2-FrontAnySFm2003CZ03rNCGF
RE-Appl-EffCW-med-ElecDHW-ElecCDryer-Tier2-Front | DEER2016 | D16v1 | 2015-05-16 | Any | SFm | 2003 | CZ04 | rDXGF | Each | 1 | 1150 | None | 437 | 0.0676 | -0.019 | 233 | 0.0391 | -0.296 | 437 | 0.0676 | -0.019 | 233 | 0.0391 | -0.296 |  |  | 1 |  | RE-Appl-EffCW-med-ElecDHW-ElecCDryer-Tier2-FrontAnySFm2003CZ04rDXGF
RE-Appl-EffCW-med-ElecDHW-ElecCDryer-Tier2-Front | DEER2016 | D16v1 | 2015-05-16 | Any | SFm | 2003 | CZ04 | rDXHP | Each | 1 | 1150 | None | 440 | 0.062 | 0 | 233 | 0.0348 | 0 | 440 | 0.062 | 0 | 233 | 0.0348 | 0 |  |  | 1 |  | RE-Appl-EffCW-med-ElecDHW-ElecCDryer-Tier2-FrontAnySFm2003CZ04rDXHP
RE-Appl-EffCW-med-ElecDHW-ElecCDryer-Tier2-Front | DEER2016 | D16v1 | 2015-05-16 | Any | SFm | 2003 | CZ04 | rNCEH | Each | 1 | 1150 | None | 434 | 0.0586 | 0 | 228 | 0.0317 | 0 | 434 | 0.0586 | 0 | 228 | 0.0317 | 0 |  |  | 1 |  | RE-Appl-EffCW-med-ElecDHW-ElecCDryer-Tier2-FrontAnySFm2003CZ04rNCEH
RE-Appl-EffCW-med-ElecDHW-ElecCDryer-Tier2-Front | DEER2016 | D16v1 | 2015-05-16 | Any | SFm | 2003 | CZ04 | rNCGF | Each | 1 | 1150 | None | 432 | 0.0586 | -0.121 | 230 | 0.0318 | -0.438 | 432 | 0.0586 | -0.121 | 230 | 0.0318 | -0.438 |  |  | 1 |  | RE-Appl-EffCW-med-ElecDHW-ElecCDryer-Tier2-FrontAnySFm2003CZ04rNCGF
RE-Appl-EffCW-med-ElecDHW-ElecCDryer-Tier2-Front | DEER2016 | D16v1 | 2015-05-16 | Any | SFm | 2003 | CZ05 | rDXGF | Each | 1 | 1150 | None | 439 | 0.0618 | -0.169 | 231 | 0.0413 | -0.493 | 439 | 0.0618 | -0.169 | 231 | 0.0413 | -0.493 |  |  | 1 |  | RE-Appl-EffCW-med-ElecDHW-ElecCDryer-Tier2-FrontAnySFm2003CZ05rDXGF
RE-Appl-EffCW-med-ElecDHW-ElecCDryer-Tier2-Front | DEER2016 | D16v1 | 2015-05-16 | Any | SFm | 2003 | CZ05 | rDXHP | Each | 1 | 1150 | None | 438 | 0.0461 | 0 | 226 | 0.0166 | 0 | 438 | 0.0461 | 0 | 226 | 0.0166 | 0 |  |  | 1 |  | RE-Appl-EffCW-med-ElecDHW-ElecCDryer-Tier2-FrontAnySFm2003CZ05rDXHP
RE-Appl-EffCW-med-ElecDHW-ElecCDryer-Tier2-Front | DEER2016 | D16v1 | 2015-05-16 | Any | SFm | 2003 | CZ05 | rNCEH | Each | 1 | 1150 | None | 435 | 0.0599 | 0 | 224 | 0.0318 | 0 | 435 | 0.0599 | 0 | 224 | 0.0318 | 0 |  |  | 1 |  | RE-Appl-EffCW-med-ElecDHW-ElecCDryer-Tier2-FrontAnySFm2003CZ05rNCEH
RE-Appl-EffCW-med-ElecDHW-ElecCDryer-Tier2-Front | DEER2016 | D16v1 | 2015-05-16 | Any | SFm | 2003 | CZ05 | rNCGF | Each | 1 | 1150 | None | 438 | 0.0599 | -0.443 | 230 | 0.0319 | -0.933 | 438 | 0.0599 | -0.443 | 230 | 0.0319 | -0.933 |  |  | 1 |  | RE-Appl-EffCW-med-ElecDHW-ElecCDryer-Tier2-FrontAnySFm2003CZ05rNCGF
RE-Appl-EffCW-med-ElecDHW-ElecCDryer-Tier2-Front | DEER2016 | D16v1 | 2015-05-16 | Any | SFm | 2003 | CZ06 | rDXGF | Each | 1 | 1200 | None | 441 | 0.0296 | 0.549 | 240 | 0.0177 | 0.288 | 441 | 0.0296 | 0.549 | 240 | 0.0177 | 0.288 |  |  | 1 |  | RE-Appl-EffCW-med-ElecDHW-ElecCDryer-Tier2-FrontAnySFm2003CZ06rDXGF
RE-Appl-EffCW-med-ElecDHW-ElecCDryer-Tier2-Front | DEER2016 | D16v1 | 2015-05-16 | Any | SFm | 2003 | CZ06 | rDXHP | Each | 1 | 1200 | None | 442 | 0.0633 | 0 | 243 | 0.0446 | 0 | 442 | 0.0633 | 0 | 243 | 0.0446 | 0 |  |  | 1 |  | RE-Appl-EffCW-med-ElecDHW-ElecCDryer-Tier2-FrontAnySFm2003CZ06rDXHP
RE-Appl-EffCW-med-ElecDHW-ElecCDryer-Tier2-Front | DEER2016 | D16v1 | 2015-05-16 | Any | SFm | 2003 | CZ06 | rNCEH | Each | 1 | 1200 | None | 431 | 0.0585 | 0 | 230 | 0.0317 | 0 | 431 | 0.0585 | 0 | 230 | 0.0317 | 0 |  |  | 1 |  | RE-Appl-EffCW-med-ElecDHW-ElecCDryer-Tier2-FrontAnySFm2003CZ06rNCEH
RE-Appl-EffCW-med-ElecDHW-ElecCDryer-Tier2-Front | DEER2016 | D16v1 | 2015-05-16 | Any | SFm | 2003 | CZ06 | rNCGF | Each | 1 | 1200 | None | 429 | 0.0585 | 0.237 | 230 | 0.0317 | 0.063 | 429 | 0.0585 | 0.237 | 230 | 0.0317 | 0.063 |  |  | 1 |  | RE-Appl-EffCW-med-ElecDHW-ElecCDryer-Tier2-FrontAnySFm2003CZ06rNCGF
RE-Appl-EffCW-med-ElecDHW-ElecCDryer-Tier2-Front | DEER2016 | D16v1 | 2015-05-16 | Any | SFm | 2003 | CZ07 | rDXGF | Each | 1 | 1200 | None | 453 | 0.0638 | 0.654 | 249 | 0.0332 | 0.296 | 453 | 0.0638 | 0.654 | 249 | 0.0332 | 0.296 |  |  | 1 |  | RE-Appl-EffCW-med-ElecDHW-ElecCDryer-Tier2-FrontAnySFm2003CZ07rDXGF
RE-Appl-EffCW-med-ElecDHW-ElecCDryer-Tier2-Front | DEER2016 | D16v1 | 2015-05-16 | Any | SFm | 2003 | CZ07 | rDXHP | Each | 1 | 1200 | None | 451 | 0.0523 | 0 | 257 | 0.0286 | 0 | 451 | 0.0523 | 0 | 257 | 0.0286 | 0 |  |  | 1 |  | RE-Appl-EffCW-med-ElecDHW-ElecCDryer-Tier2-FrontAnySFm2003CZ07rDXHP
RE-Appl-EffCW-med-ElecDHW-ElecCDryer-Tier2-Front | DEER2016 | D16v1 | 2015-05-16 | Any | SFm | 2003 | CZ07 | rNCEH | Each | 1 | 1200 | None | 432 | 0.0585 | 0 | 231 | 0.0317 | 0 | 432 | 0.0585 | 0 | 231 | 0.0317 | 0 |  |  | 1 |  | RE-Appl-EffCW-med-ElecDHW-ElecCDryer-Tier2-FrontAnySFm2003CZ07rNCEH
RE-Appl-EffCW-med-ElecDHW-ElecCDryer-Tier2-Front | DEER2016 | D16v1 | 2015-05-16 | Any | SFm | 2003 | CZ07 | rNCGF | Each | 1 | 1200 | None | 428 | 0.0585 | 0.349 | 230 | 0.0317 | 0.066 | 428 | 0.0585 | 0.349 | 230 | 0.0317 | 0.066 |  |  | 1 |  | RE-Appl-EffCW-med-ElecDHW-ElecCDryer-Tier2-FrontAnySFm2003CZ07rNCGF
RE-Appl-EffCW-med-ElecDHW-ElecCDryer-Tier2-Front | DEER2016 | D16v1 | 2015-05-16 | Any | SFm | 2003 | CZ08 | rDXGF | Each | 1 | 1200 | None | 442 | 0.0635 | -0.095 | 245 | 0.0335 | -0.193 | 442 | 0.0635 | -0.095 | 245 | 0.0335 | -0.193 |  |  | 1 |  | RE-Appl-EffCW-med-ElecDHW-ElecCDryer-Tier2-FrontAnySFm2003CZ08rDXGF
RE-Appl-EffCW-med-ElecDHW-ElecCDryer-Tier2-Front | DEER2016 | D16v1 | 2015-05-16 | Any | SFm | 2003 | CZ08 | rDXHP | Each | 1 | 1200 | None | 436 | 0.0618 | 0 | 236 | 0.0362 | 0 | 436 | 0.0618 | 0 | 236 | 0.0362 | 0 |  |  | 1 |  | RE-Appl-EffCW-med-ElecDHW-ElecCDryer-Tier2-FrontAnySFm2003CZ08rDXHP
RE-Appl-EffCW-med-ElecDHW-ElecCDryer-Tier2-Front | DEER2016 | D16v1 | 2015-05-16 | Any | SFm | 2003 | CZ08 | rNCEH | Each | 1 | 1200 | None | 425 | 0.058 | 0 | 227 | 0.0317 | 0 | 425 | 0.058 | 0 | 227 | 0.0317 | 0 |  |  | 1 |  | RE-Appl-EffCW-med-ElecDHW-ElecCDryer-Tier2-FrontAnySFm2003CZ08rNCEH
RE-Appl-EffCW-med-ElecDHW-ElecCDryer-Tier2-Front | DEER2016 | D16v1 | 2015-05-16 | Any | SFm | 2003 | CZ08 | rNCGF | Each | 1 | 1200 | None | 426 | 0.0581 | -0.354 | 229 | 0.0318 | -0.371 | 426 | 0.0581 | -0.354 | 229 | 0.0318 | -0.371 |  |  | 1 |  | RE-Appl-EffCW-med-ElecDHW-ElecCDryer-Tier2-FrontAnySFm2003CZ08rNCGF
RE-Appl-EffCW-med-ElecDHW-ElecCDryer-Tier2-Front | DEER2016 | D16v1 | 2015-05-16 | Any | SFm | 2003 | CZ09 | rDXGF | Each | 1 | 1210 | None | 441 | 0.0609 | -0.031 | 242 | 0.0345 | -0.325 | 441 | 0.0609 | -0.031 | 242 | 0.0345 | -0.325 |  |  | 1 |  | RE-Appl-EffCW-med-ElecDHW-ElecCDryer-Tier2-FrontAnySFm2003CZ09rDXGF
RE-Appl-EffCW-med-ElecDHW-ElecCDryer-Tier2-Front | DEER2016 | D16v1 | 2015-05-16 | Any | SFm | 2003 | CZ09 | rDXHP | Each | 1 | 1210 | None | 437 | 0.0605 | 0 | 235 | 0.0337 | 0 | 437 | 0.0605 | 0 | 235 | 0.0337 | 0 |  |  | 1 |  | RE-Appl-EffCW-med-ElecDHW-ElecCDryer-Tier2-FrontAnySFm2003CZ09rDXHP
RE-Appl-EffCW-med-ElecDHW-ElecCDryer-Tier2-Front | DEER2016 | D16v1 | 2015-05-16 | Any | SFm | 2003 | CZ09 | rNCEH | Each | 1 | 1210 | None | 427 | 0.0578 | 0 | 228 | 0.0317 | 0 | 427 | 0.0578 | 0 | 228 | 0.0317 | 0 |  |  | 1 |  | RE-Appl-EffCW-med-ElecDHW-ElecCDryer-Tier2-FrontAnySFm2003CZ09rNCEH
RE-Appl-EffCW-med-ElecDHW-ElecCDryer-Tier2-Front | DEER2016 | D16v1 | 2015-05-16 | Any | SFm | 2003 | CZ09 | rNCGF | Each | 1 | 1210 | None | 426 | 0.0578 | -0.149 | 230 | 0.0316 | -0.401 | 426 | 0.0578 | -0.149 | 230 | 0.0316 | -0.401 |  |  | 1 |  | RE-Appl-EffCW-med-ElecDHW-ElecCDryer-Tier2-FrontAnySFm2003CZ09rNCGF
RE-Appl-EffCW-med-ElecDHW-ElecCDryer-Tier2-Front | DEER2016 | D16v1 | 2015-05-16 | Any | SFm | 2003 | CZ10 | rDXGF | Each | 1 | 974 | None | 443 | 0.0603 | -0.483 | 238 | 0.0334 | 0.131 | 443 | 0.0603 | -0.483 | 238 | 0.0334 | 0.131 |  |  | 1 |  | RE-Appl-EffCW-med-ElecDHW-ElecCDryer-Tier2-FrontAnySFm2003CZ10rDXGF
RE-Appl-EffCW-med-ElecDHW-ElecCDryer-Tier2-Front | DEER2016 | D16v1 | 2015-05-16 | Any | SFm | 2003 | CZ10 | rDXHP | Each | 1 | 974 | None | 436 | 0.06 | 0 | 239 | 0.0327 | 0 | 436 | 0.06 | 0 | 239 | 0.0327 | 0 |  |  | 1 |  | RE-Appl-EffCW-med-ElecDHW-ElecCDryer-Tier2-FrontAnySFm2003CZ10rDXHP
RE-Appl-EffCW-med-ElecDHW-ElecCDryer-Tier2-Front | DEER2016 | D16v1 | 2015-05-16 | Any | SFm | 2003 | CZ10 | rNCEH | Each | 1 | 974 | None | 420 | 0.0575 | 0 | 231 | 0.0317 | 0 | 420 | 0.0575 | 0 | 231 | 0.0317 | 0 |  |  | 1 |  | RE-Appl-EffCW-med-ElecDHW-ElecCDryer-Tier2-FrontAnySFm2003CZ10rNCEH
RE-Appl-EffCW-med-ElecDHW-ElecCDryer-Tier2-Front | DEER2016 | D16v1 | 2015-05-16 | Any | SFm | 2003 | CZ10 | rNCGF | Each | 1 | 974 | None | 425 | 0.0576 | -0.591 | 230 | 0.0317 | 0.053 | 425 | 0.0576 | -0.591 | 230 | 0.0317 | 0.053 |  |  | 1 |  | RE-Appl-EffCW-med-ElecDHW-ElecCDryer-Tier2-FrontAnySFm2003CZ10rNCGF
RE-Appl-EffCW-med-ElecDHW-ElecCDryer-Tier2-Front | DEER2016 | D16v1 | 2015-05-16 | Any | SFm | 2003 | CZ11 | rDXGF | Each | 1 | 974 | None | 440 | 0.0661 | -1.35 | 237 | 0.0366 | -0.469 | 440 | 0.0661 | -1.35 | 237 | 0.0366 | -0.469 |  |  | 1 |  | RE-Appl-EffCW-med-ElecDHW-ElecCDryer-Tier2-FrontAnySFm2003CZ11rDXGF
RE-Appl-EffCW-med-ElecDHW-ElecCDryer-Tier2-Front | DEER2016 | D16v1 | 2015-05-16 | Any | SFm | 2003 | CZ11 | rDXHP | Each | 1 | 974 | None | 426 | 0.0647 | 0 | 232 | 0.034 | 0 | 426 | 0.0647 | 0 | 232 | 0.034 | 0 |  |  | 1 |  | RE-Appl-EffCW-med-ElecDHW-ElecCDryer-Tier2-FrontAnySFm2003CZ11rDXHP
RE-Appl-EffCW-med-ElecDHW-ElecCDryer-Tier2-Front | DEER2016 | D16v1 | 2015-05-16 | Any | SFm | 2003 | CZ11 | rNCEH | Each | 1 | 974 | None | 413 | 0.0575 | 0 | 226 | 0.0316 | 0 | 413 | 0.0575 | 0 | 226 | 0.0316 | 0 |  |  | 1 |  | RE-Appl-EffCW-med-ElecDHW-ElecCDryer-Tier2-FrontAnySFm2003CZ11rNCEH
RE-Appl-EffCW-med-ElecDHW-ElecCDryer-Tier2-Front | DEER2016 | D16v1 | 2015-05-16 | Any | SFm | 2003 | CZ11 | rNCGF | Each | 1 | 974 | None | 426 | 0.0575 | -1.37 | 230 | 0.0317 | -0.477 | 426 | 0.0575 | -1.37 | 230 | 0.0317 | -0.477 |  |  | 1 |  | RE-Appl-EffCW-med-ElecDHW-ElecCDryer-Tier2-FrontAnySFm2003CZ11rNCGF
RE-Appl-EffCW-med-ElecDHW-ElecCDryer-Tier2-Front | DEER2016 | D16v1 | 2015-05-16 | Any | SFm | 2003 | CZ12 | rDXGF | Each | 1 | 974 | None | 440 | 0.0714 | -1.41 | 235 | 0.0409 | -0.474 | 440 | 0.0714 | -1.41 | 235 | 0.0409 | -0.474 |  |  | 1 |  | RE-Appl-EffCW-med-ElecDHW-ElecCDryer-Tier2-FrontAnySFm2003CZ12rDXGF
RE-Appl-EffCW-med-ElecDHW-ElecCDryer-Tier2-Front | DEER2016 | D16v1 | 2015-05-16 | Any | SFm | 2003 | CZ12 | rDXHP | Each | 1 | 974 | None | 425 | 0.0701 | 0 | 229 | 0.0381 | 0 | 425 | 0.0701 | 0 | 229 | 0.0381 | 0 |  |  | 1 |  | RE-Appl-EffCW-med-ElecDHW-ElecCDryer-Tier2-FrontAnySFm2003CZ12rDXHP
RE-Appl-EffCW-med-ElecDHW-ElecCDryer-Tier2-Front | DEER2016 | D16v1 | 2015-05-16 | Any | SFm | 2003 | CZ12 | rNCEH | Each | 1 | 974 | None | 416 | 0.0584 | 0 | 225 | 0.0317 | 0 | 416 | 0.0584 | 0 | 225 | 0.0317 | 0 |  |  | 1 |  | RE-Appl-EffCW-med-ElecDHW-ElecCDryer-Tier2-FrontAnySFm2003CZ12rNCEH
RE-Appl-EffCW-med-ElecDHW-ElecCDryer-Tier2-Front | DEER2016 | D16v1 | 2015-05-16 | Any | SFm | 2003 | CZ12 | rNCGF | Each | 1 | 974 | None | 430 | 0.0584 | -1.45 | 230 | 0.0317 | -0.505 | 430 | 0.0584 | -1.45 | 230 | 0.0317 | -0.505 |  |  | 1 |  | RE-Appl-EffCW-med-ElecDHW-ElecCDryer-Tier2-FrontAnySFm2003CZ12rNCGF
RE-Appl-EffCW-med-ElecDHW-ElecCDryer-Tier2-Front | DEER2016 | D16v1 | 2015-05-16 | Any | SFm | 2003 | CZ13 | rDXGF | Each | 1 | 974 | None | 439 | 0.066 | -1.27 | 238 | 0.0386 | -0.427 | 439 | 0.066 | -1.27 | 238 | 0.0386 | -0.427 |  |  | 1 |  | RE-Appl-EffCW-med-ElecDHW-ElecCDryer-Tier2-FrontAnySFm2003CZ13rDXGF
RE-Appl-EffCW-med-ElecDHW-ElecCDryer-Tier2-Front | DEER2016 | D16v1 | 2015-05-16 | Any | SFm | 2003 | CZ13 | rDXHP | Each | 1 | 974 | None | 427 | 0.0666 | 0 | 231 | 0.0371 | 0 | 427 | 0.0666 | 0 | 231 | 0.0371 | 0 |  |  | 1 |  | RE-Appl-EffCW-med-ElecDHW-ElecCDryer-Tier2-FrontAnySFm2003CZ13rDXHP
RE-Appl-EffCW-med-ElecDHW-ElecCDryer-Tier2-Front | DEER2016 | D16v1 | 2015-05-16 | Any | SFm | 2003 | CZ13 | rNCEH | Each | 1 | 974 | None | 413 | 0.0574 | 0 | 226 | 0.0316 | 0 | 413 | 0.0574 | 0 | 226 | 0.0316 | 0 |  |  | 1 |  | RE-Appl-EffCW-med-ElecDHW-ElecCDryer-Tier2-FrontAnySFm2003CZ13rNCEH
RE-Appl-EffCW-med-ElecDHW-ElecCDryer-Tier2-Front | DEER2016 | D16v1 | 2015-05-16 | Any | SFm | 2003 | CZ13 | rNCGF | Each | 1 | 974 | None | 425 | 0.0574 | -1.3 | 230 | 0.0317 | -0.462 | 425 | 0.0574 | -1.3 | 230 | 0.0317 | -0.462 |  |  | 1 |  | RE-Appl-EffCW-med-ElecDHW-ElecCDryer-Tier2-FrontAnySFm2003CZ13rNCGF
RE-Appl-EffCW-med-ElecDHW-ElecCDryer-Tier2-Front | DEER2016 | D16v1 | 2015-05-16 | Any | SFm | 2003 | CZ14 | rDXGF | Each | 1 | 1080 | None | 444 | 0.0581 | -0.488 | 239 | 0.0322 | 0.036 | 444 | 0.0581 | -0.488 | 239 | 0.0322 | 0.036 |  |  | 1 |  | RE-Appl-EffCW-med-ElecDHW-ElecCDryer-Tier2-FrontAnySFm2003CZ14rDXGF
RE-Appl-EffCW-med-ElecDHW-ElecCDryer-Tier2-Front | DEER2016 | D16v1 | 2015-05-16 | Any | SFm | 2003 | CZ14 | rDXHP | Each | 1 | 1080 | None | 433 | 0.058 | 0 | 235 | 0.032 | 0 | 433 | 0.058 | 0 | 235 | 0.032 | 0 |  |  | 1 |  | RE-Appl-EffCW-med-ElecDHW-ElecCDryer-Tier2-FrontAnySFm2003CZ14rDXHP
RE-Appl-EffCW-med-ElecDHW-ElecCDryer-Tier2-Front | DEER2016 | D16v1 | 2015-05-16 | Any | SFm | 2003 | CZ14 | rNCEH | Each | 1 | 1080 | None | 424 | 0.0569 | 0 | 231 | 0.0316 | 0 | 424 | 0.0569 | 0 | 231 | 0.0316 | 0 |  |  | 1 |  | RE-Appl-EffCW-med-ElecDHW-ElecCDryer-Tier2-FrontAnySFm2003CZ14rNCEH
RE-Appl-EffCW-med-ElecDHW-ElecCDryer-Tier2-Front | DEER2016 | D16v1 | 2015-05-16 | Any | SFm | 2003 | CZ14 | rNCGF | Each | 1 | 1080 | None | 427 | 0.0569 | -0.554 | 230 | 0.0316 | 0 | 427 | 0.0569 | -0.554 | 230 | 0.0316 | 0 |  |  | 1 |  | RE-Appl-EffCW-med-ElecDHW-ElecCDryer-Tier2-FrontAnySFm2003CZ14rNCGF
RE-Appl-EffCW-med-ElecDHW-ElecCDryer-Tier2-Front | DEER2016 | D16v1 | 2015-05-16 | Any | SFm | 2003 | CZ15 | rDXGF | Each | 1 | 1080 | None | 424 | 0.0625 | -0.059 | 236 | 0.0361 | 0.195 | 424 | 0.0625 | -0.059 | 236 | 0.0361 | 0.195 |  |  | 1 |  | RE-Appl-EffCW-med-ElecDHW-ElecCDryer-Tier2-FrontAnySFm2003CZ15rDXGF
RE-Appl-EffCW-med-ElecDHW-ElecCDryer-Tier2-Front | DEER2016 | D16v1 | 2015-05-16 | Any | SFm | 2003 | CZ15 | rDXHP | Each | 1 | 1080 | None | 423 | 0.0634 | 0 | 237 | 0.0368 | 0 | 423 | 0.0634 | 0 | 237 | 0.0368 | 0 |  |  | 1 |  | RE-Appl-EffCW-med-ElecDHW-ElecCDryer-Tier2-FrontAnySFm2003CZ15rDXHP
RE-Appl-EffCW-med-ElecDHW-ElecCDryer-Tier2-Front | DEER2016 | D16v1 | 2015-05-16 | Any | SFm | 2003 | CZ15 | rNCEH | Each | 1 | 1080 | None | 408 | 0.0543 | 0 | 230 | 0.0314 | 0 | 408 | 0.0543 | 0 | 230 | 0.0314 | 0 |  |  | 1 |  | RE-Appl-EffCW-med-ElecDHW-ElecCDryer-Tier2-FrontAnySFm2003CZ15rNCEH
RE-Appl-EffCW-med-ElecDHW-ElecCDryer-Tier2-Front | DEER2016 | D16v1 | 2015-05-16 | Any | SFm | 2003 | CZ15 | rNCGF | Each | 1 | 1080 | None | 408 | 0.0543 | -0.066 | 228 | 0.0314 | 0.18 | 408 | 0.0543 | -0.066 | 228 | 0.0314 | 0.18 |  |  | 1 |  | RE-Appl-EffCW-med-ElecDHW-ElecCDryer-Tier2-FrontAnySFm2003CZ15rNCGF
RE-Appl-EffCW-med-ElecDHW-ElecCDryer-Tier2-Front | DEER2016 | D16v1 | 2015-05-16 | Any | SFm | 2003 | CZ16 | rDXGF | Each | 1 | 1150 | None | 457 | 0.0849 | -0.344 | 241 | 0.0387 | -0.516 | 457 | 0.0849 | -0.344 | 241 | 0.0387 | -0.516 |  |  | 1 |  | RE-Appl-EffCW-med-ElecDHW-ElecCDryer-Tier2-FrontAnySFm2003CZ16rDXGF
RE-Appl-EffCW-med-ElecDHW-ElecCDryer-Tier2-Front | DEER2016 | D16v1 | 2015-05-16 | Any | SFm | 2003 | CZ16 | rDXHP | Each | 1 | 1150 | None | 439 | 0.0551 | 0 | 228 | 0.0355 | 0 | 439 | 0.0551 | 0 | 228 | 0.0355 | 0 |  |  | 1 |  | RE-Appl-EffCW-med-ElecDHW-ElecCDryer-Tier2-FrontAnySFm2003CZ16rDXHP
RE-Appl-EffCW-med-ElecDHW-ElecCDryer-Tier2-Front | DEER2016 | D16v1 | 2015-05-16 | Any | SFm | 2003 | CZ16 | rNCEH | Each | 1 | 1150 | None | 442 | 0.0601 | 0 | 227 | 0.0319 | 0 | 442 | 0.0601 | 0 | 227 | 0.0319 | 0 |  |  | 1 |  | RE-Appl-EffCW-med-ElecDHW-ElecCDryer-Tier2-FrontAnySFm2003CZ16rNCEH
RE-Appl-EffCW-med-ElecDHW-ElecCDryer-Tier2-Front | DEER2016 | D16v1 | 2015-05-16 | Any | SFm | 2003 | CZ16 | rNCGF | Each | 1 | 1150 | None | 444 | 0.0601 | -0.329 | 231 | 0.0318 | -0.511 | 444 | 0.0601 | -0.329 | 231 | 0.0318 | -0.511 |  |  | 1 |  | RE-Appl-EffCW-med-ElecDHW-ElecCDryer-Tier2-FrontAnySFm2003CZ16rNCGF
RE-Appl-EffCW-med-ElecDHW-ElecCDryer-Tier2-Front | DEER2016 | D16v1 | 2015-05-16 | Any | SFm | 2007 | CZ01 | rDXGF | Each | 1 | 1150 | None | 446 | 0.0726 | -0.261 | 233 | 0.0393 | -0.531 | 446 | 0.0726 | -0.261 | 233 | 0.0393 | -0.531 |  |  | 1 |  | RE-Appl-EffCW-med-ElecDHW-ElecCDryer-Tier2-FrontAnySFm2007CZ01rDXGF
RE-Appl-EffCW-med-ElecDHW-ElecCDryer-Tier2-Front | DEER2016 | D16v1 | 2015-05-16 | Any | SFm | 2007 | CZ01 | rDXHP | Each | 1 | 1150 | None | 444 | 0.0671 | 0 | 228 | 0.0388 | 0 | 444 | 0.0671 | 0 | 228 | 0.0388 | 0 |  |  | 1 |  | RE-Appl-EffCW-med-ElecDHW-ElecCDryer-Tier2-FrontAnySFm2007CZ01rDXHP
RE-Appl-EffCW-med-ElecDHW-ElecCDryer-Tier2-Front | DEER2016 | D16v1 | 2015-05-16 | Any | SFm | 2007 | CZ01 | rNCEH | Each | 1 | 1150 | None | 444 | 0.0609 | 0 | 227 | 0.0319 | 0 | 444 | 0.0609 | 0 | 227 | 0.0319 | 0 |  |  | 1 |  | RE-Appl-EffCW-med-ElecDHW-ElecCDryer-Tier2-FrontAnySFm2007CZ01rNCEH
RE-Appl-EffCW-med-ElecDHW-ElecCDryer-Tier2-Front | DEER2016 | D16v1 | 2015-05-16 | Any | SFm | 2007 | CZ01 | rNCGF | Each | 1 | 1150 | None | 445 | 0.0609 | -0.386 | 231 | 0.0319 | -0.61 | 445 | 0.0609 | -0.386 | 231 | 0.0319 | -0.61 |  |  | 1 |  | RE-Appl-EffCW-med-ElecDHW-ElecCDryer-Tier2-FrontAnySFm2007CZ01rNCGF
RE-Appl-EffCW-med-ElecDHW-ElecCDryer-Tier2-Front | DEER2016 | D16v1 | 2015-05-16 | Any | SFm | 2007 | CZ02 | rDXGF | Each | 1 | 974 | None | 441 | 0.0721 | -1.69 | 234 | 0.0386 | -0.469 | 441 | 0.0721 | -1.69 | 234 | 0.0386 | -0.469 |  |  | 1 |  | RE-Appl-EffCW-med-ElecDHW-ElecCDryer-Tier2-FrontAnySFm2007CZ02rDXGF
RE-Appl-EffCW-med-ElecDHW-ElecCDryer-Tier2-Front | DEER2016 | D16v1 | 2015-05-16 | Any | SFm | 2007 | CZ02 | rDXHP | Each | 1 | 974 | None | 428 | 0.0698 | 0 | 228 | 0.0338 | 0 | 428 | 0.0698 | 0 | 228 | 0.0338 | 0 |  |  | 1 |  | RE-Appl-EffCW-med-ElecDHW-ElecCDryer-Tier2-FrontAnySFm2007CZ02rDXHP
RE-Appl-EffCW-med-ElecDHW-ElecCDryer-Tier2-Front | DEER2016 | D16v1 | 2015-05-16 | Any | SFm | 2007 | CZ02 | rNCEH | Each | 1 | 974 | None | 418 | 0.0596 | 0 | 225 | 0.0318 | 0 | 418 | 0.0596 | 0 | 225 | 0.0318 | 0 |  |  | 1 |  | RE-Appl-EffCW-med-ElecDHW-ElecCDryer-Tier2-FrontAnySFm2007CZ02rNCEH
RE-Appl-EffCW-med-ElecDHW-ElecCDryer-Tier2-Front | DEER2016 | D16v1 | 2015-05-16 | Any | SFm | 2007 | CZ02 | rNCGF | Each | 1 | 974 | None | 435 | 0.0596 | -1.83 | 230 | 0.0319 | -0.55 | 435 | 0.0596 | -1.83 | 230 | 0.0319 | -0.55 |  |  | 1 |  | RE-Appl-EffCW-med-ElecDHW-ElecCDryer-Tier2-FrontAnySFm2007CZ02rNCGF
RE-Appl-EffCW-med-ElecDHW-ElecCDryer-Tier2-Front | DEER2016 | D16v1 | 2015-05-16 | Any | SFm | 2007 | CZ03 | rDXGF | Each | 1 | 1150 | None | 438 | 0.0682 | -0.767 | 231 | 0.042 | -0.937 | 438 | 0.0682 | -0.767 | 231 | 0.042 | -0.937 |  |  | 1 |  | RE-Appl-EffCW-med-ElecDHW-ElecCDryer-Tier2-FrontAnySFm2007CZ03rDXGF
RE-Appl-EffCW-med-ElecDHW-ElecCDryer-Tier2-Front | DEER2016 | D16v1 | 2015-05-16 | Any | SFm | 2007 | CZ03 | rDXHP | Each | 1 | 1150 | None | 431 | 0.0679 | 0 | 224 | 0.0423 | 0 | 431 | 0.0679 | 0 | 224 | 0.0423 | 0 |  |  | 1 |  | RE-Appl-EffCW-med-ElecDHW-ElecCDryer-Tier2-FrontAnySFm2007CZ03rDXHP
RE-Appl-EffCW-med-ElecDHW-ElecCDryer-Tier2-Front | DEER2016 | D16v1 | 2015-05-16 | Any | SFm | 2007 | CZ03 | rNCEH | Each | 1 | 1150 | None | 428 | 0.0598 | 0 | 221 | 0.0319 | 0 | 428 | 0.0598 | 0 | 221 | 0.0319 | 0 |  |  | 1 |  | RE-Appl-EffCW-med-ElecDHW-ElecCDryer-Tier2-FrontAnySFm2007CZ03rNCEH
RE-Appl-EffCW-med-ElecDHW-ElecCDryer-Tier2-Front | DEER2016 | D16v1 | 2015-05-16 | Any | SFm | 2007 | CZ03 | rNCGF | Each | 1 | 1150 | None | 436 | 0.0597 | -0.865 | 230 | 0.0318 | -0.971 | 436 | 0.0597 | -0.865 | 230 | 0.0318 | -0.971 |  |  | 1 |  | RE-Appl-EffCW-med-ElecDHW-ElecCDryer-Tier2-FrontAnySFm2007CZ03rNCGF
RE-Appl-EffCW-med-ElecDHW-ElecCDryer-Tier2-Front | DEER2016 | D16v1 | 2015-05-16 | Any | SFm | 2007 | CZ04 | rDXGF | Each | 1 | 1150 | None | 437 | 0.066 | -0.433 | 235 | 0.0386 | -0.647 | 437 | 0.066 | -0.433 | 235 | 0.0386 | -0.647 |  |  | 1 |  | RE-Appl-EffCW-med-ElecDHW-ElecCDryer-Tier2-FrontAnySFm2007CZ04rDXGF
RE-Appl-EffCW-med-ElecDHW-ElecCDryer-Tier2-Front | DEER2016 | D16v1 | 2015-05-16 | Any | SFm | 2007 | CZ04 | rDXHP | Each | 1 | 1150 | None | 437 | 0.0643 | 0 | 233 | 0.0335 | 0 | 437 | 0.0643 | 0 | 233 | 0.0335 | 0 |  |  | 1 |  | RE-Appl-EffCW-med-ElecDHW-ElecCDryer-Tier2-FrontAnySFm2007CZ04rDXHP
RE-Appl-EffCW-med-ElecDHW-ElecCDryer-Tier2-Front | DEER2016 | D16v1 | 2015-05-16 | Any | SFm | 2007 | CZ04 | rNCEH | Each | 1 | 1150 | None | 430 | 0.0587 | 0 | 225 | 0.0318 | 0 | 430 | 0.0587 | 0 | 225 | 0.0318 | 0 |  |  | 1 |  | RE-Appl-EffCW-med-ElecDHW-ElecCDryer-Tier2-FrontAnySFm2007CZ04rNCEH
RE-Appl-EffCW-med-ElecDHW-ElecCDryer-Tier2-Front | DEER2016 | D16v1 | 2015-05-16 | Any | SFm | 2007 | CZ04 | rNCGF | Each | 1 | 1150 | None | 432 | 0.0587 | -0.479 | 230 | 0.0318 | -0.686 | 432 | 0.0587 | -0.479 | 230 | 0.0318 | -0.686 |  |  | 1 |  | RE-Appl-EffCW-med-ElecDHW-ElecCDryer-Tier2-FrontAnySFm2007CZ04rNCGF
RE-Appl-EffCW-med-ElecDHW-ElecCDryer-Tier2-Front | DEER2016 | D16v1 | 2015-05-16 | Any | SFm | 2007 | CZ05 | rDXGF | Each | 1 | 1150 | None | 440 | 0.071 | 0.363 | 232 | 0.0393 | -0.274 | 440 | 0.071 | 0.363 | 232 | 0.0393 | -0.274 |  |  | 1 |  | RE-Appl-EffCW-med-ElecDHW-ElecCDryer-Tier2-FrontAnySFm2007CZ05rDXGF
RE-Appl-EffCW-med-ElecDHW-ElecCDryer-Tier2-Front | DEER2016 | D16v1 | 2015-05-16 | Any | SFm | 2007 | CZ05 | rDXHP | Each | 1 | 1150 | None | 443 | 0.0624 | 0 | 232 | 0.0337 | 0 | 443 | 0.0624 | 0 | 232 | 0.0337 | 0 |  |  | 1 |  | RE-Appl-EffCW-med-ElecDHW-ElecCDryer-Tier2-FrontAnySFm2007CZ05rDXHP
RE-Appl-EffCW-med-ElecDHW-ElecCDryer-Tier2-Front | DEER2016 | D16v1 | 2015-05-16 | Any | SFm | 2007 | CZ05 | rNCEH | Each | 1 | 1150 | None | 441 | 0.0599 | 0 | 229 | 0.0319 | 0 | 441 | 0.0599 | 0 | 229 | 0.0319 | 0 |  |  | 1 |  | RE-Appl-EffCW-med-ElecDHW-ElecCDryer-Tier2-FrontAnySFm2007CZ05rNCEH
RE-Appl-EffCW-med-ElecDHW-ElecCDryer-Tier2-Front | DEER2016 | D16v1 | 2015-05-16 | Any | SFm | 2007 | CZ05 | rNCGF | Each | 1 | 1150 | None | 438 | 0.0599 | 0.229 | 231 | 0.0319 | -0.25 | 438 | 0.0599 | 0.229 | 231 | 0.0319 | -0.25 |  |  | 1 |  | RE-Appl-EffCW-med-ElecDHW-ElecCDryer-Tier2-FrontAnySFm2007CZ05rNCGF
RE-Appl-EffCW-med-ElecDHW-ElecCDryer-Tier2-Front | DEER2016 | D16v1 | 2015-05-16 | Any | SFm | 2007 | CZ06 | rDXGF | Each | 1 | 1200 | None | 445 | 0.054 | 0.853 | 240 | 0.019 | 0.444 | 445 | 0.054 | 0.853 | 240 | 0.019 | 0.444 |  |  | 1 |  | RE-Appl-EffCW-med-ElecDHW-ElecCDryer-Tier2-FrontAnySFm2007CZ06rDXGF
RE-Appl-EffCW-med-ElecDHW-ElecCDryer-Tier2-Front | DEER2016 | D16v1 | 2015-05-16 | Any | SFm | 2007 | CZ06 | rDXHP | Each | 1 | 1200 | None | 445 | 0.0587 | 0 | 242 | 0.0269 | 0 | 445 | 0.0587 | 0 | 242 | 0.0269 | 0 |  |  | 1 |  | RE-Appl-EffCW-med-ElecDHW-ElecCDryer-Tier2-FrontAnySFm2007CZ06rDXHP
RE-Appl-EffCW-med-ElecDHW-ElecCDryer-Tier2-Front | DEER2016 | D16v1 | 2015-05-16 | Any | SFm | 2007 | CZ06 | rNCEH | Each | 1 | 1200 | None | 433 | 0.0585 | 0 | 231 | 0.0317 | 0 | 433 | 0.0585 | 0 | 231 | 0.0317 | 0 |  |  | 1 |  | RE-Appl-EffCW-med-ElecDHW-ElecCDryer-Tier2-FrontAnySFm2007CZ06rNCEH
RE-Appl-EffCW-med-ElecDHW-ElecCDryer-Tier2-Front | DEER2016 | D16v1 | 2015-05-16 | Any | SFm | 2007 | CZ06 | rNCGF | Each | 1 | 1200 | None | 429 | 0.0583 | 0.376 | 230 | 0.0317 | 0.176 | 429 | 0.0583 | 0.376 | 230 | 0.0317 | 0.176 |  |  | 1 |  | RE-Appl-EffCW-med-ElecDHW-ElecCDryer-Tier2-FrontAnySFm2007CZ06rNCGF
RE-Appl-EffCW-med-ElecDHW-ElecCDryer-Tier2-Front | DEER2016 | D16v1 | 2015-05-16 | Any | SFm | 2007 | CZ07 | rDXGF | Each | 1 | 1200 | None | 435 | 0.096 | 0.213 | 234 | 0.0744 | -0.001 | 435 | 0.096 | 0.213 | 234 | 0.0744 | -0.001 |  |  | 1 |  | RE-Appl-EffCW-med-ElecDHW-ElecCDryer-Tier2-FrontAnySFm2007CZ07rDXGF
RE-Appl-EffCW-med-ElecDHW-ElecCDryer-Tier2-Front | DEER2016 | D16v1 | 2015-05-16 | Any | SFm | 2007 | CZ07 | rDXHP | Each | 1 | 1200 | None | 433 | 0.0548 | 0 | 239 | 0.0274 | 0 | 433 | 0.0548 | 0 | 239 | 0.0274 | 0 |  |  | 1 |  | RE-Appl-EffCW-med-ElecDHW-ElecCDryer-Tier2-FrontAnySFm2007CZ07rDXHP
RE-Appl-EffCW-med-ElecDHW-ElecCDryer-Tier2-Front | DEER2016 | D16v1 | 2015-05-16 | Any | SFm | 2007 | CZ07 | rNCEH | Each | 1 | 1200 | None | 429 | 0.0585 | 0 | 229 | 0.0317 | 0 | 429 | 0.0585 | 0 | 229 | 0.0317 | 0 |  |  | 1 |  | RE-Appl-EffCW-med-ElecDHW-ElecCDryer-Tier2-FrontAnySFm2007CZ07rNCEH
RE-Appl-EffCW-med-ElecDHW-ElecCDryer-Tier2-Front | DEER2016 | D16v1 | 2015-05-16 | Any | SFm | 2007 | CZ07 | rNCGF | Each | 1 | 1200 | None | 428 | 0.0583 | -0.08 | 230 | 0.0315 | -0.181 | 428 | 0.0583 | -0.08 | 230 | 0.0315 | -0.181 |  |  | 1 |  | RE-Appl-EffCW-med-ElecDHW-ElecCDryer-Tier2-FrontAnySFm2007CZ07rNCGF
RE-Appl-EffCW-med-ElecDHW-ElecCDryer-Tier2-Front | DEER2016 | D16v1 | 2015-05-16 | Any | SFm | 2007 | CZ08 | rDXGF | Each | 1 | 1200 | None | 435 | 0.064 | 0.304 | 236 | 0.0365 | 0.099 | 435 | 0.064 | 0.304 | 236 | 0.0365 | 0.099 |  |  | 1 |  | RE-Appl-EffCW-med-ElecDHW-ElecCDryer-Tier2-FrontAnySFm2007CZ08rDXGF
RE-Appl-EffCW-med-ElecDHW-ElecCDryer-Tier2-Front | DEER2016 | D16v1 | 2015-05-16 | Any | SFm | 2007 | CZ08 | rDXHP | Each | 1 | 1200 | None | 443 | 0.0629 | 0 | 246 | 0.0359 | 0 | 443 | 0.0629 | 0 | 246 | 0.0359 | 0 |  |  | 1 |  | RE-Appl-EffCW-med-ElecDHW-ElecCDryer-Tier2-FrontAnySFm2007CZ08rDXHP
RE-Appl-EffCW-med-ElecDHW-ElecCDryer-Tier2-Front | DEER2016 | D16v1 | 2015-05-16 | Any | SFm | 2007 | CZ08 | rNCEH | Each | 1 | 1200 | None | 428 | 0.058 | 0 | 229 | 0.0317 | 0 | 428 | 0.058 | 0 | 229 | 0.0317 | 0 |  |  | 1 |  | RE-Appl-EffCW-med-ElecDHW-ElecCDryer-Tier2-FrontAnySFm2007CZ08rNCEH
RE-Appl-EffCW-med-ElecDHW-ElecCDryer-Tier2-Front | DEER2016 | D16v1 | 2015-05-16 | Any | SFm | 2007 | CZ08 | rNCGF | Each | 1 | 1200 | None | 426 | 0.0582 | 0.029 | 230 | 0.0319 | -0.1 | 426 | 0.0582 | 0.029 | 230 | 0.0319 | -0.1 |  |  | 1 |  | RE-Appl-EffCW-med-ElecDHW-ElecCDryer-Tier2-FrontAnySFm2007CZ08rNCGF
RE-Appl-EffCW-med-ElecDHW-ElecCDryer-Tier2-Front | DEER2016 | D16v1 | 2015-05-16 | Any | SFm | 2007 | CZ09 | rDXGF | Each | 1 | 1210 | None | 437 | 0.0605 | 0.134 | 239 | 0.0342 | -0.181 | 437 | 0.0605 | 0.134 | 239 | 0.0342 | -0.181 |  |  | 1 |  | RE-Appl-EffCW-med-ElecDHW-ElecCDryer-Tier2-FrontAnySFm2007CZ09rDXGF
RE-Appl-EffCW-med-ElecDHW-ElecCDryer-Tier2-Front | DEER2016 | D16v1 | 2015-05-16 | Any | SFm | 2007 | CZ09 | rDXHP | Each | 1 | 1210 | None | 437 | 0.0592 | 0 | 238 | 0.0333 | 0 | 437 | 0.0592 | 0 | 238 | 0.0333 | 0 |  |  | 1 |  | RE-Appl-EffCW-med-ElecDHW-ElecCDryer-Tier2-FrontAnySFm2007CZ09rDXHP
RE-Appl-EffCW-med-ElecDHW-ElecCDryer-Tier2-Front | DEER2016 | D16v1 | 2015-05-16 | Any | SFm | 2007 | CZ09 | rNCEH | Each | 1 | 1210 | None | 428 | 0.0578 | 0 | 228 | 0.0317 | 0 | 428 | 0.0578 | 0 | 228 | 0.0317 | 0 |  |  | 1 |  | RE-Appl-EffCW-med-ElecDHW-ElecCDryer-Tier2-FrontAnySFm2007CZ09rNCEH
RE-Appl-EffCW-med-ElecDHW-ElecCDryer-Tier2-Front | DEER2016 | D16v1 | 2015-05-16 | Any | SFm | 2007 | CZ09 | rNCGF | Each | 1 | 1210 | None | 426 | 0.0578 | 0.019 | 230 | 0.0317 | -0.247 | 426 | 0.0578 | 0.019 | 230 | 0.0317 | -0.247 |  |  | 1 |  | RE-Appl-EffCW-med-ElecDHW-ElecCDryer-Tier2-FrontAnySFm2007CZ09rNCGF
RE-Appl-EffCW-med-ElecDHW-ElecCDryer-Tier2-Front | DEER2016 | D16v1 | 2015-05-16 | Any | SFm | 2007 | CZ10 | rDXGF | Each | 1 | 974 | None | 443 | 0.0598 | -0.383 | 240 | 0.0327 | 0.208 | 443 | 0.0598 | -0.383 | 240 | 0.0327 | 0.208 |  |  | 1 |  | RE-Appl-EffCW-med-ElecDHW-ElecCDryer-Tier2-FrontAnySFm2007CZ10rDXGF
RE-Appl-EffCW-med-ElecDHW-ElecCDryer-Tier2-Front | DEER2016 | D16v1 | 2015-05-16 | Any | SFm | 2007 | CZ10 | rDXHP | Each | 1 | 974 | None | 438 | 0.0589 | 0 | 239 | 0.0324 | 0 | 438 | 0.0589 | 0 | 239 | 0.0324 | 0 |  |  | 1 |  | RE-Appl-EffCW-med-ElecDHW-ElecCDryer-Tier2-FrontAnySFm2007CZ10rDXHP
RE-Appl-EffCW-med-ElecDHW-ElecCDryer-Tier2-Front | DEER2016 | D16v1 | 2015-05-16 | Any | SFm | 2007 | CZ10 | rNCEH | Each | 1 | 974 | None | 419 | 0.0576 | 0 | 230 | 0.0317 | 0 | 419 | 0.0576 | 0 | 230 | 0.0317 | 0 |  |  | 1 |  | RE-Appl-EffCW-med-ElecDHW-ElecCDryer-Tier2-FrontAnySFm2007CZ10rNCEH
RE-Appl-EffCW-med-ElecDHW-ElecCDryer-Tier2-Front | DEER2016 | D16v1 | 2015-05-16 | Any | SFm | 2007 | CZ10 | rNCGF | Each | 1 | 974 | None | 425 | 0.0576 | -0.685 | 230 | 0.0317 | -0.001 | 425 | 0.0576 | -0.685 | 230 | 0.0317 | -0.001 |  |  | 1 |  | RE-Appl-EffCW-med-ElecDHW-ElecCDryer-Tier2-FrontAnySFm2007CZ10rNCGF
RE-Appl-EffCW-med-ElecDHW-ElecCDryer-Tier2-Front | DEER2016 | D16v1 | 2015-05-16 | Any | SFm | 2007 | CZ11 | rDXGF | Each | 1 | 974 | None | 438 | 0.0636 | -1.23 | 236 | 0.0378 | -0.401 | 438 | 0.0636 | -1.23 | 236 | 0.0378 | -0.401 |  |  | 1 |  | RE-Appl-EffCW-med-ElecDHW-ElecCDryer-Tier2-FrontAnySFm2007CZ11rDXGF
RE-Appl-EffCW-med-ElecDHW-ElecCDryer-Tier2-Front | DEER2016 | D16v1 | 2015-05-16 | Any | SFm | 2007 | CZ11 | rDXHP | Each | 1 | 974 | None | 426 | 0.0631 | 0 | 230 | 0.0346 | 0 | 426 | 0.0631 | 0 | 230 | 0.0346 | 0 |  |  | 1 |  | RE-Appl-EffCW-med-ElecDHW-ElecCDryer-Tier2-FrontAnySFm2007CZ11rDXHP
RE-Appl-EffCW-med-ElecDHW-ElecCDryer-Tier2-Front | DEER2016 | D16v1 | 2015-05-16 | Any | SFm | 2007 | CZ11 | rNCEH | Each | 1 | 974 | None | 414 | 0.0575 | 0 | 226 | 0.0317 | 0 | 414 | 0.0575 | 0 | 226 | 0.0317 | 0 |  |  | 1 |  | RE-Appl-EffCW-med-ElecDHW-ElecCDryer-Tier2-FrontAnySFm2007CZ11rNCEH
RE-Appl-EffCW-med-ElecDHW-ElecCDryer-Tier2-Front | DEER2016 | D16v1 | 2015-05-16 | Any | SFm | 2007 | CZ11 | rNCGF | Each | 1 | 974 | None | 426 | 0.0575 | -1.26 | 230 | 0.0317 | -0.411 | 426 | 0.0575 | -1.26 | 230 | 0.0317 | -0.411 |  |  | 1 |  | RE-Appl-EffCW-med-ElecDHW-ElecCDryer-Tier2-FrontAnySFm2007CZ11rNCGF
RE-Appl-EffCW-med-ElecDHW-ElecCDryer-Tier2-Front | DEER2016 | D16v1 | 2015-05-16 | Any | SFm | 2007 | CZ12 | rDXGF | Each | 1 | 974 | None | 440 | 0.0658 | -1.13 | 236 | 0.0373 | -0.304 | 440 | 0.0658 | -1.13 | 236 | 0.0373 | -0.304 |  |  | 1 |  | RE-Appl-EffCW-med-ElecDHW-ElecCDryer-Tier2-FrontAnySFm2007CZ12rDXGF
RE-Appl-EffCW-med-ElecDHW-ElecCDryer-Tier2-Front | DEER2016 | D16v1 | 2015-05-16 | Any | SFm | 2007 | CZ12 | rDXHP | Each | 1 | 974 | None | 430 | 0.0643 | 0 | 232 | 0.0331 | 0 | 430 | 0.0643 | 0 | 232 | 0.0331 | 0 |  |  | 1 |  | RE-Appl-EffCW-med-ElecDHW-ElecCDryer-Tier2-FrontAnySFm2007CZ12rDXHP
RE-Appl-EffCW-med-ElecDHW-ElecCDryer-Tier2-Front | DEER2016 | D16v1 | 2015-05-16 | Any | SFm | 2007 | CZ12 | rNCEH | Each | 1 | 974 | None | 419 | 0.0585 | 0 | 227 | 0.0318 | 0 | 419 | 0.0585 | 0 | 227 | 0.0318 | 0 |  |  | 1 |  | RE-Appl-EffCW-med-ElecDHW-ElecCDryer-Tier2-FrontAnySFm2007CZ12rNCEH
RE-Appl-EffCW-med-ElecDHW-ElecCDryer-Tier2-Front | DEER2016 | D16v1 | 2015-05-16 | Any | SFm | 2007 | CZ12 | rNCGF | Each | 1 | 974 | None | 430 | 0.0585 | -1.17 | 230 | 0.0317 | -0.336 | 430 | 0.0585 | -1.17 | 230 | 0.0317 | -0.336 |  |  | 1 |  | RE-Appl-EffCW-med-ElecDHW-ElecCDryer-Tier2-FrontAnySFm2007CZ12rNCGF
RE-Appl-EffCW-med-ElecDHW-ElecCDryer-Tier2-Front | DEER2016 | D16v1 | 2015-05-16 | Any | SFm | 2007 | CZ13 | rDXGF | Each | 1 | 974 | None | 438 | 0.0642 | -1.49 | 236 | 0.0356 | -0.56 | 438 | 0.0642 | -1.49 | 236 | 0.0356 | -0.56 |  |  | 1 |  | RE-Appl-EffCW-med-ElecDHW-ElecCDryer-Tier2-FrontAnySFm2007CZ13rDXGF
RE-Appl-EffCW-med-ElecDHW-ElecCDryer-Tier2-Front | DEER2016 | D16v1 | 2015-05-16 | Any | SFm | 2007 | CZ13 | rDXHP | Each | 1 | 974 | None | 424 | 0.0632 | 0 | 229 | 0.0345 | 0 | 424 | 0.0632 | 0 | 229 | 0.0345 | 0 |  |  | 1 |  | RE-Appl-EffCW-med-ElecDHW-ElecCDryer-Tier2-FrontAnySFm2007CZ13rDXHP
RE-Appl-EffCW-med-ElecDHW-ElecCDryer-Tier2-Front | DEER2016 | D16v1 | 2015-05-16 | Any | SFm | 2007 | CZ13 | rNCEH | Each | 1 | 974 | None | 409 | 0.0574 | 0 | 224 | 0.0317 | 0 | 409 | 0.0574 | 0 | 224 | 0.0317 | 0 |  |  | 1 |  | RE-Appl-EffCW-med-ElecDHW-ElecCDryer-Tier2-FrontAnySFm2007CZ13rNCEH
RE-Appl-EffCW-med-ElecDHW-ElecCDryer-Tier2-Front | DEER2016 | D16v1 | 2015-05-16 | Any | SFm | 2007 | CZ13 | rNCGF | Each | 1 | 974 | None | 425 | 0.0574 | -1.53 | 229 | 0.0317 | -0.601 | 425 | 0.0574 | -1.53 | 229 | 0.0317 | -0.601 |  |  | 1 |  | RE-Appl-EffCW-med-ElecDHW-ElecCDryer-Tier2-FrontAnySFm2007CZ13rNCGF
RE-Appl-EffCW-med-ElecDHW-ElecCDryer-Tier2-Front | DEER2016 | D16v1 | 2015-05-16 | Any | SFm | 2007 | CZ14 | rDXGF | Each | 1 | 1080 | None | 438 | 0.0604 | -0.869 | 236 | 0.034 | -0.229 | 438 | 0.0604 | -0.869 | 236 | 0.034 | -0.229 |  |  | 1 |  | RE-Appl-EffCW-med-ElecDHW-ElecCDryer-Tier2-FrontAnySFm2007CZ14rDXGF
RE-Appl-EffCW-med-ElecDHW-ElecCDryer-Tier2-Front | DEER2016 | D16v1 | 2015-05-16 | Any | SFm | 2007 | CZ14 | rDXHP | Each | 1 | 1080 | None | 431 | 0.0589 | 0 | 234 | 0.0327 | 0 | 431 | 0.0589 | 0 | 234 | 0.0327 | 0 |  |  | 1 |  | RE-Appl-EffCW-med-ElecDHW-ElecCDryer-Tier2-FrontAnySFm2007CZ14rDXHP
RE-Appl-EffCW-med-ElecDHW-ElecCDryer-Tier2-Front | DEER2016 | D16v1 | 2015-05-16 | Any | SFm | 2007 | CZ14 | rNCEH | Each | 1 | 1080 | None | 418 | 0.057 | 0 | 227 | 0.0316 | 0 | 418 | 0.057 | 0 | 227 | 0.0316 | 0 |  |  | 1 |  | RE-Appl-EffCW-med-ElecDHW-ElecCDryer-Tier2-FrontAnySFm2007CZ14rNCEH
RE-Appl-EffCW-med-ElecDHW-ElecCDryer-Tier2-Front | DEER2016 | D16v1 | 2015-05-16 | Any | SFm | 2007 | CZ14 | rNCGF | Each | 1 | 1080 | None | 427 | 0.057 | -0.912 | 230 | 0.0316 | -0.255 | 427 | 0.057 | -0.912 | 230 | 0.0316 | -0.255 |  |  | 1 |  | RE-Appl-EffCW-med-ElecDHW-ElecCDryer-Tier2-FrontAnySFm2007CZ14rNCGF
RE-Appl-EffCW-med-ElecDHW-ElecCDryer-Tier2-Front | DEER2016 | D16v1 | 2015-05-16 | Any | SFm | 2007 | CZ15 | rDXGF | Each | 1 | 1080 | None | 423 | 0.0598 | 0.01 | 236 | 0.0334 | 0.23 | 423 | 0.0598 | 0.01 | 236 | 0.0334 | 0.23 |  |  | 1 |  | RE-Appl-EffCW-med-ElecDHW-ElecCDryer-Tier2-FrontAnySFm2007CZ15rDXGF
RE-Appl-EffCW-med-ElecDHW-ElecCDryer-Tier2-Front | DEER2016 | D16v1 | 2015-05-16 | Any | SFm | 2007 | CZ15 | rDXHP | Each | 1 | 1080 | None | 424 | 0.0598 | 0 | 238 | 0.0342 | 0 | 424 | 0.0598 | 0 | 238 | 0.0342 | 0 |  |  | 1 |  | RE-Appl-EffCW-med-ElecDHW-ElecCDryer-Tier2-FrontAnySFm2007CZ15rDXHP
RE-Appl-EffCW-med-ElecDHW-ElecCDryer-Tier2-Front | DEER2016 | D16v1 | 2015-05-16 | Any | SFm | 2007 | CZ15 | rNCEH | Each | 1 | 1080 | None | 408 | 0.0544 | 0 | 230 | 0.0314 | 0 | 408 | 0.0544 | 0 | 230 | 0.0314 | 0 |  |  | 1 |  | RE-Appl-EffCW-med-ElecDHW-ElecCDryer-Tier2-FrontAnySFm2007CZ15rNCEH
RE-Appl-EffCW-med-ElecDHW-ElecCDryer-Tier2-Front | DEER2016 | D16v1 | 2015-05-16 | Any | SFm | 2007 | CZ15 | rNCGF | Each | 1 | 1080 | None | 408 | 0.0544 | -0.096 | 228 | 0.0314 | 0.159 | 408 | 0.0544 | -0.096 | 228 | 0.0314 | 0.159 |  |  | 1 |  | RE-Appl-EffCW-med-ElecDHW-ElecCDryer-Tier2-FrontAnySFm2007CZ15rNCGF
RE-Appl-EffCW-med-ElecDHW-ElecCDryer-Tier2-Front | DEER2016 | D16v1 | 2015-05-16 | Any | SFm | 2007 | CZ16 | rDXGF | Each | 1 | 1150 | None | 451 | 0.0663 | -0.265 | 236 | 0.0352 | -0.44 | 451 | 0.0663 | -0.265 | 236 | 0.0352 | -0.44 |  |  | 1 |  | RE-Appl-EffCW-med-ElecDHW-ElecCDryer-Tier2-FrontAnySFm2007CZ16rDXGF
RE-Appl-EffCW-med-ElecDHW-ElecCDryer-Tier2-Front | DEER2016 | D16v1 | 2015-05-16 | Any | SFm | 2007 | CZ16 | rDXHP | Each | 1 | 1150 | None | 444 | 0.0522 | 0 | 227 | 0.0447 | 0 | 444 | 0.0522 | 0 | 227 | 0.0447 | 0 |  |  | 1 |  | RE-Appl-EffCW-med-ElecDHW-ElecCDryer-Tier2-FrontAnySFm2007CZ16rDXHP
RE-Appl-EffCW-med-ElecDHW-ElecCDryer-Tier2-Front | DEER2016 | D16v1 | 2015-05-16 | Any | SFm | 2007 | CZ16 | rNCEH | Each | 1 | 1150 | None | 442 | 0.0601 | 0 | 227 | 0.0319 | 0 | 442 | 0.0601 | 0 | 227 | 0.0319 | 0 |  |  | 1 |  | RE-Appl-EffCW-med-ElecDHW-ElecCDryer-Tier2-FrontAnySFm2007CZ16rNCEH
RE-Appl-EffCW-med-ElecDHW-ElecCDryer-Tier2-Front | DEER2016 | D16v1 | 2015-05-16 | Any | SFm | 2007 | CZ16 | rNCGF | Each | 1 | 1150 | None | 444 | 0.06 | -0.248 | 231 | 0.0318 | -0.428 | 444 | 0.06 | -0.248 | 231 | 0.0318 | -0.428 |  |  | 1 |  | RE-Appl-EffCW-med-ElecDHW-ElecCDryer-Tier2-FrontAnySFm2007CZ16rNCGF
RE-Appl-EffCW-med-ElecDHW-ElecCDryer-Tier2-Front | DEER2016 | D16v1 | 2015-05-16 | Any | SFm | 2011 | CZ01 | rDXGF | Each | 1 | 1150 | None | 445 | 0.064 | -0.205 | 232 | 0.033 | -0.431 | 445 | 0.064 | -0.205 | 232 | 0.033 | -0.431 |  |  | 1 |  | RE-Appl-EffCW-med-ElecDHW-ElecCDryer-Tier2-FrontAnySFm2011CZ01rDXGF
RE-Appl-EffCW-med-ElecDHW-ElecCDryer-Tier2-Front | DEER2016 | D16v1 | 2015-05-16 | Any | SFm | 2011 | CZ01 | rDXHP | Each | 1 | 1150 | None | 445 | 0.0495 | 0 | 229 | 0.0209 | 0 | 445 | 0.0495 | 0 | 229 | 0.0209 | 0 |  |  | 1 |  | RE-Appl-EffCW-med-ElecDHW-ElecCDryer-Tier2-FrontAnySFm2011CZ01rDXHP
RE-Appl-EffCW-med-ElecDHW-ElecCDryer-Tier2-Front | DEER2016 | D16v1 | 2015-05-16 | Any | SFm | 2011 | CZ01 | rNCEH | Each | 1 | 1150 | None | 444 | 0.0609 | 0 | 228 | 0.0319 | 0 | 444 | 0.0609 | 0 | 228 | 0.0319 | 0 |  |  | 1 |  | RE-Appl-EffCW-med-ElecDHW-ElecCDryer-Tier2-FrontAnySFm2011CZ01rNCEH
RE-Appl-EffCW-med-ElecDHW-ElecCDryer-Tier2-Front | DEER2016 | D16v1 | 2015-05-16 | Any | SFm | 2011 | CZ01 | rNCGF | Each | 1 | 1150 | None | 445 | 0.0611 | -0.265 | 231 | 0.032 | -0.471 | 445 | 0.0611 | -0.265 | 231 | 0.032 | -0.471 |  |  | 1 |  | RE-Appl-EffCW-med-ElecDHW-ElecCDryer-Tier2-FrontAnySFm2011CZ01rNCGF
RE-Appl-EffCW-med-ElecDHW-ElecCDryer-Tier2-Front | DEER2016 | D16v1 | 2015-05-16 | Any | SFm | 2011 | CZ02 | rDXGF | Each | 1 | 974 | None | 443 | 0.0705 | -1.54 | 235 | 0.0377 | -0.448 | 443 | 0.0705 | -1.54 | 235 | 0.0377 | -0.448 |  |  | 1 |  | RE-Appl-EffCW-med-ElecDHW-ElecCDryer-Tier2-FrontAnySFm2011CZ02rDXGF
RE-Appl-EffCW-med-ElecDHW-ElecCDryer-Tier2-Front | DEER2016 | D16v1 | 2015-05-16 | Any | SFm | 2011 | CZ02 | rDXHP | Each | 1 | 974 | None | 427 | 0.0703 | 0 | 228 | 0.0362 | 0 | 427 | 0.0703 | 0 | 228 | 0.0362 | 0 |  |  | 1 |  | RE-Appl-EffCW-med-ElecDHW-ElecCDryer-Tier2-FrontAnySFm2011CZ02rDXHP
RE-Appl-EffCW-med-ElecDHW-ElecCDryer-Tier2-Front | DEER2016 | D16v1 | 2015-05-16 | Any | SFm | 2011 | CZ02 | rNCEH | Each | 1 | 974 | None | 420 | 0.0596 | 0 | 226 | 0.0318 | 0 | 420 | 0.0596 | 0 | 226 | 0.0318 | 0 |  |  | 1 |  | RE-Appl-EffCW-med-ElecDHW-ElecCDryer-Tier2-FrontAnySFm2011CZ02rNCEH
RE-Appl-EffCW-med-ElecDHW-ElecCDryer-Tier2-Front | DEER2016 | D16v1 | 2015-05-16 | Any | SFm | 2011 | CZ02 | rNCGF | Each | 1 | 974 | None | 435 | 0.0596 | -1.62 | 230 | 0.0319 | -0.502 | 435 | 0.0596 | -1.62 | 230 | 0.0319 | -0.502 |  |  | 1 |  | RE-Appl-EffCW-med-ElecDHW-ElecCDryer-Tier2-FrontAnySFm2011CZ02rNCGF
RE-Appl-EffCW-med-ElecDHW-ElecCDryer-Tier2-Front | DEER2016 | D16v1 | 2015-05-16 | Any | SFm | 2011 | CZ03 | rDXGF | Each | 1 | 1150 | None | 438 | 0.08 | -0.697 | 233 | 0.0314 | -0.833 | 438 | 0.08 | -0.697 | 233 | 0.0314 | -0.833 |  |  | 1 |  | RE-Appl-EffCW-med-ElecDHW-ElecCDryer-Tier2-FrontAnySFm2011CZ03rDXGF
RE-Appl-EffCW-med-ElecDHW-ElecCDryer-Tier2-Front | DEER2016 | D16v1 | 2015-05-16 | Any | SFm | 2011 | CZ03 | rDXHP | Each | 1 | 1150 | None | 431 | 0.0654 | 0 | 225 | 0.0423 | 0 | 431 | 0.0654 | 0 | 225 | 0.0423 | 0 |  |  | 1 |  | RE-Appl-EffCW-med-ElecDHW-ElecCDryer-Tier2-FrontAnySFm2011CZ03rDXHP
RE-Appl-EffCW-med-ElecDHW-ElecCDryer-Tier2-Front | DEER2016 | D16v1 | 2015-05-16 | Any | SFm | 2011 | CZ03 | rNCEH | Each | 1 | 1150 | None | 430 | 0.0598 | 0 | 223 | 0.0319 | 0 | 430 | 0.0598 | 0 | 223 | 0.0319 | 0 |  |  | 1 |  | RE-Appl-EffCW-med-ElecDHW-ElecCDryer-Tier2-FrontAnySFm2011CZ03rNCEH
RE-Appl-EffCW-med-ElecDHW-ElecCDryer-Tier2-Front | DEER2016 | D16v1 | 2015-05-16 | Any | SFm | 2011 | CZ03 | rNCGF | Each | 1 | 1150 | None | 436 | 0.0598 | -0.817 | 230 | 0.0318 | -0.916 | 436 | 0.0598 | -0.817 | 230 | 0.0318 | -0.916 |  |  | 1 |  | RE-Appl-EffCW-med-ElecDHW-ElecCDryer-Tier2-FrontAnySFm2011CZ03rNCGF
RE-Appl-EffCW-med-ElecDHW-ElecCDryer-Tier2-Front | DEER2016 | D16v1 | 2015-05-16 | Any | SFm | 2011 | CZ04 | rDXGF | Each | 1 | 1150 | None | 436 | 0.0615 | -0.345 | 234 | 0.0347 | -0.524 | 436 | 0.0615 | -0.345 | 234 | 0.0347 | -0.524 |  |  | 1 |  | RE-Appl-EffCW-med-ElecDHW-ElecCDryer-Tier2-FrontAnySFm2011CZ04rDXGF
RE-Appl-EffCW-med-ElecDHW-ElecCDryer-Tier2-Front | DEER2016 | D16v1 | 2015-05-16 | Any | SFm | 2011 | CZ04 | rDXHP | Each | 1 | 1150 | None | 439 | 0.0645 | 0 | 233 | 0.0365 | 0 | 439 | 0.0645 | 0 | 233 | 0.0365 | 0 |  |  | 1 |  | RE-Appl-EffCW-med-ElecDHW-ElecCDryer-Tier2-FrontAnySFm2011CZ04rDXHP
RE-Appl-EffCW-med-ElecDHW-ElecCDryer-Tier2-Front | DEER2016 | D16v1 | 2015-05-16 | Any | SFm | 2011 | CZ04 | rNCEH | Each | 1 | 1150 | None | 431 | 0.0587 | 0 | 226 | 0.0318 | 0 | 431 | 0.0587 | 0 | 226 | 0.0318 | 0 |  |  | 1 |  | RE-Appl-EffCW-med-ElecDHW-ElecCDryer-Tier2-FrontAnySFm2011CZ04rNCEH
RE-Appl-EffCW-med-ElecDHW-ElecCDryer-Tier2-Front | DEER2016 | D16v1 | 2015-05-16 | Any | SFm | 2011 | CZ04 | rNCGF | Each | 1 | 1150 | None | 432 | 0.0587 | -0.381 | 230 | 0.0317 | -0.536 | 432 | 0.0587 | -0.381 | 230 | 0.0317 | -0.536 |  |  | 1 |  | RE-Appl-EffCW-med-ElecDHW-ElecCDryer-Tier2-FrontAnySFm2011CZ04rNCGF
RE-Appl-EffCW-med-ElecDHW-ElecCDryer-Tier2-Front | DEER2016 | D16v1 | 2015-05-16 | Any | SFm | 2011 | CZ05 | rDXGF | Each | 1 | 1150 | None | 439 | 0.0655 | -0.319 | 231 | 0.0357 | -0.769 | 439 | 0.0655 | -0.319 | 231 | 0.0357 | -0.769 |  |  | 1 |  | RE-Appl-EffCW-med-ElecDHW-ElecCDryer-Tier2-FrontAnySFm2011CZ05rDXGF
RE-Appl-EffCW-med-ElecDHW-ElecCDryer-Tier2-Front | DEER2016 | D16v1 | 2015-05-16 | Any | SFm | 2011 | CZ05 | rDXHP | Each | 1 | 1150 | None | 436 | 0.0645 | 0 | 226 | 0.037 | 0 | 436 | 0.0645 | 0 | 226 | 0.037 | 0 |  |  | 1 |  | RE-Appl-EffCW-med-ElecDHW-ElecCDryer-Tier2-FrontAnySFm2011CZ05rDXHP
RE-Appl-EffCW-med-ElecDHW-ElecCDryer-Tier2-Front | DEER2016 | D16v1 | 2015-05-16 | Any | SFm | 2011 | CZ05 | rNCEH | Each | 1 | 1150 | None | 437 | 0.0599 | 0 | 225 | 0.0319 | 0 | 437 | 0.0599 | 0 | 225 | 0.0319 | 0 |  |  | 1 |  | RE-Appl-EffCW-med-ElecDHW-ElecCDryer-Tier2-FrontAnySFm2011CZ05rNCEH
RE-Appl-EffCW-med-ElecDHW-ElecCDryer-Tier2-Front | DEER2016 | D16v1 | 2015-05-16 | Any | SFm | 2011 | CZ05 | rNCGF | Each | 1 | 1150 | None | 438 | 0.06 | -0.344 | 230 | 0.0319 | -0.696 | 438 | 0.06 | -0.344 | 230 | 0.0319 | -0.696 |  |  | 1 |  | RE-Appl-EffCW-med-ElecDHW-ElecCDryer-Tier2-FrontAnySFm2011CZ05rNCGF
RE-Appl-EffCW-med-ElecDHW-ElecCDryer-Tier2-Front | DEER2016 | D16v1 | 2015-05-16 | Any | SFm | 2011 | CZ06 | rDXGF | Each | 1 | 1200 | None | 438 | 0.0687 | 0.42 | 237 | 0.021 | 0.171 | 438 | 0.0687 | 0.42 | 237 | 0.021 | 0.171 |  |  | 1 |  | RE-Appl-EffCW-med-ElecDHW-ElecCDryer-Tier2-FrontAnySFm2011CZ06rDXGF
RE-Appl-EffCW-med-ElecDHW-ElecCDryer-Tier2-Front | DEER2016 | D16v1 | 2015-05-16 | Any | SFm | 2011 | CZ06 | rDXHP | Each | 1 | 1200 | None | 439 | 0.0651 | 0 | 234 | 0.0366 | 0 | 439 | 0.0651 | 0 | 234 | 0.0366 | 0 |  |  | 1 |  | RE-Appl-EffCW-med-ElecDHW-ElecCDryer-Tier2-FrontAnySFm2011CZ06rDXHP
RE-Appl-EffCW-med-ElecDHW-ElecCDryer-Tier2-Front | DEER2016 | D16v1 | 2015-05-16 | Any | SFm | 2011 | CZ06 | rNCEH | Each | 1 | 1200 | None | 431 | 0.0585 | 0 | 230 | 0.0317 | 0 | 431 | 0.0585 | 0 | 230 | 0.0317 | 0 |  |  | 1 |  | RE-Appl-EffCW-med-ElecDHW-ElecCDryer-Tier2-FrontAnySFm2011CZ06rNCEH
RE-Appl-EffCW-med-ElecDHW-ElecCDryer-Tier2-Front | DEER2016 | D16v1 | 2015-05-16 | Any | SFm | 2011 | CZ06 | rNCGF | Each | 1 | 1200 | None | 429 | 0.0584 | 0.183 | 230 | 0.0317 | 0.076 | 429 | 0.0584 | 0.183 | 230 | 0.0317 | 0.076 |  |  | 1 |  | RE-Appl-EffCW-med-ElecDHW-ElecCDryer-Tier2-FrontAnySFm2011CZ06rNCGF
RE-Appl-EffCW-med-ElecDHW-ElecCDryer-Tier2-Front | DEER2016 | D16v1 | 2015-05-16 | Any | SFm | 2011 | CZ07 | rDXGF | Each | 1 | 1200 | None | 443 | 0.0586 | 0.4 | 242 | 0.066 | 0.219 | 443 | 0.0586 | 0.4 | 242 | 0.066 | 0.219 |  |  | 1 |  | RE-Appl-EffCW-med-ElecDHW-ElecCDryer-Tier2-FrontAnySFm2011CZ07rDXGF
RE-Appl-EffCW-med-ElecDHW-ElecCDryer-Tier2-Front | DEER2016 | D16v1 | 2015-05-16 | Any | SFm | 2011 | CZ07 | rDXHP | Each | 1 | 1200 | None | 443 | 0.112 | 0 | 240 | 0.0337 | 0 | 443 | 0.112 | 0 | 240 | 0.0337 | 0 |  |  | 1 |  | RE-Appl-EffCW-med-ElecDHW-ElecCDryer-Tier2-FrontAnySFm2011CZ07rDXHP
RE-Appl-EffCW-med-ElecDHW-ElecCDryer-Tier2-Front | DEER2016 | D16v1 | 2015-05-16 | Any | SFm | 2011 | CZ07 | rNCEH | Each | 1 | 1200 | None | 429 | 0.0585 | 0 | 230 | 0.0317 | 0 | 429 | 0.0585 | 0 | 230 | 0.0317 | 0 |  |  | 1 |  | RE-Appl-EffCW-med-ElecDHW-ElecCDryer-Tier2-FrontAnySFm2011CZ07rNCEH
RE-Appl-EffCW-med-ElecDHW-ElecCDryer-Tier2-Front | DEER2016 | D16v1 | 2015-05-16 | Any | SFm | 2011 | CZ07 | rNCGF | Each | 1 | 1200 | None | 428 | 0.0584 | 0.011 | 230 | 0.0316 | -0.082 | 428 | 0.0584 | 0.011 | 230 | 0.0316 | -0.082 |  |  | 1 |  | RE-Appl-EffCW-med-ElecDHW-ElecCDryer-Tier2-FrontAnySFm2011CZ07rNCGF
RE-Appl-EffCW-med-ElecDHW-ElecCDryer-Tier2-Front | DEER2016 | D16v1 | 2015-05-16 | Any | SFm | 2011 | CZ08 | rDXGF | Each | 1 | 1200 | None | 438 | 0.0615 | 0.33 | 238 | 0.0348 | 0.165 | 438 | 0.0615 | 0.33 | 238 | 0.0348 | 0.165 |  |  | 1 |  | RE-Appl-EffCW-med-ElecDHW-ElecCDryer-Tier2-FrontAnySFm2011CZ08rDXGF
RE-Appl-EffCW-med-ElecDHW-ElecCDryer-Tier2-Front | DEER2016 | D16v1 | 2015-05-16 | Any | SFm | 2011 | CZ08 | rDXHP | Each | 1 | 1200 | None | 450 | 0.0612 | 0 | 245 | 0.0344 | 0 | 450 | 0.0612 | 0 | 245 | 0.0344 | 0 |  |  | 1 |  | RE-Appl-EffCW-med-ElecDHW-ElecCDryer-Tier2-FrontAnySFm2011CZ08rDXHP
RE-Appl-EffCW-med-ElecDHW-ElecCDryer-Tier2-Front | DEER2016 | D16v1 | 2015-05-16 | Any | SFm | 2011 | CZ08 | rNCEH | Each | 1 | 1200 | None | 427 | 0.058 | 0 | 229 | 0.0317 | 0 | 427 | 0.058 | 0 | 229 | 0.0317 | 0 |  |  | 1 |  | RE-Appl-EffCW-med-ElecDHW-ElecCDryer-Tier2-FrontAnySFm2011CZ08rNCEH
RE-Appl-EffCW-med-ElecDHW-ElecCDryer-Tier2-Front | DEER2016 | D16v1 | 2015-05-16 | Any | SFm | 2011 | CZ08 | rNCGF | Each | 1 | 1200 | None | 426 | 0.0582 | 0.033 | 230 | 0.032 | -0.088 | 426 | 0.0582 | 0.033 | 230 | 0.032 | -0.088 |  |  | 1 |  | RE-Appl-EffCW-med-ElecDHW-ElecCDryer-Tier2-FrontAnySFm2011CZ08rNCGF
RE-Appl-EffCW-med-ElecDHW-ElecCDryer-Tier2-Front | DEER2016 | D16v1 | 2015-05-16 | Any | SFm | 2011 | CZ09 | rDXGF | Each | 1 | 1210 | None | 439 | 0.0612 | 0.261 | 236 | 0.0344 | -0.063 | 439 | 0.0612 | 0.261 | 236 | 0.0344 | -0.063 |  |  | 1 |  | RE-Appl-EffCW-med-ElecDHW-ElecCDryer-Tier2-FrontAnySFm2011CZ09rDXGF
RE-Appl-EffCW-med-ElecDHW-ElecCDryer-Tier2-Front | DEER2016 | D16v1 | 2015-05-16 | Any | SFm | 2011 | CZ09 | rDXHP | Each | 1 | 1210 | None | 437 | 0.059 | 0 | 239 | 0.0335 | 0 | 437 | 0.059 | 0 | 239 | 0.0335 | 0 |  |  | 1 |  | RE-Appl-EffCW-med-ElecDHW-ElecCDryer-Tier2-FrontAnySFm2011CZ09rDXHP
RE-Appl-EffCW-med-ElecDHW-ElecCDryer-Tier2-Front | DEER2016 | D16v1 | 2015-05-16 | Any | SFm | 2011 | CZ09 | rNCEH | Each | 1 | 1210 | None | 427 | 0.0578 | 0 | 228 | 0.0317 | 0 | 427 | 0.0578 | 0 | 228 | 0.0317 | 0 |  |  | 1 |  | RE-Appl-EffCW-med-ElecDHW-ElecCDryer-Tier2-FrontAnySFm2011CZ09rNCEH
RE-Appl-EffCW-med-ElecDHW-ElecCDryer-Tier2-Front | DEER2016 | D16v1 | 2015-05-16 | Any | SFm | 2011 | CZ09 | rNCGF | Each | 1 | 1210 | None | 426 | 0.0579 | 0.002 | 230 | 0.0317 | -0.27 | 426 | 0.0579 | 0.002 | 230 | 0.0317 | -0.27 |  |  | 1 |  | RE-Appl-EffCW-med-ElecDHW-ElecCDryer-Tier2-FrontAnySFm2011CZ09rNCGF
RE-Appl-EffCW-med-ElecDHW-ElecCDryer-Tier2-Front | DEER2016 | D16v1 | 2015-05-16 | Any | SFm | 2011 | CZ10 | rDXGF | Each | 1 | 974 | None | 441 | 0.0613 | -0.318 | 240 | 0.035 | 0.22 | 441 | 0.0613 | -0.318 | 240 | 0.035 | 0.22 |  |  | 1 |  | RE-Appl-EffCW-med-ElecDHW-ElecCDryer-Tier2-FrontAnySFm2011CZ10rDXGF
RE-Appl-EffCW-med-ElecDHW-ElecCDryer-Tier2-Front | DEER2016 | D16v1 | 2015-05-16 | Any | SFm | 2011 | CZ10 | rDXHP | Each | 1 | 974 | None | 438 | 0.0598 | 0 | 239 | 0.0322 | 0 | 438 | 0.0598 | 0 | 239 | 0.0322 | 0 |  |  | 1 |  | RE-Appl-EffCW-med-ElecDHW-ElecCDryer-Tier2-FrontAnySFm2011CZ10rDXHP
RE-Appl-EffCW-med-ElecDHW-ElecCDryer-Tier2-Front | DEER2016 | D16v1 | 2015-05-16 | Any | SFm | 2011 | CZ10 | rNCEH | Each | 1 | 974 | None | 419 | 0.0576 | 0 | 230 | 0.0317 | 0 | 419 | 0.0576 | 0 | 230 | 0.0317 | 0 |  |  | 1 |  | RE-Appl-EffCW-med-ElecDHW-ElecCDryer-Tier2-FrontAnySFm2011CZ10rNCEH
RE-Appl-EffCW-med-ElecDHW-ElecCDryer-Tier2-Front | DEER2016 | D16v1 | 2015-05-16 | Any | SFm | 2011 | CZ10 | rNCGF | Each | 1 | 974 | None | 425 | 0.0576 | -0.623 | 230 | 0.0317 | 0.04 | 425 | 0.0576 | -0.623 | 230 | 0.0317 | 0.04 |  |  | 1 |  | RE-Appl-EffCW-med-ElecDHW-ElecCDryer-Tier2-FrontAnySFm2011CZ10rNCGF
RE-Appl-EffCW-med-ElecDHW-ElecCDryer-Tier2-Front | DEER2016 | D16v1 | 2015-05-16 | Any | SFm | 2011 | CZ11 | rDXGF | Each | 1 | 974 | None | 437 | 0.0645 | -1.13 | 234 | 0.036 | -0.351 | 437 | 0.0645 | -1.13 | 234 | 0.036 | -0.351 |  |  | 1 |  | RE-Appl-EffCW-med-ElecDHW-ElecCDryer-Tier2-FrontAnySFm2011CZ11rDXGF
RE-Appl-EffCW-med-ElecDHW-ElecCDryer-Tier2-Front | DEER2016 | D16v1 | 2015-05-16 | Any | SFm | 2011 | CZ11 | rDXHP | Each | 1 | 974 | None | 428 | 0.0627 | 0 | 232 | 0.0354 | 0 | 428 | 0.0627 | 0 | 232 | 0.0354 | 0 |  |  | 1 |  | RE-Appl-EffCW-med-ElecDHW-ElecCDryer-Tier2-FrontAnySFm2011CZ11rDXHP
RE-Appl-EffCW-med-ElecDHW-ElecCDryer-Tier2-Front | DEER2016 | D16v1 | 2015-05-16 | Any | SFm | 2011 | CZ11 | rNCEH | Each | 1 | 974 | None | 415 | 0.0575 | 0 | 226 | 0.0317 | 0 | 415 | 0.0575 | 0 | 226 | 0.0317 | 0 |  |  | 1 |  | RE-Appl-EffCW-med-ElecDHW-ElecCDryer-Tier2-FrontAnySFm2011CZ11rNCEH
RE-Appl-EffCW-med-ElecDHW-ElecCDryer-Tier2-Front | DEER2016 | D16v1 | 2015-05-16 | Any | SFm | 2011 | CZ11 | rNCGF | Each | 1 | 974 | None | 426 | 0.0575 | -1.17 | 230 | 0.0317 | -0.375 | 426 | 0.0575 | -1.17 | 230 | 0.0317 | -0.375 |  |  | 1 |  | RE-Appl-EffCW-med-ElecDHW-ElecCDryer-Tier2-FrontAnySFm2011CZ11rNCGF
RE-Appl-EffCW-med-ElecDHW-ElecCDryer-Tier2-Front | DEER2016 | D16v1 | 2015-05-16 | Any | SFm | 2011 | CZ12 | rDXGF | Each | 1 | 974 | None | 441 | 0.0649 | -1.02 | 236 | 0.0373 | -0.263 | 441 | 0.0649 | -1.02 | 236 | 0.0373 | -0.263 |  |  | 1 |  | RE-Appl-EffCW-med-ElecDHW-ElecCDryer-Tier2-FrontAnySFm2011CZ12rDXGF
RE-Appl-EffCW-med-ElecDHW-ElecCDryer-Tier2-Front | DEER2016 | D16v1 | 2015-05-16 | Any | SFm | 2011 | CZ12 | rDXHP | Each | 1 | 974 | None | 431 | 0.0657 | 0 | 232 | 0.0354 | 0 | 431 | 0.0657 | 0 | 232 | 0.0354 | 0 |  |  | 1 |  | RE-Appl-EffCW-med-ElecDHW-ElecCDryer-Tier2-FrontAnySFm2011CZ12rDXHP
RE-Appl-EffCW-med-ElecDHW-ElecCDryer-Tier2-Front | DEER2016 | D16v1 | 2015-05-16 | Any | SFm | 2011 | CZ12 | rNCEH | Each | 1 | 974 | None | 420 | 0.0585 | 0 | 228 | 0.0318 | 0 | 420 | 0.0585 | 0 | 228 | 0.0318 | 0 |  |  | 1 |  | RE-Appl-EffCW-med-ElecDHW-ElecCDryer-Tier2-FrontAnySFm2011CZ12rNCEH
RE-Appl-EffCW-med-ElecDHW-ElecCDryer-Tier2-Front | DEER2016 | D16v1 | 2015-05-16 | Any | SFm | 2011 | CZ12 | rNCGF | Each | 1 | 974 | None | 430 | 0.0585 | -1.06 | 230 | 0.0318 | -0.281 | 430 | 0.0585 | -1.06 | 230 | 0.0318 | -0.281 |  |  | 1 |  | RE-Appl-EffCW-med-ElecDHW-ElecCDryer-Tier2-FrontAnySFm2011CZ12rNCGF
RE-Appl-EffCW-med-ElecDHW-ElecCDryer-Tier2-Front | DEER2016 | D16v1 | 2015-05-16 | Any | SFm | 2011 | CZ13 | rDXGF | Each | 1 | 974 | None | 438 | 0.0658 | -1.39 | 236 | 0.037 | -0.51 | 438 | 0.0658 | -1.39 | 236 | 0.037 | -0.51 |  |  | 1 |  | RE-Appl-EffCW-med-ElecDHW-ElecCDryer-Tier2-FrontAnySFm2011CZ13rDXGF
RE-Appl-EffCW-med-ElecDHW-ElecCDryer-Tier2-Front | DEER2016 | D16v1 | 2015-05-16 | Any | SFm | 2011 | CZ13 | rDXHP | Each | 1 | 974 | None | 425 | 0.0634 | 0 | 230 | 0.0345 | 0 | 425 | 0.0634 | 0 | 230 | 0.0345 | 0 |  |  | 1 |  | RE-Appl-EffCW-med-ElecDHW-ElecCDryer-Tier2-FrontAnySFm2011CZ13rDXHP
RE-Appl-EffCW-med-ElecDHW-ElecCDryer-Tier2-Front | DEER2016 | D16v1 | 2015-05-16 | Any | SFm | 2011 | CZ13 | rNCEH | Each | 1 | 974 | None | 410 | 0.0574 | 0 | 224 | 0.0317 | 0 | 410 | 0.0574 | 0 | 224 | 0.0317 | 0 |  |  | 1 |  | RE-Appl-EffCW-med-ElecDHW-ElecCDryer-Tier2-FrontAnySFm2011CZ13rNCEH
RE-Appl-EffCW-med-ElecDHW-ElecCDryer-Tier2-Front | DEER2016 | D16v1 | 2015-05-16 | Any | SFm | 2011 | CZ13 | rNCGF | Each | 1 | 974 | None | 425 | 0.0574 | -1.48 | 230 | 0.0317 | -0.568 | 425 | 0.0574 | -1.48 | 230 | 0.0317 | -0.568 |  |  | 1 |  | RE-Appl-EffCW-med-ElecDHW-ElecCDryer-Tier2-FrontAnySFm2011CZ13rNCGF
RE-Appl-EffCW-med-ElecDHW-ElecCDryer-Tier2-Front | DEER2016 | D16v1 | 2015-05-16 | Any | SFm | 2011 | CZ14 | rDXGF | Each | 1 | 1080 | None | 443 | 0.0621 | -0.759 | 239 | 0.0349 | -0.18 | 443 | 0.0621 | -0.759 | 239 | 0.0349 | -0.18 |  |  | 1 |  | RE-Appl-EffCW-med-ElecDHW-ElecCDryer-Tier2-FrontAnySFm2011CZ14rDXGF
RE-Appl-EffCW-med-ElecDHW-ElecCDryer-Tier2-Front | DEER2016 | D16v1 | 2015-05-16 | Any | SFm | 2011 | CZ14 | rDXHP | Each | 1 | 1080 | None | 432 | 0.0596 | 0 | 232 | 0.0329 | 0 | 432 | 0.0596 | 0 | 232 | 0.0329 | 0 |  |  | 1 |  | RE-Appl-EffCW-med-ElecDHW-ElecCDryer-Tier2-FrontAnySFm2011CZ14rDXHP
RE-Appl-EffCW-med-ElecDHW-ElecCDryer-Tier2-Front | DEER2016 | D16v1 | 2015-05-16 | Any | SFm | 2011 | CZ14 | rNCEH | Each | 1 | 1080 | None | 418 | 0.057 | 0 | 227 | 0.0316 | 0 | 418 | 0.057 | 0 | 227 | 0.0316 | 0 |  |  | 1 |  | RE-Appl-EffCW-med-ElecDHW-ElecCDryer-Tier2-FrontAnySFm2011CZ14rNCEH
RE-Appl-EffCW-med-ElecDHW-ElecCDryer-Tier2-Front | DEER2016 | D16v1 | 2015-05-16 | Any | SFm | 2011 | CZ14 | rNCGF | Each | 1 | 1080 | None | 427 | 0.057 | -0.838 | 230 | 0.0317 | -0.245 | 427 | 0.057 | -0.838 | 230 | 0.0317 | -0.245 |  |  | 1 |  | RE-Appl-EffCW-med-ElecDHW-ElecCDryer-Tier2-FrontAnySFm2011CZ14rNCGF
RE-Appl-EffCW-med-ElecDHW-ElecCDryer-Tier2-Front | DEER2016 | D16v1 | 2015-05-16 | Any | SFm | 2011 | CZ15 | rDXGF | Each | 1 | 1080 | None | 423 | 0.0615 | 0 | 236 | 0.0353 | 0.204 | 423 | 0.0615 | 0 | 236 | 0.0353 | 0.204 |  |  | 1 |  | RE-Appl-EffCW-med-ElecDHW-ElecCDryer-Tier2-FrontAnySFm2011CZ15rDXGF
RE-Appl-EffCW-med-ElecDHW-ElecCDryer-Tier2-Front | DEER2016 | D16v1 | 2015-05-16 | Any | SFm | 2011 | CZ15 | rDXHP | Each | 1 | 1080 | None | 424 | 0.0609 | 0 | 238 | 0.0354 | 0 | 424 | 0.0609 | 0 | 238 | 0.0354 | 0 |  |  | 1 |  | RE-Appl-EffCW-med-ElecDHW-ElecCDryer-Tier2-FrontAnySFm2011CZ15rDXHP
RE-Appl-EffCW-med-ElecDHW-ElecCDryer-Tier2-Front | DEER2016 | D16v1 | 2015-05-16 | Any | SFm | 2011 | CZ15 | rNCEH | Each | 1 | 1080 | None | 408 | 0.0544 | 0 | 230 | 0.0314 | 0 | 408 | 0.0544 | 0 | 230 | 0.0314 | 0 |  |  | 1 |  | RE-Appl-EffCW-med-ElecDHW-ElecCDryer-Tier2-FrontAnySFm2011CZ15rNCEH
RE-Appl-EffCW-med-ElecDHW-ElecCDryer-Tier2-Front | DEER2016 | D16v1 | 2015-05-16 | Any | SFm | 2011 | CZ15 | rNCGF | Each | 1 | 1080 | None | 408 | 0.0544 | -0.108 | 228 | 0.0314 | 0.097 | 408 | 0.0544 | -0.108 | 228 | 0.0314 | 0.097 |  |  | 1 |  | RE-Appl-EffCW-med-ElecDHW-ElecCDryer-Tier2-FrontAnySFm2011CZ15rNCGF
RE-Appl-EffCW-med-ElecDHW-ElecCDryer-Tier2-Front | DEER2016 | D16v1 | 2015-05-16 | Any | SFm | 2011 | CZ16 | rDXGF | Each | 1 | 1150 | None | 452 | 0.0667 | -0.239 | 238 | 0.0369 | -0.403 | 452 | 0.0667 | -0.239 | 238 | 0.0369 | -0.403 |  |  | 1 |  | RE-Appl-EffCW-med-ElecDHW-ElecCDryer-Tier2-FrontAnySFm2011CZ16rDXGF
RE-Appl-EffCW-med-ElecDHW-ElecCDryer-Tier2-Front | DEER2016 | D16v1 | 2015-05-16 | Any | SFm | 2011 | CZ16 | rDXHP | Each | 1 | 1150 | None | 443 | 0.0696 | 0 | 234 | 0.0486 | 0 | 443 | 0.0696 | 0 | 234 | 0.0486 | 0 |  |  | 1 |  | RE-Appl-EffCW-med-ElecDHW-ElecCDryer-Tier2-FrontAnySFm2011CZ16rDXHP
RE-Appl-EffCW-med-ElecDHW-ElecCDryer-Tier2-Front | DEER2016 | D16v1 | 2015-05-16 | Any | SFm | 2011 | CZ16 | rNCEH | Each | 1 | 1150 | None | 442 | 0.0601 | 0 | 227 | 0.0319 | 0 | 442 | 0.0601 | 0 | 227 | 0.0319 | 0 |  |  | 1 |  | RE-Appl-EffCW-med-ElecDHW-ElecCDryer-Tier2-FrontAnySFm2011CZ16rNCEH
RE-Appl-EffCW-med-ElecDHW-ElecCDryer-Tier2-Front | DEER2016 | D16v1 | 2015-05-16 | Any | SFm | 2011 | CZ16 | rNCGF | Each | 1 | 1150 | None | 444 | 0.06 | -0.292 | 231 | 0.0319 | -0.428 | 444 | 0.06 | -0.292 | 231 | 0.0319 | -0.428 |  |  | 1 |  | RE-Appl-EffCW-med-ElecDHW-ElecCDryer-Tier2-FrontAnySFm2011CZ16rNCGF
RE-Appl-EffCW-med-ElecDHW-ElecCDryer-Tier2-Front | DEER2016 | D16v1 | 2015-05-16 | Any | SFm | 2014 | CZ01 | rDXGF | Each | 1 | 1150 | None | 446 | 0.0578 | -0.111 | 232 | 0.0307 | -0.373 | 446 | 0.0578 | -0.111 | 232 | 0.0307 | -0.373 |  |  | 1 |  | RE-Appl-EffCW-med-ElecDHW-ElecCDryer-Tier2-FrontAnySFm2014CZ01rDXGF
RE-Appl-EffCW-med-ElecDHW-ElecCDryer-Tier2-Front | DEER2016 | D16v1 | 2015-05-16 | Any | SFm | 2014 | CZ01 | rDXHP | Each | 1 | 1150 | None | 445 | 0.0684 | 0 | 230 | 0.0442 | 0 | 445 | 0.0684 | 0 | 230 | 0.0442 | 0 |  |  | 1 |  | RE-Appl-EffCW-med-ElecDHW-ElecCDryer-Tier2-FrontAnySFm2014CZ01rDXHP
RE-Appl-EffCW-med-ElecDHW-ElecCDryer-Tier2-Front | DEER2016 | D16v1 | 2015-05-16 | Any | SFm | 2014 | CZ01 | rNCEH | Each | 1 | 1150 | None | 444 | 0.0609 | 0 | 228 | 0.0319 | 0 | 444 | 0.0609 | 0 | 228 | 0.0319 | 0 |  |  | 1 |  | RE-Appl-EffCW-med-ElecDHW-ElecCDryer-Tier2-FrontAnySFm2014CZ01rNCEH
RE-Appl-EffCW-med-ElecDHW-ElecCDryer-Tier2-Front | DEER2016 | D16v1 | 2015-05-16 | Any | SFm | 2014 | CZ01 | rNCGF | Each | 1 | 1150 | None | 445 | 0.0609 | -0.183 | 231 | 0.0319 | -0.418 | 445 | 0.0609 | -0.183 | 231 | 0.0319 | -0.418 |  |  | 1 |  | RE-Appl-EffCW-med-ElecDHW-ElecCDryer-Tier2-FrontAnySFm2014CZ01rNCGF
RE-Appl-EffCW-med-ElecDHW-ElecCDryer-Tier2-Front | DEER2016 | D16v1 | 2015-05-16 | Any | SFm | 2014 | CZ02 | rDXGF | Each | 1 | 974 | None | 441 | 0.073 | -1.65 | 235 | 0.0403 | -0.509 | 441 | 0.073 | -1.65 | 235 | 0.0403 | -0.509 |  |  | 1 |  | RE-Appl-EffCW-med-ElecDHW-ElecCDryer-Tier2-FrontAnySFm2014CZ02rDXGF
RE-Appl-EffCW-med-ElecDHW-ElecCDryer-Tier2-Front | DEER2016 | D16v1 | 2015-05-16 | Any | SFm | 2014 | CZ02 | rDXHP | Each | 1 | 974 | None | 427 | 0.0715 | 0 | 228 | 0.036 | 0 | 427 | 0.0715 | 0 | 228 | 0.036 | 0 |  |  | 1 |  | RE-Appl-EffCW-med-ElecDHW-ElecCDryer-Tier2-FrontAnySFm2014CZ02rDXHP
RE-Appl-EffCW-med-ElecDHW-ElecCDryer-Tier2-Front | DEER2016 | D16v1 | 2015-05-16 | Any | SFm | 2014 | CZ02 | rNCEH | Each | 1 | 974 | None | 419 | 0.0596 | 0 | 225 | 0.0319 | 0 | 419 | 0.0596 | 0 | 225 | 0.0319 | 0 |  |  | 1 |  | RE-Appl-EffCW-med-ElecDHW-ElecCDryer-Tier2-FrontAnySFm2014CZ02rNCEH
RE-Appl-EffCW-med-ElecDHW-ElecCDryer-Tier2-Front | DEER2016 | D16v1 | 2015-05-16 | Any | SFm | 2014 | CZ02 | rNCGF | Each | 1 | 974 | None | 435 | 0.0596 | -1.68 | 230 | 0.0319 | -0.555 | 435 | 0.0596 | -1.68 | 230 | 0.0319 | -0.555 |  |  | 1 |  | RE-Appl-EffCW-med-ElecDHW-ElecCDryer-Tier2-FrontAnySFm2014CZ02rNCGF
RE-Appl-EffCW-med-ElecDHW-ElecCDryer-Tier2-Front | DEER2016 | D16v1 | 2015-05-16 | Any | SFm | 2014 | CZ03 | rDXGF | Each | 1 | 1150 | None | 439 | 0.0793 | -0.581 | 235 | 0.0526 | -0.658 | 439 | 0.0793 | -0.581 | 235 | 0.0526 | -0.658 |  |  | 1 |  | RE-Appl-EffCW-med-ElecDHW-ElecCDryer-Tier2-FrontAnySFm2014CZ03rDXGF
RE-Appl-EffCW-med-ElecDHW-ElecCDryer-Tier2-Front | DEER2016 | D16v1 | 2015-05-16 | Any | SFm | 2014 | CZ03 | rDXHP | Each | 1 | 1150 | None | 435 | 0.0489 | 0 | 231 | 0.0362 | 0 | 435 | 0.0489 | 0 | 231 | 0.0362 | 0 |  |  | 1 |  | RE-Appl-EffCW-med-ElecDHW-ElecCDryer-Tier2-FrontAnySFm2014CZ03rDXHP
RE-Appl-EffCW-med-ElecDHW-ElecCDryer-Tier2-Front | DEER2016 | D16v1 | 2015-05-16 | Any | SFm | 2014 | CZ03 | rNCEH | Each | 1 | 1150 | None | 430 | 0.0598 | 0 | 224 | 0.0319 | 0 | 430 | 0.0598 | 0 | 224 | 0.0319 | 0 |  |  | 1 |  | RE-Appl-EffCW-med-ElecDHW-ElecCDryer-Tier2-FrontAnySFm2014CZ03rNCEH
RE-Appl-EffCW-med-ElecDHW-ElecCDryer-Tier2-Front | DEER2016 | D16v1 | 2015-05-16 | Any | SFm | 2014 | CZ03 | rNCGF | Each | 1 | 1150 | None | 436 | 0.0599 | -0.641 | 230 | 0.0319 | -0.717 | 436 | 0.0599 | -0.641 | 230 | 0.0319 | -0.717 |  |  | 1 |  | RE-Appl-EffCW-med-ElecDHW-ElecCDryer-Tier2-FrontAnySFm2014CZ03rNCGF
RE-Appl-EffCW-med-ElecDHW-ElecCDryer-Tier2-Front | DEER2016 | D16v1 | 2015-05-16 | Any | SFm | 2014 | CZ04 | rDXGF | Each | 1 | 1150 | None | 436 | 0.0633 | -0.465 | 235 | 0.0359 | -0.615 | 436 | 0.0633 | -0.465 | 235 | 0.0359 | -0.615 |  |  | 1 |  | RE-Appl-EffCW-med-ElecDHW-ElecCDryer-Tier2-FrontAnySFm2014CZ04rDXGF
RE-Appl-EffCW-med-ElecDHW-ElecCDryer-Tier2-Front | DEER2016 | D16v1 | 2015-05-16 | Any | SFm | 2014 | CZ04 | rDXHP | Each | 1 | 1150 | None | 434 | 0.0628 | 0 | 229 | 0.0393 | 0 | 434 | 0.0628 | 0 | 229 | 0.0393 | 0 |  |  | 1 |  | RE-Appl-EffCW-med-ElecDHW-ElecCDryer-Tier2-FrontAnySFm2014CZ04rDXHP
RE-Appl-EffCW-med-ElecDHW-ElecCDryer-Tier2-Front | DEER2016 | D16v1 | 2015-05-16 | Any | SFm | 2014 | CZ04 | rNCEH | Each | 1 | 1150 | None | 429 | 0.0587 | 0 | 225 | 0.0318 | 0 | 429 | 0.0587 | 0 | 225 | 0.0318 | 0 |  |  | 1 |  | RE-Appl-EffCW-med-ElecDHW-ElecCDryer-Tier2-FrontAnySFm2014CZ04rNCEH
RE-Appl-EffCW-med-ElecDHW-ElecCDryer-Tier2-Front | DEER2016 | D16v1 | 2015-05-16 | Any | SFm | 2014 | CZ04 | rNCGF | Each | 1 | 1150 | None | 432 | 0.0587 | -0.474 | 230 | 0.0317 | -0.635 | 432 | 0.0587 | -0.474 | 230 | 0.0317 | -0.635 |  |  | 1 |  | RE-Appl-EffCW-med-ElecDHW-ElecCDryer-Tier2-FrontAnySFm2014CZ04rNCGF
RE-Appl-EffCW-med-ElecDHW-ElecCDryer-Tier2-Front | DEER2016 | D16v1 | 2015-05-16 | Any | SFm | 2014 | CZ05 | rDXGF | Each | 1 | 1150 | None | 444 | 0.057 | 0.476 | 236 | 0.0432 | 0.004 | 444 | 0.057 | 0.476 | 236 | 0.0432 | 0.004 |  |  | 1 |  | RE-Appl-EffCW-med-ElecDHW-ElecCDryer-Tier2-FrontAnySFm2014CZ05rDXGF
RE-Appl-EffCW-med-ElecDHW-ElecCDryer-Tier2-Front | DEER2016 | D16v1 | 2015-05-16 | Any | SFm | 2014 | CZ05 | rDXHP | Each | 1 | 1150 | None | 445 | 0.0639 | 0 | 234 | 0.0324 | 0 | 445 | 0.0639 | 0 | 234 | 0.0324 | 0 |  |  | 1 |  | RE-Appl-EffCW-med-ElecDHW-ElecCDryer-Tier2-FrontAnySFm2014CZ05rDXHP
RE-Appl-EffCW-med-ElecDHW-ElecCDryer-Tier2-Front | DEER2016 | D16v1 | 2015-05-16 | Any | SFm | 2014 | CZ05 | rNCEH | Each | 1 | 1150 | None | 439 | 0.0599 | 0 | 229 | 0.0319 | 0 | 439 | 0.0599 | 0 | 229 | 0.0319 | 0 |  |  | 1 |  | RE-Appl-EffCW-med-ElecDHW-ElecCDryer-Tier2-FrontAnySFm2014CZ05rNCEH
RE-Appl-EffCW-med-ElecDHW-ElecCDryer-Tier2-Front | DEER2016 | D16v1 | 2015-05-16 | Any | SFm | 2014 | CZ05 | rNCGF | Each | 1 | 1150 | None | 438 | 0.0598 | 0.229 | 231 | 0.0318 | -0.117 | 438 | 0.0598 | 0.229 | 231 | 0.0318 | -0.117 |  |  | 1 |  | RE-Appl-EffCW-med-ElecDHW-ElecCDryer-Tier2-FrontAnySFm2014CZ05rNCGF
RE-Appl-EffCW-med-ElecDHW-ElecCDryer-Tier2-Front | DEER2016 | D16v1 | 2015-05-16 | Any | SFm | 2014 | CZ06 | rDXGF | Each | 1 | 1200 | None | 432 | 0.0461 | 0.213 | 231 | 0.0382 | 0.062 | 432 | 0.0461 | 0.213 | 231 | 0.0382 | 0.062 |  |  | 1 |  | RE-Appl-EffCW-med-ElecDHW-ElecCDryer-Tier2-FrontAnySFm2014CZ06rDXGF
RE-Appl-EffCW-med-ElecDHW-ElecCDryer-Tier2-Front | DEER2016 | D16v1 | 2015-05-16 | Any | SFm | 2014 | CZ06 | rDXHP | Each | 1 | 1200 | None | 437 | 0.0512 | 0 | 235 | 0.021 | 0 | 437 | 0.0512 | 0 | 235 | 0.021 | 0 |  |  | 1 |  | RE-Appl-EffCW-med-ElecDHW-ElecCDryer-Tier2-FrontAnySFm2014CZ06rDXHP
RE-Appl-EffCW-med-ElecDHW-ElecCDryer-Tier2-Front | DEER2016 | D16v1 | 2015-05-16 | Any | SFm | 2014 | CZ06 | rNCEH | Each | 1 | 1200 | None | 429 | 0.0585 | 0 | 229 | 0.0317 | 0 | 429 | 0.0585 | 0 | 229 | 0.0317 | 0 |  |  | 1 |  | RE-Appl-EffCW-med-ElecDHW-ElecCDryer-Tier2-FrontAnySFm2014CZ06rNCEH
RE-Appl-EffCW-med-ElecDHW-ElecCDryer-Tier2-Front | DEER2016 | D16v1 | 2015-05-16 | Any | SFm | 2014 | CZ06 | rNCGF | Each | 1 | 1200 | None | 429 | 0.0585 | 0.107 | 230 | 0.0317 | -0.043 | 429 | 0.0585 | 0.107 | 230 | 0.0317 | -0.043 |  |  | 1 |  | RE-Appl-EffCW-med-ElecDHW-ElecCDryer-Tier2-FrontAnySFm2014CZ06rNCGF
RE-Appl-EffCW-med-ElecDHW-ElecCDryer-Tier2-Front | DEER2016 | D16v1 | 2015-05-16 | Any | SFm | 2014 | CZ07 | rDXGF | Each | 1 | 1200 | None | 434 | -0.00704 | 0.01 | 234 | 0.0417 | -0.143 | 434 | -0.00704 | 0.01 | 234 | 0.0417 | -0.143 |  |  | 1 |  | RE-Appl-EffCW-med-ElecDHW-ElecCDryer-Tier2-FrontAnySFm2014CZ07rDXGF
RE-Appl-EffCW-med-ElecDHW-ElecCDryer-Tier2-Front | DEER2016 | D16v1 | 2015-05-16 | Any | SFm | 2014 | CZ07 | rDXHP | Each | 1 | 1200 | None | 438 | 0.0216 | 0 | 237 | -0.0284 | 0 | 438 | 0.0216 | 0 | 237 | -0.0284 | 0 |  |  | 1 |  | RE-Appl-EffCW-med-ElecDHW-ElecCDryer-Tier2-FrontAnySFm2014CZ07rDXHP
RE-Appl-EffCW-med-ElecDHW-ElecCDryer-Tier2-Front | DEER2016 | D16v1 | 2015-05-16 | Any | SFm | 2014 | CZ07 | rNCEH | Each | 1 | 1200 | None | 428 | 0.0585 | 0 | 229 | 0.0317 | 0 | 428 | 0.0585 | 0 | 229 | 0.0317 | 0 |  |  | 1 |  | RE-Appl-EffCW-med-ElecDHW-ElecCDryer-Tier2-FrontAnySFm2014CZ07rNCEH
RE-Appl-EffCW-med-ElecDHW-ElecCDryer-Tier2-Front | DEER2016 | D16v1 | 2015-05-16 | Any | SFm | 2014 | CZ07 | rNCGF | Each | 1 | 1200 | None | 428 | 0.0586 | -0.121 | 230 | 0.0317 | -0.186 | 428 | 0.0586 | -0.121 | 230 | 0.0317 | -0.186 |  |  | 1 |  | RE-Appl-EffCW-med-ElecDHW-ElecCDryer-Tier2-FrontAnySFm2014CZ07rNCGF
RE-Appl-EffCW-med-ElecDHW-ElecCDryer-Tier2-Front | DEER2016 | D16v1 | 2015-05-16 | Any | SFm | 2014 | CZ08 | rDXGF | Each | 1 | 1200 | None | 440 | 0.0634 | 0.244 | 235 | 0.0365 | 0.094 | 440 | 0.0634 | 0.244 | 235 | 0.0365 | 0.094 |  |  | 1 |  | RE-Appl-EffCW-med-ElecDHW-ElecCDryer-Tier2-FrontAnySFm2014CZ08rDXGF
RE-Appl-EffCW-med-ElecDHW-ElecCDryer-Tier2-Front | DEER2016 | D16v1 | 2015-05-16 | Any | SFm | 2014 | CZ08 | rDXHP | Each | 1 | 1200 | None | 437 | 0.0619 | 0 | 236 | 0.0349 | 0 | 437 | 0.0619 | 0 | 236 | 0.0349 | 0 |  |  | 1 |  | RE-Appl-EffCW-med-ElecDHW-ElecCDryer-Tier2-FrontAnySFm2014CZ08rDXHP
RE-Appl-EffCW-med-ElecDHW-ElecCDryer-Tier2-Front | DEER2016 | D16v1 | 2015-05-16 | Any | SFm | 2014 | CZ08 | rNCEH | Each | 1 | 1200 | None | 426 | 0.058 | 0 | 228 | 0.0317 | 0 | 426 | 0.058 | 0 | 228 | 0.0317 | 0 |  |  | 1 |  | RE-Appl-EffCW-med-ElecDHW-ElecCDryer-Tier2-FrontAnySFm2014CZ08rNCEH
RE-Appl-EffCW-med-ElecDHW-ElecCDryer-Tier2-Front | DEER2016 | D16v1 | 2015-05-16 | Any | SFm | 2014 | CZ08 | rNCGF | Each | 1 | 1200 | None | 426 | 0.0582 | -0.104 | 230 | 0.0317 | -0.206 | 426 | 0.0582 | -0.104 | 230 | 0.0317 | -0.206 |  |  | 1 |  | RE-Appl-EffCW-med-ElecDHW-ElecCDryer-Tier2-FrontAnySFm2014CZ08rNCGF
RE-Appl-EffCW-med-ElecDHW-ElecCDryer-Tier2-Front | DEER2016 | D16v1 | 2015-05-16 | Any | SFm | 2014 | CZ09 | rDXGF | Each | 1 | 1210 | None | 438 | 0.0656 | 0.033 | 240 | 0.0368 | -0.231 | 438 | 0.0656 | 0.033 | 240 | 0.0368 | -0.231 |  |  | 1 |  | RE-Appl-EffCW-med-ElecDHW-ElecCDryer-Tier2-FrontAnySFm2014CZ09rDXGF
RE-Appl-EffCW-med-ElecDHW-ElecCDryer-Tier2-Front | DEER2016 | D16v1 | 2015-05-16 | Any | SFm | 2014 | CZ09 | rDXHP | Each | 1 | 1210 | None | 436 | 0.063 | 0 | 236 | 0.0349 | 0 | 436 | 0.063 | 0 | 236 | 0.0349 | 0 |  |  | 1 |  | RE-Appl-EffCW-med-ElecDHW-ElecCDryer-Tier2-FrontAnySFm2014CZ09rDXHP
RE-Appl-EffCW-med-ElecDHW-ElecCDryer-Tier2-Front | DEER2016 | D16v1 | 2015-05-16 | Any | SFm | 2014 | CZ09 | rNCEH | Each | 1 | 1210 | None | 426 | 0.0579 | 0 | 227 | 0.0317 | 0 | 426 | 0.0579 | 0 | 227 | 0.0317 | 0 |  |  | 1 |  | RE-Appl-EffCW-med-ElecDHW-ElecCDryer-Tier2-FrontAnySFm2014CZ09rNCEH
RE-Appl-EffCW-med-ElecDHW-ElecCDryer-Tier2-Front | DEER2016 | D16v1 | 2015-05-16 | Any | SFm | 2014 | CZ09 | rNCGF | Each | 1 | 1210 | None | 426 | 0.0579 | -0.128 | 230 | 0.0317 | -0.338 | 426 | 0.0579 | -0.128 | 230 | 0.0317 | -0.338 |  |  | 1 |  | RE-Appl-EffCW-med-ElecDHW-ElecCDryer-Tier2-FrontAnySFm2014CZ09rNCGF
RE-Appl-EffCW-med-ElecDHW-ElecCDryer-Tier2-Front | DEER2016 | D16v1 | 2015-05-16 | Any | SFm | 2014 | CZ10 | rDXGF | Each | 1 | 974 | None | 443 | 0.0632 | -0.429 | 240 | 0.0351 | 0.119 | 443 | 0.0632 | -0.429 | 240 | 0.0351 | 0.119 |  |  | 1 |  | RE-Appl-EffCW-med-ElecDHW-ElecCDryer-Tier2-FrontAnySFm2014CZ10rDXGF
RE-Appl-EffCW-med-ElecDHW-ElecCDryer-Tier2-Front | DEER2016 | D16v1 | 2015-05-16 | Any | SFm | 2014 | CZ10 | rDXHP | Each | 1 | 974 | None | 437 | 0.0599 | 0 | 239 | 0.0319 | 0 | 437 | 0.0599 | 0 | 239 | 0.0319 | 0 |  |  | 1 |  | RE-Appl-EffCW-med-ElecDHW-ElecCDryer-Tier2-FrontAnySFm2014CZ10rDXHP
RE-Appl-EffCW-med-ElecDHW-ElecCDryer-Tier2-Front | DEER2016 | D16v1 | 2015-05-16 | Any | SFm | 2014 | CZ10 | rNCEH | Each | 1 | 974 | None | 419 | 0.0576 | 0 | 230 | 0.0317 | 0 | 419 | 0.0576 | 0 | 230 | 0.0317 | 0 |  |  | 1 |  | RE-Appl-EffCW-med-ElecDHW-ElecCDryer-Tier2-FrontAnySFm2014CZ10rNCEH
RE-Appl-EffCW-med-ElecDHW-ElecCDryer-Tier2-Front | DEER2016 | D16v1 | 2015-05-16 | Any | SFm | 2014 | CZ10 | rNCGF | Each | 1 | 974 | None | 425 | 0.0576 | -0.682 | 230 | 0.0317 | -0.03 | 425 | 0.0576 | -0.682 | 230 | 0.0317 | -0.03 |  |  | 1 |  | RE-Appl-EffCW-med-ElecDHW-ElecCDryer-Tier2-FrontAnySFm2014CZ10rNCGF
RE-Appl-EffCW-med-ElecDHW-ElecCDryer-Tier2-Front | DEER2016 | D16v1 | 2015-05-16 | Any | SFm | 2014 | CZ11 | rDXGF | Each | 1 | 974 | None | 439 | 0.064 | -1.26 | 236 | 0.0344 | -0.436 | 439 | 0.064 | -1.26 | 236 | 0.0344 | -0.436 |  |  | 1 |  | RE-Appl-EffCW-med-ElecDHW-ElecCDryer-Tier2-FrontAnySFm2014CZ11rDXGF
RE-Appl-EffCW-med-ElecDHW-ElecCDryer-Tier2-Front | DEER2016 | D16v1 | 2015-05-16 | Any | SFm | 2014 | CZ11 | rDXHP | Each | 1 | 974 | None | 426 | 0.0666 | 0 | 230 | 0.0355 | 0 | 426 | 0.0666 | 0 | 230 | 0.0355 | 0 |  |  | 1 |  | RE-Appl-EffCW-med-ElecDHW-ElecCDryer-Tier2-FrontAnySFm2014CZ11rDXHP
RE-Appl-EffCW-med-ElecDHW-ElecCDryer-Tier2-Front | DEER2016 | D16v1 | 2015-05-16 | Any | SFm | 2014 | CZ11 | rNCEH | Each | 1 | 974 | None | 414 | 0.0575 | 0 | 226 | 0.0317 | 0 | 414 | 0.0575 | 0 | 226 | 0.0317 | 0 |  |  | 1 |  | RE-Appl-EffCW-med-ElecDHW-ElecCDryer-Tier2-FrontAnySFm2014CZ11rNCEH
RE-Appl-EffCW-med-ElecDHW-ElecCDryer-Tier2-Front | DEER2016 | D16v1 | 2015-05-16 | Any | SFm | 2014 | CZ11 | rNCGF | Each | 1 | 974 | None | 426 | 0.0576 | -1.26 | 230 | 0.0317 | -0.438 | 426 | 0.0576 | -1.26 | 230 | 0.0317 | -0.438 |  |  | 1 |  | RE-Appl-EffCW-med-ElecDHW-ElecCDryer-Tier2-FrontAnySFm2014CZ11rNCGF
RE-Appl-EffCW-med-ElecDHW-ElecCDryer-Tier2-Front | DEER2016 | D16v1 | 2015-05-16 | Any | SFm | 2014 | CZ12 | rDXGF | Each | 1 | 974 | None | 440 | 0.0669 | -1.06 | 236 | 0.0345 | -0.271 | 440 | 0.0669 | -1.06 | 236 | 0.0345 | -0.271 |  |  | 1 |  | RE-Appl-EffCW-med-ElecDHW-ElecCDryer-Tier2-FrontAnySFm2014CZ12rDXGF
RE-Appl-EffCW-med-ElecDHW-ElecCDryer-Tier2-Front | DEER2016 | D16v1 | 2015-05-16 | Any | SFm | 2014 | CZ12 | rDXHP | Each | 1 | 974 | None | 430 | 0.0648 | 0 | 232 | 0.0351 | 0 | 430 | 0.0648 | 0 | 232 | 0.0351 | 0 |  |  | 1 |  | RE-Appl-EffCW-med-ElecDHW-ElecCDryer-Tier2-FrontAnySFm2014CZ12rDXHP
RE-Appl-EffCW-med-ElecDHW-ElecCDryer-Tier2-Front | DEER2016 | D16v1 | 2015-05-16 | Any | SFm | 2014 | CZ12 | rNCEH | Each | 1 | 974 | None | 419 | 0.0585 | 0 | 227 | 0.0318 | 0 | 419 | 0.0585 | 0 | 227 | 0.0318 | 0 |  |  | 1 |  | RE-Appl-EffCW-med-ElecDHW-ElecCDryer-Tier2-FrontAnySFm2014CZ12rNCEH
RE-Appl-EffCW-med-ElecDHW-ElecCDryer-Tier2-Front | DEER2016 | D16v1 | 2015-05-16 | Any | SFm | 2014 | CZ12 | rNCGF | Each | 1 | 974 | None | 430 | 0.0585 | -1.1 | 230 | 0.0318 | -0.316 | 430 | 0.0585 | -1.1 | 230 | 0.0318 | -0.316 |  |  | 1 |  | RE-Appl-EffCW-med-ElecDHW-ElecCDryer-Tier2-FrontAnySFm2014CZ12rNCGF
RE-Appl-EffCW-med-ElecDHW-ElecCDryer-Tier2-Front | DEER2016 | D16v1 | 2015-05-16 | Any | SFm | 2014 | CZ13 | rDXGF | Each | 1 | 974 | None | 441 | 0.0649 | -1.44 | 236 | 0.0362 | -0.551 | 441 | 0.0649 | -1.44 | 236 | 0.0362 | -0.551 |  |  | 1 |  | RE-Appl-EffCW-med-ElecDHW-ElecCDryer-Tier2-FrontAnySFm2014CZ13rDXGF
RE-Appl-EffCW-med-ElecDHW-ElecCDryer-Tier2-Front | DEER2016 | D16v1 | 2015-05-16 | Any | SFm | 2014 | CZ13 | rDXHP | Each | 1 | 974 | None | 424 | 0.0637 | 0 | 229 | 0.0346 | 0 | 424 | 0.0637 | 0 | 229 | 0.0346 | 0 |  |  | 1 |  | RE-Appl-EffCW-med-ElecDHW-ElecCDryer-Tier2-FrontAnySFm2014CZ13rDXHP
RE-Appl-EffCW-med-ElecDHW-ElecCDryer-Tier2-Front | DEER2016 | D16v1 | 2015-05-16 | Any | SFm | 2014 | CZ13 | rNCEH | Each | 1 | 974 | None | 409 | 0.0574 | 0 | 223 | 0.0317 | 0 | 409 | 0.0574 | 0 | 223 | 0.0317 | 0 |  |  | 1 |  | RE-Appl-EffCW-med-ElecDHW-ElecCDryer-Tier2-FrontAnySFm2014CZ13rNCEH
RE-Appl-EffCW-med-ElecDHW-ElecCDryer-Tier2-Front | DEER2016 | D16v1 | 2015-05-16 | Any | SFm | 2014 | CZ13 | rNCGF | Each | 1 | 974 | None | 425 | 0.0574 | -1.49 | 230 | 0.0317 | -0.597 | 425 | 0.0574 | -1.49 | 230 | 0.0317 | -0.597 |  |  | 1 |  | RE-Appl-EffCW-med-ElecDHW-ElecCDryer-Tier2-FrontAnySFm2014CZ13rNCGF
RE-Appl-EffCW-med-ElecDHW-ElecCDryer-Tier2-Front | DEER2016 | D16v1 | 2015-05-16 | Any | SFm | 2014 | CZ14 | rDXGF | Each | 1 | 1080 | None | 441 | 0.0632 | -0.845 | 236 | 0.0363 | -0.239 | 441 | 0.0632 | -0.845 | 236 | 0.0363 | -0.239 |  |  | 1 |  | RE-Appl-EffCW-med-ElecDHW-ElecCDryer-Tier2-FrontAnySFm2014CZ14rDXGF
RE-Appl-EffCW-med-ElecDHW-ElecCDryer-Tier2-Front | DEER2016 | D16v1 | 2015-05-16 | Any | SFm | 2014 | CZ14 | rDXHP | Each | 1 | 1080 | None | 429 | 0.0615 | 0 | 231 | 0.0339 | 0 | 429 | 0.0615 | 0 | 231 | 0.0339 | 0 |  |  | 1 |  | RE-Appl-EffCW-med-ElecDHW-ElecCDryer-Tier2-FrontAnySFm2014CZ14rDXHP
RE-Appl-EffCW-med-ElecDHW-ElecCDryer-Tier2-Front | DEER2016 | D16v1 | 2015-05-16 | Any | SFm | 2014 | CZ14 | rNCEH | Each | 1 | 1080 | None | 417 | 0.057 | 0 | 226 | 0.0316 | 0 | 417 | 0.057 | 0 | 226 | 0.0316 | 0 |  |  | 1 |  | RE-Appl-EffCW-med-ElecDHW-ElecCDryer-Tier2-FrontAnySFm2014CZ14rNCEH
RE-Appl-EffCW-med-ElecDHW-ElecCDryer-Tier2-Front | DEER2016 | D16v1 | 2015-05-16 | Any | SFm | 2014 | CZ14 | rNCGF | Each | 1 | 1080 | None | 427 | 0.057 | -0.882 | 230 | 0.0317 | -0.243 | 427 | 0.057 | -0.882 | 230 | 0.0317 | -0.243 |  |  | 1 |  | RE-Appl-EffCW-med-ElecDHW-ElecCDryer-Tier2-FrontAnySFm2014CZ14rNCGF
RE-Appl-EffCW-med-ElecDHW-ElecCDryer-Tier2-Front | DEER2016 | D16v1 | 2015-05-16 | Any | SFm | 2014 | CZ15 | rDXGF | Each | 1 | 1080 | None | 423 | 0.0614 | -0.014 | 236 | 0.0358 | 0.189 | 423 | 0.0614 | -0.014 | 236 | 0.0358 | 0.189 |  |  | 1 |  | RE-Appl-EffCW-med-ElecDHW-ElecCDryer-Tier2-FrontAnySFm2014CZ15rDXGF
RE-Appl-EffCW-med-ElecDHW-ElecCDryer-Tier2-Front | DEER2016 | D16v1 | 2015-05-16 | Any | SFm | 2014 | CZ15 | rDXHP | Each | 1 | 1080 | None | 423 | 0.0617 | 0 | 238 | 0.036 | 0 | 423 | 0.0617 | 0 | 238 | 0.036 | 0 |  |  | 1 |  | RE-Appl-EffCW-med-ElecDHW-ElecCDryer-Tier2-FrontAnySFm2014CZ15rDXHP
RE-Appl-EffCW-med-ElecDHW-ElecCDryer-Tier2-Front | DEER2016 | D16v1 | 2015-05-16 | Any | SFm | 2014 | CZ15 | rNCEH | Each | 1 | 1080 | None | 407 | 0.0544 | 0 | 230 | 0.0314 | 0 | 407 | 0.0544 | 0 | 230 | 0.0314 | 0 |  |  | 1 |  | RE-Appl-EffCW-med-ElecDHW-ElecCDryer-Tier2-FrontAnySFm2014CZ15rNCEH
RE-Appl-EffCW-med-ElecDHW-ElecCDryer-Tier2-Front | DEER2016 | D16v1 | 2015-05-16 | Any | SFm | 2014 | CZ15 | rNCGF | Each | 1 | 1080 | None | 408 | 0.0544 | -0.106 | 228 | 0.0314 | 0.125 | 408 | 0.0544 | -0.106 | 228 | 0.0314 | 0.125 |  |  | 1 |  | RE-Appl-EffCW-med-ElecDHW-ElecCDryer-Tier2-FrontAnySFm2014CZ15rNCGF
RE-Appl-EffCW-med-ElecDHW-ElecCDryer-Tier2-Front | DEER2016 | D16v1 | 2015-05-16 | Any | SFm | 2014 | CZ16 | rDXGF | Each | 1 | 1150 | None | 446 | 0.0663 | -0.764 | 232 | 0.035 | -0.838 | 446 | 0.0663 | -0.764 | 232 | 0.035 | -0.838 |  |  | 1 |  | RE-Appl-EffCW-med-ElecDHW-ElecCDryer-Tier2-FrontAnySFm2014CZ16rDXGF
RE-Appl-EffCW-med-ElecDHW-ElecCDryer-Tier2-Front | DEER2016 | D16v1 | 2015-05-16 | Any | SFm | 2014 | CZ16 | rDXHP | Each | 1 | 1150 | None | 439 | 0.0616 | 0 | 225 | 0.0323 | 0 | 439 | 0.0616 | 0 | 225 | 0.0323 | 0 |  |  | 1 |  | RE-Appl-EffCW-med-ElecDHW-ElecCDryer-Tier2-FrontAnySFm2014CZ16rDXHP
RE-Appl-EffCW-med-ElecDHW-ElecCDryer-Tier2-Front | DEER2016 | D16v1 | 2015-05-16 | Any | SFm | 2014 | CZ16 | rNCEH | Each | 1 | 1150 | None | 439 | 0.0601 | 0 | 224 | 0.0319 | 0 | 439 | 0.0601 | 0 | 224 | 0.0319 | 0 |  |  | 1 |  | RE-Appl-EffCW-med-ElecDHW-ElecCDryer-Tier2-FrontAnySFm2014CZ16rNCEH
RE-Appl-EffCW-med-ElecDHW-ElecCDryer-Tier2-Front | DEER2016 | D16v1 | 2015-05-16 | Any | SFm | 2014 | CZ16 | rNCGF | Each | 1 | 1150 | None | 444 | 0.0601 | -0.763 | 231 | 0.0319 | -0.865 | 444 | 0.0601 | -0.763 | 231 | 0.0319 | -0.865 |  |  | 1 |  | RE-Appl-EffCW-med-ElecDHW-ElecCDryer-Tier2-FrontAnySFm2014CZ16rNCGF
RE-Appl-EffCW-med-ElecDHW-ElecCDryer-Tier2-Front | DEER2016 | D16v1 | 2015-05-14 08:08 | PGE | DMo | Ex | CZ01 | rWtd | Each | 1 | 606 | None | 355 | 0.0461 | -0.0355 | 185 | 0.0251 | 0.336 | 355 | 0.0461 | -0.0355 | 185 | 0.0251 | 0.336 |  |  | 2 |  | RE-Appl-EffCW-med-ElecDHW-ElecCDryer-Tier2-FrontPGEDMoExCZ01rWtd
RE-Appl-EffCW-med-ElecDHW-ElecCDryer-Tier2-Front | DEER2016 | D16v1 | 2015-05-14 08:08 | PGE | DMo | Ex | CZ02 | rWtd | Each | 1 | 606 | None | 353 | 0.0535 | -0.0603 | 188 | 0.0289 | 0.296 | 353 | 0.0535 | -0.0603 | 188 | 0.0289 | 0.296 |  |  | 2 |  | RE-Appl-EffCW-med-ElecDHW-ElecCDryer-Tier2-FrontPGEDMoExCZ02rWtd
RE-Appl-EffCW-med-ElecDHW-ElecCDryer-Tier2-Front | DEER2016 | D16v1 | 2015-05-14 08:08 | PGE | DMo | Ex | CZ03 | rWtd | Each | 1 | 606 | None | 353 | 0.0526 | 0.165 | 187 | 0.0294 | 0.457 | 353 | 0.0526 | 0.165 | 187 | 0.0294 | 0.457 |  |  | 2 |  | RE-Appl-EffCW-med-ElecDHW-ElecCDryer-Tier2-FrontPGEDMoExCZ03rWtd
RE-Appl-EffCW-med-ElecDHW-ElecCDryer-Tier2-Front | DEER2016 | D16v1 | 2015-05-14 08:08 | PGE | DMo | Ex | CZ04 | rWtd | Each | 1 | 608 | None | 352 | 0.0504 | -0.216 | 187 | 0.0269 | 0.118 | 352 | 0.0504 | -0.216 | 187 | 0.0269 | 0.118 |  |  | 2 |  | RE-Appl-EffCW-med-ElecDHW-ElecCDryer-Tier2-FrontPGEDMoExCZ04rWtd
RE-Appl-EffCW-med-ElecDHW-ElecCDryer-Tier2-Front | DEER2016 | D16v1 | 2015-05-14 08:08 | PGE | DMo | Ex | CZ05 | rWtd | Each | 1 | 607 | None | 351 | 0.0469 | 0.209 | 186 | 0.0243 | 0.538 | 351 | 0.0469 | 0.209 | 186 | 0.0243 | 0.538 |  |  | 2 |  | RE-Appl-EffCW-med-ElecDHW-ElecCDryer-Tier2-FrontPGEDMoExCZ05rWtd
RE-Appl-EffCW-med-ElecDHW-ElecCDryer-Tier2-Front | DEER2016 | D16v1 | 2015-05-14 08:08 | PGE | DMo | Ex | CZ11 | rWtd | Each | 1 | 610 | None | 350 | 0.0517 | -0.334 | 189 | 0.029 | 0.0193 | 350 | 0.0517 | -0.334 | 189 | 0.029 | 0.0193 |  |  | 2 |  | RE-Appl-EffCW-med-ElecDHW-ElecCDryer-Tier2-FrontPGEDMoExCZ11rWtd
RE-Appl-EffCW-med-ElecDHW-ElecCDryer-Tier2-Front | DEER2016 | D16v1 | 2015-05-14 08:08 | PGE | DMo | Ex | CZ12 | rWtd | Each | 1 | 606 | None | 349 | 0.0535 | -0.323 | 188 | 0.029 | 0.0769 | 349 | 0.0535 | -0.323 | 188 | 0.029 | 0.0769 |  |  | 2 |  | RE-Appl-EffCW-med-ElecDHW-ElecCDryer-Tier2-FrontPGEDMoExCZ12rWtd
RE-Appl-EffCW-med-ElecDHW-ElecCDryer-Tier2-Front | DEER2016 | D16v1 | 2015-05-14 08:08 | PGE | DMo | Ex | CZ13 | rWtd | Each | 1 | 604 | None | 350 | 0.0496 | -0.309 | 190 | 0.0271 | 0.0809 | 350 | 0.0496 | -0.309 | 190 | 0.0271 | 0.0809 |  |  | 2 |  | RE-Appl-EffCW-med-ElecDHW-ElecCDryer-Tier2-FrontPGEDMoExCZ13rWtd
RE-Appl-EffCW-med-ElecDHW-ElecCDryer-Tier2-Front | DEER2016 | D16v1 | 2015-05-14 08:08 | PGE | DMo | Ex | CZ16 | rWtd | Each | 1 | 614 | None | 358 | 0.0516 | -0.71 | 187 | 0.0275 | -0.206 | 358 | 0.0516 | -0.71 | 187 | 0.0275 | -0.206 |  |  | 2 |  | RE-Appl-EffCW-med-ElecDHW-ElecCDryer-Tier2-FrontPGEDMoExCZ16rWtd
RE-Appl-EffCW-med-ElecDHW-ElecCDryer-Tier2-Front | DEER2016 | D16v1 | 2015-05-14 08:08 | PGE | DMo | Ex | IOU | rWtd | Each | 1 | 608 | None | 351 | 0.0515 | -0.242 | 188 | 0.0282 | 0.128 | 351 | 0.0515 | -0.242 | 188 | 0.0282 | 0.128 |  |  | 2 |  | RE-Appl-EffCW-med-ElecDHW-ElecCDryer-Tier2-FrontPGEDMoExIOUrWtd
RE-Appl-EffCW-med-ElecDHW-ElecCDryer-Tier2-Front | DEER2016 | D16v1 | 2015-05-14 08:08 | PGE | DMo | MH00 | CZ01 | rWtd | Each | 1 | 621 | None | 354 | 0.0501 | -0.589 | 184 | 0.0257 | -0.207 | 354 | 0.0501 | -0.589 | 184 | 0.0257 | -0.207 |  |  | 2 |  | RE-Appl-EffCW-med-ElecDHW-ElecCDryer-Tier2-FrontPGEDMoMH00CZ01rWtd
RE-Appl-EffCW-med-ElecDHW-ElecCDryer-Tier2-Front | DEER2016 | D16v1 | 2015-05-14 08:08 | PGE | DMo | MH00 | CZ02 | rWtd | Each | 1 | 621 | None | 355 | 0.0565 | -0.568 | 188 | 0.032 | -0.191 | 355 | 0.0565 | -0.568 | 188 | 0.032 | -0.191 |  |  | 2 |  | RE-Appl-EffCW-med-ElecDHW-ElecCDryer-Tier2-FrontPGEDMoMH00CZ02rWtd
RE-Appl-EffCW-med-ElecDHW-ElecCDryer-Tier2-Front | DEER2016 | D16v1 | 2015-05-14 08:08 | PGE | DMo | MH00 | CZ03 | rWtd | Each | 1 | 621 | None | 351 | 0.0531 | -0.402 | 187 | 0.0293 | -0.0691 | 351 | 0.0531 | -0.402 | 187 | 0.0293 | -0.0691 |  |  | 2 |  | RE-Appl-EffCW-med-ElecDHW-ElecCDryer-Tier2-FrontPGEDMoMH00CZ03rWtd
RE-Appl-EffCW-med-ElecDHW-ElecCDryer-Tier2-Front | DEER2016 | D16v1 | 2015-05-14 08:08 | PGE | DMo | MH00 | CZ04 | rWtd | Each | 1 | 621 | None | 353 | 0.0502 | -0.256 | 189 | 0.0265 | -0.031 | 353 | 0.0502 | -0.256 | 189 | 0.0265 | -0.031 |  |  | 2 |  | RE-Appl-EffCW-med-ElecDHW-ElecCDryer-Tier2-FrontPGEDMoMH00CZ04rWtd
RE-Appl-EffCW-med-ElecDHW-ElecCDryer-Tier2-Front | DEER2016 | D16v1 | 2015-05-14 08:08 | PGE | DMo | MH00 | CZ05 | rWtd | Each | 1 | 621 | None | 350 | 0.0489 | -0.29 | 185 | 0.0263 | 0.0405 | 350 | 0.0489 | -0.29 | 185 | 0.0263 | 0.0405 |  |  | 2 |  | RE-Appl-EffCW-med-ElecDHW-ElecCDryer-Tier2-FrontPGEDMoMH00CZ05rWtd
RE-Appl-EffCW-med-ElecDHW-ElecCDryer-Tier2-Front | DEER2016 | D16v1 | 2015-05-14 08:08 | PGE | DMo | MH00 | CZ11 | rWtd | Each | 1 | 621 | None | 352 | 0.0527 | -0.544 | 191 | 0.0298 | -0.183 | 352 | 0.0527 | -0.544 | 191 | 0.0298 | -0.183 |  |  | 2 |  | RE-Appl-EffCW-med-ElecDHW-ElecCDryer-Tier2-FrontPGEDMoMH00CZ11rWtd
RE-Appl-EffCW-med-ElecDHW-ElecCDryer-Tier2-Front | DEER2016 | D16v1 | 2015-05-14 08:08 | PGE | DMo | MH00 | CZ12 | rWtd | Each | 1 | 621 | None | 355 | 0.0542 | -0.503 | 192 | 0.0303 | -0.128 | 355 | 0.0542 | -0.503 | 192 | 0.0303 | -0.128 |  |  | 2 |  | RE-Appl-EffCW-med-ElecDHW-ElecCDryer-Tier2-FrontPGEDMoMH00CZ12rWtd
RE-Appl-EffCW-med-ElecDHW-ElecCDryer-Tier2-Front | DEER2016 | D16v1 | 2015-05-14 08:08 | PGE | DMo | MH00 | CZ13 | rWtd | Each | 1 | 621 | None | 353 | 0.0537 | -0.683 | 193 | 0.0303 | -0.322 | 353 | 0.0537 | -0.683 | 193 | 0.0303 | -0.322 |  |  | 2 |  | RE-Appl-EffCW-med-ElecDHW-ElecCDryer-Tier2-FrontPGEDMoMH00CZ13rWtd
RE-Appl-EffCW-med-ElecDHW-ElecCDryer-Tier2-Front | DEER2016 | D16v1 | 2015-05-14 08:08 | PGE | DMo | MH00 | CZ16 | rWtd | Each | 1 | 621 | None | 361 | 0.0516 | -0.667 | 189 | 0.0278 | -0.291 | 361 | 0.0516 | -0.667 | 189 | 0.0278 | -0.291 |  |  | 2 |  | RE-Appl-EffCW-med-ElecDHW-ElecCDryer-Tier2-FrontPGEDMoMH00CZ16rWtd
RE-Appl-EffCW-med-ElecDHW-ElecCDryer-Tier2-Front | DEER2016 | D16v1 | 2015-05-14 08:08 | PGE | DMo | MH06 | CZ01 | rWtd | Each | 1 | 621 | None | 354 | 0.0491 | -0.524 | 184 | 0.0256 | -0.135 | 354 | 0.0491 | -0.524 | 184 | 0.0256 | -0.135 |  |  | 2 |  | RE-Appl-EffCW-med-ElecDHW-ElecCDryer-Tier2-FrontPGEDMoMH06CZ01rWtd
RE-Appl-EffCW-med-ElecDHW-ElecCDryer-Tier2-Front | DEER2016 | D16v1 | 2015-05-14 08:08 | PGE | DMo | MH06 | CZ02 | rWtd | Each | 1 | 621 | None | 357 | 0.0526 | -0.422 | 190 | 0.0293 | -0.0853 | 357 | 0.0526 | -0.422 | 190 | 0.0293 | -0.0853 |  |  | 2 |  | RE-Appl-EffCW-med-ElecDHW-ElecCDryer-Tier2-FrontPGEDMoMH06CZ02rWtd
RE-Appl-EffCW-med-ElecDHW-ElecCDryer-Tier2-Front | DEER2016 | D16v1 | 2015-05-14 08:08 | PGE | DMo | MH06 | CZ03 | rWtd | Each | 1 | 621 | None | 349 | 0.048 | -0.833 | 184 | 0.0251 | -0.354 | 349 | 0.048 | -0.833 | 184 | 0.0251 | -0.354 |  |  | 2 |  | RE-Appl-EffCW-med-ElecDHW-ElecCDryer-Tier2-FrontPGEDMoMH06CZ03rWtd
RE-Appl-EffCW-med-ElecDHW-ElecCDryer-Tier2-Front | DEER2016 | D16v1 | 2015-05-14 08:08 | PGE | DMo | MH06 | CZ04 | rWtd | Each | 1 | 621 | None | 353 | 0.0505 | -0.24 | 189 | 0.028 | 0.0076 | 353 | 0.0505 | -0.24 | 189 | 0.028 | 0.0076 |  |  | 2 |  | RE-Appl-EffCW-med-ElecDHW-ElecCDryer-Tier2-FrontPGEDMoMH06CZ04rWtd
RE-Appl-EffCW-med-ElecDHW-ElecCDryer-Tier2-Front | DEER2016 | D16v1 | 2015-05-14 08:08 | PGE | DMo | MH06 | CZ05 | rWtd | Each | 1 | 621 | None | 350 | 0.0476 | -0.324 | 185 | 0.0258 | 0.00517 | 350 | 0.0476 | -0.324 | 185 | 0.0258 | 0.00517 |  |  | 2 |  | RE-Appl-EffCW-med-ElecDHW-ElecCDryer-Tier2-FrontPGEDMoMH06CZ05rWtd
RE-Appl-EffCW-med-ElecDHW-ElecCDryer-Tier2-Front | DEER2016 | D16v1 | 2015-05-14 08:08 | PGE | DMo | MH06 | CZ11 | rWtd | Each | 1 | 621 | None | 351 | 0.0498 | -0.59 | 190 | 0.0279 | -0.231 | 351 | 0.0498 | -0.59 | 190 | 0.0279 | -0.231 |  |  | 2 |  | RE-Appl-EffCW-med-ElecDHW-ElecCDryer-Tier2-FrontPGEDMoMH06CZ11rWtd
RE-Appl-EffCW-med-ElecDHW-ElecCDryer-Tier2-Front | DEER2016 | D16v1 | 2015-05-14 08:08 | PGE | DMo | MH06 | CZ12 | rWtd | Each | 1 | 621 | None | 354 | 0.0523 | -0.401 | 190 | 0.0279 | 0.00314 | 354 | 0.0523 | -0.401 | 190 | 0.0279 | 0.00314 |  |  | 2 |  | RE-Appl-EffCW-med-ElecDHW-ElecCDryer-Tier2-FrontPGEDMoMH06CZ12rWtd
RE-Appl-EffCW-med-ElecDHW-ElecCDryer-Tier2-Front | DEER2016 | D16v1 | 2015-05-14 08:08 | PGE | DMo | MH06 | CZ13 | rWtd | Each | 1 | 621 | None | 351 | 0.0508 | -0.8 | 191 | 0.0285 | -0.394 | 351 | 0.0508 | -0.8 | 191 | 0.0285 | -0.394 |  |  | 2 |  | RE-Appl-EffCW-med-ElecDHW-ElecCDryer-Tier2-FrontPGEDMoMH06CZ13rWtd
RE-Appl-EffCW-med-ElecDHW-ElecCDryer-Tier2-Front | DEER2016 | D16v1 | 2015-05-14 08:08 | PGE | DMo | MH06 | CZ16 | rWtd | Each | 1 | 621 | None | 358 | 0.0511 | -0.709 | 188 | 0.0274 | -0.313 | 358 | 0.0511 | -0.709 | 188 | 0.0274 | -0.313 |  |  | 2 |  | RE-Appl-EffCW-med-ElecDHW-ElecCDryer-Tier2-FrontPGEDMoMH06CZ16rWtd
RE-Appl-EffCW-med-ElecDHW-ElecCDryer-Tier2-Front | DEER2016 | D16v1 | 2015-05-14 08:08 | PGE | DMo | MH72 | CZ01 | rWtd | Each | 1 | 598 | None | 355 | 0.0461 | 0.275 | 186 | 0.025 | 0.623 | 355 | 0.0461 | 0.275 | 186 | 0.025 | 0.623 |  |  | 2 |  | RE-Appl-EffCW-med-ElecDHW-ElecCDryer-Tier2-FrontPGEDMoMH72CZ01rWtd
RE-Appl-EffCW-med-ElecDHW-ElecCDryer-Tier2-Front | DEER2016 | D16v1 | 2015-05-14 08:08 | PGE | DMo | MH72 | CZ02 | rWtd | Each | 1 | 598 | None | 353 | 0.0529 | 0.199 | 188 | 0.0282 | 0.535 | 353 | 0.0529 | 0.199 | 188 | 0.0282 | 0.535 |  |  | 2 |  | RE-Appl-EffCW-med-ElecDHW-ElecCDryer-Tier2-FrontPGEDMoMH72CZ02rWtd
RE-Appl-EffCW-med-ElecDHW-ElecCDryer-Tier2-Front | DEER2016 | D16v1 | 2015-05-14 08:08 | PGE | DMo | MH72 | CZ03 | rWtd | Each | 1 | 598 | None | 352 | 0.0524 | 0.397 | 187 | 0.0294 | 0.676 | 352 | 0.0524 | 0.397 | 187 | 0.0294 | 0.676 |  |  | 2 |  | RE-Appl-EffCW-med-ElecDHW-ElecCDryer-Tier2-FrontPGEDMoMH72CZ03rWtd
RE-Appl-EffCW-med-ElecDHW-ElecCDryer-Tier2-Front | DEER2016 | D16v1 | 2015-05-14 08:08 | PGE | DMo | MH72 | CZ04 | rWtd | Each | 1 | 598 | None | 350 | 0.05 | -0.0339 | 186 | 0.0268 | 0.294 | 350 | 0.05 | -0.0339 | 186 | 0.0268 | 0.294 |  |  | 2 |  | RE-Appl-EffCW-med-ElecDHW-ElecCDryer-Tier2-FrontPGEDMoMH72CZ04rWtd
RE-Appl-EffCW-med-ElecDHW-ElecCDryer-Tier2-Front | DEER2016 | D16v1 | 2015-05-14 08:08 | PGE | DMo | MH72 | CZ05 | rWtd | Each | 1 | 598 | None | 351 | 0.0475 | 0.578 | 186 | 0.0248 | 0.864 | 351 | 0.0475 | 0.578 | 186 | 0.0248 | 0.864 |  |  | 2 |  | RE-Appl-EffCW-med-ElecDHW-ElecCDryer-Tier2-FrontPGEDMoMH72CZ05rWtd
RE-Appl-EffCW-med-ElecDHW-ElecCDryer-Tier2-Front | DEER2016 | D16v1 | 2015-05-14 08:08 | PGE | DMo | MH72 | CZ11 | rWtd | Each | 1 | 598 | None | 348 | 0.0512 | 0.0284 | 187 | 0.0284 | 0.341 | 348 | 0.0512 | 0.0284 | 187 | 0.0284 | 0.341 |  |  | 2 |  | RE-Appl-EffCW-med-ElecDHW-ElecCDryer-Tier2-FrontPGEDMoMH72CZ11rWtd
RE-Appl-EffCW-med-ElecDHW-ElecCDryer-Tier2-Front | DEER2016 | D16v1 | 2015-05-14 08:08 | PGE | DMo | MH72 | CZ12 | rWtd | Each | 1 | 598 | None | 347 | 0.0532 | -0.0529 | 186 | 0.0286 | 0.325 | 347 | 0.0532 | -0.0529 | 186 | 0.0286 | 0.325 |  |  | 2 |  | RE-Appl-EffCW-med-ElecDHW-ElecCDryer-Tier2-FrontPGEDMoMH72CZ12rWtd
RE-Appl-EffCW-med-ElecDHW-ElecCDryer-Tier2-Front | DEER2016 | D16v1 | 2015-05-14 08:08 | PGE | DMo | MH72 | CZ13 | rWtd | Each | 1 | 598 | None | 350 | 0.0505 | -0.185 | 190 | 0.0279 | 0.211 | 350 | 0.0505 | -0.185 | 190 | 0.0279 | 0.211 |  |  | 2 |  | RE-Appl-EffCW-med-ElecDHW-ElecCDryer-Tier2-FrontPGEDMoMH72CZ13rWtd
RE-Appl-EffCW-med-ElecDHW-ElecCDryer-Tier2-Front | DEER2016 | D16v1 | 2015-05-14 08:08 | PGE | DMo | MH72 | CZ16 | rWtd | Each | 1 | 598 | None | 359 | 0.0508 | -0.104 | 188 | 0.0271 | 0.33 | 359 | 0.0508 | -0.104 | 188 | 0.0271 | 0.33 |  |  | 2 |  | RE-Appl-EffCW-med-ElecDHW-ElecCDryer-Tier2-FrontPGEDMoMH72CZ16rWtd
RE-Appl-EffCW-med-ElecDHW-ElecCDryer-Tier2-Front | DEER2016 | D16v1 | 2015-05-14 08:08 | PGE | DMo | MH85 | CZ01 | rWtd | Each | 1 | 621 | None | 354 | 0.046 | -0.639 | 184 | 0.0252 | -0.219 | 354 | 0.046 | -0.639 | 184 | 0.0252 | -0.219 |  |  | 2 |  | RE-Appl-EffCW-med-ElecDHW-ElecCDryer-Tier2-FrontPGEDMoMH85CZ01rWtd
RE-Appl-EffCW-med-ElecDHW-ElecCDryer-Tier2-Front | DEER2016 | D16v1 | 2015-05-14 08:08 | PGE | DMo | MH85 | CZ02 | rWtd | Each | 1 | 621 | None | 354 | 0.0541 | -0.569 | 189 | 0.0298 | -0.164 | 354 | 0.0541 | -0.569 | 189 | 0.0298 | -0.164 |  |  | 2 |  | RE-Appl-EffCW-med-ElecDHW-ElecCDryer-Tier2-FrontPGEDMoMH85CZ02rWtd
RE-Appl-EffCW-med-ElecDHW-ElecCDryer-Tier2-Front | DEER2016 | D16v1 | 2015-05-14 08:08 | PGE | DMo | MH85 | CZ03 | rWtd | Each | 1 | 621 | None | 354 | 0.053 | -0.269 | 188 | 0.0295 | 0.0452 | 354 | 0.053 | -0.269 | 188 | 0.0295 | 0.0452 |  |  | 2 |  | RE-Appl-EffCW-med-ElecDHW-ElecCDryer-Tier2-FrontPGEDMoMH85CZ03rWtd
RE-Appl-EffCW-med-ElecDHW-ElecCDryer-Tier2-Front | DEER2016 | D16v1 | 2015-05-14 08:08 | PGE | DMo | MH85 | CZ04 | rWtd | Each | 1 | 621 | None | 355 | 0.0516 | -0.703 | 186 | 0.0273 | -0.224 | 355 | 0.0516 | -0.703 | 186 | 0.0273 | -0.224 |  |  | 2 |  | RE-Appl-EffCW-med-ElecDHW-ElecCDryer-Tier2-FrontPGEDMoMH85CZ04rWtd
RE-Appl-EffCW-med-ElecDHW-ElecCDryer-Tier2-Front | DEER2016 | D16v1 | 2015-05-14 08:08 | PGE | DMo | MH85 | CZ05 | rWtd | Each | 1 | 621 | None | 350 | 0.0454 | -0.424 | 185 | 0.0228 | -0.0104 | 350 | 0.0454 | -0.424 | 185 | 0.0228 | -0.0104 |  |  | 2 |  | RE-Appl-EffCW-med-ElecDHW-ElecCDryer-Tier2-FrontPGEDMoMH85CZ05rWtd
RE-Appl-EffCW-med-ElecDHW-ElecCDryer-Tier2-Front | DEER2016 | D16v1 | 2015-05-14 08:08 | PGE | DMo | MH85 | CZ11 | rWtd | Each | 1 | 621 | None | 353 | 0.0521 | -0.677 | 191 | 0.0296 | -0.283 | 353 | 0.0521 | -0.677 | 191 | 0.0296 | -0.283 |  |  | 2 |  | RE-Appl-EffCW-med-ElecDHW-ElecCDryer-Tier2-FrontPGEDMoMH85CZ11rWtd
RE-Appl-EffCW-med-ElecDHW-ElecCDryer-Tier2-Front | DEER2016 | D16v1 | 2015-05-14 08:08 | PGE | DMo | MH85 | CZ12 | rWtd | Each | 1 | 621 | None | 352 | 0.054 | -0.852 | 190 | 0.0295 | -0.403 | 352 | 0.054 | -0.852 | 190 | 0.0295 | -0.403 |  |  | 2 |  | RE-Appl-EffCW-med-ElecDHW-ElecCDryer-Tier2-FrontPGEDMoMH85CZ12rWtd
RE-Appl-EffCW-med-ElecDHW-ElecCDryer-Tier2-Front | DEER2016 | D16v1 | 2015-05-14 08:08 | PGE | DMo | MH85 | CZ13 | rWtd | Each | 1 | 621 | None | 350 | 0.0463 | -0.644 | 191 | 0.024 | -0.266 | 350 | 0.0463 | -0.644 | 191 | 0.024 | -0.266 |  |  | 2 |  | RE-Appl-EffCW-med-ElecDHW-ElecCDryer-Tier2-FrontPGEDMoMH85CZ13rWtd
RE-Appl-EffCW-med-ElecDHW-ElecCDryer-Tier2-Front | DEER2016 | D16v1 | 2015-05-14 08:08 | PGE | DMo | MH85 | CZ16 | rWtd | Each | 1 | 621 | None | 358 | 0.0519 | -0.996 | 186 | 0.0277 | -0.453 | 358 | 0.0519 | -0.996 | 186 | 0.0277 | -0.453 |  |  | 2 |  | RE-Appl-EffCW-med-ElecDHW-ElecCDryer-Tier2-FrontPGEDMoMH85CZ16rWtd
RE-Appl-EffCW-med-ElecDHW-ElecCDryer-Tier2-Front | DEER2016 | D16v1 | 2015-05-14 08:08 | PGE | MFm | 1975 | CZ01 | rWtd | Each | 1 | 474 | None | 357 | 0.0492 | -0.858 | 186 | 0.0256 | -0.0804 | 357 | 0.0492 | -0.858 | 186 | 0.0256 | -0.0804 |  |  | 2 |  | RE-Appl-EffCW-med-ElecDHW-ElecCDryer-Tier2-FrontPGEMFm1975CZ01rWtd
RE-Appl-EffCW-med-ElecDHW-ElecCDryer-Tier2-Front | DEER2016 | D16v1 | 2015-05-14 08:08 | PGE | MFm | 1975 | CZ02 | rWtd | Each | 1 | 474 | None | 352 | 0.0517 | -0.298 | 187 | 0.028 | 0.168 | 352 | 0.0517 | -0.298 | 187 | 0.028 | 0.168 |  |  | 2 |  | RE-Appl-EffCW-med-ElecDHW-ElecCDryer-Tier2-FrontPGEMFm1975CZ02rWtd
RE-Appl-EffCW-med-ElecDHW-ElecCDryer-Tier2-Front | DEER2016 | D16v1 | 2015-05-14 08:08 | PGE | MFm | 1975 | CZ03 | rWtd | Each | 1 | 474 | None | 351 | 0.0487 | -0.318 | 186 | 0.026 | 0.205 | 351 | 0.0487 | -0.318 | 186 | 0.026 | 0.205 |  |  | 2 |  | RE-Appl-EffCW-med-ElecDHW-ElecCDryer-Tier2-FrontPGEMFm1975CZ03rWtd
RE-Appl-EffCW-med-ElecDHW-ElecCDryer-Tier2-Front | DEER2016 | D16v1 | 2015-05-14 08:08 | PGE | MFm | 1975 | CZ04 | rWtd | Each | 1 | 474 | None | 350 | 0.0504 | -0.218 | 187 | 0.0276 | 0.16 | 350 | 0.0504 | -0.218 | 187 | 0.0276 | 0.16 |  |  | 2 |  | RE-Appl-EffCW-med-ElecDHW-ElecCDryer-Tier2-FrontPGEMFm1975CZ04rWtd
RE-Appl-EffCW-med-ElecDHW-ElecCDryer-Tier2-Front | DEER2016 | D16v1 | 2015-05-14 08:08 | PGE | MFm | 1975 | CZ05 | rWtd | Each | 1 | 474 | None | 353 | 0.0494 | -0.337 | 187 | 0.0259 | 0.232 | 353 | 0.0494 | -0.337 | 187 | 0.0259 | 0.232 |  |  | 2 |  | RE-Appl-EffCW-med-ElecDHW-ElecCDryer-Tier2-FrontPGEMFm1975CZ05rWtd
RE-Appl-EffCW-med-ElecDHW-ElecCDryer-Tier2-Front | DEER2016 | D16v1 | 2015-05-14 08:08 | PGE | MFm | 1975 | CZ11 | rWtd | Each | 1 | 487 | None | 349 | 0.0506 | -0.00664 | 189 | 0.0283 | 5.13e-05 | 349 | 0.0506 | -0.00664 | 189 | 0.0283 | 5.13e-05 |  |  | 2 |  | RE-Appl-EffCW-med-ElecDHW-ElecCDryer-Tier2-FrontPGEMFm1975CZ11rWtd
RE-Appl-EffCW-med-ElecDHW-ElecCDryer-Tier2-Front | DEER2016 | D16v1 | 2015-05-14 08:08 | PGE | MFm | 1975 | CZ12 | rWtd | Each | 1 | 487 | None | 351 | 0.0525 | 0.215 | 188 | 0.0291 | 0.165 | 351 | 0.0525 | 0.215 | 188 | 0.0291 | 0.165 |  |  | 2 |  | RE-Appl-EffCW-med-ElecDHW-ElecCDryer-Tier2-FrontPGEMFm1975CZ12rWtd
RE-Appl-EffCW-med-ElecDHW-ElecCDryer-Tier2-Front | DEER2016 | D16v1 | 2015-05-14 08:08 | PGE | MFm | 1975 | CZ13 | rWtd | Each | 1 | 487 | None | 347 | 0.0497 | 0.03 | 188 | 0.028 | 0.0298 | 347 | 0.0497 | 0.03 | 188 | 0.028 | 0.0298 |  |  | 2 |  | RE-Appl-EffCW-med-ElecDHW-ElecCDryer-Tier2-FrontPGEMFm1975CZ13rWtd
RE-Appl-EffCW-med-ElecDHW-ElecCDryer-Tier2-Front | DEER2016 | D16v1 | 2015-05-14 08:08 | PGE | MFm | 1975 | CZ16 | rWtd | Each | 1 | 474 | None | 360 | 0.0526 | -0.788 | 187 | 0.0274 | -0.171 | 360 | 0.0526 | -0.788 | 187 | 0.0274 | -0.171 |  |  | 2 |  | RE-Appl-EffCW-med-ElecDHW-ElecCDryer-Tier2-FrontPGEMFm1975CZ16rWtd
RE-Appl-EffCW-med-ElecDHW-ElecCDryer-Tier2-Front | DEER2016 | D16v1 | 2015-05-14 08:08 | PGE | MFm | 1985 | CZ01 | rWtd | Each | 1 | 512 | None | 359 | 0.0492 | -0.0577 | 186 | 0.0258 | -0.196 | 359 | 0.0492 | -0.0577 | 186 | 0.0258 | -0.196 |  |  | 2 |  | RE-Appl-EffCW-med-ElecDHW-ElecCDryer-Tier2-FrontPGEMFm1985CZ01rWtd
RE-Appl-EffCW-med-ElecDHW-ElecCDryer-Tier2-Front | DEER2016 | D16v1 | 2015-05-14 08:08 | PGE | MFm | 1985 | CZ02 | rWtd | Each | 1 | 512 | None | 353 | 0.0519 | -0.0531 | 187 | 0.0289 | -0.157 | 353 | 0.0519 | -0.0531 | 187 | 0.0289 | -0.157 |  |  | 2 |  | RE-Appl-EffCW-med-ElecDHW-ElecCDryer-Tier2-FrontPGEMFm1985CZ02rWtd
RE-Appl-EffCW-med-ElecDHW-ElecCDryer-Tier2-Front | DEER2016 | D16v1 | 2015-05-14 08:08 | PGE | MFm | 1985 | CZ03 | rWtd | Each | 1 | 512 | None | 352 | 0.0484 | -0.00806 | 186 | 0.0258 | -0.136 | 352 | 0.0484 | -0.00806 | 186 | 0.0258 | -0.136 |  |  | 2 |  | RE-Appl-EffCW-med-ElecDHW-ElecCDryer-Tier2-FrontPGEMFm1985CZ03rWtd
RE-Appl-EffCW-med-ElecDHW-ElecCDryer-Tier2-Front | DEER2016 | D16v1 | 2015-05-14 08:08 | PGE | MFm | 1985 | CZ04 | rWtd | Each | 1 | 512 | None | 350 | 0.0499 | 0.057 | 187 | 0.0281 | -0.0483 | 350 | 0.0499 | 0.057 | 187 | 0.0281 | -0.0483 |  |  | 2 |  | RE-Appl-EffCW-med-ElecDHW-ElecCDryer-Tier2-FrontPGEMFm1985CZ04rWtd
RE-Appl-EffCW-med-ElecDHW-ElecCDryer-Tier2-Front | DEER2016 | D16v1 | 2015-05-14 08:08 | PGE | MFm | 1985 | CZ05 | rWtd | Each | 1 | 512 | None | 354 | 0.0484 | 0.0869 | 186 | 0.026 | -0.092 | 354 | 0.0484 | 0.0869 | 186 | 0.026 | -0.092 |  |  | 2 |  | RE-Appl-EffCW-med-ElecDHW-ElecCDryer-Tier2-FrontPGEMFm1985CZ05rWtd
RE-Appl-EffCW-med-ElecDHW-ElecCDryer-Tier2-Front | DEER2016 | D16v1 | 2015-05-14 08:08 | PGE | MFm | 1985 | CZ11 | rWtd | Each | 1 | 512 | None | 350 | 0.0516 | -0.248 | 190 | 0.029 | -0.272 | 350 | 0.0516 | -0.248 | 190 | 0.029 | -0.272 |  |  | 2 |  | RE-Appl-EffCW-med-ElecDHW-ElecCDryer-Tier2-FrontPGEMFm1985CZ11rWtd
RE-Appl-EffCW-med-ElecDHW-ElecCDryer-Tier2-Front | DEER2016 | D16v1 | 2015-05-14 08:08 | PGE | MFm | 1985 | CZ12 | rWtd | Each | 1 | 512 | None | 351 | 0.0541 | -0.152 | 189 | 0.0296 | -0.209 | 351 | 0.0541 | -0.152 | 189 | 0.0296 | -0.209 |  |  | 2 |  | RE-Appl-EffCW-med-ElecDHW-ElecCDryer-Tier2-FrontPGEMFm1985CZ12rWtd
RE-Appl-EffCW-med-ElecDHW-ElecCDryer-Tier2-Front | DEER2016 | D16v1 | 2015-05-14 08:08 | PGE | MFm | 1985 | CZ13 | rWtd | Each | 1 | 512 | None | 350 | 0.0506 | -0.236 | 190 | 0.0293 | -0.263 | 350 | 0.0506 | -0.236 | 190 | 0.0293 | -0.263 |  |  | 2 |  | RE-Appl-EffCW-med-ElecDHW-ElecCDryer-Tier2-FrontPGEMFm1985CZ13rWtd
RE-Appl-EffCW-med-ElecDHW-ElecCDryer-Tier2-Front | DEER2016 | D16v1 | 2015-05-14 08:08 | PGE | MFm | 1985 | CZ16 | rWtd | Each | 1 | 512 | None | 363 | 0.051 | -0.446 | 190 | 0.028 | -0.435 | 363 | 0.051 | -0.446 | 190 | 0.028 | -0.435 |  |  | 2 |  | RE-Appl-EffCW-med-ElecDHW-ElecCDryer-Tier2-FrontPGEMFm1985CZ16rWtd
RE-Appl-EffCW-med-ElecDHW-ElecCDryer-Tier2-Front | DEER2016 | D16v1 | 2015-05-14 08:08 | PGE | MFm | 1996 | CZ01 | rWtd | Each | 1 | 432 | None | 358 | 0.0492 | -0.145 | 186 | 0.0258 | -0.0833 | 358 | 0.0492 | -0.145 | 186 | 0.0258 | -0.0833 |  |  | 2 |  | RE-Appl-EffCW-med-ElecDHW-ElecCDryer-Tier2-FrontPGEMFm1996CZ01rWtd
RE-Appl-EffCW-med-ElecDHW-ElecCDryer-Tier2-Front | DEER2016 | D16v1 | 2015-05-14 08:08 | PGE | MFm | 1996 | CZ02 | rWtd | Each | 1 | 432 | None | 353 | 0.0512 | -0.0539 | 187 | 0.0283 | -0.0347 | 353 | 0.0512 | -0.0539 | 187 | 0.0283 | -0.0347 |  |  | 2 |  | RE-Appl-EffCW-med-ElecDHW-ElecCDryer-Tier2-FrontPGEMFm1996CZ02rWtd
RE-Appl-EffCW-med-ElecDHW-ElecCDryer-Tier2-Front | DEER2016 | D16v1 | 2015-05-14 08:08 | PGE | MFm | 1996 | CZ03 | rWtd | Each | 1 | 432 | None | 352 | 0.0484 | 0.0608 | 186 | 0.0259 | 0.0419 | 352 | 0.0484 | 0.0608 | 186 | 0.0259 | 0.0419 |  |  | 2 |  | RE-Appl-EffCW-med-ElecDHW-ElecCDryer-Tier2-FrontPGEMFm1996CZ03rWtd
RE-Appl-EffCW-med-ElecDHW-ElecCDryer-Tier2-Front | DEER2016 | D16v1 | 2015-05-14 08:08 | PGE | MFm | 1996 | CZ04 | rWtd | Each | 1 | 432 | None | 350 | 0.0502 | 0.0231 | 187 | 0.0275 | 0.0217 | 350 | 0.0502 | 0.0231 | 187 | 0.0275 | 0.0217 |  |  | 2 |  | RE-Appl-EffCW-med-ElecDHW-ElecCDryer-Tier2-FrontPGEMFm1996CZ04rWtd
RE-Appl-EffCW-med-ElecDHW-ElecCDryer-Tier2-Front | DEER2016 | D16v1 | 2015-05-14 08:08 | PGE | MFm | 1996 | CZ05 | rWtd | Each | 1 | 432 | None | 354 | 0.0485 | 0.0822 | 186 | 0.0259 | 0.0602 | 354 | 0.0485 | 0.0822 | 186 | 0.0259 | 0.0602 |  |  | 2 |  | RE-Appl-EffCW-med-ElecDHW-ElecCDryer-Tier2-FrontPGEMFm1996CZ05rWtd
RE-Appl-EffCW-med-ElecDHW-ElecCDryer-Tier2-Front | DEER2016 | D16v1 | 2015-05-14 08:08 | PGE | MFm | 1996 | CZ11 | rWtd | Each | 1 | 456 | None | 349 | 0.0496 | -0.205 | 189 | 0.0279 | -0.142 | 349 | 0.0496 | -0.205 | 189 | 0.0279 | -0.142 |  |  | 2 |  | RE-Appl-EffCW-med-ElecDHW-ElecCDryer-Tier2-FrontPGEMFm1996CZ11rWtd
RE-Appl-EffCW-med-ElecDHW-ElecCDryer-Tier2-Front | DEER2016 | D16v1 | 2015-05-14 08:08 | PGE | MFm | 1996 | CZ12 | rWtd | Each | 1 | 456 | None | 351 | 0.0536 | -0.147 | 189 | 0.0311 | -0.0922 | 351 | 0.0536 | -0.147 | 189 | 0.0311 | -0.0922 |  |  | 2 |  | RE-Appl-EffCW-med-ElecDHW-ElecCDryer-Tier2-FrontPGEMFm1996CZ12rWtd
RE-Appl-EffCW-med-ElecDHW-ElecCDryer-Tier2-Front | DEER2016 | D16v1 | 2015-05-14 08:08 | PGE | MFm | 1996 | CZ13 | rWtd | Each | 1 | 456 | None | 349 | 0.0499 | -0.161 | 189 | 0.0285 | -0.11 | 349 | 0.0499 | -0.161 | 189 | 0.0285 | -0.11 |  |  | 2 |  | RE-Appl-EffCW-med-ElecDHW-ElecCDryer-Tier2-FrontPGEMFm1996CZ13rWtd
RE-Appl-EffCW-med-ElecDHW-ElecCDryer-Tier2-Front | DEER2016 | D16v1 | 2015-05-14 08:08 | PGE | MFm | 1996 | CZ16 | rWtd | Each | 1 | 432 | None | 364 | 0.0519 | -0.282 | 190 | 0.0287 | -0.195 | 364 | 0.0519 | -0.282 | 190 | 0.0287 | -0.195 |  |  | 2 |  | RE-Appl-EffCW-med-ElecDHW-ElecCDryer-Tier2-FrontPGEMFm1996CZ16rWtd
RE-Appl-EffCW-med-ElecDHW-ElecCDryer-Tier2-Front | DEER2016 | D16v1 | 2015-05-14 08:08 | PGE | MFm | 2003 | CZ01 | rWtd | Each | 1 | 441 | None | 357 | 0.0492 | -0.234 | 187 | 0.0259 | 0.233 | 357 | 0.0492 | -0.234 | 187 | 0.0259 | 0.233 |  |  | 2 |  | RE-Appl-EffCW-med-ElecDHW-ElecCDryer-Tier2-FrontPGEMFm2003CZ01rWtd
RE-Appl-EffCW-med-ElecDHW-ElecCDryer-Tier2-Front | DEER2016 | D16v1 | 2015-05-14 08:08 | PGE | MFm | 2003 | CZ02 | rWtd | Each | 1 | 474 | None | 351 | 0.0526 | -0.642 | 186 | 0.028 | -0.165 | 351 | 0.0526 | -0.642 | 186 | 0.028 | -0.165 |  |  | 2 |  | RE-Appl-EffCW-med-ElecDHW-ElecCDryer-Tier2-FrontPGEMFm2003CZ02rWtd
RE-Appl-EffCW-med-ElecDHW-ElecCDryer-Tier2-Front | DEER2016 | D16v1 | 2015-05-14 08:08 | PGE | MFm | 2003 | CZ03 | rWtd | Each | 1 | 441 | None | 350 | 0.0488 | -0.603 | 186 | 0.0259 | -0.0155 | 350 | 0.0488 | -0.603 | 186 | 0.0259 | -0.0155 |  |  | 2 |  | RE-Appl-EffCW-med-ElecDHW-ElecCDryer-Tier2-FrontPGEMFm2003CZ03rWtd
RE-Appl-EffCW-med-ElecDHW-ElecCDryer-Tier2-Front | DEER2016 | D16v1 | 2015-05-14 08:08 | PGE | MFm | 2003 | CZ04 | rWtd | Each | 1 | 441 | None | 351 | 0.05 | -0.587 | 187 | 0.0273 | -0.193 | 351 | 0.05 | -0.587 | 187 | 0.0273 | -0.193 |  |  | 2 |  | RE-Appl-EffCW-med-ElecDHW-ElecCDryer-Tier2-FrontPGEMFm2003CZ04rWtd
RE-Appl-EffCW-med-ElecDHW-ElecCDryer-Tier2-Front | DEER2016 | D16v1 | 2015-05-14 08:08 | PGE | MFm | 2003 | CZ05 | rWtd | Each | 1 | 441 | None | 353 | 0.0495 | -0.382 | 186 | 0.0265 | 0.102 | 353 | 0.0495 | -0.382 | 186 | 0.0265 | 0.102 |  |  | 2 |  | RE-Appl-EffCW-med-ElecDHW-ElecCDryer-Tier2-FrontPGEMFm2003CZ05rWtd
RE-Appl-EffCW-med-ElecDHW-ElecCDryer-Tier2-Front | DEER2016 | D16v1 | 2015-05-14 08:08 | PGE | MFm | 2003 | CZ11 | rWtd | Each | 1 | 474 | None | 353 | 0.0492 | -0.393 | 190 | 0.0269 | -0.0115 | 353 | 0.0492 | -0.393 | 190 | 0.0269 | -0.0115 |  |  | 2 |  | RE-Appl-EffCW-med-ElecDHW-ElecCDryer-Tier2-FrontPGEMFm2003CZ11rWtd
RE-Appl-EffCW-med-ElecDHW-ElecCDryer-Tier2-Front | DEER2016 | D16v1 | 2015-05-14 08:08 | PGE | MFm | 2003 | CZ12 | rWtd | Each | 1 | 474 | None | 353 | 0.0544 | -0.395 | 188 | 0.0293 | -0.0206 | 353 | 0.0544 | -0.395 | 188 | 0.0293 | -0.0206 |  |  | 2 |  | RE-Appl-EffCW-med-ElecDHW-ElecCDryer-Tier2-FrontPGEMFm2003CZ12rWtd
RE-Appl-EffCW-med-ElecDHW-ElecCDryer-Tier2-Front | DEER2016 | D16v1 | 2015-05-14 08:08 | PGE | MFm | 2003 | CZ13 | rWtd | Each | 1 | 474 | None | 351 | 0.0508 | -0.262 | 189 | 0.0281 | 0.0471 | 351 | 0.0508 | -0.262 | 189 | 0.0281 | 0.0471 |  |  | 2 |  | RE-Appl-EffCW-med-ElecDHW-ElecCDryer-Tier2-FrontPGEMFm2003CZ13rWtd
RE-Appl-EffCW-med-ElecDHW-ElecCDryer-Tier2-Front | DEER2016 | D16v1 | 2015-05-14 08:08 | PGE | MFm | 2003 | CZ16 | rWtd | Each | 1 | 441 | None | 363 | 0.051 | -0.65 | 190 | 0.0272 | -0.147 | 363 | 0.051 | -0.65 | 190 | 0.0272 | -0.147 |  |  | 2 |  | RE-Appl-EffCW-med-ElecDHW-ElecCDryer-Tier2-FrontPGEMFm2003CZ16rWtd
RE-Appl-EffCW-med-ElecDHW-ElecCDryer-Tier2-Front | DEER2016 | D16v1 | 2015-05-14 08:08 | PGE | MFm | 2007 | CZ01 | rWtd | Each | 1 | 441 | None | 356 | 0.0491 | -0.765 | 186 | 0.0257 | -0.0884 | 356 | 0.0491 | -0.765 | 186 | 0.0257 | -0.0884 |  |  | 2 |  | RE-Appl-EffCW-med-ElecDHW-ElecCDryer-Tier2-FrontPGEMFm2007CZ01rWtd
RE-Appl-EffCW-med-ElecDHW-ElecCDryer-Tier2-Front | DEER2016 | D16v1 | 2015-05-14 08:08 | PGE | MFm | 2007 | CZ02 | rWtd | Each | 1 | 474 | None | 352 | 0.0512 | -0.252 | 187 | 0.0273 | 0.142 | 352 | 0.0512 | -0.252 | 187 | 0.0273 | 0.142 |  |  | 2 |  | RE-Appl-EffCW-med-ElecDHW-ElecCDryer-Tier2-FrontPGEMFm2007CZ02rWtd
RE-Appl-EffCW-med-ElecDHW-ElecCDryer-Tier2-Front | DEER2016 | D16v1 | 2015-05-14 08:08 | PGE | MFm | 2007 | CZ03 | rWtd | Each | 1 | 441 | None | 351 | 0.0486 | -0.515 | 186 | 0.0259 | 0.000491 | 351 | 0.0486 | -0.515 | 186 | 0.0259 | 0.000491 |  |  | 2 |  | RE-Appl-EffCW-med-ElecDHW-ElecCDryer-Tier2-FrontPGEMFm2007CZ03rWtd
RE-Appl-EffCW-med-ElecDHW-ElecCDryer-Tier2-Front | DEER2016 | D16v1 | 2015-05-14 08:08 | PGE | MFm | 2007 | CZ04 | rWtd | Each | 1 | 441 | None | 350 | 0.0496 | -0.513 | 187 | 0.0271 | -0.132 | 350 | 0.0496 | -0.513 | 187 | 0.0271 | -0.132 |  |  | 2 |  | RE-Appl-EffCW-med-ElecDHW-ElecCDryer-Tier2-FrontPGEMFm2007CZ04rWtd
RE-Appl-EffCW-med-ElecDHW-ElecCDryer-Tier2-Front | DEER2016 | D16v1 | 2015-05-14 08:08 | PGE | MFm | 2007 | CZ05 | rWtd | Each | 1 | 441 | None | 353 | 0.049 | -0.254 | 187 | 0.0262 | 0.145 | 353 | 0.049 | -0.254 | 187 | 0.0262 | 0.145 |  |  | 2 |  | RE-Appl-EffCW-med-ElecDHW-ElecCDryer-Tier2-FrontPGEMFm2007CZ05rWtd
RE-Appl-EffCW-med-ElecDHW-ElecCDryer-Tier2-Front | DEER2016 | D16v1 | 2015-05-14 08:08 | PGE | MFm | 2007 | CZ11 | rWtd | Each | 1 | 474 | None | 353 | 0.0489 | -0.0812 | 189 | 0.0267 | 0.185 | 353 | 0.0489 | -0.0812 | 189 | 0.0267 | 0.185 |  |  | 2 |  | RE-Appl-EffCW-med-ElecDHW-ElecCDryer-Tier2-FrontPGEMFm2007CZ11rWtd
RE-Appl-EffCW-med-ElecDHW-ElecCDryer-Tier2-Front | DEER2016 | D16v1 | 2015-05-14 08:08 | PGE | MFm | 2007 | CZ12 | rWtd | Each | 1 | 474 | None | 354 | 0.0504 | -0.199 | 189 | 0.0273 | 0.116 | 354 | 0.0504 | -0.199 | 189 | 0.0273 | 0.116 |  |  | 2 |  | RE-Appl-EffCW-med-ElecDHW-ElecCDryer-Tier2-FrontPGEMFm2007CZ12rWtd
RE-Appl-EffCW-med-ElecDHW-ElecCDryer-Tier2-Front | DEER2016 | D16v1 | 2015-05-14 08:08 | PGE | MFm | 2007 | CZ13 | rWtd | Each | 1 | 474 | None | 351 | 0.0486 | -0.324 | 189 | 0.0267 | 0.00925 | 351 | 0.0486 | -0.324 | 189 | 0.0267 | 0.00925 |  |  | 2 |  | RE-Appl-EffCW-med-ElecDHW-ElecCDryer-Tier2-FrontPGEMFm2007CZ13rWtd
RE-Appl-EffCW-med-ElecDHW-ElecCDryer-Tier2-Front | DEER2016 | D16v1 | 2015-05-14 08:08 | PGE | MFm | 2007 | CZ16 | rWtd | Each | 1 | 441 | None | 365 | 0.0508 | -0.428 | 190 | 0.027 | 0.00701 | 365 | 0.0508 | -0.428 | 190 | 0.027 | 0.00701 |  |  | 2 |  | RE-Appl-EffCW-med-ElecDHW-ElecCDryer-Tier2-FrontPGEMFm2007CZ16rWtd
RE-Appl-EffCW-med-ElecDHW-ElecCDryer-Tier2-Front | DEER2016 | D16v1 | 2015-05-14 08:08 | PGE | MFm | 2011 | CZ01 | rWtd | Each | 1 | 441 | None | 357 | 0.0491 | -0.571 | 186 | 0.0258 | -0.0473 | 357 | 0.0491 | -0.571 | 186 | 0.0258 | -0.0473 |  |  | 2 |  | RE-Appl-EffCW-med-ElecDHW-ElecCDryer-Tier2-FrontPGEMFm2011CZ01rWtd
RE-Appl-EffCW-med-ElecDHW-ElecCDryer-Tier2-Front | DEER2016 | D16v1 | 2015-05-14 08:08 | PGE | MFm | 2011 | CZ02 | rWtd | Each | 1 | 474 | None | 352 | 0.0507 | -0.222 | 187 | 0.0272 | 0.129 | 352 | 0.0507 | -0.222 | 187 | 0.0272 | 0.129 |  |  | 2 |  | RE-Appl-EffCW-med-ElecDHW-ElecCDryer-Tier2-FrontPGEMFm2011CZ02rWtd
RE-Appl-EffCW-med-ElecDHW-ElecCDryer-Tier2-Front | DEER2016 | D16v1 | 2015-05-14 08:08 | PGE | MFm | 2011 | CZ03 | rWtd | Each | 1 | 441 | None | 351 | 0.0484 | -0.364 | 186 | 0.0259 | 0.0606 | 351 | 0.0484 | -0.364 | 186 | 0.0259 | 0.0606 |  |  | 2 |  | RE-Appl-EffCW-med-ElecDHW-ElecCDryer-Tier2-FrontPGEMFm2011CZ03rWtd
RE-Appl-EffCW-med-ElecDHW-ElecCDryer-Tier2-Front | DEER2016 | D16v1 | 2015-05-14 08:08 | PGE | MFm | 2011 | CZ04 | rWtd | Each | 1 | 441 | None | 351 | 0.0497 | -0.399 | 187 | 0.027 | -0.0947 | 351 | 0.0497 | -0.399 | 187 | 0.027 | -0.0947 |  |  | 2 |  | RE-Appl-EffCW-med-ElecDHW-ElecCDryer-Tier2-FrontPGEMFm2011CZ04rWtd
RE-Appl-EffCW-med-ElecDHW-ElecCDryer-Tier2-Front | DEER2016 | D16v1 | 2015-05-14 08:08 | PGE | MFm | 2011 | CZ05 | rWtd | Each | 1 | 441 | None | 353 | 0.0495 | -0.274 | 186 | 0.0264 | 0.118 | 353 | 0.0495 | -0.274 | 186 | 0.0264 | 0.118 |  |  | 2 |  | RE-Appl-EffCW-med-ElecDHW-ElecCDryer-Tier2-FrontPGEMFm2011CZ05rWtd
RE-Appl-EffCW-med-ElecDHW-ElecCDryer-Tier2-Front | DEER2016 | D16v1 | 2015-05-14 08:08 | PGE | MFm | 2011 | CZ11 | rWtd | Each | 1 | 474 | None | 354 | 0.049 | -0.0398 | 190 | 0.0265 | 0.195 | 354 | 0.049 | -0.0398 | 190 | 0.0265 | 0.195 |  |  | 2 |  | RE-Appl-EffCW-med-ElecDHW-ElecCDryer-Tier2-FrontPGEMFm2011CZ11rWtd
RE-Appl-EffCW-med-ElecDHW-ElecCDryer-Tier2-Front | DEER2016 | D16v1 | 2015-05-14 08:08 | PGE | MFm | 2011 | CZ12 | rWtd | Each | 1 | 474 | None | 354 | 0.0503 | -0.154 | 189 | 0.0273 | 0.124 | 354 | 0.0503 | -0.154 | 189 | 0.0273 | 0.124 |  |  | 2 |  | RE-Appl-EffCW-med-ElecDHW-ElecCDryer-Tier2-FrontPGEMFm2011CZ12rWtd
RE-Appl-EffCW-med-ElecDHW-ElecCDryer-Tier2-Front | DEER2016 | D16v1 | 2015-05-14 08:08 | PGE | MFm | 2011 | CZ13 | rWtd | Each | 1 | 474 | None | 352 | 0.0491 | -0.261 | 190 | 0.0271 | 0.0294 | 352 | 0.0491 | -0.261 | 190 | 0.0271 | 0.0294 |  |  | 2 |  | RE-Appl-EffCW-med-ElecDHW-ElecCDryer-Tier2-FrontPGEMFm2011CZ13rWtd
RE-Appl-EffCW-med-ElecDHW-ElecCDryer-Tier2-Front | DEER2016 | D16v1 | 2015-05-14 08:08 | PGE | MFm | 2011 | CZ16 | rWtd | Each | 1 | 441 | None | 365 | 0.0506 | -0.348 | 190 | 0.027 | 0.0425 | 365 | 0.0506 | -0.348 | 190 | 0.027 | 0.0425 |  |  | 2 |  | RE-Appl-EffCW-med-ElecDHW-ElecCDryer-Tier2-FrontPGEMFm2011CZ16rWtd
RE-Appl-EffCW-med-ElecDHW-ElecCDryer-Tier2-Front | DEER2016 | D16v1 | 2015-05-14 08:08 | PGE | MFm | 2014 | CZ01 | rWtd | Each | 1 | 441 | None | 357 | 0.0492 | -0.476 | 186 | 0.0258 | 0.089 | 357 | 0.0492 | -0.476 | 186 | 0.0258 | 0.089 |  |  | 2 |  | RE-Appl-EffCW-med-ElecDHW-ElecCDryer-Tier2-FrontPGEMFm2014CZ01rWtd
RE-Appl-EffCW-med-ElecDHW-ElecCDryer-Tier2-Front | DEER2016 | D16v1 | 2015-05-14 08:08 | PGE | MFm | 2014 | CZ02 | rWtd | Each | 1 | 474 | None | 352 | 0.0513 | -0.198 | 187 | 0.027 | 0.112 | 352 | 0.0513 | -0.198 | 187 | 0.027 | 0.112 |  |  | 2 |  | RE-Appl-EffCW-med-ElecDHW-ElecCDryer-Tier2-FrontPGEMFm2014CZ02rWtd
RE-Appl-EffCW-med-ElecDHW-ElecCDryer-Tier2-Front | DEER2016 | D16v1 | 2015-05-14 08:08 | PGE | MFm | 2014 | CZ03 | rWtd | Each | 1 | 441 | None | 352 | 0.0484 | -0.201 | 186 | 0.0259 | 0.113 | 352 | 0.0484 | -0.201 | 186 | 0.0259 | 0.113 |  |  | 2 |  | RE-Appl-EffCW-med-ElecDHW-ElecCDryer-Tier2-FrontPGEMFm2014CZ03rWtd
RE-Appl-EffCW-med-ElecDHW-ElecCDryer-Tier2-Front | DEER2016 | D16v1 | 2015-05-14 08:08 | PGE | MFm | 2014 | CZ04 | rWtd | Each | 1 | 441 | None | 351 | 0.0498 | -0.362 | 187 | 0.0271 | -0.0955 | 351 | 0.0498 | -0.362 | 187 | 0.0271 | -0.0955 |  |  | 2 |  | RE-Appl-EffCW-med-ElecDHW-ElecCDryer-Tier2-FrontPGEMFm2014CZ04rWtd
RE-Appl-EffCW-med-ElecDHW-ElecCDryer-Tier2-Front | DEER2016 | D16v1 | 2015-05-14 08:08 | PGE | MFm | 2014 | CZ05 | rWtd | Each | 1 | 441 | None | 354 | 0.0483 | 0.0166 | 187 | 0.0258 | 0.208 | 354 | 0.0483 | 0.0166 | 187 | 0.0258 | 0.208 |  |  | 2 |  | RE-Appl-EffCW-med-ElecDHW-ElecCDryer-Tier2-FrontPGEMFm2014CZ05rWtd
RE-Appl-EffCW-med-ElecDHW-ElecCDryer-Tier2-Front | DEER2016 | D16v1 | 2015-05-14 08:08 | PGE | MFm | 2014 | CZ11 | rWtd | Each | 1 | 474 | None | 353 | 0.049 | -0.0669 | 189 | 0.0271 | 0.168 | 353 | 0.049 | -0.0669 | 189 | 0.0271 | 0.168 |  |  | 2 |  | RE-Appl-EffCW-med-ElecDHW-ElecCDryer-Tier2-FrontPGEMFm2014CZ11rWtd
RE-Appl-EffCW-med-ElecDHW-ElecCDryer-Tier2-Front | DEER2016 | D16v1 | 2015-05-14 08:08 | PGE | MFm | 2014 | CZ12 | rWtd | Each | 1 | 474 | None | 354 | 0.0503 | -0.162 | 189 | 0.0276 | 0.104 | 354 | 0.0503 | -0.162 | 189 | 0.0276 | 0.104 |  |  | 2 |  | RE-Appl-EffCW-med-ElecDHW-ElecCDryer-Tier2-FrontPGEMFm2014CZ12rWtd
RE-Appl-EffCW-med-ElecDHW-ElecCDryer-Tier2-Front | DEER2016 | D16v1 | 2015-05-14 08:08 | PGE | MFm | 2014 | CZ13 | rWtd | Each | 1 | 474 | None | 352 | 0.0489 | -0.271 | 189 | 0.0266 | 0.0173 | 352 | 0.0489 | -0.271 | 189 | 0.0266 | 0.0173 |  |  | 2 |  | RE-Appl-EffCW-med-ElecDHW-ElecCDryer-Tier2-FrontPGEMFm2014CZ13rWtd
RE-Appl-EffCW-med-ElecDHW-ElecCDryer-Tier2-Front | DEER2016 | D16v1 | 2015-05-14 08:08 | PGE | MFm | 2014 | CZ16 | rWtd | Each | 1 | 441 | None | 363 | 0.0509 | -0.524 | 190 | 0.0268 | -0.0636 | 363 | 0.0509 | -0.524 | 190 | 0.0268 | -0.0636 |  |  | 2 |  | RE-Appl-EffCW-med-ElecDHW-ElecCDryer-Tier2-FrontPGEMFm2014CZ16rWtd
RE-Appl-EffCW-med-ElecDHW-ElecCDryer-Tier2-Front | DEER2016 | D16v1 | 2015-05-14 08:08 | PGE | MFm | Ex | CZ01 | rWtd | Each | 1 | 456 | None | 357 | 0.0492 | -0.522 | 186 | 0.0257 | -0.0283 | 357 | 0.0492 | -0.522 | 186 | 0.0257 | -0.0283 |  |  | 2 |  | RE-Appl-EffCW-med-ElecDHW-ElecCDryer-Tier2-FrontPGEMFmExCZ01rWtd
RE-Appl-EffCW-med-ElecDHW-ElecCDryer-Tier2-Front | DEER2016 | D16v1 | 2015-05-14 08:08 | PGE | MFm | Ex | CZ02 | rWtd | Each | 1 | 478 | None | 352 | 0.0517 | -0.207 | 187 | 0.0282 | 0.0164 | 352 | 0.0517 | -0.207 | 187 | 0.0282 | 0.0164 |  |  | 2 |  | RE-Appl-EffCW-med-ElecDHW-ElecCDryer-Tier2-FrontPGEMFmExCZ02rWtd
RE-Appl-EffCW-med-ElecDHW-ElecCDryer-Tier2-Front | DEER2016 | D16v1 | 2015-05-14 08:08 | PGE | MFm | Ex | CZ03 | rWtd | Each | 1 | 477 | None | 351 | 0.0486 | -0.253 | 186 | 0.026 | 0.127 | 351 | 0.0486 | -0.253 | 186 | 0.026 | 0.127 |  |  | 2 |  | RE-Appl-EffCW-med-ElecDHW-ElecCDryer-Tier2-FrontPGEMFmExCZ03rWtd
RE-Appl-EffCW-med-ElecDHW-ElecCDryer-Tier2-Front | DEER2016 | D16v1 | 2015-05-14 08:08 | PGE | MFm | Ex | CZ04 | rWtd | Each | 1 | 480 | None | 350 | 0.0502 | -0.127 | 187 | 0.0277 | 0.056 | 350 | 0.0502 | -0.127 | 187 | 0.0277 | 0.056 |  |  | 2 |  | RE-Appl-EffCW-med-ElecDHW-ElecCDryer-Tier2-FrontPGEMFmExCZ04rWtd
RE-Appl-EffCW-med-ElecDHW-ElecCDryer-Tier2-Front | DEER2016 | D16v1 | 2015-05-14 08:08 | PGE | MFm | Ex | CZ05 | rWtd | Each | 1 | 468 | None | 353 | 0.049 | -0.177 | 187 | 0.0259 | 0.149 | 353 | 0.049 | -0.177 | 187 | 0.0259 | 0.149 |  |  | 2 |  | RE-Appl-EffCW-med-ElecDHW-ElecCDryer-Tier2-FrontPGEMFmExCZ05rWtd
RE-Appl-EffCW-med-ElecDHW-ElecCDryer-Tier2-Front | DEER2016 | D16v1 | 2015-05-14 08:08 | PGE | MFm | Ex | CZ11 | rWtd | Each | 1 | 499 | None | 350 | 0.051 | -0.137 | 189 | 0.0286 | -0.14 | 350 | 0.051 | -0.137 | 189 | 0.0286 | -0.14 |  |  | 2 |  | RE-Appl-EffCW-med-ElecDHW-ElecCDryer-Tier2-FrontPGEMFmExCZ11rWtd
RE-Appl-EffCW-med-ElecDHW-ElecCDryer-Tier2-Front | DEER2016 | D16v1 | 2015-05-14 08:08 | PGE | MFm | Ex | CZ12 | rWtd | Each | 1 | 495 | None | 351 | 0.0533 | -0.0231 | 189 | 0.0294 | -0.0374 | 351 | 0.0533 | -0.0231 | 189 | 0.0294 | -0.0374 |  |  | 2 |  | RE-Appl-EffCW-med-ElecDHW-ElecCDryer-Tier2-FrontPGEMFmExCZ12rWtd
RE-Appl-EffCW-med-ElecDHW-ElecCDryer-Tier2-Front | DEER2016 | D16v1 | 2015-05-14 08:08 | PGE | MFm | Ex | CZ13 | rWtd | Each | 1 | 493 | None | 348 | 0.05 | -0.0776 | 189 | 0.0284 | -0.0756 | 348 | 0.05 | -0.0776 | 189 | 0.0284 | -0.0756 |  |  | 2 |  | RE-Appl-EffCW-med-ElecDHW-ElecCDryer-Tier2-FrontPGEMFmExCZ13rWtd
RE-Appl-EffCW-med-ElecDHW-ElecCDryer-Tier2-Front | DEER2016 | D16v1 | 2015-05-14 08:08 | PGE | MFm | Ex | CZ16 | rWtd | Each | 1 | 501 | None | 362 | 0.0515 | -0.545 | 189 | 0.0278 | -0.359 | 362 | 0.0515 | -0.545 | 189 | 0.0278 | -0.359 |  |  | 2 |  | RE-Appl-EffCW-med-ElecDHW-ElecCDryer-Tier2-FrontPGEMFmExCZ16rWtd
RE-Appl-EffCW-med-ElecDHW-ElecCDryer-Tier2-Front | DEER2016 | D16v1 | 2015-05-14 08:08 | PGE | MFm | Ex | IOU | rWtd | Each | 1 | 483 | None | 351 | 0.0501 | -0.168 | 187 | 0.0273 | 0.0501 | 351 | 0.0501 | -0.168 | 187 | 0.0273 | 0.0501 |  |  | 2 |  | RE-Appl-EffCW-med-ElecDHW-ElecCDryer-Tier2-FrontPGEMFmExIOUrWtd
RE-Appl-EffCW-med-ElecDHW-ElecCDryer-Tier2-Front | DEER2016 | D16v1 | 2015-05-14 08:08 | PGE | SFm | 1975 | CZ01 | rWtd | Each | 1 | 796 | None | 445 | 0.0609 | -0.266 | 231 | 0.0319 | -0.191 | 445 | 0.0609 | -0.266 | 231 | 0.0319 | -0.191 |  |  | 2 |  | RE-Appl-EffCW-med-ElecDHW-ElecCDryer-Tier2-FrontPGESFm1975CZ01rWtd
RE-Appl-EffCW-med-ElecDHW-ElecCDryer-Tier2-Front | DEER2016 | D16v1 | 2015-05-14 08:08 | PGE | SFm | 1975 | CZ02 | rWtd | Each | 1 | 796 | None | 437 | 0.0668 | -0.277 | 231 | 0.0365 | -0.189 | 437 | 0.0668 | -0.277 | 231 | 0.0365 | -0.189 |  |  | 2 |  | RE-Appl-EffCW-med-ElecDHW-ElecCDryer-Tier2-FrontPGESFm1975CZ02rWtd
RE-Appl-EffCW-med-ElecDHW-ElecCDryer-Tier2-Front | DEER2016 | D16v1 | 2015-05-14 08:08 | PGE | SFm | 1975 | CZ03 | rWtd | Each | 1 | 796 | None | 437 | 0.0616 | 0.0348 | 231 | 0.0332 | 0.0391 | 437 | 0.0616 | 0.0348 | 231 | 0.0332 | 0.0391 |  |  | 2 |  | RE-Appl-EffCW-med-ElecDHW-ElecCDryer-Tier2-FrontPGESFm1975CZ03rWtd
RE-Appl-EffCW-med-ElecDHW-ElecCDryer-Tier2-Front | DEER2016 | D16v1 | 2015-05-14 08:08 | PGE | SFm | 1975 | CZ04 | rWtd | Each | 1 | 796 | None | 434 | 0.0631 | -0.55 | 232 | 0.0345 | -0.386 | 434 | 0.0631 | -0.55 | 232 | 0.0345 | -0.386 |  |  | 2 |  | RE-Appl-EffCW-med-ElecDHW-ElecCDryer-Tier2-FrontPGESFm1975CZ04rWtd
RE-Appl-EffCW-med-ElecDHW-ElecCDryer-Tier2-Front | DEER2016 | D16v1 | 2015-05-14 08:08 | PGE | SFm | 1975 | CZ05 | rWtd | Each | 1 | 796 | None | 439 | 0.0607 | 0.0888 | 231 | 0.0321 | 0.0814 | 439 | 0.0607 | 0.0888 | 231 | 0.0321 | 0.0814 |  |  | 2 |  | RE-Appl-EffCW-med-ElecDHW-ElecCDryer-Tier2-FrontPGESFm1975CZ05rWtd
RE-Appl-EffCW-med-ElecDHW-ElecCDryer-Tier2-Front | DEER2016 | D16v1 | 2015-05-14 08:08 | PGE | SFm | 1975 | CZ11 | rWtd | Each | 1 | 764 | None | 437 | 0.0713 | -0.481 | 235 | 0.0395 | -0.0145 | 437 | 0.0713 | -0.481 | 235 | 0.0395 | -0.0145 |  |  | 2 |  | RE-Appl-EffCW-med-ElecDHW-ElecCDryer-Tier2-FrontPGESFm1975CZ11rWtd
RE-Appl-EffCW-med-ElecDHW-ElecCDryer-Tier2-Front | DEER2016 | D16v1 | 2015-05-14 08:08 | PGE | SFm | 1975 | CZ12 | rWtd | Each | 1 | 764 | None | 436 | 0.0712 | -0.847 | 235 | 0.0405 | -0.233 | 436 | 0.0712 | -0.847 | 235 | 0.0405 | -0.233 |  |  | 2 |  | RE-Appl-EffCW-med-ElecDHW-ElecCDryer-Tier2-FrontPGESFm1975CZ12rWtd
RE-Appl-EffCW-med-ElecDHW-ElecCDryer-Tier2-Front | DEER2016 | D16v1 | 2015-05-14 08:08 | PGE | SFm | 1975 | CZ13 | rWtd | Each | 1 | 764 | None | 435 | 0.0687 | -0.851 | 235 | 0.0389 | -0.258 | 435 | 0.0687 | -0.851 | 235 | 0.0389 | -0.258 |  |  | 2 |  | RE-Appl-EffCW-med-ElecDHW-ElecCDryer-Tier2-FrontPGESFm1975CZ13rWtd
RE-Appl-EffCW-med-ElecDHW-ElecCDryer-Tier2-Front | DEER2016 | D16v1 | 2015-05-14 08:08 | PGE | SFm | 1975 | CZ16 | rWtd | Each | 1 | 796 | None | 450 | 0.0617 | -0.295 | 236 | 0.0361 | -0.227 | 450 | 0.0617 | -0.295 | 236 | 0.0361 | -0.227 |  |  | 2 |  | RE-Appl-EffCW-med-ElecDHW-ElecCDryer-Tier2-FrontPGESFm1975CZ16rWtd
RE-Appl-EffCW-med-ElecDHW-ElecCDryer-Tier2-Front | DEER2016 | D16v1 | 2015-05-14 08:08 | PGE | SFm | 1985 | CZ01 | rWtd | Each | 1 | 952 | None | 444 | 0.061 | -1.02 | 231 | 0.032 | -0.447 | 444 | 0.061 | -1.02 | 231 | 0.032 | -0.447 |  |  | 2 |  | RE-Appl-EffCW-med-ElecDHW-ElecCDryer-Tier2-FrontPGESFm1985CZ01rWtd
RE-Appl-EffCW-med-ElecDHW-ElecCDryer-Tier2-Front | DEER2016 | D16v1 | 2015-05-14 08:08 | PGE | SFm | 1985 | CZ02 | rWtd | Each | 1 | 952 | None | 437 | 0.0647 | -0.596 | 231 | 0.034 | -0.101 | 437 | 0.0647 | -0.596 | 231 | 0.034 | -0.101 |  |  | 2 |  | RE-Appl-EffCW-med-ElecDHW-ElecCDryer-Tier2-FrontPGESFm1985CZ02rWtd
RE-Appl-EffCW-med-ElecDHW-ElecCDryer-Tier2-Front | DEER2016 | D16v1 | 2015-05-14 08:08 | PGE | SFm | 1985 | CZ03 | rWtd | Each | 1 | 952 | None | 437 | 0.0613 | -0.116 | 231 | 0.0323 | 0.273 | 437 | 0.0613 | -0.116 | 231 | 0.0323 | 0.273 |  |  | 2 |  | RE-Appl-EffCW-med-ElecDHW-ElecCDryer-Tier2-FrontPGESFm1985CZ03rWtd
RE-Appl-EffCW-med-ElecDHW-ElecCDryer-Tier2-Front | DEER2016 | D16v1 | 2015-05-14 08:08 | PGE | SFm | 1985 | CZ04 | rWtd | Each | 1 | 952 | None | 433 | 0.0644 | -0.925 | 232 | 0.0353 | -0.379 | 433 | 0.0644 | -0.925 | 232 | 0.0353 | -0.379 |  |  | 2 |  | RE-Appl-EffCW-med-ElecDHW-ElecCDryer-Tier2-FrontPGESFm1985CZ04rWtd
RE-Appl-EffCW-med-ElecDHW-ElecCDryer-Tier2-Front | DEER2016 | D16v1 | 2015-05-14 08:08 | PGE | SFm | 1985 | CZ05 | rWtd | Each | 1 | 952 | None | 438 | 0.0587 | -0.68 | 231 | 0.0311 | -0.0751 | 438 | 0.0587 | -0.68 | 231 | 0.0311 | -0.0751 |  |  | 2 |  | RE-Appl-EffCW-med-ElecDHW-ElecCDryer-Tier2-FrontPGESFm1985CZ05rWtd
RE-Appl-EffCW-med-ElecDHW-ElecCDryer-Tier2-Front | DEER2016 | D16v1 | 2015-05-14 08:08 | PGE | SFm | 1985 | CZ11 | rWtd | Each | 1 | 852 | None | 437 | 0.0698 | -1.23 | 234 | 0.0381 | -0.367 | 437 | 0.0698 | -1.23 | 234 | 0.0381 | -0.367 |  |  | 2 |  | RE-Appl-EffCW-med-ElecDHW-ElecCDryer-Tier2-FrontPGESFm1985CZ11rWtd
RE-Appl-EffCW-med-ElecDHW-ElecCDryer-Tier2-Front | DEER2016 | D16v1 | 2015-05-14 08:08 | PGE | SFm | 1985 | CZ12 | rWtd | Each | 1 | 852 | None | 435 | 0.0683 | -1.33 | 231 | 0.0352 | -0.431 | 435 | 0.0683 | -1.33 | 231 | 0.0352 | -0.431 |  |  | 2 |  | RE-Appl-EffCW-med-ElecDHW-ElecCDryer-Tier2-FrontPGESFm1985CZ12rWtd
RE-Appl-EffCW-med-ElecDHW-ElecCDryer-Tier2-Front | DEER2016 | D16v1 | 2015-05-14 08:08 | PGE | SFm | 1985 | CZ13 | rWtd | Each | 1 | 852 | None | 438 | 0.0689 | -1.12 | 237 | 0.0388 | -0.314 | 438 | 0.0689 | -1.12 | 237 | 0.0388 | -0.314 |  |  | 2 |  | RE-Appl-EffCW-med-ElecDHW-ElecCDryer-Tier2-FrontPGESFm1985CZ13rWtd
RE-Appl-EffCW-med-ElecDHW-ElecCDryer-Tier2-Front | DEER2016 | D16v1 | 2015-05-14 08:08 | PGE | SFm | 1985 | CZ16 | rWtd | Each | 1 | 952 | None | 446 | 0.0661 | -1.07 | 232 | 0.0351 | -0.46 | 446 | 0.0661 | -1.07 | 232 | 0.0351 | -0.46 |  |  | 2 |  | RE-Appl-EffCW-med-ElecDHW-ElecCDryer-Tier2-FrontPGESFm1985CZ16rWtd
RE-Appl-EffCW-med-ElecDHW-ElecCDryer-Tier2-Front | DEER2016 | D16v1 | 2015-05-14 08:08 | PGE | SFm | 1996 | CZ01 | rWtd | Each | 1 | 1100 | None | 444 | 0.061 | -1.03 | 231 | 0.032 | 0.0439 | 444 | 0.061 | -1.03 | 231 | 0.032 | 0.0439 |  |  | 2 |  | RE-Appl-EffCW-med-ElecDHW-ElecCDryer-Tier2-FrontPGESFm1996CZ01rWtd
RE-Appl-EffCW-med-ElecDHW-ElecCDryer-Tier2-Front | DEER2016 | D16v1 | 2015-05-14 08:08 | PGE | SFm | 1996 | CZ02 | rWtd | Each | 1 | 1100 | None | 437 | 0.0615 | -0.917 | 232 | 0.0307 | 0.13 | 437 | 0.0615 | -0.917 | 232 | 0.0307 | 0.13 |  |  | 2 |  | RE-Appl-EffCW-med-ElecDHW-ElecCDryer-Tier2-FrontPGESFm1996CZ02rWtd
RE-Appl-EffCW-med-ElecDHW-ElecCDryer-Tier2-Front | DEER2016 | D16v1 | 2015-05-14 08:08 | PGE | SFm | 1996 | CZ03 | rWtd | Each | 1 | 1100 | None | 436 | 0.0591 | -0.748 | 231 | 0.031 | 0.454 | 436 | 0.0591 | -0.748 | 231 | 0.031 | 0.454 |  |  | 2 |  | RE-Appl-EffCW-med-ElecDHW-ElecCDryer-Tier2-FrontPGESFm1996CZ03rWtd
RE-Appl-EffCW-med-ElecDHW-ElecCDryer-Tier2-Front | DEER2016 | D16v1 | 2015-05-14 08:08 | PGE | SFm | 1996 | CZ04 | rWtd | Each | 1 | 1100 | None | 437 | 0.0626 | -0.47 | 232 | 0.0331 | 0.346 | 437 | 0.0626 | -0.47 | 232 | 0.0331 | 0.346 |  |  | 2 |  | RE-Appl-EffCW-med-ElecDHW-ElecCDryer-Tier2-FrontPGESFm1996CZ04rWtd
RE-Appl-EffCW-med-ElecDHW-ElecCDryer-Tier2-Front | DEER2016 | D16v1 | 2015-05-14 08:08 | PGE | SFm | 1996 | CZ05 | rWtd | Each | 1 | 1100 | None | 438 | 0.0617 | -0.496 | 232 | 0.0327 | 0.854 | 438 | 0.0617 | -0.496 | 232 | 0.0327 | 0.854 |  |  | 2 |  | RE-Appl-EffCW-med-ElecDHW-ElecCDryer-Tier2-FrontPGESFm1996CZ05rWtd
RE-Appl-EffCW-med-ElecDHW-ElecCDryer-Tier2-Front | DEER2016 | D16v1 | 2015-05-14 08:08 | PGE | SFm | 1996 | CZ11 | rWtd | Each | 1 | 1020 | None | 435 | 0.0675 | -0.394 | 235 | 0.0387 | -0.151 | 435 | 0.0675 | -0.394 | 235 | 0.0387 | -0.151 |  |  | 2 |  | RE-Appl-EffCW-med-ElecDHW-ElecCDryer-Tier2-FrontPGESFm1996CZ11rWtd
RE-Appl-EffCW-med-ElecDHW-ElecCDryer-Tier2-Front | DEER2016 | D16v1 | 2015-05-14 08:08 | PGE | SFm | 1996 | CZ12 | rWtd | Each | 1 | 1020 | None | 437 | 0.0654 | -0.425 | 235 | 0.0318 | -0.154 | 437 | 0.0654 | -0.425 | 235 | 0.0318 | -0.154 |  |  | 2 |  | RE-Appl-EffCW-med-ElecDHW-ElecCDryer-Tier2-FrontPGESFm1996CZ12rWtd
RE-Appl-EffCW-med-ElecDHW-ElecCDryer-Tier2-Front | DEER2016 | D16v1 | 2015-05-14 08:08 | PGE | SFm | 1996 | CZ13 | rWtd | Each | 1 | 1020 | None | 437 | 0.0648 | -0.538 | 237 | 0.0365 | -0.257 | 437 | 0.0648 | -0.538 | 237 | 0.0365 | -0.257 |  |  | 2 |  | RE-Appl-EffCW-med-ElecDHW-ElecCDryer-Tier2-FrontPGESFm1996CZ13rWtd
RE-Appl-EffCW-med-ElecDHW-ElecCDryer-Tier2-Front | DEER2016 | D16v1 | 2015-05-14 08:08 | PGE | SFm | 1996 | CZ16 | rWtd | Each | 1 | 1100 | None | 450 | 0.0672 | -0.766 | 232 | 0.0315 | 0.12 | 450 | 0.0672 | -0.766 | 232 | 0.0315 | 0.12 |  |  | 2 |  | RE-Appl-EffCW-med-ElecDHW-ElecCDryer-Tier2-FrontPGESFm1996CZ16rWtd
RE-Appl-EffCW-med-ElecDHW-ElecCDryer-Tier2-Front | DEER2016 | D16v1 | 2015-05-14 08:08 | PGE | SFm | 2003 | CZ01 | rWtd | Each | 1 | 1150 | None | 444 | 0.0609 | -0.344 | 231 | 0.0319 | -0.57 | 444 | 0.0609 | -0.344 | 231 | 0.0319 | -0.57 |  |  | 2 |  | RE-Appl-EffCW-med-ElecDHW-ElecCDryer-Tier2-FrontPGESFm2003CZ01rWtd
RE-Appl-EffCW-med-ElecDHW-ElecCDryer-Tier2-Front | DEER2016 | D16v1 | 2015-05-14 08:08 | PGE | SFm | 2003 | CZ02 | rWtd | Each | 1 | 974 | None | 438 | 0.065 | -1.13 | 232 | 0.035 | -0.197 | 438 | 0.065 | -1.13 | 232 | 0.035 | -0.197 |  |  | 2 |  | RE-Appl-EffCW-med-ElecDHW-ElecCDryer-Tier2-FrontPGESFm2003CZ02rWtd
RE-Appl-EffCW-med-ElecDHW-ElecCDryer-Tier2-Front | DEER2016 | D16v1 | 2015-05-14 08:08 | PGE | SFm | 2003 | CZ03 | rWtd | Each | 1 | 1150 | None | 436 | 0.0611 | 0.064 | 231 | 0.0338 | -0.321 | 436 | 0.0611 | 0.064 | 231 | 0.0338 | -0.321 |  |  | 2 |  | RE-Appl-EffCW-med-ElecDHW-ElecCDryer-Tier2-FrontPGESFm2003CZ03rWtd
RE-Appl-EffCW-med-ElecDHW-ElecCDryer-Tier2-Front | DEER2016 | D16v1 | 2015-05-14 08:08 | PGE | SFm | 2003 | CZ04 | rWtd | Each | 1 | 1150 | None | 435 | 0.063 | -0.0664 | 232 | 0.0353 | -0.347 | 435 | 0.063 | -0.0664 | 232 | 0.0353 | -0.347 |  |  | 2 |  | RE-Appl-EffCW-med-ElecDHW-ElecCDryer-Tier2-FrontPGESFm2003CZ04rWtd
RE-Appl-EffCW-med-ElecDHW-ElecCDryer-Tier2-Front | DEER2016 | D16v1 | 2015-05-14 08:08 | PGE | SFm | 2003 | CZ05 | rWtd | Each | 1 | 1150 | None | 438 | 0.0601 | -0.367 | 230 | 0.0335 | -0.8 | 438 | 0.0601 | -0.367 | 230 | 0.0335 | -0.8 |  |  | 2 |  | RE-Appl-EffCW-med-ElecDHW-ElecCDryer-Tier2-FrontPGESFm2003CZ05rWtd
RE-Appl-EffCW-med-ElecDHW-ElecCDryer-Tier2-Front | DEER2016 | D16v1 | 2015-05-14 08:08 | PGE | SFm | 2003 | CZ11 | rWtd | Each | 1 | 974 | None | 438 | 0.0654 | -1.28 | 236 | 0.0361 | -0.444 | 438 | 0.0654 | -1.28 | 236 | 0.0361 | -0.444 |  |  | 2 |  | RE-Appl-EffCW-med-ElecDHW-ElecCDryer-Tier2-FrontPGESFm2003CZ11rWtd
RE-Appl-EffCW-med-ElecDHW-ElecCDryer-Tier2-Front | DEER2016 | D16v1 | 2015-05-14 08:08 | PGE | SFm | 2003 | CZ12 | rWtd | Each | 1 | 974 | None | 438 | 0.0697 | -1.34 | 234 | 0.0396 | -0.452 | 438 | 0.0697 | -1.34 | 234 | 0.0396 | -0.452 |  |  | 2 |  | RE-Appl-EffCW-med-ElecDHW-ElecCDryer-Tier2-FrontPGESFm2003CZ12rWtd
RE-Appl-EffCW-med-ElecDHW-ElecCDryer-Tier2-Front | DEER2016 | D16v1 | 2015-05-14 08:08 | PGE | SFm | 2003 | CZ13 | rWtd | Each | 1 | 974 | None | 438 | 0.0657 | -1.2 | 237 | 0.0382 | -0.405 | 438 | 0.0657 | -1.2 | 237 | 0.0382 | -0.405 |  |  | 2 |  | RE-Appl-EffCW-med-ElecDHW-ElecCDryer-Tier2-FrontPGESFm2003CZ13rWtd
RE-Appl-EffCW-med-ElecDHW-ElecCDryer-Tier2-Front | DEER2016 | D16v1 | 2015-05-14 08:08 | PGE | SFm | 2003 | CZ16 | rWtd | Each | 1 | 1150 | None | 451 | 0.0727 | -0.319 | 236 | 0.0355 | -0.486 | 451 | 0.0727 | -0.319 | 236 | 0.0355 | -0.486 |  |  | 2 |  | RE-Appl-EffCW-med-ElecDHW-ElecCDryer-Tier2-FrontPGESFm2003CZ16rWtd
RE-Appl-EffCW-med-ElecDHW-ElecCDryer-Tier2-Front | DEER2016 | D16v1 | 2015-05-14 08:08 | PGE | SFm | 2007 | CZ01 | rWtd | Each | 1 | 1150 | None | 445 | 0.061 | -0.364 | 231 | 0.032 | -0.576 | 445 | 0.061 | -0.364 | 231 | 0.032 | -0.576 |  |  | 2 |  | RE-Appl-EffCW-med-ElecDHW-ElecCDryer-Tier2-FrontPGESFm2007CZ01rWtd
RE-Appl-EffCW-med-ElecDHW-ElecCDryer-Tier2-Front | DEER2016 | D16v1 | 2015-05-14 08:08 | PGE | SFm | 2007 | CZ02 | rWtd | Each | 1 | 974 | None | 437 | 0.0643 | -1.68 | 231 | 0.0343 | -0.491 | 437 | 0.0643 | -1.68 | 231 | 0.0343 | -0.491 |  |  | 2 |  | RE-Appl-EffCW-med-ElecDHW-ElecCDryer-Tier2-FrontPGESFm2007CZ02rWtd
RE-Appl-EffCW-med-ElecDHW-ElecCDryer-Tier2-Front | DEER2016 | D16v1 | 2015-05-14 08:08 | PGE | SFm | 2007 | CZ03 | rWtd | Each | 1 | 1150 | None | 435 | 0.0608 | -0.806 | 230 | 0.0331 | -0.914 | 435 | 0.0608 | -0.806 | 230 | 0.0331 | -0.914 |  |  | 2 |  | RE-Appl-EffCW-med-ElecDHW-ElecCDryer-Tier2-FrontPGESFm2007CZ03rWtd
RE-Appl-EffCW-med-ElecDHW-ElecCDryer-Tier2-Front | DEER2016 | D16v1 | 2015-05-14 08:08 | PGE | SFm | 2007 | CZ04 | rWtd | Each | 1 | 1150 | None | 434 | 0.0623 | -0.431 | 232 | 0.035 | -0.63 | 434 | 0.0623 | -0.431 | 232 | 0.035 | -0.63 |  |  | 2 |  | RE-Appl-EffCW-med-ElecDHW-ElecCDryer-Tier2-FrontPGESFm2007CZ04rWtd
RE-Appl-EffCW-med-ElecDHW-ElecCDryer-Tier2-Front | DEER2016 | D16v1 | 2015-05-14 08:08 | PGE | SFm | 2007 | CZ05 | rWtd | Each | 1 | 1150 | None | 439 | 0.062 | 0.242 | 231 | 0.0333 | -0.241 | 439 | 0.062 | 0.242 | 231 | 0.0333 | -0.241 |  |  | 2 |  | RE-Appl-EffCW-med-ElecDHW-ElecCDryer-Tier2-FrontPGESFm2007CZ05rWtd
RE-Appl-EffCW-med-ElecDHW-ElecCDryer-Tier2-Front | DEER2016 | D16v1 | 2015-05-14 08:08 | PGE | SFm | 2007 | CZ11 | rWtd | Each | 1 | 974 | None | 436 | 0.0631 | -1.17 | 236 | 0.0372 | -0.38 | 436 | 0.0631 | -1.17 | 236 | 0.0372 | -0.38 |  |  | 2 |  | RE-Appl-EffCW-med-ElecDHW-ElecCDryer-Tier2-FrontPGESFm2007CZ11rWtd
RE-Appl-EffCW-med-ElecDHW-ElecCDryer-Tier2-Front | DEER2016 | D16v1 | 2015-05-14 08:08 | PGE | SFm | 2007 | CZ12 | rWtd | Each | 1 | 974 | None | 438 | 0.0648 | -1.07 | 235 | 0.0363 | -0.291 | 438 | 0.0648 | -1.07 | 235 | 0.0363 | -0.291 |  |  | 2 |  | RE-Appl-EffCW-med-ElecDHW-ElecCDryer-Tier2-FrontPGESFm2007CZ12rWtd
RE-Appl-EffCW-med-ElecDHW-ElecCDryer-Tier2-Front | DEER2016 | D16v1 | 2015-05-14 08:08 | PGE | SFm | 2007 | CZ13 | rWtd | Each | 1 | 974 | None | 437 | 0.0639 | -1.41 | 235 | 0.0354 | -0.531 | 437 | 0.0639 | -1.41 | 235 | 0.0354 | -0.531 |  |  | 2 |  | RE-Appl-EffCW-med-ElecDHW-ElecCDryer-Tier2-FrontPGESFm2007CZ13rWtd
RE-Appl-EffCW-med-ElecDHW-ElecCDryer-Tier2-Front | DEER2016 | D16v1 | 2015-05-14 08:08 | PGE | SFm | 2007 | CZ16 | rWtd | Each | 1 | 1150 | None | 447 | 0.063 | -0.243 | 234 | 0.0339 | -0.411 | 447 | 0.063 | -0.243 | 234 | 0.0339 | -0.411 |  |  | 2 |  | RE-Appl-EffCW-med-ElecDHW-ElecCDryer-Tier2-FrontPGESFm2007CZ16rWtd
RE-Appl-EffCW-med-ElecDHW-ElecCDryer-Tier2-Front | DEER2016 | D16v1 | 2015-05-14 08:08 | PGE | SFm | 2011 | CZ01 | rWtd | Each | 1 | 1150 | None | 445 | 0.0611 | -0.25 | 231 | 0.032 | -0.445 | 445 | 0.0611 | -0.25 | 231 | 0.032 | -0.445 |  |  | 2 |  | RE-Appl-EffCW-med-ElecDHW-ElecCDryer-Tier2-FrontPGESFm2011CZ01rWtd
RE-Appl-EffCW-med-ElecDHW-ElecCDryer-Tier2-Front | DEER2016 | D16v1 | 2015-05-14 08:08 | PGE | SFm | 2011 | CZ02 | rWtd | Each | 1 | 974 | None | 437 | 0.0637 | -1.5 | 232 | 0.0341 | -0.455 | 437 | 0.0637 | -1.5 | 232 | 0.0341 | -0.455 |  |  | 2 |  | RE-Appl-EffCW-med-ElecDHW-ElecCDryer-Tier2-FrontPGESFm2011CZ02rWtd
RE-Appl-EffCW-med-ElecDHW-ElecCDryer-Tier2-Front | DEER2016 | D16v1 | 2015-05-14 08:08 | PGE | SFm | 2011 | CZ03 | rWtd | Each | 1 | 1150 | None | 436 | 0.0622 | -0.758 | 230 | 0.0318 | -0.856 | 436 | 0.0622 | -0.758 | 230 | 0.0318 | -0.856 |  |  | 2 |  | RE-Appl-EffCW-med-ElecDHW-ElecCDryer-Tier2-FrontPGESFm2011CZ03rWtd
RE-Appl-EffCW-med-ElecDHW-ElecCDryer-Tier2-Front | DEER2016 | D16v1 | 2015-05-14 08:08 | PGE | SFm | 2011 | CZ04 | rWtd | Each | 1 | 1150 | None | 434 | 0.0602 | -0.343 | 232 | 0.0333 | -0.501 | 434 | 0.0602 | -0.343 | 232 | 0.0333 | -0.501 |  |  | 2 |  | RE-Appl-EffCW-med-ElecDHW-ElecCDryer-Tier2-FrontPGESFm2011CZ04rWtd
RE-Appl-EffCW-med-ElecDHW-ElecCDryer-Tier2-Front | DEER2016 | D16v1 | 2015-05-14 08:08 | PGE | SFm | 2011 | CZ05 | rWtd | Each | 1 | 1150 | None | 438 | 0.061 | -0.321 | 230 | 0.0327 | -0.672 | 438 | 0.061 | -0.321 | 230 | 0.0327 | -0.672 |  |  | 2 |  | RE-Appl-EffCW-med-ElecDHW-ElecCDryer-Tier2-FrontPGESFm2011CZ05rWtd
RE-Appl-EffCW-med-ElecDHW-ElecCDryer-Tier2-Front | DEER2016 | D16v1 | 2015-05-14 08:08 | PGE | SFm | 2011 | CZ11 | rWtd | Each | 1 | 974 | None | 435 | 0.0639 | -1.07 | 234 | 0.0357 | -0.334 | 435 | 0.0639 | -1.07 | 234 | 0.0357 | -0.334 |  |  | 2 |  | RE-Appl-EffCW-med-ElecDHW-ElecCDryer-Tier2-FrontPGESFm2011CZ11rWtd
RE-Appl-EffCW-med-ElecDHW-ElecCDryer-Tier2-Front | DEER2016 | D16v1 | 2015-05-14 08:08 | PGE | SFm | 2011 | CZ12 | rWtd | Each | 1 | 974 | None | 439 | 0.0641 | -0.966 | 235 | 0.0365 | -0.251 | 439 | 0.0641 | -0.966 | 235 | 0.0365 | -0.251 |  |  | 2 |  | RE-Appl-EffCW-med-ElecDHW-ElecCDryer-Tier2-FrontPGESFm2011CZ12rWtd
RE-Appl-EffCW-med-ElecDHW-ElecCDryer-Tier2-Front | DEER2016 | D16v1 | 2015-05-14 08:08 | PGE | SFm | 2011 | CZ13 | rWtd | Each | 1 | 974 | None | 436 | 0.0653 | -1.32 | 236 | 0.0366 | -0.485 | 436 | 0.0653 | -1.32 | 236 | 0.0366 | -0.485 |  |  | 2 |  | RE-Appl-EffCW-med-ElecDHW-ElecCDryer-Tier2-FrontPGESFm2011CZ13rWtd
RE-Appl-EffCW-med-ElecDHW-ElecCDryer-Tier2-Front | DEER2016 | D16v1 | 2015-05-14 08:08 | PGE | SFm | 2011 | CZ16 | rWtd | Each | 1 | 1150 | None | 448 | 0.0637 | -0.249 | 235 | 0.0349 | -0.392 | 448 | 0.0637 | -0.249 | 235 | 0.0349 | -0.392 |  |  | 2 |  | RE-Appl-EffCW-med-ElecDHW-ElecCDryer-Tier2-FrontPGESFm2011CZ16rWtd
RE-Appl-EffCW-med-ElecDHW-ElecCDryer-Tier2-Front | DEER2016 | D16v1 | 2015-05-14 08:08 | PGE | SFm | 2014 | CZ01 | rWtd | Each | 1 | 1150 | None | 445 | 0.0609 | -0.172 | 231 | 0.0319 | -0.395 | 445 | 0.0609 | -0.172 | 231 | 0.0319 | -0.395 |  |  | 2 |  | RE-Appl-EffCW-med-ElecDHW-ElecCDryer-Tier2-FrontPGESFm2014CZ01rWtd
RE-Appl-EffCW-med-ElecDHW-ElecCDryer-Tier2-Front | DEER2016 | D16v1 | 2015-05-14 08:08 | PGE | SFm | 2014 | CZ02 | rWtd | Each | 1 | 974 | None | 437 | 0.0647 | -1.58 | 232 | 0.035 | -0.508 | 437 | 0.0647 | -1.58 | 232 | 0.035 | -0.508 |  |  | 2 |  | RE-Appl-EffCW-med-ElecDHW-ElecCDryer-Tier2-FrontPGESFm2014CZ02rWtd
RE-Appl-EffCW-med-ElecDHW-ElecCDryer-Tier2-Front | DEER2016 | D16v1 | 2015-05-14 08:08 | PGE | SFm | 2014 | CZ03 | rWtd | Each | 1 | 1150 | None | 436 | 0.0621 | -0.599 | 230 | 0.0343 | -0.671 | 436 | 0.0621 | -0.599 | 230 | 0.0343 | -0.671 |  |  | 2 |  | RE-Appl-EffCW-med-ElecDHW-ElecCDryer-Tier2-FrontPGESFm2014CZ03rWtd
RE-Appl-EffCW-med-ElecDHW-ElecCDryer-Tier2-Front | DEER2016 | D16v1 | 2015-05-14 08:08 | PGE | SFm | 2014 | CZ04 | rWtd | Each | 1 | 1150 | None | 434 | 0.061 | -0.444 | 232 | 0.0339 | -0.591 | 434 | 0.061 | -0.444 | 232 | 0.0339 | -0.591 |  |  | 2 |  | RE-Appl-EffCW-med-ElecDHW-ElecCDryer-Tier2-FrontPGESFm2014CZ04rWtd
RE-Appl-EffCW-med-ElecDHW-ElecCDryer-Tier2-Front | DEER2016 | D16v1 | 2015-05-14 08:08 | PGE | SFm | 2014 | CZ05 | rWtd | Each | 1 | 1150 | None | 439 | 0.0594 | 0.263 | 232 | 0.034 | -0.0879 | 439 | 0.0594 | 0.263 | 232 | 0.034 | -0.0879 |  |  | 2 |  | RE-Appl-EffCW-med-ElecDHW-ElecCDryer-Tier2-FrontPGESFm2014CZ05rWtd
RE-Appl-EffCW-med-ElecDHW-ElecCDryer-Tier2-Front | DEER2016 | D16v1 | 2015-05-14 08:08 | PGE | SFm | 2014 | CZ11 | rWtd | Each | 1 | 974 | None | 437 | 0.0637 | -1.2 | 235 | 0.0343 | -0.412 | 437 | 0.0637 | -1.2 | 235 | 0.0343 | -0.412 |  |  | 2 |  | RE-Appl-EffCW-med-ElecDHW-ElecCDryer-Tier2-FrontPGESFm2014CZ11rWtd
RE-Appl-EffCW-med-ElecDHW-ElecCDryer-Tier2-Front | DEER2016 | D16v1 | 2015-05-14 08:08 | PGE | SFm | 2014 | CZ12 | rWtd | Each | 1 | 974 | None | 438 | 0.0657 | -1.01 | 235 | 0.0342 | -0.262 | 438 | 0.0657 | -1.01 | 235 | 0.0342 | -0.262 |  |  | 2 |  | RE-Appl-EffCW-med-ElecDHW-ElecCDryer-Tier2-FrontPGESFm2014CZ12rWtd
RE-Appl-EffCW-med-ElecDHW-ElecCDryer-Tier2-Front | DEER2016 | D16v1 | 2015-05-14 08:08 | PGE | SFm | 2014 | CZ13 | rWtd | Each | 1 | 974 | None | 439 | 0.0646 | -1.36 | 236 | 0.0359 | -0.523 | 439 | 0.0646 | -1.36 | 236 | 0.0359 | -0.523 |  |  | 2 |  | RE-Appl-EffCW-med-ElecDHW-ElecCDryer-Tier2-FrontPGESFm2014CZ13rWtd
RE-Appl-EffCW-med-ElecDHW-ElecCDryer-Tier2-Front | DEER2016 | D16v1 | 2015-05-14 08:08 | PGE | SFm | 2014 | CZ16 | rWtd | Each | 1 | 1150 | None | 445 | 0.0633 | -0.722 | 231 | 0.0335 | -0.804 | 445 | 0.0633 | -0.722 | 231 | 0.0335 | -0.804 |  |  | 2 |  | RE-Appl-EffCW-med-ElecDHW-ElecCDryer-Tier2-FrontPGESFm2014CZ16rWtd
RE-Appl-EffCW-med-ElecDHW-ElecCDryer-Tier2-Front | DEER2016 | D16v1 | 2015-05-14 08:08 | PGE | SFm | Ex | CZ01 | rWtd | Each | 1 | 982 | None | 444 | 0.0609 | -0.559 | 231 | 0.0319 | -0.292 | 444 | 0.0609 | -0.559 | 231 | 0.0319 | -0.292 |  |  | 2 |  | RE-Appl-EffCW-med-ElecDHW-ElecCDryer-Tier2-FrontPGESFmExCZ01rWtd
RE-Appl-EffCW-med-ElecDHW-ElecCDryer-Tier2-Front | DEER2016 | D16v1 | 2015-05-14 08:08 | PGE | SFm | Ex | CZ02 | rWtd | Each | 1 | 867 | None | 437 | 0.0658 | -0.465 | 231 | 0.0354 | -0.155 | 437 | 0.0658 | -0.465 | 231 | 0.0354 | -0.155 |  |  | 2 |  | RE-Appl-EffCW-med-ElecDHW-ElecCDryer-Tier2-FrontPGESFmExCZ02rWtd
RE-Appl-EffCW-med-ElecDHW-ElecCDryer-Tier2-Front | DEER2016 | D16v1 | 2015-05-14 08:08 | PGE | SFm | Ex | CZ03 | rWtd | Each | 1 | 859 | None | 437 | 0.0614 | -0.0689 | 231 | 0.0329 | 0.0728 | 437 | 0.0614 | -0.0689 | 231 | 0.0329 | 0.0728 |  |  | 2 |  | RE-Appl-EffCW-med-ElecDHW-ElecCDryer-Tier2-FrontPGESFmExCZ03rWtd
RE-Appl-EffCW-med-ElecDHW-ElecCDryer-Tier2-Front | DEER2016 | D16v1 | 2015-05-14 08:08 | PGE | SFm | Ex | CZ04 | rWtd | Each | 1 | 862 | None | 434 | 0.0631 | -0.571 | 232 | 0.0345 | -0.349 | 434 | 0.0631 | -0.571 | 232 | 0.0345 | -0.349 |  |  | 2 |  | RE-Appl-EffCW-med-ElecDHW-ElecCDryer-Tier2-FrontPGESFmExCZ04rWtd
RE-Appl-EffCW-med-ElecDHW-ElecCDryer-Tier2-Front | DEER2016 | D16v1 | 2015-05-14 08:08 | PGE | SFm | Ex | CZ05 | rWtd | Each | 1 | 884 | None | 439 | 0.0605 | -0.13 | 231 | 0.0321 | 0.116 | 439 | 0.0605 | -0.13 | 231 | 0.0321 | 0.116 |  |  | 2 |  | RE-Appl-EffCW-med-ElecDHW-ElecCDryer-Tier2-FrontPGESFmExCZ05rWtd
RE-Appl-EffCW-med-ElecDHW-ElecCDryer-Tier2-Front | DEER2016 | D16v1 | 2015-05-14 08:08 | PGE | SFm | Ex | CZ11 | rWtd | Each | 1 | 860 | None | 437 | 0.0691 | -0.792 | 235 | 0.0384 | -0.195 | 437 | 0.0691 | -0.792 | 235 | 0.0384 | -0.195 |  |  | 2 |  | RE-Appl-EffCW-med-ElecDHW-ElecCDryer-Tier2-FrontPGESFmExCZ11rWtd
RE-Appl-EffCW-med-ElecDHW-ElecCDryer-Tier2-Front | DEER2016 | D16v1 | 2015-05-14 08:08 | PGE | SFm | Ex | CZ12 | rWtd | Each | 1 | 847 | None | 436 | 0.0692 | -0.954 | 234 | 0.0377 | -0.288 | 436 | 0.0692 | -0.954 | 234 | 0.0377 | -0.288 |  |  | 2 |  | RE-Appl-EffCW-med-ElecDHW-ElecCDryer-Tier2-FrontPGESFmExCZ12rWtd
RE-Appl-EffCW-med-ElecDHW-ElecCDryer-Tier2-Front | DEER2016 | D16v1 | 2015-05-14 08:08 | PGE | SFm | Ex | CZ13 | rWtd | Each | 1 | 852 | None | 437 | 0.0677 | -0.928 | 236 | 0.0383 | -0.298 | 437 | 0.0677 | -0.928 | 236 | 0.0383 | -0.298 |  |  | 2 |  | RE-Appl-EffCW-med-ElecDHW-ElecCDryer-Tier2-FrontPGESFmExCZ13rWtd
RE-Appl-EffCW-med-ElecDHW-ElecCDryer-Tier2-Front | DEER2016 | D16v1 | 2015-05-14 08:08 | PGE | SFm | Ex | CZ16 | rWtd | Each | 1 | 898 | None | 449 | 0.0641 | -0.638 | 234 | 0.0351 | -0.274 | 449 | 0.0641 | -0.638 | 234 | 0.0351 | -0.274 |  |  | 2 |  | RE-Appl-EffCW-med-ElecDHW-ElecCDryer-Tier2-FrontPGESFmExCZ16rWtd
RE-Appl-EffCW-med-ElecDHW-ElecCDryer-Tier2-Front | DEER2016 | D16v1 | 2015-05-14 08:08 | PGE | SFm | Ex | IOU | rWtd | Each | 1 | 859 | None | 437 | 0.0654 | -0.588 | 233 | 0.0357 | -0.177 | 437 | 0.0654 | -0.588 | 233 | 0.0357 | -0.177 |  |  | 2 |  | RE-Appl-EffCW-med-ElecDHW-ElecCDryer-Tier2-FrontPGESFmExIOUrWtd
RE-Appl-EffCW-med-ElecDHW-ElecCDryer-Tier2-Front | DEER2016 | D16v1 | 2015-05-14 08:08 | SCE | DMo | Ex | CZ06 | rWtd | Each | 1 | 610 | None | 347 | 0.0485 | 0.549 | 187 | 0.0265 | 0.632 | 347 | 0.0485 | 0.549 | 187 | 0.0265 | 0.632 |  |  | 2 |  | RE-Appl-EffCW-med-ElecDHW-ElecCDryer-Tier2-FrontSCEDMoExCZ06rWtd
RE-Appl-EffCW-med-ElecDHW-ElecCDryer-Tier2-Front | DEER2016 | D16v1 | 2015-05-14 08:08 | SCE | DMo | Ex | CZ08 | rWtd | Each | 1 | 607 | None | 351 | 0.0499 | 0.414 | 190 | 0.0274 | 0.547 | 351 | 0.0499 | 0.414 | 190 | 0.0274 | 0.547 |  |  | 2 |  | RE-Appl-EffCW-med-ElecDHW-ElecCDryer-Tier2-FrontSCEDMoExCZ08rWtd
RE-Appl-EffCW-med-ElecDHW-ElecCDryer-Tier2-Front | DEER2016 | D16v1 | 2015-05-14 08:08 | SCE | DMo | Ex | CZ09 | rWtd | Each | 1 | 608 | None | 354 | 0.0506 | 0.276 | 193 | 0.028 | 0.434 | 354 | 0.0506 | 0.276 | 193 | 0.028 | 0.434 |  |  | 2 |  | RE-Appl-EffCW-med-ElecDHW-ElecCDryer-Tier2-FrontSCEDMoExCZ09rWtd
RE-Appl-EffCW-med-ElecDHW-ElecCDryer-Tier2-Front | DEER2016 | D16v1 | 2015-05-14 08:08 | SCE | DMo | Ex | CZ10 | rWtd | Each | 1 | 610 | None | 355 | 0.0521 | 0.153 | 193 | 0.0291 | 0.385 | 355 | 0.0521 | 0.153 | 193 | 0.0291 | 0.385 |  |  | 2 |  | RE-Appl-EffCW-med-ElecDHW-ElecCDryer-Tier2-FrontSCEDMoExCZ10rWtd
RE-Appl-EffCW-med-ElecDHW-ElecCDryer-Tier2-Front | DEER2016 | D16v1 | 2015-05-14 08:08 | SCE | DMo | Ex | CZ13 | rWtd | Each | 1 | 604 | None | 351 | 0.0496 | -0.307 | 191 | 0.027 | 0.0833 | 351 | 0.0496 | -0.307 | 191 | 0.027 | 0.0833 |  |  | 2 |  | RE-Appl-EffCW-med-ElecDHW-ElecCDryer-Tier2-FrontSCEDMoExCZ13rWtd
RE-Appl-EffCW-med-ElecDHW-ElecCDryer-Tier2-Front | DEER2016 | D16v1 | 2015-05-14 08:08 | SCE | DMo | Ex | CZ14 | rWtd | Each | 1 | 608 | None | 356 | 0.0512 | -0.11 | 192 | 0.0288 | 0.177 | 356 | 0.0512 | -0.11 | 192 | 0.0288 | 0.177 |  |  | 2 |  | RE-Appl-EffCW-med-ElecDHW-ElecCDryer-Tier2-FrontSCEDMoExCZ14rWtd
RE-Appl-EffCW-med-ElecDHW-ElecCDryer-Tier2-Front | DEER2016 | D16v1 | 2015-05-14 08:08 | SCE | DMo | Ex | CZ15 | rWtd | Each | 1 | 612 | None | 347 | 0.0492 | 0.26 | 194 | 0.0287 | 0.326 | 347 | 0.0492 | 0.26 | 194 | 0.0287 | 0.326 |  |  | 2 |  | RE-Appl-EffCW-med-ElecDHW-ElecCDryer-Tier2-FrontSCEDMoExCZ15rWtd
RE-Appl-EffCW-med-ElecDHW-ElecCDryer-Tier2-Front | DEER2016 | D16v1 | 2015-05-14 08:08 | SCE | DMo | Ex | CZ16 | rWtd | Each | 1 | 613 | None | 362 | 0.0539 | -0.675 | 189 | 0.0289 | -0.184 | 362 | 0.0539 | -0.675 | 189 | 0.0289 | -0.184 |  |  | 2 |  | RE-Appl-EffCW-med-ElecDHW-ElecCDryer-Tier2-FrontSCEDMoExCZ16rWtd
RE-Appl-EffCW-med-ElecDHW-ElecCDryer-Tier2-Front | DEER2016 | D16v1 | 2015-05-14 08:08 | SCE | DMo | Ex | IOU | rWtd | Each | 1 | 609 | None | 353 | 0.0509 | 0.162 | 191 | 0.0281 | 0.373 | 353 | 0.0509 | 0.162 | 191 | 0.0281 | 0.373 |  |  | 2 |  | RE-Appl-EffCW-med-ElecDHW-ElecCDryer-Tier2-FrontSCEDMoExIOUrWtd
RE-Appl-EffCW-med-ElecDHW-ElecCDryer-Tier2-Front | DEER2016 | D16v1 | 2015-05-14 08:08 | SCE | DMo | MH00 | CZ05 | rWtd | Each | 1 | 621 | None | 356 | 0.0514 | -0.102 | 190 | 0.0278 | 0.183 | 356 | 0.0514 | -0.102 | 190 | 0.0278 | 0.183 |  |  | 2 |  | RE-Appl-EffCW-med-ElecDHW-ElecCDryer-Tier2-FrontSCEDMoMH00CZ05rWtd
RE-Appl-EffCW-med-ElecDHW-ElecCDryer-Tier2-Front | DEER2016 | D16v1 | 2015-05-14 08:08 | SCE | DMo | MH00 | CZ06 | rWtd | Each | 1 | 621 | None | 347 | 0.048 | 0.345 | 187 | 0.0258 | 0.452 | 347 | 0.048 | 0.345 | 187 | 0.0258 | 0.452 |  |  | 2 |  | RE-Appl-EffCW-med-ElecDHW-ElecCDryer-Tier2-FrontSCEDMoMH00CZ06rWtd
RE-Appl-EffCW-med-ElecDHW-ElecCDryer-Tier2-Front | DEER2016 | D16v1 | 2015-05-14 08:08 | SCE | DMo | MH00 | CZ08 | rWtd | Each | 1 | 621 | None | 360 | 0.0516 | 0.329 | 195 | 0.0284 | 0.377 | 360 | 0.0516 | 0.329 | 195 | 0.0284 | 0.377 |  |  | 2 |  | RE-Appl-EffCW-med-ElecDHW-ElecCDryer-Tier2-FrontSCEDMoMH00CZ08rWtd
RE-Appl-EffCW-med-ElecDHW-ElecCDryer-Tier2-Front | DEER2016 | D16v1 | 2015-05-14 08:08 | SCE | DMo | MH00 | CZ09 | rWtd | Each | 1 | 621 | None | 352 | 0.0514 | 0.0864 | 191 | 0.0288 | 0.214 | 352 | 0.0514 | 0.0864 | 191 | 0.0288 | 0.214 |  |  | 2 |  | RE-Appl-EffCW-med-ElecDHW-ElecCDryer-Tier2-FrontSCEDMoMH00CZ09rWtd
RE-Appl-EffCW-med-ElecDHW-ElecCDryer-Tier2-Front | DEER2016 | D16v1 | 2015-05-14 08:08 | SCE | DMo | MH00 | CZ10 | rWtd | Each | 1 | 621 | None | 357 | 0.0532 | 0.178 | 194 | 0.0299 | 0.287 | 357 | 0.0532 | 0.178 | 194 | 0.0299 | 0.287 |  |  | 2 |  | RE-Appl-EffCW-med-ElecDHW-ElecCDryer-Tier2-FrontSCEDMoMH00CZ10rWtd
RE-Appl-EffCW-med-ElecDHW-ElecCDryer-Tier2-Front | DEER2016 | D16v1 | 2015-05-14 08:08 | SCE | DMo | MH00 | CZ13 | rWtd | Each | 1 | 621 | None | 354 | 0.0542 | -0.675 | 194 | 0.0307 | -0.319 | 354 | 0.0542 | -0.675 | 194 | 0.0307 | -0.319 |  |  | 2 |  | RE-Appl-EffCW-med-ElecDHW-ElecCDryer-Tier2-FrontSCEDMoMH00CZ13rWtd
RE-Appl-EffCW-med-ElecDHW-ElecCDryer-Tier2-Front | DEER2016 | D16v1 | 2015-05-14 08:08 | SCE | DMo | MH00 | CZ14 | rWtd | Each | 1 | 621 | None | 360 | 0.0523 | -0.358 | 196 | 0.0303 | -0.0911 | 360 | 0.0523 | -0.358 | 196 | 0.0303 | -0.0911 |  |  | 2 |  | RE-Appl-EffCW-med-ElecDHW-ElecCDryer-Tier2-FrontSCEDMoMH00CZ14rWtd
RE-Appl-EffCW-med-ElecDHW-ElecCDryer-Tier2-Front | DEER2016 | D16v1 | 2015-05-14 08:08 | SCE | DMo | MH00 | CZ15 | rWtd | Each | 1 | 621 | None | 351 | 0.0489 | 0.124 | 198 | 0.0287 | 0.217 | 351 | 0.0489 | 0.124 | 198 | 0.0287 | 0.217 |  |  | 2 |  | RE-Appl-EffCW-med-ElecDHW-ElecCDryer-Tier2-FrontSCEDMoMH00CZ15rWtd
RE-Appl-EffCW-med-ElecDHW-ElecCDryer-Tier2-Front | DEER2016 | D16v1 | 2015-05-14 08:08 | SCE | DMo | MH00 | CZ16 | rWtd | Each | 1 | 621 | None | 366 | 0.0542 | -0.663 | 193 | 0.0295 | -0.29 | 366 | 0.0542 | -0.663 | 193 | 0.0295 | -0.29 |  |  | 2 |  | RE-Appl-EffCW-med-ElecDHW-ElecCDryer-Tier2-FrontSCEDMoMH00CZ16rWtd
RE-Appl-EffCW-med-ElecDHW-ElecCDryer-Tier2-Front | DEER2016 | D16v1 | 2015-05-14 08:08 | SCE | DMo | MH06 | CZ05 | rWtd | Each | 1 | 621 | None | 355 | 0.0463 | -0.15 | 190 | 0.0275 | 0.116 | 355 | 0.0463 | -0.15 | 190 | 0.0275 | 0.116 |  |  | 2 |  | RE-Appl-EffCW-med-ElecDHW-ElecCDryer-Tier2-FrontSCEDMoMH06CZ05rWtd
RE-Appl-EffCW-med-ElecDHW-ElecCDryer-Tier2-Front | DEER2016 | D16v1 | 2015-05-14 08:08 | SCE | DMo | MH06 | CZ06 | rWtd | Each | 1 | 621 | None | 347 | 0.0481 | 0.341 | 187 | 0.0261 | 0.395 | 347 | 0.0481 | 0.341 | 187 | 0.0261 | 0.395 |  |  | 2 |  | RE-Appl-EffCW-med-ElecDHW-ElecCDryer-Tier2-FrontSCEDMoMH06CZ06rWtd
RE-Appl-EffCW-med-ElecDHW-ElecCDryer-Tier2-Front | DEER2016 | D16v1 | 2015-05-14 08:08 | SCE | DMo | MH06 | CZ08 | rWtd | Each | 1 | 621 | None | 356 | 0.0495 | 0.387 | 197 | 0.0271 | 0.426 | 356 | 0.0495 | 0.387 | 197 | 0.0271 | 0.426 |  |  | 2 |  | RE-Appl-EffCW-med-ElecDHW-ElecCDryer-Tier2-FrontSCEDMoMH06CZ08rWtd
RE-Appl-EffCW-med-ElecDHW-ElecCDryer-Tier2-Front | DEER2016 | D16v1 | 2015-05-14 08:08 | SCE | DMo | MH06 | CZ09 | rWtd | Each | 1 | 621 | None | 354 | 0.0497 | 0.204 | 196 | 0.0275 | 0.304 | 354 | 0.0497 | 0.204 | 196 | 0.0275 | 0.304 |  |  | 2 |  | RE-Appl-EffCW-med-ElecDHW-ElecCDryer-Tier2-FrontSCEDMoMH06CZ09rWtd
RE-Appl-EffCW-med-ElecDHW-ElecCDryer-Tier2-Front | DEER2016 | D16v1 | 2015-05-14 08:08 | SCE | DMo | MH06 | CZ10 | rWtd | Each | 1 | 621 | None | 358 | 0.0487 | 0.393 | 195 | 0.0271 | 0.457 | 358 | 0.0487 | 0.393 | 195 | 0.0271 | 0.457 |  |  | 2 |  | RE-Appl-EffCW-med-ElecDHW-ElecCDryer-Tier2-FrontSCEDMoMH06CZ10rWtd
RE-Appl-EffCW-med-ElecDHW-ElecCDryer-Tier2-Front | DEER2016 | D16v1 | 2015-05-14 08:08 | SCE | DMo | MH06 | CZ13 | rWtd | Each | 1 | 621 | None | 352 | 0.0511 | -0.788 | 191 | 0.0288 | -0.386 | 352 | 0.0511 | -0.788 | 191 | 0.0288 | -0.386 |  |  | 2 |  | RE-Appl-EffCW-med-ElecDHW-ElecCDryer-Tier2-FrontSCEDMoMH06CZ13rWtd
RE-Appl-EffCW-med-ElecDHW-ElecCDryer-Tier2-Front | DEER2016 | D16v1 | 2015-05-14 08:08 | SCE | DMo | MH06 | CZ14 | rWtd | Each | 1 | 621 | None | 356 | 0.0462 | -0.54 | 193 | 0.0257 | -0.21 | 356 | 0.0462 | -0.54 | 193 | 0.0257 | -0.21 |  |  | 2 |  | RE-Appl-EffCW-med-ElecDHW-ElecCDryer-Tier2-FrontSCEDMoMH06CZ14rWtd
RE-Appl-EffCW-med-ElecDHW-ElecCDryer-Tier2-Front | DEER2016 | D16v1 | 2015-05-14 08:08 | SCE | DMo | MH06 | CZ15 | rWtd | Each | 1 | 621 | None | 346 | 0.0475 | 0.157 | 196 | 0.0276 | 0.249 | 346 | 0.0475 | 0.157 | 196 | 0.0276 | 0.249 |  |  | 2 |  | RE-Appl-EffCW-med-ElecDHW-ElecCDryer-Tier2-FrontSCEDMoMH06CZ15rWtd
RE-Appl-EffCW-med-ElecDHW-ElecCDryer-Tier2-Front | DEER2016 | D16v1 | 2015-05-14 08:08 | SCE | DMo | MH06 | CZ16 | rWtd | Each | 1 | 621 | None | 362 | 0.0533 | -0.712 | 191 | 0.0288 | -0.315 | 362 | 0.0533 | -0.712 | 191 | 0.0288 | -0.315 |  |  | 2 |  | RE-Appl-EffCW-med-ElecDHW-ElecCDryer-Tier2-FrontSCEDMoMH06CZ16rWtd
RE-Appl-EffCW-med-ElecDHW-ElecCDryer-Tier2-Front | DEER2016 | D16v1 | 2015-05-14 08:08 | SCE | DMo | MH72 | CZ05 | rWtd | Each | 1 | 598 | None | 356 | 0.0467 | 0.7 | 189 | 0.022 | 0.972 | 356 | 0.0467 | 0.7 | 189 | 0.022 | 0.972 |  |  | 2 |  | RE-Appl-EffCW-med-ElecDHW-ElecCDryer-Tier2-FrontSCEDMoMH72CZ05rWtd
RE-Appl-EffCW-med-ElecDHW-ElecCDryer-Tier2-Front | DEER2016 | D16v1 | 2015-05-14 08:08 | SCE | DMo | MH72 | CZ06 | rWtd | Each | 1 | 598 | None | 348 | 0.0489 | 0.749 | 186 | 0.0271 | 0.831 | 348 | 0.0489 | 0.749 | 186 | 0.0271 | 0.831 |  |  | 2 |  | RE-Appl-EffCW-med-ElecDHW-ElecCDryer-Tier2-FrontSCEDMoMH72CZ06rWtd
RE-Appl-EffCW-med-ElecDHW-ElecCDryer-Tier2-Front | DEER2016 | D16v1 | 2015-05-14 08:08 | SCE | DMo | MH72 | CZ08 | rWtd | Each | 1 | 598 | None | 350 | 0.0494 | 0.351 | 189 | 0.0268 | 0.547 | 350 | 0.0494 | 0.351 | 189 | 0.0268 | 0.547 |  |  | 2 |  | RE-Appl-EffCW-med-ElecDHW-ElecCDryer-Tier2-FrontSCEDMoMH72CZ08rWtd
RE-Appl-EffCW-med-ElecDHW-ElecCDryer-Tier2-Front | DEER2016 | D16v1 | 2015-05-14 08:08 | SCE | DMo | MH72 | CZ09 | rWtd | Each | 1 | 598 | None | 353 | 0.0503 | 0.3 | 191 | 0.0276 | 0.504 | 353 | 0.0503 | 0.3 | 191 | 0.0276 | 0.504 |  |  | 2 |  | RE-Appl-EffCW-med-ElecDHW-ElecCDryer-Tier2-FrontSCEDMoMH72CZ09rWtd
RE-Appl-EffCW-med-ElecDHW-ElecCDryer-Tier2-Front | DEER2016 | D16v1 | 2015-05-14 08:08 | SCE | DMo | MH72 | CZ10 | rWtd | Each | 1 | 598 | None | 354 | 0.0519 | 0.275 | 192 | 0.0287 | 0.52 | 354 | 0.0519 | 0.275 | 192 | 0.0287 | 0.52 |  |  | 2 |  | RE-Appl-EffCW-med-ElecDHW-ElecCDryer-Tier2-FrontSCEDMoMH72CZ10rWtd
RE-Appl-EffCW-med-ElecDHW-ElecCDryer-Tier2-Front | DEER2016 | D16v1 | 2015-05-14 08:08 | SCE | DMo | MH72 | CZ13 | rWtd | Each | 1 | 598 | None | 350 | 0.0508 | -0.183 | 191 | 0.0281 | 0.213 | 350 | 0.0508 | -0.183 | 191 | 0.0281 | 0.213 |  |  | 2 |  | RE-Appl-EffCW-med-ElecDHW-ElecCDryer-Tier2-FrontSCEDMoMH72CZ13rWtd
RE-Appl-EffCW-med-ElecDHW-ElecCDryer-Tier2-Front | DEER2016 | D16v1 | 2015-05-14 08:08 | SCE | DMo | MH72 | CZ14 | rWtd | Each | 1 | 598 | None | 354 | 0.0515 | 0.275 | 190 | 0.0287 | 0.502 | 354 | 0.0515 | 0.275 | 190 | 0.0287 | 0.502 |  |  | 2 |  | RE-Appl-EffCW-med-ElecDHW-ElecCDryer-Tier2-FrontSCEDMoMH72CZ14rWtd
RE-Appl-EffCW-med-ElecDHW-ElecCDryer-Tier2-Front | DEER2016 | D16v1 | 2015-05-14 08:08 | SCE | DMo | MH72 | CZ15 | rWtd | Each | 1 | 598 | None | 343 | 0.0485 | 0.54 | 191 | 0.028 | 0.563 | 343 | 0.0485 | 0.54 | 191 | 0.028 | 0.563 |  |  | 2 |  | RE-Appl-EffCW-med-ElecDHW-ElecCDryer-Tier2-FrontSCEDMoMH72CZ15rWtd
RE-Appl-EffCW-med-ElecDHW-ElecCDryer-Tier2-Front | DEER2016 | D16v1 | 2015-05-14 08:08 | SCE | DMo | MH72 | CZ16 | rWtd | Each | 1 | 598 | None | 362 | 0.0526 | -0.0962 | 190 | 0.028 | 0.323 | 362 | 0.0526 | -0.0962 | 190 | 0.028 | 0.323 |  |  | 2 |  | RE-Appl-EffCW-med-ElecDHW-ElecCDryer-Tier2-FrontSCEDMoMH72CZ16rWtd
RE-Appl-EffCW-med-ElecDHW-ElecCDryer-Tier2-Front | DEER2016 | D16v1 | 2015-05-14 08:08 | SCE | DMo | MH85 | CZ05 | rWtd | Each | 1 | 621 | None | 358 | 0.0334 | -0.229 | 190 | 0.00971 | 0.132 | 358 | 0.0334 | -0.229 | 190 | 0.00971 | 0.132 |  |  | 2 |  | RE-Appl-EffCW-med-ElecDHW-ElecCDryer-Tier2-FrontSCEDMoMH85CZ05rWtd
RE-Appl-EffCW-med-ElecDHW-ElecCDryer-Tier2-Front | DEER2016 | D16v1 | 2015-05-14 08:08 | SCE | DMo | MH85 | CZ06 | rWtd | Each | 1 | 621 | None | 347 | 0.0482 | 0.388 | 187 | 0.0262 | 0.449 | 347 | 0.0482 | 0.388 | 187 | 0.0262 | 0.449 |  |  | 2 |  | RE-Appl-EffCW-med-ElecDHW-ElecCDryer-Tier2-FrontSCEDMoMH85CZ06rWtd
RE-Appl-EffCW-med-ElecDHW-ElecCDryer-Tier2-Front | DEER2016 | D16v1 | 2015-05-14 08:08 | SCE | DMo | MH85 | CZ08 | rWtd | Each | 1 | 621 | None | 351 | 0.0506 | 0.58 | 190 | 0.0282 | 0.601 | 351 | 0.0506 | 0.58 | 190 | 0.0282 | 0.601 |  |  | 2 |  | RE-Appl-EffCW-med-ElecDHW-ElecCDryer-Tier2-FrontSCEDMoMH85CZ08rWtd
RE-Appl-EffCW-med-ElecDHW-ElecCDryer-Tier2-Front | DEER2016 | D16v1 | 2015-05-14 08:08 | SCE | DMo | MH85 | CZ09 | rWtd | Each | 1 | 621 | None | 357 | 0.051 | 0.329 | 197 | 0.0284 | 0.405 | 357 | 0.051 | 0.329 | 197 | 0.0284 | 0.405 |  |  | 2 |  | RE-Appl-EffCW-med-ElecDHW-ElecCDryer-Tier2-FrontSCEDMoMH85CZ09rWtd
RE-Appl-EffCW-med-ElecDHW-ElecCDryer-Tier2-Front | DEER2016 | D16v1 | 2015-05-14 08:08 | SCE | DMo | MH85 | CZ10 | rWtd | Each | 1 | 621 | None | 356 | 0.0524 | 0.0322 | 194 | 0.0296 | 0.258 | 356 | 0.0524 | 0.0322 | 194 | 0.0296 | 0.258 |  |  | 2 |  | RE-Appl-EffCW-med-ElecDHW-ElecCDryer-Tier2-FrontSCEDMoMH85CZ10rWtd
RE-Appl-EffCW-med-ElecDHW-ElecCDryer-Tier2-Front | DEER2016 | D16v1 | 2015-05-14 08:08 | SCE | DMo | MH85 | CZ13 | rWtd | Each | 1 | 621 | None | 351 | 0.0464 | -0.639 | 191 | 0.024 | -0.262 | 351 | 0.0464 | -0.639 | 191 | 0.024 | -0.262 |  |  | 2 |  | RE-Appl-EffCW-med-ElecDHW-ElecCDryer-Tier2-FrontSCEDMoMH85CZ13rWtd
RE-Appl-EffCW-med-ElecDHW-ElecCDryer-Tier2-Front | DEER2016 | D16v1 | 2015-05-14 08:08 | SCE | DMo | MH85 | CZ14 | rWtd | Each | 1 | 621 | None | 358 | 0.0507 | -0.617 | 195 | 0.0287 | -0.246 | 358 | 0.0507 | -0.617 | 195 | 0.0287 | -0.246 |  |  | 2 |  | RE-Appl-EffCW-med-ElecDHW-ElecCDryer-Tier2-FrontSCEDMoMH85CZ14rWtd
RE-Appl-EffCW-med-ElecDHW-ElecCDryer-Tier2-Front | DEER2016 | D16v1 | 2015-05-14 08:08 | SCE | DMo | MH85 | CZ15 | rWtd | Each | 1 | 621 | None | 349 | 0.0503 | 0.0516 | 195 | 0.0295 | 0.144 | 349 | 0.0503 | 0.0516 | 195 | 0.0295 | 0.144 |  |  | 2 |  | RE-Appl-EffCW-med-ElecDHW-ElecCDryer-Tier2-FrontSCEDMoMH85CZ15rWtd
RE-Appl-EffCW-med-ElecDHW-ElecCDryer-Tier2-Front | DEER2016 | D16v1 | 2015-05-14 08:08 | SCE | DMo | MH85 | CZ16 | rWtd | Each | 1 | 621 | None | 362 | 0.0546 | -0.974 | 188 | 0.0293 | -0.441 | 362 | 0.0546 | -0.974 | 188 | 0.0293 | -0.441 |  |  | 2 |  | RE-Appl-EffCW-med-ElecDHW-ElecCDryer-Tier2-FrontSCEDMoMH85CZ16rWtd
RE-Appl-EffCW-med-ElecDHW-ElecCDryer-Tier2-Front | DEER2016 | D16v1 | 2015-05-14 08:08 | SCE | MFm | 1975 | CZ05 | rWtd | Each | 1 | 474 | None | 353 | 0.0484 | -0.406 | 186 | 0.0257 | 0.247 | 353 | 0.0484 | -0.406 | 186 | 0.0257 | 0.247 |  |  | 2 |  | RE-Appl-EffCW-med-ElecDHW-ElecCDryer-Tier2-FrontSCEMFm1975CZ05rWtd
RE-Appl-EffCW-med-ElecDHW-ElecCDryer-Tier2-Front | DEER2016 | D16v1 | 2015-05-14 08:08 | SCE | MFm | 1975 | CZ06 | rWtd | Each | 1 | 465 | None | 349 | 0.0483 | 0.0186 | 187 | 0.0262 | 0.263 | 349 | 0.0483 | 0.0186 | 187 | 0.0262 | 0.263 |  |  | 2 |  | RE-Appl-EffCW-med-ElecDHW-ElecCDryer-Tier2-FrontSCEMFm1975CZ06rWtd
RE-Appl-EffCW-med-ElecDHW-ElecCDryer-Tier2-Front | DEER2016 | D16v1 | 2015-05-14 08:08 | SCE | MFm | 1975 | CZ08 | rWtd | Each | 1 | 465 | None | 349 | 0.05 | -0.0773 | 188 | 0.0267 | 0.197 | 349 | 0.05 | -0.0773 | 188 | 0.0267 | 0.197 |  |  | 2 |  | RE-Appl-EffCW-med-ElecDHW-ElecCDryer-Tier2-FrontSCEMFm1975CZ08rWtd
RE-Appl-EffCW-med-ElecDHW-ElecCDryer-Tier2-Front | DEER2016 | D16v1 | 2015-05-14 08:08 | SCE | MFm | 1975 | CZ09 | rWtd | Each | 1 | 544 | None | 350 | 0.05 | 0.196 | 189 | 0.0284 | 0.0534 | 350 | 0.05 | 0.196 | 189 | 0.0284 | 0.0534 |  |  | 2 |  | RE-Appl-EffCW-med-ElecDHW-ElecCDryer-Tier2-FrontSCEMFm1975CZ09rWtd
RE-Appl-EffCW-med-ElecDHW-ElecCDryer-Tier2-Front | DEER2016 | D16v1 | 2015-05-14 08:08 | SCE | MFm | 1975 | CZ10 | rWtd | Each | 1 | 544 | None | 348 | 0.0517 | 0.264 | 189 | 0.0293 | 0.107 | 348 | 0.0517 | 0.264 | 189 | 0.0293 | 0.107 |  |  | 2 |  | RE-Appl-EffCW-med-ElecDHW-ElecCDryer-Tier2-FrontSCEMFm1975CZ10rWtd
RE-Appl-EffCW-med-ElecDHW-ElecCDryer-Tier2-Front | DEER2016 | D16v1 | 2015-05-14 08:08 | SCE | MFm | 1975 | CZ13 | rWtd | Each | 1 | 487 | None | 347 | 0.0495 | 0.0256 | 188 | 0.0278 | 0.0268 | 347 | 0.0495 | 0.0256 | 188 | 0.0278 | 0.0268 |  |  | 2 |  | RE-Appl-EffCW-med-ElecDHW-ElecCDryer-Tier2-FrontSCEMFm1975CZ13rWtd
RE-Appl-EffCW-med-ElecDHW-ElecCDryer-Tier2-Front | DEER2016 | D16v1 | 2015-05-14 08:08 | SCE | MFm | 1975 | CZ14 | rWtd | Each | 1 | 634 | None | 356 | 0.0498 | -0.156 | 191 | 0.0278 | 0.139 | 356 | 0.0498 | -0.156 | 191 | 0.0278 | 0.139 |  |  | 2 |  | RE-Appl-EffCW-med-ElecDHW-ElecCDryer-Tier2-FrontSCEMFm1975CZ14rWtd
RE-Appl-EffCW-med-ElecDHW-ElecCDryer-Tier2-Front | DEER2016 | D16v1 | 2015-05-14 08:08 | SCE | MFm | 1975 | CZ15 | rWtd | Each | 1 | 634 | None | 341 | 0.0483 | 0.162 | 189 | 0.0276 | 0.238 | 341 | 0.0483 | 0.162 | 189 | 0.0276 | 0.238 |  |  | 2 |  | RE-Appl-EffCW-med-ElecDHW-ElecCDryer-Tier2-FrontSCEMFm1975CZ15rWtd
RE-Appl-EffCW-med-ElecDHW-ElecCDryer-Tier2-Front | DEER2016 | D16v1 | 2015-05-14 08:08 | SCE | MFm | 1975 | CZ16 | rWtd | Each | 1 | 474 | None | 360 | 0.0528 | -0.786 | 187 | 0.0275 | -0.17 | 360 | 0.0528 | -0.786 | 187 | 0.0275 | -0.17 |  |  | 2 |  | RE-Appl-EffCW-med-ElecDHW-ElecCDryer-Tier2-FrontSCEMFm1975CZ16rWtd
RE-Appl-EffCW-med-ElecDHW-ElecCDryer-Tier2-Front | DEER2016 | D16v1 | 2015-05-14 08:08 | SCE | MFm | 1985 | CZ05 | rWtd | Each | 1 | 512 | None | 354 | 0.0484 | 0.073 | 186 | 0.0257 | -0.128 | 354 | 0.0484 | 0.073 | 186 | 0.0257 | -0.128 |  |  | 2 |  | RE-Appl-EffCW-med-ElecDHW-ElecCDryer-Tier2-FrontSCEMFm1985CZ05rWtd
RE-Appl-EffCW-med-ElecDHW-ElecCDryer-Tier2-Front | DEER2016 | D16v1 | 2015-05-14 08:08 | SCE | MFm | 1985 | CZ06 | rWtd | Each | 1 | 578 | None | 348 | 0.0508 | 0.504 | 187 | 0.0286 | 0.271 | 348 | 0.0508 | 0.504 | 187 | 0.0286 | 0.271 |  |  | 2 |  | RE-Appl-EffCW-med-ElecDHW-ElecCDryer-Tier2-FrontSCEMFm1985CZ06rWtd
RE-Appl-EffCW-med-ElecDHW-ElecCDryer-Tier2-Front | DEER2016 | D16v1 | 2015-05-14 08:08 | SCE | MFm | 1985 | CZ08 | rWtd | Each | 1 | 578 | None | 347 | 0.0481 | 0.466 | 188 | 0.0258 | 0.254 | 347 | 0.0481 | 0.466 | 188 | 0.0258 | 0.254 |  |  | 2 |  | RE-Appl-EffCW-med-ElecDHW-ElecCDryer-Tier2-FrontSCEMFm1985CZ08rWtd
RE-Appl-EffCW-med-ElecDHW-ElecCDryer-Tier2-Front | DEER2016 | D16v1 | 2015-05-14 08:08 | SCE | MFm | 1985 | CZ09 | rWtd | Each | 1 | 648 | None | 351 | 0.0494 | 0.293 | 189 | 0.027 | 0.441 | 351 | 0.0494 | 0.293 | 189 | 0.027 | 0.441 |  |  | 2 |  | RE-Appl-EffCW-med-ElecDHW-ElecCDryer-Tier2-FrontSCEMFm1985CZ09rWtd
RE-Appl-EffCW-med-ElecDHW-ElecCDryer-Tier2-Front | DEER2016 | D16v1 | 2015-05-14 08:08 | SCE | MFm | 1985 | CZ10 | rWtd | Each | 1 | 648 | None | 350 | 0.0508 | 0.31 | 189 | 0.0281 | 0.463 | 350 | 0.0508 | 0.31 | 189 | 0.0281 | 0.463 |  |  | 2 |  | RE-Appl-EffCW-med-ElecDHW-ElecCDryer-Tier2-FrontSCEMFm1985CZ10rWtd
RE-Appl-EffCW-med-ElecDHW-ElecCDryer-Tier2-Front | DEER2016 | D16v1 | 2015-05-14 08:08 | SCE | MFm | 1985 | CZ13 | rWtd | Each | 1 | 512 | None | 349 | 0.0503 | -0.242 | 190 | 0.0291 | -0.267 | 349 | 0.0503 | -0.242 | 190 | 0.0291 | -0.267 |  |  | 2 |  | RE-Appl-EffCW-med-ElecDHW-ElecCDryer-Tier2-FrontSCEMFm1985CZ13rWtd
RE-Appl-EffCW-med-ElecDHW-ElecCDryer-Tier2-Front | DEER2016 | D16v1 | 2015-05-14 08:08 | SCE | MFm | 1985 | CZ14 | rWtd | Each | 1 | 630 | None | 359 | 0.0513 | -0.526 | 195 | 0.0292 | -0.258 | 359 | 0.0513 | -0.526 | 195 | 0.0292 | -0.258 |  |  | 2 |  | RE-Appl-EffCW-med-ElecDHW-ElecCDryer-Tier2-FrontSCEMFm1985CZ14rWtd
RE-Appl-EffCW-med-ElecDHW-ElecCDryer-Tier2-Front | DEER2016 | D16v1 | 2015-05-14 08:08 | SCE | MFm | 1985 | CZ15 | rWtd | Each | 1 | 630 | None | 346 | 0.0495 | -0.0288 | 195 | 0.0291 | 0.0363 | 346 | 0.0495 | -0.0288 | 195 | 0.0291 | 0.0363 |  |  | 2 |  | RE-Appl-EffCW-med-ElecDHW-ElecCDryer-Tier2-FrontSCEMFm1985CZ15rWtd
RE-Appl-EffCW-med-ElecDHW-ElecCDryer-Tier2-Front | DEER2016 | D16v1 | 2015-05-14 08:08 | SCE | MFm | 1985 | CZ16 | rWtd | Each | 1 | 512 | None | 363 | 0.0512 | -0.442 | 190 | 0.0281 | -0.432 | 363 | 0.0512 | -0.442 | 190 | 0.0281 | -0.432 |  |  | 2 |  | RE-Appl-EffCW-med-ElecDHW-ElecCDryer-Tier2-FrontSCEMFm1985CZ16rWtd
RE-Appl-EffCW-med-ElecDHW-ElecCDryer-Tier2-Front | DEER2016 | D16v1 | 2015-05-14 08:08 | SCE | MFm | 1996 | CZ05 | rWtd | Each | 1 | 432 | None | 354 | 0.0484 | 0.084 | 186 | 0.0257 | 0.06 | 354 | 0.0484 | 0.084 | 186 | 0.0257 | 0.06 |  |  | 2 |  | RE-Appl-EffCW-med-ElecDHW-ElecCDryer-Tier2-FrontSCEMFm1996CZ05rWtd
RE-Appl-EffCW-med-ElecDHW-ElecCDryer-Tier2-Front | DEER2016 | D16v1 | 2015-05-14 08:08 | SCE | MFm | 1996 | CZ06 | rWtd | Each | 1 | 518 | None | 348 | 0.0497 | -0.134 | 187 | 0.0275 | 0.0735 | 348 | 0.0497 | -0.134 | 187 | 0.0275 | 0.0735 |  |  | 2 |  | RE-Appl-EffCW-med-ElecDHW-ElecCDryer-Tier2-FrontSCEMFm1996CZ06rWtd
RE-Appl-EffCW-med-ElecDHW-ElecCDryer-Tier2-Front | DEER2016 | D16v1 | 2015-05-14 08:08 | SCE | MFm | 1996 | CZ08 | rWtd | Each | 1 | 518 | None | 350 | 0.0496 | -0.113 | 189 | 0.0271 | 0.0593 | 350 | 0.0496 | -0.113 | 189 | 0.0271 | 0.0593 |  |  | 2 |  | RE-Appl-EffCW-med-ElecDHW-ElecCDryer-Tier2-FrontSCEMFm1996CZ08rWtd
RE-Appl-EffCW-med-ElecDHW-ElecCDryer-Tier2-Front | DEER2016 | D16v1 | 2015-05-14 08:08 | SCE | MFm | 1996 | CZ09 | rWtd | Each | 1 | 487 | None | 350 | 0.0493 | 0.357 | 190 | 0.0276 | 0.269 | 350 | 0.0493 | 0.357 | 190 | 0.0276 | 0.269 |  |  | 2 |  | RE-Appl-EffCW-med-ElecDHW-ElecCDryer-Tier2-FrontSCEMFm1996CZ09rWtd
RE-Appl-EffCW-med-ElecDHW-ElecCDryer-Tier2-Front | DEER2016 | D16v1 | 2015-05-14 08:08 | SCE | MFm | 1996 | CZ10 | rWtd | Each | 1 | 487 | None | 347 | 0.0518 | 0.226 | 188 | 0.0294 | 0.165 | 347 | 0.0518 | 0.226 | 188 | 0.0294 | 0.165 |  |  | 2 |  | RE-Appl-EffCW-med-ElecDHW-ElecCDryer-Tier2-FrontSCEMFm1996CZ10rWtd
RE-Appl-EffCW-med-ElecDHW-ElecCDryer-Tier2-Front | DEER2016 | D16v1 | 2015-05-14 08:08 | SCE | MFm | 1996 | CZ13 | rWtd | Each | 1 | 456 | None | 349 | 0.0497 | -0.164 | 189 | 0.0283 | -0.112 | 349 | 0.0497 | -0.164 | 189 | 0.0283 | -0.112 |  |  | 2 |  | RE-Appl-EffCW-med-ElecDHW-ElecCDryer-Tier2-FrontSCEMFm1996CZ13rWtd
RE-Appl-EffCW-med-ElecDHW-ElecCDryer-Tier2-Front | DEER2016 | D16v1 | 2015-05-14 08:08 | SCE | MFm | 1996 | CZ14 | rWtd | Each | 1 | 480 | None | 358 | 0.0484 | 0.00787 | 196 | 0.0275 | -0.0699 | 358 | 0.0484 | 0.00787 | 196 | 0.0275 | -0.0699 |  |  | 2 |  | RE-Appl-EffCW-med-ElecDHW-ElecCDryer-Tier2-FrontSCEMFm1996CZ14rWtd
RE-Appl-EffCW-med-ElecDHW-ElecCDryer-Tier2-Front | DEER2016 | D16v1 | 2015-05-14 08:08 | SCE | MFm | 1996 | CZ15 | rWtd | Each | 1 | 480 | None | 341 | 0.0487 | -0.0408 | 194 | 0.0292 | -0.0604 | 341 | 0.0487 | -0.0408 | 194 | 0.0292 | -0.0604 |  |  | 2 |  | RE-Appl-EffCW-med-ElecDHW-ElecCDryer-Tier2-FrontSCEMFm1996CZ15rWtd
RE-Appl-EffCW-med-ElecDHW-ElecCDryer-Tier2-Front | DEER2016 | D16v1 | 2015-05-14 08:08 | SCE | MFm | 1996 | CZ16 | rWtd | Each | 1 | 432 | None | 364 | 0.052 | -0.274 | 191 | 0.0288 | -0.189 | 364 | 0.052 | -0.274 | 191 | 0.0288 | -0.189 |  |  | 2 |  | RE-Appl-EffCW-med-ElecDHW-ElecCDryer-Tier2-FrontSCEMFm1996CZ16rWtd
RE-Appl-EffCW-med-ElecDHW-ElecCDryer-Tier2-Front | DEER2016 | D16v1 | 2015-05-14 08:08 | SCE | MFm | 2003 | CZ05 | rWtd | Each | 1 | 441 | None | 353 | 0.0483 | -0.45 | 186 | 0.0257 | 0.111 | 353 | 0.0483 | -0.45 | 186 | 0.0257 | 0.111 |  |  | 2 |  | RE-Appl-EffCW-med-ElecDHW-ElecCDryer-Tier2-FrontSCEMFm2003CZ05rWtd
RE-Appl-EffCW-med-ElecDHW-ElecCDryer-Tier2-Front | DEER2016 | D16v1 | 2015-05-14 08:08 | SCE | MFm | 2003 | CZ06 | rWtd | Each | 1 | 538 | None | 348 | 0.0491 | 0.259 | 186 | 0.0269 | 0.461 | 348 | 0.0491 | 0.259 | 186 | 0.0269 | 0.461 |  |  | 2 |  | RE-Appl-EffCW-med-ElecDHW-ElecCDryer-Tier2-FrontSCEMFm2003CZ06rWtd
RE-Appl-EffCW-med-ElecDHW-ElecCDryer-Tier2-Front | DEER2016 | D16v1 | 2015-05-14 08:08 | SCE | MFm | 2003 | CZ08 | rWtd | Each | 1 | 538 | None | 348 | 0.049 | 0.156 | 187 | 0.0273 | 0.348 | 348 | 0.049 | 0.156 | 187 | 0.0273 | 0.348 |  |  | 2 |  | RE-Appl-EffCW-med-ElecDHW-ElecCDryer-Tier2-FrontSCEMFm2003CZ08rWtd
RE-Appl-EffCW-med-ElecDHW-ElecCDryer-Tier2-Front | DEER2016 | D16v1 | 2015-05-14 08:08 | SCE | MFm | 2003 | CZ09 | rWtd | Each | 1 | 499 | None | 349 | 0.0499 | -0.0541 | 188 | 0.0274 | 0.226 | 349 | 0.0499 | -0.0541 | 188 | 0.0274 | 0.226 |  |  | 2 |  | RE-Appl-EffCW-med-ElecDHW-ElecCDryer-Tier2-FrontSCEMFm2003CZ09rWtd
RE-Appl-EffCW-med-ElecDHW-ElecCDryer-Tier2-Front | DEER2016 | D16v1 | 2015-05-14 08:08 | SCE | MFm | 2003 | CZ10 | rWtd | Each | 1 | 474 | None | 350 | 0.0509 | -0.134 | 189 | 0.0279 | 0.0938 | 350 | 0.0509 | -0.134 | 189 | 0.0279 | 0.0938 |  |  | 2 |  | RE-Appl-EffCW-med-ElecDHW-ElecCDryer-Tier2-FrontSCEMFm2003CZ10rWtd
RE-Appl-EffCW-med-ElecDHW-ElecCDryer-Tier2-Front | DEER2016 | D16v1 | 2015-05-14 08:08 | SCE | MFm | 2003 | CZ13 | rWtd | Each | 1 | 474 | None | 351 | 0.0505 | -0.265 | 189 | 0.028 | 0.0452 | 351 | 0.0505 | -0.265 | 189 | 0.028 | 0.0452 |  |  | 2 |  | RE-Appl-EffCW-med-ElecDHW-ElecCDryer-Tier2-FrontSCEMFm2003CZ13rWtd
RE-Appl-EffCW-med-ElecDHW-ElecCDryer-Tier2-Front | DEER2016 | D16v1 | 2015-05-14 08:08 | SCE | MFm | 2003 | CZ14 | rWtd | Each | 1 | 487 | None | 354 | 0.0479 | 0.282 | 192 | 0.027 | 0.214 | 354 | 0.0479 | 0.282 | 192 | 0.027 | 0.214 |  |  | 2 |  | RE-Appl-EffCW-med-ElecDHW-ElecCDryer-Tier2-FrontSCEMFm2003CZ14rWtd
RE-Appl-EffCW-med-ElecDHW-ElecCDryer-Tier2-Front | DEER2016 | D16v1 | 2015-05-14 08:08 | SCE | MFm | 2003 | CZ15 | rWtd | Each | 1 | 487 | None | 336 | 0.0473 | 0.0861 | 189 | 0.0278 | 0.0634 | 336 | 0.0473 | 0.0861 | 189 | 0.0278 | 0.0634 |  |  | 2 |  | RE-Appl-EffCW-med-ElecDHW-ElecCDryer-Tier2-FrontSCEMFm2003CZ15rWtd
RE-Appl-EffCW-med-ElecDHW-ElecCDryer-Tier2-Front | DEER2016 | D16v1 | 2015-05-14 08:08 | SCE | MFm | 2003 | CZ16 | rWtd | Each | 1 | 441 | None | 364 | 0.0511 | -0.645 | 190 | 0.0273 | -0.143 | 364 | 0.0511 | -0.645 | 190 | 0.0273 | -0.143 |  |  | 2 |  | RE-Appl-EffCW-med-ElecDHW-ElecCDryer-Tier2-FrontSCEMFm2003CZ16rWtd
RE-Appl-EffCW-med-ElecDHW-ElecCDryer-Tier2-Front | DEER2016 | D16v1 | 2015-05-14 08:08 | SCE | MFm | 2007 | CZ05 | rWtd | Each | 1 | 441 | None | 354 | 0.0484 | -0.31 | 186 | 0.0258 | 0.157 | 354 | 0.0484 | -0.31 | 186 | 0.0258 | 0.157 |  |  | 2 |  | RE-Appl-EffCW-med-ElecDHW-ElecCDryer-Tier2-FrontSCEMFm2007CZ05rWtd
RE-Appl-EffCW-med-ElecDHW-ElecCDryer-Tier2-Front | DEER2016 | D16v1 | 2015-05-14 08:08 | SCE | MFm | 2007 | CZ06 | rWtd | Each | 1 | 538 | None | 348 | 0.0482 | 0.265 | 187 | 0.0265 | 0.465 | 348 | 0.0482 | 0.265 | 187 | 0.0265 | 0.465 |  |  | 2 |  | RE-Appl-EffCW-med-ElecDHW-ElecCDryer-Tier2-FrontSCEMFm2007CZ06rWtd
RE-Appl-EffCW-med-ElecDHW-ElecCDryer-Tier2-Front | DEER2016 | D16v1 | 2015-05-14 08:08 | SCE | MFm | 2007 | CZ08 | rWtd | Each | 1 | 538 | None | 348 | 0.0482 | 0.198 | 188 | 0.0263 | 0.381 | 348 | 0.0482 | 0.198 | 188 | 0.0263 | 0.381 |  |  | 2 |  | RE-Appl-EffCW-med-ElecDHW-ElecCDryer-Tier2-FrontSCEMFm2007CZ08rWtd
RE-Appl-EffCW-med-ElecDHW-ElecCDryer-Tier2-Front | DEER2016 | D16v1 | 2015-05-14 08:08 | SCE | MFm | 2007 | CZ09 | rWtd | Each | 1 | 499 | None | 348 | 0.0494 | -0.00953 | 187 | 0.0271 | 0.223 | 348 | 0.0494 | -0.00953 | 187 | 0.0271 | 0.223 |  |  | 2 |  | RE-Appl-EffCW-med-ElecDHW-ElecCDryer-Tier2-FrontSCEMFm2007CZ09rWtd
RE-Appl-EffCW-med-ElecDHW-ElecCDryer-Tier2-Front | DEER2016 | D16v1 | 2015-05-14 08:08 | SCE | MFm | 2007 | CZ10 | rWtd | Each | 1 | 474 | None | 350 | 0.0492 | -0.0517 | 188 | 0.0268 | 0.151 | 350 | 0.0492 | -0.0517 | 188 | 0.0268 | 0.151 |  |  | 2 |  | RE-Appl-EffCW-med-ElecDHW-ElecCDryer-Tier2-FrontSCEMFm2007CZ10rWtd
RE-Appl-EffCW-med-ElecDHW-ElecCDryer-Tier2-Front | DEER2016 | D16v1 | 2015-05-14 08:08 | SCE | MFm | 2007 | CZ13 | rWtd | Each | 1 | 474 | None | 350 | 0.0485 | -0.333 | 189 | 0.0266 | 0.00363 | 350 | 0.0485 | -0.333 | 189 | 0.0266 | 0.00363 |  |  | 2 |  | RE-Appl-EffCW-med-ElecDHW-ElecCDryer-Tier2-FrontSCEMFm2007CZ13rWtd
RE-Appl-EffCW-med-ElecDHW-ElecCDryer-Tier2-Front | DEER2016 | D16v1 | 2015-05-14 08:08 | SCE | MFm | 2007 | CZ14 | rWtd | Each | 1 | 487 | None | 353 | 0.0479 | 0.286 | 191 | 0.0269 | 0.21 | 353 | 0.0479 | 0.286 | 191 | 0.0269 | 0.21 |  |  | 2 |  | RE-Appl-EffCW-med-ElecDHW-ElecCDryer-Tier2-FrontSCEMFm2007CZ14rWtd
RE-Appl-EffCW-med-ElecDHW-ElecCDryer-Tier2-Front | DEER2016 | D16v1 | 2015-05-14 08:08 | SCE | MFm | 2007 | CZ15 | rWtd | Each | 1 | 487 | None | 335 | 0.0468 | 0.085 | 188 | 0.0275 | 0.0642 | 335 | 0.0468 | 0.085 | 188 | 0.0275 | 0.0642 |  |  | 2 |  | RE-Appl-EffCW-med-ElecDHW-ElecCDryer-Tier2-FrontSCEMFm2007CZ15rWtd
RE-Appl-EffCW-med-ElecDHW-ElecCDryer-Tier2-Front | DEER2016 | D16v1 | 2015-05-14 08:08 | SCE | MFm | 2007 | CZ16 | rWtd | Each | 1 | 441 | None | 365 | 0.0509 | -0.416 | 191 | 0.0271 | 0.0152 | 365 | 0.0509 | -0.416 | 191 | 0.0271 | 0.0152 |  |  | 2 |  | RE-Appl-EffCW-med-ElecDHW-ElecCDryer-Tier2-FrontSCEMFm2007CZ16rWtd
RE-Appl-EffCW-med-ElecDHW-ElecCDryer-Tier2-Front | DEER2016 | D16v1 | 2015-05-14 08:08 | SCE | MFm | 2011 | CZ05 | rWtd | Each | 1 | 441 | None | 354 | 0.0484 | -0.323 | 186 | 0.0258 | 0.13 | 354 | 0.0484 | -0.323 | 186 | 0.0258 | 0.13 |  |  | 2 |  | RE-Appl-EffCW-med-ElecDHW-ElecCDryer-Tier2-FrontSCEMFm2011CZ05rWtd
RE-Appl-EffCW-med-ElecDHW-ElecCDryer-Tier2-Front | DEER2016 | D16v1 | 2015-05-14 08:08 | SCE | MFm | 2011 | CZ06 | rWtd | Each | 1 | 538 | None | 348 | 0.0484 | 0.207 | 187 | 0.0264 | 0.407 | 348 | 0.0484 | 0.207 | 187 | 0.0264 | 0.407 |  |  | 2 |  | RE-Appl-EffCW-med-ElecDHW-ElecCDryer-Tier2-FrontSCEMFm2011CZ06rWtd
RE-Appl-EffCW-med-ElecDHW-ElecCDryer-Tier2-Front | DEER2016 | D16v1 | 2015-05-14 08:08 | SCE | MFm | 2011 | CZ08 | rWtd | Each | 1 | 538 | None | 348 | 0.0482 | 0.199 | 188 | 0.0261 | 0.332 | 348 | 0.0482 | 0.199 | 188 | 0.0261 | 0.332 |  |  | 2 |  | RE-Appl-EffCW-med-ElecDHW-ElecCDryer-Tier2-FrontSCEMFm2011CZ08rWtd
RE-Appl-EffCW-med-ElecDHW-ElecCDryer-Tier2-Front | DEER2016 | D16v1 | 2015-05-14 08:08 | SCE | MFm | 2011 | CZ09 | rWtd | Each | 1 | 499 | None | 348 | 0.0494 | 0.0253 | 188 | 0.0271 | 0.203 | 348 | 0.0494 | 0.0253 | 188 | 0.0271 | 0.203 |  |  | 2 |  | RE-Appl-EffCW-med-ElecDHW-ElecCDryer-Tier2-FrontSCEMFm2011CZ09rWtd
RE-Appl-EffCW-med-ElecDHW-ElecCDryer-Tier2-Front | DEER2016 | D16v1 | 2015-05-14 08:08 | SCE | MFm | 2011 | CZ10 | rWtd | Each | 1 | 474 | None | 350 | 0.0496 | -0.0191 | 188 | 0.0273 | 0.144 | 350 | 0.0496 | -0.0191 | 188 | 0.0273 | 0.144 |  |  | 2 |  | RE-Appl-EffCW-med-ElecDHW-ElecCDryer-Tier2-FrontSCEMFm2011CZ10rWtd
RE-Appl-EffCW-med-ElecDHW-ElecCDryer-Tier2-Front | DEER2016 | D16v1 | 2015-05-14 08:08 | SCE | MFm | 2011 | CZ13 | rWtd | Each | 1 | 474 | None | 351 | 0.0489 | -0.269 | 189 | 0.027 | 0.024 | 351 | 0.0489 | -0.269 | 189 | 0.027 | 0.024 |  |  | 2 |  | RE-Appl-EffCW-med-ElecDHW-ElecCDryer-Tier2-FrontSCEMFm2011CZ13rWtd
RE-Appl-EffCW-med-ElecDHW-ElecCDryer-Tier2-Front | DEER2016 | D16v1 | 2015-05-14 08:08 | SCE | MFm | 2011 | CZ14 | rWtd | Each | 1 | 487 | None | 353 | 0.048 | 0.316 | 191 | 0.0269 | 0.238 | 353 | 0.048 | 0.316 | 191 | 0.0269 | 0.238 |  |  | 2 |  | RE-Appl-EffCW-med-ElecDHW-ElecCDryer-Tier2-FrontSCEMFm2011CZ14rWtd
RE-Appl-EffCW-med-ElecDHW-ElecCDryer-Tier2-Front | DEER2016 | D16v1 | 2015-05-14 08:08 | SCE | MFm | 2011 | CZ15 | rWtd | Each | 1 | 487 | None | 335 | 0.0468 | 0.0693 | 188 | 0.0275 | 0.0531 | 335 | 0.0468 | 0.0693 | 188 | 0.0275 | 0.0531 |  |  | 2 |  | RE-Appl-EffCW-med-ElecDHW-ElecCDryer-Tier2-FrontSCEMFm2011CZ15rWtd
RE-Appl-EffCW-med-ElecDHW-ElecCDryer-Tier2-Front | DEER2016 | D16v1 | 2015-05-14 08:08 | SCE | MFm | 2011 | CZ16 | rWtd | Each | 1 | 441 | None | 366 | 0.0507 | -0.334 | 191 | 0.0271 | 0.0512 | 366 | 0.0507 | -0.334 | 191 | 0.0271 | 0.0512 |  |  | 2 |  | RE-Appl-EffCW-med-ElecDHW-ElecCDryer-Tier2-FrontSCEMFm2011CZ16rWtd
RE-Appl-EffCW-med-ElecDHW-ElecCDryer-Tier2-Front | DEER2016 | D16v1 | 2015-05-14 08:08 | SCE | MFm | 2014 | CZ05 | rWtd | Each | 1 | 441 | None | 354 | 0.0484 | -0.0091 | 186 | 0.0258 | 0.223 | 354 | 0.0484 | -0.0091 | 186 | 0.0258 | 0.223 |  |  | 2 |  | RE-Appl-EffCW-med-ElecDHW-ElecCDryer-Tier2-FrontSCEMFm2014CZ05rWtd
RE-Appl-EffCW-med-ElecDHW-ElecCDryer-Tier2-Front | DEER2016 | D16v1 | 2015-05-14 08:08 | SCE | MFm | 2014 | CZ06 | rWtd | Each | 1 | 538 | None | 347 | 0.0489 | 0.174 | 186 | 0.0259 | 0.341 | 347 | 0.0489 | 0.174 | 186 | 0.0259 | 0.341 |  |  | 2 |  | RE-Appl-EffCW-med-ElecDHW-ElecCDryer-Tier2-FrontSCEMFm2014CZ06rWtd
RE-Appl-EffCW-med-ElecDHW-ElecCDryer-Tier2-Front | DEER2016 | D16v1 | 2015-05-14 08:08 | SCE | MFm | 2014 | CZ08 | rWtd | Each | 1 | 538 | None | 349 | 0.0486 | 0.176 | 187 | 0.0263 | 0.277 | 349 | 0.0486 | 0.176 | 187 | 0.0263 | 0.277 |  |  | 2 |  | RE-Appl-EffCW-med-ElecDHW-ElecCDryer-Tier2-FrontSCEMFm2014CZ08rWtd
RE-Appl-EffCW-med-ElecDHW-ElecCDryer-Tier2-Front | DEER2016 | D16v1 | 2015-05-14 08:08 | SCE | MFm | 2014 | CZ09 | rWtd | Each | 1 | 499 | None | 349 | 0.0501 | 0.0211 | 187 | 0.0275 | 0.182 | 349 | 0.0501 | 0.0211 | 187 | 0.0275 | 0.182 |  |  | 2 |  | RE-Appl-EffCW-med-ElecDHW-ElecCDryer-Tier2-FrontSCEMFm2014CZ09rWtd
RE-Appl-EffCW-med-ElecDHW-ElecCDryer-Tier2-Front | DEER2016 | D16v1 | 2015-05-14 08:08 | SCE | MFm | 2014 | CZ10 | rWtd | Each | 1 | 474 | None | 350 | 0.0502 | -0.0256 | 188 | 0.0278 | 0.111 | 350 | 0.0502 | -0.0256 | 188 | 0.0278 | 0.111 |  |  | 2 |  | RE-Appl-EffCW-med-ElecDHW-ElecCDryer-Tier2-FrontSCEMFm2014CZ10rWtd
RE-Appl-EffCW-med-ElecDHW-ElecCDryer-Tier2-Front | DEER2016 | D16v1 | 2015-05-14 08:08 | SCE | MFm | 2014 | CZ13 | rWtd | Each | 1 | 474 | None | 351 | 0.0487 | -0.279 | 189 | 0.0265 | 0.012 | 351 | 0.0487 | -0.279 | 189 | 0.0265 | 0.012 |  |  | 2 |  | RE-Appl-EffCW-med-ElecDHW-ElecCDryer-Tier2-FrontSCEMFm2014CZ13rWtd
RE-Appl-EffCW-med-ElecDHW-ElecCDryer-Tier2-Front | DEER2016 | D16v1 | 2015-05-14 08:08 | SCE | MFm | 2014 | CZ14 | rWtd | Each | 1 | 487 | None | 353 | 0.0482 | 0.261 | 191 | 0.027 | 0.194 | 353 | 0.0482 | 0.261 | 191 | 0.027 | 0.194 |  |  | 2 |  | RE-Appl-EffCW-med-ElecDHW-ElecCDryer-Tier2-FrontSCEMFm2014CZ14rWtd
RE-Appl-EffCW-med-ElecDHW-ElecCDryer-Tier2-Front | DEER2016 | D16v1 | 2015-05-14 08:08 | SCE | MFm | 2014 | CZ15 | rWtd | Each | 1 | 487 | None | 335 | 0.0471 | 0.0595 | 188 | 0.0277 | 0.0428 | 335 | 0.0471 | 0.0595 | 188 | 0.0277 | 0.0428 |  |  | 2 |  | RE-Appl-EffCW-med-ElecDHW-ElecCDryer-Tier2-FrontSCEMFm2014CZ15rWtd
RE-Appl-EffCW-med-ElecDHW-ElecCDryer-Tier2-Front | DEER2016 | D16v1 | 2015-05-14 08:08 | SCE | MFm | 2014 | CZ16 | rWtd | Each | 1 | 441 | None | 364 | 0.0511 | -0.514 | 190 | 0.0269 | -0.0582 | 364 | 0.0511 | -0.514 | 190 | 0.0269 | -0.0582 |  |  | 2 |  | RE-Appl-EffCW-med-ElecDHW-ElecCDryer-Tier2-FrontSCEMFm2014CZ16rWtd
RE-Appl-EffCW-med-ElecDHW-ElecCDryer-Tier2-Front | DEER2016 | D16v1 | 2015-05-14 08:08 | SCE | MFm | Ex | CZ05 | rWtd | Each | 1 | 474 | None | 353 | 0.0484 | -0.406 | 186 | 0.0257 | 0.247 | 353 | 0.0484 | -0.406 | 186 | 0.0257 | 0.247 |  |  | 2 |  | RE-Appl-EffCW-med-ElecDHW-ElecCDryer-Tier2-FrontSCEMFmExCZ05rWtd
RE-Appl-EffCW-med-ElecDHW-ElecCDryer-Tier2-Front | DEER2016 | D16v1 | 2015-05-14 08:08 | SCE | MFm | Ex | CZ06 | rWtd | Each | 1 | 502 | None | 349 | 0.0491 | 0.146 | 187 | 0.0269 | 0.261 | 349 | 0.0491 | 0.146 | 187 | 0.0269 | 0.261 |  |  | 2 |  | RE-Appl-EffCW-med-ElecDHW-ElecCDryer-Tier2-FrontSCEMFmExCZ06rWtd
RE-Appl-EffCW-med-ElecDHW-ElecCDryer-Tier2-Front | DEER2016 | D16v1 | 2015-05-14 08:08 | SCE | MFm | Ex | CZ08 | rWtd | Each | 1 | 511 | None | 348 | 0.0492 | 0.115 | 188 | 0.0265 | 0.217 | 348 | 0.0492 | 0.115 | 188 | 0.0265 | 0.217 |  |  | 2 |  | RE-Appl-EffCW-med-ElecDHW-ElecCDryer-Tier2-FrontSCEMFmExCZ08rWtd
RE-Appl-EffCW-med-ElecDHW-ElecCDryer-Tier2-Front | DEER2016 | D16v1 | 2015-05-14 08:08 | SCE | MFm | Ex | CZ09 | rWtd | Each | 1 | 571 | None | 350 | 0.0498 | 0.22 | 189 | 0.0278 | 0.203 | 350 | 0.0498 | 0.22 | 189 | 0.0278 | 0.203 |  |  | 2 |  | RE-Appl-EffCW-med-ElecDHW-ElecCDryer-Tier2-FrontSCEMFmExCZ09rWtd
RE-Appl-EffCW-med-ElecDHW-ElecCDryer-Tier2-Front | DEER2016 | D16v1 | 2015-05-14 08:08 | SCE | MFm | Ex | CZ10 | rWtd | Each | 1 | 586 | None | 349 | 0.0513 | 0.279 | 189 | 0.0288 | 0.256 | 349 | 0.0513 | 0.279 | 189 | 0.0288 | 0.256 |  |  | 2 |  | RE-Appl-EffCW-med-ElecDHW-ElecCDryer-Tier2-FrontSCEMFmExCZ10rWtd
RE-Appl-EffCW-med-ElecDHW-ElecCDryer-Tier2-Front | DEER2016 | D16v1 | 2015-05-14 08:08 | SCE | MFm | Ex | CZ13 | rWtd | Each | 1 | 490 | None | 348 | 0.0497 | -0.0865 | 189 | 0.0282 | -0.0701 | 348 | 0.0497 | -0.0865 | 189 | 0.0282 | -0.0701 |  |  | 2 |  | RE-Appl-EffCW-med-ElecDHW-ElecCDryer-Tier2-FrontSCEMFmExCZ13rWtd
RE-Appl-EffCW-med-ElecDHW-ElecCDryer-Tier2-Front | DEER2016 | D16v1 | 2015-05-14 08:08 | SCE | MFm | Ex | CZ14 | rWtd | Each | 1 | 624 | None | 358 | 0.0506 | -0.35 | 193 | 0.0285 | -0.0884 | 358 | 0.0506 | -0.35 | 193 | 0.0285 | -0.0884 |  |  | 2 |  | RE-Appl-EffCW-med-ElecDHW-ElecCDryer-Tier2-FrontSCEMFmExCZ14rWtd
RE-Appl-EffCW-med-ElecDHW-ElecCDryer-Tier2-Front | DEER2016 | D16v1 | 2015-05-14 08:08 | SCE | MFm | Ex | CZ15 | rWtd | Each | 1 | 621 | None | 343 | 0.0488 | 0.0632 | 192 | 0.0284 | 0.128 | 343 | 0.0488 | 0.0632 | 192 | 0.0284 | 0.128 |  |  | 2 |  | RE-Appl-EffCW-med-ElecDHW-ElecCDryer-Tier2-FrontSCEMFmExCZ15rWtd
RE-Appl-EffCW-med-ElecDHW-ElecCDryer-Tier2-Front | DEER2016 | D16v1 | 2015-05-14 08:08 | SCE | MFm | Ex | CZ16 | rWtd | Each | 1 | 491 | None | 362 | 0.052 | -0.595 | 189 | 0.0279 | -0.3 | 362 | 0.052 | -0.595 | 189 | 0.0279 | -0.3 |  |  | 2 |  | RE-Appl-EffCW-med-ElecDHW-ElecCDryer-Tier2-FrontSCEMFmExCZ16rWtd
RE-Appl-EffCW-med-ElecDHW-ElecCDryer-Tier2-Front | DEER2016 | D16v1 | 2015-05-14 08:08 | SCE | MFm | Ex | IOU | rWtd | Each | 1 | 535 | None | 349 | 0.0495 | 0.137 | 188 | 0.0273 | 0.211 | 349 | 0.0495 | 0.137 | 188 | 0.0273 | 0.211 |  |  | 2 |  | RE-Appl-EffCW-med-ElecDHW-ElecCDryer-Tier2-FrontSCEMFmExIOUrWtd
RE-Appl-EffCW-med-ElecDHW-ElecCDryer-Tier2-Front | DEER2016 | D16v1 | 2015-05-14 08:08 | SCE | SFm | 1975 | CZ05 | rWtd | Each | 1 | 796 | None | 439 | 0.0615 | 0.103 | 231 | 0.0325 | 0.0962 | 439 | 0.0615 | 0.103 | 231 | 0.0325 | 0.0962 |  |  | 2 |  | RE-Appl-EffCW-med-ElecDHW-ElecCDryer-Tier2-FrontSCESFm1975CZ05rWtd
RE-Appl-EffCW-med-ElecDHW-ElecCDryer-Tier2-Front | DEER2016 | D16v1 | 2015-05-14 08:08 | SCE | SFm | 1975 | CZ06 | rWtd | Each | 1 | 764 | None | 433 | 0.0608 | 0.681 | 233 | 0.0332 | 0.868 | 433 | 0.0608 | 0.681 | 233 | 0.0332 | 0.868 |  |  | 2 |  | RE-Appl-EffCW-med-ElecDHW-ElecCDryer-Tier2-FrontSCESFm1975CZ06rWtd
RE-Appl-EffCW-med-ElecDHW-ElecCDryer-Tier2-Front | DEER2016 | D16v1 | 2015-05-14 08:08 | SCE | SFm | 1975 | CZ08 | rWtd | Each | 1 | 764 | None | 432 | 0.061 | 0.026 | 234 | 0.0335 | 0.383 | 432 | 0.061 | 0.026 | 234 | 0.0335 | 0.383 |  |  | 2 |  | RE-Appl-EffCW-med-ElecDHW-ElecCDryer-Tier2-FrontSCESFm1975CZ08rWtd
RE-Appl-EffCW-med-ElecDHW-ElecCDryer-Tier2-Front | DEER2016 | D16v1 | 2015-05-14 08:08 | SCE | SFm | 1975 | CZ09 | rWtd | Each | 1 | 818 | None | 435 | 0.0628 | -0.13 | 236 | 0.0347 | 0.278 | 435 | 0.0628 | -0.13 | 236 | 0.0347 | 0.278 |  |  | 2 |  | RE-Appl-EffCW-med-ElecDHW-ElecCDryer-Tier2-FrontSCESFm1975CZ09rWtd
RE-Appl-EffCW-med-ElecDHW-ElecCDryer-Tier2-Front | DEER2016 | D16v1 | 2015-05-14 08:08 | SCE | SFm | 1975 | CZ10 | rWtd | Each | 1 | 818 | None | 432 | 0.0658 | -0.141 | 233 | 0.0364 | 0.271 | 432 | 0.0658 | -0.141 | 233 | 0.0364 | 0.271 |  |  | 2 |  | RE-Appl-EffCW-med-ElecDHW-ElecCDryer-Tier2-FrontSCESFm1975CZ10rWtd
RE-Appl-EffCW-med-ElecDHW-ElecCDryer-Tier2-Front | DEER2016 | D16v1 | 2015-05-14 08:08 | SCE | SFm | 1975 | CZ13 | rWtd | Each | 1 | 764 | None | 435 | 0.069 | -0.85 | 235 | 0.0391 | -0.257 | 435 | 0.069 | -0.85 | 235 | 0.0391 | -0.257 |  |  | 2 |  | RE-Appl-EffCW-med-ElecDHW-ElecCDryer-Tier2-FrontSCESFm1975CZ13rWtd
RE-Appl-EffCW-med-ElecDHW-ElecCDryer-Tier2-Front | DEER2016 | D16v1 | 2015-05-14 08:08 | SCE | SFm | 1975 | CZ14 | rWtd | Each | 1 | 778 | None | 446 | 0.0663 | -0.157 | 237 | 0.0365 | 0.322 | 446 | 0.0663 | -0.157 | 237 | 0.0365 | 0.322 |  |  | 2 |  | RE-Appl-EffCW-med-ElecDHW-ElecCDryer-Tier2-FrontSCESFm1975CZ14rWtd
RE-Appl-EffCW-med-ElecDHW-ElecCDryer-Tier2-Front | DEER2016 | D16v1 | 2015-05-14 08:08 | SCE | SFm | 1975 | CZ15 | rWtd | Each | 1 | 778 | None | 426 | 0.0632 | 0.0464 | 238 | 0.0368 | 0.306 | 426 | 0.0632 | 0.0464 | 238 | 0.0368 | 0.306 |  |  | 2 |  | RE-Appl-EffCW-med-ElecDHW-ElecCDryer-Tier2-FrontSCESFm1975CZ15rWtd
RE-Appl-EffCW-med-ElecDHW-ElecCDryer-Tier2-Front | DEER2016 | D16v1 | 2015-05-14 08:08 | SCE | SFm | 1975 | CZ16 | rWtd | Each | 1 | 796 | None | 451 | 0.0621 | -0.293 | 237 | 0.037 | -0.227 | 451 | 0.0621 | -0.293 | 237 | 0.037 | -0.227 |  |  | 2 |  | RE-Appl-EffCW-med-ElecDHW-ElecCDryer-Tier2-FrontSCESFm1975CZ16rWtd
RE-Appl-EffCW-med-ElecDHW-ElecCDryer-Tier2-Front | DEER2016 | D16v1 | 2015-05-14 08:08 | SCE | SFm | 1985 | CZ05 | rWtd | Each | 1 | 952 | None | 438 | 0.0575 | -0.643 | 231 | 0.0305 | -0.0461 | 438 | 0.0575 | -0.643 | 231 | 0.0305 | -0.0461 |  |  | 2 |  | RE-Appl-EffCW-med-ElecDHW-ElecCDryer-Tier2-FrontSCESFm1985CZ05rWtd
RE-Appl-EffCW-med-ElecDHW-ElecCDryer-Tier2-Front | DEER2016 | D16v1 | 2015-05-14 08:08 | SCE | SFm | 1985 | CZ06 | rWtd | Each | 1 | 1030 | None | 433 | 0.0633 | 0.309 | 233 | 0.0349 | 0.64 | 433 | 0.0633 | 0.309 | 233 | 0.0349 | 0.64 |  |  | 2 |  | RE-Appl-EffCW-med-ElecDHW-ElecCDryer-Tier2-FrontSCESFm1985CZ06rWtd
RE-Appl-EffCW-med-ElecDHW-ElecCDryer-Tier2-Front | DEER2016 | D16v1 | 2015-05-14 08:08 | SCE | SFm | 1985 | CZ08 | rWtd | Each | 1 | 1030 | None | 433 | 0.0613 | 0.322 | 234 | 0.0337 | 0.653 | 433 | 0.0613 | 0.322 | 234 | 0.0337 | 0.653 |  |  | 2 |  | RE-Appl-EffCW-med-ElecDHW-ElecCDryer-Tier2-FrontSCESFm1985CZ08rWtd
RE-Appl-EffCW-med-ElecDHW-ElecCDryer-Tier2-Front | DEER2016 | D16v1 | 2015-05-14 08:08 | SCE | SFm | 1985 | CZ09 | rWtd | Each | 1 | 906 | None | 435 | 0.0632 | 0.283 | 235 | 0.0351 | 0.447 | 435 | 0.0632 | 0.283 | 235 | 0.0351 | 0.447 |  |  | 2 |  | RE-Appl-EffCW-med-ElecDHW-ElecCDryer-Tier2-FrontSCESFm1985CZ09rWtd
RE-Appl-EffCW-med-ElecDHW-ElecCDryer-Tier2-Front | DEER2016 | D16v1 | 2015-05-14 08:08 | SCE | SFm | 1985 | CZ10 | rWtd | Each | 1 | 906 | None | 435 | 0.0674 | -0.0366 | 235 | 0.0385 | 0.245 | 435 | 0.0674 | -0.0366 | 235 | 0.0385 | 0.245 |  |  | 2 |  | RE-Appl-EffCW-med-ElecDHW-ElecCDryer-Tier2-FrontSCESFm1985CZ10rWtd
RE-Appl-EffCW-med-ElecDHW-ElecCDryer-Tier2-Front | DEER2016 | D16v1 | 2015-05-14 08:08 | SCE | SFm | 1985 | CZ13 | rWtd | Each | 1 | 852 | None | 439 | 0.0691 | -1.12 | 237 | 0.039 | -0.313 | 439 | 0.0691 | -1.12 | 237 | 0.039 | -0.313 |  |  | 2 |  | RE-Appl-EffCW-med-ElecDHW-ElecCDryer-Tier2-FrontSCESFm1985CZ13rWtd
RE-Appl-EffCW-med-ElecDHW-ElecCDryer-Tier2-Front | DEER2016 | D16v1 | 2015-05-14 08:08 | SCE | SFm | 1985 | CZ14 | rWtd | Each | 1 | 870 | None | 444 | 0.0654 | -1.52 | 239 | 0.0361 | -0.77 | 444 | 0.0654 | -1.52 | 239 | 0.0361 | -0.77 |  |  | 2 |  | RE-Appl-EffCW-med-ElecDHW-ElecCDryer-Tier2-FrontSCESFm1985CZ14rWtd
RE-Appl-EffCW-med-ElecDHW-ElecCDryer-Tier2-Front | DEER2016 | D16v1 | 2015-05-14 08:08 | SCE | SFm | 1985 | CZ15 | rWtd | Each | 1 | 870 | None | 432 | 0.0655 | -0.759 | 242 | 0.0383 | -0.326 | 432 | 0.0655 | -0.759 | 242 | 0.0383 | -0.326 |  |  | 2 |  | RE-Appl-EffCW-med-ElecDHW-ElecCDryer-Tier2-FrontSCESFm1985CZ15rWtd
RE-Appl-EffCW-med-ElecDHW-ElecCDryer-Tier2-Front | DEER2016 | D16v1 | 2015-05-14 08:08 | SCE | SFm | 1985 | CZ16 | rWtd | Each | 1 | 952 | None | 447 | 0.0674 | -1.06 | 233 | 0.0358 | -0.457 | 447 | 0.0674 | -1.06 | 233 | 0.0358 | -0.457 |  |  | 2 |  | RE-Appl-EffCW-med-ElecDHW-ElecCDryer-Tier2-FrontSCESFm1985CZ16rWtd
RE-Appl-EffCW-med-ElecDHW-ElecCDryer-Tier2-Front | DEER2016 | D16v1 | 2015-05-14 08:08 | SCE | SFm | 1996 | CZ05 | rWtd | Each | 1 | 1100 | None | 439 | 0.0635 | -0.469 | 232 | 0.0335 | 0.858 | 439 | 0.0635 | -0.469 | 232 | 0.0335 | 0.858 |  |  | 2 |  | RE-Appl-EffCW-med-ElecDHW-ElecCDryer-Tier2-FrontSCESFm1996CZ05rWtd
RE-Appl-EffCW-med-ElecDHW-ElecCDryer-Tier2-Front | DEER2016 | D16v1 | 2015-05-14 08:08 | SCE | SFm | 1996 | CZ06 | rWtd | Each | 1 | 1150 | None | 433 | 0.0655 | 0.343 | 235 | 0.0175 | 0.883 | 433 | 0.0655 | 0.343 | 235 | 0.0175 | 0.883 |  |  | 2 |  | RE-Appl-EffCW-med-ElecDHW-ElecCDryer-Tier2-FrontSCESFm1996CZ06rWtd
RE-Appl-EffCW-med-ElecDHW-ElecCDryer-Tier2-Front | DEER2016 | D16v1 | 2015-05-14 08:08 | SCE | SFm | 1996 | CZ08 | rWtd | Each | 1 | 1150 | None | 433 | 0.0618 | 0.0311 | 235 | 0.0339 | 0.578 | 433 | 0.0618 | 0.0311 | 235 | 0.0339 | 0.578 |  |  | 2 |  | RE-Appl-EffCW-med-ElecDHW-ElecCDryer-Tier2-FrontSCESFm1996CZ08rWtd
RE-Appl-EffCW-med-ElecDHW-ElecCDryer-Tier2-Front | DEER2016 | D16v1 | 2015-05-14 08:08 | SCE | SFm | 1996 | CZ09 | rWtd | Each | 1 | 1090 | None | 434 | 0.0629 | -0.333 | 236 | 0.035 | -0.348 | 434 | 0.0629 | -0.333 | 236 | 0.035 | -0.348 |  |  | 2 |  | RE-Appl-EffCW-med-ElecDHW-ElecCDryer-Tier2-FrontSCESFm1996CZ09rWtd
RE-Appl-EffCW-med-ElecDHW-ElecCDryer-Tier2-Front | DEER2016 | D16v1 | 2015-05-14 08:08 | SCE | SFm | 1996 | CZ10 | rWtd | Each | 1 | 1090 | None | 439 | 0.0635 | -0.221 | 238 | 0.0354 | -0.265 | 439 | 0.0635 | -0.221 | 238 | 0.0354 | -0.265 |  |  | 2 |  | RE-Appl-EffCW-med-ElecDHW-ElecCDryer-Tier2-FrontSCESFm1996CZ10rWtd
RE-Appl-EffCW-med-ElecDHW-ElecCDryer-Tier2-Front | DEER2016 | D16v1 | 2015-05-14 08:08 | SCE | SFm | 1996 | CZ13 | rWtd | Each | 1 | 1020 | None | 437 | 0.065 | -0.537 | 237 | 0.0366 | -0.257 | 437 | 0.065 | -0.537 | 237 | 0.0366 | -0.257 |  |  | 2 |  | RE-Appl-EffCW-med-ElecDHW-ElecCDryer-Tier2-FrontSCESFm1996CZ13rWtd
RE-Appl-EffCW-med-ElecDHW-ElecCDryer-Tier2-Front | DEER2016 | D16v1 | 2015-05-14 08:08 | SCE | SFm | 1996 | CZ14 | rWtd | Each | 1 | 879 | None | 446 | 0.0676 | -0.454 | 243 | 0.0433 | -0.0352 | 446 | 0.0676 | -0.454 | 243 | 0.0433 | -0.0352 |  |  | 2 |  | RE-Appl-EffCW-med-ElecDHW-ElecCDryer-Tier2-FrontSCESFm1996CZ14rWtd
RE-Appl-EffCW-med-ElecDHW-ElecCDryer-Tier2-Front | DEER2016 | D16v1 | 2015-05-14 08:08 | SCE | SFm | 1996 | CZ15 | rWtd | Each | 1 | 879 | None | 427 | 0.0608 | -0.173 | 238 | 0.0355 | 0.063 | 427 | 0.0608 | -0.173 | 238 | 0.0355 | 0.063 |  |  | 2 |  | RE-Appl-EffCW-med-ElecDHW-ElecCDryer-Tier2-FrontSCESFm1996CZ15rWtd
RE-Appl-EffCW-med-ElecDHW-ElecCDryer-Tier2-Front | DEER2016 | D16v1 | 2015-05-14 08:08 | SCE | SFm | 1996 | CZ16 | rWtd | Each | 1 | 1100 | None | 452 | 0.0688 | -0.763 | 232 | 0.0314 | 0.119 | 452 | 0.0688 | -0.763 | 232 | 0.0314 | 0.119 |  |  | 2 |  | RE-Appl-EffCW-med-ElecDHW-ElecCDryer-Tier2-FrontSCESFm1996CZ16rWtd
RE-Appl-EffCW-med-ElecDHW-ElecCDryer-Tier2-Front | DEER2016 | D16v1 | 2015-05-14 08:08 | SCE | SFm | 2003 | CZ05 | rWtd | Each | 1 | 1150 | None | 438 | 0.0603 | -0.318 | 230 | 0.035 | -0.719 | 438 | 0.0603 | -0.318 | 230 | 0.035 | -0.719 |  |  | 2 |  | RE-Appl-EffCW-med-ElecDHW-ElecCDryer-Tier2-FrontSCESFm2003CZ05rWtd
RE-Appl-EffCW-med-ElecDHW-ElecCDryer-Tier2-Front | DEER2016 | D16v1 | 2015-05-14 08:08 | SCE | SFm | 2003 | CZ06 | rWtd | Each | 1 | 1200 | None | 434 | 0.0484 | 0.334 | 234 | 0.027 | 0.139 | 434 | 0.0484 | 0.334 | 234 | 0.027 | 0.139 |  |  | 2 |  | RE-Appl-EffCW-med-ElecDHW-ElecCDryer-Tier2-FrontSCESFm2003CZ06rWtd
RE-Appl-EffCW-med-ElecDHW-ElecCDryer-Tier2-Front | DEER2016 | D16v1 | 2015-05-14 08:08 | SCE | SFm | 2003 | CZ08 | rWtd | Each | 1 | 1200 | None | 434 | 0.0609 | -0.205 | 237 | 0.0328 | -0.262 | 434 | 0.0609 | -0.205 | 237 | 0.0328 | -0.262 |  |  | 2 |  | RE-Appl-EffCW-med-ElecDHW-ElecCDryer-Tier2-FrontSCESFm2003CZ08rWtd
RE-Appl-EffCW-med-ElecDHW-ElecCDryer-Tier2-Front | DEER2016 | D16v1 | 2015-05-14 08:08 | SCE | SFm | 2003 | CZ09 | rWtd | Each | 1 | 1210 | None | 438 | 0.0603 | -0.0508 | 239 | 0.0339 | -0.321 | 438 | 0.0603 | -0.0508 | 239 | 0.0339 | -0.321 |  |  | 2 |  | RE-Appl-EffCW-med-ElecDHW-ElecCDryer-Tier2-FrontSCESFm2003CZ09rWtd
RE-Appl-EffCW-med-ElecDHW-ElecCDryer-Tier2-Front | DEER2016 | D16v1 | 2015-05-14 08:08 | SCE | SFm | 2003 | CZ10 | rWtd | Each | 1 | 974 | None | 442 | 0.0602 | -0.462 | 238 | 0.0333 | 0.12 | 442 | 0.0602 | -0.462 | 238 | 0.0333 | 0.12 |  |  | 2 |  | RE-Appl-EffCW-med-ElecDHW-ElecCDryer-Tier2-FrontSCESFm2003CZ10rWtd
RE-Appl-EffCW-med-ElecDHW-ElecCDryer-Tier2-Front | DEER2016 | D16v1 | 2015-05-14 08:08 | SCE | SFm | 2003 | CZ13 | rWtd | Each | 1 | 974 | None | 438 | 0.0659 | -1.2 | 237 | 0.0384 | -0.404 | 438 | 0.0659 | -1.2 | 237 | 0.0384 | -0.404 |  |  | 2 |  | RE-Appl-EffCW-med-ElecDHW-ElecCDryer-Tier2-FrontSCESFm2003CZ13rWtd
RE-Appl-EffCW-med-ElecDHW-ElecCDryer-Tier2-Front | DEER2016 | D16v1 | 2015-05-14 08:08 | SCE | SFm | 2003 | CZ14 | rWtd | Each | 1 | 1080 | None | 443 | 0.058 | -0.464 | 238 | 0.0321 | 0.0326 | 443 | 0.058 | -0.464 | 238 | 0.0321 | 0.0326 |  |  | 2 |  | RE-Appl-EffCW-med-ElecDHW-ElecCDryer-Tier2-FrontSCESFm2003CZ14rWtd
RE-Appl-EffCW-med-ElecDHW-ElecCDryer-Tier2-Front | DEER2016 | D16v1 | 2015-05-14 08:08 | SCE | SFm | 2003 | CZ15 | rWtd | Each | 1 | 1080 | None | 423 | 0.0625 | -0.0558 | 236 | 0.0361 | 0.184 | 423 | 0.0625 | -0.0558 | 236 | 0.0361 | 0.184 |  |  | 2 |  | RE-Appl-EffCW-med-ElecDHW-ElecCDryer-Tier2-FrontSCESFm2003CZ15rWtd
RE-Appl-EffCW-med-ElecDHW-ElecCDryer-Tier2-Front | DEER2016 | D16v1 | 2015-05-14 08:08 | SCE | SFm | 2003 | CZ16 | rWtd | Each | 1 | 1150 | None | 452 | 0.0755 | -0.321 | 237 | 0.0363 | -0.486 | 452 | 0.0755 | -0.321 | 237 | 0.0363 | -0.486 |  |  | 2 |  | RE-Appl-EffCW-med-ElecDHW-ElecCDryer-Tier2-FrontSCESFm2003CZ16rWtd
RE-Appl-EffCW-med-ElecDHW-ElecCDryer-Tier2-Front | DEER2016 | D16v1 | 2015-05-14 08:08 | SCE | SFm | 2007 | CZ05 | rWtd | Each | 1 | 1150 | None | 439 | 0.064 | 0.266 | 231 | 0.0347 | -0.245 | 439 | 0.064 | 0.266 | 231 | 0.0347 | -0.245 |  |  | 2 |  | RE-Appl-EffCW-med-ElecDHW-ElecCDryer-Tier2-FrontSCESFm2007CZ05rWtd
RE-Appl-EffCW-med-ElecDHW-ElecCDryer-Tier2-Front | DEER2016 | D16v1 | 2015-05-14 08:08 | SCE | SFm | 2007 | CZ06 | rWtd | Each | 1 | 1200 | None | 435 | 0.0568 | 0.524 | 234 | 0.0271 | 0.261 | 435 | 0.0568 | 0.524 | 234 | 0.0271 | 0.261 |  |  | 2 |  | RE-Appl-EffCW-med-ElecDHW-ElecCDryer-Tier2-FrontSCESFm2007CZ06rWtd
RE-Appl-EffCW-med-ElecDHW-ElecCDryer-Tier2-Front | DEER2016 | D16v1 | 2015-05-14 08:08 | SCE | SFm | 2007 | CZ08 | rWtd | Each | 1 | 1200 | None | 431 | 0.0612 | 0.165 | 233 | 0.0343 | 0.00492 | 431 | 0.0612 | 0.165 | 233 | 0.0343 | 0.00492 |  |  | 2 |  | RE-Appl-EffCW-med-ElecDHW-ElecCDryer-Tier2-FrontSCESFm2007CZ08rWtd
RE-Appl-EffCW-med-ElecDHW-ElecCDryer-Tier2-Front | DEER2016 | D16v1 | 2015-05-14 08:08 | SCE | SFm | 2007 | CZ09 | rWtd | Each | 1 | 1210 | None | 435 | 0.0599 | 0.106 | 237 | 0.0337 | -0.183 | 435 | 0.0599 | 0.106 | 237 | 0.0337 | -0.183 |  |  | 2 |  | RE-Appl-EffCW-med-ElecDHW-ElecCDryer-Tier2-FrontSCESFm2007CZ09rWtd
RE-Appl-EffCW-med-ElecDHW-ElecCDryer-Tier2-Front | DEER2016 | D16v1 | 2015-05-14 08:08 | SCE | SFm | 2007 | CZ10 | rWtd | Each | 1 | 974 | None | 441 | 0.0596 | -0.377 | 239 | 0.0326 | 0.186 | 441 | 0.0596 | -0.377 | 239 | 0.0326 | 0.186 |  |  | 2 |  | RE-Appl-EffCW-med-ElecDHW-ElecCDryer-Tier2-FrontSCESFm2007CZ10rWtd
RE-Appl-EffCW-med-ElecDHW-ElecCDryer-Tier2-Front | DEER2016 | D16v1 | 2015-05-14 08:08 | SCE | SFm | 2007 | CZ13 | rWtd | Each | 1 | 974 | None | 437 | 0.064 | -1.41 | 235 | 0.0354 | -0.53 | 437 | 0.064 | -1.41 | 235 | 0.0354 | -0.53 |  |  | 2 |  | RE-Appl-EffCW-med-ElecDHW-ElecCDryer-Tier2-FrontSCESFm2007CZ13rWtd
RE-Appl-EffCW-med-ElecDHW-ElecCDryer-Tier2-Front | DEER2016 | D16v1 | 2015-05-14 08:08 | SCE | SFm | 2007 | CZ14 | rWtd | Each | 1 | 1080 | None | 437 | 0.0602 | -0.823 | 236 | 0.0338 | -0.218 | 437 | 0.0602 | -0.823 | 236 | 0.0338 | -0.218 |  |  | 2 |  | RE-Appl-EffCW-med-ElecDHW-ElecCDryer-Tier2-FrontSCESFm2007CZ14rWtd
RE-Appl-EffCW-med-ElecDHW-ElecCDryer-Tier2-Front | DEER2016 | D16v1 | 2015-05-14 08:08 | SCE | SFm | 2007 | CZ15 | rWtd | Each | 1 | 1080 | None | 423 | 0.0598 | 0.00879 | 236 | 0.0334 | 0.217 | 423 | 0.0598 | 0.00879 | 236 | 0.0334 | 0.217 |  |  | 2 |  | RE-Appl-EffCW-med-ElecDHW-ElecCDryer-Tier2-FrontSCESFm2007CZ15rWtd
RE-Appl-EffCW-med-ElecDHW-ElecCDryer-Tier2-Front | DEER2016 | D16v1 | 2015-05-14 08:08 | SCE | SFm | 2007 | CZ16 | rWtd | Each | 1 | 1150 | None | 448 | 0.0637 | -0.245 | 234 | 0.0344 | -0.412 | 448 | 0.0637 | -0.245 | 234 | 0.0344 | -0.412 |  |  | 2 |  | RE-Appl-EffCW-med-ElecDHW-ElecCDryer-Tier2-FrontSCESFm2007CZ16rWtd
RE-Appl-EffCW-med-ElecDHW-ElecCDryer-Tier2-Front | DEER2016 | D16v1 | 2015-05-14 08:08 | SCE | SFm | 2011 | CZ05 | rWtd | Each | 1 | 1150 | None | 438 | 0.0621 | -0.316 | 230 | 0.0334 | -0.685 | 438 | 0.0621 | -0.316 | 230 | 0.0334 | -0.685 |  |  | 2 |  | RE-Appl-EffCW-med-ElecDHW-ElecCDryer-Tier2-FrontSCESFm2011CZ05rWtd
RE-Appl-EffCW-med-ElecDHW-ElecCDryer-Tier2-Front | DEER2016 | D16v1 | 2015-05-14 08:08 | SCE | SFm | 2011 | CZ06 | rWtd | Each | 1 | 1200 | None | 433 | 0.0622 | 0.257 | 232 | 0.028 | 0.105 | 433 | 0.0622 | 0.257 | 232 | 0.028 | 0.105 |  |  | 2 |  | RE-Appl-EffCW-med-ElecDHW-ElecCDryer-Tier2-FrontSCESFm2011CZ06rWtd
RE-Appl-EffCW-med-ElecDHW-ElecCDryer-Tier2-Front | DEER2016 | D16v1 | 2015-05-14 08:08 | SCE | SFm | 2011 | CZ08 | rWtd | Each | 1 | 1200 | None | 433 | 0.0599 | 0.18 | 234 | 0.0335 | 0.0433 | 433 | 0.0599 | 0.18 | 234 | 0.0335 | 0.0433 |  |  | 2 |  | RE-Appl-EffCW-med-ElecDHW-ElecCDryer-Tier2-FrontSCESFm2011CZ08rWtd
RE-Appl-EffCW-med-ElecDHW-ElecCDryer-Tier2-Front | DEER2016 | D16v1 | 2015-05-14 08:08 | SCE | SFm | 2011 | CZ09 | rWtd | Each | 1 | 1210 | None | 436 | 0.0605 | 0.2 | 235 | 0.0338 | -0.0973 | 436 | 0.0605 | 0.2 | 235 | 0.0338 | -0.0973 |  |  | 2 |  | RE-Appl-EffCW-med-ElecDHW-ElecCDryer-Tier2-FrontSCESFm2011CZ09rWtd
RE-Appl-EffCW-med-ElecDHW-ElecCDryer-Tier2-Front | DEER2016 | D16v1 | 2015-05-14 08:08 | SCE | SFm | 2011 | CZ10 | rWtd | Each | 1 | 974 | None | 440 | 0.0611 | -0.316 | 239 | 0.0347 | 0.199 | 440 | 0.0611 | -0.316 | 239 | 0.0347 | 0.199 |  |  | 2 |  | RE-Appl-EffCW-med-ElecDHW-ElecCDryer-Tier2-FrontSCESFm2011CZ10rWtd
RE-Appl-EffCW-med-ElecDHW-ElecCDryer-Tier2-Front | DEER2016 | D16v1 | 2015-05-14 08:08 | SCE | SFm | 2011 | CZ13 | rWtd | Each | 1 | 974 | None | 437 | 0.0655 | -1.32 | 236 | 0.0367 | -0.483 | 437 | 0.0655 | -1.32 | 236 | 0.0367 | -0.483 |  |  | 2 |  | RE-Appl-EffCW-med-ElecDHW-ElecCDryer-Tier2-FrontSCESFm2011CZ13rWtd
RE-Appl-EffCW-med-ElecDHW-ElecCDryer-Tier2-Front | DEER2016 | D16v1 | 2015-05-14 08:08 | SCE | SFm | 2011 | CZ14 | rWtd | Each | 1 | 1080 | None | 442 | 0.0618 | -0.721 | 238 | 0.0347 | -0.173 | 442 | 0.0618 | -0.721 | 238 | 0.0347 | -0.173 |  |  | 2 |  | RE-Appl-EffCW-med-ElecDHW-ElecCDryer-Tier2-FrontSCESFm2011CZ14rWtd
RE-Appl-EffCW-med-ElecDHW-ElecCDryer-Tier2-Front | DEER2016 | D16v1 | 2015-05-14 08:08 | SCE | SFm | 2011 | CZ15 | rWtd | Each | 1 | 1080 | None | 423 | 0.0614 | -0.000677 | 236 | 0.0353 | 0.192 | 423 | 0.0614 | -0.000677 | 236 | 0.0353 | 0.192 |  |  | 2 |  | RE-Appl-EffCW-med-ElecDHW-ElecCDryer-Tier2-FrontSCESFm2011CZ15rWtd
RE-Appl-EffCW-med-ElecDHW-ElecCDryer-Tier2-Front | DEER2016 | D16v1 | 2015-05-14 08:08 | SCE | SFm | 2011 | CZ16 | rWtd | Each | 1 | 1150 | None | 449 | 0.0645 | -0.243 | 236 | 0.0356 | -0.389 | 449 | 0.0645 | -0.243 | 236 | 0.0356 | -0.389 |  |  | 2 |  | RE-Appl-EffCW-med-ElecDHW-ElecCDryer-Tier2-FrontSCESFm2011CZ16rWtd
RE-Appl-EffCW-med-ElecDHW-ElecCDryer-Tier2-Front | DEER2016 | D16v1 | 2015-05-14 08:08 | SCE | SFm | 2014 | CZ05 | rWtd | Each | 1 | 1150 | None | 440 | 0.0589 | 0.308 | 233 | 0.036 | -0.0659 | 440 | 0.0589 | 0.308 | 233 | 0.036 | -0.0659 |  |  | 2 |  | RE-Appl-EffCW-med-ElecDHW-ElecCDryer-Tier2-FrontSCESFm2014CZ05rWtd
RE-Appl-EffCW-med-ElecDHW-ElecCDryer-Tier2-Front | DEER2016 | D16v1 | 2015-05-14 08:08 | SCE | SFm | 2014 | CZ06 | rWtd | Each | 1 | 1200 | None | 430 | 0.054 | 0.139 | 230 | 0.0338 | -0.00369 | 430 | 0.054 | 0.139 | 230 | 0.0338 | -0.00369 |  |  | 2 |  | RE-Appl-EffCW-med-ElecDHW-ElecCDryer-Tier2-FrontSCESFm2014CZ06rWtd
RE-Appl-EffCW-med-ElecDHW-ElecCDryer-Tier2-Front | DEER2016 | D16v1 | 2015-05-14 08:08 | SCE | SFm | 2014 | CZ08 | rWtd | Each | 1 | 1200 | None | 433 | 0.0609 | 0.0756 | 232 | 0.0342 | -0.0448 | 433 | 0.0609 | 0.0756 | 232 | 0.0342 | -0.0448 |  |  | 2 |  | RE-Appl-EffCW-med-ElecDHW-ElecCDryer-Tier2-FrontSCESFm2014CZ08rWtd
RE-Appl-EffCW-med-ElecDHW-ElecCDryer-Tier2-Front | DEER2016 | D16v1 | 2015-05-14 08:08 | SCE | SFm | 2014 | CZ09 | rWtd | Each | 1 | 1210 | None | 436 | 0.064 | 0.00183 | 238 | 0.0358 | -0.238 | 436 | 0.064 | 0.00183 | 238 | 0.0358 | -0.238 |  |  | 2 |  | RE-Appl-EffCW-med-ElecDHW-ElecCDryer-Tier2-FrontSCESFm2014CZ09rWtd
RE-Appl-EffCW-med-ElecDHW-ElecCDryer-Tier2-Front | DEER2016 | D16v1 | 2015-05-14 08:08 | SCE | SFm | 2014 | CZ10 | rWtd | Each | 1 | 974 | None | 442 | 0.0628 | -0.418 | 240 | 0.0348 | 0.105 | 442 | 0.0628 | -0.418 | 240 | 0.0348 | 0.105 |  |  | 2 |  | RE-Appl-EffCW-med-ElecDHW-ElecCDryer-Tier2-FrontSCESFm2014CZ10rWtd
RE-Appl-EffCW-med-ElecDHW-ElecCDryer-Tier2-Front | DEER2016 | D16v1 | 2015-05-14 08:08 | SCE | SFm | 2014 | CZ13 | rWtd | Each | 1 | 974 | None | 439 | 0.0647 | -1.36 | 236 | 0.036 | -0.522 | 439 | 0.0647 | -1.36 | 236 | 0.036 | -0.522 |  |  | 2 |  | RE-Appl-EffCW-med-ElecDHW-ElecCDryer-Tier2-FrontSCESFm2014CZ13rWtd
RE-Appl-EffCW-med-ElecDHW-ElecCDryer-Tier2-Front | DEER2016 | D16v1 | 2015-05-14 08:08 | SCE | SFm | 2014 | CZ14 | rWtd | Each | 1 | 1080 | None | 439 | 0.0628 | -0.801 | 235 | 0.036 | -0.226 | 439 | 0.0628 | -0.801 | 235 | 0.036 | -0.226 |  |  | 2 |  | RE-Appl-EffCW-med-ElecDHW-ElecCDryer-Tier2-FrontSCESFm2014CZ14rWtd
RE-Appl-EffCW-med-ElecDHW-ElecCDryer-Tier2-Front | DEER2016 | D16v1 | 2015-05-14 08:08 | SCE | SFm | 2014 | CZ15 | rWtd | Each | 1 | 1080 | None | 423 | 0.0613 | -0.0138 | 236 | 0.0358 | 0.178 | 423 | 0.0613 | -0.0138 | 236 | 0.0358 | 0.178 |  |  | 2 |  | RE-Appl-EffCW-med-ElecDHW-ElecCDryer-Tier2-FrontSCESFm2014CZ15rWtd
RE-Appl-EffCW-med-ElecDHW-ElecCDryer-Tier2-Front | DEER2016 | D16v1 | 2015-05-14 08:08 | SCE | SFm | 2014 | CZ16 | rWtd | Each | 1 | 1150 | None | 445 | 0.0641 | -0.722 | 231 | 0.0338 | -0.801 | 445 | 0.0641 | -0.722 | 231 | 0.0338 | -0.801 |  |  | 2 |  | RE-Appl-EffCW-med-ElecDHW-ElecCDryer-Tier2-FrontSCESFm2014CZ16rWtd
RE-Appl-EffCW-med-ElecDHW-ElecCDryer-Tier2-Front | DEER2016 | D16v1 | 2015-05-14 08:08 | SCE | SFm | Ex | CZ05 | rWtd | Each | 1 | 844 | None | 439 | 0.0613 | 0.0146 | 231 | 0.0326 | 0.0716 | 439 | 0.0613 | 0.0146 | 231 | 0.0326 | 0.0716 |  |  | 2 |  | RE-Appl-EffCW-med-ElecDHW-ElecCDryer-Tier2-FrontSCESFmExCZ05rWtd
RE-Appl-EffCW-med-ElecDHW-ElecCDryer-Tier2-Front | DEER2016 | D16v1 | 2015-05-14 08:08 | SCE | SFm | Ex | CZ06 | rWtd | Each | 1 | 865 | None | 433 | 0.0607 | 0.583 | 233 | 0.0315 | 0.772 | 433 | 0.0607 | 0.583 | 233 | 0.0315 | 0.772 |  |  | 2 |  | RE-Appl-EffCW-med-ElecDHW-ElecCDryer-Tier2-FrontSCESFmExCZ06rWtd
RE-Appl-EffCW-med-ElecDHW-ElecCDryer-Tier2-Front | DEER2016 | D16v1 | 2015-05-14 08:08 | SCE | SFm | Ex | CZ08 | rWtd | Each | 1 | 834 | None | 432 | 0.0611 | 0.0491 | 234 | 0.0335 | 0.387 | 432 | 0.0611 | 0.0491 | 234 | 0.0335 | 0.387 |  |  | 2 |  | RE-Appl-EffCW-med-ElecDHW-ElecCDryer-Tier2-FrontSCESFmExCZ08rWtd
RE-Appl-EffCW-med-ElecDHW-ElecCDryer-Tier2-Front | DEER2016 | D16v1 | 2015-05-14 08:08 | SCE | SFm | Ex | CZ09 | rWtd | Each | 1 | 868 | None | 435 | 0.0627 | -0.072 | 236 | 0.0347 | 0.239 | 435 | 0.0627 | -0.072 | 236 | 0.0347 | 0.239 |  |  | 2 |  | RE-Appl-EffCW-med-ElecDHW-ElecCDryer-Tier2-FrontSCESFmExCZ09rWtd
RE-Appl-EffCW-med-ElecDHW-ElecCDryer-Tier2-Front | DEER2016 | D16v1 | 2015-05-14 08:08 | SCE | SFm | Ex | CZ10 | rWtd | Each | 1 | 925 | None | 436 | 0.0649 | -0.172 | 235 | 0.0363 | 0.148 | 436 | 0.0649 | -0.172 | 235 | 0.0363 | 0.148 |  |  | 2 |  | RE-Appl-EffCW-med-ElecDHW-ElecCDryer-Tier2-FrontSCESFmExCZ10rWtd
RE-Appl-EffCW-med-ElecDHW-ElecCDryer-Tier2-Front | DEER2016 | D16v1 | 2015-05-14 08:08 | SCE | SFm | Ex | CZ13 | rWtd | Each | 1 | 868 | None | 437 | 0.0676 | -0.912 | 236 | 0.0382 | -0.302 | 437 | 0.0676 | -0.912 | 236 | 0.0382 | -0.302 |  |  | 2 |  | RE-Appl-EffCW-med-ElecDHW-ElecCDryer-Tier2-FrontSCESFmExCZ13rWtd
RE-Appl-EffCW-med-ElecDHW-ElecCDryer-Tier2-Front | DEER2016 | D16v1 | 2015-05-14 08:08 | SCE | SFm | Ex | CZ14 | rWtd | Each | 1 | 864 | None | 445 | 0.0654 | -0.974 | 239 | 0.0368 | -0.348 | 445 | 0.0654 | -0.974 | 239 | 0.0368 | -0.348 |  |  | 2 |  | RE-Appl-EffCW-med-ElecDHW-ElecCDryer-Tier2-FrontSCESFmExCZ14rWtd
RE-Appl-EffCW-med-ElecDHW-ElecCDryer-Tier2-Front | DEER2016 | D16v1 | 2015-05-14 08:08 | SCE | SFm | Ex | CZ15 | rWtd | Each | 1 | 857 | None | 428 | 0.0636 | -0.343 | 240 | 0.0371 | -0.0171 | 428 | 0.0636 | -0.343 | 240 | 0.0371 | -0.0171 |  |  | 2 |  | RE-Appl-EffCW-med-ElecDHW-ElecCDryer-Tier2-FrontSCESFmExCZ15rWtd
RE-Appl-EffCW-med-ElecDHW-ElecCDryer-Tier2-Front | DEER2016 | D16v1 | 2015-05-14 08:08 | SCE | SFm | Ex | CZ16 | rWtd | Each | 1 | 865 | None | 450 | 0.064 | -0.495 | 236 | 0.0364 | -0.278 | 450 | 0.064 | -0.495 | 236 | 0.0364 | -0.278 |  |  | 2 |  | RE-Appl-EffCW-med-ElecDHW-ElecCDryer-Tier2-FrontSCESFmExCZ16rWtd
RE-Appl-EffCW-med-ElecDHW-ElecCDryer-Tier2-Front | DEER2016 | D16v1 | 2015-05-14 08:08 | SCE | SFm | Ex | IOU | rWtd | Each | 1 | 873 | None | 436 | 0.063 | -0.0953 | 235 | 0.0347 | 0.236 | 436 | 0.063 | -0.0953 | 235 | 0.0347 | 0.236 |  |  | 2 |  | RE-Appl-EffCW-med-ElecDHW-ElecCDryer-Tier2-FrontSCESFmExIOUrWtd
RE-Appl-EffCW-med-ElecDHW-ElecCDryer-Tier2-Front | DEER2016 | D16v1 | 2015-05-14 08:08 | SCG | DMo | Ex | CZ04 | rWtd | Each | 1 | 621 | None | 357 | 0.0525 | -0.689 | 187 | 0.0277 | -0.207 | 357 | 0.0525 | -0.689 | 187 | 0.0277 | -0.207 |  |  | 2 |  | RE-Appl-EffCW-med-ElecDHW-ElecCDryer-Tier2-FrontSCGDMoExCZ04rWtd
RE-Appl-EffCW-med-ElecDHW-ElecCDryer-Tier2-Front | DEER2016 | D16v1 | 2015-05-14 08:08 | SCG | DMo | Ex | CZ05 | rWtd | Each | 1 | 612 | None | 352 | 0.0453 | 0.0126 | 187 | 0.0224 | 0.358 | 352 | 0.0453 | 0.0126 | 187 | 0.0224 | 0.358 |  |  | 2 |  | RE-Appl-EffCW-med-ElecDHW-ElecCDryer-Tier2-FrontSCGDMoExCZ05rWtd
RE-Appl-EffCW-med-ElecDHW-ElecCDryer-Tier2-Front | DEER2016 | D16v1 | 2015-05-14 08:08 | SCG | DMo | Ex | CZ06 | rWtd | Each | 1 | 613 | None | 345 | 0.0476 | 0.455 | 185 | 0.0259 | 0.551 | 345 | 0.0476 | 0.455 | 185 | 0.0259 | 0.551 |  |  | 2 |  | RE-Appl-EffCW-med-ElecDHW-ElecCDryer-Tier2-FrontSCGDMoExCZ06rWtd
RE-Appl-EffCW-med-ElecDHW-ElecCDryer-Tier2-Front | DEER2016 | D16v1 | 2015-05-14 08:08 | SCG | DMo | Ex | CZ08 | rWtd | Each | 1 | 610 | None | 350 | 0.0494 | 0.407 | 189 | 0.0271 | 0.524 | 350 | 0.0494 | 0.407 | 189 | 0.0271 | 0.524 |  |  | 2 |  | RE-Appl-EffCW-med-ElecDHW-ElecCDryer-Tier2-FrontSCGDMoExCZ08rWtd
RE-Appl-EffCW-med-ElecDHW-ElecCDryer-Tier2-Front | DEER2016 | D16v1 | 2015-05-14 08:08 | SCG | DMo | Ex | CZ09 | rWtd | Each | 1 | 609 | None | 353 | 0.0501 | 0.274 | 192 | 0.0276 | 0.429 | 353 | 0.0501 | 0.274 | 192 | 0.0276 | 0.429 |  |  | 2 |  | RE-Appl-EffCW-med-ElecDHW-ElecCDryer-Tier2-FrontSCGDMoExCZ09rWtd
RE-Appl-EffCW-med-ElecDHW-ElecCDryer-Tier2-Front | DEER2016 | D16v1 | 2015-05-14 08:08 | SCG | DMo | Ex | CZ10 | rWtd | Each | 1 | 610 | None | 355 | 0.0523 | 0.148 | 193 | 0.0292 | 0.381 | 355 | 0.0523 | 0.148 | 193 | 0.0292 | 0.381 |  |  | 2 |  | RE-Appl-EffCW-med-ElecDHW-ElecCDryer-Tier2-FrontSCGDMoExCZ10rWtd
RE-Appl-EffCW-med-ElecDHW-ElecCDryer-Tier2-Front | DEER2016 | D16v1 | 2015-05-14 08:08 | SCG | DMo | Ex | CZ13 | rWtd | Each | 1 | 605 | None | 351 | 0.0495 | -0.314 | 191 | 0.0269 | 0.0757 | 351 | 0.0495 | -0.314 | 191 | 0.0269 | 0.0757 |  |  | 2 |  | RE-Appl-EffCW-med-ElecDHW-ElecCDryer-Tier2-FrontSCGDMoExCZ13rWtd
RE-Appl-EffCW-med-ElecDHW-ElecCDryer-Tier2-Front | DEER2016 | D16v1 | 2015-05-14 08:08 | SCG | DMo | Ex | CZ14 | rWtd | Each | 1 | 617 | None | 353 | 0.0496 | -0.488 | 191 | 0.0279 | -0.134 | 353 | 0.0496 | -0.488 | 191 | 0.0279 | -0.134 |  |  | 2 |  | RE-Appl-EffCW-med-ElecDHW-ElecCDryer-Tier2-FrontSCGDMoExCZ14rWtd
RE-Appl-EffCW-med-ElecDHW-ElecCDryer-Tier2-Front | DEER2016 | D16v1 | 2015-05-14 08:08 | SCG | DMo | Ex | CZ15 | rWtd | Each | 1 | 615 | None | 348 | 0.0497 | 0.188 | 194 | 0.029 | 0.262 | 348 | 0.0497 | 0.188 | 194 | 0.029 | 0.262 |  |  | 2 |  | RE-Appl-EffCW-med-ElecDHW-ElecCDryer-Tier2-FrontSCGDMoExCZ15rWtd
RE-Appl-EffCW-med-ElecDHW-ElecCDryer-Tier2-Front | DEER2016 | D16v1 | 2015-05-14 08:08 | SCG | DMo | Ex | CZ16 | rWtd | Each | 1 | 621 | None | 365 | 0.0541 | -0.707 | 192 | 0.0294 | -0.312 | 365 | 0.0541 | -0.707 | 192 | 0.0294 | -0.312 |  |  | 2 |  | RE-Appl-EffCW-med-ElecDHW-ElecCDryer-Tier2-FrontSCGDMoExCZ16rWtd
RE-Appl-EffCW-med-ElecDHW-ElecCDryer-Tier2-Front | DEER2016 | D16v1 | 2015-05-14 08:08 | SCG | DMo | Ex | IOU | rWtd | Each | 1 | 611 | None | 352 | 0.0504 | 0.179 | 191 | 0.0279 | 0.379 | 352 | 0.0504 | 0.179 | 191 | 0.0279 | 0.379 |  |  | 2 |  | RE-Appl-EffCW-med-ElecDHW-ElecCDryer-Tier2-FrontSCGDMoExIOUrWtd
RE-Appl-EffCW-med-ElecDHW-ElecCDryer-Tier2-Front | DEER2016 | D16v1 | 2015-05-14 08:08 | SCG | DMo | MH00 | CZ04 | rWtd | Each | 1 | 621 | None | 355 | 0.0507 | -0.24 | 190 | 0.0267 | -0.0223 | 355 | 0.0507 | -0.24 | 190 | 0.0267 | -0.0223 |  |  | 2 |  | RE-Appl-EffCW-med-ElecDHW-ElecCDryer-Tier2-FrontSCGDMoMH00CZ04rWtd
RE-Appl-EffCW-med-ElecDHW-ElecCDryer-Tier2-Front | DEER2016 | D16v1 | 2015-05-14 08:08 | SCG | DMo | MH00 | CZ05 | rWtd | Each | 1 | 621 | None | 352 | 0.0495 | -0.247 | 186 | 0.0267 | 0.0731 | 352 | 0.0495 | -0.247 | 186 | 0.0267 | 0.0731 |  |  | 2 |  | RE-Appl-EffCW-med-ElecDHW-ElecCDryer-Tier2-FrontSCGDMoMH00CZ05rWtd
RE-Appl-EffCW-med-ElecDHW-ElecCDryer-Tier2-Front | DEER2016 | D16v1 | 2015-05-14 08:08 | SCG | DMo | MH00 | CZ06 | rWtd | Each | 1 | 621 | None | 345 | 0.0471 | 0.312 | 185 | 0.0252 | 0.431 | 345 | 0.0471 | 0.312 | 185 | 0.0252 | 0.431 |  |  | 2 |  | RE-Appl-EffCW-med-ElecDHW-ElecCDryer-Tier2-FrontSCGDMoMH00CZ06rWtd
RE-Appl-EffCW-med-ElecDHW-ElecCDryer-Tier2-Front | DEER2016 | D16v1 | 2015-05-14 08:08 | SCG | DMo | MH00 | CZ08 | rWtd | Each | 1 | 621 | None | 357 | 0.0507 | 0.279 | 193 | 0.0278 | 0.342 | 357 | 0.0507 | 0.279 | 193 | 0.0278 | 0.342 |  |  | 2 |  | RE-Appl-EffCW-med-ElecDHW-ElecCDryer-Tier2-FrontSCGDMoMH00CZ08rWtd
RE-Appl-EffCW-med-ElecDHW-ElecCDryer-Tier2-Front | DEER2016 | D16v1 | 2015-05-14 08:08 | SCG | DMo | MH00 | CZ09 | rWtd | Each | 1 | 621 | None | 351 | 0.0507 | 0.0638 | 190 | 0.0283 | 0.2 | 351 | 0.0507 | 0.0638 | 190 | 0.0283 | 0.2 |  |  | 2 |  | RE-Appl-EffCW-med-ElecDHW-ElecCDryer-Tier2-FrontSCGDMoMH00CZ09rWtd
RE-Appl-EffCW-med-ElecDHW-ElecCDryer-Tier2-Front | DEER2016 | D16v1 | 2015-05-14 08:08 | SCG | DMo | MH00 | CZ10 | rWtd | Each | 1 | 621 | None | 357 | 0.0533 | 0.18 | 195 | 0.03 | 0.288 | 357 | 0.0533 | 0.18 | 195 | 0.03 | 0.288 |  |  | 2 |  | RE-Appl-EffCW-med-ElecDHW-ElecCDryer-Tier2-FrontSCGDMoMH00CZ10rWtd
RE-Appl-EffCW-med-ElecDHW-ElecCDryer-Tier2-Front | DEER2016 | D16v1 | 2015-05-14 08:08 | SCG | DMo | MH00 | CZ13 | rWtd | Each | 1 | 621 | None | 354 | 0.0542 | -0.675 | 194 | 0.0307 | -0.319 | 354 | 0.0542 | -0.675 | 194 | 0.0307 | -0.319 |  |  | 2 |  | RE-Appl-EffCW-med-ElecDHW-ElecCDryer-Tier2-FrontSCGDMoMH00CZ13rWtd
RE-Appl-EffCW-med-ElecDHW-ElecCDryer-Tier2-Front | DEER2016 | D16v1 | 2015-05-14 08:08 | SCG | DMo | MH00 | CZ14 | rWtd | Each | 1 | 621 | None | 355 | 0.0507 | -0.395 | 193 | 0.0291 | -0.113 | 355 | 0.0507 | -0.395 | 193 | 0.0291 | -0.113 |  |  | 2 |  | RE-Appl-EffCW-med-ElecDHW-ElecCDryer-Tier2-FrontSCGDMoMH00CZ14rWtd
RE-Appl-EffCW-med-ElecDHW-ElecCDryer-Tier2-Front | DEER2016 | D16v1 | 2015-05-14 08:08 | SCG | DMo | MH00 | CZ15 | rWtd | Each | 1 | 621 | None | 351 | 0.0489 | 0.124 | 198 | 0.0287 | 0.217 | 351 | 0.0489 | 0.124 | 198 | 0.0287 | 0.217 |  |  | 2 |  | RE-Appl-EffCW-med-ElecDHW-ElecCDryer-Tier2-FrontSCGDMoMH00CZ15rWtd
RE-Appl-EffCW-med-ElecDHW-ElecCDryer-Tier2-Front | DEER2016 | D16v1 | 2015-05-14 08:08 | SCG | DMo | MH00 | CZ16 | rWtd | Each | 1 | 621 | None | 366 | 0.0542 | -0.663 | 193 | 0.0295 | -0.29 | 366 | 0.0542 | -0.663 | 193 | 0.0295 | -0.29 |  |  | 2 |  | RE-Appl-EffCW-med-ElecDHW-ElecCDryer-Tier2-FrontSCGDMoMH00CZ16rWtd
RE-Appl-EffCW-med-ElecDHW-ElecCDryer-Tier2-Front | DEER2016 | D16v1 | 2015-05-14 08:08 | SCG | DMo | MH06 | CZ04 | rWtd | Each | 1 | 621 | None | 355 | 0.0512 | -0.211 | 190 | 0.0284 | 0.0272 | 355 | 0.0512 | -0.211 | 190 | 0.0284 | 0.0272 |  |  | 2 |  | RE-Appl-EffCW-med-ElecDHW-ElecCDryer-Tier2-FrontSCGDMoMH06CZ04rWtd
RE-Appl-EffCW-med-ElecDHW-ElecCDryer-Tier2-Front | DEER2016 | D16v1 | 2015-05-14 08:08 | SCG | DMo | MH06 | CZ05 | rWtd | Each | 1 | 621 | None | 351 | 0.0473 | -0.284 | 186 | 0.0262 | 0.0304 | 351 | 0.0473 | -0.284 | 186 | 0.0262 | 0.0304 |  |  | 2 |  | RE-Appl-EffCW-med-ElecDHW-ElecCDryer-Tier2-FrontSCGDMoMH06CZ05rWtd
RE-Appl-EffCW-med-ElecDHW-ElecCDryer-Tier2-Front | DEER2016 | D16v1 | 2015-05-14 08:08 | SCG | DMo | MH06 | CZ06 | rWtd | Each | 1 | 621 | None | 345 | 0.0475 | 0.305 | 185 | 0.0257 | 0.367 | 345 | 0.0475 | 0.305 | 185 | 0.0257 | 0.367 |  |  | 2 |  | RE-Appl-EffCW-med-ElecDHW-ElecCDryer-Tier2-FrontSCGDMoMH06CZ06rWtd
RE-Appl-EffCW-med-ElecDHW-ElecCDryer-Tier2-Front | DEER2016 | D16v1 | 2015-05-14 08:08 | SCG | DMo | MH06 | CZ08 | rWtd | Each | 1 | 621 | None | 353 | 0.0489 | 0.328 | 195 | 0.0268 | 0.382 | 353 | 0.0489 | 0.328 | 195 | 0.0268 | 0.382 |  |  | 2 |  | RE-Appl-EffCW-med-ElecDHW-ElecCDryer-Tier2-FrontSCGDMoMH06CZ08rWtd
RE-Appl-EffCW-med-ElecDHW-ElecCDryer-Tier2-Front | DEER2016 | D16v1 | 2015-05-14 08:08 | SCG | DMo | MH06 | CZ09 | rWtd | Each | 1 | 621 | None | 352 | 0.0492 | 0.17 | 195 | 0.0272 | 0.281 | 352 | 0.0492 | 0.17 | 195 | 0.0272 | 0.281 |  |  | 2 |  | RE-Appl-EffCW-med-ElecDHW-ElecCDryer-Tier2-FrontSCGDMoMH06CZ09rWtd
RE-Appl-EffCW-med-ElecDHW-ElecCDryer-Tier2-Front | DEER2016 | D16v1 | 2015-05-14 08:08 | SCG | DMo | MH06 | CZ10 | rWtd | Each | 1 | 621 | None | 359 | 0.0488 | 0.399 | 195 | 0.0271 | 0.461 | 359 | 0.0488 | 0.399 | 195 | 0.0271 | 0.461 |  |  | 2 |  | RE-Appl-EffCW-med-ElecDHW-ElecCDryer-Tier2-FrontSCGDMoMH06CZ10rWtd
RE-Appl-EffCW-med-ElecDHW-ElecCDryer-Tier2-Front | DEER2016 | D16v1 | 2015-05-14 08:08 | SCG | DMo | MH06 | CZ13 | rWtd | Each | 1 | 621 | None | 352 | 0.0511 | -0.788 | 191 | 0.0288 | -0.386 | 352 | 0.0511 | -0.788 | 191 | 0.0288 | -0.386 |  |  | 2 |  | RE-Appl-EffCW-med-ElecDHW-ElecCDryer-Tier2-FrontSCGDMoMH06CZ13rWtd
RE-Appl-EffCW-med-ElecDHW-ElecCDryer-Tier2-Front | DEER2016 | D16v1 | 2015-05-14 08:08 | SCG | DMo | MH06 | CZ14 | rWtd | Each | 1 | 621 | None | 352 | 0.0462 | -0.598 | 191 | 0.0257 | -0.252 | 352 | 0.0462 | -0.598 | 191 | 0.0257 | -0.252 |  |  | 2 |  | RE-Appl-EffCW-med-ElecDHW-ElecCDryer-Tier2-FrontSCGDMoMH06CZ14rWtd
RE-Appl-EffCW-med-ElecDHW-ElecCDryer-Tier2-Front | DEER2016 | D16v1 | 2015-05-14 08:08 | SCG | DMo | MH06 | CZ15 | rWtd | Each | 1 | 621 | None | 346 | 0.0475 | 0.157 | 196 | 0.0276 | 0.249 | 346 | 0.0475 | 0.157 | 196 | 0.0276 | 0.249 |  |  | 2 |  | RE-Appl-EffCW-med-ElecDHW-ElecCDryer-Tier2-FrontSCGDMoMH06CZ15rWtd
RE-Appl-EffCW-med-ElecDHW-ElecCDryer-Tier2-Front | DEER2016 | D16v1 | 2015-05-14 08:08 | SCG | DMo | MH06 | CZ16 | rWtd | Each | 1 | 621 | None | 362 | 0.0533 | -0.712 | 191 | 0.0288 | -0.315 | 362 | 0.0533 | -0.712 | 191 | 0.0288 | -0.315 |  |  | 2 |  | RE-Appl-EffCW-med-ElecDHW-ElecCDryer-Tier2-FrontSCGDMoMH06CZ16rWtd
RE-Appl-EffCW-med-ElecDHW-ElecCDryer-Tier2-Front | DEER2016 | D16v1 | 2015-05-14 08:08 | SCG | DMo | MH72 | CZ04 | rWtd | Each | 1 | 598 | None | 351 | 0.0504 | -0.0305 | 186 | 0.027 | 0.294 | 351 | 0.0504 | -0.0305 | 186 | 0.027 | 0.294 |  |  | 2 |  | RE-Appl-EffCW-med-ElecDHW-ElecCDryer-Tier2-FrontSCGDMoMH72CZ04rWtd
RE-Appl-EffCW-med-ElecDHW-ElecCDryer-Tier2-Front | DEER2016 | D16v1 | 2015-05-14 08:08 | SCG | DMo | MH72 | CZ05 | rWtd | Each | 1 | 598 | None | 352 | 0.0473 | 0.606 | 187 | 0.0242 | 0.889 | 352 | 0.0473 | 0.606 | 187 | 0.0242 | 0.889 |  |  | 2 |  | RE-Appl-EffCW-med-ElecDHW-ElecCDryer-Tier2-FrontSCGDMoMH72CZ05rWtd
RE-Appl-EffCW-med-ElecDHW-ElecCDryer-Tier2-Front | DEER2016 | D16v1 | 2015-05-14 08:08 | SCG | DMo | MH72 | CZ06 | rWtd | Each | 1 | 598 | None | 345 | 0.0485 | 0.731 | 185 | 0.0269 | 0.818 | 345 | 0.0485 | 0.731 | 185 | 0.0269 | 0.818 |  |  | 2 |  | RE-Appl-EffCW-med-ElecDHW-ElecCDryer-Tier2-FrontSCGDMoMH72CZ06rWtd
RE-Appl-EffCW-med-ElecDHW-ElecCDryer-Tier2-Front | DEER2016 | D16v1 | 2015-05-14 08:08 | SCG | DMo | MH72 | CZ08 | rWtd | Each | 1 | 598 | None | 348 | 0.0488 | 0.326 | 188 | 0.0265 | 0.53 | 348 | 0.0488 | 0.326 | 188 | 0.0265 | 0.53 |  |  | 2 |  | RE-Appl-EffCW-med-ElecDHW-ElecCDryer-Tier2-FrontSCGDMoMH72CZ08rWtd
RE-Appl-EffCW-med-ElecDHW-ElecCDryer-Tier2-Front | DEER2016 | D16v1 | 2015-05-14 08:08 | SCG | DMo | MH72 | CZ09 | rWtd | Each | 1 | 598 | None | 351 | 0.0498 | 0.28 | 190 | 0.0273 | 0.492 | 351 | 0.0498 | 0.28 | 190 | 0.0273 | 0.492 |  |  | 2 |  | RE-Appl-EffCW-med-ElecDHW-ElecCDryer-Tier2-FrontSCGDMoMH72CZ09rWtd
RE-Appl-EffCW-med-ElecDHW-ElecCDryer-Tier2-Front | DEER2016 | D16v1 | 2015-05-14 08:08 | SCG | DMo | MH72 | CZ10 | rWtd | Each | 1 | 598 | None | 354 | 0.052 | 0.277 | 192 | 0.0287 | 0.521 | 354 | 0.052 | 0.277 | 192 | 0.0287 | 0.521 |  |  | 2 |  | RE-Appl-EffCW-med-ElecDHW-ElecCDryer-Tier2-FrontSCGDMoMH72CZ10rWtd
RE-Appl-EffCW-med-ElecDHW-ElecCDryer-Tier2-Front | DEER2016 | D16v1 | 2015-05-14 08:08 | SCG | DMo | MH72 | CZ13 | rWtd | Each | 1 | 598 | None | 350 | 0.0508 | -0.183 | 191 | 0.0281 | 0.213 | 350 | 0.0508 | -0.183 | 191 | 0.0281 | 0.213 |  |  | 2 |  | RE-Appl-EffCW-med-ElecDHW-ElecCDryer-Tier2-FrontSCGDMoMH72CZ13rWtd
RE-Appl-EffCW-med-ElecDHW-ElecCDryer-Tier2-Front | DEER2016 | D16v1 | 2015-05-14 08:08 | SCG | DMo | MH72 | CZ14 | rWtd | Each | 1 | 598 | None | 351 | 0.0501 | 0.263 | 189 | 0.0279 | 0.49 | 351 | 0.0501 | 0.263 | 189 | 0.0279 | 0.49 |  |  | 2 |  | RE-Appl-EffCW-med-ElecDHW-ElecCDryer-Tier2-FrontSCGDMoMH72CZ14rWtd
RE-Appl-EffCW-med-ElecDHW-ElecCDryer-Tier2-Front | DEER2016 | D16v1 | 2015-05-14 08:08 | SCG | DMo | MH72 | CZ15 | rWtd | Each | 1 | 598 | None | 343 | 0.0485 | 0.54 | 191 | 0.028 | 0.563 | 343 | 0.0485 | 0.54 | 191 | 0.028 | 0.563 |  |  | 2 |  | RE-Appl-EffCW-med-ElecDHW-ElecCDryer-Tier2-FrontSCGDMoMH72CZ15rWtd
RE-Appl-EffCW-med-ElecDHW-ElecCDryer-Tier2-Front | DEER2016 | D16v1 | 2015-05-14 08:08 | SCG | DMo | MH72 | CZ16 | rWtd | Each | 1 | 598 | None | 362 | 0.0526 | -0.0962 | 190 | 0.028 | 0.323 | 362 | 0.0526 | -0.0962 | 190 | 0.028 | 0.323 |  |  | 2 |  | RE-Appl-EffCW-med-ElecDHW-ElecCDryer-Tier2-FrontSCGDMoMH72CZ16rWtd
RE-Appl-EffCW-med-ElecDHW-ElecCDryer-Tier2-Front | DEER2016 | D16v1 | 2015-05-14 08:08 | SCG | DMo | MH85 | CZ04 | rWtd | Each | 1 | 621 | None | 357 | 0.0525 | -0.689 | 187 | 0.0277 | -0.207 | 357 | 0.0525 | -0.689 | 187 | 0.0277 | -0.207 |  |  | 2 |  | RE-Appl-EffCW-med-ElecDHW-ElecCDryer-Tier2-FrontSCGDMoMH85CZ04rWtd
RE-Appl-EffCW-med-ElecDHW-ElecCDryer-Tier2-Front | DEER2016 | D16v1 | 2015-05-14 08:08 | SCG | DMo | MH85 | CZ05 | rWtd | Each | 1 | 621 | None | 352 | 0.0427 | -0.379 | 186 | 0.0198 | 0.0221 | 352 | 0.0427 | -0.379 | 186 | 0.0198 | 0.0221 |  |  | 2 |  | RE-Appl-EffCW-med-ElecDHW-ElecCDryer-Tier2-FrontSCGDMoMH85CZ05rWtd
RE-Appl-EffCW-med-ElecDHW-ElecCDryer-Tier2-Front | DEER2016 | D16v1 | 2015-05-14 08:08 | SCG | DMo | MH85 | CZ06 | rWtd | Each | 1 | 621 | None | 345 | 0.0474 | 0.359 | 186 | 0.0257 | 0.428 | 345 | 0.0474 | 0.359 | 186 | 0.0257 | 0.428 |  |  | 2 |  | RE-Appl-EffCW-med-ElecDHW-ElecCDryer-Tier2-FrontSCGDMoMH85CZ06rWtd
RE-Appl-EffCW-med-ElecDHW-ElecCDryer-Tier2-Front | DEER2016 | D16v1 | 2015-05-14 08:08 | SCG | DMo | MH85 | CZ08 | rWtd | Each | 1 | 621 | None | 350 | 0.0497 | 0.543 | 189 | 0.0276 | 0.576 | 350 | 0.0497 | 0.543 | 189 | 0.0276 | 0.576 |  |  | 2 |  | RE-Appl-EffCW-med-ElecDHW-ElecCDryer-Tier2-FrontSCGDMoMH85CZ08rWtd
RE-Appl-EffCW-med-ElecDHW-ElecCDryer-Tier2-Front | DEER2016 | D16v1 | 2015-05-14 08:08 | SCG | DMo | MH85 | CZ09 | rWtd | Each | 1 | 621 | None | 355 | 0.0504 | 0.307 | 195 | 0.028 | 0.392 | 355 | 0.0504 | 0.307 | 195 | 0.028 | 0.392 |  |  | 2 |  | RE-Appl-EffCW-med-ElecDHW-ElecCDryer-Tier2-FrontSCGDMoMH85CZ09rWtd
RE-Appl-EffCW-med-ElecDHW-ElecCDryer-Tier2-Front | DEER2016 | D16v1 | 2015-05-14 08:08 | SCG | DMo | MH85 | CZ10 | rWtd | Each | 1 | 621 | None | 356 | 0.0525 | 0.0343 | 194 | 0.0296 | 0.261 | 356 | 0.0525 | 0.0343 | 194 | 0.0296 | 0.261 |  |  | 2 |  | RE-Appl-EffCW-med-ElecDHW-ElecCDryer-Tier2-FrontSCGDMoMH85CZ10rWtd
RE-Appl-EffCW-med-ElecDHW-ElecCDryer-Tier2-Front | DEER2016 | D16v1 | 2015-05-14 08:08 | SCG | DMo | MH85 | CZ13 | rWtd | Each | 1 | 621 | None | 351 | 0.0464 | -0.639 | 191 | 0.024 | -0.262 | 351 | 0.0464 | -0.639 | 191 | 0.024 | -0.262 |  |  | 2 |  | RE-Appl-EffCW-med-ElecDHW-ElecCDryer-Tier2-FrontSCGDMoMH85CZ13rWtd
RE-Appl-EffCW-med-ElecDHW-ElecCDryer-Tier2-Front | DEER2016 | D16v1 | 2015-05-14 08:08 | SCG | DMo | MH85 | CZ14 | rWtd | Each | 1 | 621 | None | 354 | 0.0495 | -0.647 | 192 | 0.0279 | -0.266 | 354 | 0.0495 | -0.647 | 192 | 0.0279 | -0.266 |  |  | 2 |  | RE-Appl-EffCW-med-ElecDHW-ElecCDryer-Tier2-FrontSCGDMoMH85CZ14rWtd
RE-Appl-EffCW-med-ElecDHW-ElecCDryer-Tier2-Front | DEER2016 | D16v1 | 2015-05-14 08:08 | SCG | DMo | MH85 | CZ15 | rWtd | Each | 1 | 621 | None | 349 | 0.0503 | 0.0516 | 195 | 0.0295 | 0.144 | 349 | 0.0503 | 0.0516 | 195 | 0.0295 | 0.144 |  |  | 2 |  | RE-Appl-EffCW-med-ElecDHW-ElecCDryer-Tier2-FrontSCGDMoMH85CZ15rWtd
RE-Appl-EffCW-med-ElecDHW-ElecCDryer-Tier2-Front | DEER2016 | D16v1 | 2015-05-14 08:08 | SCG | DMo | MH85 | CZ16 | rWtd | Each | 1 | 621 | None | 362 | 0.0546 | -0.974 | 188 | 0.0293 | -0.441 | 362 | 0.0546 | -0.974 | 188 | 0.0293 | -0.441 |  |  | 2 |  | RE-Appl-EffCW-med-ElecDHW-ElecCDryer-Tier2-FrontSCGDMoMH85CZ16rWtd
RE-Appl-EffCW-med-ElecDHW-ElecCDryer-Tier2-Front | DEER2016 | D16v1 | 2015-05-14 08:08 | SCG | MFm | 1975 | CZ04 | rWtd | Each | 1 | 474 | None | 352 | 0.0533 | -0.18 | 188 | 0.0296 | 0.185 | 352 | 0.0533 | -0.18 | 188 | 0.0296 | 0.185 |  |  | 2 |  | RE-Appl-EffCW-med-ElecDHW-ElecCDryer-Tier2-FrontSCGMFm1975CZ04rWtd
RE-Appl-EffCW-med-ElecDHW-ElecCDryer-Tier2-Front | DEER2016 | D16v1 | 2015-05-14 08:08 | SCG | MFm | 1975 | CZ05 | rWtd | Each | 1 | 474 | None | 352 | 0.0485 | -0.354 | 187 | 0.0257 | 0.217 | 352 | 0.0485 | -0.354 | 187 | 0.0257 | 0.217 |  |  | 2 |  | RE-Appl-EffCW-med-ElecDHW-ElecCDryer-Tier2-FrontSCGMFm1975CZ05rWtd
RE-Appl-EffCW-med-ElecDHW-ElecCDryer-Tier2-Front | DEER2016 | D16v1 | 2015-05-14 08:08 | SCG | MFm | 1975 | CZ06 | rWtd | Each | 1 | 465 | None | 350 | 0.0486 | 0.0378 | 188 | 0.0263 | 0.275 | 350 | 0.0486 | 0.0378 | 188 | 0.0263 | 0.275 |  |  | 2 |  | RE-Appl-EffCW-med-ElecDHW-ElecCDryer-Tier2-FrontSCGMFm1975CZ06rWtd
RE-Appl-EffCW-med-ElecDHW-ElecCDryer-Tier2-Front | DEER2016 | D16v1 | 2015-05-14 08:08 | SCG | MFm | 1975 | CZ07 | rWtd | Each | 1 | 465 | None | 347 | 0.0484 | 0.0512 | 187 | 0.0284 | 0.203 | 347 | 0.0484 | 0.0512 | 187 | 0.0284 | 0.203 |  |  | 2 |  | RE-Appl-EffCW-med-ElecDHW-ElecCDryer-Tier2-FrontSCGMFm1975CZ07rWtd
RE-Appl-EffCW-med-ElecDHW-ElecCDryer-Tier2-Front | DEER2016 | D16v1 | 2015-05-14 08:08 | SCG | MFm | 1975 | CZ08 | rWtd | Each | 1 | 465 | None | 348 | 0.0495 | -0.0942 | 188 | 0.0265 | 0.184 | 348 | 0.0495 | -0.0942 | 188 | 0.0265 | 0.184 |  |  | 2 |  | RE-Appl-EffCW-med-ElecDHW-ElecCDryer-Tier2-FrontSCGMFm1975CZ08rWtd
RE-Appl-EffCW-med-ElecDHW-ElecCDryer-Tier2-Front | DEER2016 | D16v1 | 2015-05-14 08:08 | SCG | MFm | 1975 | CZ09 | rWtd | Each | 1 | 544 | None | 349 | 0.0496 | 0.175 | 189 | 0.028 | 0.0368 | 349 | 0.0496 | 0.175 | 189 | 0.028 | 0.0368 |  |  | 2 |  | RE-Appl-EffCW-med-ElecDHW-ElecCDryer-Tier2-FrontSCGMFm1975CZ09rWtd
RE-Appl-EffCW-med-ElecDHW-ElecCDryer-Tier2-Front | DEER2016 | D16v1 | 2015-05-14 08:08 | SCG | MFm | 1975 | CZ10 | rWtd | Each | 1 | 544 | None | 348 | 0.0517 | 0.266 | 189 | 0.0294 | 0.108 | 348 | 0.0517 | 0.266 | 189 | 0.0294 | 0.108 |  |  | 2 |  | RE-Appl-EffCW-med-ElecDHW-ElecCDryer-Tier2-FrontSCGMFm1975CZ10rWtd
RE-Appl-EffCW-med-ElecDHW-ElecCDryer-Tier2-Front | DEER2016 | D16v1 | 2015-05-14 08:08 | SCG | MFm | 1975 | CZ13 | rWtd | Each | 1 | 487 | None | 347 | 0.0496 | 0.0268 | 188 | 0.0279 | 0.0277 | 347 | 0.0496 | 0.0268 | 188 | 0.0279 | 0.0277 |  |  | 2 |  | RE-Appl-EffCW-med-ElecDHW-ElecCDryer-Tier2-FrontSCGMFm1975CZ13rWtd
RE-Appl-EffCW-med-ElecDHW-ElecCDryer-Tier2-Front | DEER2016 | D16v1 | 2015-05-14 08:08 | SCG | MFm | 1975 | CZ14 | rWtd | Each | 1 | 634 | None | 356 | 0.0498 | -0.156 | 191 | 0.0278 | 0.139 | 356 | 0.0498 | -0.156 | 191 | 0.0278 | 0.139 |  |  | 2 |  | RE-Appl-EffCW-med-ElecDHW-ElecCDryer-Tier2-FrontSCGMFm1975CZ14rWtd
RE-Appl-EffCW-med-ElecDHW-ElecCDryer-Tier2-Front | DEER2016 | D16v1 | 2015-05-14 08:08 | SCG | MFm | 1975 | CZ15 | rWtd | Each | 1 | 634 | None | 341 | 0.0483 | 0.162 | 189 | 0.0276 | 0.238 | 341 | 0.0483 | 0.162 | 189 | 0.0276 | 0.238 |  |  | 2 |  | RE-Appl-EffCW-med-ElecDHW-ElecCDryer-Tier2-FrontSCGMFm1975CZ15rWtd
RE-Appl-EffCW-med-ElecDHW-ElecCDryer-Tier2-Front | DEER2016 | D16v1 | 2015-05-14 08:08 | SCG | MFm | 1975 | CZ16 | rWtd | Each | 1 | 474 | None | 361 | 0.0543 | -0.776 | 187 | 0.0281 | -0.163 | 361 | 0.0543 | -0.776 | 187 | 0.0281 | -0.163 |  |  | 2 |  | RE-Appl-EffCW-med-ElecDHW-ElecCDryer-Tier2-FrontSCGMFm1975CZ16rWtd
RE-Appl-EffCW-med-ElecDHW-ElecCDryer-Tier2-Front | DEER2016 | D16v1 | 2015-05-14 08:08 | SCG | MFm | 1985 | CZ04 | rWtd | Each | 1 | 512 | None | 352 | 0.0524 | 0.0916 | 188 | 0.0305 | -0.0193 | 352 | 0.0524 | 0.0916 | 188 | 0.0305 | -0.0193 |  |  | 2 |  | RE-Appl-EffCW-med-ElecDHW-ElecCDryer-Tier2-FrontSCGMFm1985CZ04rWtd
RE-Appl-EffCW-med-ElecDHW-ElecCDryer-Tier2-Front | DEER2016 | D16v1 | 2015-05-14 08:08 | SCG | MFm | 1985 | CZ05 | rWtd | Each | 1 | 512 | None | 353 | 0.0484 | 0.0657 | 186 | 0.0258 | -0.11 | 353 | 0.0484 | 0.0657 | 186 | 0.0258 | -0.11 |  |  | 2 |  | RE-Appl-EffCW-med-ElecDHW-ElecCDryer-Tier2-FrontSCGMFm1985CZ05rWtd
RE-Appl-EffCW-med-ElecDHW-ElecCDryer-Tier2-Front | DEER2016 | D16v1 | 2015-05-14 08:08 | SCG | MFm | 1985 | CZ06 | rWtd | Each | 1 | 578 | None | 349 | 0.0519 | 0.52 | 188 | 0.0294 | 0.282 | 349 | 0.0519 | 0.52 | 188 | 0.0294 | 0.282 |  |  | 2 |  | RE-Appl-EffCW-med-ElecDHW-ElecCDryer-Tier2-FrontSCGMFm1985CZ06rWtd
RE-Appl-EffCW-med-ElecDHW-ElecCDryer-Tier2-Front | DEER2016 | D16v1 | 2015-05-14 08:08 | SCG | MFm | 1985 | CZ07 | rWtd | Each | 1 | 578 | None | 346 | 0.0488 | 0.369 | 187 | 0.0277 | 0.203 | 346 | 0.0488 | 0.369 | 187 | 0.0277 | 0.203 |  |  | 2 |  | RE-Appl-EffCW-med-ElecDHW-ElecCDryer-Tier2-FrontSCGMFm1985CZ07rWtd
RE-Appl-EffCW-med-ElecDHW-ElecCDryer-Tier2-Front | DEER2016 | D16v1 | 2015-05-14 08:08 | SCG | MFm | 1985 | CZ08 | rWtd | Each | 1 | 578 | None | 346 | 0.0479 | 0.446 | 188 | 0.0258 | 0.241 | 346 | 0.0479 | 0.446 | 188 | 0.0258 | 0.241 |  |  | 2 |  | RE-Appl-EffCW-med-ElecDHW-ElecCDryer-Tier2-FrontSCGMFm1985CZ08rWtd
RE-Appl-EffCW-med-ElecDHW-ElecCDryer-Tier2-Front | DEER2016 | D16v1 | 2015-05-14 08:08 | SCG | MFm | 1985 | CZ09 | rWtd | Each | 1 | 648 | None | 350 | 0.049 | 0.267 | 188 | 0.0268 | 0.423 | 350 | 0.049 | 0.267 | 188 | 0.0268 | 0.423 |  |  | 2 |  | RE-Appl-EffCW-med-ElecDHW-ElecCDryer-Tier2-FrontSCGMFm1985CZ09rWtd
RE-Appl-EffCW-med-ElecDHW-ElecCDryer-Tier2-Front | DEER2016 | D16v1 | 2015-05-14 08:08 | SCG | MFm | 1985 | CZ10 | rWtd | Each | 1 | 648 | None | 350 | 0.0509 | 0.311 | 189 | 0.0281 | 0.464 | 350 | 0.0509 | 0.311 | 189 | 0.0281 | 0.464 |  |  | 2 |  | RE-Appl-EffCW-med-ElecDHW-ElecCDryer-Tier2-FrontSCGMFm1985CZ10rWtd
RE-Appl-EffCW-med-ElecDHW-ElecCDryer-Tier2-Front | DEER2016 | D16v1 | 2015-05-14 08:08 | SCG | MFm | 1985 | CZ13 | rWtd | Each | 1 | 512 | None | 350 | 0.0504 | -0.241 | 190 | 0.0291 | -0.266 | 350 | 0.0504 | -0.241 | 190 | 0.0291 | -0.266 |  |  | 2 |  | RE-Appl-EffCW-med-ElecDHW-ElecCDryer-Tier2-FrontSCGMFm1985CZ13rWtd
RE-Appl-EffCW-med-ElecDHW-ElecCDryer-Tier2-Front | DEER2016 | D16v1 | 2015-05-14 08:08 | SCG | MFm | 1985 | CZ14 | rWtd | Each | 1 | 630 | None | 359 | 0.0513 | -0.526 | 195 | 0.0292 | -0.258 | 359 | 0.0513 | -0.526 | 195 | 0.0292 | -0.258 |  |  | 2 |  | RE-Appl-EffCW-med-ElecDHW-ElecCDryer-Tier2-FrontSCGMFm1985CZ14rWtd
RE-Appl-EffCW-med-ElecDHW-ElecCDryer-Tier2-Front | DEER2016 | D16v1 | 2015-05-14 08:08 | SCG | MFm | 1985 | CZ15 | rWtd | Each | 1 | 630 | None | 347 | 0.0495 | -0.0286 | 195 | 0.0291 | 0.0365 | 347 | 0.0495 | -0.0286 | 195 | 0.0291 | 0.0365 |  |  | 2 |  | RE-Appl-EffCW-med-ElecDHW-ElecCDryer-Tier2-FrontSCGMFm1985CZ15rWtd
RE-Appl-EffCW-med-ElecDHW-ElecCDryer-Tier2-Front | DEER2016 | D16v1 | 2015-05-14 08:08 | SCG | MFm | 1985 | CZ16 | rWtd | Each | 1 | 512 | None | 365 | 0.052 | -0.421 | 192 | 0.0289 | -0.414 | 365 | 0.052 | -0.421 | 192 | 0.0289 | -0.414 |  |  | 2 |  | RE-Appl-EffCW-med-ElecDHW-ElecCDryer-Tier2-FrontSCGMFm1985CZ16rWtd
RE-Appl-EffCW-med-ElecDHW-ElecCDryer-Tier2-Front | DEER2016 | D16v1 | 2015-05-14 08:08 | SCG | MFm | 1996 | CZ04 | rWtd | Each | 1 | 432 | None | 352 | 0.0529 | 0.0495 | 187 | 0.0292 | 0.0374 | 352 | 0.0529 | 0.0495 | 187 | 0.0292 | 0.0374 |  |  | 2 |  | RE-Appl-EffCW-med-ElecDHW-ElecCDryer-Tier2-FrontSCGMFm1996CZ04rWtd
RE-Appl-EffCW-med-ElecDHW-ElecCDryer-Tier2-Front | DEER2016 | D16v1 | 2015-05-14 08:08 | SCG | MFm | 1996 | CZ05 | rWtd | Each | 1 | 432 | None | 353 | 0.0484 | 0.0742 | 186 | 0.0257 | 0.0531 | 353 | 0.0484 | 0.0742 | 186 | 0.0257 | 0.0531 |  |  | 2 |  | RE-Appl-EffCW-med-ElecDHW-ElecCDryer-Tier2-FrontSCGMFm1996CZ05rWtd
RE-Appl-EffCW-med-ElecDHW-ElecCDryer-Tier2-Front | DEER2016 | D16v1 | 2015-05-14 08:08 | SCG | MFm | 1996 | CZ06 | rWtd | Each | 1 | 518 | None | 349 | 0.0504 | -0.113 | 187 | 0.0281 | 0.0862 | 349 | 0.0504 | -0.113 | 187 | 0.0281 | 0.0862 |  |  | 2 |  | RE-Appl-EffCW-med-ElecDHW-ElecCDryer-Tier2-FrontSCGMFm1996CZ06rWtd
RE-Appl-EffCW-med-ElecDHW-ElecCDryer-Tier2-Front | DEER2016 | D16v1 | 2015-05-14 08:08 | SCG | MFm | 1996 | CZ07 | rWtd | Each | 1 | 518 | None | 348 | 0.0495 | 0.00769 | 187 | 0.0278 | 0.119 | 348 | 0.0495 | 0.00769 | 187 | 0.0278 | 0.119 |  |  | 2 |  | RE-Appl-EffCW-med-ElecDHW-ElecCDryer-Tier2-FrontSCGMFm1996CZ07rWtd
RE-Appl-EffCW-med-ElecDHW-ElecCDryer-Tier2-Front | DEER2016 | D16v1 | 2015-05-14 08:08 | SCG | MFm | 1996 | CZ08 | rWtd | Each | 1 | 518 | None | 349 | 0.0492 | -0.13 | 189 | 0.0269 | 0.0488 | 349 | 0.0492 | -0.13 | 189 | 0.0269 | 0.0488 |  |  | 2 |  | RE-Appl-EffCW-med-ElecDHW-ElecCDryer-Tier2-FrontSCGMFm1996CZ08rWtd
RE-Appl-EffCW-med-ElecDHW-ElecCDryer-Tier2-Front | DEER2016 | D16v1 | 2015-05-14 08:08 | SCG | MFm | 1996 | CZ09 | rWtd | Each | 1 | 487 | None | 349 | 0.0489 | 0.33 | 189 | 0.0273 | 0.25 | 349 | 0.0489 | 0.33 | 189 | 0.0273 | 0.25 |  |  | 2 |  | RE-Appl-EffCW-med-ElecDHW-ElecCDryer-Tier2-FrontSCGMFm1996CZ09rWtd
RE-Appl-EffCW-med-ElecDHW-ElecCDryer-Tier2-Front | DEER2016 | D16v1 | 2015-05-14 08:08 | SCG | MFm | 1996 | CZ10 | rWtd | Each | 1 | 487 | None | 347 | 0.0519 | 0.227 | 188 | 0.0295 | 0.165 | 347 | 0.0519 | 0.227 | 188 | 0.0295 | 0.165 |  |  | 2 |  | RE-Appl-EffCW-med-ElecDHW-ElecCDryer-Tier2-FrontSCGMFm1996CZ10rWtd
RE-Appl-EffCW-med-ElecDHW-ElecCDryer-Tier2-Front | DEER2016 | D16v1 | 2015-05-14 08:08 | SCG | MFm | 1996 | CZ13 | rWtd | Each | 1 | 456 | None | 349 | 0.0497 | -0.163 | 189 | 0.0283 | -0.111 | 349 | 0.0497 | -0.163 | 189 | 0.0283 | -0.111 |  |  | 2 |  | RE-Appl-EffCW-med-ElecDHW-ElecCDryer-Tier2-FrontSCGMFm1996CZ13rWtd
RE-Appl-EffCW-med-ElecDHW-ElecCDryer-Tier2-Front | DEER2016 | D16v1 | 2015-05-14 08:08 | SCG | MFm | 1996 | CZ14 | rWtd | Each | 1 | 480 | None | 358 | 0.0484 | 0.00787 | 196 | 0.0275 | -0.0699 | 358 | 0.0484 | 0.00787 | 196 | 0.0275 | -0.0699 |  |  | 2 |  | RE-Appl-EffCW-med-ElecDHW-ElecCDryer-Tier2-FrontSCGMFm1996CZ14rWtd
RE-Appl-EffCW-med-ElecDHW-ElecCDryer-Tier2-Front | DEER2016 | D16v1 | 2015-05-14 08:08 | SCG | MFm | 1996 | CZ15 | rWtd | Each | 1 | 480 | None | 341 | 0.0487 | -0.0408 | 194 | 0.0292 | -0.0604 | 341 | 0.0487 | -0.0408 | 194 | 0.0292 | -0.0604 |  |  | 2 |  | RE-Appl-EffCW-med-ElecDHW-ElecCDryer-Tier2-FrontSCGMFm1996CZ15rWtd
RE-Appl-EffCW-med-ElecDHW-ElecCDryer-Tier2-Front | DEER2016 | D16v1 | 2015-05-14 08:08 | SCG | MFm | 1996 | CZ16 | rWtd | Each | 1 | 432 | None | 366 | 0.0532 | -0.226 | 192 | 0.0299 | -0.153 | 366 | 0.0532 | -0.226 | 192 | 0.0299 | -0.153 |  |  | 2 |  | RE-Appl-EffCW-med-ElecDHW-ElecCDryer-Tier2-FrontSCGMFm1996CZ16rWtd
RE-Appl-EffCW-med-ElecDHW-ElecCDryer-Tier2-Front | DEER2016 | D16v1 | 2015-05-14 08:08 | SCG | MFm | 2003 | CZ04 | rWtd | Each | 1 | 441 | None | 354 | 0.0526 | -0.576 | 188 | 0.0288 | -0.187 | 354 | 0.0526 | -0.576 | 188 | 0.0288 | -0.187 |  |  | 2 |  | RE-Appl-EffCW-med-ElecDHW-ElecCDryer-Tier2-FrontSCGMFm2003CZ04rWtd
RE-Appl-EffCW-med-ElecDHW-ElecCDryer-Tier2-Front | DEER2016 | D16v1 | 2015-05-14 08:08 | SCG | MFm | 2003 | CZ05 | rWtd | Each | 1 | 441 | None | 352 | 0.0484 | -0.393 | 186 | 0.0257 | 0.0974 | 352 | 0.0484 | -0.393 | 186 | 0.0257 | 0.0974 |  |  | 2 |  | RE-Appl-EffCW-med-ElecDHW-ElecCDryer-Tier2-FrontSCGMFm2003CZ05rWtd
RE-Appl-EffCW-med-ElecDHW-ElecCDryer-Tier2-Front | DEER2016 | D16v1 | 2015-05-14 08:08 | SCG | MFm | 2003 | CZ06 | rWtd | Each | 1 | 538 | None | 348 | 0.0496 | 0.276 | 187 | 0.0274 | 0.471 | 348 | 0.0496 | 0.276 | 187 | 0.0274 | 0.471 |  |  | 2 |  | RE-Appl-EffCW-med-ElecDHW-ElecCDryer-Tier2-FrontSCGMFm2003CZ06rWtd
RE-Appl-EffCW-med-ElecDHW-ElecCDryer-Tier2-Front | DEER2016 | D16v1 | 2015-05-14 08:08 | SCG | MFm | 2003 | CZ07 | rWtd | Each | 1 | 538 | None | 347 | 0.0501 | 0.167 | 186 | 0.0269 | 0.316 | 347 | 0.0501 | 0.167 | 186 | 0.0269 | 0.316 |  |  | 2 |  | RE-Appl-EffCW-med-ElecDHW-ElecCDryer-Tier2-FrontSCGMFm2003CZ07rWtd
RE-Appl-EffCW-med-ElecDHW-ElecCDryer-Tier2-Front | DEER2016 | D16v1 | 2015-05-14 08:08 | SCG | MFm | 2003 | CZ08 | rWtd | Each | 1 | 538 | None | 347 | 0.0486 | 0.144 | 187 | 0.027 | 0.341 | 347 | 0.0486 | 0.144 | 187 | 0.027 | 0.341 |  |  | 2 |  | RE-Appl-EffCW-med-ElecDHW-ElecCDryer-Tier2-FrontSCGMFm2003CZ08rWtd
RE-Appl-EffCW-med-ElecDHW-ElecCDryer-Tier2-Front | DEER2016 | D16v1 | 2015-05-14 08:08 | SCG | MFm | 2003 | CZ09 | rWtd | Each | 1 | 499 | None | 348 | 0.0494 | -0.069 | 188 | 0.0272 | 0.215 | 348 | 0.0494 | -0.069 | 188 | 0.0272 | 0.215 |  |  | 2 |  | RE-Appl-EffCW-med-ElecDHW-ElecCDryer-Tier2-FrontSCGMFm2003CZ09rWtd
RE-Appl-EffCW-med-ElecDHW-ElecCDryer-Tier2-Front | DEER2016 | D16v1 | 2015-05-14 08:08 | SCG | MFm | 2003 | CZ10 | rWtd | Each | 1 | 474 | None | 350 | 0.051 | -0.133 | 189 | 0.0279 | 0.0941 | 350 | 0.051 | -0.133 | 189 | 0.0279 | 0.0941 |  |  | 2 |  | RE-Appl-EffCW-med-ElecDHW-ElecCDryer-Tier2-FrontSCGMFm2003CZ10rWtd
RE-Appl-EffCW-med-ElecDHW-ElecCDryer-Tier2-Front | DEER2016 | D16v1 | 2015-05-14 08:08 | SCG | MFm | 2003 | CZ13 | rWtd | Each | 1 | 474 | None | 351 | 0.0506 | -0.264 | 189 | 0.028 | 0.0458 | 351 | 0.0506 | -0.264 | 189 | 0.028 | 0.0458 |  |  | 2 |  | RE-Appl-EffCW-med-ElecDHW-ElecCDryer-Tier2-FrontSCGMFm2003CZ13rWtd
RE-Appl-EffCW-med-ElecDHW-ElecCDryer-Tier2-Front | DEER2016 | D16v1 | 2015-05-14 08:08 | SCG | MFm | 2003 | CZ14 | rWtd | Each | 1 | 487 | None | 354 | 0.0479 | 0.282 | 192 | 0.027 | 0.214 | 354 | 0.0479 | 0.282 | 192 | 0.027 | 0.214 |  |  | 2 |  | RE-Appl-EffCW-med-ElecDHW-ElecCDryer-Tier2-FrontSCGMFm2003CZ14rWtd
RE-Appl-EffCW-med-ElecDHW-ElecCDryer-Tier2-Front | DEER2016 | D16v1 | 2015-05-14 08:08 | SCG | MFm | 2003 | CZ15 | rWtd | Each | 1 | 487 | None | 336 | 0.0473 | 0.0862 | 189 | 0.0278 | 0.0635 | 336 | 0.0473 | 0.0862 | 189 | 0.0278 | 0.0635 |  |  | 2 |  | RE-Appl-EffCW-med-ElecDHW-ElecCDryer-Tier2-FrontSCGMFm2003CZ15rWtd
RE-Appl-EffCW-med-ElecDHW-ElecCDryer-Tier2-Front | DEER2016 | D16v1 | 2015-05-14 08:08 | SCG | MFm | 2003 | CZ16 | rWtd | Each | 1 | 441 | None | 366 | 0.052 | -0.609 | 191 | 0.0278 | -0.122 | 366 | 0.052 | -0.609 | 191 | 0.0278 | -0.122 |  |  | 2 |  | RE-Appl-EffCW-med-ElecDHW-ElecCDryer-Tier2-FrontSCGMFm2003CZ16rWtd
RE-Appl-EffCW-med-ElecDHW-ElecCDryer-Tier2-Front | DEER2016 | D16v1 | 2015-05-14 08:08 | SCG | MFm | 2007 | CZ04 | rWtd | Each | 1 | 441 | None | 353 | 0.0516 | -0.488 | 188 | 0.0284 | -0.118 | 353 | 0.0516 | -0.488 | 188 | 0.0284 | -0.118 |  |  | 2 |  | RE-Appl-EffCW-med-ElecDHW-ElecCDryer-Tier2-FrontSCGMFm2007CZ04rWtd
RE-Appl-EffCW-med-ElecDHW-ElecCDryer-Tier2-Front | DEER2016 | D16v1 | 2015-05-14 08:08 | SCG | MFm | 2007 | CZ05 | rWtd | Each | 1 | 441 | None | 353 | 0.0485 | -0.27 | 186 | 0.0258 | 0.138 | 353 | 0.0485 | -0.27 | 186 | 0.0258 | 0.138 |  |  | 2 |  | RE-Appl-EffCW-med-ElecDHW-ElecCDryer-Tier2-FrontSCGMFm2007CZ05rWtd
RE-Appl-EffCW-med-ElecDHW-ElecCDryer-Tier2-Front | DEER2016 | D16v1 | 2015-05-14 08:08 | SCG | MFm | 2007 | CZ06 | rWtd | Each | 1 | 538 | None | 348 | 0.0485 | 0.286 | 187 | 0.0268 | 0.477 | 348 | 0.0485 | 0.286 | 187 | 0.0268 | 0.477 |  |  | 2 |  | RE-Appl-EffCW-med-ElecDHW-ElecCDryer-Tier2-FrontSCGMFm2007CZ06rWtd
RE-Appl-EffCW-med-ElecDHW-ElecCDryer-Tier2-Front | DEER2016 | D16v1 | 2015-05-14 08:08 | SCG | MFm | 2007 | CZ07 | rWtd | Each | 1 | 538 | None | 346 | 0.0495 | 0.164 | 186 | 0.0264 | 0.26 | 346 | 0.0495 | 0.164 | 186 | 0.0264 | 0.26 |  |  | 2 |  | RE-Appl-EffCW-med-ElecDHW-ElecCDryer-Tier2-FrontSCGMFm2007CZ07rWtd
RE-Appl-EffCW-med-ElecDHW-ElecCDryer-Tier2-Front | DEER2016 | D16v1 | 2015-05-14 08:08 | SCG | MFm | 2007 | CZ08 | rWtd | Each | 1 | 538 | None | 348 | 0.048 | 0.177 | 187 | 0.0262 | 0.366 | 348 | 0.048 | 0.177 | 187 | 0.0262 | 0.366 |  |  | 2 |  | RE-Appl-EffCW-med-ElecDHW-ElecCDryer-Tier2-FrontSCGMFm2007CZ08rWtd
RE-Appl-EffCW-med-ElecDHW-ElecCDryer-Tier2-Front | DEER2016 | D16v1 | 2015-05-14 08:08 | SCG | MFm | 2007 | CZ09 | rWtd | Each | 1 | 499 | None | 347 | 0.0491 | -0.0288 | 187 | 0.0269 | 0.212 | 347 | 0.0491 | -0.0288 | 187 | 0.0269 | 0.212 |  |  | 2 |  | RE-Appl-EffCW-med-ElecDHW-ElecCDryer-Tier2-FrontSCGMFm2007CZ09rWtd
RE-Appl-EffCW-med-ElecDHW-ElecCDryer-Tier2-Front | DEER2016 | D16v1 | 2015-05-14 08:08 | SCG | MFm | 2007 | CZ10 | rWtd | Each | 1 | 474 | None | 350 | 0.0493 | -0.0506 | 188 | 0.0268 | 0.152 | 350 | 0.0493 | -0.0506 | 188 | 0.0268 | 0.152 |  |  | 2 |  | RE-Appl-EffCW-med-ElecDHW-ElecCDryer-Tier2-FrontSCGMFm2007CZ10rWtd
RE-Appl-EffCW-med-ElecDHW-ElecCDryer-Tier2-Front | DEER2016 | D16v1 | 2015-05-14 08:08 | SCG | MFm | 2007 | CZ13 | rWtd | Each | 1 | 474 | None | 351 | 0.0485 | -0.33 | 189 | 0.0267 | 0.00521 | 351 | 0.0485 | -0.33 | 189 | 0.0267 | 0.00521 |  |  | 2 |  | RE-Appl-EffCW-med-ElecDHW-ElecCDryer-Tier2-FrontSCGMFm2007CZ13rWtd
RE-Appl-EffCW-med-ElecDHW-ElecCDryer-Tier2-Front | DEER2016 | D16v1 | 2015-05-14 08:08 | SCG | MFm | 2007 | CZ14 | rWtd | Each | 1 | 487 | None | 353 | 0.0479 | 0.286 | 191 | 0.0269 | 0.21 | 353 | 0.0479 | 0.286 | 191 | 0.0269 | 0.21 |  |  | 2 |  | RE-Appl-EffCW-med-ElecDHW-ElecCDryer-Tier2-FrontSCGMFm2007CZ14rWtd
RE-Appl-EffCW-med-ElecDHW-ElecCDryer-Tier2-Front | DEER2016 | D16v1 | 2015-05-14 08:08 | SCG | MFm | 2007 | CZ15 | rWtd | Each | 1 | 487 | None | 335 | 0.0468 | 0.085 | 188 | 0.0275 | 0.0643 | 335 | 0.0468 | 0.085 | 188 | 0.0275 | 0.0643 |  |  | 2 |  | RE-Appl-EffCW-med-ElecDHW-ElecCDryer-Tier2-FrontSCGMFm2007CZ15rWtd
RE-Appl-EffCW-med-ElecDHW-ElecCDryer-Tier2-Front | DEER2016 | D16v1 | 2015-05-14 08:08 | SCG | MFm | 2007 | CZ16 | rWtd | Each | 1 | 441 | None | 368 | 0.0517 | -0.337 | 192 | 0.0275 | 0.0673 | 368 | 0.0517 | -0.337 | 192 | 0.0275 | 0.0673 |  |  | 2 |  | RE-Appl-EffCW-med-ElecDHW-ElecCDryer-Tier2-FrontSCGMFm2007CZ16rWtd
RE-Appl-EffCW-med-ElecDHW-ElecCDryer-Tier2-Front | DEER2016 | D16v1 | 2015-05-14 08:08 | SCG | MFm | 2011 | CZ04 | rWtd | Each | 1 | 441 | None | 354 | 0.0519 | -0.369 | 188 | 0.0283 | -0.0766 | 354 | 0.0519 | -0.369 | 188 | 0.0283 | -0.0766 |  |  | 2 |  | RE-Appl-EffCW-med-ElecDHW-ElecCDryer-Tier2-FrontSCGMFm2011CZ04rWtd
RE-Appl-EffCW-med-ElecDHW-ElecCDryer-Tier2-Front | DEER2016 | D16v1 | 2015-05-14 08:08 | SCG | MFm | 2011 | CZ05 | rWtd | Each | 1 | 441 | None | 353 | 0.0485 | -0.282 | 186 | 0.0258 | 0.114 | 353 | 0.0485 | -0.282 | 186 | 0.0258 | 0.114 |  |  | 2 |  | RE-Appl-EffCW-med-ElecDHW-ElecCDryer-Tier2-FrontSCGMFm2011CZ05rWtd
RE-Appl-EffCW-med-ElecDHW-ElecCDryer-Tier2-Front | DEER2016 | D16v1 | 2015-05-14 08:08 | SCG | MFm | 2011 | CZ06 | rWtd | Each | 1 | 538 | None | 348 | 0.0487 | 0.225 | 187 | 0.0267 | 0.419 | 348 | 0.0487 | 0.225 | 187 | 0.0267 | 0.419 |  |  | 2 |  | RE-Appl-EffCW-med-ElecDHW-ElecCDryer-Tier2-FrontSCGMFm2011CZ06rWtd
RE-Appl-EffCW-med-ElecDHW-ElecCDryer-Tier2-Front | DEER2016 | D16v1 | 2015-05-14 08:08 | SCG | MFm | 2011 | CZ07 | rWtd | Each | 1 | 538 | None | 346 | 0.0498 | 0.128 | 185 | 0.0277 | 0.17 | 346 | 0.0498 | 0.128 | 185 | 0.0277 | 0.17 |  |  | 2 |  | RE-Appl-EffCW-med-ElecDHW-ElecCDryer-Tier2-FrontSCGMFm2011CZ07rWtd
RE-Appl-EffCW-med-ElecDHW-ElecCDryer-Tier2-Front | DEER2016 | D16v1 | 2015-05-14 08:08 | SCG | MFm | 2011 | CZ08 | rWtd | Each | 1 | 538 | None | 348 | 0.048 | 0.179 | 187 | 0.026 | 0.316 | 348 | 0.048 | 0.179 | 187 | 0.026 | 0.316 |  |  | 2 |  | RE-Appl-EffCW-med-ElecDHW-ElecCDryer-Tier2-FrontSCGMFm2011CZ08rWtd
RE-Appl-EffCW-med-ElecDHW-ElecCDryer-Tier2-Front | DEER2016 | D16v1 | 2015-05-14 08:08 | SCG | MFm | 2011 | CZ09 | rWtd | Each | 1 | 499 | None | 348 | 0.049 | 0.00851 | 187 | 0.0269 | 0.192 | 348 | 0.049 | 0.00851 | 187 | 0.0269 | 0.192 |  |  | 2 |  | RE-Appl-EffCW-med-ElecDHW-ElecCDryer-Tier2-FrontSCGMFm2011CZ09rWtd
RE-Appl-EffCW-med-ElecDHW-ElecCDryer-Tier2-Front | DEER2016 | D16v1 | 2015-05-14 08:08 | SCG | MFm | 2011 | CZ10 | rWtd | Each | 1 | 474 | None | 350 | 0.0497 | -0.018 | 188 | 0.0273 | 0.145 | 350 | 0.0497 | -0.018 | 188 | 0.0273 | 0.145 |  |  | 2 |  | RE-Appl-EffCW-med-ElecDHW-ElecCDryer-Tier2-FrontSCGMFm2011CZ10rWtd
RE-Appl-EffCW-med-ElecDHW-ElecCDryer-Tier2-Front | DEER2016 | D16v1 | 2015-05-14 08:08 | SCG | MFm | 2011 | CZ13 | rWtd | Each | 1 | 474 | None | 351 | 0.049 | -0.267 | 190 | 0.0271 | 0.0255 | 351 | 0.049 | -0.267 | 190 | 0.0271 | 0.0255 |  |  | 2 |  | RE-Appl-EffCW-med-ElecDHW-ElecCDryer-Tier2-FrontSCGMFm2011CZ13rWtd
RE-Appl-EffCW-med-ElecDHW-ElecCDryer-Tier2-Front | DEER2016 | D16v1 | 2015-05-14 08:08 | SCG | MFm | 2011 | CZ14 | rWtd | Each | 1 | 487 | None | 353 | 0.048 | 0.316 | 191 | 0.0269 | 0.238 | 353 | 0.048 | 0.316 | 191 | 0.0269 | 0.238 |  |  | 2 |  | RE-Appl-EffCW-med-ElecDHW-ElecCDryer-Tier2-FrontSCGMFm2011CZ14rWtd
RE-Appl-EffCW-med-ElecDHW-ElecCDryer-Tier2-Front | DEER2016 | D16v1 | 2015-05-14 08:08 | SCG | MFm | 2011 | CZ15 | rWtd | Each | 1 | 487 | None | 335 | 0.0468 | 0.0693 | 188 | 0.0275 | 0.0532 | 335 | 0.0468 | 0.0693 | 188 | 0.0275 | 0.0532 |  |  | 2 |  | RE-Appl-EffCW-med-ElecDHW-ElecCDryer-Tier2-FrontSCGMFm2011CZ15rWtd
RE-Appl-EffCW-med-ElecDHW-ElecCDryer-Tier2-Front | DEER2016 | D16v1 | 2015-05-14 08:08 | SCG | MFm | 2011 | CZ16 | rWtd | Each | 1 | 441 | None | 369 | 0.0514 | -0.248 | 192 | 0.0276 | 0.107 | 369 | 0.0514 | -0.248 | 192 | 0.0276 | 0.107 |  |  | 2 |  | RE-Appl-EffCW-med-ElecDHW-ElecCDryer-Tier2-FrontSCGMFm2011CZ16rWtd
RE-Appl-EffCW-med-ElecDHW-ElecCDryer-Tier2-Front | DEER2016 | D16v1 | 2015-05-14 08:08 | SCG | MFm | 2014 | CZ04 | rWtd | Each | 1 | 441 | None | 354 | 0.0521 | -0.339 | 188 | 0.0284 | -0.0814 | 354 | 0.0521 | -0.339 | 188 | 0.0284 | -0.0814 |  |  | 2 |  | RE-Appl-EffCW-med-ElecDHW-ElecCDryer-Tier2-FrontSCGMFm2014CZ04rWtd
RE-Appl-EffCW-med-ElecDHW-ElecCDryer-Tier2-Front | DEER2016 | D16v1 | 2015-05-14 08:08 | SCG | MFm | 2014 | CZ05 | rWtd | Each | 1 | 441 | None | 353 | 0.0484 | -0.00593 | 186 | 0.0258 | 0.196 | 353 | 0.0484 | -0.00593 | 186 | 0.0258 | 0.196 |  |  | 2 |  | RE-Appl-EffCW-med-ElecDHW-ElecCDryer-Tier2-FrontSCGMFm2014CZ05rWtd
RE-Appl-EffCW-med-ElecDHW-ElecCDryer-Tier2-Front | DEER2016 | D16v1 | 2015-05-14 08:08 | SCG | MFm | 2014 | CZ06 | rWtd | Each | 1 | 538 | None | 348 | 0.0494 | 0.192 | 186 | 0.0261 | 0.354 | 348 | 0.0494 | 0.192 | 186 | 0.0261 | 0.354 |  |  | 2 |  | RE-Appl-EffCW-med-ElecDHW-ElecCDryer-Tier2-FrontSCGMFm2014CZ06rWtd
RE-Appl-EffCW-med-ElecDHW-ElecCDryer-Tier2-Front | DEER2016 | D16v1 | 2015-05-14 08:08 | SCG | MFm | 2014 | CZ07 | rWtd | Each | 1 | 538 | None | 347 | 0.0508 | 0.103 | 185 | 0.0283 | 0.125 | 347 | 0.0508 | 0.103 | 185 | 0.0283 | 0.125 |  |  | 2 |  | RE-Appl-EffCW-med-ElecDHW-ElecCDryer-Tier2-FrontSCGMFm2014CZ07rWtd
RE-Appl-EffCW-med-ElecDHW-ElecCDryer-Tier2-Front | DEER2016 | D16v1 | 2015-05-14 08:08 | SCG | MFm | 2014 | CZ08 | rWtd | Each | 1 | 538 | None | 348 | 0.0483 | 0.157 | 187 | 0.0262 | 0.262 | 348 | 0.0483 | 0.157 | 187 | 0.0262 | 0.262 |  |  | 2 |  | RE-Appl-EffCW-med-ElecDHW-ElecCDryer-Tier2-FrontSCGMFm2014CZ08rWtd
RE-Appl-EffCW-med-ElecDHW-ElecCDryer-Tier2-Front | DEER2016 | D16v1 | 2015-05-14 08:08 | SCG | MFm | 2014 | CZ09 | rWtd | Each | 1 | 499 | None | 348 | 0.0496 | 0.00615 | 187 | 0.0272 | 0.172 | 348 | 0.0496 | 0.00615 | 187 | 0.0272 | 0.172 |  |  | 2 |  | RE-Appl-EffCW-med-ElecDHW-ElecCDryer-Tier2-FrontSCGMFm2014CZ09rWtd
RE-Appl-EffCW-med-ElecDHW-ElecCDryer-Tier2-Front | DEER2016 | D16v1 | 2015-05-14 08:08 | SCG | MFm | 2014 | CZ10 | rWtd | Each | 1 | 474 | None | 350 | 0.0502 | -0.0247 | 188 | 0.0278 | 0.112 | 350 | 0.0502 | -0.0247 | 188 | 0.0278 | 0.112 |  |  | 2 |  | RE-Appl-EffCW-med-ElecDHW-ElecCDryer-Tier2-FrontSCGMFm2014CZ10rWtd
RE-Appl-EffCW-med-ElecDHW-ElecCDryer-Tier2-Front | DEER2016 | D16v1 | 2015-05-14 08:08 | SCG | MFm | 2014 | CZ13 | rWtd | Each | 1 | 474 | None | 351 | 0.0488 | -0.277 | 189 | 0.0266 | 0.0135 | 351 | 0.0488 | -0.277 | 189 | 0.0266 | 0.0135 |  |  | 2 |  | RE-Appl-EffCW-med-ElecDHW-ElecCDryer-Tier2-FrontSCGMFm2014CZ13rWtd
RE-Appl-EffCW-med-ElecDHW-ElecCDryer-Tier2-Front | DEER2016 | D16v1 | 2015-05-14 08:08 | SCG | MFm | 2014 | CZ14 | rWtd | Each | 1 | 487 | None | 353 | 0.0482 | 0.261 | 191 | 0.027 | 0.194 | 353 | 0.0482 | 0.261 | 191 | 0.027 | 0.194 |  |  | 2 |  | RE-Appl-EffCW-med-ElecDHW-ElecCDryer-Tier2-FrontSCGMFm2014CZ14rWtd
RE-Appl-EffCW-med-ElecDHW-ElecCDryer-Tier2-Front | DEER2016 | D16v1 | 2015-05-14 08:08 | SCG | MFm | 2014 | CZ15 | rWtd | Each | 1 | 487 | None | 335 | 0.0471 | 0.0595 | 188 | 0.0277 | 0.0428 | 335 | 0.0471 | 0.0595 | 188 | 0.0277 | 0.0428 |  |  | 2 |  | RE-Appl-EffCW-med-ElecDHW-ElecCDryer-Tier2-FrontSCGMFm2014CZ15rWtd
RE-Appl-EffCW-med-ElecDHW-ElecCDryer-Tier2-Front | DEER2016 | D16v1 | 2015-05-14 08:08 | SCG | MFm | 2014 | CZ16 | rWtd | Each | 1 | 441 | None | 366 | 0.0519 | -0.456 | 191 | 0.0272 | -0.0236 | 366 | 0.0519 | -0.456 | 191 | 0.0272 | -0.0236 |  |  | 2 |  | RE-Appl-EffCW-med-ElecDHW-ElecCDryer-Tier2-FrontSCGMFm2014CZ16rWtd
RE-Appl-EffCW-med-ElecDHW-ElecCDryer-Tier2-Front | DEER2016 | D16v1 | 2015-05-14 08:08 | SCG | MFm | Ex | CZ04 | rWtd | Each | 1 | 508 | None | 352 | 0.0525 | 0.0651 | 188 | 0.0304 | 0.000709 | 352 | 0.0525 | 0.0651 | 188 | 0.0304 | 0.000709 |  |  | 2 |  | RE-Appl-EffCW-med-ElecDHW-ElecCDryer-Tier2-FrontSCGMFmExCZ04rWtd
RE-Appl-EffCW-med-ElecDHW-ElecCDryer-Tier2-Front | DEER2016 | D16v1 | 2015-05-14 08:08 | SCG | MFm | Ex | CZ05 | rWtd | Each | 1 | 464 | None | 353 | 0.0484 | -0.155 | 186 | 0.0257 | 0.122 | 353 | 0.0484 | -0.155 | 186 | 0.0257 | 0.122 |  |  | 2 |  | RE-Appl-EffCW-med-ElecDHW-ElecCDryer-Tier2-FrontSCGMFmExCZ05rWtd
RE-Appl-EffCW-med-ElecDHW-ElecCDryer-Tier2-Front | DEER2016 | D16v1 | 2015-05-14 08:08 | SCG | MFm | Ex | CZ06 | rWtd | Each | 1 | 511 | None | 349 | 0.0498 | 0.191 | 188 | 0.0275 | 0.275 | 349 | 0.0498 | 0.191 | 188 | 0.0275 | 0.275 |  |  | 2 |  | RE-Appl-EffCW-med-ElecDHW-ElecCDryer-Tier2-FrontSCGMFmExCZ06rWtd
RE-Appl-EffCW-med-ElecDHW-ElecCDryer-Tier2-Front | DEER2016 | D16v1 | 2015-05-14 08:08 | SCG | MFm | Ex | CZ07 | rWtd | Each | 1 | 520 | None | 347 | 0.0486 | 0.206 | 187 | 0.0281 | 0.203 | 347 | 0.0486 | 0.206 | 187 | 0.0281 | 0.203 |  |  | 2 |  | RE-Appl-EffCW-med-ElecDHW-ElecCDryer-Tier2-FrontSCGMFmExCZ07rWtd
RE-Appl-EffCW-med-ElecDHW-ElecCDryer-Tier2-Front | DEER2016 | D16v1 | 2015-05-14 08:08 | SCG | MFm | Ex | CZ08 | rWtd | Each | 1 | 506 | None | 347 | 0.049 | 0.0715 | 188 | 0.0264 | 0.2 | 347 | 0.049 | 0.0715 | 188 | 0.0264 | 0.2 |  |  | 2 |  | RE-Appl-EffCW-med-ElecDHW-ElecCDryer-Tier2-FrontSCGMFmExCZ08rWtd
RE-Appl-EffCW-med-ElecDHW-ElecCDryer-Tier2-Front | DEER2016 | D16v1 | 2015-05-14 08:08 | SCG | MFm | Ex | CZ09 | rWtd | Each | 1 | 561 | None | 349 | 0.0494 | 0.19 | 189 | 0.0277 | 0.124 | 349 | 0.0494 | 0.19 | 189 | 0.0277 | 0.124 |  |  | 2 |  | RE-Appl-EffCW-med-ElecDHW-ElecCDryer-Tier2-FrontSCGMFmExCZ09rWtd
RE-Appl-EffCW-med-ElecDHW-ElecCDryer-Tier2-Front | DEER2016 | D16v1 | 2015-05-14 08:08 | SCG | MFm | Ex | CZ10 | rWtd | Each | 1 | 587 | None | 349 | 0.0514 | 0.28 | 189 | 0.0288 | 0.266 | 349 | 0.0514 | 0.28 | 189 | 0.0288 | 0.266 |  |  | 2 |  | RE-Appl-EffCW-med-ElecDHW-ElecCDryer-Tier2-FrontSCGMFmExCZ10rWtd
RE-Appl-EffCW-med-ElecDHW-ElecCDryer-Tier2-Front | DEER2016 | D16v1 | 2015-05-14 08:08 | SCG | MFm | Ex | CZ13 | rWtd | Each | 1 | 488 | None | 348 | 0.0497 | -0.0317 | 188 | 0.028 | -0.0194 | 348 | 0.0497 | -0.0317 | 188 | 0.028 | -0.0194 |  |  | 2 |  | RE-Appl-EffCW-med-ElecDHW-ElecCDryer-Tier2-FrontSCGMFmExCZ13rWtd
RE-Appl-EffCW-med-ElecDHW-ElecCDryer-Tier2-Front | DEER2016 | D16v1 | 2015-05-14 08:08 | SCG | MFm | Ex | CZ14 | rWtd | Each | 1 | 623 | None | 358 | 0.0504 | -0.318 | 193 | 0.0284 | -0.0577 | 358 | 0.0504 | -0.318 | 193 | 0.0284 | -0.0577 |  |  | 2 |  | RE-Appl-EffCW-med-ElecDHW-ElecCDryer-Tier2-FrontSCGMFmExCZ14rWtd
RE-Appl-EffCW-med-ElecDHW-ElecCDryer-Tier2-Front | DEER2016 | D16v1 | 2015-05-14 08:08 | SCG | MFm | Ex | CZ15 | rWtd | Each | 1 | 631 | None | 343 | 0.0488 | 0.0805 | 192 | 0.0282 | 0.152 | 343 | 0.0488 | 0.0805 | 192 | 0.0282 | 0.152 |  |  | 2 |  | RE-Appl-EffCW-med-ElecDHW-ElecCDryer-Tier2-FrontSCGMFmExCZ15rWtd
RE-Appl-EffCW-med-ElecDHW-ElecCDryer-Tier2-Front | DEER2016 | D16v1 | 2015-05-14 08:08 | SCG | MFm | Ex | CZ16 | rWtd | Each | 1 | 502 | None | 364 | 0.0526 | -0.491 | 191 | 0.0288 | -0.354 | 364 | 0.0526 | -0.491 | 191 | 0.0288 | -0.354 |  |  | 2 |  | RE-Appl-EffCW-med-ElecDHW-ElecCDryer-Tier2-FrontSCGMFmExCZ16rWtd
RE-Appl-EffCW-med-ElecDHW-ElecCDryer-Tier2-Front | DEER2016 | D16v1 | 2015-05-14 08:08 | SCG | MFm | Ex | IOU | rWtd | Each | 1 | 540 | None | 349 | 0.0495 | 0.148 | 188 | 0.0274 | 0.171 | 349 | 0.0495 | 0.148 | 188 | 0.0274 | 0.171 |  |  | 2 |  | RE-Appl-EffCW-med-ElecDHW-ElecCDryer-Tier2-FrontSCGMFmExIOUrWtd
RE-Appl-EffCW-med-ElecDHW-ElecCDryer-Tier2-Front | DEER2016 | D16v1 | 2015-05-14 08:08 | SCG | SFm | 1975 | CZ04 | rWtd | Each | 1 | 796 | None | 435 | 0.0675 | -0.54 | 234 | 0.0372 | -0.367 | 435 | 0.0675 | -0.54 | 234 | 0.0372 | -0.367 |  |  | 2 |  | RE-Appl-EffCW-med-ElecDHW-ElecCDryer-Tier2-FrontSCGSFm1975CZ04rWtd
RE-Appl-EffCW-med-ElecDHW-ElecCDryer-Tier2-Front | DEER2016 | D16v1 | 2015-05-14 08:08 | SCG | SFm | 1975 | CZ05 | rWtd | Each | 1 | 796 | None | 439 | 0.0604 | 0.0835 | 231 | 0.032 | 0.076 | 439 | 0.0604 | 0.0835 | 231 | 0.032 | 0.076 |  |  | 2 |  | RE-Appl-EffCW-med-ElecDHW-ElecCDryer-Tier2-FrontSCGSFm1975CZ05rWtd
RE-Appl-EffCW-med-ElecDHW-ElecCDryer-Tier2-Front | DEER2016 | D16v1 | 2015-05-14 08:08 | SCG | SFm | 1975 | CZ06 | rWtd | Each | 1 | 764 | None | 433 | 0.061 | 0.685 | 233 | 0.0333 | 0.869 | 433 | 0.061 | 0.685 | 233 | 0.0333 | 0.869 |  |  | 2 |  | RE-Appl-EffCW-med-ElecDHW-ElecCDryer-Tier2-FrontSCGSFm1975CZ06rWtd
RE-Appl-EffCW-med-ElecDHW-ElecCDryer-Tier2-Front | DEER2016 | D16v1 | 2015-05-14 08:08 | SCG | SFm | 1975 | CZ07 | rWtd | Each | 1 | 764 | None | 430 | 0.0561 | 0.381 | 231 | 0.0289 | 0.669 | 430 | 0.0561 | 0.381 | 231 | 0.0289 | 0.669 |  |  | 2 |  | RE-Appl-EffCW-med-ElecDHW-ElecCDryer-Tier2-FrontSCGSFm1975CZ07rWtd
RE-Appl-EffCW-med-ElecDHW-ElecCDryer-Tier2-Front | DEER2016 | D16v1 | 2015-05-14 08:08 | SCG | SFm | 1975 | CZ08 | rWtd | Each | 1 | 764 | None | 431 | 0.0608 | 0.0231 | 234 | 0.0333 | 0.382 | 431 | 0.0608 | 0.0231 | 234 | 0.0333 | 0.382 |  |  | 2 |  | RE-Appl-EffCW-med-ElecDHW-ElecCDryer-Tier2-FrontSCGSFm1975CZ08rWtd
RE-Appl-EffCW-med-ElecDHW-ElecCDryer-Tier2-Front | DEER2016 | D16v1 | 2015-05-14 08:08 | SCG | SFm | 1975 | CZ09 | rWtd | Each | 1 | 818 | None | 435 | 0.0626 | -0.134 | 236 | 0.0345 | 0.276 | 435 | 0.0626 | -0.134 | 236 | 0.0345 | 0.276 |  |  | 2 |  | RE-Appl-EffCW-med-ElecDHW-ElecCDryer-Tier2-FrontSCGSFm1975CZ09rWtd
RE-Appl-EffCW-med-ElecDHW-ElecCDryer-Tier2-Front | DEER2016 | D16v1 | 2015-05-14 08:08 | SCG | SFm | 1975 | CZ10 | rWtd | Each | 1 | 818 | None | 432 | 0.0658 | -0.141 | 233 | 0.0363 | 0.271 | 432 | 0.0658 | -0.141 | 233 | 0.0363 | 0.271 |  |  | 2 |  | RE-Appl-EffCW-med-ElecDHW-ElecCDryer-Tier2-FrontSCGSFm1975CZ10rWtd
RE-Appl-EffCW-med-ElecDHW-ElecCDryer-Tier2-Front | DEER2016 | D16v1 | 2015-05-14 08:08 | SCG | SFm | 1975 | CZ13 | rWtd | Each | 1 | 764 | None | 435 | 0.0689 | -0.85 | 235 | 0.039 | -0.258 | 435 | 0.0689 | -0.85 | 235 | 0.039 | -0.258 |  |  | 2 |  | RE-Appl-EffCW-med-ElecDHW-ElecCDryer-Tier2-FrontSCGSFm1975CZ13rWtd
RE-Appl-EffCW-med-ElecDHW-ElecCDryer-Tier2-Front | DEER2016 | D16v1 | 2015-05-14 08:08 | SCG | SFm | 1975 | CZ14 | rWtd | Each | 1 | 778 | None | 446 | 0.0666 | -0.155 | 238 | 0.0367 | 0.322 | 446 | 0.0666 | -0.155 | 238 | 0.0367 | 0.322 |  |  | 2 |  | RE-Appl-EffCW-med-ElecDHW-ElecCDryer-Tier2-FrontSCGSFm1975CZ14rWtd
RE-Appl-EffCW-med-ElecDHW-ElecCDryer-Tier2-Front | DEER2016 | D16v1 | 2015-05-14 08:08 | SCG | SFm | 1975 | CZ15 | rWtd | Each | 1 | 778 | None | 426 | 0.0631 | 0.0465 | 238 | 0.0368 | 0.306 | 426 | 0.0631 | 0.0465 | 238 | 0.0368 | 0.306 |  |  | 2 |  | RE-Appl-EffCW-med-ElecDHW-ElecCDryer-Tier2-FrontSCGSFm1975CZ15rWtd
RE-Appl-EffCW-med-ElecDHW-ElecCDryer-Tier2-Front | DEER2016 | D16v1 | 2015-05-14 08:08 | SCG | SFm | 1975 | CZ16 | rWtd | Each | 1 | 796 | None | 451 | 0.062 | -0.293 | 237 | 0.037 | -0.227 | 451 | 0.062 | -0.293 | 237 | 0.037 | -0.227 |  |  | 2 |  | RE-Appl-EffCW-med-ElecDHW-ElecCDryer-Tier2-FrontSCGSFm1975CZ16rWtd
RE-Appl-EffCW-med-ElecDHW-ElecCDryer-Tier2-Front | DEER2016 | D16v1 | 2015-05-14 08:08 | SCG | SFm | 1985 | CZ04 | rWtd | Each | 1 | 952 | None | 435 | 0.0701 | -0.885 | 234 | 0.039 | -0.35 | 435 | 0.0701 | -0.885 | 234 | 0.039 | -0.35 |  |  | 2 |  | RE-Appl-EffCW-med-ElecDHW-ElecCDryer-Tier2-FrontSCGSFm1985CZ04rWtd
RE-Appl-EffCW-med-ElecDHW-ElecCDryer-Tier2-Front | DEER2016 | D16v1 | 2015-05-14 08:08 | SCG | SFm | 1985 | CZ05 | rWtd | Each | 1 | 952 | None | 438 | 0.0592 | -0.693 | 231 | 0.0314 | -0.0857 | 438 | 0.0592 | -0.693 | 231 | 0.0314 | -0.0857 |  |  | 2 |  | RE-Appl-EffCW-med-ElecDHW-ElecCDryer-Tier2-FrontSCGSFm1985CZ05rWtd
RE-Appl-EffCW-med-ElecDHW-ElecCDryer-Tier2-Front | DEER2016 | D16v1 | 2015-05-14 08:08 | SCG | SFm | 1985 | CZ06 | rWtd | Each | 1 | 1030 | None | 433 | 0.0637 | 0.315 | 233 | 0.0351 | 0.643 | 433 | 0.0637 | 0.315 | 233 | 0.0351 | 0.643 |  |  | 2 |  | RE-Appl-EffCW-med-ElecDHW-ElecCDryer-Tier2-FrontSCGSFm1985CZ06rWtd
RE-Appl-EffCW-med-ElecDHW-ElecCDryer-Tier2-Front | DEER2016 | D16v1 | 2015-05-14 08:08 | SCG | SFm | 1985 | CZ07 | rWtd | Each | 1 | 1030 | None | 431 | 0.0641 | 0.336 | 232 | 0.0361 | 0.668 | 431 | 0.0641 | 0.336 | 232 | 0.0361 | 0.668 |  |  | 2 |  | RE-Appl-EffCW-med-ElecDHW-ElecCDryer-Tier2-FrontSCGSFm1985CZ07rWtd
RE-Appl-EffCW-med-ElecDHW-ElecCDryer-Tier2-Front | DEER2016 | D16v1 | 2015-05-14 08:08 | SCG | SFm | 1985 | CZ08 | rWtd | Each | 1 | 1030 | None | 433 | 0.061 | 0.309 | 234 | 0.0335 | 0.644 | 433 | 0.061 | 0.309 | 234 | 0.0335 | 0.644 |  |  | 2 |  | RE-Appl-EffCW-med-ElecDHW-ElecCDryer-Tier2-FrontSCGSFm1985CZ08rWtd
RE-Appl-EffCW-med-ElecDHW-ElecCDryer-Tier2-Front | DEER2016 | D16v1 | 2015-05-14 08:08 | SCG | SFm | 1985 | CZ09 | rWtd | Each | 1 | 906 | None | 435 | 0.063 | 0.278 | 235 | 0.035 | 0.443 | 435 | 0.063 | 0.278 | 235 | 0.035 | 0.443 |  |  | 2 |  | RE-Appl-EffCW-med-ElecDHW-ElecCDryer-Tier2-FrontSCGSFm1985CZ09rWtd
RE-Appl-EffCW-med-ElecDHW-ElecCDryer-Tier2-Front | DEER2016 | D16v1 | 2015-05-14 08:08 | SCG | SFm | 1985 | CZ10 | rWtd | Each | 1 | 906 | None | 435 | 0.0673 | -0.037 | 235 | 0.0384 | 0.245 | 435 | 0.0673 | -0.037 | 235 | 0.0384 | 0.245 |  |  | 2 |  | RE-Appl-EffCW-med-ElecDHW-ElecCDryer-Tier2-FrontSCGSFm1985CZ10rWtd
RE-Appl-EffCW-med-ElecDHW-ElecCDryer-Tier2-Front | DEER2016 | D16v1 | 2015-05-14 08:08 | SCG | SFm | 1985 | CZ13 | rWtd | Each | 1 | 852 | None | 439 | 0.0691 | -1.12 | 237 | 0.0389 | -0.314 | 439 | 0.0691 | -1.12 | 237 | 0.0389 | -0.314 |  |  | 2 |  | RE-Appl-EffCW-med-ElecDHW-ElecCDryer-Tier2-FrontSCGSFm1985CZ13rWtd
RE-Appl-EffCW-med-ElecDHW-ElecCDryer-Tier2-Front | DEER2016 | D16v1 | 2015-05-14 08:08 | SCG | SFm | 1985 | CZ14 | rWtd | Each | 1 | 870 | None | 445 | 0.0657 | -1.52 | 239 | 0.0363 | -0.769 | 445 | 0.0657 | -1.52 | 239 | 0.0363 | -0.769 |  |  | 2 |  | RE-Appl-EffCW-med-ElecDHW-ElecCDryer-Tier2-FrontSCGSFm1985CZ14rWtd
RE-Appl-EffCW-med-ElecDHW-ElecCDryer-Tier2-Front | DEER2016 | D16v1 | 2015-05-14 08:08 | SCG | SFm | 1985 | CZ15 | rWtd | Each | 1 | 870 | None | 432 | 0.0654 | -0.759 | 242 | 0.0383 | -0.326 | 432 | 0.0654 | -0.759 | 242 | 0.0383 | -0.326 |  |  | 2 |  | RE-Appl-EffCW-med-ElecDHW-ElecCDryer-Tier2-FrontSCGSFm1985CZ15rWtd
RE-Appl-EffCW-med-ElecDHW-ElecCDryer-Tier2-Front | DEER2016 | D16v1 | 2015-05-14 08:08 | SCG | SFm | 1985 | CZ16 | rWtd | Each | 1 | 952 | None | 447 | 0.0673 | -1.06 | 233 | 0.0357 | -0.457 | 447 | 0.0673 | -1.06 | 233 | 0.0357 | -0.457 |  |  | 2 |  | RE-Appl-EffCW-med-ElecDHW-ElecCDryer-Tier2-FrontSCGSFm1985CZ16rWtd
RE-Appl-EffCW-med-ElecDHW-ElecCDryer-Tier2-Front | DEER2016 | D16v1 | 2015-05-14 08:08 | SCG | SFm | 1996 | CZ04 | rWtd | Each | 1 | 1100 | None | 442 | 0.0667 | -0.426 | 233 | 0.0344 | 0.376 | 442 | 0.0667 | -0.426 | 233 | 0.0344 | 0.376 |  |  | 2 |  | RE-Appl-EffCW-med-ElecDHW-ElecCDryer-Tier2-FrontSCGSFm1996CZ04rWtd
RE-Appl-EffCW-med-ElecDHW-ElecCDryer-Tier2-Front | DEER2016 | D16v1 | 2015-05-14 08:08 | SCG | SFm | 1996 | CZ05 | rWtd | Each | 1 | 1100 | None | 438 | 0.0611 | -0.506 | 232 | 0.0324 | 0.852 | 438 | 0.0611 | -0.506 | 232 | 0.0324 | 0.852 |  |  | 2 |  | RE-Appl-EffCW-med-ElecDHW-ElecCDryer-Tier2-FrontSCGSFm1996CZ05rWtd
RE-Appl-EffCW-med-ElecDHW-ElecCDryer-Tier2-Front | DEER2016 | D16v1 | 2015-05-14 08:08 | SCG | SFm | 1996 | CZ06 | rWtd | Each | 1 | 1150 | None | 433 | 0.066 | 0.351 | 235 | 0.0164 | 0.888 | 433 | 0.066 | 0.351 | 235 | 0.0164 | 0.888 |  |  | 2 |  | RE-Appl-EffCW-med-ElecDHW-ElecCDryer-Tier2-FrontSCGSFm1996CZ06rWtd
RE-Appl-EffCW-med-ElecDHW-ElecCDryer-Tier2-Front | DEER2016 | D16v1 | 2015-05-14 08:08 | SCG | SFm | 1996 | CZ07 | rWtd | Each | 1 | 1150 | None | 431 | 0.087 | 0.22 | 232 | 0.0518 | 0.757 | 431 | 0.087 | 0.22 | 232 | 0.0518 | 0.757 |  |  | 2 |  | RE-Appl-EffCW-med-ElecDHW-ElecCDryer-Tier2-FrontSCGSFm1996CZ07rWtd
RE-Appl-EffCW-med-ElecDHW-ElecCDryer-Tier2-Front | DEER2016 | D16v1 | 2015-05-14 08:08 | SCG | SFm | 1996 | CZ08 | rWtd | Each | 1 | 1150 | None | 433 | 0.0615 | 0.0159 | 235 | 0.0337 | 0.571 | 433 | 0.0615 | 0.0159 | 235 | 0.0337 | 0.571 |  |  | 2 |  | RE-Appl-EffCW-med-ElecDHW-ElecCDryer-Tier2-FrontSCGSFm1996CZ08rWtd
RE-Appl-EffCW-med-ElecDHW-ElecCDryer-Tier2-Front | DEER2016 | D16v1 | 2015-05-14 08:08 | SCG | SFm | 1996 | CZ09 | rWtd | Each | 1 | 1090 | None | 434 | 0.0627 | -0.338 | 236 | 0.0349 | -0.351 | 434 | 0.0627 | -0.338 | 236 | 0.0349 | -0.351 |  |  | 2 |  | RE-Appl-EffCW-med-ElecDHW-ElecCDryer-Tier2-FrontSCGSFm1996CZ09rWtd
RE-Appl-EffCW-med-ElecDHW-ElecCDryer-Tier2-Front | DEER2016 | D16v1 | 2015-05-14 08:08 | SCG | SFm | 1996 | CZ10 | rWtd | Each | 1 | 1090 | None | 439 | 0.0634 | -0.222 | 237 | 0.0353 | -0.266 | 439 | 0.0634 | -0.222 | 237 | 0.0353 | -0.266 |  |  | 2 |  | RE-Appl-EffCW-med-ElecDHW-ElecCDryer-Tier2-FrontSCGSFm1996CZ10rWtd
RE-Appl-EffCW-med-ElecDHW-ElecCDryer-Tier2-Front | DEER2016 | D16v1 | 2015-05-14 08:08 | SCG | SFm | 1996 | CZ13 | rWtd | Each | 1 | 1020 | None | 437 | 0.0649 | -0.537 | 237 | 0.0366 | -0.257 | 437 | 0.0649 | -0.537 | 237 | 0.0366 | -0.257 |  |  | 2 |  | RE-Appl-EffCW-med-ElecDHW-ElecCDryer-Tier2-FrontSCGSFm1996CZ13rWtd
RE-Appl-EffCW-med-ElecDHW-ElecCDryer-Tier2-Front | DEER2016 | D16v1 | 2015-05-14 08:08 | SCG | SFm | 1996 | CZ14 | rWtd | Each | 1 | 879 | None | 447 | 0.068 | -0.452 | 243 | 0.0438 | -0.0335 | 447 | 0.068 | -0.452 | 243 | 0.0438 | -0.0335 |  |  | 2 |  | RE-Appl-EffCW-med-ElecDHW-ElecCDryer-Tier2-FrontSCGSFm1996CZ14rWtd
RE-Appl-EffCW-med-ElecDHW-ElecCDryer-Tier2-Front | DEER2016 | D16v1 | 2015-05-14 08:08 | SCG | SFm | 1996 | CZ15 | rWtd | Each | 1 | 879 | None | 426 | 0.0608 | -0.174 | 238 | 0.0355 | 0.0625 | 426 | 0.0608 | -0.174 | 238 | 0.0355 | 0.0625 |  |  | 2 |  | RE-Appl-EffCW-med-ElecDHW-ElecCDryer-Tier2-FrontSCGSFm1996CZ15rWtd
RE-Appl-EffCW-med-ElecDHW-ElecCDryer-Tier2-Front | DEER2016 | D16v1 | 2015-05-14 08:08 | SCG | SFm | 1996 | CZ16 | rWtd | Each | 1 | 1100 | None | 452 | 0.0687 | -0.763 | 232 | 0.0314 | 0.119 | 452 | 0.0687 | -0.763 | 232 | 0.0314 | 0.119 |  |  | 2 |  | RE-Appl-EffCW-med-ElecDHW-ElecCDryer-Tier2-FrontSCGSFm1996CZ16rWtd
RE-Appl-EffCW-med-ElecDHW-ElecCDryer-Tier2-Front | DEER2016 | D16v1 | 2015-05-14 08:08 | SCG | SFm | 2003 | CZ04 | rWtd | Each | 1 | 1150 | None | 437 | 0.0673 | -0.018 | 233 | 0.0389 | -0.28 | 437 | 0.0673 | -0.018 | 233 | 0.0389 | -0.28 |  |  | 2 |  | RE-Appl-EffCW-med-ElecDHW-ElecCDryer-Tier2-FrontSCGSFm2003CZ04rWtd
RE-Appl-EffCW-med-ElecDHW-ElecCDryer-Tier2-Front | DEER2016 | D16v1 | 2015-05-14 08:08 | SCG | SFm | 2003 | CZ05 | rWtd | Each | 1 | 1150 | None | 438 | 0.0601 | -0.386 | 230 | 0.0329 | -0.829 | 438 | 0.0601 | -0.386 | 230 | 0.0329 | -0.829 |  |  | 2 |  | RE-Appl-EffCW-med-ElecDHW-ElecCDryer-Tier2-FrontSCGSFm2003CZ05rWtd
RE-Appl-EffCW-med-ElecDHW-ElecCDryer-Tier2-Front | DEER2016 | D16v1 | 2015-05-14 08:08 | SCG | SFm | 2003 | CZ06 | rWtd | Each | 1 | 1200 | None | 434 | 0.0476 | 0.342 | 234 | 0.0267 | 0.145 | 434 | 0.0476 | 0.342 | 234 | 0.0267 | 0.145 |  |  | 2 |  | RE-Appl-EffCW-med-ElecDHW-ElecCDryer-Tier2-FrontSCGSFm2003CZ06rWtd
RE-Appl-EffCW-med-ElecDHW-ElecCDryer-Tier2-Front | DEER2016 | D16v1 | 2015-05-14 08:08 | SCG | SFm | 2003 | CZ07 | rWtd | Each | 1 | 1200 | None | 433 | 0.0594 | 0.386 | 234 | 0.032 | 0.105 | 433 | 0.0594 | 0.386 | 234 | 0.032 | 0.105 |  |  | 2 |  | RE-Appl-EffCW-med-ElecDHW-ElecCDryer-Tier2-FrontSCGSFm2003CZ07rWtd
RE-Appl-EffCW-med-ElecDHW-ElecCDryer-Tier2-Front | DEER2016 | D16v1 | 2015-05-14 08:08 | SCG | SFm | 2003 | CZ08 | rWtd | Each | 1 | 1200 | None | 434 | 0.0607 | -0.216 | 237 | 0.0327 | -0.269 | 434 | 0.0607 | -0.216 | 237 | 0.0327 | -0.269 |  |  | 2 |  | RE-Appl-EffCW-med-ElecDHW-ElecCDryer-Tier2-FrontSCGSFm2003CZ08rWtd
RE-Appl-EffCW-med-ElecDHW-ElecCDryer-Tier2-Front | DEER2016 | D16v1 | 2015-05-14 08:08 | SCG | SFm | 2003 | CZ09 | rWtd | Each | 1 | 1210 | None | 437 | 0.0602 | -0.0545 | 239 | 0.0338 | -0.324 | 437 | 0.0602 | -0.0545 | 239 | 0.0338 | -0.324 |  |  | 2 |  | RE-Appl-EffCW-med-ElecDHW-ElecCDryer-Tier2-FrontSCGSFm2003CZ09rWtd
RE-Appl-EffCW-med-ElecDHW-ElecCDryer-Tier2-Front | DEER2016 | D16v1 | 2015-05-14 08:08 | SCG | SFm | 2003 | CZ10 | rWtd | Each | 1 | 974 | None | 442 | 0.0601 | -0.463 | 237 | 0.0333 | 0.12 | 442 | 0.0601 | -0.463 | 237 | 0.0333 | 0.12 |  |  | 2 |  | RE-Appl-EffCW-med-ElecDHW-ElecCDryer-Tier2-FrontSCGSFm2003CZ10rWtd
RE-Appl-EffCW-med-ElecDHW-ElecCDryer-Tier2-Front | DEER2016 | D16v1 | 2015-05-14 08:08 | SCG | SFm | 2003 | CZ13 | rWtd | Each | 1 | 974 | None | 438 | 0.0658 | -1.2 | 237 | 0.0383 | -0.405 | 438 | 0.0658 | -1.2 | 237 | 0.0383 | -0.405 |  |  | 2 |  | RE-Appl-EffCW-med-ElecDHW-ElecCDryer-Tier2-FrontSCGSFm2003CZ13rWtd
RE-Appl-EffCW-med-ElecDHW-ElecCDryer-Tier2-Front | DEER2016 | D16v1 | 2015-05-14 08:08 | SCG | SFm | 2003 | CZ14 | rWtd | Each | 1 | 1080 | None | 443 | 0.0581 | -0.462 | 239 | 0.0321 | 0.0338 | 443 | 0.0581 | -0.462 | 239 | 0.0321 | 0.0338 |  |  | 2 |  | RE-Appl-EffCW-med-ElecDHW-ElecCDryer-Tier2-FrontSCGSFm2003CZ14rWtd
RE-Appl-EffCW-med-ElecDHW-ElecCDryer-Tier2-Front | DEER2016 | D16v1 | 2015-05-14 08:08 | SCG | SFm | 2003 | CZ15 | rWtd | Each | 1 | 1080 | None | 423 | 0.0624 | -0.0559 | 235 | 0.036 | 0.184 | 423 | 0.0624 | -0.0559 | 235 | 0.036 | 0.184 |  |  | 2 |  | RE-Appl-EffCW-med-ElecDHW-ElecCDryer-Tier2-FrontSCGSFm2003CZ15rWtd
RE-Appl-EffCW-med-ElecDHW-ElecCDryer-Tier2-Front | DEER2016 | D16v1 | 2015-05-14 08:08 | SCG | SFm | 2003 | CZ16 | rWtd | Each | 1 | 1150 | None | 452 | 0.0753 | -0.32 | 237 | 0.0362 | -0.486 | 452 | 0.0753 | -0.32 | 237 | 0.0362 | -0.486 |  |  | 2 |  | RE-Appl-EffCW-med-ElecDHW-ElecCDryer-Tier2-FrontSCGSFm2003CZ16rWtd
RE-Appl-EffCW-med-ElecDHW-ElecCDryer-Tier2-Front | DEER2016 | D16v1 | 2015-05-14 08:08 | SCG | SFm | 2007 | CZ04 | rWtd | Each | 1 | 1150 | None | 437 | 0.0659 | -0.409 | 235 | 0.0383 | -0.612 | 437 | 0.0659 | -0.409 | 235 | 0.0383 | -0.612 |  |  | 2 |  | RE-Appl-EffCW-med-ElecDHW-ElecCDryer-Tier2-FrontSCGSFm2007CZ04rWtd
RE-Appl-EffCW-med-ElecDHW-ElecCDryer-Tier2-Front | DEER2016 | D16v1 | 2015-05-14 08:08 | SCG | SFm | 2007 | CZ05 | rWtd | Each | 1 | 1150 | None | 439 | 0.0612 | 0.233 | 231 | 0.0328 | -0.239 | 439 | 0.0612 | 0.233 | 231 | 0.0328 | -0.239 |  |  | 2 |  | RE-Appl-EffCW-med-ElecDHW-ElecCDryer-Tier2-FrontSCGSFm2007CZ05rWtd
RE-Appl-EffCW-med-ElecDHW-ElecCDryer-Tier2-Front | DEER2016 | D16v1 | 2015-05-14 08:08 | SCG | SFm | 2007 | CZ06 | rWtd | Each | 1 | 1200 | None | 436 | 0.0567 | 0.536 | 234 | 0.0268 | 0.268 | 436 | 0.0567 | 0.536 | 234 | 0.0268 | 0.268 |  |  | 2 |  | RE-Appl-EffCW-med-ElecDHW-ElecCDryer-Tier2-FrontSCGSFm2007CZ06rWtd
RE-Appl-EffCW-med-ElecDHW-ElecCDryer-Tier2-Front | DEER2016 | D16v1 | 2015-05-14 08:08 | SCG | SFm | 2007 | CZ07 | rWtd | Each | 1 | 1200 | None | 429 | 0.0652 | -0.0215 | 231 | 0.0394 | -0.138 | 429 | 0.0652 | -0.0215 | 231 | 0.0394 | -0.138 |  |  | 2 |  | RE-Appl-EffCW-med-ElecDHW-ElecCDryer-Tier2-FrontSCGSFm2007CZ07rWtd
RE-Appl-EffCW-med-ElecDHW-ElecCDryer-Tier2-Front | DEER2016 | D16v1 | 2015-05-14 08:08 | SCG | SFm | 2007 | CZ08 | rWtd | Each | 1 | 1200 | None | 431 | 0.061 | 0.153 | 233 | 0.0341 | -0.00342 | 431 | 0.061 | 0.153 | 233 | 0.0341 | -0.00342 |  |  | 2 |  | RE-Appl-EffCW-med-ElecDHW-ElecCDryer-Tier2-FrontSCGSFm2007CZ08rWtd
RE-Appl-EffCW-med-ElecDHW-ElecCDryer-Tier2-Front | DEER2016 | D16v1 | 2015-05-14 08:08 | SCG | SFm | 2007 | CZ09 | rWtd | Each | 1 | 1210 | None | 435 | 0.0598 | 0.102 | 237 | 0.0336 | -0.185 | 435 | 0.0598 | 0.102 | 237 | 0.0336 | -0.185 |  |  | 2 |  | RE-Appl-EffCW-med-ElecDHW-ElecCDryer-Tier2-FrontSCGSFm2007CZ09rWtd
RE-Appl-EffCW-med-ElecDHW-ElecCDryer-Tier2-Front | DEER2016 | D16v1 | 2015-05-14 08:08 | SCG | SFm | 2007 | CZ10 | rWtd | Each | 1 | 974 | None | 441 | 0.0596 | -0.378 | 239 | 0.0326 | 0.185 | 441 | 0.0596 | -0.378 | 239 | 0.0326 | 0.185 |  |  | 2 |  | RE-Appl-EffCW-med-ElecDHW-ElecCDryer-Tier2-FrontSCGSFm2007CZ10rWtd
RE-Appl-EffCW-med-ElecDHW-ElecCDryer-Tier2-Front | DEER2016 | D16v1 | 2015-05-14 08:08 | SCG | SFm | 2007 | CZ13 | rWtd | Each | 1 | 974 | None | 437 | 0.064 | -1.41 | 235 | 0.0354 | -0.531 | 437 | 0.064 | -1.41 | 235 | 0.0354 | -0.531 |  |  | 2 |  | RE-Appl-EffCW-med-ElecDHW-ElecCDryer-Tier2-FrontSCGSFm2007CZ13rWtd
RE-Appl-EffCW-med-ElecDHW-ElecCDryer-Tier2-Front | DEER2016 | D16v1 | 2015-05-14 08:08 | SCG | SFm | 2007 | CZ14 | rWtd | Each | 1 | 1080 | None | 438 | 0.0603 | -0.822 | 236 | 0.0339 | -0.217 | 438 | 0.0603 | -0.822 | 236 | 0.0339 | -0.217 |  |  | 2 |  | RE-Appl-EffCW-med-ElecDHW-ElecCDryer-Tier2-FrontSCGSFm2007CZ14rWtd
RE-Appl-EffCW-med-ElecDHW-ElecCDryer-Tier2-Front | DEER2016 | D16v1 | 2015-05-14 08:08 | SCG | SFm | 2007 | CZ15 | rWtd | Each | 1 | 1080 | None | 423 | 0.0597 | 0.00796 | 236 | 0.0334 | 0.216 | 423 | 0.0597 | 0.00796 | 236 | 0.0334 | 0.216 |  |  | 2 |  | RE-Appl-EffCW-med-ElecDHW-ElecCDryer-Tier2-FrontSCGSFm2007CZ15rWtd
RE-Appl-EffCW-med-ElecDHW-ElecCDryer-Tier2-Front | DEER2016 | D16v1 | 2015-05-14 08:08 | SCG | SFm | 2007 | CZ16 | rWtd | Each | 1 | 1150 | None | 448 | 0.0636 | -0.245 | 234 | 0.0344 | -0.412 | 448 | 0.0636 | -0.245 | 234 | 0.0344 | -0.412 |  |  | 2 |  | RE-Appl-EffCW-med-ElecDHW-ElecCDryer-Tier2-FrontSCGSFm2007CZ16rWtd
RE-Appl-EffCW-med-ElecDHW-ElecCDryer-Tier2-Front | DEER2016 | D16v1 | 2015-05-14 08:08 | SCG | SFm | 2011 | CZ04 | rWtd | Each | 1 | 1150 | None | 436 | 0.0617 | -0.326 | 234 | 0.0348 | -0.496 | 436 | 0.0617 | -0.326 | 234 | 0.0348 | -0.496 |  |  | 2 |  | RE-Appl-EffCW-med-ElecDHW-ElecCDryer-Tier2-FrontSCGSFm2011CZ04rWtd
RE-Appl-EffCW-med-ElecDHW-ElecCDryer-Tier2-Front | DEER2016 | D16v1 | 2015-05-14 08:08 | SCG | SFm | 2011 | CZ05 | rWtd | Each | 1 | 1150 | None | 438 | 0.0607 | -0.322 | 230 | 0.0324 | -0.667 | 438 | 0.0607 | -0.322 | 230 | 0.0324 | -0.667 |  |  | 2 |  | RE-Appl-EffCW-med-ElecDHW-ElecCDryer-Tier2-FrontSCGSFm2011CZ05rWtd
RE-Appl-EffCW-med-ElecDHW-ElecCDryer-Tier2-Front | DEER2016 | D16v1 | 2015-05-14 08:08 | SCG | SFm | 2011 | CZ06 | rWtd | Each | 1 | 1200 | None | 433 | 0.0625 | 0.263 | 233 | 0.0277 | 0.108 | 433 | 0.0625 | 0.263 | 233 | 0.0277 | 0.108 |  |  | 2 |  | RE-Appl-EffCW-med-ElecDHW-ElecCDryer-Tier2-FrontSCGSFm2011CZ06rWtd
RE-Appl-EffCW-med-ElecDHW-ElecCDryer-Tier2-Front | DEER2016 | D16v1 | 2015-05-14 08:08 | SCG | SFm | 2011 | CZ07 | rWtd | Each | 1 | 1200 | None | 431 | 0.059 | 0.0823 | 232 | 0.038 | -0.0219 | 431 | 0.059 | 0.0823 | 232 | 0.038 | -0.0219 |  |  | 2 |  | RE-Appl-EffCW-med-ElecDHW-ElecCDryer-Tier2-FrontSCGSFm2011CZ07rWtd
RE-Appl-EffCW-med-ElecDHW-ElecCDryer-Tier2-Front | DEER2016 | D16v1 | 2015-05-14 08:08 | SCG | SFm | 2011 | CZ08 | rWtd | Each | 1 | 1200 | None | 432 | 0.0598 | 0.167 | 234 | 0.0334 | 0.0327 | 432 | 0.0598 | 0.167 | 234 | 0.0334 | 0.0327 |  |  | 2 |  | RE-Appl-EffCW-med-ElecDHW-ElecCDryer-Tier2-FrontSCGSFm2011CZ08rWtd
RE-Appl-EffCW-med-ElecDHW-ElecCDryer-Tier2-Front | DEER2016 | D16v1 | 2015-05-14 08:08 | SCG | SFm | 2011 | CZ09 | rWtd | Each | 1 | 1210 | None | 436 | 0.0604 | 0.192 | 235 | 0.0337 | -0.104 | 436 | 0.0604 | 0.192 | 235 | 0.0337 | -0.104 |  |  | 2 |  | RE-Appl-EffCW-med-ElecDHW-ElecCDryer-Tier2-FrontSCGSFm2011CZ09rWtd
RE-Appl-EffCW-med-ElecDHW-ElecCDryer-Tier2-Front | DEER2016 | D16v1 | 2015-05-14 08:08 | SCG | SFm | 2011 | CZ10 | rWtd | Each | 1 | 974 | None | 440 | 0.0611 | -0.317 | 239 | 0.0347 | 0.198 | 440 | 0.0611 | -0.317 | 239 | 0.0347 | 0.198 |  |  | 2 |  | RE-Appl-EffCW-med-ElecDHW-ElecCDryer-Tier2-FrontSCGSFm2011CZ10rWtd
RE-Appl-EffCW-med-ElecDHW-ElecCDryer-Tier2-Front | DEER2016 | D16v1 | 2015-05-14 08:08 | SCG | SFm | 2011 | CZ13 | rWtd | Each | 1 | 974 | None | 437 | 0.0655 | -1.32 | 236 | 0.0367 | -0.484 | 437 | 0.0655 | -1.32 | 236 | 0.0367 | -0.484 |  |  | 2 |  | RE-Appl-EffCW-med-ElecDHW-ElecCDryer-Tier2-FrontSCGSFm2011CZ13rWtd
RE-Appl-EffCW-med-ElecDHW-ElecCDryer-Tier2-Front | DEER2016 | D16v1 | 2015-05-14 08:08 | SCG | SFm | 2011 | CZ14 | rWtd | Each | 1 | 1080 | None | 442 | 0.0619 | -0.718 | 239 | 0.0348 | -0.171 | 442 | 0.0619 | -0.718 | 239 | 0.0348 | -0.171 |  |  | 2 |  | RE-Appl-EffCW-med-ElecDHW-ElecCDryer-Tier2-FrontSCGSFm2011CZ14rWtd
RE-Appl-EffCW-med-ElecDHW-ElecCDryer-Tier2-Front | DEER2016 | D16v1 | 2015-05-14 08:08 | SCG | SFm | 2011 | CZ15 | rWtd | Each | 1 | 1080 | None | 423 | 0.0613 | -0.00153 | 236 | 0.0353 | 0.191 | 423 | 0.0613 | -0.00153 | 236 | 0.0353 | 0.191 |  |  | 2 |  | RE-Appl-EffCW-med-ElecDHW-ElecCDryer-Tier2-FrontSCGSFm2011CZ15rWtd
RE-Appl-EffCW-med-ElecDHW-ElecCDryer-Tier2-Front | DEER2016 | D16v1 | 2015-05-14 08:08 | SCG | SFm | 2011 | CZ16 | rWtd | Each | 1 | 1150 | None | 449 | 0.0645 | -0.243 | 235 | 0.0356 | -0.389 | 449 | 0.0645 | -0.243 | 235 | 0.0356 | -0.389 |  |  | 2 |  | RE-Appl-EffCW-med-ElecDHW-ElecCDryer-Tier2-FrontSCGSFm2011CZ16rWtd
RE-Appl-EffCW-med-ElecDHW-ElecCDryer-Tier2-Front | DEER2016 | D16v1 | 2015-05-14 08:08 | SCG | SFm | 2014 | CZ04 | rWtd | Each | 1 | 1150 | None | 436 | 0.0633 | -0.44 | 235 | 0.036 | -0.582 | 436 | 0.0633 | -0.44 | 235 | 0.036 | -0.582 |  |  | 2 |  | RE-Appl-EffCW-med-ElecDHW-ElecCDryer-Tier2-FrontSCGSFm2014CZ04rWtd
RE-Appl-EffCW-med-ElecDHW-ElecCDryer-Tier2-Front | DEER2016 | D16v1 | 2015-05-14 08:08 | SCG | SFm | 2014 | CZ05 | rWtd | Each | 1 | 1150 | None | 439 | 0.0595 | 0.247 | 231 | 0.0332 | -0.0959 | 439 | 0.0595 | 0.247 | 231 | 0.0332 | -0.0959 |  |  | 2 |  | RE-Appl-EffCW-med-ElecDHW-ElecCDryer-Tier2-FrontSCGSFm2014CZ05rWtd
RE-Appl-EffCW-med-ElecDHW-ElecCDryer-Tier2-Front | DEER2016 | D16v1 | 2015-05-14 08:08 | SCG | SFm | 2014 | CZ06 | rWtd | Each | 1 | 1200 | None | 430 | 0.0536 | 0.141 | 230 | 0.0339 | -0.000844 | 430 | 0.0536 | 0.141 | 230 | 0.0339 | -0.000844 |  |  | 2 |  | RE-Appl-EffCW-med-ElecDHW-ElecCDryer-Tier2-FrontSCGSFm2014CZ06rWtd
RE-Appl-EffCW-med-ElecDHW-ElecCDryer-Tier2-Front | DEER2016 | D16v1 | 2015-05-14 08:08 | SCG | SFm | 2014 | CZ07 | rWtd | Each | 1 | 1200 | None | 429 | 0.0461 | -0.0902 | 231 | 0.033 | -0.168 | 429 | 0.0461 | -0.0902 | 231 | 0.033 | -0.168 |  |  | 2 |  | RE-Appl-EffCW-med-ElecDHW-ElecCDryer-Tier2-FrontSCGSFm2014CZ07rWtd
RE-Appl-EffCW-med-ElecDHW-ElecCDryer-Tier2-Front | DEER2016 | D16v1 | 2015-05-14 08:08 | SCG | SFm | 2014 | CZ08 | rWtd | Each | 1 | 1200 | None | 433 | 0.0607 | 0.061 | 232 | 0.034 | -0.0574 | 433 | 0.0607 | 0.061 | 232 | 0.034 | -0.0574 |  |  | 2 |  | RE-Appl-EffCW-med-ElecDHW-ElecCDryer-Tier2-FrontSCGSFm2014CZ08rWtd
RE-Appl-EffCW-med-ElecDHW-ElecCDryer-Tier2-Front | DEER2016 | D16v1 | 2015-05-14 08:08 | SCG | SFm | 2014 | CZ09 | rWtd | Each | 1 | 1210 | None | 435 | 0.0637 | -0.00314 | 237 | 0.0356 | -0.241 | 435 | 0.0637 | -0.00314 | 237 | 0.0356 | -0.241 |  |  | 2 |  | RE-Appl-EffCW-med-ElecDHW-ElecCDryer-Tier2-FrontSCGSFm2014CZ09rWtd
RE-Appl-EffCW-med-ElecDHW-ElecCDryer-Tier2-Front | DEER2016 | D16v1 | 2015-05-14 08:08 | SCG | SFm | 2014 | CZ10 | rWtd | Each | 1 | 974 | None | 441 | 0.0627 | -0.419 | 240 | 0.0348 | 0.105 | 441 | 0.0627 | -0.419 | 240 | 0.0348 | 0.105 |  |  | 2 |  | RE-Appl-EffCW-med-ElecDHW-ElecCDryer-Tier2-FrontSCGSFm2014CZ10rWtd
RE-Appl-EffCW-med-ElecDHW-ElecCDryer-Tier2-Front | DEER2016 | D16v1 | 2015-05-14 08:08 | SCG | SFm | 2014 | CZ13 | rWtd | Each | 1 | 974 | None | 439 | 0.0647 | -1.36 | 236 | 0.036 | -0.522 | 439 | 0.0647 | -1.36 | 236 | 0.036 | -0.522 |  |  | 2 |  | RE-Appl-EffCW-med-ElecDHW-ElecCDryer-Tier2-FrontSCGSFm2014CZ13rWtd
RE-Appl-EffCW-med-ElecDHW-ElecCDryer-Tier2-Front | DEER2016 | D16v1 | 2015-05-14 08:08 | SCG | SFm | 2014 | CZ14 | rWtd | Each | 1 | 1080 | None | 440 | 0.063 | -0.799 | 236 | 0.0361 | -0.226 | 440 | 0.063 | -0.799 | 236 | 0.0361 | -0.226 |  |  | 2 |  | RE-Appl-EffCW-med-ElecDHW-ElecCDryer-Tier2-FrontSCGSFm2014CZ14rWtd
RE-Appl-EffCW-med-ElecDHW-ElecCDryer-Tier2-Front | DEER2016 | D16v1 | 2015-05-14 08:08 | SCG | SFm | 2014 | CZ15 | rWtd | Each | 1 | 1080 | None | 423 | 0.0613 | -0.0145 | 236 | 0.0357 | 0.178 | 423 | 0.0613 | -0.0145 | 236 | 0.0357 | 0.178 |  |  | 2 |  | RE-Appl-EffCW-med-ElecDHW-ElecCDryer-Tier2-FrontSCGSFm2014CZ15rWtd
RE-Appl-EffCW-med-ElecDHW-ElecCDryer-Tier2-Front | DEER2016 | D16v1 | 2015-05-14 08:08 | SCG | SFm | 2014 | CZ16 | rWtd | Each | 1 | 1150 | None | 445 | 0.064 | -0.722 | 231 | 0.0338 | -0.801 | 445 | 0.064 | -0.722 | 231 | 0.0338 | -0.801 |  |  | 2 |  | RE-Appl-EffCW-med-ElecDHW-ElecCDryer-Tier2-FrontSCGSFm2014CZ16rWtd
RE-Appl-EffCW-med-ElecDHW-ElecCDryer-Tier2-Front | DEER2016 | D16v1 | 2015-05-14 08:08 | SCG | SFm | Ex | CZ04 | rWtd | Each | 1 | 986 | None | 437 | 0.0665 | -0.399 | 234 | 0.037 | -0.296 | 437 | 0.0665 | -0.399 | 234 | 0.037 | -0.296 |  |  | 2 |  | RE-Appl-EffCW-med-ElecDHW-ElecCDryer-Tier2-FrontSCGSFmExCZ04rWtd
RE-Appl-EffCW-med-ElecDHW-ElecCDryer-Tier2-Front | DEER2016 | D16v1 | 2015-05-14 08:08 | SCG | SFm | Ex | CZ05 | rWtd | Each | 1 | 893 | None | 438 | 0.0603 | -0.136 | 231 | 0.0321 | 0.139 | 438 | 0.0603 | -0.136 | 231 | 0.0321 | 0.139 |  |  | 2 |  | RE-Appl-EffCW-med-ElecDHW-ElecCDryer-Tier2-FrontSCGSFmExCZ05rWtd
RE-Appl-EffCW-med-ElecDHW-ElecCDryer-Tier2-Front | DEER2016 | D16v1 | 2015-05-14 08:08 | SCG | SFm | Ex | CZ06 | rWtd | Each | 1 | 913 | None | 433 | 0.0608 | 0.541 | 233 | 0.0308 | 0.729 | 433 | 0.0608 | 0.541 | 233 | 0.0308 | 0.729 |  |  | 2 |  | RE-Appl-EffCW-med-ElecDHW-ElecCDryer-Tier2-FrontSCGSFmExCZ06rWtd
RE-Appl-EffCW-med-ElecDHW-ElecCDryer-Tier2-Front | DEER2016 | D16v1 | 2015-05-14 08:08 | SCG | SFm | Ex | CZ07 | rWtd | Each | 1 | 828 | None | 430 | 0.0593 | 0.364 | 232 | 0.0315 | 0.675 | 430 | 0.0593 | 0.364 | 232 | 0.0315 | 0.675 |  |  | 2 |  | RE-Appl-EffCW-med-ElecDHW-ElecCDryer-Tier2-FrontSCGSFmExCZ07rWtd
RE-Appl-EffCW-med-ElecDHW-ElecCDryer-Tier2-Front | DEER2016 | D16v1 | 2015-05-14 08:08 | SCG | SFm | Ex | CZ08 | rWtd | Each | 1 | 832 | None | 431 | 0.0608 | 0.0423 | 234 | 0.0334 | 0.383 | 431 | 0.0608 | 0.0423 | 234 | 0.0334 | 0.383 |  |  | 2 |  | RE-Appl-EffCW-med-ElecDHW-ElecCDryer-Tier2-FrontSCGSFmExCZ08rWtd
RE-Appl-EffCW-med-ElecDHW-ElecCDryer-Tier2-Front | DEER2016 | D16v1 | 2015-05-14 08:08 | SCG | SFm | Ex | CZ09 | rWtd | Each | 1 | 861 | None | 435 | 0.0625 | -0.0896 | 236 | 0.0346 | 0.238 | 435 | 0.0625 | -0.0896 | 236 | 0.0346 | 0.238 |  |  | 2 |  | RE-Appl-EffCW-med-ElecDHW-ElecCDryer-Tier2-FrontSCGSFmExCZ09rWtd
RE-Appl-EffCW-med-ElecDHW-ElecCDryer-Tier2-Front | DEER2016 | D16v1 | 2015-05-14 08:08 | SCG | SFm | Ex | CZ10 | rWtd | Each | 1 | 927 | None | 436 | 0.0648 | -0.178 | 235 | 0.0363 | 0.141 | 436 | 0.0648 | -0.178 | 235 | 0.0363 | 0.141 |  |  | 2 |  | RE-Appl-EffCW-med-ElecDHW-ElecCDryer-Tier2-FrontSCGSFmExCZ10rWtd
RE-Appl-EffCW-med-ElecDHW-ElecCDryer-Tier2-Front | DEER2016 | D16v1 | 2015-05-14 08:08 | SCG | SFm | Ex | CZ13 | rWtd | Each | 1 | 873 | None | 437 | 0.0674 | -0.936 | 236 | 0.0381 | -0.311 | 437 | 0.0674 | -0.936 | 236 | 0.0381 | -0.311 |  |  | 2 |  | RE-Appl-EffCW-med-ElecDHW-ElecCDryer-Tier2-FrontSCGSFmExCZ13rWtd
RE-Appl-EffCW-med-ElecDHW-ElecCDryer-Tier2-Front | DEER2016 | D16v1 | 2015-05-14 08:08 | SCG | SFm | Ex | CZ14 | rWtd | Each | 1 | 873 | None | 445 | 0.0657 | -1.07 | 239 | 0.0371 | -0.431 | 445 | 0.0657 | -1.07 | 239 | 0.0371 | -0.431 |  |  | 2 |  | RE-Appl-EffCW-med-ElecDHW-ElecCDryer-Tier2-FrontSCGSFmExCZ14rWtd
RE-Appl-EffCW-med-ElecDHW-ElecCDryer-Tier2-Front | DEER2016 | D16v1 | 2015-05-14 08:08 | SCG | SFm | Ex | CZ15 | rWtd | Each | 1 | 845 | None | 427 | 0.0631 | -0.167 | 239 | 0.0368 | 0.122 | 427 | 0.0631 | -0.167 | 239 | 0.0368 | 0.122 |  |  | 2 |  | RE-Appl-EffCW-med-ElecDHW-ElecCDryer-Tier2-FrontSCGSFmExCZ15rWtd
RE-Appl-EffCW-med-ElecDHW-ElecCDryer-Tier2-Front | DEER2016 | D16v1 | 2015-05-14 08:08 | SCG | SFm | Ex | CZ16 | rWtd | Each | 1 | 855 | None | 450 | 0.0638 | -0.513 | 236 | 0.0365 | -0.288 | 450 | 0.0638 | -0.513 | 236 | 0.0365 | -0.288 |  |  | 2 |  | RE-Appl-EffCW-med-ElecDHW-ElecCDryer-Tier2-FrontSCGSFmExCZ16rWtd
RE-Appl-EffCW-med-ElecDHW-ElecCDryer-Tier2-Front | DEER2016 | D16v1 | 2015-05-14 08:08 | SCG | SFm | Ex | IOU | rWtd | Each | 1 | 880 | None | 435 | 0.0626 | -0.0391 | 235 | 0.0342 | 0.281 | 435 | 0.0626 | -0.0391 | 235 | 0.0342 | 0.281 |  |  | 2 |  | RE-Appl-EffCW-med-ElecDHW-ElecCDryer-Tier2-FrontSCGSFmExIOUrWtd
RE-Appl-EffCW-med-ElecDHW-ElecCDryer-Tier2-Front | DEER2016 | D16v1 | 2015-05-14 08:08 | SDG | DMo | Ex | CZ07 | rWtd | Each | 1 | 605 | None | 345 | 0.0454 | 0.484 | 186 | 0.0212 | 0.588 | 345 | 0.0454 | 0.484 | 186 | 0.0212 | 0.588 |  |  | 2 |  | RE-Appl-EffCW-med-ElecDHW-ElecCDryer-Tier2-FrontSDGDMoExCZ07rWtd
RE-Appl-EffCW-med-ElecDHW-ElecCDryer-Tier2-Front | DEER2016 | D16v1 | 2015-05-14 08:08 | SDG | DMo | Ex | CZ08 | rWtd | Each | 1 | 598 | None | 347 | 0.0485 | 0.316 | 188 | 0.0263 | 0.523 | 347 | 0.0485 | 0.316 | 188 | 0.0263 | 0.523 |  |  | 2 |  | RE-Appl-EffCW-med-ElecDHW-ElecCDryer-Tier2-FrontSDGDMoExCZ08rWtd
RE-Appl-EffCW-med-ElecDHW-ElecCDryer-Tier2-Front | DEER2016 | D16v1 | 2015-05-14 08:08 | SDG | DMo | Ex | CZ10 | rWtd | Each | 1 | 609 | None | 353 | 0.0514 | 0.181 | 192 | 0.0286 | 0.396 | 353 | 0.0514 | 0.181 | 192 | 0.0286 | 0.396 |  |  | 2 |  | RE-Appl-EffCW-med-ElecDHW-ElecCDryer-Tier2-FrontSDGDMoExCZ10rWtd
RE-Appl-EffCW-med-ElecDHW-ElecCDryer-Tier2-Front | DEER2016 | D16v1 | 2015-05-14 08:08 | SDG | DMo | Ex | CZ14 | rWtd | Each | 1 | 605 | None | 343 | 0.0466 | -0.0663 | 185 | 0.0259 | 0.219 | 343 | 0.0466 | -0.0663 | 185 | 0.0259 | 0.219 |  |  | 2 |  | RE-Appl-EffCW-med-ElecDHW-ElecCDryer-Tier2-FrontSDGDMoExCZ14rWtd
RE-Appl-EffCW-med-ElecDHW-ElecCDryer-Tier2-Front | DEER2016 | D16v1 | 2015-05-14 08:08 | SDG | DMo | Ex | IOU | rWtd | Each | 1 | 607 | None | 349 | 0.0483 | 0.329 | 189 | 0.0249 | 0.492 | 349 | 0.0483 | 0.329 | 189 | 0.0249 | 0.492 |  |  | 2 |  | RE-Appl-EffCW-med-ElecDHW-ElecCDryer-Tier2-FrontSDGDMoExIOUrWtd
RE-Appl-EffCW-med-ElecDHW-ElecCDryer-Tier2-Front | DEER2016 | D16v1 | 2015-05-14 08:08 | SDG | DMo | MH00 | CZ07 | rWtd | Each | 1 | 621 | None | 344 | 0.0532 | 0.325 | 186 | 0.0302 | 0.386 | 344 | 0.0532 | 0.325 | 186 | 0.0302 | 0.386 |  |  | 2 |  | RE-Appl-EffCW-med-ElecDHW-ElecCDryer-Tier2-FrontSDGDMoMH00CZ07rWtd
RE-Appl-EffCW-med-ElecDHW-ElecCDryer-Tier2-Front | DEER2016 | D16v1 | 2015-05-14 08:08 | SDG | DMo | MH00 | CZ08 | rWtd | Each | 1 | 621 | None | 355 | 0.0503 | 0.259 | 192 | 0.0276 | 0.328 | 355 | 0.0503 | 0.259 | 192 | 0.0276 | 0.328 |  |  | 2 |  | RE-Appl-EffCW-med-ElecDHW-ElecCDryer-Tier2-FrontSDGDMoMH00CZ08rWtd
RE-Appl-EffCW-med-ElecDHW-ElecCDryer-Tier2-Front | DEER2016 | D16v1 | 2015-05-14 08:08 | SDG | DMo | MH00 | CZ10 | rWtd | Each | 1 | 621 | None | 355 | 0.0524 | 0.161 | 193 | 0.0295 | 0.275 | 355 | 0.0524 | 0.161 | 193 | 0.0295 | 0.275 |  |  | 2 |  | RE-Appl-EffCW-med-ElecDHW-ElecCDryer-Tier2-FrontSDGDMoMH00CZ10rWtd
RE-Appl-EffCW-med-ElecDHW-ElecCDryer-Tier2-Front | DEER2016 | D16v1 | 2015-05-14 08:08 | SDG | DMo | MH00 | CZ14 | rWtd | Each | 1 | 621 | None | 344 | 0.0469 | -0.485 | 185 | 0.0263 | -0.166 | 344 | 0.0469 | -0.485 | 185 | 0.0263 | -0.166 |  |  | 2 |  | RE-Appl-EffCW-med-ElecDHW-ElecCDryer-Tier2-FrontSDGDMoMH00CZ14rWtd
RE-Appl-EffCW-med-ElecDHW-ElecCDryer-Tier2-Front | DEER2016 | D16v1 | 2015-05-14 08:08 | SDG | DMo | MH00 | CZ15 | rWtd | Each | 1 | 621 | None | 339 | 0.0462 | 0.025 | 191 | 0.0268 | 0.138 | 339 | 0.0462 | 0.025 | 191 | 0.0268 | 0.138 |  |  | 2 |  | RE-Appl-EffCW-med-ElecDHW-ElecCDryer-Tier2-FrontSDGDMoMH00CZ15rWtd
RE-Appl-EffCW-med-ElecDHW-ElecCDryer-Tier2-Front | DEER2016 | D16v1 | 2015-05-14 08:08 | SDG | DMo | MH06 | CZ07 | rWtd | Each | 1 | 621 | None | 346 | 0.0477 | 0.29 | 186 | 0.026 | 0.334 | 346 | 0.0477 | 0.29 | 186 | 0.026 | 0.334 |  |  | 2 |  | RE-Appl-EffCW-med-ElecDHW-ElecCDryer-Tier2-FrontSDGDMoMH06CZ07rWtd
RE-Appl-EffCW-med-ElecDHW-ElecCDryer-Tier2-Front | DEER2016 | D16v1 | 2015-05-14 08:08 | SDG | DMo | MH06 | CZ08 | rWtd | Each | 1 | 621 | None | 352 | 0.0487 | 0.304 | 194 | 0.0267 | 0.364 | 352 | 0.0487 | 0.304 | 194 | 0.0267 | 0.364 |  |  | 2 |  | RE-Appl-EffCW-med-ElecDHW-ElecCDryer-Tier2-FrontSDGDMoMH06CZ08rWtd
RE-Appl-EffCW-med-ElecDHW-ElecCDryer-Tier2-Front | DEER2016 | D16v1 | 2015-05-14 08:08 | SDG | DMo | MH06 | CZ10 | rWtd | Each | 1 | 621 | None | 356 | 0.0484 | 0.359 | 194 | 0.0269 | 0.431 | 356 | 0.0484 | 0.359 | 194 | 0.0269 | 0.431 |  |  | 2 |  | RE-Appl-EffCW-med-ElecDHW-ElecCDryer-Tier2-FrontSDGDMoMH06CZ10rWtd
RE-Appl-EffCW-med-ElecDHW-ElecCDryer-Tier2-Front | DEER2016 | D16v1 | 2015-05-14 08:08 | SDG | DMo | MH06 | CZ14 | rWtd | Each | 1 | 621 | None | 343 | 0.046 | -0.741 | 184 | 0.0257 | -0.356 | 343 | 0.046 | -0.741 | 184 | 0.0257 | -0.356 |  |  | 2 |  | RE-Appl-EffCW-med-ElecDHW-ElecCDryer-Tier2-FrontSDGDMoMH06CZ14rWtd
RE-Appl-EffCW-med-ElecDHW-ElecCDryer-Tier2-Front | DEER2016 | D16v1 | 2015-05-14 08:08 | SDG | DMo | MH06 | CZ15 | rWtd | Each | 1 | 621 | None | 336 | 0.0454 | 0.0403 | 189 | 0.0263 | 0.153 | 336 | 0.0454 | 0.0403 | 189 | 0.0263 | 0.153 |  |  | 2 |  | RE-Appl-EffCW-med-ElecDHW-ElecCDryer-Tier2-FrontSDGDMoMH06CZ15rWtd
RE-Appl-EffCW-med-ElecDHW-ElecCDryer-Tier2-Front | DEER2016 | D16v1 | 2015-05-14 08:08 | SDG | DMo | MH72 | CZ07 | rWtd | Each | 1 | 598 | None | 345 | 0.0436 | 0.538 | 186 | 0.0183 | 0.66 | 345 | 0.0436 | 0.538 | 186 | 0.0183 | 0.66 |  |  | 2 |  | RE-Appl-EffCW-med-ElecDHW-ElecCDryer-Tier2-FrontSDGDMoMH72CZ07rWtd
RE-Appl-EffCW-med-ElecDHW-ElecCDryer-Tier2-Front | DEER2016 | D16v1 | 2015-05-14 08:08 | SDG | DMo | MH72 | CZ08 | rWtd | Each | 1 | 598 | None | 347 | 0.0485 | 0.316 | 188 | 0.0263 | 0.523 | 347 | 0.0485 | 0.316 | 188 | 0.0263 | 0.523 |  |  | 2 |  | RE-Appl-EffCW-med-ElecDHW-ElecCDryer-Tier2-FrontSDGDMoMH72CZ08rWtd
RE-Appl-EffCW-med-ElecDHW-ElecCDryer-Tier2-Front | DEER2016 | D16v1 | 2015-05-14 08:08 | SDG | DMo | MH72 | CZ10 | rWtd | Each | 1 | 598 | None | 352 | 0.0512 | 0.264 | 191 | 0.0283 | 0.511 | 352 | 0.0512 | 0.264 | 191 | 0.0283 | 0.511 |  |  | 2 |  | RE-Appl-EffCW-med-ElecDHW-ElecCDryer-Tier2-FrontSDGDMoMH72CZ10rWtd
RE-Appl-EffCW-med-ElecDHW-ElecCDryer-Tier2-Front | DEER2016 | D16v1 | 2015-05-14 08:08 | SDG | DMo | MH72 | CZ14 | rWtd | Each | 1 | 598 | None | 344 | 0.0467 | 0.231 | 185 | 0.0259 | 0.462 | 344 | 0.0467 | 0.231 | 185 | 0.0259 | 0.462 |  |  | 2 |  | RE-Appl-EffCW-med-ElecDHW-ElecCDryer-Tier2-FrontSDGDMoMH72CZ14rWtd
RE-Appl-EffCW-med-ElecDHW-ElecCDryer-Tier2-Front | DEER2016 | D16v1 | 2015-05-14 08:08 | SDG | DMo | MH72 | CZ15 | rWtd | Each | 1 | 598 | None | 335 | 0.046 | 0.478 | 187 | 0.0266 | 0.516 | 335 | 0.046 | 0.478 | 187 | 0.0266 | 0.516 |  |  | 2 |  | RE-Appl-EffCW-med-ElecDHW-ElecCDryer-Tier2-FrontSDGDMoMH72CZ15rWtd
RE-Appl-EffCW-med-ElecDHW-ElecCDryer-Tier2-Front | DEER2016 | D16v1 | 2015-05-14 08:08 | SDG | DMo | MH85 | CZ07 | rWtd | Each | 1 | 621 | None | 345 | 0.0483 | 0.391 | 186 | 0.0266 | 0.459 | 345 | 0.0483 | 0.391 | 186 | 0.0266 | 0.459 |  |  | 2 |  | RE-Appl-EffCW-med-ElecDHW-ElecCDryer-Tier2-FrontSDGDMoMH85CZ07rWtd
RE-Appl-EffCW-med-ElecDHW-ElecCDryer-Tier2-Front | DEER2016 | D16v1 | 2015-05-14 08:08 | SDG | DMo | MH85 | CZ08 | rWtd | Each | 1 | 621 | None | 349 | 0.0493 | 0.528 | 189 | 0.0273 | 0.566 | 349 | 0.0493 | 0.528 | 189 | 0.0273 | 0.566 |  |  | 2 |  | RE-Appl-EffCW-med-ElecDHW-ElecCDryer-Tier2-FrontSDGDMoMH85CZ08rWtd
RE-Appl-EffCW-med-ElecDHW-ElecCDryer-Tier2-Front | DEER2016 | D16v1 | 2015-05-14 08:08 | SDG | DMo | MH85 | CZ10 | rWtd | Each | 1 | 621 | None | 354 | 0.0517 | 0.0193 | 193 | 0.0291 | 0.244 | 354 | 0.0517 | 0.0193 | 193 | 0.0291 | 0.244 |  |  | 2 |  | RE-Appl-EffCW-med-ElecDHW-ElecCDryer-Tier2-FrontSDGDMoMH85CZ10rWtd
RE-Appl-EffCW-med-ElecDHW-ElecCDryer-Tier2-Front | DEER2016 | D16v1 | 2015-05-14 08:08 | SDG | DMo | MH85 | CZ14 | rWtd | Each | 1 | 621 | None | 343 | 0.0464 | -0.722 | 185 | 0.0259 | -0.316 | 343 | 0.0464 | -0.722 | 185 | 0.0259 | -0.316 |  |  | 2 |  | RE-Appl-EffCW-med-ElecDHW-ElecCDryer-Tier2-FrontSDGDMoMH85CZ14rWtd
RE-Appl-EffCW-med-ElecDHW-ElecCDryer-Tier2-Front | DEER2016 | D16v1 | 2015-05-14 08:08 | SDG | DMo | MH85 | CZ15 | rWtd | Each | 1 | 621 | None | 338 | 0.0467 | -0.0101 | 189 | 0.0274 | 0.117 | 338 | 0.0467 | -0.0101 | 189 | 0.0274 | 0.117 |  |  | 2 |  | RE-Appl-EffCW-med-ElecDHW-ElecCDryer-Tier2-FrontSDGDMoMH85CZ15rWtd
RE-Appl-EffCW-med-ElecDHW-ElecCDryer-Tier2-Front | DEER2016 | D16v1 | 2015-05-14 08:08 | SDG | MFm | 1975 | CZ06 | rWtd | Each | 1 | 465 | None | 349 | 0.0485 | 0.0296 | 188 | 0.0263 | 0.27 | 349 | 0.0485 | 0.0296 | 188 | 0.0263 | 0.27 |  |  | 2 |  | RE-Appl-EffCW-med-ElecDHW-ElecCDryer-Tier2-FrontSDGMFm1975CZ06rWtd
RE-Appl-EffCW-med-ElecDHW-ElecCDryer-Tier2-Front | DEER2016 | D16v1 | 2015-05-14 08:08 | SDG | MFm | 1975 | CZ07 | rWtd | Each | 1 | 465 | None | 347 | 0.048 | 0.0351 | 186 | 0.0276 | 0.193 | 347 | 0.048 | 0.0351 | 186 | 0.0276 | 0.193 |  |  | 2 |  | RE-Appl-EffCW-med-ElecDHW-ElecCDryer-Tier2-FrontSDGMFm1975CZ07rWtd
RE-Appl-EffCW-med-ElecDHW-ElecCDryer-Tier2-Front | DEER2016 | D16v1 | 2015-05-14 08:08 | SDG | MFm | 1975 | CZ08 | rWtd | Each | 1 | 465 | None | 350 | 0.051 | -0.0397 | 190 | 0.0271 | 0.225 | 350 | 0.051 | -0.0397 | 190 | 0.0271 | 0.225 |  |  | 2 |  | RE-Appl-EffCW-med-ElecDHW-ElecCDryer-Tier2-FrontSDGMFm1975CZ08rWtd
RE-Appl-EffCW-med-ElecDHW-ElecCDryer-Tier2-Front | DEER2016 | D16v1 | 2015-05-14 08:08 | SDG | MFm | 1975 | CZ10 | rWtd | Each | 1 | 544 | None | 348 | 0.0511 | 0.249 | 189 | 0.0289 | 0.0953 | 348 | 0.0511 | 0.249 | 189 | 0.0289 | 0.0953 |  |  | 2 |  | RE-Appl-EffCW-med-ElecDHW-ElecCDryer-Tier2-FrontSDGMFm1975CZ10rWtd
RE-Appl-EffCW-med-ElecDHW-ElecCDryer-Tier2-Front | DEER2016 | D16v1 | 2015-05-14 08:08 | SDG | MFm | 1975 | CZ14 | rWtd | Each | 1 | 634 | None | 356 | 0.0498 | -0.156 | 191 | 0.0278 | 0.139 | 356 | 0.0498 | -0.156 | 191 | 0.0278 | 0.139 |  |  | 2 |  | RE-Appl-EffCW-med-ElecDHW-ElecCDryer-Tier2-FrontSDGMFm1975CZ14rWtd
RE-Appl-EffCW-med-ElecDHW-ElecCDryer-Tier2-Front | DEER2016 | D16v1 | 2015-05-14 08:08 | SDG | MFm | 1975 | CZ15 | rWtd | Each | 1 | 634 | None | 341 | 0.0483 | 0.163 | 189 | 0.0277 | 0.24 | 341 | 0.0483 | 0.163 | 189 | 0.0277 | 0.24 |  |  | 2 |  | RE-Appl-EffCW-med-ElecDHW-ElecCDryer-Tier2-FrontSDGMFm1975CZ15rWtd
RE-Appl-EffCW-med-ElecDHW-ElecCDryer-Tier2-Front | DEER2016 | D16v1 | 2015-05-14 08:08 | SDG | MFm | 1985 | CZ06 | rWtd | Each | 1 | 578 | None | 348 | 0.0514 | 0.513 | 188 | 0.029 | 0.277 | 348 | 0.0514 | 0.513 | 188 | 0.029 | 0.277 |  |  | 2 |  | RE-Appl-EffCW-med-ElecDHW-ElecCDryer-Tier2-FrontSDGMFm1985CZ06rWtd
RE-Appl-EffCW-med-ElecDHW-ElecCDryer-Tier2-Front | DEER2016 | D16v1 | 2015-05-14 08:08 | SDG | MFm | 1985 | CZ07 | rWtd | Each | 1 | 578 | None | 346 | 0.0483 | 0.353 | 186 | 0.0271 | 0.189 | 346 | 0.0483 | 0.353 | 186 | 0.0271 | 0.189 |  |  | 2 |  | RE-Appl-EffCW-med-ElecDHW-ElecCDryer-Tier2-FrontSDGMFm1985CZ07rWtd
RE-Appl-EffCW-med-ElecDHW-ElecCDryer-Tier2-Front | DEER2016 | D16v1 | 2015-05-14 08:08 | SDG | MFm | 1985 | CZ08 | rWtd | Each | 1 | 578 | None | 348 | 0.0486 | 0.511 | 189 | 0.0259 | 0.284 | 348 | 0.0486 | 0.511 | 189 | 0.0259 | 0.284 |  |  | 2 |  | RE-Appl-EffCW-med-ElecDHW-ElecCDryer-Tier2-FrontSDGMFm1985CZ08rWtd
RE-Appl-EffCW-med-ElecDHW-ElecCDryer-Tier2-Front | DEER2016 | D16v1 | 2015-05-14 08:08 | SDG | MFm | 1985 | CZ10 | rWtd | Each | 1 | 648 | None | 349 | 0.0503 | 0.293 | 188 | 0.0278 | 0.449 | 349 | 0.0503 | 0.293 | 188 | 0.0278 | 0.449 |  |  | 2 |  | RE-Appl-EffCW-med-ElecDHW-ElecCDryer-Tier2-FrontSDGMFm1985CZ10rWtd
RE-Appl-EffCW-med-ElecDHW-ElecCDryer-Tier2-Front | DEER2016 | D16v1 | 2015-05-14 08:08 | SDG | MFm | 1985 | CZ14 | rWtd | Each | 1 | 630 | None | 359 | 0.0513 | -0.526 | 195 | 0.0292 | -0.258 | 359 | 0.0513 | -0.526 | 195 | 0.0292 | -0.258 |  |  | 2 |  | RE-Appl-EffCW-med-ElecDHW-ElecCDryer-Tier2-FrontSDGMFm1985CZ14rWtd
RE-Appl-EffCW-med-ElecDHW-ElecCDryer-Tier2-Front | DEER2016 | D16v1 | 2015-05-14 08:08 | SDG | MFm | 1985 | CZ15 | rWtd | Each | 1 | 630 | None | 347 | 0.0495 | -0.0271 | 195 | 0.0291 | 0.0376 | 347 | 0.0495 | -0.0271 | 195 | 0.0291 | 0.0376 |  |  | 2 |  | RE-Appl-EffCW-med-ElecDHW-ElecCDryer-Tier2-FrontSDGMFm1985CZ15rWtd
RE-Appl-EffCW-med-ElecDHW-ElecCDryer-Tier2-Front | DEER2016 | D16v1 | 2015-05-14 08:08 | SDG | MFm | 1996 | CZ06 | rWtd | Each | 1 | 518 | None | 349 | 0.0501 | -0.122 | 187 | 0.0278 | 0.0808 | 349 | 0.0501 | -0.122 | 187 | 0.0278 | 0.0808 |  |  | 2 |  | RE-Appl-EffCW-med-ElecDHW-ElecCDryer-Tier2-FrontSDGMFm1996CZ06rWtd
RE-Appl-EffCW-med-ElecDHW-ElecCDryer-Tier2-Front | DEER2016 | D16v1 | 2015-05-14 08:08 | SDG | MFm | 1996 | CZ07 | rWtd | Each | 1 | 518 | None | 347 | 0.0488 | -0.0147 | 187 | 0.0271 | 0.102 | 347 | 0.0488 | -0.0147 | 187 | 0.0271 | 0.102 |  |  | 2 |  | RE-Appl-EffCW-med-ElecDHW-ElecCDryer-Tier2-FrontSDGMFm1996CZ07rWtd
RE-Appl-EffCW-med-ElecDHW-ElecCDryer-Tier2-Front | DEER2016 | D16v1 | 2015-05-14 08:08 | SDG | MFm | 1996 | CZ08 | rWtd | Each | 1 | 518 | None | 352 | 0.0505 | -0.0758 | 191 | 0.0276 | 0.0827 | 352 | 0.0505 | -0.0758 | 191 | 0.0276 | 0.0827 |  |  | 2 |  | RE-Appl-EffCW-med-ElecDHW-ElecCDryer-Tier2-FrontSDGMFm1996CZ08rWtd
RE-Appl-EffCW-med-ElecDHW-ElecCDryer-Tier2-Front | DEER2016 | D16v1 | 2015-05-14 08:08 | SDG | MFm | 1996 | CZ10 | rWtd | Each | 1 | 487 | None | 347 | 0.0512 | 0.218 | 188 | 0.029 | 0.159 | 347 | 0.0512 | 0.218 | 188 | 0.029 | 0.159 |  |  | 2 |  | RE-Appl-EffCW-med-ElecDHW-ElecCDryer-Tier2-FrontSDGMFm1996CZ10rWtd
RE-Appl-EffCW-med-ElecDHW-ElecCDryer-Tier2-Front | DEER2016 | D16v1 | 2015-05-14 08:08 | SDG | MFm | 1996 | CZ14 | rWtd | Each | 1 | 480 | None | 358 | 0.0484 | 0.00787 | 196 | 0.0275 | -0.0699 | 358 | 0.0484 | 0.00787 | 196 | 0.0275 | -0.0699 |  |  | 2 |  | RE-Appl-EffCW-med-ElecDHW-ElecCDryer-Tier2-FrontSDGMFm1996CZ14rWtd
RE-Appl-EffCW-med-ElecDHW-ElecCDryer-Tier2-Front | DEER2016 | D16v1 | 2015-05-14 08:08 | SDG | MFm | 1996 | CZ15 | rWtd | Each | 1 | 480 | None | 341 | 0.0488 | -0.0404 | 194 | 0.0292 | -0.0602 | 341 | 0.0488 | -0.0404 | 194 | 0.0292 | -0.0602 |  |  | 2 |  | RE-Appl-EffCW-med-ElecDHW-ElecCDryer-Tier2-FrontSDGMFm1996CZ15rWtd
RE-Appl-EffCW-med-ElecDHW-ElecCDryer-Tier2-Front | DEER2016 | D16v1 | 2015-05-14 08:08 | SDG | MFm | 2003 | CZ06 | rWtd | Each | 1 | 538 | None | 348 | 0.0494 | 0.269 | 187 | 0.0272 | 0.467 | 348 | 0.0494 | 0.269 | 187 | 0.0272 | 0.467 |  |  | 2 |  | RE-Appl-EffCW-med-ElecDHW-ElecCDryer-Tier2-FrontSDGMFm2003CZ06rWtd
RE-Appl-EffCW-med-ElecDHW-ElecCDryer-Tier2-Front | DEER2016 | D16v1 | 2015-05-14 08:08 | SDG | MFm | 2003 | CZ07 | rWtd | Each | 1 | 538 | None | 346 | 0.0492 | 0.158 | 186 | 0.0265 | 0.311 | 346 | 0.0492 | 0.158 | 186 | 0.0265 | 0.311 |  |  | 2 |  | RE-Appl-EffCW-med-ElecDHW-ElecCDryer-Tier2-FrontSDGMFm2003CZ07rWtd
RE-Appl-EffCW-med-ElecDHW-ElecCDryer-Tier2-Front | DEER2016 | D16v1 | 2015-05-14 08:08 | SDG | MFm | 2003 | CZ08 | rWtd | Each | 1 | 538 | None | 349 | 0.0497 | 0.181 | 187 | 0.0278 | 0.365 | 349 | 0.0497 | 0.181 | 187 | 0.0278 | 0.365 |  |  | 2 |  | RE-Appl-EffCW-med-ElecDHW-ElecCDryer-Tier2-FrontSDGMFm2003CZ08rWtd
RE-Appl-EffCW-med-ElecDHW-ElecCDryer-Tier2-Front | DEER2016 | D16v1 | 2015-05-14 08:08 | SDG | MFm | 2003 | CZ10 | rWtd | Each | 1 | 474 | None | 349 | 0.0504 | -0.139 | 188 | 0.0276 | 0.0903 | 349 | 0.0504 | -0.139 | 188 | 0.0276 | 0.0903 |  |  | 2 |  | RE-Appl-EffCW-med-ElecDHW-ElecCDryer-Tier2-FrontSDGMFm2003CZ10rWtd
RE-Appl-EffCW-med-ElecDHW-ElecCDryer-Tier2-Front | DEER2016 | D16v1 | 2015-05-14 08:08 | SDG | MFm | 2003 | CZ14 | rWtd | Each | 1 | 487 | None | 354 | 0.0479 | 0.282 | 192 | 0.027 | 0.214 | 354 | 0.0479 | 0.282 | 192 | 0.027 | 0.214 |  |  | 2 |  | RE-Appl-EffCW-med-ElecDHW-ElecCDryer-Tier2-FrontSDGMFm2003CZ14rWtd
RE-Appl-EffCW-med-ElecDHW-ElecCDryer-Tier2-Front | DEER2016 | D16v1 | 2015-05-14 08:08 | SDG | MFm | 2003 | CZ15 | rWtd | Each | 1 | 487 | None | 336 | 0.0473 | 0.0866 | 189 | 0.0279 | 0.0637 | 336 | 0.0473 | 0.0866 | 189 | 0.0279 | 0.0637 |  |  | 2 |  | RE-Appl-EffCW-med-ElecDHW-ElecCDryer-Tier2-FrontSDGMFm2003CZ15rWtd
RE-Appl-EffCW-med-ElecDHW-ElecCDryer-Tier2-Front | DEER2016 | D16v1 | 2015-05-14 08:08 | SDG | MFm | 2007 | CZ06 | rWtd | Each | 1 | 538 | None | 348 | 0.0484 | 0.277 | 187 | 0.0267 | 0.472 | 348 | 0.0484 | 0.277 | 187 | 0.0267 | 0.472 |  |  | 2 |  | RE-Appl-EffCW-med-ElecDHW-ElecCDryer-Tier2-FrontSDGMFm2007CZ06rWtd
RE-Appl-EffCW-med-ElecDHW-ElecCDryer-Tier2-Front | DEER2016 | D16v1 | 2015-05-14 08:08 | SDG | MFm | 2007 | CZ07 | rWtd | Each | 1 | 538 | None | 346 | 0.0488 | 0.153 | 186 | 0.0261 | 0.253 | 346 | 0.0488 | 0.153 | 186 | 0.0261 | 0.253 |  |  | 2 |  | RE-Appl-EffCW-med-ElecDHW-ElecCDryer-Tier2-FrontSDGMFm2007CZ07rWtd
RE-Appl-EffCW-med-ElecDHW-ElecCDryer-Tier2-Front | DEER2016 | D16v1 | 2015-05-14 08:08 | SDG | MFm | 2007 | CZ08 | rWtd | Each | 1 | 538 | None | 350 | 0.0486 | 0.245 | 188 | 0.0266 | 0.413 | 350 | 0.0486 | 0.245 | 188 | 0.0266 | 0.413 |  |  | 2 |  | RE-Appl-EffCW-med-ElecDHW-ElecCDryer-Tier2-FrontSDGMFm2007CZ08rWtd
RE-Appl-EffCW-med-ElecDHW-ElecCDryer-Tier2-Front | DEER2016 | D16v1 | 2015-05-14 08:08 | SDG | MFm | 2007 | CZ10 | rWtd | Each | 1 | 474 | None | 349 | 0.0489 | -0.062 | 188 | 0.0267 | 0.144 | 349 | 0.0489 | -0.062 | 188 | 0.0267 | 0.144 |  |  | 2 |  | RE-Appl-EffCW-med-ElecDHW-ElecCDryer-Tier2-FrontSDGMFm2007CZ10rWtd
RE-Appl-EffCW-med-ElecDHW-ElecCDryer-Tier2-Front | DEER2016 | D16v1 | 2015-05-14 08:08 | SDG | MFm | 2007 | CZ14 | rWtd | Each | 1 | 487 | None | 353 | 0.0479 | 0.286 | 191 | 0.0269 | 0.21 | 353 | 0.0479 | 0.286 | 191 | 0.0269 | 0.21 |  |  | 2 |  | RE-Appl-EffCW-med-ElecDHW-ElecCDryer-Tier2-FrontSDGMFm2007CZ14rWtd
RE-Appl-EffCW-med-ElecDHW-ElecCDryer-Tier2-Front | DEER2016 | D16v1 | 2015-05-14 08:08 | SDG | MFm | 2007 | CZ15 | rWtd | Each | 1 | 487 | None | 335 | 0.0469 | 0.0855 | 188 | 0.0276 | 0.0646 | 335 | 0.0469 | 0.0855 | 188 | 0.0276 | 0.0646 |  |  | 2 |  | RE-Appl-EffCW-med-ElecDHW-ElecCDryer-Tier2-FrontSDGMFm2007CZ15rWtd
RE-Appl-EffCW-med-ElecDHW-ElecCDryer-Tier2-Front | DEER2016 | D16v1 | 2015-05-14 08:08 | SDG | MFm | 2011 | CZ06 | rWtd | Each | 1 | 538 | None | 348 | 0.0486 | 0.218 | 187 | 0.0266 | 0.414 | 348 | 0.0486 | 0.218 | 187 | 0.0266 | 0.414 |  |  | 2 |  | RE-Appl-EffCW-med-ElecDHW-ElecCDryer-Tier2-FrontSDGMFm2011CZ06rWtd
RE-Appl-EffCW-med-ElecDHW-ElecCDryer-Tier2-Front | DEER2016 | D16v1 | 2015-05-14 08:08 | SDG | MFm | 2011 | CZ07 | rWtd | Each | 1 | 538 | None | 346 | 0.049 | 0.119 | 185 | 0.0271 | 0.163 | 346 | 0.049 | 0.119 | 185 | 0.0271 | 0.163 |  |  | 2 |  | RE-Appl-EffCW-med-ElecDHW-ElecCDryer-Tier2-FrontSDGMFm2011CZ07rWtd
RE-Appl-EffCW-med-ElecDHW-ElecCDryer-Tier2-Front | DEER2016 | D16v1 | 2015-05-14 08:08 | SDG | MFm | 2011 | CZ08 | rWtd | Each | 1 | 538 | None | 350 | 0.0486 | 0.245 | 188 | 0.0263 | 0.367 | 350 | 0.0486 | 0.245 | 188 | 0.0263 | 0.367 |  |  | 2 |  | RE-Appl-EffCW-med-ElecDHW-ElecCDryer-Tier2-FrontSDGMFm2011CZ08rWtd
RE-Appl-EffCW-med-ElecDHW-ElecCDryer-Tier2-Front | DEER2016 | D16v1 | 2015-05-14 08:08 | SDG | MFm | 2011 | CZ10 | rWtd | Each | 1 | 474 | None | 349 | 0.0493 | -0.0292 | 188 | 0.0271 | 0.136 | 349 | 0.0493 | -0.0292 | 188 | 0.0271 | 0.136 |  |  | 2 |  | RE-Appl-EffCW-med-ElecDHW-ElecCDryer-Tier2-FrontSDGMFm2011CZ10rWtd
RE-Appl-EffCW-med-ElecDHW-ElecCDryer-Tier2-Front | DEER2016 | D16v1 | 2015-05-14 08:08 | SDG | MFm | 2011 | CZ14 | rWtd | Each | 1 | 487 | None | 353 | 0.048 | 0.316 | 191 | 0.0269 | 0.238 | 353 | 0.048 | 0.316 | 191 | 0.0269 | 0.238 |  |  | 2 |  | RE-Appl-EffCW-med-ElecDHW-ElecCDryer-Tier2-FrontSDGMFm2011CZ14rWtd
RE-Appl-EffCW-med-ElecDHW-ElecCDryer-Tier2-Front | DEER2016 | D16v1 | 2015-05-14 08:08 | SDG | MFm | 2011 | CZ15 | rWtd | Each | 1 | 487 | None | 335 | 0.0468 | 0.0697 | 188 | 0.0276 | 0.0534 | 335 | 0.0468 | 0.0697 | 188 | 0.0276 | 0.0534 |  |  | 2 |  | RE-Appl-EffCW-med-ElecDHW-ElecCDryer-Tier2-FrontSDGMFm2011CZ15rWtd
RE-Appl-EffCW-med-ElecDHW-ElecCDryer-Tier2-Front | DEER2016 | D16v1 | 2015-05-14 08:08 | SDG | MFm | 2014 | CZ06 | rWtd | Each | 1 | 538 | None | 348 | 0.0492 | 0.184 | 186 | 0.026 | 0.348 | 348 | 0.0492 | 0.184 | 186 | 0.026 | 0.348 |  |  | 2 |  | RE-Appl-EffCW-med-ElecDHW-ElecCDryer-Tier2-FrontSDGMFm2014CZ06rWtd
RE-Appl-EffCW-med-ElecDHW-ElecCDryer-Tier2-Front | DEER2016 | D16v1 | 2015-05-14 08:08 | SDG | MFm | 2014 | CZ07 | rWtd | Each | 1 | 538 | None | 346 | 0.0497 | 0.096 | 185 | 0.0274 | 0.12 | 346 | 0.0497 | 0.096 | 185 | 0.0274 | 0.12 |  |  | 2 |  | RE-Appl-EffCW-med-ElecDHW-ElecCDryer-Tier2-FrontSDGMFm2014CZ07rWtd
RE-Appl-EffCW-med-ElecDHW-ElecCDryer-Tier2-Front | DEER2016 | D16v1 | 2015-05-14 08:08 | SDG | MFm | 2014 | CZ08 | rWtd | Each | 1 | 538 | None | 350 | 0.0491 | 0.218 | 188 | 0.0266 | 0.308 | 350 | 0.0491 | 0.218 | 188 | 0.0266 | 0.308 |  |  | 2 |  | RE-Appl-EffCW-med-ElecDHW-ElecCDryer-Tier2-FrontSDGMFm2014CZ08rWtd
RE-Appl-EffCW-med-ElecDHW-ElecCDryer-Tier2-Front | DEER2016 | D16v1 | 2015-05-14 08:08 | SDG | MFm | 2014 | CZ10 | rWtd | Each | 1 | 474 | None | 349 | 0.0497 | -0.034 | 188 | 0.0275 | 0.105 | 349 | 0.0497 | -0.034 | 188 | 0.0275 | 0.105 |  |  | 2 |  | RE-Appl-EffCW-med-ElecDHW-ElecCDryer-Tier2-FrontSDGMFm2014CZ10rWtd
RE-Appl-EffCW-med-ElecDHW-ElecCDryer-Tier2-Front | DEER2016 | D16v1 | 2015-05-14 08:08 | SDG | MFm | 2014 | CZ14 | rWtd | Each | 1 | 487 | None | 353 | 0.0482 | 0.261 | 191 | 0.027 | 0.194 | 353 | 0.0482 | 0.261 | 191 | 0.027 | 0.194 |  |  | 2 |  | RE-Appl-EffCW-med-ElecDHW-ElecCDryer-Tier2-FrontSDGMFm2014CZ14rWtd
RE-Appl-EffCW-med-ElecDHW-ElecCDryer-Tier2-Front | DEER2016 | D16v1 | 2015-05-14 08:08 | SDG | MFm | 2014 | CZ15 | rWtd | Each | 1 | 487 | None | 335 | 0.0471 | 0.0598 | 188 | 0.0277 | 0.0429 | 335 | 0.0471 | 0.0598 | 188 | 0.0277 | 0.0429 |  |  | 2 |  | RE-Appl-EffCW-med-ElecDHW-ElecCDryer-Tier2-FrontSDGMFm2014CZ15rWtd
RE-Appl-EffCW-med-ElecDHW-ElecCDryer-Tier2-Front | DEER2016 | D16v1 | 2015-05-14 08:08 | SDG | MFm | Ex | CZ06 | rWtd | Each | 1 | 527 | None | 349 | 0.05 | 0.261 | 188 | 0.0277 | 0.272 | 349 | 0.05 | 0.261 | 188 | 0.0277 | 0.272 |  |  | 2 |  | RE-Appl-EffCW-med-ElecDHW-ElecCDryer-Tier2-FrontSDGMFmExCZ06rWtd
RE-Appl-EffCW-med-ElecDHW-ElecCDryer-Tier2-Front | DEER2016 | D16v1 | 2015-05-14 08:08 | SDG | MFm | Ex | CZ07 | rWtd | Each | 1 | 516 | None | 346 | 0.0483 | 0.16 | 186 | 0.0273 | 0.191 | 346 | 0.0483 | 0.16 | 186 | 0.0273 | 0.191 |  |  | 2 |  | RE-Appl-EffCW-med-ElecDHW-ElecCDryer-Tier2-FrontSDGMFmExCZ07rWtd
RE-Appl-EffCW-med-ElecDHW-ElecCDryer-Tier2-Front | DEER2016 | D16v1 | 2015-05-14 08:08 | SDG | MFm | Ex | CZ08 | rWtd | Each | 1 | 539 | None | 350 | 0.0495 | 0.187 | 189 | 0.0269 | 0.244 | 350 | 0.0495 | 0.187 | 189 | 0.0269 | 0.244 |  |  | 2 |  | RE-Appl-EffCW-med-ElecDHW-ElecCDryer-Tier2-FrontSDGMFmExCZ08rWtd
RE-Appl-EffCW-med-ElecDHW-ElecCDryer-Tier2-Front | DEER2016 | D16v1 | 2015-05-14 08:08 | SDG | MFm | Ex | CZ10 | rWtd | Each | 1 | 580 | None | 348 | 0.0506 | 0.238 | 188 | 0.0283 | 0.252 | 348 | 0.0506 | 0.238 | 188 | 0.0283 | 0.252 |  |  | 2 |  | RE-Appl-EffCW-med-ElecDHW-ElecCDryer-Tier2-FrontSDGMFmExCZ10rWtd
RE-Appl-EffCW-med-ElecDHW-ElecCDryer-Tier2-Front | DEER2016 | D16v1 | 2015-05-14 08:08 | SDG | MFm | Ex | CZ14 | rWtd | Each | 1 | 634 | None | 356 | 0.0498 | -0.156 | 191 | 0.0278 | 0.139 | 356 | 0.0498 | -0.156 | 191 | 0.0278 | 0.139 |  |  | 2 |  | RE-Appl-EffCW-med-ElecDHW-ElecCDryer-Tier2-FrontSDGMFmExCZ14rWtd
RE-Appl-EffCW-med-ElecDHW-ElecCDryer-Tier2-Front | DEER2016 | D16v1 | 2015-05-14 08:08 | SDG | MFm | Ex | CZ15 | rWtd | Each | 1 | 634 | None | 341 | 0.0483 | 0.163 | 189 | 0.0277 | 0.24 | 341 | 0.0483 | 0.163 | 189 | 0.0277 | 0.24 |  |  | 2 |  | RE-Appl-EffCW-med-ElecDHW-ElecCDryer-Tier2-FrontSDGMFmExCZ15rWtd
RE-Appl-EffCW-med-ElecDHW-ElecCDryer-Tier2-Front | DEER2016 | D16v1 | 2015-05-14 08:08 | SDG | MFm | Ex | IOU | rWtd | Each | 1 | 530 | None | 347 | 0.0489 | 0.182 | 187 | 0.0275 | 0.21 | 347 | 0.0489 | 0.182 | 187 | 0.0275 | 0.21 |  |  | 2 |  | RE-Appl-EffCW-med-ElecDHW-ElecCDryer-Tier2-FrontSDGMFmExIOUrWtd
RE-Appl-EffCW-med-ElecDHW-ElecCDryer-Tier2-Front | DEER2016 | D16v1 | 2015-05-14 08:08 | SDG | SFm | 1975 | CZ06 | rWtd | Each | 1 | 764 | None | 434 | 0.0616 | 0.699 | 234 | 0.0337 | 0.873 | 434 | 0.0616 | 0.699 | 234 | 0.0337 | 0.873 |  |  | 2 |  | RE-Appl-EffCW-med-ElecDHW-ElecCDryer-Tier2-FrontSDGSFm1975CZ06rWtd
RE-Appl-EffCW-med-ElecDHW-ElecCDryer-Tier2-Front | DEER2016 | D16v1 | 2015-05-14 08:08 | SDG | SFm | 1975 | CZ07 | rWtd | Each | 1 | 764 | None | 431 | 0.0546 | 0.402 | 232 | 0.0271 | 0.681 | 431 | 0.0546 | 0.402 | 232 | 0.0271 | 0.681 |  |  | 2 |  | RE-Appl-EffCW-med-ElecDHW-ElecCDryer-Tier2-FrontSDGSFm1975CZ07rWtd
RE-Appl-EffCW-med-ElecDHW-ElecCDryer-Tier2-Front | DEER2016 | D16v1 | 2015-05-14 08:08 | SDG | SFm | 1975 | CZ08 | rWtd | Each | 1 | 764 | None | 435 | 0.0628 | 0.0485 | 237 | 0.0345 | 0.388 | 435 | 0.0628 | 0.0485 | 237 | 0.0345 | 0.388 |  |  | 2 |  | RE-Appl-EffCW-med-ElecDHW-ElecCDryer-Tier2-FrontSDGSFm1975CZ08rWtd
RE-Appl-EffCW-med-ElecDHW-ElecCDryer-Tier2-Front | DEER2016 | D16v1 | 2015-05-14 08:08 | SDG | SFm | 1975 | CZ10 | rWtd | Each | 1 | 818 | None | 431 | 0.0639 | -0.146 | 232 | 0.0353 | 0.268 | 431 | 0.0639 | -0.146 | 232 | 0.0353 | 0.268 |  |  | 2 |  | RE-Appl-EffCW-med-ElecDHW-ElecCDryer-Tier2-FrontSDGSFm1975CZ10rWtd
RE-Appl-EffCW-med-ElecDHW-ElecCDryer-Tier2-Front | DEER2016 | D16v1 | 2015-05-14 08:08 | SDG | SFm | 1975 | CZ14 | rWtd | Each | 1 | 778 | None | 441 | 0.0638 | -0.17 | 236 | 0.0352 | 0.316 | 441 | 0.0638 | -0.17 | 236 | 0.0352 | 0.316 |  |  | 2 |  | RE-Appl-EffCW-med-ElecDHW-ElecCDryer-Tier2-FrontSDGSFm1975CZ14rWtd
RE-Appl-EffCW-med-ElecDHW-ElecCDryer-Tier2-Front | DEER2016 | D16v1 | 2015-05-14 08:08 | SDG | SFm | 1975 | CZ15 | rWtd | Each | 1 | 778 | None | 426 | 0.0632 | 0.0463 | 238 | 0.0369 | 0.306 | 426 | 0.0632 | 0.0463 | 238 | 0.0369 | 0.306 |  |  | 2 |  | RE-Appl-EffCW-med-ElecDHW-ElecCDryer-Tier2-FrontSDGSFm1975CZ15rWtd
RE-Appl-EffCW-med-ElecDHW-ElecCDryer-Tier2-Front | DEER2016 | D16v1 | 2015-05-14 08:08 | SDG | SFm | 1985 | CZ06 | rWtd | Each | 1 | 1030 | None | 434 | 0.065 | 0.336 | 234 | 0.0361 | 0.654 | 434 | 0.065 | 0.336 | 234 | 0.0361 | 0.654 |  |  | 2 |  | RE-Appl-EffCW-med-ElecDHW-ElecCDryer-Tier2-FrontSDGSFm1985CZ06rWtd
RE-Appl-EffCW-med-ElecDHW-ElecCDryer-Tier2-Front | DEER2016 | D16v1 | 2015-05-14 08:08 | SDG | SFm | 1985 | CZ07 | rWtd | Each | 1 | 1030 | None | 432 | 0.0676 | 0.367 | 233 | 0.0389 | 0.687 | 432 | 0.0676 | 0.367 | 233 | 0.0389 | 0.687 |  |  | 2 |  | RE-Appl-EffCW-med-ElecDHW-ElecCDryer-Tier2-FrontSDGSFm1985CZ07rWtd
RE-Appl-EffCW-med-ElecDHW-ElecCDryer-Tier2-Front | DEER2016 | D16v1 | 2015-05-14 08:08 | SDG | SFm | 1985 | CZ08 | rWtd | Each | 1 | 1030 | None | 438 | 0.0632 | 0.418 | 237 | 0.035 | 0.716 | 438 | 0.0632 | 0.418 | 237 | 0.035 | 0.716 |  |  | 2 |  | RE-Appl-EffCW-med-ElecDHW-ElecCDryer-Tier2-FrontSDGSFm1985CZ08rWtd
RE-Appl-EffCW-med-ElecDHW-ElecCDryer-Tier2-Front | DEER2016 | D16v1 | 2015-05-14 08:08 | SDG | SFm | 1985 | CZ10 | rWtd | Each | 1 | 906 | None | 433 | 0.0651 | -0.0591 | 234 | 0.0369 | 0.224 | 433 | 0.0651 | -0.0591 | 234 | 0.0369 | 0.224 |  |  | 2 |  | RE-Appl-EffCW-med-ElecDHW-ElecCDryer-Tier2-FrontSDGSFm1985CZ10rWtd
RE-Appl-EffCW-med-ElecDHW-ElecCDryer-Tier2-Front | DEER2016 | D16v1 | 2015-05-14 08:08 | SDG | SFm | 1985 | CZ14 | rWtd | Each | 1 | 870 | None | 439 | 0.0631 | -1.53 | 236 | 0.0349 | -0.778 | 439 | 0.0631 | -1.53 | 236 | 0.0349 | -0.778 |  |  | 2 |  | RE-Appl-EffCW-med-ElecDHW-ElecCDryer-Tier2-FrontSDGSFm1985CZ14rWtd
RE-Appl-EffCW-med-ElecDHW-ElecCDryer-Tier2-Front | DEER2016 | D16v1 | 2015-05-14 08:08 | SDG | SFm | 1985 | CZ15 | rWtd | Each | 1 | 870 | None | 432 | 0.0656 | -0.758 | 242 | 0.0384 | -0.326 | 432 | 0.0656 | -0.758 | 242 | 0.0384 | -0.326 |  |  | 2 |  | RE-Appl-EffCW-med-ElecDHW-ElecCDryer-Tier2-FrontSDGSFm1985CZ15rWtd
RE-Appl-EffCW-med-ElecDHW-ElecCDryer-Tier2-Front | DEER2016 | D16v1 | 2015-05-14 08:08 | SDG | SFm | 1996 | CZ06 | rWtd | Each | 1 | 1150 | None | 434 | 0.068 | 0.381 | 236 | 0.0124 | 0.902 | 434 | 0.068 | 0.381 | 236 | 0.0124 | 0.902 |  |  | 2 |  | RE-Appl-EffCW-med-ElecDHW-ElecCDryer-Tier2-FrontSDGSFm1996CZ06rWtd
RE-Appl-EffCW-med-ElecDHW-ElecCDryer-Tier2-Front | DEER2016 | D16v1 | 2015-05-14 08:08 | SDG | SFm | 1996 | CZ07 | rWtd | Each | 1 | 1150 | None | 433 | 0.105 | 0.251 | 233 | 0.0644 | 0.782 | 433 | 0.105 | 0.251 | 233 | 0.0644 | 0.782 |  |  | 2 |  | RE-Appl-EffCW-med-ElecDHW-ElecCDryer-Tier2-FrontSDGSFm1996CZ07rWtd
RE-Appl-EffCW-med-ElecDHW-ElecCDryer-Tier2-Front | DEER2016 | D16v1 | 2015-05-14 08:08 | SDG | SFm | 1996 | CZ08 | rWtd | Each | 1 | 1150 | None | 438 | 0.0641 | 0.146 | 238 | 0.0353 | 0.625 | 438 | 0.0641 | 0.146 | 238 | 0.0353 | 0.625 |  |  | 2 |  | RE-Appl-EffCW-med-ElecDHW-ElecCDryer-Tier2-FrontSDGSFm1996CZ08rWtd
RE-Appl-EffCW-med-ElecDHW-ElecCDryer-Tier2-Front | DEER2016 | D16v1 | 2015-05-14 08:08 | SDG | SFm | 1996 | CZ10 | rWtd | Each | 1 | 1090 | None | 436 | 0.0621 | -0.253 | 236 | 0.0345 | -0.284 | 436 | 0.0621 | -0.253 | 236 | 0.0345 | -0.284 |  |  | 2 |  | RE-Appl-EffCW-med-ElecDHW-ElecCDryer-Tier2-FrontSDGSFm1996CZ10rWtd
RE-Appl-EffCW-med-ElecDHW-ElecCDryer-Tier2-Front | DEER2016 | D16v1 | 2015-05-14 08:08 | SDG | SFm | 1996 | CZ14 | rWtd | Each | 1 | 879 | None | 441 | 0.0648 | -0.47 | 239 | 0.0402 | -0.0485 | 441 | 0.0648 | -0.47 | 239 | 0.0402 | -0.0485 |  |  | 2 |  | RE-Appl-EffCW-med-ElecDHW-ElecCDryer-Tier2-FrontSDGSFm1996CZ14rWtd
RE-Appl-EffCW-med-ElecDHW-ElecCDryer-Tier2-Front | DEER2016 | D16v1 | 2015-05-14 08:08 | SDG | SFm | 1996 | CZ15 | rWtd | Each | 1 | 879 | None | 427 | 0.0609 | -0.173 | 238 | 0.0356 | 0.0634 | 427 | 0.0609 | -0.173 | 238 | 0.0356 | 0.0634 |  |  | 2 |  | RE-Appl-EffCW-med-ElecDHW-ElecCDryer-Tier2-FrontSDGSFm1996CZ15rWtd
RE-Appl-EffCW-med-ElecDHW-ElecCDryer-Tier2-Front | DEER2016 | D16v1 | 2015-05-14 08:08 | SDG | SFm | 2003 | CZ06 | rWtd | Each | 1 | 1200 | None | 435 | 0.0448 | 0.373 | 235 | 0.0254 | 0.167 | 435 | 0.0448 | 0.373 | 235 | 0.0254 | 0.167 |  |  | 2 |  | RE-Appl-EffCW-med-ElecDHW-ElecCDryer-Tier2-FrontSDGSFm2003CZ06rWtd
RE-Appl-EffCW-med-ElecDHW-ElecCDryer-Tier2-Front | DEER2016 | D16v1 | 2015-05-14 08:08 | SDG | SFm | 2003 | CZ07 | rWtd | Each | 1 | 1200 | None | 436 | 0.06 | 0.422 | 236 | 0.0321 | 0.131 | 436 | 0.06 | 0.422 | 236 | 0.0321 | 0.131 |  |  | 2 |  | RE-Appl-EffCW-med-ElecDHW-ElecCDryer-Tier2-FrontSDGSFm2003CZ07rWtd
RE-Appl-EffCW-med-ElecDHW-ElecCDryer-Tier2-Front | DEER2016 | D16v1 | 2015-05-14 08:08 | SDG | SFm | 2003 | CZ08 | rWtd | Each | 1 | 1200 | None | 439 | 0.0627 | -0.123 | 242 | 0.0334 | -0.206 | 439 | 0.0627 | -0.123 | 242 | 0.0334 | -0.206 |  |  | 2 |  | RE-Appl-EffCW-med-ElecDHW-ElecCDryer-Tier2-FrontSDGSFm2003CZ08rWtd
RE-Appl-EffCW-med-ElecDHW-ElecCDryer-Tier2-Front | DEER2016 | D16v1 | 2015-05-14 08:08 | SDG | SFm | 2003 | CZ10 | rWtd | Each | 1 | 974 | None | 438 | 0.0596 | -0.484 | 236 | 0.0329 | 0.104 | 438 | 0.0596 | -0.484 | 236 | 0.0329 | 0.104 |  |  | 2 |  | RE-Appl-EffCW-med-ElecDHW-ElecCDryer-Tier2-FrontSDGSFm2003CZ10rWtd
RE-Appl-EffCW-med-ElecDHW-ElecCDryer-Tier2-Front | DEER2016 | D16v1 | 2015-05-14 08:08 | SDG | SFm | 2003 | CZ14 | rWtd | Each | 1 | 1080 | None | 438 | 0.0577 | -0.48 | 236 | 0.032 | 0.0238 | 438 | 0.0577 | -0.48 | 236 | 0.032 | 0.0238 |  |  | 2 |  | RE-Appl-EffCW-med-ElecDHW-ElecCDryer-Tier2-FrontSDGSFm2003CZ14rWtd
RE-Appl-EffCW-med-ElecDHW-ElecCDryer-Tier2-Front | DEER2016 | D16v1 | 2015-05-14 08:08 | SDG | SFm | 2003 | CZ15 | rWtd | Each | 1 | 1080 | None | 424 | 0.0625 | -0.0558 | 236 | 0.0361 | 0.184 | 424 | 0.0625 | -0.0558 | 236 | 0.0361 | 0.184 |  |  | 2 |  | RE-Appl-EffCW-med-ElecDHW-ElecCDryer-Tier2-FrontSDGSFm2003CZ15rWtd
RE-Appl-EffCW-med-ElecDHW-ElecCDryer-Tier2-Front | DEER2016 | D16v1 | 2015-05-14 08:08 | SDG | SFm | 2007 | CZ06 | rWtd | Each | 1 | 1200 | None | 437 | 0.0563 | 0.583 | 235 | 0.0255 | 0.294 | 437 | 0.0563 | 0.583 | 235 | 0.0255 | 0.294 |  |  | 2 |  | RE-Appl-EffCW-med-ElecDHW-ElecCDryer-Tier2-FrontSDGSFm2007CZ06rWtd
RE-Appl-EffCW-med-ElecDHW-ElecCDryer-Tier2-Front | DEER2016 | D16v1 | 2015-05-14 08:08 | SDG | SFm | 2007 | CZ07 | rWtd | Each | 1 | 1200 | None | 430 | 0.0695 | 0.0123 | 231 | 0.0443 | -0.117 | 430 | 0.0695 | 0.0123 | 231 | 0.0443 | -0.117 |  |  | 2 |  | RE-Appl-EffCW-med-ElecDHW-ElecCDryer-Tier2-FrontSDGSFm2007CZ07rWtd
RE-Appl-EffCW-med-ElecDHW-ElecCDryer-Tier2-Front | DEER2016 | D16v1 | 2015-05-14 08:08 | SDG | SFm | 2007 | CZ08 | rWtd | Each | 1 | 1200 | None | 435 | 0.0631 | 0.252 | 236 | 0.0358 | 0.0678 | 435 | 0.0631 | 0.252 | 236 | 0.0358 | 0.0678 |  |  | 2 |  | RE-Appl-EffCW-med-ElecDHW-ElecCDryer-Tier2-FrontSDGSFm2007CZ08rWtd
RE-Appl-EffCW-med-ElecDHW-ElecCDryer-Tier2-Front | DEER2016 | D16v1 | 2015-05-14 08:08 | SDG | SFm | 2007 | CZ10 | rWtd | Each | 1 | 974 | None | 438 | 0.0591 | -0.439 | 237 | 0.0324 | 0.143 | 438 | 0.0591 | -0.439 | 237 | 0.0324 | 0.143 |  |  | 2 |  | RE-Appl-EffCW-med-ElecDHW-ElecCDryer-Tier2-FrontSDGSFm2007CZ10rWtd
RE-Appl-EffCW-med-ElecDHW-ElecCDryer-Tier2-Front | DEER2016 | D16v1 | 2015-05-14 08:08 | SDG | SFm | 2007 | CZ14 | rWtd | Each | 1 | 1080 | None | 434 | 0.0593 | -0.834 | 234 | 0.0332 | -0.224 | 434 | 0.0593 | -0.834 | 234 | 0.0332 | -0.224 |  |  | 2 |  | RE-Appl-EffCW-med-ElecDHW-ElecCDryer-Tier2-FrontSDGSFm2007CZ14rWtd
RE-Appl-EffCW-med-ElecDHW-ElecCDryer-Tier2-Front | DEER2016 | D16v1 | 2015-05-14 08:08 | SDG | SFm | 2007 | CZ15 | rWtd | Each | 1 | 1080 | None | 423 | 0.0598 | 0.00946 | 236 | 0.0334 | 0.218 | 423 | 0.0598 | 0.00946 | 236 | 0.0334 | 0.218 |  |  | 2 |  | RE-Appl-EffCW-med-ElecDHW-ElecCDryer-Tier2-FrontSDGSFm2007CZ15rWtd
RE-Appl-EffCW-med-ElecDHW-ElecCDryer-Tier2-Front | DEER2016 | D16v1 | 2015-05-14 08:08 | SDG | SFm | 2011 | CZ06 | rWtd | Each | 1 | 1200 | None | 434 | 0.0635 | 0.286 | 233 | 0.0267 | 0.117 | 434 | 0.0635 | 0.286 | 233 | 0.0267 | 0.117 |  |  | 2 |  | RE-Appl-EffCW-med-ElecDHW-ElecCDryer-Tier2-FrontSDGSFm2011CZ06rWtd
RE-Appl-EffCW-med-ElecDHW-ElecCDryer-Tier2-Front | DEER2016 | D16v1 | 2015-05-14 08:08 | SDG | SFm | 2011 | CZ07 | rWtd | Each | 1 | 1200 | None | 433 | 0.0594 | 0.127 | 234 | 0.042 | 0.0128 | 433 | 0.0594 | 0.127 | 234 | 0.042 | 0.0128 |  |  | 2 |  | RE-Appl-EffCW-med-ElecDHW-ElecCDryer-Tier2-FrontSDGSFm2011CZ07rWtd
RE-Appl-EffCW-med-ElecDHW-ElecCDryer-Tier2-Front | DEER2016 | D16v1 | 2015-05-14 08:08 | SDG | SFm | 2011 | CZ08 | rWtd | Each | 1 | 1200 | None | 437 | 0.061 | 0.274 | 237 | 0.0344 | 0.123 | 437 | 0.061 | 0.274 | 237 | 0.0344 | 0.123 |  |  | 2 |  | RE-Appl-EffCW-med-ElecDHW-ElecCDryer-Tier2-FrontSDGSFm2011CZ08rWtd
RE-Appl-EffCW-med-ElecDHW-ElecCDryer-Tier2-Front | DEER2016 | D16v1 | 2015-05-14 08:08 | SDG | SFm | 2011 | CZ10 | rWtd | Each | 1 | 974 | None | 437 | 0.0603 | -0.379 | 237 | 0.034 | 0.162 | 437 | 0.0603 | -0.379 | 237 | 0.034 | 0.162 |  |  | 2 |  | RE-Appl-EffCW-med-ElecDHW-ElecCDryer-Tier2-FrontSDGSFm2011CZ10rWtd
RE-Appl-EffCW-med-ElecDHW-ElecCDryer-Tier2-Front | DEER2016 | D16v1 | 2015-05-14 08:08 | SDG | SFm | 2011 | CZ14 | rWtd | Each | 1 | 1080 | None | 438 | 0.0605 | -0.74 | 236 | 0.0339 | -0.189 | 438 | 0.0605 | -0.74 | 236 | 0.0339 | -0.189 |  |  | 2 |  | RE-Appl-EffCW-med-ElecDHW-ElecCDryer-Tier2-FrontSDGSFm2011CZ14rWtd
RE-Appl-EffCW-med-ElecDHW-ElecCDryer-Tier2-Front | DEER2016 | D16v1 | 2015-05-14 08:08 | SDG | SFm | 2011 | CZ15 | rWtd | Each | 1 | 1080 | None | 423 | 0.0614 | 0 | 236 | 0.0353 | 0.193 | 423 | 0.0614 | 0 | 236 | 0.0353 | 0.193 |  |  | 2 |  | RE-Appl-EffCW-med-ElecDHW-ElecCDryer-Tier2-FrontSDGSFm2011CZ15rWtd
RE-Appl-EffCW-med-ElecDHW-ElecCDryer-Tier2-Front | DEER2016 | D16v1 | 2015-05-14 08:08 | SDG | SFm | 2014 | CZ06 | rWtd | Each | 1 | 1200 | None | 431 | 0.0524 | 0.152 | 231 | 0.0345 | 0.00945 | 431 | 0.0524 | 0.152 | 231 | 0.0345 | 0.00945 |  |  | 2 |  | RE-Appl-EffCW-med-ElecDHW-ElecCDryer-Tier2-FrontSDGSFm2014CZ06rWtd
RE-Appl-EffCW-med-ElecDHW-ElecCDryer-Tier2-Front | DEER2016 | D16v1 | 2015-05-14 08:08 | SDG | SFm | 2014 | CZ07 | rWtd | Each | 1 | 1200 | None | 430 | 0.0383 | -0.0751 | 231 | 0.0337 | -0.163 | 430 | 0.0383 | -0.0751 | 231 | 0.0337 | -0.163 |  |  | 2 |  | RE-Appl-EffCW-med-ElecDHW-ElecCDryer-Tier2-FrontSDGSFm2014CZ07rWtd
RE-Appl-EffCW-med-ElecDHW-ElecCDryer-Tier2-Front | DEER2016 | D16v1 | 2015-05-14 08:08 | SDG | SFm | 2014 | CZ08 | rWtd | Each | 1 | 1200 | None | 438 | 0.0626 | 0.186 | 234 | 0.0357 | 0.0499 | 438 | 0.0626 | 0.186 | 234 | 0.0357 | 0.0499 |  |  | 2 |  | RE-Appl-EffCW-med-ElecDHW-ElecCDryer-Tier2-FrontSDGSFm2014CZ08rWtd
RE-Appl-EffCW-med-ElecDHW-ElecCDryer-Tier2-Front | DEER2016 | D16v1 | 2015-05-14 08:08 | SDG | SFm | 2014 | CZ10 | rWtd | Each | 1 | 974 | None | 438 | 0.0616 | -0.47 | 237 | 0.0341 | 0.0744 | 438 | 0.0616 | -0.47 | 237 | 0.0341 | 0.0744 |  |  | 2 |  | RE-Appl-EffCW-med-ElecDHW-ElecCDryer-Tier2-FrontSDGSFm2014CZ10rWtd
RE-Appl-EffCW-med-ElecDHW-ElecCDryer-Tier2-Front | DEER2016 | D16v1 | 2015-05-14 08:08 | SDG | SFm | 2014 | CZ14 | rWtd | Each | 1 | 1080 | None | 436 | 0.0612 | -0.81 | 234 | 0.0348 | -0.227 | 436 | 0.0612 | -0.81 | 234 | 0.0348 | -0.227 |  |  | 2 |  | RE-Appl-EffCW-med-ElecDHW-ElecCDryer-Tier2-FrontSDGSFm2014CZ14rWtd
RE-Appl-EffCW-med-ElecDHW-ElecCDryer-Tier2-Front | DEER2016 | D16v1 | 2015-05-14 08:08 | SDG | SFm | 2014 | CZ15 | rWtd | Each | 1 | 1080 | None | 423 | 0.0614 | -0.0132 | 236 | 0.0358 | 0.179 | 423 | 0.0614 | -0.0132 | 236 | 0.0358 | 0.179 |  |  | 2 |  | RE-Appl-EffCW-med-ElecDHW-ElecCDryer-Tier2-FrontSDGSFm2014CZ15rWtd
RE-Appl-EffCW-med-ElecDHW-ElecCDryer-Tier2-Front | DEER2016 | D16v1 | 2015-05-14 08:08 | SDG | SFm | Ex | CZ06 | rWtd | Each | 1 | 1090 | None | 434 | 0.0613 | 0.397 | 234 | 0.0268 | 0.578 | 434 | 0.0613 | 0.397 | 234 | 0.0268 | 0.578 |  |  | 2 |  | RE-Appl-EffCW-med-ElecDHW-ElecCDryer-Tier2-FrontSDGSFmExCZ06rWtd
RE-Appl-EffCW-med-ElecDHW-ElecCDryer-Tier2-Front | DEER2016 | D16v1 | 2015-05-14 08:08 | SDG | SFm | Ex | CZ07 | rWtd | Each | 1 | 932 | None | 432 | 0.0643 | 0.35 | 233 | 0.0357 | 0.606 | 432 | 0.0643 | 0.35 | 233 | 0.0357 | 0.606 |  |  | 2 |  | RE-Appl-EffCW-med-ElecDHW-ElecCDryer-Tier2-FrontSDGSFmExCZ07rWtd
RE-Appl-EffCW-med-ElecDHW-ElecCDryer-Tier2-Front | DEER2016 | D16v1 | 2015-05-14 08:08 | SDG | SFm | Ex | CZ08 | rWtd | Each | 1 | 1030 | None | 437 | 0.0634 | 0.16 | 238 | 0.0349 | 0.473 | 437 | 0.0634 | 0.16 | 238 | 0.0349 | 0.473 |  |  | 2 |  | RE-Appl-EffCW-med-ElecDHW-ElecCDryer-Tier2-FrontSDGSFmExCZ08rWtd
RE-Appl-EffCW-med-ElecDHW-ElecCDryer-Tier2-Front | DEER2016 | D16v1 | 2015-05-14 08:08 | SDG | SFm | Ex | CZ10 | rWtd | Each | 1 | 903 | None | 433 | 0.0633 | -0.19 | 234 | 0.0352 | 0.165 | 433 | 0.0633 | -0.19 | 234 | 0.0352 | 0.165 |  |  | 2 |  | RE-Appl-EffCW-med-ElecDHW-ElecCDryer-Tier2-FrontSDGSFmExCZ10rWtd
RE-Appl-EffCW-med-ElecDHW-ElecCDryer-Tier2-Front | DEER2016 | D16v1 | 2015-05-14 08:08 | SDG | SFm | Ex | CZ14 | rWtd | Each | 1 | 841 | None | 440 | 0.0631 | -0.613 | 236 | 0.0352 | -0.0504 | 440 | 0.0631 | -0.613 | 236 | 0.0352 | -0.0504 |  |  | 2 |  | RE-Appl-EffCW-med-ElecDHW-ElecCDryer-Tier2-FrontSDGSFmExCZ14rWtd
RE-Appl-EffCW-med-ElecDHW-ElecCDryer-Tier2-Front | DEER2016 | D16v1 | 2015-05-14 08:08 | SDG | SFm | Ex | CZ15 | rWtd | Each | 1 | 798 | None | 428 | 0.0638 | -0.131 | 239 | 0.0372 | 0.167 | 428 | 0.0638 | -0.131 | 239 | 0.0372 | 0.167 |  |  | 2 |  | RE-Appl-EffCW-med-ElecDHW-ElecCDryer-Tier2-FrontSDGSFmExCZ15rWtd
RE-Appl-EffCW-med-ElecDHW-ElecCDryer-Tier2-Front | DEER2016 | D16v1 | 2015-05-14 08:08 | SDG | SFm | Ex | IOU | rWtd | Each | 1 | 939 | None | 432 | 0.0637 | 0.191 | 233 | 0.0347 | 0.471 | 432 | 0.0637 | 0.191 | 233 | 0.0347 | 0.471 |  |  | 2 |  | RE-Appl-EffCW-med-ElecDHW-ElecCDryer-Tier2-FrontSDGSFmExIOUrWtd
RE-Appl-EffCW-med-ElecDHW-ElecCDryer-Tier2-Top | DEER2016 | D16v1 | 2015-05-16 | Any | DMo | MH00 | CZ01 | rDXGF | Each | 1 | 621 | None | 318 | 0.0549 | -0.716 | 318 | 0.0549 | -0.716 | 318 | 0.0549 | -0.716 | 318 | 0.0549 | -0.716 |  |  | 1 |  | RE-Appl-EffCW-med-ElecDHW-ElecCDryer-Tier2-TopAnyDMoMH00CZ01rDXGF
RE-Appl-EffCW-med-ElecDHW-ElecCDryer-Tier2-Top | DEER2016 | D16v1 | 2015-05-16 | Any | DMo | MH00 | CZ01 | rDXHP | Each | 1 | 621 | None | 312 | 0.0574 | 0 | 312 | 0.0574 | 0 | 312 | 0.0574 | 0 | 312 | 0.0574 | 0 |  |  | 1 |  | RE-Appl-EffCW-med-ElecDHW-ElecCDryer-Tier2-TopAnyDMoMH00CZ01rDXHP
RE-Appl-EffCW-med-ElecDHW-ElecCDryer-Tier2-Top | DEER2016 | D16v1 | 2015-05-16 | Any | DMo | MH00 | CZ01 | rNCEH | Each | 1 | 621 | None | 309 | 0.0434 | 0 | 309 | 0.0434 | 0 | 309 | 0.0434 | 0 | 309 | 0.0434 | 0 |  |  | 1 |  | RE-Appl-EffCW-med-ElecDHW-ElecCDryer-Tier2-TopAnyDMoMH00CZ01rNCEH
RE-Appl-EffCW-med-ElecDHW-ElecCDryer-Tier2-Top | DEER2016 | D16v1 | 2015-05-16 | Any | DMo | MH00 | CZ01 | rNCGF | Each | 1 | 621 | None | 315 | 0.0432 | -0.788 | 315 | 0.0432 | -0.788 | 315 | 0.0432 | -0.788 | 315 | 0.0432 | -0.788 |  |  | 1 |  | RE-Appl-EffCW-med-ElecDHW-ElecCDryer-Tier2-TopAnyDMoMH00CZ01rNCGF
RE-Appl-EffCW-med-ElecDHW-ElecCDryer-Tier2-Top | DEER2016 | D16v1 | 2015-05-16 | Any | DMo | MH00 | CZ02 | rDXGF | Each | 1 | 621 | None | 318 | 0.0518 | -0.75 | 318 | 0.0518 | -0.75 | 318 | 0.0518 | -0.75 | 318 | 0.0518 | -0.75 |  |  | 1 |  | RE-Appl-EffCW-med-ElecDHW-ElecCDryer-Tier2-TopAnyDMoMH00CZ02rDXGF
RE-Appl-EffCW-med-ElecDHW-ElecCDryer-Tier2-Top | DEER2016 | D16v1 | 2015-05-16 | Any | DMo | MH00 | CZ02 | rDXHP | Each | 1 | 621 | None | 314 | 0.0509 | 0 | 314 | 0.0509 | 0 | 314 | 0.0509 | 0 | 314 | 0.0509 | 0 |  |  | 1 |  | RE-Appl-EffCW-med-ElecDHW-ElecCDryer-Tier2-TopAnyDMoMH00CZ02rDXHP
RE-Appl-EffCW-med-ElecDHW-ElecCDryer-Tier2-Top | DEER2016 | D16v1 | 2015-05-16 | Any | DMo | MH00 | CZ02 | rNCEH | Each | 1 | 621 | None | 302 | 0.0424 | 0 | 302 | 0.0424 | 0 | 302 | 0.0424 | 0 | 302 | 0.0424 | 0 |  |  | 1 |  | RE-Appl-EffCW-med-ElecDHW-ElecCDryer-Tier2-TopAnyDMoMH00CZ02rNCEH
RE-Appl-EffCW-med-ElecDHW-ElecCDryer-Tier2-Top | DEER2016 | D16v1 | 2015-05-16 | Any | DMo | MH00 | CZ02 | rNCGF | Each | 1 | 621 | None | 309 | 0.0423 | -0.865 | 309 | 0.0423 | -0.865 | 309 | 0.0423 | -0.865 | 309 | 0.0423 | -0.865 |  |  | 1 |  | RE-Appl-EffCW-med-ElecDHW-ElecCDryer-Tier2-TopAnyDMoMH00CZ02rNCGF
RE-Appl-EffCW-med-ElecDHW-ElecCDryer-Tier2-Top | DEER2016 | D16v1 | 2015-05-16 | Any | DMo | MH00 | CZ03 | rDXGF | Each | 1 | 621 | None | 317 | 0.0514 | -0.53 | 317 | 0.0514 | -0.53 | 317 | 0.0514 | -0.53 | 317 | 0.0514 | -0.53 |  |  | 1 |  | RE-Appl-EffCW-med-ElecDHW-ElecCDryer-Tier2-TopAnyDMoMH00CZ03rDXGF
RE-Appl-EffCW-med-ElecDHW-ElecCDryer-Tier2-Top | DEER2016 | D16v1 | 2015-05-16 | Any | DMo | MH00 | CZ03 | rDXHP | Each | 1 | 621 | None | 315 | 0.049 | 0 | 315 | 0.049 | 0 | 315 | 0.049 | 0 | 315 | 0.049 | 0 |  |  | 1 |  | RE-Appl-EffCW-med-ElecDHW-ElecCDryer-Tier2-TopAnyDMoMH00CZ03rDXHP
RE-Appl-EffCW-med-ElecDHW-ElecCDryer-Tier2-Top | DEER2016 | D16v1 | 2015-05-16 | Any | DMo | MH00 | CZ03 | rNCEH | Each | 1 | 621 | None | 304 | 0.0426 | 0 | 304 | 0.0426 | 0 | 304 | 0.0426 | 0 | 304 | 0.0426 | 0 |  |  | 1 |  | RE-Appl-EffCW-med-ElecDHW-ElecCDryer-Tier2-TopAnyDMoMH00CZ03rNCEH
RE-Appl-EffCW-med-ElecDHW-ElecCDryer-Tier2-Top | DEER2016 | D16v1 | 2015-05-16 | Any | DMo | MH00 | CZ03 | rNCGF | Each | 1 | 621 | None | 310 | 0.0427 | -0.688 | 310 | 0.0427 | -0.688 | 310 | 0.0427 | -0.688 | 310 | 0.0427 | -0.688 |  |  | 1 |  | RE-Appl-EffCW-med-ElecDHW-ElecCDryer-Tier2-TopAnyDMoMH00CZ03rNCGF
RE-Appl-EffCW-med-ElecDHW-ElecCDryer-Tier2-Top | DEER2016 | D16v1 | 2015-05-16 | Any | DMo | MH00 | CZ04 | rDXGF | Each | 1 | 621 | None | 318 | 0.0459 | -0.351 | 318 | 0.0459 | -0.351 | 318 | 0.0459 | -0.351 | 318 | 0.0459 | -0.351 |  |  | 1 |  | RE-Appl-EffCW-med-ElecDHW-ElecCDryer-Tier2-TopAnyDMoMH00CZ04rDXGF
RE-Appl-EffCW-med-ElecDHW-ElecCDryer-Tier2-Top | DEER2016 | D16v1 | 2015-05-16 | Any | DMo | MH00 | CZ04 | rDXHP | Each | 1 | 621 | None | 318 | 0.0473 | 0 | 318 | 0.0473 | 0 | 318 | 0.0473 | 0 | 318 | 0.0473 | 0 |  |  | 1 |  | RE-Appl-EffCW-med-ElecDHW-ElecCDryer-Tier2-TopAnyDMoMH00CZ04rDXHP
RE-Appl-EffCW-med-ElecDHW-ElecCDryer-Tier2-Top | DEER2016 | D16v1 | 2015-05-16 | Any | DMo | MH00 | CZ04 | rNCEH | Each | 1 | 621 | None | 304 | 0.0418 | 0 | 304 | 0.0418 | 0 | 304 | 0.0418 | 0 | 304 | 0.0418 | 0 |  |  | 1 |  | RE-Appl-EffCW-med-ElecDHW-ElecCDryer-Tier2-TopAnyDMoMH00CZ04rNCEH
RE-Appl-EffCW-med-ElecDHW-ElecCDryer-Tier2-Top | DEER2016 | D16v1 | 2015-05-16 | Any | DMo | MH00 | CZ04 | rNCGF | Each | 1 | 621 | None | 307 | 0.0417 | -0.502 | 307 | 0.0417 | -0.502 | 307 | 0.0417 | -0.502 | 307 | 0.0417 | -0.502 |  |  | 1 |  | RE-Appl-EffCW-med-ElecDHW-ElecCDryer-Tier2-TopAnyDMoMH00CZ04rNCGF
RE-Appl-EffCW-med-ElecDHW-ElecCDryer-Tier2-Top | DEER2016 | D16v1 | 2015-05-16 | Any | DMo | MH00 | CZ05 | rDXGF | Each | 1 | 621 | None | 320 | 0.0464 | -0.249 | 320 | 0.0464 | -0.249 | 320 | 0.0464 | -0.249 | 320 | 0.0464 | -0.249 |  |  | 1 |  | RE-Appl-EffCW-med-ElecDHW-ElecCDryer-Tier2-TopAnyDMoMH00CZ05rDXGF
RE-Appl-EffCW-med-ElecDHW-ElecCDryer-Tier2-Top | DEER2016 | D16v1 | 2015-05-16 | Any | DMo | MH00 | CZ05 | rDXHP | Each | 1 | 621 | None | 316 | 0.0476 | 0 | 316 | 0.0476 | 0 | 316 | 0.0476 | 0 | 316 | 0.0476 | 0 |  |  | 1 |  | RE-Appl-EffCW-med-ElecDHW-ElecCDryer-Tier2-TopAnyDMoMH00CZ05rDXHP
RE-Appl-EffCW-med-ElecDHW-ElecCDryer-Tier2-Top | DEER2016 | D16v1 | 2015-05-16 | Any | DMo | MH00 | CZ05 | rNCEH | Each | 1 | 621 | None | 308 | 0.0427 | 0 | 308 | 0.0427 | 0 | 308 | 0.0427 | 0 | 308 | 0.0427 | 0 |  |  | 1 |  | RE-Appl-EffCW-med-ElecDHW-ElecCDryer-Tier2-TopAnyDMoMH00CZ05rNCEH
RE-Appl-EffCW-med-ElecDHW-ElecCDryer-Tier2-Top | DEER2016 | D16v1 | 2015-05-16 | Any | DMo | MH00 | CZ05 | rNCGF | Each | 1 | 621 | None | 311 | 0.0433 | -0.567 | 311 | 0.0433 | -0.567 | 311 | 0.0433 | -0.567 | 311 | 0.0433 | -0.567 |  |  | 1 |  | RE-Appl-EffCW-med-ElecDHW-ElecCDryer-Tier2-TopAnyDMoMH00CZ05rNCGF
RE-Appl-EffCW-med-ElecDHW-ElecCDryer-Tier2-Top | DEER2016 | D16v1 | 2015-05-16 | Any | DMo | MH00 | CZ06 | rDXGF | Each | 1 | 621 | None | 323 | 0.0477 | 0.446 | 323 | 0.0477 | 0.446 | 323 | 0.0477 | 0.446 | 323 | 0.0477 | 0.446 |  |  | 1 |  | RE-Appl-EffCW-med-ElecDHW-ElecCDryer-Tier2-TopAnyDMoMH00CZ06rDXGF
RE-Appl-EffCW-med-ElecDHW-ElecCDryer-Tier2-Top | DEER2016 | D16v1 | 2015-05-16 | Any | DMo | MH00 | CZ06 | rDXHP | Each | 1 | 621 | None | 328 | 0.0471 | 0 | 328 | 0.0471 | 0 | 328 | 0.0471 | 0 | 328 | 0.0471 | 0 |  |  | 1 |  | RE-Appl-EffCW-med-ElecDHW-ElecCDryer-Tier2-TopAnyDMoMH00CZ06rDXHP
RE-Appl-EffCW-med-ElecDHW-ElecCDryer-Tier2-Top | DEER2016 | D16v1 | 2015-05-16 | Any | DMo | MH00 | CZ06 | rNCEH | Each | 1 | 621 | None | 306 | 0.0417 | 0 | 306 | 0.0417 | 0 | 306 | 0.0417 | 0 | 306 | 0.0417 | 0 |  |  | 1 |  | RE-Appl-EffCW-med-ElecDHW-ElecCDryer-Tier2-TopAnyDMoMH00CZ06rNCEH
RE-Appl-EffCW-med-ElecDHW-ElecCDryer-Tier2-Top | DEER2016 | D16v1 | 2015-05-16 | Any | DMo | MH00 | CZ06 | rNCGF | Each | 1 | 621 | None | 305 | 0.0418 | 0.139 | 305 | 0.0418 | 0.139 | 305 | 0.0418 | 0.139 | 305 | 0.0418 | 0.139 |  |  | 1 |  | RE-Appl-EffCW-med-ElecDHW-ElecCDryer-Tier2-TopAnyDMoMH00CZ06rNCGF
RE-Appl-EffCW-med-ElecDHW-ElecCDryer-Tier2-Top | DEER2016 | D16v1 | 2015-05-16 | Any | DMo | MH00 | CZ07 | rDXGF | Each | 1 | 621 | None | 315 | 0.0614 | 0.415 | 315 | 0.0614 | 0.415 | 315 | 0.0614 | 0.415 | 315 | 0.0614 | 0.415 |  |  | 1 |  | RE-Appl-EffCW-med-ElecDHW-ElecCDryer-Tier2-TopAnyDMoMH00CZ07rDXGF
RE-Appl-EffCW-med-ElecDHW-ElecCDryer-Tier2-Top | DEER2016 | D16v1 | 2015-05-16 | Any | DMo | MH00 | CZ07 | rDXHP | Each | 1 | 621 | None | 326 | 0.0294 | 0 | 326 | 0.0294 | 0 | 326 | 0.0294 | 0 | 326 | 0.0294 | 0 |  |  | 1 |  | RE-Appl-EffCW-med-ElecDHW-ElecCDryer-Tier2-TopAnyDMoMH00CZ07rDXHP
RE-Appl-EffCW-med-ElecDHW-ElecCDryer-Tier2-Top | DEER2016 | D16v1 | 2015-05-16 | Any | DMo | MH00 | CZ07 | rNCEH | Each | 1 | 621 | None | 305 | 0.0417 | 0 | 305 | 0.0417 | 0 | 305 | 0.0417 | 0 | 305 | 0.0417 | 0 |  |  | 1 |  | RE-Appl-EffCW-med-ElecDHW-ElecCDryer-Tier2-TopAnyDMoMH00CZ07rNCEH
RE-Appl-EffCW-med-ElecDHW-ElecCDryer-Tier2-Top | DEER2016 | D16v1 | 2015-05-16 | Any | DMo | MH00 | CZ07 | rNCGF | Each | 1 | 621 | None | 304 | 0.0416 | 0.127 | 304 | 0.0416 | 0.127 | 304 | 0.0416 | 0.127 | 304 | 0.0416 | 0.127 |  |  | 1 |  | RE-Appl-EffCW-med-ElecDHW-ElecCDryer-Tier2-TopAnyDMoMH00CZ07rNCGF
RE-Appl-EffCW-med-ElecDHW-ElecCDryer-Tier2-Top | DEER2016 | D16v1 | 2015-05-16 | Any | DMo | MH00 | CZ08 | rDXGF | Each | 1 | 621 | None | 328 | 0.0478 | 0.303 | 328 | 0.0478 | 0.303 | 328 | 0.0478 | 0.303 | 328 | 0.0478 | 0.303 |  |  | 1 |  | RE-Appl-EffCW-med-ElecDHW-ElecCDryer-Tier2-TopAnyDMoMH00CZ08rDXGF
RE-Appl-EffCW-med-ElecDHW-ElecCDryer-Tier2-Top | DEER2016 | D16v1 | 2015-05-16 | Any | DMo | MH00 | CZ08 | rDXHP | Each | 1 | 621 | None | 323 | 0.0467 | 0 | 323 | 0.0467 | 0 | 323 | 0.0467 | 0 | 323 | 0.0467 | 0 |  |  | 1 |  | RE-Appl-EffCW-med-ElecDHW-ElecCDryer-Tier2-TopAnyDMoMH00CZ08rDXHP
RE-Appl-EffCW-med-ElecDHW-ElecCDryer-Tier2-Top | DEER2016 | D16v1 | 2015-05-16 | Any | DMo | MH00 | CZ08 | rNCEH | Each | 1 | 621 | None | 303 | 0.0414 | 0 | 303 | 0.0414 | 0 | 303 | 0.0414 | 0 | 303 | 0.0414 | 0 |  |  | 1 |  | RE-Appl-EffCW-med-ElecDHW-ElecCDryer-Tier2-TopAnyDMoMH00CZ08rNCEH
RE-Appl-EffCW-med-ElecDHW-ElecCDryer-Tier2-Top | DEER2016 | D16v1 | 2015-05-16 | Any | DMo | MH00 | CZ08 | rNCGF | Each | 1 | 621 | None | 303 | 0.0412 | -0.083 | 303 | 0.0412 | -0.083 | 303 | 0.0412 | -0.083 | 303 | 0.0412 | -0.083 |  |  | 1 |  | RE-Appl-EffCW-med-ElecDHW-ElecCDryer-Tier2-TopAnyDMoMH00CZ08rNCGF
RE-Appl-EffCW-med-ElecDHW-ElecCDryer-Tier2-Top | DEER2016 | D16v1 | 2015-05-16 | Any | DMo | MH00 | CZ09 | rDXGF | Each | 1 | 621 | None | 318 | 0.0473 | 0.021 | 318 | 0.0473 | 0.021 | 318 | 0.0473 | 0.021 | 318 | 0.0473 | 0.021 |  |  | 1 |  | RE-Appl-EffCW-med-ElecDHW-ElecCDryer-Tier2-TopAnyDMoMH00CZ09rDXGF
RE-Appl-EffCW-med-ElecDHW-ElecCDryer-Tier2-Top | DEER2016 | D16v1 | 2015-05-16 | Any | DMo | MH00 | CZ09 | rDXHP | Each | 1 | 621 | None | 319 | 0.0464 | 0 | 319 | 0.0464 | 0 | 319 | 0.0464 | 0 | 319 | 0.0464 | 0 |  |  | 1 |  | RE-Appl-EffCW-med-ElecDHW-ElecCDryer-Tier2-TopAnyDMoMH00CZ09rDXHP
RE-Appl-EffCW-med-ElecDHW-ElecCDryer-Tier2-Top | DEER2016 | D16v1 | 2015-05-16 | Any | DMo | MH00 | CZ09 | rNCEH | Each | 1 | 621 | None | 301 | 0.0413 | 0 | 301 | 0.0413 | 0 | 301 | 0.0413 | 0 | 301 | 0.0413 | 0 |  |  | 1 |  | RE-Appl-EffCW-med-ElecDHW-ElecCDryer-Tier2-TopAnyDMoMH00CZ09rNCEH
RE-Appl-EffCW-med-ElecDHW-ElecCDryer-Tier2-Top | DEER2016 | D16v1 | 2015-05-16 | Any | DMo | MH00 | CZ09 | rNCGF | Each | 1 | 621 | None | 303 | 0.0406 | -0.224 | 303 | 0.0406 | -0.224 | 303 | 0.0406 | -0.224 | 303 | 0.0406 | -0.224 |  |  | 1 |  | RE-Appl-EffCW-med-ElecDHW-ElecCDryer-Tier2-TopAnyDMoMH00CZ09rNCGF
RE-Appl-EffCW-med-ElecDHW-ElecCDryer-Tier2-Top | DEER2016 | D16v1 | 2015-05-16 | Any | DMo | MH00 | CZ10 | rDXGF | Each | 1 | 621 | None | 319 | 0.0483 | 0.057 | 319 | 0.0483 | 0.057 | 319 | 0.0483 | 0.057 | 319 | 0.0483 | 0.057 |  |  | 1 |  | RE-Appl-EffCW-med-ElecDHW-ElecCDryer-Tier2-TopAnyDMoMH00CZ10rDXGF
RE-Appl-EffCW-med-ElecDHW-ElecCDryer-Tier2-Top | DEER2016 | D16v1 | 2015-05-16 | Any | DMo | MH00 | CZ10 | rDXHP | Each | 1 | 621 | None | 323 | 0.0466 | 0 | 323 | 0.0466 | 0 | 323 | 0.0466 | 0 | 323 | 0.0466 | 0 |  |  | 1 |  | RE-Appl-EffCW-med-ElecDHW-ElecCDryer-Tier2-TopAnyDMoMH00CZ10rDXHP
RE-Appl-EffCW-med-ElecDHW-ElecCDryer-Tier2-Top | DEER2016 | D16v1 | 2015-05-16 | Any | DMo | MH00 | CZ10 | rNCEH | Each | 1 | 621 | None | 301 | 0.0411 | 0 | 301 | 0.0411 | 0 | 301 | 0.0411 | 0 | 301 | 0.0411 | 0 |  |  | 1 |  | RE-Appl-EffCW-med-ElecDHW-ElecCDryer-Tier2-TopAnyDMoMH00CZ10rNCEH
RE-Appl-EffCW-med-ElecDHW-ElecCDryer-Tier2-Top | DEER2016 | D16v1 | 2015-05-16 | Any | DMo | MH00 | CZ10 | rNCGF | Each | 1 | 621 | None | 303 | 0.0413 | -0.1 | 303 | 0.0413 | -0.1 | 303 | 0.0413 | -0.1 | 303 | 0.0413 | -0.1 |  |  | 1 |  | RE-Appl-EffCW-med-ElecDHW-ElecCDryer-Tier2-TopAnyDMoMH00CZ10rNCGF
RE-Appl-EffCW-med-ElecDHW-ElecCDryer-Tier2-Top | DEER2016 | D16v1 | 2015-05-16 | Any | DMo | MH00 | CZ11 | rDXGF | Each | 1 | 621 | None | 317 | 0.0479 | -0.718 | 317 | 0.0479 | -0.718 | 317 | 0.0479 | -0.718 | 317 | 0.0479 | -0.718 |  |  | 1 |  | RE-Appl-EffCW-med-ElecDHW-ElecCDryer-Tier2-TopAnyDMoMH00CZ11rDXGF
RE-Appl-EffCW-med-ElecDHW-ElecCDryer-Tier2-Top | DEER2016 | D16v1 | 2015-05-16 | Any | DMo | MH00 | CZ11 | rDXHP | Each | 1 | 621 | None | 309 | 0.0469 | 0 | 309 | 0.0469 | 0 | 309 | 0.0469 | 0 | 309 | 0.0469 | 0 |  |  | 1 |  | RE-Appl-EffCW-med-ElecDHW-ElecCDryer-Tier2-TopAnyDMoMH00CZ11rDXHP
RE-Appl-EffCW-med-ElecDHW-ElecCDryer-Tier2-Top | DEER2016 | D16v1 | 2015-05-16 | Any | DMo | MH00 | CZ11 | rNCEH | Each | 1 | 621 | None | 296 | 0.0411 | 0 | 296 | 0.0411 | 0 | 296 | 0.0411 | 0 | 296 | 0.0411 | 0 |  |  | 1 |  | RE-Appl-EffCW-med-ElecDHW-ElecCDryer-Tier2-TopAnyDMoMH00CZ11rNCEH
RE-Appl-EffCW-med-ElecDHW-ElecCDryer-Tier2-Top | DEER2016 | D16v1 | 2015-05-16 | Any | DMo | MH00 | CZ11 | rNCGF | Each | 1 | 621 | None | 303 | 0.0411 | -0.825 | 303 | 0.0411 | -0.825 | 303 | 0.0411 | -0.825 | 303 | 0.0411 | -0.825 |  |  | 1 |  | RE-Appl-EffCW-med-ElecDHW-ElecCDryer-Tier2-TopAnyDMoMH00CZ11rNCGF
RE-Appl-EffCW-med-ElecDHW-ElecCDryer-Tier2-Top | DEER2016 | D16v1 | 2015-05-16 | Any | DMo | MH00 | CZ12 | rDXGF | Each | 1 | 621 | None | 318 | 0.0492 | -0.654 | 318 | 0.0492 | -0.654 | 318 | 0.0492 | -0.654 | 318 | 0.0492 | -0.654 |  |  | 1 |  | RE-Appl-EffCW-med-ElecDHW-ElecCDryer-Tier2-TopAnyDMoMH00CZ12rDXGF
RE-Appl-EffCW-med-ElecDHW-ElecCDryer-Tier2-Top | DEER2016 | D16v1 | 2015-05-16 | Any | DMo | MH00 | CZ12 | rDXHP | Each | 1 | 621 | None | 312 | 0.0487 | 0 | 312 | 0.0487 | 0 | 312 | 0.0487 | 0 | 312 | 0.0487 | 0 |  |  | 1 |  | RE-Appl-EffCW-med-ElecDHW-ElecCDryer-Tier2-TopAnyDMoMH00CZ12rDXHP
RE-Appl-EffCW-med-ElecDHW-ElecCDryer-Tier2-Top | DEER2016 | D16v1 | 2015-05-16 | Any | DMo | MH00 | CZ12 | rNCEH | Each | 1 | 621 | None | 299 | 0.0417 | 0 | 299 | 0.0417 | 0 | 299 | 0.0417 | 0 | 299 | 0.0417 | 0 |  |  | 1 |  | RE-Appl-EffCW-med-ElecDHW-ElecCDryer-Tier2-TopAnyDMoMH00CZ12rNCEH
RE-Appl-EffCW-med-ElecDHW-ElecCDryer-Tier2-Top | DEER2016 | D16v1 | 2015-05-16 | Any | DMo | MH00 | CZ12 | rNCGF | Each | 1 | 621 | None | 305 | 0.0417 | -0.862 | 305 | 0.0417 | -0.862 | 305 | 0.0417 | -0.862 | 305 | 0.0417 | -0.862 |  |  | 1 |  | RE-Appl-EffCW-med-ElecDHW-ElecCDryer-Tier2-TopAnyDMoMH00CZ12rNCGF
RE-Appl-EffCW-med-ElecDHW-ElecCDryer-Tier2-Top | DEER2016 | D16v1 | 2015-05-16 | Any | DMo | MH00 | CZ13 | rDXGF | Each | 1 | 621 | None | 317 | 0.0492 | -0.858 | 317 | 0.0492 | -0.858 | 317 | 0.0492 | -0.858 | 317 | 0.0492 | -0.858 |  |  | 1 |  | RE-Appl-EffCW-med-ElecDHW-ElecCDryer-Tier2-TopAnyDMoMH00CZ13rDXGF
RE-Appl-EffCW-med-ElecDHW-ElecCDryer-Tier2-Top | DEER2016 | D16v1 | 2015-05-16 | Any | DMo | MH00 | CZ13 | rDXHP | Each | 1 | 621 | None | 309 | 0.0469 | 0 | 309 | 0.0469 | 0 | 309 | 0.0469 | 0 | 309 | 0.0469 | 0 |  |  | 1 |  | RE-Appl-EffCW-med-ElecDHW-ElecCDryer-Tier2-TopAnyDMoMH00CZ13rDXHP
RE-Appl-EffCW-med-ElecDHW-ElecCDryer-Tier2-Top | DEER2016 | D16v1 | 2015-05-16 | Any | DMo | MH00 | CZ13 | rNCEH | Each | 1 | 621 | None | 294 | 0.041 | 0 | 294 | 0.041 | 0 | 294 | 0.041 | 0 | 294 | 0.041 | 0 |  |  | 1 |  | RE-Appl-EffCW-med-ElecDHW-ElecCDryer-Tier2-TopAnyDMoMH00CZ13rNCEH
RE-Appl-EffCW-med-ElecDHW-ElecCDryer-Tier2-Top | DEER2016 | D16v1 | 2015-05-16 | Any | DMo | MH00 | CZ13 | rNCGF | Each | 1 | 621 | None | 302 | 0.0408 | -0.976 | 302 | 0.0408 | -0.976 | 302 | 0.0408 | -0.976 | 302 | 0.0408 | -0.976 |  |  | 1 |  | RE-Appl-EffCW-med-ElecDHW-ElecCDryer-Tier2-TopAnyDMoMH00CZ13rNCGF
RE-Appl-EffCW-med-ElecDHW-ElecCDryer-Tier2-Top | DEER2016 | D16v1 | 2015-05-16 | Any | DMo | MH00 | CZ14 | rDXGF | Each | 1 | 621 | None | 322 | 0.0476 | -0.512 | 322 | 0.0476 | -0.512 | 322 | 0.0476 | -0.512 | 322 | 0.0476 | -0.512 |  |  | 1 |  | RE-Appl-EffCW-med-ElecDHW-ElecCDryer-Tier2-TopAnyDMoMH00CZ14rDXGF
RE-Appl-EffCW-med-ElecDHW-ElecCDryer-Tier2-Top | DEER2016 | D16v1 | 2015-05-16 | Any | DMo | MH00 | CZ14 | rDXHP | Each | 1 | 621 | None | 317 | 0.0461 | 0 | 317 | 0.0461 | 0 | 317 | 0.0461 | 0 | 317 | 0.0461 | 0 |  |  | 1 |  | RE-Appl-EffCW-med-ElecDHW-ElecCDryer-Tier2-TopAnyDMoMH00CZ14rDXHP
RE-Appl-EffCW-med-ElecDHW-ElecCDryer-Tier2-Top | DEER2016 | D16v1 | 2015-05-16 | Any | DMo | MH00 | CZ14 | rNCEH | Each | 1 | 621 | None | 299 | 0.0407 | 0 | 299 | 0.0407 | 0 | 299 | 0.0407 | 0 | 299 | 0.0407 | 0 |  |  | 1 |  | RE-Appl-EffCW-med-ElecDHW-ElecCDryer-Tier2-TopAnyDMoMH00CZ14rNCEH
RE-Appl-EffCW-med-ElecDHW-ElecCDryer-Tier2-Top | DEER2016 | D16v1 | 2015-05-16 | Any | DMo | MH00 | CZ14 | rNCGF | Each | 1 | 621 | None | 304 | 0.0409 | -0.686 | 304 | 0.0409 | -0.686 | 304 | 0.0409 | -0.686 | 304 | 0.0409 | -0.686 |  |  | 1 |  | RE-Appl-EffCW-med-ElecDHW-ElecCDryer-Tier2-TopAnyDMoMH00CZ14rNCGF
RE-Appl-EffCW-med-ElecDHW-ElecCDryer-Tier2-Top | DEER2016 | D16v1 | 2015-05-16 | Any | DMo | MH00 | CZ15 | rDXGF | Each | 1 | 621 | None | 315 | 0.0441 | 0.04 | 315 | 0.0441 | 0.04 | 315 | 0.0441 | 0.04 | 315 | 0.0441 | 0.04 |  |  | 1 |  | RE-Appl-EffCW-med-ElecDHW-ElecCDryer-Tier2-TopAnyDMoMH00CZ15rDXGF
RE-Appl-EffCW-med-ElecDHW-ElecCDryer-Tier2-Top | DEER2016 | D16v1 | 2015-05-16 | Any | DMo | MH00 | CZ15 | rDXHP | Each | 1 | 621 | None | 316 | 0.0441 | 0 | 316 | 0.0441 | 0 | 316 | 0.0441 | 0 | 316 | 0.0441 | 0 |  |  | 1 |  | RE-Appl-EffCW-med-ElecDHW-ElecCDryer-Tier2-TopAnyDMoMH00CZ15rDXHP
RE-Appl-EffCW-med-ElecDHW-ElecCDryer-Tier2-Top | DEER2016 | D16v1 | 2015-05-16 | Any | DMo | MH00 | CZ15 | rNCEH | Each | 1 | 621 | None | 290 | 0.0389 | 0 | 290 | 0.0389 | 0 | 290 | 0.0389 | 0 | 290 | 0.0389 | 0 |  |  | 1 |  | RE-Appl-EffCW-med-ElecDHW-ElecCDryer-Tier2-TopAnyDMoMH00CZ15rNCEH
RE-Appl-EffCW-med-ElecDHW-ElecCDryer-Tier2-Top | DEER2016 | D16v1 | 2015-05-16 | Any | DMo | MH00 | CZ15 | rNCGF | Each | 1 | 621 | None | 291 | 0.0387 | -0.199 | 291 | 0.0387 | -0.199 | 291 | 0.0387 | -0.199 | 291 | 0.0387 | -0.199 |  |  | 1 |  | RE-Appl-EffCW-med-ElecDHW-ElecCDryer-Tier2-TopAnyDMoMH00CZ15rNCGF
RE-Appl-EffCW-med-ElecDHW-ElecCDryer-Tier2-Top | DEER2016 | D16v1 | 2015-05-16 | Any | DMo | MH00 | CZ16 | rDXGF | Each | 1 | 621 | None | 327 | 0.0488 | -0.835 | 327 | 0.0488 | -0.835 | 327 | 0.0488 | -0.835 | 327 | 0.0488 | -0.835 |  |  | 1 |  | RE-Appl-EffCW-med-ElecDHW-ElecCDryer-Tier2-TopAnyDMoMH00CZ16rDXGF
RE-Appl-EffCW-med-ElecDHW-ElecCDryer-Tier2-Top | DEER2016 | D16v1 | 2015-05-16 | Any | DMo | MH00 | CZ16 | rDXHP | Each | 1 | 621 | None | 318 | 0.0474 | 0 | 318 | 0.0474 | 0 | 318 | 0.0474 | 0 | 318 | 0.0474 | 0 |  |  | 1 |  | RE-Appl-EffCW-med-ElecDHW-ElecCDryer-Tier2-TopAnyDMoMH00CZ16rDXHP
RE-Appl-EffCW-med-ElecDHW-ElecCDryer-Tier2-Top | DEER2016 | D16v1 | 2015-05-16 | Any | DMo | MH00 | CZ16 | rNCEH | Each | 1 | 621 | None | 308 | 0.0428 | 0 | 308 | 0.0428 | 0 | 308 | 0.0428 | 0 | 308 | 0.0428 | 0 |  |  | 1 |  | RE-Appl-EffCW-med-ElecDHW-ElecCDryer-Tier2-TopAnyDMoMH00CZ16rNCEH
RE-Appl-EffCW-med-ElecDHW-ElecCDryer-Tier2-Top | DEER2016 | D16v1 | 2015-05-16 | Any | DMo | MH00 | CZ16 | rNCGF | Each | 1 | 621 | None | 315 | 0.0427 | -0.849 | 315 | 0.0427 | -0.849 | 315 | 0.0427 | -0.849 | 315 | 0.0427 | -0.849 |  |  | 1 |  | RE-Appl-EffCW-med-ElecDHW-ElecCDryer-Tier2-TopAnyDMoMH00CZ16rNCGF
RE-Appl-EffCW-med-ElecDHW-ElecCDryer-Tier2-Top | DEER2016 | D16v1 | 2015-05-16 | Any | DMo | MH06 | CZ01 | rDXGF | Each | 1 | 621 | None | 317 | 0.0448 | -0.672 | 317 | 0.0448 | -0.672 | 317 | 0.0448 | -0.672 | 317 | 0.0448 | -0.672 |  |  | 1 |  | RE-Appl-EffCW-med-ElecDHW-ElecCDryer-Tier2-TopAnyDMoMH06CZ01rDXGF
RE-Appl-EffCW-med-ElecDHW-ElecCDryer-Tier2-Top | DEER2016 | D16v1 | 2015-05-16 | Any | DMo | MH06 | CZ01 | rDXHP | Each | 1 | 621 | None | 313 | 0.0434 | 0 | 313 | 0.0434 | 0 | 313 | 0.0434 | 0 | 313 | 0.0434 | 0 |  |  | 1 |  | RE-Appl-EffCW-med-ElecDHW-ElecCDryer-Tier2-TopAnyDMoMH06CZ01rDXHP
RE-Appl-EffCW-med-ElecDHW-ElecCDryer-Tier2-Top | DEER2016 | D16v1 | 2015-05-16 | Any | DMo | MH06 | CZ01 | rNCEH | Each | 1 | 621 | None | 310 | 0.0434 | 0 | 310 | 0.0434 | 0 | 310 | 0.0434 | 0 | 310 | 0.0434 | 0 |  |  | 1 |  | RE-Appl-EffCW-med-ElecDHW-ElecCDryer-Tier2-TopAnyDMoMH06CZ01rNCEH
RE-Appl-EffCW-med-ElecDHW-ElecCDryer-Tier2-Top | DEER2016 | D16v1 | 2015-05-16 | Any | DMo | MH06 | CZ01 | rNCGF | Each | 1 | 621 | None | 315 | 0.0435 | -0.721 | 315 | 0.0435 | -0.721 | 315 | 0.0435 | -0.721 | 315 | 0.0435 | -0.721 |  |  | 1 |  | RE-Appl-EffCW-med-ElecDHW-ElecCDryer-Tier2-TopAnyDMoMH06CZ01rNCGF
RE-Appl-EffCW-med-ElecDHW-ElecCDryer-Tier2-Top | DEER2016 | D16v1 | 2015-05-16 | Any | DMo | MH06 | CZ02 | rDXGF | Each | 1 | 621 | None | 319 | 0.0477 | -0.591 | 319 | 0.0477 | -0.591 | 319 | 0.0477 | -0.591 | 319 | 0.0477 | -0.591 |  |  | 1 |  | RE-Appl-EffCW-med-ElecDHW-ElecCDryer-Tier2-TopAnyDMoMH06CZ02rDXGF
RE-Appl-EffCW-med-ElecDHW-ElecCDryer-Tier2-Top | DEER2016 | D16v1 | 2015-05-16 | Any | DMo | MH06 | CZ02 | rDXHP | Each | 1 | 621 | None | 314 | 0.046 | 0 | 314 | 0.046 | 0 | 314 | 0.046 | 0 | 314 | 0.046 | 0 |  |  | 1 |  | RE-Appl-EffCW-med-ElecDHW-ElecCDryer-Tier2-TopAnyDMoMH06CZ02rDXHP
RE-Appl-EffCW-med-ElecDHW-ElecCDryer-Tier2-Top | DEER2016 | D16v1 | 2015-05-16 | Any | DMo | MH06 | CZ02 | rNCEH | Each | 1 | 621 | None | 301 | 0.0424 | 0 | 301 | 0.0424 | 0 | 301 | 0.0424 | 0 | 301 | 0.0424 | 0 |  |  | 1 |  | RE-Appl-EffCW-med-ElecDHW-ElecCDryer-Tier2-TopAnyDMoMH06CZ02rNCEH
RE-Appl-EffCW-med-ElecDHW-ElecCDryer-Tier2-Top | DEER2016 | D16v1 | 2015-05-16 | Any | DMo | MH06 | CZ02 | rNCGF | Each | 1 | 621 | None | 309 | 0.0424 | -0.892 | 309 | 0.0424 | -0.892 | 309 | 0.0424 | -0.892 | 309 | 0.0424 | -0.892 |  |  | 1 |  | RE-Appl-EffCW-med-ElecDHW-ElecCDryer-Tier2-TopAnyDMoMH06CZ02rNCGF
RE-Appl-EffCW-med-ElecDHW-ElecCDryer-Tier2-Top | DEER2016 | D16v1 | 2015-05-16 | Any | DMo | MH06 | CZ03 | rDXGF | Each | 1 | 621 | None | 315 | 0.0424 | -0.955 | 315 | 0.0424 | -0.955 | 315 | 0.0424 | -0.955 | 315 | 0.0424 | -0.955 |  |  | 1 |  | RE-Appl-EffCW-med-ElecDHW-ElecCDryer-Tier2-TopAnyDMoMH06CZ03rDXGF
RE-Appl-EffCW-med-ElecDHW-ElecCDryer-Tier2-Top | DEER2016 | D16v1 | 2015-05-16 | Any | DMo | MH06 | CZ03 | rDXHP | Each | 1 | 621 | None | 308 | 0.0421 | 0 | 308 | 0.0421 | 0 | 308 | 0.0421 | 0 | 308 | 0.0421 | 0 |  |  | 1 |  | RE-Appl-EffCW-med-ElecDHW-ElecCDryer-Tier2-TopAnyDMoMH06CZ03rDXHP
RE-Appl-EffCW-med-ElecDHW-ElecCDryer-Tier2-Top | DEER2016 | D16v1 | 2015-05-16 | Any | DMo | MH06 | CZ03 | rNCEH | Each | 1 | 621 | None | 299 | 0.0426 | 0 | 299 | 0.0426 | 0 | 299 | 0.0426 | 0 | 299 | 0.0426 | 0 |  |  | 1 |  | RE-Appl-EffCW-med-ElecDHW-ElecCDryer-Tier2-TopAnyDMoMH06CZ03rNCEH
RE-Appl-EffCW-med-ElecDHW-ElecCDryer-Tier2-Top | DEER2016 | D16v1 | 2015-05-16 | Any | DMo | MH06 | CZ03 | rNCGF | Each | 1 | 621 | None | 309 | 0.0426 | -1.13 | 309 | 0.0426 | -1.13 | 309 | 0.0426 | -1.13 | 309 | 0.0426 | -1.13 |  |  | 1 |  | RE-Appl-EffCW-med-ElecDHW-ElecCDryer-Tier2-TopAnyDMoMH06CZ03rNCGF
RE-Appl-EffCW-med-ElecDHW-ElecCDryer-Tier2-Top | DEER2016 | D16v1 | 2015-05-16 | Any | DMo | MH06 | CZ04 | rDXGF | Each | 1 | 621 | None | 318 | 0.0464 | -0.321 | 318 | 0.0464 | -0.321 | 318 | 0.0464 | -0.321 | 318 | 0.0464 | -0.321 |  |  | 1 |  | RE-Appl-EffCW-med-ElecDHW-ElecCDryer-Tier2-TopAnyDMoMH06CZ04rDXGF
RE-Appl-EffCW-med-ElecDHW-ElecCDryer-Tier2-Top | DEER2016 | D16v1 | 2015-05-16 | Any | DMo | MH06 | CZ04 | rDXHP | Each | 1 | 621 | None | 321 | 0.0459 | 0 | 321 | 0.0459 | 0 | 321 | 0.0459 | 0 | 321 | 0.0459 | 0 |  |  | 1 |  | RE-Appl-EffCW-med-ElecDHW-ElecCDryer-Tier2-TopAnyDMoMH06CZ04rDXHP
RE-Appl-EffCW-med-ElecDHW-ElecCDryer-Tier2-Top | DEER2016 | D16v1 | 2015-05-16 | Any | DMo | MH06 | CZ04 | rNCEH | Each | 1 | 621 | None | 303 | 0.0418 | 0 | 303 | 0.0418 | 0 | 303 | 0.0418 | 0 | 303 | 0.0418 | 0 |  |  | 1 |  | RE-Appl-EffCW-med-ElecDHW-ElecCDryer-Tier2-TopAnyDMoMH06CZ04rNCEH
RE-Appl-EffCW-med-ElecDHW-ElecCDryer-Tier2-Top | DEER2016 | D16v1 | 2015-05-16 | Any | DMo | MH06 | CZ04 | rNCGF | Each | 1 | 621 | None | 307 | 0.0413 | -0.586 | 307 | 0.0413 | -0.586 | 307 | 0.0413 | -0.586 | 307 | 0.0413 | -0.586 |  |  | 1 |  | RE-Appl-EffCW-med-ElecDHW-ElecCDryer-Tier2-TopAnyDMoMH06CZ04rNCGF
RE-Appl-EffCW-med-ElecDHW-ElecCDryer-Tier2-Top | DEER2016 | D16v1 | 2015-05-16 | Any | DMo | MH06 | CZ05 | rDXGF | Each | 1 | 621 | None | 318 | 0.0455 | -0.298 | 318 | 0.0455 | -0.298 | 318 | 0.0455 | -0.298 | 318 | 0.0455 | -0.298 |  |  | 1 |  | RE-Appl-EffCW-med-ElecDHW-ElecCDryer-Tier2-TopAnyDMoMH06CZ05rDXGF
RE-Appl-EffCW-med-ElecDHW-ElecCDryer-Tier2-Top | DEER2016 | D16v1 | 2015-05-16 | Any | DMo | MH06 | CZ05 | rDXHP | Each | 1 | 621 | None | 317 | 0.0462 | 0 | 317 | 0.0462 | 0 | 317 | 0.0462 | 0 | 317 | 0.0462 | 0 |  |  | 1 |  | RE-Appl-EffCW-med-ElecDHW-ElecCDryer-Tier2-TopAnyDMoMH06CZ05rDXHP
RE-Appl-EffCW-med-ElecDHW-ElecCDryer-Tier2-Top | DEER2016 | D16v1 | 2015-05-16 | Any | DMo | MH06 | CZ05 | rNCEH | Each | 1 | 621 | None | 307 | 0.0427 | 0 | 307 | 0.0427 | 0 | 307 | 0.0427 | 0 | 307 | 0.0427 | 0 |  |  | 1 |  | RE-Appl-EffCW-med-ElecDHW-ElecCDryer-Tier2-TopAnyDMoMH06CZ05rNCEH
RE-Appl-EffCW-med-ElecDHW-ElecCDryer-Tier2-Top | DEER2016 | D16v1 | 2015-05-16 | Any | DMo | MH06 | CZ05 | rNCGF | Each | 1 | 621 | None | 311 | 0.0426 | -0.585 | 311 | 0.0426 | -0.585 | 311 | 0.0426 | -0.585 | 311 | 0.0426 | -0.585 |  |  | 1 |  | RE-Appl-EffCW-med-ElecDHW-ElecCDryer-Tier2-TopAnyDMoMH06CZ05rNCGF
RE-Appl-EffCW-med-ElecDHW-ElecCDryer-Tier2-Top | DEER2016 | D16v1 | 2015-05-16 | Any | DMo | MH06 | CZ06 | rDXGF | Each | 1 | 621 | None | 321 | 0.0464 | 0.448 | 321 | 0.0464 | 0.448 | 321 | 0.0464 | 0.448 | 321 | 0.0464 | 0.448 |  |  | 1 |  | RE-Appl-EffCW-med-ElecDHW-ElecCDryer-Tier2-TopAnyDMoMH06CZ06rDXGF
RE-Appl-EffCW-med-ElecDHW-ElecCDryer-Tier2-Top | DEER2016 | D16v1 | 2015-05-16 | Any | DMo | MH06 | CZ06 | rDXHP | Each | 1 | 621 | None | 323 | 0.0463 | 0 | 323 | 0.0463 | 0 | 323 | 0.0463 | 0 | 323 | 0.0463 | 0 |  |  | 1 |  | RE-Appl-EffCW-med-ElecDHW-ElecCDryer-Tier2-TopAnyDMoMH06CZ06rDXHP
RE-Appl-EffCW-med-ElecDHW-ElecCDryer-Tier2-Top | DEER2016 | D16v1 | 2015-05-16 | Any | DMo | MH06 | CZ06 | rNCEH | Each | 1 | 621 | None | 305 | 0.0417 | 0 | 305 | 0.0417 | 0 | 305 | 0.0417 | 0 | 305 | 0.0417 | 0 |  |  | 1 |  | RE-Appl-EffCW-med-ElecDHW-ElecCDryer-Tier2-TopAnyDMoMH06CZ06rNCEH
RE-Appl-EffCW-med-ElecDHW-ElecCDryer-Tier2-Top | DEER2016 | D16v1 | 2015-05-16 | Any | DMo | MH06 | CZ06 | rNCGF | Each | 1 | 621 | None | 305 | 0.0418 | 0.158 | 305 | 0.0418 | 0.158 | 305 | 0.0418 | 0.158 | 305 | 0.0418 | 0.158 |  |  | 1 |  | RE-Appl-EffCW-med-ElecDHW-ElecCDryer-Tier2-TopAnyDMoMH06CZ06rNCGF
RE-Appl-EffCW-med-ElecDHW-ElecCDryer-Tier2-Top | DEER2016 | D16v1 | 2015-05-16 | Any | DMo | MH06 | CZ07 | rDXGF | Each | 1 | 621 | None | 323 | 0.0461 | 0.513 | 323 | 0.0461 | 0.513 | 323 | 0.0461 | 0.513 | 323 | 0.0461 | 0.513 |  |  | 1 |  | RE-Appl-EffCW-med-ElecDHW-ElecCDryer-Tier2-TopAnyDMoMH06CZ07rDXGF
RE-Appl-EffCW-med-ElecDHW-ElecCDryer-Tier2-Top | DEER2016 | D16v1 | 2015-05-16 | Any | DMo | MH06 | CZ07 | rDXHP | Each | 1 | 621 | None | 334 | 0.0462 | 0 | 334 | 0.0462 | 0 | 334 | 0.0462 | 0 | 334 | 0.0462 | 0 |  |  | 1 |  | RE-Appl-EffCW-med-ElecDHW-ElecCDryer-Tier2-TopAnyDMoMH06CZ07rDXHP
RE-Appl-EffCW-med-ElecDHW-ElecCDryer-Tier2-Top | DEER2016 | D16v1 | 2015-05-16 | Any | DMo | MH06 | CZ07 | rNCEH | Each | 1 | 621 | None | 305 | 0.0417 | 0 | 305 | 0.0417 | 0 | 305 | 0.0417 | 0 | 305 | 0.0417 | 0 |  |  | 1 |  | RE-Appl-EffCW-med-ElecDHW-ElecCDryer-Tier2-TopAnyDMoMH06CZ07rNCEH
RE-Appl-EffCW-med-ElecDHW-ElecCDryer-Tier2-Top | DEER2016 | D16v1 | 2015-05-16 | Any | DMo | MH06 | CZ07 | rNCGF | Each | 1 | 621 | None | 304 | 0.0417 | 0.091 | 304 | 0.0417 | 0.091 | 304 | 0.0417 | 0.091 | 304 | 0.0417 | 0.091 |  |  | 1 |  | RE-Appl-EffCW-med-ElecDHW-ElecCDryer-Tier2-TopAnyDMoMH06CZ07rNCGF
RE-Appl-EffCW-med-ElecDHW-ElecCDryer-Tier2-Top | DEER2016 | D16v1 | 2015-05-16 | Any | DMo | MH06 | CZ08 | rDXGF | Each | 1 | 621 | None | 322 | 0.0452 | 0.378 | 322 | 0.0452 | 0.378 | 322 | 0.0452 | 0.378 | 322 | 0.0452 | 0.378 |  |  | 1 |  | RE-Appl-EffCW-med-ElecDHW-ElecCDryer-Tier2-TopAnyDMoMH06CZ08rDXGF
RE-Appl-EffCW-med-ElecDHW-ElecCDryer-Tier2-Top | DEER2016 | D16v1 | 2015-05-16 | Any | DMo | MH06 | CZ08 | rDXHP | Each | 1 | 621 | None | 324 | 0.0444 | 0 | 324 | 0.0444 | 0 | 324 | 0.0444 | 0 | 324 | 0.0444 | 0 |  |  | 1 |  | RE-Appl-EffCW-med-ElecDHW-ElecCDryer-Tier2-TopAnyDMoMH06CZ08rDXHP
RE-Appl-EffCW-med-ElecDHW-ElecCDryer-Tier2-Top | DEER2016 | D16v1 | 2015-05-16 | Any | DMo | MH06 | CZ08 | rNCEH | Each | 1 | 621 | None | 303 | 0.0414 | 0 | 303 | 0.0414 | 0 | 303 | 0.0414 | 0 | 303 | 0.0414 | 0 |  |  | 1 |  | RE-Appl-EffCW-med-ElecDHW-ElecCDryer-Tier2-TopAnyDMoMH06CZ08rNCEH
RE-Appl-EffCW-med-ElecDHW-ElecCDryer-Tier2-Top | DEER2016 | D16v1 | 2015-05-16 | Any | DMo | MH06 | CZ08 | rNCGF | Each | 1 | 621 | None | 303 | 0.0413 | -0.061 | 303 | 0.0413 | -0.061 | 303 | 0.0413 | -0.061 | 303 | 0.0413 | -0.061 |  |  | 1 |  | RE-Appl-EffCW-med-ElecDHW-ElecCDryer-Tier2-TopAnyDMoMH06CZ08rNCGF
RE-Appl-EffCW-med-ElecDHW-ElecCDryer-Tier2-Top | DEER2016 | D16v1 | 2015-05-16 | Any | DMo | MH06 | CZ09 | rDXGF | Each | 1 | 621 | None | 318 | 0.0456 | 0.15 | 318 | 0.0456 | 0.15 | 318 | 0.0456 | 0.15 | 318 | 0.0456 | 0.15 |  |  | 1 |  | RE-Appl-EffCW-med-ElecDHW-ElecCDryer-Tier2-TopAnyDMoMH06CZ09rDXGF
RE-Appl-EffCW-med-ElecDHW-ElecCDryer-Tier2-Top | DEER2016 | D16v1 | 2015-05-16 | Any | DMo | MH06 | CZ09 | rDXHP | Each | 1 | 621 | None | 321 | 0.0441 | 0 | 321 | 0.0441 | 0 | 321 | 0.0441 | 0 | 321 | 0.0441 | 0 |  |  | 1 |  | RE-Appl-EffCW-med-ElecDHW-ElecCDryer-Tier2-TopAnyDMoMH06CZ09rDXHP
RE-Appl-EffCW-med-ElecDHW-ElecCDryer-Tier2-Top | DEER2016 | D16v1 | 2015-05-16 | Any | DMo | MH06 | CZ09 | rNCEH | Each | 1 | 621 | None | 302 | 0.0413 | 0 | 302 | 0.0413 | 0 | 302 | 0.0413 | 0 | 302 | 0.0413 | 0 |  |  | 1 |  | RE-Appl-EffCW-med-ElecDHW-ElecCDryer-Tier2-TopAnyDMoMH06CZ09rNCEH
RE-Appl-EffCW-med-ElecDHW-ElecCDryer-Tier2-Top | DEER2016 | D16v1 | 2015-05-16 | Any | DMo | MH06 | CZ09 | rNCGF | Each | 1 | 621 | None | 303 | 0.0406 | -0.19 | 303 | 0.0406 | -0.19 | 303 | 0.0406 | -0.19 | 303 | 0.0406 | -0.19 |  |  | 1 |  | RE-Appl-EffCW-med-ElecDHW-ElecCDryer-Tier2-TopAnyDMoMH06CZ09rNCGF
RE-Appl-EffCW-med-ElecDHW-ElecCDryer-Tier2-Top | DEER2016 | D16v1 | 2015-05-16 | Any | DMo | MH06 | CZ10 | rDXGF | Each | 1 | 621 | None | 321 | 0.0438 | 0.258 | 321 | 0.0438 | 0.258 | 321 | 0.0438 | 0.258 | 321 | 0.0438 | 0.258 |  |  | 1 |  | RE-Appl-EffCW-med-ElecDHW-ElecCDryer-Tier2-TopAnyDMoMH06CZ10rDXGF
RE-Appl-EffCW-med-ElecDHW-ElecCDryer-Tier2-Top | DEER2016 | D16v1 | 2015-05-16 | Any | DMo | MH06 | CZ10 | rDXHP | Each | 1 | 621 | None | 324 | 0.0429 | 0 | 324 | 0.0429 | 0 | 324 | 0.0429 | 0 | 324 | 0.0429 | 0 |  |  | 1 |  | RE-Appl-EffCW-med-ElecDHW-ElecCDryer-Tier2-TopAnyDMoMH06CZ10rDXHP
RE-Appl-EffCW-med-ElecDHW-ElecCDryer-Tier2-Top | DEER2016 | D16v1 | 2015-05-16 | Any | DMo | MH06 | CZ10 | rNCEH | Each | 1 | 621 | None | 302 | 0.0411 | 0 | 302 | 0.0411 | 0 | 302 | 0.0411 | 0 | 302 | 0.0411 | 0 |  |  | 1 |  | RE-Appl-EffCW-med-ElecDHW-ElecCDryer-Tier2-TopAnyDMoMH06CZ10rNCEH
RE-Appl-EffCW-med-ElecDHW-ElecCDryer-Tier2-Top | DEER2016 | D16v1 | 2015-05-16 | Any | DMo | MH06 | CZ10 | rNCGF | Each | 1 | 621 | None | 303 | 0.0413 | -0.063 | 303 | 0.0413 | -0.063 | 303 | 0.0413 | -0.063 | 303 | 0.0413 | -0.063 |  |  | 1 |  | RE-Appl-EffCW-med-ElecDHW-ElecCDryer-Tier2-TopAnyDMoMH06CZ10rNCGF
RE-Appl-EffCW-med-ElecDHW-ElecCDryer-Tier2-Top | DEER2016 | D16v1 | 2015-05-16 | Any | DMo | MH06 | CZ11 | rDXGF | Each | 1 | 621 | None | 314 | 0.0451 | -0.743 | 314 | 0.0451 | -0.743 | 314 | 0.0451 | -0.743 | 314 | 0.0451 | -0.743 |  |  | 1 |  | RE-Appl-EffCW-med-ElecDHW-ElecCDryer-Tier2-TopAnyDMoMH06CZ11rDXGF
RE-Appl-EffCW-med-ElecDHW-ElecCDryer-Tier2-Top | DEER2016 | D16v1 | 2015-05-16 | Any | DMo | MH06 | CZ11 | rDXHP | Each | 1 | 621 | None | 309 | 0.044 | 0 | 309 | 0.044 | 0 | 309 | 0.044 | 0 | 309 | 0.044 | 0 |  |  | 1 |  | RE-Appl-EffCW-med-ElecDHW-ElecCDryer-Tier2-TopAnyDMoMH06CZ11rDXHP
RE-Appl-EffCW-med-ElecDHW-ElecCDryer-Tier2-Top | DEER2016 | D16v1 | 2015-05-16 | Any | DMo | MH06 | CZ11 | rNCEH | Each | 1 | 621 | None | 296 | 0.0411 | 0 | 296 | 0.0411 | 0 | 296 | 0.0411 | 0 | 296 | 0.0411 | 0 |  |  | 1 |  | RE-Appl-EffCW-med-ElecDHW-ElecCDryer-Tier2-TopAnyDMoMH06CZ11rNCEH
RE-Appl-EffCW-med-ElecDHW-ElecCDryer-Tier2-Top | DEER2016 | D16v1 | 2015-05-16 | Any | DMo | MH06 | CZ11 | rNCGF | Each | 1 | 621 | None | 303 | 0.0411 | -0.855 | 303 | 0.0411 | -0.855 | 303 | 0.0411 | -0.855 | 303 | 0.0411 | -0.855 |  |  | 1 |  | RE-Appl-EffCW-med-ElecDHW-ElecCDryer-Tier2-TopAnyDMoMH06CZ11rNCGF
RE-Appl-EffCW-med-ElecDHW-ElecCDryer-Tier2-Top | DEER2016 | D16v1 | 2015-05-16 | Any | DMo | MH06 | CZ12 | rDXGF | Each | 1 | 621 | None | 317 | 0.0473 | -0.552 | 317 | 0.0473 | -0.552 | 317 | 0.0473 | -0.552 | 317 | 0.0473 | -0.552 |  |  | 1 |  | RE-Appl-EffCW-med-ElecDHW-ElecCDryer-Tier2-TopAnyDMoMH06CZ12rDXGF
RE-Appl-EffCW-med-ElecDHW-ElecCDryer-Tier2-Top | DEER2016 | D16v1 | 2015-05-16 | Any | DMo | MH06 | CZ12 | rDXHP | Each | 1 | 621 | None | 313 | 0.046 | 0 | 313 | 0.046 | 0 | 313 | 0.046 | 0 | 313 | 0.046 | 0 |  |  | 1 |  | RE-Appl-EffCW-med-ElecDHW-ElecCDryer-Tier2-TopAnyDMoMH06CZ12rDXHP
RE-Appl-EffCW-med-ElecDHW-ElecCDryer-Tier2-Top | DEER2016 | D16v1 | 2015-05-16 | Any | DMo | MH06 | CZ12 | rNCEH | Each | 1 | 621 | None | 299 | 0.0417 | 0 | 299 | 0.0417 | 0 | 299 | 0.0417 | 0 | 299 | 0.0417 | 0 |  |  | 1 |  | RE-Appl-EffCW-med-ElecDHW-ElecCDryer-Tier2-TopAnyDMoMH06CZ12rNCEH
RE-Appl-EffCW-med-ElecDHW-ElecCDryer-Tier2-Top | DEER2016 | D16v1 | 2015-05-16 | Any | DMo | MH06 | CZ12 | rNCGF | Each | 1 | 621 | None | 306 | 0.0417 | -0.765 | 306 | 0.0417 | -0.765 | 306 | 0.0417 | -0.765 | 306 | 0.0417 | -0.765 |  |  | 1 |  | RE-Appl-EffCW-med-ElecDHW-ElecCDryer-Tier2-TopAnyDMoMH06CZ12rNCGF
RE-Appl-EffCW-med-ElecDHW-ElecCDryer-Tier2-Top | DEER2016 | D16v1 | 2015-05-16 | Any | DMo | MH06 | CZ13 | rDXGF | Each | 1 | 621 | None | 315 | 0.046 | -0.957 | 315 | 0.046 | -0.957 | 315 | 0.046 | -0.957 | 315 | 0.046 | -0.957 |  |  | 1 |  | RE-Appl-EffCW-med-ElecDHW-ElecCDryer-Tier2-TopAnyDMoMH06CZ13rDXGF
RE-Appl-EffCW-med-ElecDHW-ElecCDryer-Tier2-Top | DEER2016 | D16v1 | 2015-05-16 | Any | DMo | MH06 | CZ13 | rDXHP | Each | 1 | 621 | None | 310 | 0.0453 | 0 | 310 | 0.0453 | 0 | 310 | 0.0453 | 0 | 310 | 0.0453 | 0 |  |  | 1 |  | RE-Appl-EffCW-med-ElecDHW-ElecCDryer-Tier2-TopAnyDMoMH06CZ13rDXHP
RE-Appl-EffCW-med-ElecDHW-ElecCDryer-Tier2-Top | DEER2016 | D16v1 | 2015-05-16 | Any | DMo | MH06 | CZ13 | rNCEH | Each | 1 | 621 | None | 293 | 0.041 | 0 | 293 | 0.041 | 0 | 293 | 0.041 | 0 | 293 | 0.041 | 0 |  |  | 1 |  | RE-Appl-EffCW-med-ElecDHW-ElecCDryer-Tier2-TopAnyDMoMH06CZ13rNCEH
RE-Appl-EffCW-med-ElecDHW-ElecCDryer-Tier2-Top | DEER2016 | D16v1 | 2015-05-16 | Any | DMo | MH06 | CZ13 | rNCGF | Each | 1 | 621 | None | 302 | 0.0408 | -1.14 | 302 | 0.0408 | -1.14 | 302 | 0.0408 | -1.14 | 302 | 0.0408 | -1.14 |  |  | 1 |  | RE-Appl-EffCW-med-ElecDHW-ElecCDryer-Tier2-TopAnyDMoMH06CZ13rNCGF
RE-Appl-EffCW-med-ElecDHW-ElecCDryer-Tier2-Top | DEER2016 | D16v1 | 2015-05-16 | Any | DMo | MH06 | CZ14 | rDXGF | Each | 1 | 621 | None | 320 | 0.0414 | -0.675 | 320 | 0.0414 | -0.675 | 320 | 0.0414 | -0.675 | 320 | 0.0414 | -0.675 |  |  | 1 |  | RE-Appl-EffCW-med-ElecDHW-ElecCDryer-Tier2-TopAnyDMoMH06CZ14rDXGF
RE-Appl-EffCW-med-ElecDHW-ElecCDryer-Tier2-Top | DEER2016 | D16v1 | 2015-05-16 | Any | DMo | MH06 | CZ14 | rDXHP | Each | 1 | 621 | None | 315 | 0.0408 | 0 | 315 | 0.0408 | 0 | 315 | 0.0408 | 0 | 315 | 0.0408 | 0 |  |  | 1 |  | RE-Appl-EffCW-med-ElecDHW-ElecCDryer-Tier2-TopAnyDMoMH06CZ14rDXHP
RE-Appl-EffCW-med-ElecDHW-ElecCDryer-Tier2-Top | DEER2016 | D16v1 | 2015-05-16 | Any | DMo | MH06 | CZ14 | rNCEH | Each | 1 | 621 | None | 296 | 0.0407 | 0 | 296 | 0.0407 | 0 | 296 | 0.0407 | 0 | 296 | 0.0407 | 0 |  |  | 1 |  | RE-Appl-EffCW-med-ElecDHW-ElecCDryer-Tier2-TopAnyDMoMH06CZ14rNCEH
RE-Appl-EffCW-med-ElecDHW-ElecCDryer-Tier2-Top | DEER2016 | D16v1 | 2015-05-16 | Any | DMo | MH06 | CZ14 | rNCGF | Each | 1 | 621 | None | 303 | 0.0412 | -0.931 | 303 | 0.0412 | -0.931 | 303 | 0.0412 | -0.931 | 303 | 0.0412 | -0.931 |  |  | 1 |  | RE-Appl-EffCW-med-ElecDHW-ElecCDryer-Tier2-TopAnyDMoMH06CZ14rNCGF
RE-Appl-EffCW-med-ElecDHW-ElecCDryer-Tier2-Top | DEER2016 | D16v1 | 2015-05-16 | Any | DMo | MH06 | CZ15 | rDXGF | Each | 1 | 621 | None | 310 | 0.0427 | 0.072 | 310 | 0.0427 | 0.072 | 310 | 0.0427 | 0.072 | 310 | 0.0427 | 0.072 |  |  | 1 |  | RE-Appl-EffCW-med-ElecDHW-ElecCDryer-Tier2-TopAnyDMoMH06CZ15rDXGF
RE-Appl-EffCW-med-ElecDHW-ElecCDryer-Tier2-Top | DEER2016 | D16v1 | 2015-05-16 | Any | DMo | MH06 | CZ15 | rDXHP | Each | 1 | 621 | None | 311 | 0.0427 | 0 | 311 | 0.0427 | 0 | 311 | 0.0427 | 0 | 311 | 0.0427 | 0 |  |  | 1 |  | RE-Appl-EffCW-med-ElecDHW-ElecCDryer-Tier2-TopAnyDMoMH06CZ15rDXHP
RE-Appl-EffCW-med-ElecDHW-ElecCDryer-Tier2-Top | DEER2016 | D16v1 | 2015-05-16 | Any | DMo | MH06 | CZ15 | rNCEH | Each | 1 | 621 | None | 290 | 0.039 | 0 | 290 | 0.039 | 0 | 290 | 0.039 | 0 | 290 | 0.039 | 0 |  |  | 1 |  | RE-Appl-EffCW-med-ElecDHW-ElecCDryer-Tier2-TopAnyDMoMH06CZ15rNCEH
RE-Appl-EffCW-med-ElecDHW-ElecCDryer-Tier2-Top | DEER2016 | D16v1 | 2015-05-16 | Any | DMo | MH06 | CZ15 | rNCGF | Each | 1 | 621 | None | 291 | 0.0387 | -0.199 | 291 | 0.0387 | -0.199 | 291 | 0.0387 | -0.199 | 291 | 0.0387 | -0.199 |  |  | 1 |  | RE-Appl-EffCW-med-ElecDHW-ElecCDryer-Tier2-TopAnyDMoMH06CZ15rNCGF
RE-Appl-EffCW-med-ElecDHW-ElecCDryer-Tier2-Top | DEER2016 | D16v1 | 2015-05-16 | Any | DMo | MH06 | CZ16 | rDXGF | Each | 1 | 621 | None | 324 | 0.0478 | -0.886 | 324 | 0.0478 | -0.886 | 324 | 0.0478 | -0.886 | 324 | 0.0478 | -0.886 |  |  | 1 |  | RE-Appl-EffCW-med-ElecDHW-ElecCDryer-Tier2-TopAnyDMoMH06CZ16rDXGF
RE-Appl-EffCW-med-ElecDHW-ElecCDryer-Tier2-Top | DEER2016 | D16v1 | 2015-05-16 | Any | DMo | MH06 | CZ16 | rDXHP | Each | 1 | 621 | None | 312 | 0.0473 | 0 | 312 | 0.0473 | 0 | 312 | 0.0473 | 0 | 312 | 0.0473 | 0 |  |  | 1 |  | RE-Appl-EffCW-med-ElecDHW-ElecCDryer-Tier2-TopAnyDMoMH06CZ16rDXHP
RE-Appl-EffCW-med-ElecDHW-ElecCDryer-Tier2-Top | DEER2016 | D16v1 | 2015-05-16 | Any | DMo | MH06 | CZ16 | rNCEH | Each | 1 | 621 | None | 307 | 0.0428 | 0 | 307 | 0.0428 | 0 | 307 | 0.0428 | 0 | 307 | 0.0428 | 0 |  |  | 1 |  | RE-Appl-EffCW-med-ElecDHW-ElecCDryer-Tier2-TopAnyDMoMH06CZ16rNCEH
RE-Appl-EffCW-med-ElecDHW-ElecCDryer-Tier2-Top | DEER2016 | D16v1 | 2015-05-16 | Any | DMo | MH06 | CZ16 | rNCGF | Each | 1 | 621 | None | 315 | 0.0427 | -0.882 | 315 | 0.0427 | -0.882 | 315 | 0.0427 | -0.882 | 315 | 0.0427 | -0.882 |  |  | 1 |  | RE-Appl-EffCW-med-ElecDHW-ElecCDryer-Tier2-TopAnyDMoMH06CZ16rNCGF
RE-Appl-EffCW-med-ElecDHW-ElecCDryer-Tier2-Top | DEER2016 | D16v1 | 2015-05-16 | Any | DMo | MH72 | CZ01 | rDXGF | Each | 1 | 598 | None | 317 | 0.0256 | 0.257 | 317 | 0.0256 | 0.257 | 317 | 0.0256 | 0.257 | 317 | 0.0256 | 0.257 |  |  | 1 |  | RE-Appl-EffCW-med-ElecDHW-ElecCDryer-Tier2-TopAnyDMoMH72CZ01rDXGF
RE-Appl-EffCW-med-ElecDHW-ElecCDryer-Tier2-Top | DEER2016 | D16v1 | 2015-05-16 | Any | DMo | MH72 | CZ01 | rDXHP | Each | 1 | 598 | None | 320 | 0.0401 | 0 | 320 | 0.0401 | 0 | 320 | 0.0401 | 0 | 320 | 0.0401 | 0 |  |  | 1 |  | RE-Appl-EffCW-med-ElecDHW-ElecCDryer-Tier2-TopAnyDMoMH72CZ01rDXHP
RE-Appl-EffCW-med-ElecDHW-ElecCDryer-Tier2-Top | DEER2016 | D16v1 | 2015-05-16 | Any | DMo | MH72 | CZ01 | rNCEH | Each | 1 | 598 | None | 319 | 0.0433 | 0 | 319 | 0.0433 | 0 | 319 | 0.0433 | 0 | 319 | 0.0433 | 0 |  |  | 1 |  | RE-Appl-EffCW-med-ElecDHW-ElecCDryer-Tier2-TopAnyDMoMH72CZ01rNCEH
RE-Appl-EffCW-med-ElecDHW-ElecCDryer-Tier2-Top | DEER2016 | D16v1 | 2015-05-16 | Any | DMo | MH72 | CZ01 | rNCGF | Each | 1 | 598 | None | 315 | 0.0427 | 0.192 | 315 | 0.0427 | 0.192 | 315 | 0.0427 | 0.192 | 315 | 0.0427 | 0.192 |  |  | 1 |  | RE-Appl-EffCW-med-ElecDHW-ElecCDryer-Tier2-TopAnyDMoMH72CZ01rNCGF
RE-Appl-EffCW-med-ElecDHW-ElecCDryer-Tier2-Top | DEER2016 | D16v1 | 2015-05-16 | Any | DMo | MH72 | CZ02 | rDXGF | Each | 1 | 598 | None | 317 | 0.0479 | 0.128 | 317 | 0.0479 | 0.128 | 317 | 0.0479 | 0.128 | 317 | 0.0479 | 0.128 |  |  | 1 |  | RE-Appl-EffCW-med-ElecDHW-ElecCDryer-Tier2-TopAnyDMoMH72CZ02rDXGF
RE-Appl-EffCW-med-ElecDHW-ElecCDryer-Tier2-Top | DEER2016 | D16v1 | 2015-05-16 | Any | DMo | MH72 | CZ02 | rDXHP | Each | 1 | 598 | None | 316 | 0.0471 | 0 | 316 | 0.0471 | 0 | 316 | 0.0471 | 0 | 316 | 0.0471 | 0 |  |  | 1 |  | RE-Appl-EffCW-med-ElecDHW-ElecCDryer-Tier2-TopAnyDMoMH72CZ02rDXHP
RE-Appl-EffCW-med-ElecDHW-ElecCDryer-Tier2-Top | DEER2016 | D16v1 | 2015-05-16 | Any | DMo | MH72 | CZ02 | rNCEH | Each | 1 | 598 | None | 311 | 0.0424 | 0 | 311 | 0.0424 | 0 | 311 | 0.0424 | 0 | 311 | 0.0424 | 0 |  |  | 1 |  | RE-Appl-EffCW-med-ElecDHW-ElecCDryer-Tier2-TopAnyDMoMH72CZ02rNCEH
RE-Appl-EffCW-med-ElecDHW-ElecCDryer-Tier2-Top | DEER2016 | D16v1 | 2015-05-16 | Any | DMo | MH72 | CZ02 | rNCGF | Each | 1 | 598 | None | 309 | 0.0422 | 0.094 | 309 | 0.0422 | 0.094 | 309 | 0.0422 | 0.094 | 309 | 0.0422 | 0.094 |  |  | 1 |  | RE-Appl-EffCW-med-ElecDHW-ElecCDryer-Tier2-TopAnyDMoMH72CZ02rNCGF
RE-Appl-EffCW-med-ElecDHW-ElecCDryer-Tier2-Top | DEER2016 | D16v1 | 2015-05-16 | Any | DMo | MH72 | CZ03 | rDXGF | Each | 1 | 598 | None | 317 | 0.0512 | 0.368 | 317 | 0.0512 | 0.368 | 317 | 0.0512 | 0.368 | 317 | 0.0512 | 0.368 |  |  | 1 |  | RE-Appl-EffCW-med-ElecDHW-ElecCDryer-Tier2-TopAnyDMoMH72CZ03rDXGF
RE-Appl-EffCW-med-ElecDHW-ElecCDryer-Tier2-Top | DEER2016 | D16v1 | 2015-05-16 | Any | DMo | MH72 | CZ03 | rDXHP | Each | 1 | 598 | None | 318 | 0.0459 | 0 | 318 | 0.0459 | 0 | 318 | 0.0459 | 0 | 318 | 0.0459 | 0 |  |  | 1 |  | RE-Appl-EffCW-med-ElecDHW-ElecCDryer-Tier2-TopAnyDMoMH72CZ03rDXHP
RE-Appl-EffCW-med-ElecDHW-ElecCDryer-Tier2-Top | DEER2016 | D16v1 | 2015-05-16 | Any | DMo | MH72 | CZ03 | rNCEH | Each | 1 | 598 | None | 314 | 0.0425 | 0 | 314 | 0.0425 | 0 | 314 | 0.0425 | 0 | 314 | 0.0425 | 0 |  |  | 1 |  | RE-Appl-EffCW-med-ElecDHW-ElecCDryer-Tier2-TopAnyDMoMH72CZ03rNCEH
RE-Appl-EffCW-med-ElecDHW-ElecCDryer-Tier2-Top | DEER2016 | D16v1 | 2015-05-16 | Any | DMo | MH72 | CZ03 | rNCGF | Each | 1 | 598 | None | 310 | 0.0426 | 0.274 | 310 | 0.0426 | 0.274 | 310 | 0.0426 | 0.274 | 310 | 0.0426 | 0.274 |  |  | 1 |  | RE-Appl-EffCW-med-ElecDHW-ElecCDryer-Tier2-TopAnyDMoMH72CZ03rNCGF
RE-Appl-EffCW-med-ElecDHW-ElecCDryer-Tier2-Top | DEER2016 | D16v1 | 2015-05-16 | Any | DMo | MH72 | CZ04 | rDXGF | Each | 1 | 598 | None | 314 | 0.046 | -0.077 | 314 | 0.046 | -0.077 | 314 | 0.046 | -0.077 | 314 | 0.046 | -0.077 |  |  | 1 |  | RE-Appl-EffCW-med-ElecDHW-ElecCDryer-Tier2-TopAnyDMoMH72CZ04rDXGF
RE-Appl-EffCW-med-ElecDHW-ElecCDryer-Tier2-Top | DEER2016 | D16v1 | 2015-05-16 | Any | DMo | MH72 | CZ04 | rDXHP | Each | 1 | 598 | None | 315 | 0.0458 | 0 | 315 | 0.0458 | 0 | 315 | 0.0458 | 0 | 315 | 0.0458 | 0 |  |  | 1 |  | RE-Appl-EffCW-med-ElecDHW-ElecCDryer-Tier2-TopAnyDMoMH72CZ04rDXHP
RE-Appl-EffCW-med-ElecDHW-ElecCDryer-Tier2-Top | DEER2016 | D16v1 | 2015-05-16 | Any | DMo | MH72 | CZ04 | rNCEH | Each | 1 | 598 | None | 306 | 0.0418 | 0 | 306 | 0.0418 | 0 | 306 | 0.0418 | 0 | 306 | 0.0418 | 0 |  |  | 1 |  | RE-Appl-EffCW-med-ElecDHW-ElecCDryer-Tier2-TopAnyDMoMH72CZ04rNCEH
RE-Appl-EffCW-med-ElecDHW-ElecCDryer-Tier2-Top | DEER2016 | D16v1 | 2015-05-16 | Any | DMo | MH72 | CZ04 | rNCGF | Each | 1 | 598 | None | 307 | 0.0424 | -0.123 | 307 | 0.0424 | -0.123 | 307 | 0.0424 | -0.123 | 307 | 0.0424 | -0.123 |  |  | 1 |  | RE-Appl-EffCW-med-ElecDHW-ElecCDryer-Tier2-TopAnyDMoMH72CZ04rNCGF
RE-Appl-EffCW-med-ElecDHW-ElecCDryer-Tier2-Top | DEER2016 | D16v1 | 2015-05-16 | Any | DMo | MH72 | CZ05 | rDXGF | Each | 1 | 598 | None | 318 | 0.0408 | 0.672 | 318 | 0.0408 | 0.672 | 318 | 0.0408 | 0.672 | 318 | 0.0408 | 0.672 |  |  | 1 |  | RE-Appl-EffCW-med-ElecDHW-ElecCDryer-Tier2-TopAnyDMoMH72CZ05rDXGF
RE-Appl-EffCW-med-ElecDHW-ElecCDryer-Tier2-Top | DEER2016 | D16v1 | 2015-05-16 | Any | DMo | MH72 | CZ05 | rDXHP | Each | 1 | 598 | None | 324 | 0.0414 | 0 | 324 | 0.0414 | 0 | 324 | 0.0414 | 0 | 324 | 0.0414 | 0 |  |  | 1 |  | RE-Appl-EffCW-med-ElecDHW-ElecCDryer-Tier2-TopAnyDMoMH72CZ05rDXHP
RE-Appl-EffCW-med-ElecDHW-ElecCDryer-Tier2-Top | DEER2016 | D16v1 | 2015-05-16 | Any | DMo | MH72 | CZ05 | rNCEH | Each | 1 | 598 | None | 317 | 0.0426 | 0 | 317 | 0.0426 | 0 | 317 | 0.0426 | 0 | 317 | 0.0426 | 0 |  |  | 1 |  | RE-Appl-EffCW-med-ElecDHW-ElecCDryer-Tier2-TopAnyDMoMH72CZ05rNCEH
RE-Appl-EffCW-med-ElecDHW-ElecCDryer-Tier2-Top | DEER2016 | D16v1 | 2015-05-16 | Any | DMo | MH72 | CZ05 | rNCGF | Each | 1 | 598 | None | 311 | 0.0425 | 0.493 | 311 | 0.0425 | 0.493 | 311 | 0.0425 | 0.493 | 311 | 0.0425 | 0.493 |  |  | 1 |  | RE-Appl-EffCW-med-ElecDHW-ElecCDryer-Tier2-TopAnyDMoMH72CZ05rNCGF
RE-Appl-EffCW-med-ElecDHW-ElecCDryer-Tier2-Top | DEER2016 | D16v1 | 2015-05-16 | Any | DMo | MH72 | CZ06 | rDXGF | Each | 1 | 598 | None | 323 | 0.0462 | 0.856 | 323 | 0.0462 | 0.856 | 323 | 0.0462 | 0.856 | 323 | 0.0462 | 0.856 |  |  | 1 |  | RE-Appl-EffCW-med-ElecDHW-ElecCDryer-Tier2-TopAnyDMoMH72CZ06rDXGF
RE-Appl-EffCW-med-ElecDHW-ElecCDryer-Tier2-Top | DEER2016 | D16v1 | 2015-05-16 | Any | DMo | MH72 | CZ06 | rDXHP | Each | 1 | 598 | None | 330 | 0.0448 | 0 | 330 | 0.0448 | 0 | 330 | 0.0448 | 0 | 330 | 0.0448 | 0 |  |  | 1 |  | RE-Appl-EffCW-med-ElecDHW-ElecCDryer-Tier2-TopAnyDMoMH72CZ06rDXHP
RE-Appl-EffCW-med-ElecDHW-ElecCDryer-Tier2-Top | DEER2016 | D16v1 | 2015-05-16 | Any | DMo | MH72 | CZ06 | rNCEH | Each | 1 | 598 | None | 311 | 0.0416 | 0 | 311 | 0.0416 | 0 | 311 | 0.0416 | 0 | 311 | 0.0416 | 0 |  |  | 1 |  | RE-Appl-EffCW-med-ElecDHW-ElecCDryer-Tier2-TopAnyDMoMH72CZ06rNCEH
RE-Appl-EffCW-med-ElecDHW-ElecCDryer-Tier2-Top | DEER2016 | D16v1 | 2015-05-16 | Any | DMo | MH72 | CZ06 | rNCGF | Each | 1 | 598 | None | 305 | 0.0431 | 0.676 | 305 | 0.0431 | 0.676 | 305 | 0.0431 | 0.676 | 305 | 0.0431 | 0.676 |  |  | 1 |  | RE-Appl-EffCW-med-ElecDHW-ElecCDryer-Tier2-TopAnyDMoMH72CZ06rNCGF
RE-Appl-EffCW-med-ElecDHW-ElecCDryer-Tier2-Top | DEER2016 | D16v1 | 2015-05-16 | Any | DMo | MH72 | CZ07 | rDXGF | Each | 1 | 598 | None | 317 | 0.0275 | 0.651 | 317 | 0.0275 | 0.651 | 317 | 0.0275 | 0.651 | 317 | 0.0275 | 0.651 |  |  | 1 |  | RE-Appl-EffCW-med-ElecDHW-ElecCDryer-Tier2-TopAnyDMoMH72CZ07rDXGF
RE-Appl-EffCW-med-ElecDHW-ElecCDryer-Tier2-Top | DEER2016 | D16v1 | 2015-05-16 | Any | DMo | MH72 | CZ07 | rDXHP | Each | 1 | 598 | None | 322 | 0.0266 | 0 | 322 | 0.0266 | 0 | 322 | 0.0266 | 0 | 322 | 0.0266 | 0 |  |  | 1 |  | RE-Appl-EffCW-med-ElecDHW-ElecCDryer-Tier2-TopAnyDMoMH72CZ07rDXHP
RE-Appl-EffCW-med-ElecDHW-ElecCDryer-Tier2-Top | DEER2016 | D16v1 | 2015-05-16 | Any | DMo | MH72 | CZ07 | rNCEH | Each | 1 | 598 | None | 309 | 0.0416 | 0 | 309 | 0.0416 | 0 | 309 | 0.0416 | 0 | 309 | 0.0416 | 0 |  |  | 1 |  | RE-Appl-EffCW-med-ElecDHW-ElecCDryer-Tier2-TopAnyDMoMH72CZ07rNCEH
RE-Appl-EffCW-med-ElecDHW-ElecCDryer-Tier2-Top | DEER2016 | D16v1 | 2015-05-16 | Any | DMo | MH72 | CZ07 | rNCGF | Each | 1 | 598 | None | 304 | 0.0414 | 0.452 | 304 | 0.0414 | 0.452 | 304 | 0.0414 | 0.452 | 304 | 0.0414 | 0.452 |  |  | 1 |  | RE-Appl-EffCW-med-ElecDHW-ElecCDryer-Tier2-TopAnyDMoMH72CZ07rNCGF
RE-Appl-EffCW-med-ElecDHW-ElecCDryer-Tier2-Top | DEER2016 | D16v1 | 2015-05-16 | Any | DMo | MH72 | CZ08 | rDXGF | Each | 1 | 598 | None | 315 | 0.0451 | 0.349 | 315 | 0.0451 | 0.349 | 315 | 0.0451 | 0.349 | 315 | 0.0451 | 0.349 |  |  | 1 |  | RE-Appl-EffCW-med-ElecDHW-ElecCDryer-Tier2-TopAnyDMoMH72CZ08rDXGF
RE-Appl-EffCW-med-ElecDHW-ElecCDryer-Tier2-Top | DEER2016 | D16v1 | 2015-05-16 | Any | DMo | MH72 | CZ08 | rDXHP | Each | 1 | 598 | None | 316 | 0.0444 | 0 | 316 | 0.0444 | 0 | 316 | 0.0444 | 0 | 316 | 0.0444 | 0 |  |  | 1 |  | RE-Appl-EffCW-med-ElecDHW-ElecCDryer-Tier2-TopAnyDMoMH72CZ08rDXHP
RE-Appl-EffCW-med-ElecDHW-ElecCDryer-Tier2-Top | DEER2016 | D16v1 | 2015-05-16 | Any | DMo | MH72 | CZ08 | rNCEH | Each | 1 | 598 | None | 305 | 0.0413 | 0 | 305 | 0.0413 | 0 | 305 | 0.0413 | 0 | 305 | 0.0413 | 0 |  |  | 1 |  | RE-Appl-EffCW-med-ElecDHW-ElecCDryer-Tier2-TopAnyDMoMH72CZ08rNCEH
RE-Appl-EffCW-med-ElecDHW-ElecCDryer-Tier2-Top | DEER2016 | D16v1 | 2015-05-16 | Any | DMo | MH72 | CZ08 | rNCGF | Each | 1 | 598 | None | 303 | 0.0408 | 0.156 | 303 | 0.0408 | 0.156 | 303 | 0.0408 | 0.156 | 303 | 0.0408 | 0.156 |  |  | 1 |  | RE-Appl-EffCW-med-ElecDHW-ElecCDryer-Tier2-TopAnyDMoMH72CZ08rNCGF
RE-Appl-EffCW-med-ElecDHW-ElecCDryer-Tier2-Top | DEER2016 | D16v1 | 2015-05-16 | Any | DMo | MH72 | CZ09 | rDXGF | Each | 1 | 598 | None | 318 | 0.046 | 0.289 | 318 | 0.046 | 0.289 | 318 | 0.046 | 0.289 | 318 | 0.046 | 0.289 |  |  | 1 |  | RE-Appl-EffCW-med-ElecDHW-ElecCDryer-Tier2-TopAnyDMoMH72CZ09rDXGF
RE-Appl-EffCW-med-ElecDHW-ElecCDryer-Tier2-Top | DEER2016 | D16v1 | 2015-05-16 | Any | DMo | MH72 | CZ09 | rDXHP | Each | 1 | 598 | None | 318 | 0.0444 | 0 | 318 | 0.0444 | 0 | 318 | 0.0444 | 0 | 318 | 0.0444 | 0 |  |  | 1 |  | RE-Appl-EffCW-med-ElecDHW-ElecCDryer-Tier2-TopAnyDMoMH72CZ09rDXHP
RE-Appl-EffCW-med-ElecDHW-ElecCDryer-Tier2-Top | DEER2016 | D16v1 | 2015-05-16 | Any | DMo | MH72 | CZ09 | rNCEH | Each | 1 | 598 | None | 304 | 0.0412 | 0 | 304 | 0.0412 | 0 | 304 | 0.0412 | 0 | 304 | 0.0412 | 0 |  |  | 1 |  | RE-Appl-EffCW-med-ElecDHW-ElecCDryer-Tier2-TopAnyDMoMH72CZ09rNCEH
RE-Appl-EffCW-med-ElecDHW-ElecCDryer-Tier2-Top | DEER2016 | D16v1 | 2015-05-16 | Any | DMo | MH72 | CZ09 | rNCGF | Each | 1 | 598 | None | 303 | 0.0414 | 0.09 | 303 | 0.0414 | 0.09 | 303 | 0.0414 | 0.09 | 303 | 0.0414 | 0.09 |  |  | 1 |  | RE-Appl-EffCW-med-ElecDHW-ElecCDryer-Tier2-TopAnyDMoMH72CZ09rNCGF
RE-Appl-EffCW-med-ElecDHW-ElecCDryer-Tier2-Top | DEER2016 | D16v1 | 2015-05-16 | Any | DMo | MH72 | CZ10 | rDXGF | Each | 1 | 598 | None | 315 | 0.0464 | 0.231 | 315 | 0.0464 | 0.231 | 315 | 0.0464 | 0.231 | 315 | 0.0464 | 0.231 |  |  | 1 |  | RE-Appl-EffCW-med-ElecDHW-ElecCDryer-Tier2-TopAnyDMoMH72CZ10rDXGF
RE-Appl-EffCW-med-ElecDHW-ElecCDryer-Tier2-Top | DEER2016 | D16v1 | 2015-05-16 | Any | DMo | MH72 | CZ10 | rDXHP | Each | 1 | 598 | None | 319 | 0.0469 | 0 | 319 | 0.0469 | 0 | 319 | 0.0469 | 0 | 319 | 0.0469 | 0 |  |  | 1 |  | RE-Appl-EffCW-med-ElecDHW-ElecCDryer-Tier2-TopAnyDMoMH72CZ10rDXHP
RE-Appl-EffCW-med-ElecDHW-ElecCDryer-Tier2-Top | DEER2016 | D16v1 | 2015-05-16 | Any | DMo | MH72 | CZ10 | rNCEH | Each | 1 | 598 | None | 304 | 0.041 | 0 | 304 | 0.041 | 0 | 304 | 0.041 | 0 | 304 | 0.041 | 0 |  |  | 1 |  | RE-Appl-EffCW-med-ElecDHW-ElecCDryer-Tier2-TopAnyDMoMH72CZ10rNCEH
RE-Appl-EffCW-med-ElecDHW-ElecCDryer-Tier2-Top | DEER2016 | D16v1 | 2015-05-16 | Any | DMo | MH72 | CZ10 | rNCGF | Each | 1 | 598 | None | 302 | 0.0412 | 0.113 | 302 | 0.0412 | 0.113 | 302 | 0.0412 | 0.113 | 302 | 0.0412 | 0.113 |  |  | 1 |  | RE-Appl-EffCW-med-ElecDHW-ElecCDryer-Tier2-TopAnyDMoMH72CZ10rNCGF
RE-Appl-EffCW-med-ElecDHW-ElecCDryer-Tier2-Top | DEER2016 | D16v1 | 2015-05-16 | Any | DMo | MH72 | CZ11 | rDXGF | Each | 1 | 598 | None | 312 | 0.0465 | -0.025 | 312 | 0.0465 | -0.025 | 312 | 0.0465 | -0.025 | 312 | 0.0465 | -0.025 |  |  | 1 |  | RE-Appl-EffCW-med-ElecDHW-ElecCDryer-Tier2-TopAnyDMoMH72CZ11rDXGF
RE-Appl-EffCW-med-ElecDHW-ElecCDryer-Tier2-Top | DEER2016 | D16v1 | 2015-05-16 | Any | DMo | MH72 | CZ11 | rDXHP | Each | 1 | 598 | None | 310 | 0.0453 | 0 | 310 | 0.0453 | 0 | 310 | 0.0453 | 0 | 310 | 0.0453 | 0 |  |  | 1 |  | RE-Appl-EffCW-med-ElecDHW-ElecCDryer-Tier2-TopAnyDMoMH72CZ11rDXHP
RE-Appl-EffCW-med-ElecDHW-ElecCDryer-Tier2-Top | DEER2016 | D16v1 | 2015-05-16 | Any | DMo | MH72 | CZ11 | rNCEH | Each | 1 | 598 | None | 303 | 0.041 | 0 | 303 | 0.041 | 0 | 303 | 0.041 | 0 | 303 | 0.041 | 0 |  |  | 1 |  | RE-Appl-EffCW-med-ElecDHW-ElecCDryer-Tier2-TopAnyDMoMH72CZ11rNCEH
RE-Appl-EffCW-med-ElecDHW-ElecCDryer-Tier2-Top | DEER2016 | D16v1 | 2015-05-16 | Any | DMo | MH72 | CZ11 | rNCGF | Each | 1 | 598 | None | 303 | 0.041 | -0.044 | 303 | 0.041 | -0.044 | 303 | 0.041 | -0.044 | 303 | 0.041 | -0.044 |  |  | 1 |  | RE-Appl-EffCW-med-ElecDHW-ElecCDryer-Tier2-TopAnyDMoMH72CZ11rNCGF
RE-Appl-EffCW-med-ElecDHW-ElecCDryer-Tier2-Top | DEER2016 | D16v1 | 2015-05-16 | Any | DMo | MH72 | CZ12 | rDXGF | Each | 1 | 598 | None | 309 | 0.0483 | -0.11 | 309 | 0.0483 | -0.11 | 309 | 0.0483 | -0.11 | 309 | 0.0483 | -0.11 |  |  | 1 |  | RE-Appl-EffCW-med-ElecDHW-ElecCDryer-Tier2-TopAnyDMoMH72CZ12rDXGF
RE-Appl-EffCW-med-ElecDHW-ElecCDryer-Tier2-Top | DEER2016 | D16v1 | 2015-05-16 | Any | DMo | MH72 | CZ12 | rDXHP | Each | 1 | 598 | None | 308 | 0.046 | 0 | 308 | 0.046 | 0 | 308 | 0.046 | 0 | 308 | 0.046 | 0 |  |  | 1 |  | RE-Appl-EffCW-med-ElecDHW-ElecCDryer-Tier2-TopAnyDMoMH72CZ12rDXHP
RE-Appl-EffCW-med-ElecDHW-ElecCDryer-Tier2-Top | DEER2016 | D16v1 | 2015-05-16 | Any | DMo | MH72 | CZ12 | rNCEH | Each | 1 | 598 | None | 304 | 0.0416 | 0 | 304 | 0.0416 | 0 | 304 | 0.0416 | 0 | 304 | 0.0416 | 0 |  |  | 1 |  | RE-Appl-EffCW-med-ElecDHW-ElecCDryer-Tier2-TopAnyDMoMH72CZ12rNCEH
RE-Appl-EffCW-med-ElecDHW-ElecCDryer-Tier2-Top | DEER2016 | D16v1 | 2015-05-16 | Any | DMo | MH72 | CZ12 | rNCGF | Each | 1 | 598 | None | 305 | 0.0417 | -0.187 | 305 | 0.0417 | -0.187 | 305 | 0.0417 | -0.187 | 305 | 0.0417 | -0.187 |  |  | 1 |  | RE-Appl-EffCW-med-ElecDHW-ElecCDryer-Tier2-TopAnyDMoMH72CZ12rNCGF
RE-Appl-EffCW-med-ElecDHW-ElecCDryer-Tier2-Top | DEER2016 | D16v1 | 2015-05-16 | Any | DMo | MH72 | CZ13 | rDXGF | Each | 1 | 598 | None | 314 | 0.0455 | -0.251 | 314 | 0.0455 | -0.251 | 314 | 0.0455 | -0.251 | 314 | 0.0455 | -0.251 |  |  | 1 |  | RE-Appl-EffCW-med-ElecDHW-ElecCDryer-Tier2-TopAnyDMoMH72CZ13rDXGF
RE-Appl-EffCW-med-ElecDHW-ElecCDryer-Tier2-Top | DEER2016 | D16v1 | 2015-05-16 | Any | DMo | MH72 | CZ13 | rDXHP | Each | 1 | 598 | None | 310 | 0.0447 | 0 | 310 | 0.0447 | 0 | 310 | 0.0447 | 0 | 310 | 0.0447 | 0 |  |  | 1 |  | RE-Appl-EffCW-med-ElecDHW-ElecCDryer-Tier2-TopAnyDMoMH72CZ13rDXHP
RE-Appl-EffCW-med-ElecDHW-ElecCDryer-Tier2-Top | DEER2016 | D16v1 | 2015-05-16 | Any | DMo | MH72 | CZ13 | rNCEH | Each | 1 | 598 | None | 300 | 0.0409 | 0 | 300 | 0.0409 | 0 | 300 | 0.0409 | 0 | 300 | 0.0409 | 0 |  |  | 1 |  | RE-Appl-EffCW-med-ElecDHW-ElecCDryer-Tier2-TopAnyDMoMH72CZ13rNCEH
RE-Appl-EffCW-med-ElecDHW-ElecCDryer-Tier2-Top | DEER2016 | D16v1 | 2015-05-16 | Any | DMo | MH72 | CZ13 | rNCGF | Each | 1 | 598 | None | 302 | 0.0409 | -0.261 | 302 | 0.0409 | -0.261 | 302 | 0.0409 | -0.261 | 302 | 0.0409 | -0.261 |  |  | 1 |  | RE-Appl-EffCW-med-ElecDHW-ElecCDryer-Tier2-TopAnyDMoMH72CZ13rNCGF
RE-Appl-EffCW-med-ElecDHW-ElecCDryer-Tier2-Top | DEER2016 | D16v1 | 2015-05-16 | Any | DMo | MH72 | CZ14 | rDXGF | Each | 1 | 598 | None | 317 | 0.0468 | 0.235 | 317 | 0.0468 | 0.235 | 317 | 0.0468 | 0.235 | 317 | 0.0468 | 0.235 |  |  | 1 |  | RE-Appl-EffCW-med-ElecDHW-ElecCDryer-Tier2-TopAnyDMoMH72CZ14rDXGF
RE-Appl-EffCW-med-ElecDHW-ElecCDryer-Tier2-Top | DEER2016 | D16v1 | 2015-05-16 | Any | DMo | MH72 | CZ14 | rDXHP | Each | 1 | 598 | None | 318 | 0.0451 | 0 | 318 | 0.0451 | 0 | 318 | 0.0451 | 0 | 318 | 0.0451 | 0 |  |  | 1 |  | RE-Appl-EffCW-med-ElecDHW-ElecCDryer-Tier2-TopAnyDMoMH72CZ14rDXHP
RE-Appl-EffCW-med-ElecDHW-ElecCDryer-Tier2-Top | DEER2016 | D16v1 | 2015-05-16 | Any | DMo | MH72 | CZ14 | rNCEH | Each | 1 | 598 | None | 306 | 0.0406 | 0 | 306 | 0.0406 | 0 | 306 | 0.0406 | 0 | 306 | 0.0406 | 0 |  |  | 1 |  | RE-Appl-EffCW-med-ElecDHW-ElecCDryer-Tier2-TopAnyDMoMH72CZ14rNCEH
RE-Appl-EffCW-med-ElecDHW-ElecCDryer-Tier2-Top | DEER2016 | D16v1 | 2015-05-16 | Any | DMo | MH72 | CZ14 | rNCGF | Each | 1 | 598 | None | 304 | 0.0407 | 0.164 | 304 | 0.0407 | 0.164 | 304 | 0.0407 | 0.164 | 304 | 0.0407 | 0.164 |  |  | 1 |  | RE-Appl-EffCW-med-ElecDHW-ElecCDryer-Tier2-TopAnyDMoMH72CZ14rNCGF
RE-Appl-EffCW-med-ElecDHW-ElecCDryer-Tier2-Top | DEER2016 | D16v1 | 2015-05-16 | Any | DMo | MH72 | CZ15 | rDXGF | Each | 1 | 598 | None | 307 | 0.0435 | 0.524 | 307 | 0.0435 | 0.524 | 307 | 0.0435 | 0.524 | 307 | 0.0435 | 0.524 |  |  | 1 |  | RE-Appl-EffCW-med-ElecDHW-ElecCDryer-Tier2-TopAnyDMoMH72CZ15rDXGF
RE-Appl-EffCW-med-ElecDHW-ElecCDryer-Tier2-Top | DEER2016 | D16v1 | 2015-05-16 | Any | DMo | MH72 | CZ15 | rDXHP | Each | 1 | 598 | None | 313 | 0.0436 | 0 | 313 | 0.0436 | 0 | 313 | 0.0436 | 0 | 313 | 0.0436 | 0 |  |  | 1 |  | RE-Appl-EffCW-med-ElecDHW-ElecCDryer-Tier2-TopAnyDMoMH72CZ15rDXHP
RE-Appl-EffCW-med-ElecDHW-ElecCDryer-Tier2-Top | DEER2016 | D16v1 | 2015-05-16 | Any | DMo | MH72 | CZ15 | rNCEH | Each | 1 | 598 | None | 295 | 0.0389 | 0 | 295 | 0.0389 | 0 | 295 | 0.0389 | 0 | 295 | 0.0389 | 0 |  |  | 1 |  | RE-Appl-EffCW-med-ElecDHW-ElecCDryer-Tier2-TopAnyDMoMH72CZ15rNCEH
RE-Appl-EffCW-med-ElecDHW-ElecCDryer-Tier2-Top | DEER2016 | D16v1 | 2015-05-16 | Any | DMo | MH72 | CZ15 | rNCGF | Each | 1 | 598 | None | 291 | 0.0387 | 0.397 | 291 | 0.0387 | 0.397 | 291 | 0.0387 | 0.397 | 291 | 0.0387 | 0.397 |  |  | 1 |  | RE-Appl-EffCW-med-ElecDHW-ElecCDryer-Tier2-TopAnyDMoMH72CZ15rNCGF
RE-Appl-EffCW-med-ElecDHW-ElecCDryer-Tier2-Top | DEER2016 | D16v1 | 2015-05-16 | Any | DMo | MH72 | CZ16 | rDXGF | Each | 1 | 598 | None | 324 | 0.0471 | -0.176 | 324 | 0.0471 | -0.176 | 324 | 0.0471 | -0.176 | 324 | 0.0471 | -0.176 |  |  | 1 |  | RE-Appl-EffCW-med-ElecDHW-ElecCDryer-Tier2-TopAnyDMoMH72CZ16rDXGF
RE-Appl-EffCW-med-ElecDHW-ElecCDryer-Tier2-Top | DEER2016 | D16v1 | 2015-05-16 | Any | DMo | MH72 | CZ16 | rDXHP | Each | 1 | 598 | None | 318 | 0.0461 | 0 | 318 | 0.0461 | 0 | 318 | 0.0461 | 0 | 318 | 0.0461 | 0 |  |  | 1 |  | RE-Appl-EffCW-med-ElecDHW-ElecCDryer-Tier2-TopAnyDMoMH72CZ16rDXHP
RE-Appl-EffCW-med-ElecDHW-ElecCDryer-Tier2-Top | DEER2016 | D16v1 | 2015-05-16 | Any | DMo | MH72 | CZ16 | rNCEH | Each | 1 | 598 | None | 314 | 0.0427 | 0 | 314 | 0.0427 | 0 | 314 | 0.0427 | 0 | 314 | 0.0427 | 0 |  |  | 1 |  | RE-Appl-EffCW-med-ElecDHW-ElecCDryer-Tier2-TopAnyDMoMH72CZ16rNCEH
RE-Appl-EffCW-med-ElecDHW-ElecCDryer-Tier2-Top | DEER2016 | D16v1 | 2015-05-16 | Any | DMo | MH72 | CZ16 | rNCGF | Each | 1 | 598 | None | 315 | 0.0429 | -0.21 | 315 | 0.0429 | -0.21 | 315 | 0.0429 | -0.21 | 315 | 0.0429 | -0.21 |  |  | 1 |  | RE-Appl-EffCW-med-ElecDHW-ElecCDryer-Tier2-TopAnyDMoMH72CZ16rNCGF
RE-Appl-EffCW-med-ElecDHW-ElecCDryer-Tier2-Top | DEER2016 | D16v1 | 2015-05-16 | Any | DMo | MH85 | CZ01 | rDXGF | Each | 1 | 621 | None | 319 | 0.027 | -0.82 | 319 | 0.027 | -0.82 | 319 | 0.027 | -0.82 | 319 | 0.027 | -0.82 |  |  | 1 |  | RE-Appl-EffCW-med-ElecDHW-ElecCDryer-Tier2-TopAnyDMoMH85CZ01rDXGF
RE-Appl-EffCW-med-ElecDHW-ElecCDryer-Tier2-Top | DEER2016 | D16v1 | 2015-05-16 | Any | DMo | MH85 | CZ01 | rDXHP | Each | 1 | 621 | None | 314 | 0.0271 | 0 | 314 | 0.0271 | 0 | 314 | 0.0271 | 0 | 314 | 0.0271 | 0 |  |  | 1 |  | RE-Appl-EffCW-med-ElecDHW-ElecCDryer-Tier2-TopAnyDMoMH85CZ01rDXHP
RE-Appl-EffCW-med-ElecDHW-ElecCDryer-Tier2-Top | DEER2016 | D16v1 | 2015-05-16 | Any | DMo | MH85 | CZ01 | rNCEH | Each | 1 | 621 | None | 310 | 0.0434 | 0 | 310 | 0.0434 | 0 | 310 | 0.0434 | 0 | 310 | 0.0434 | 0 |  |  | 1 |  | RE-Appl-EffCW-med-ElecDHW-ElecCDryer-Tier2-TopAnyDMoMH85CZ01rNCEH
RE-Appl-EffCW-med-ElecDHW-ElecCDryer-Tier2-Top | DEER2016 | D16v1 | 2015-05-16 | Any | DMo | MH85 | CZ01 | rNCGF | Each | 1 | 621 | None | 315 | 0.0425 | -0.863 | 315 | 0.0425 | -0.863 | 315 | 0.0425 | -0.863 | 315 | 0.0425 | -0.863 |  |  | 1 |  | RE-Appl-EffCW-med-ElecDHW-ElecCDryer-Tier2-TopAnyDMoMH85CZ01rNCGF
RE-Appl-EffCW-med-ElecDHW-ElecCDryer-Tier2-Top | DEER2016 | D16v1 | 2015-05-16 | Any | DMo | MH85 | CZ02 | rDXGF | Each | 1 | 621 | None | 317 | 0.049 | -0.799 | 317 | 0.049 | -0.799 | 317 | 0.049 | -0.799 | 317 | 0.049 | -0.799 |  |  | 1 |  | RE-Appl-EffCW-med-ElecDHW-ElecCDryer-Tier2-TopAnyDMoMH85CZ02rDXGF
RE-Appl-EffCW-med-ElecDHW-ElecCDryer-Tier2-Top | DEER2016 | D16v1 | 2015-05-16 | Any | DMo | MH85 | CZ02 | rDXHP | Each | 1 | 621 | None | 312 | 0.049 | 0 | 312 | 0.049 | 0 | 312 | 0.049 | 0 | 312 | 0.049 | 0 |  |  | 1 |  | RE-Appl-EffCW-med-ElecDHW-ElecCDryer-Tier2-TopAnyDMoMH85CZ02rDXHP
RE-Appl-EffCW-med-ElecDHW-ElecCDryer-Tier2-Top | DEER2016 | D16v1 | 2015-05-16 | Any | DMo | MH85 | CZ02 | rNCEH | Each | 1 | 621 | None | 302 | 0.0424 | 0 | 302 | 0.0424 | 0 | 302 | 0.0424 | 0 | 302 | 0.0424 | 0 |  |  | 1 |  | RE-Appl-EffCW-med-ElecDHW-ElecCDryer-Tier2-TopAnyDMoMH85CZ02rNCEH
RE-Appl-EffCW-med-ElecDHW-ElecCDryer-Tier2-Top | DEER2016 | D16v1 | 2015-05-16 | Any | DMo | MH85 | CZ02 | rNCGF | Each | 1 | 621 | None | 309 | 0.0424 | -0.798 | 309 | 0.0424 | -0.798 | 309 | 0.0424 | -0.798 | 309 | 0.0424 | -0.798 |  |  | 1 |  | RE-Appl-EffCW-med-ElecDHW-ElecCDryer-Tier2-TopAnyDMoMH85CZ02rNCGF
RE-Appl-EffCW-med-ElecDHW-ElecCDryer-Tier2-Top | DEER2016 | D16v1 | 2015-05-16 | Any | DMo | MH85 | CZ03 | rDXGF | Each | 1 | 621 | None | 320 | 0.0518 | -0.391 | 320 | 0.0518 | -0.391 | 320 | 0.0518 | -0.391 | 320 | 0.0518 | -0.391 |  |  | 1 |  | RE-Appl-EffCW-med-ElecDHW-ElecCDryer-Tier2-TopAnyDMoMH85CZ03rDXGF
RE-Appl-EffCW-med-ElecDHW-ElecCDryer-Tier2-Top | DEER2016 | D16v1 | 2015-05-16 | Any | DMo | MH85 | CZ03 | rDXHP | Each | 1 | 621 | None | 318 | 0.049 | 0 | 318 | 0.049 | 0 | 318 | 0.049 | 0 | 318 | 0.049 | 0 |  |  | 1 |  | RE-Appl-EffCW-med-ElecDHW-ElecCDryer-Tier2-TopAnyDMoMH85CZ03rDXHP
RE-Appl-EffCW-med-ElecDHW-ElecCDryer-Tier2-Top | DEER2016 | D16v1 | 2015-05-16 | Any | DMo | MH85 | CZ03 | rNCEH | Each | 1 | 621 | None | 307 | 0.0426 | 0 | 307 | 0.0426 | 0 | 307 | 0.0426 | 0 | 307 | 0.0426 | 0 |  |  | 1 |  | RE-Appl-EffCW-med-ElecDHW-ElecCDryer-Tier2-TopAnyDMoMH85CZ03rNCEH
RE-Appl-EffCW-med-ElecDHW-ElecCDryer-Tier2-Top | DEER2016 | D16v1 | 2015-05-16 | Any | DMo | MH85 | CZ03 | rNCGF | Each | 1 | 621 | None | 310 | 0.0426 | -0.587 | 310 | 0.0426 | -0.587 | 310 | 0.0426 | -0.587 | 310 | 0.0426 | -0.587 |  |  | 1 |  | RE-Appl-EffCW-med-ElecDHW-ElecCDryer-Tier2-TopAnyDMoMH85CZ03rNCGF
RE-Appl-EffCW-med-ElecDHW-ElecCDryer-Tier2-Top | DEER2016 | D16v1 | 2015-05-16 | Any | DMo | MH85 | CZ04 | rDXGF | Each | 1 | 621 | None | 322 | 0.0487 | -0.865 | 322 | 0.0487 | -0.865 | 322 | 0.0487 | -0.865 | 322 | 0.0487 | -0.865 |  |  | 1 |  | RE-Appl-EffCW-med-ElecDHW-ElecCDryer-Tier2-TopAnyDMoMH85CZ04rDXGF
RE-Appl-EffCW-med-ElecDHW-ElecCDryer-Tier2-Top | DEER2016 | D16v1 | 2015-05-16 | Any | DMo | MH85 | CZ04 | rDXHP | Each | 1 | 621 | None | 309 | 0.0459 | 0 | 309 | 0.0459 | 0 | 309 | 0.0459 | 0 | 309 | 0.0459 | 0 |  |  | 1 |  | RE-Appl-EffCW-med-ElecDHW-ElecCDryer-Tier2-TopAnyDMoMH85CZ04rDXHP
RE-Appl-EffCW-med-ElecDHW-ElecCDryer-Tier2-Top | DEER2016 | D16v1 | 2015-05-16 | Any | DMo | MH85 | CZ04 | rNCEH | Each | 1 | 621 | None | 298 | 0.0418 | 0 | 298 | 0.0418 | 0 | 298 | 0.0418 | 0 | 298 | 0.0418 | 0 |  |  | 1 |  | RE-Appl-EffCW-med-ElecDHW-ElecCDryer-Tier2-TopAnyDMoMH85CZ04rNCEH
RE-Appl-EffCW-med-ElecDHW-ElecCDryer-Tier2-Top | DEER2016 | D16v1 | 2015-05-16 | Any | DMo | MH85 | CZ04 | rNCGF | Each | 1 | 621 | None | 307 | 0.0411 | -1.02 | 307 | 0.0411 | -1.02 | 307 | 0.0411 | -1.02 | 307 | 0.0411 | -1.02 |  |  | 1 |  | RE-Appl-EffCW-med-ElecDHW-ElecCDryer-Tier2-TopAnyDMoMH85CZ04rNCGF
RE-Appl-EffCW-med-ElecDHW-ElecCDryer-Tier2-Top | DEER2016 | D16v1 | 2015-05-16 | Any | DMo | MH85 | CZ05 | rDXGF | Each | 1 | 621 | None | 322 | 0.0184 | -0.4 | 322 | 0.0184 | -0.4 | 322 | 0.0184 | -0.4 | 322 | 0.0184 | -0.4 |  |  | 1 |  | RE-Appl-EffCW-med-ElecDHW-ElecCDryer-Tier2-TopAnyDMoMH85CZ05rDXGF
RE-Appl-EffCW-med-ElecDHW-ElecCDryer-Tier2-Top | DEER2016 | D16v1 | 2015-05-16 | Any | DMo | MH85 | CZ05 | rDXHP | Each | 1 | 621 | None | 318 | 0.0571 | 0 | 318 | 0.0571 | 0 | 318 | 0.0571 | 0 | 318 | 0.0571 | 0 |  |  | 1 |  | RE-Appl-EffCW-med-ElecDHW-ElecCDryer-Tier2-TopAnyDMoMH85CZ05rDXHP
RE-Appl-EffCW-med-ElecDHW-ElecCDryer-Tier2-Top | DEER2016 | D16v1 | 2015-05-16 | Any | DMo | MH85 | CZ05 | rNCEH | Each | 1 | 621 | None | 306 | 0.0427 | 0 | 306 | 0.0427 | 0 | 306 | 0.0427 | 0 | 306 | 0.0427 | 0 |  |  | 1 |  | RE-Appl-EffCW-med-ElecDHW-ElecCDryer-Tier2-TopAnyDMoMH85CZ05rNCEH
RE-Appl-EffCW-med-ElecDHW-ElecCDryer-Tier2-Top | DEER2016 | D16v1 | 2015-05-16 | Any | DMo | MH85 | CZ05 | rNCGF | Each | 1 | 621 | None | 311 | 0.0426 | -0.706 | 311 | 0.0426 | -0.706 | 311 | 0.0426 | -0.706 | 311 | 0.0426 | -0.706 |  |  | 1 |  | RE-Appl-EffCW-med-ElecDHW-ElecCDryer-Tier2-TopAnyDMoMH85CZ05rNCGF
RE-Appl-EffCW-med-ElecDHW-ElecCDryer-Tier2-Top | DEER2016 | D16v1 | 2015-05-16 | Any | DMo | MH85 | CZ06 | rDXGF | Each | 1 | 621 | None | 324 | 0.0475 | 0.443 | 324 | 0.0475 | 0.443 | 324 | 0.0475 | 0.443 | 324 | 0.0475 | 0.443 |  |  | 1 |  | RE-Appl-EffCW-med-ElecDHW-ElecCDryer-Tier2-TopAnyDMoMH85CZ06rDXGF
RE-Appl-EffCW-med-ElecDHW-ElecCDryer-Tier2-Top | DEER2016 | D16v1 | 2015-05-16 | Any | DMo | MH85 | CZ06 | rDXHP | Each | 1 | 621 | None | 327 | 0.0467 | 0 | 327 | 0.0467 | 0 | 327 | 0.0467 | 0 | 327 | 0.0467 | 0 |  |  | 1 |  | RE-Appl-EffCW-med-ElecDHW-ElecCDryer-Tier2-TopAnyDMoMH85CZ06rDXHP
RE-Appl-EffCW-med-ElecDHW-ElecCDryer-Tier2-Top | DEER2016 | D16v1 | 2015-05-16 | Any | DMo | MH85 | CZ06 | rNCEH | Each | 1 | 621 | None | 306 | 0.0417 | 0 | 306 | 0.0417 | 0 | 306 | 0.0417 | 0 | 306 | 0.0417 | 0 |  |  | 1 |  | RE-Appl-EffCW-med-ElecDHW-ElecCDryer-Tier2-TopAnyDMoMH85CZ06rNCEH
RE-Appl-EffCW-med-ElecDHW-ElecCDryer-Tier2-Top | DEER2016 | D16v1 | 2015-05-16 | Any | DMo | MH85 | CZ06 | rNCGF | Each | 1 | 621 | None | 305 | 0.0418 | 0.192 | 305 | 0.0418 | 0.192 | 305 | 0.0418 | 0.192 | 305 | 0.0418 | 0.192 |  |  | 1 |  | RE-Appl-EffCW-med-ElecDHW-ElecCDryer-Tier2-TopAnyDMoMH85CZ06rNCGF
RE-Appl-EffCW-med-ElecDHW-ElecCDryer-Tier2-Top | DEER2016 | D16v1 | 2015-05-16 | Any | DMo | MH85 | CZ07 | rDXGF | Each | 1 | 621 | None | 322 | 0.0466 | 0.424 | 322 | 0.0466 | 0.424 | 322 | 0.0466 | 0.424 | 322 | 0.0466 | 0.424 |  |  | 1 |  | RE-Appl-EffCW-med-ElecDHW-ElecCDryer-Tier2-TopAnyDMoMH85CZ07rDXGF
RE-Appl-EffCW-med-ElecDHW-ElecCDryer-Tier2-Top | DEER2016 | D16v1 | 2015-05-16 | Any | DMo | MH85 | CZ07 | rDXHP | Each | 1 | 621 | None | 326 | 0.0465 | 0 | 326 | 0.0465 | 0 | 326 | 0.0465 | 0 | 326 | 0.0465 | 0 |  |  | 1 |  | RE-Appl-EffCW-med-ElecDHW-ElecCDryer-Tier2-TopAnyDMoMH85CZ07rDXHP
RE-Appl-EffCW-med-ElecDHW-ElecCDryer-Tier2-Top | DEER2016 | D16v1 | 2015-05-16 | Any | DMo | MH85 | CZ07 | rNCEH | Each | 1 | 621 | None | 306 | 0.0417 | 0 | 306 | 0.0417 | 0 | 306 | 0.0417 | 0 | 306 | 0.0417 | 0 |  |  | 1 |  | RE-Appl-EffCW-med-ElecDHW-ElecCDryer-Tier2-TopAnyDMoMH85CZ07rNCEH
RE-Appl-EffCW-med-ElecDHW-ElecCDryer-Tier2-Top | DEER2016 | D16v1 | 2015-05-16 | Any | DMo | MH85 | CZ07 | rNCGF | Each | 1 | 621 | None | 304 | 0.0425 | 0.218 | 304 | 0.0425 | 0.218 | 304 | 0.0425 | 0.218 | 304 | 0.0425 | 0.218 |  |  | 1 |  | RE-Appl-EffCW-med-ElecDHW-ElecCDryer-Tier2-TopAnyDMoMH85CZ07rNCGF
RE-Appl-EffCW-med-ElecDHW-ElecCDryer-Tier2-Top | DEER2016 | D16v1 | 2015-05-16 | Any | DMo | MH85 | CZ08 | rDXGF | Each | 1 | 621 | None | 316 | 0.0469 | 0.499 | 316 | 0.0469 | 0.499 | 316 | 0.0469 | 0.499 | 316 | 0.0469 | 0.499 |  |  | 1 |  | RE-Appl-EffCW-med-ElecDHW-ElecCDryer-Tier2-TopAnyDMoMH85CZ08rDXGF
RE-Appl-EffCW-med-ElecDHW-ElecCDryer-Tier2-Top | DEER2016 | D16v1 | 2015-05-16 | Any | DMo | MH85 | CZ08 | rDXHP | Each | 1 | 621 | None | 325 | 0.0461 | 0 | 325 | 0.0461 | 0 | 325 | 0.0461 | 0 | 325 | 0.0461 | 0 |  |  | 1 |  | RE-Appl-EffCW-med-ElecDHW-ElecCDryer-Tier2-TopAnyDMoMH85CZ08rDXHP
RE-Appl-EffCW-med-ElecDHW-ElecCDryer-Tier2-Top | DEER2016 | D16v1 | 2015-05-16 | Any | DMo | MH85 | CZ08 | rNCEH | Each | 1 | 621 | None | 304 | 0.0414 | 0 | 304 | 0.0414 | 0 | 304 | 0.0414 | 0 | 304 | 0.0414 | 0 |  |  | 1 |  | RE-Appl-EffCW-med-ElecDHW-ElecCDryer-Tier2-TopAnyDMoMH85CZ08rNCEH
RE-Appl-EffCW-med-ElecDHW-ElecCDryer-Tier2-Top | DEER2016 | D16v1 | 2015-05-16 | Any | DMo | MH85 | CZ08 | rNCGF | Each | 1 | 621 | None | 303 | 0.0412 | 0.237 | 303 | 0.0412 | 0.237 | 303 | 0.0412 | 0.237 | 303 | 0.0412 | 0.237 |  |  | 1 |  | RE-Appl-EffCW-med-ElecDHW-ElecCDryer-Tier2-TopAnyDMoMH85CZ08rNCGF
RE-Appl-EffCW-med-ElecDHW-ElecCDryer-Tier2-Top | DEER2016 | D16v1 | 2015-05-16 | Any | DMo | MH85 | CZ09 | rDXGF | Each | 1 | 621 | None | 321 | 0.0473 | 0.262 | 321 | 0.0473 | 0.262 | 321 | 0.0473 | 0.262 | 321 | 0.0473 | 0.262 |  |  | 1 |  | RE-Appl-EffCW-med-ElecDHW-ElecCDryer-Tier2-TopAnyDMoMH85CZ09rDXGF
RE-Appl-EffCW-med-ElecDHW-ElecCDryer-Tier2-Top | DEER2016 | D16v1 | 2015-05-16 | Any | DMo | MH85 | CZ09 | rDXHP | Each | 1 | 621 | None | 321 | 0.0458 | 0 | 321 | 0.0458 | 0 | 321 | 0.0458 | 0 | 321 | 0.0458 | 0 |  |  | 1 |  | RE-Appl-EffCW-med-ElecDHW-ElecCDryer-Tier2-TopAnyDMoMH85CZ09rDXHP
RE-Appl-EffCW-med-ElecDHW-ElecCDryer-Tier2-Top | DEER2016 | D16v1 | 2015-05-16 | Any | DMo | MH85 | CZ09 | rNCEH | Each | 1 | 621 | None | 303 | 0.0412 | 0 | 303 | 0.0412 | 0 | 303 | 0.0412 | 0 | 303 | 0.0412 | 0 |  |  | 1 |  | RE-Appl-EffCW-med-ElecDHW-ElecCDryer-Tier2-TopAnyDMoMH85CZ09rNCEH
RE-Appl-EffCW-med-ElecDHW-ElecCDryer-Tier2-Top | DEER2016 | D16v1 | 2015-05-16 | Any | DMo | MH85 | CZ09 | rNCGF | Each | 1 | 621 | None | 303 | 0.0409 | 0.026 | 303 | 0.0409 | 0.026 | 303 | 0.0409 | 0.026 | 303 | 0.0409 | 0.026 |  |  | 1 |  | RE-Appl-EffCW-med-ElecDHW-ElecCDryer-Tier2-TopAnyDMoMH85CZ09rNCGF
RE-Appl-EffCW-med-ElecDHW-ElecCDryer-Tier2-Top | DEER2016 | D16v1 | 2015-05-16 | Any | DMo | MH85 | CZ10 | rDXGF | Each | 1 | 621 | None | 319 | 0.0477 | -0.093 | 319 | 0.0477 | -0.093 | 319 | 0.0477 | -0.093 | 319 | 0.0477 | -0.093 |  |  | 1 |  | RE-Appl-EffCW-med-ElecDHW-ElecCDryer-Tier2-TopAnyDMoMH85CZ10rDXGF
RE-Appl-EffCW-med-ElecDHW-ElecCDryer-Tier2-Top | DEER2016 | D16v1 | 2015-05-16 | Any | DMo | MH85 | CZ10 | rDXHP | Each | 1 | 621 | None | 317 | 0.0457 | 0 | 317 | 0.0457 | 0 | 317 | 0.0457 | 0 | 317 | 0.0457 | 0 |  |  | 1 |  | RE-Appl-EffCW-med-ElecDHW-ElecCDryer-Tier2-TopAnyDMoMH85CZ10rDXHP