RB-Appl-EffCW-med-GasDHW-ElecCDryer-Tier1-Top | DEER2016 | D16v1 | 2015-05-16 | Any | SFm | 2007 | CZ14 | rDXGF | Each | 1 | 1080 | None | 294 | 0.0424 | 0.147 | 294 | 0.0424 | 0.147 | 294 | 0.0424 | 0.147 | 294 | 0.0424 | 0.147 |  |  | 1 |  | RB-Appl-EffCW-med-GasDHW-ElecCDryer-Tier1-TopAnySFm2007CZ14rDXGF
RB-Appl-EffCW-med-GasDHW-ElecCDryer-Tier1-Top | DEER2016 | D16v1 | 2015-05-16 | Any | SFm | 2007 | CZ14 | rDXHP | Each | 1 | 1080 | None | 280 | 0.0407 | 1.81 | 280 | 0.0407 | 1.81 | 280 | 0.0407 | 1.81 | 280 | 0.0407 | 1.81 |  |  | 1 |  | RB-Appl-EffCW-med-GasDHW-ElecCDryer-Tier1-TopAnySFm2007CZ14rDXHP
RB-Appl-EffCW-med-GasDHW-ElecCDryer-Tier1-Top | DEER2016 | D16v1 | 2015-05-16 | Any | SFm | 2007 | CZ14 | rNCEH | Each | 1 | 1080 | None | 262 | 0.0387 | 1.78 | 262 | 0.0387 | 1.78 | 262 | 0.0387 | 1.78 | 262 | 0.0387 | 1.78 |  |  | 1 |  | RB-Appl-EffCW-med-GasDHW-ElecCDryer-Tier1-TopAnySFm2007CZ14rNCEH
RB-Appl-EffCW-med-GasDHW-ElecCDryer-Tier1-Top | DEER2016 | D16v1 | 2015-05-16 | Any | SFm | 2007 | CZ14 | rNCGF | Each | 1 | 1080 | None | 279 | 0.0387 | 0.078 | 279 | 0.0387 | 0.078 | 279 | 0.0387 | 0.078 | 279 | 0.0387 | 0.078 |  |  | 1 |  | RB-Appl-EffCW-med-GasDHW-ElecCDryer-Tier1-TopAnySFm2007CZ14rNCGF
RB-Appl-EffCW-med-GasDHW-ElecCDryer-Tier1-Top | DEER2016 | D16v1 | 2015-05-16 | Any | SFm | 2007 | CZ15 | rDXGF | Each | 1 | 1080 | None | 298 | 0.046 | 0.98 | 298 | 0.046 | 0.98 | 298 | 0.046 | 0.98 | 298 | 0.046 | 0.98 |  |  | 1 |  | RB-Appl-EffCW-med-GasDHW-ElecCDryer-Tier1-TopAnySFm2007CZ15rDXGF
RB-Appl-EffCW-med-GasDHW-ElecCDryer-Tier1-Top | DEER2016 | D16v1 | 2015-05-16 | Any | SFm | 2007 | CZ15 | rDXHP | Each | 1 | 1080 | None | 296 | 0.0446 | 1.48 | 296 | 0.0446 | 1.48 | 296 | 0.0446 | 1.48 | 296 | 0.0446 | 1.48 |  |  | 1 |  | RB-Appl-EffCW-med-GasDHW-ElecCDryer-Tier1-TopAnySFm2007CZ15rDXHP
RB-Appl-EffCW-med-GasDHW-ElecCDryer-Tier1-Top | DEER2016 | D16v1 | 2015-05-16 | Any | SFm | 2007 | CZ15 | rNCEH | Each | 1 | 1080 | None | 274 | 0.0387 | 1.44 | 274 | 0.0387 | 1.44 | 274 | 0.0387 | 1.44 | 274 | 0.0387 | 1.44 |  |  | 1 |  | RB-Appl-EffCW-med-GasDHW-ElecCDryer-Tier1-TopAnySFm2007CZ15rNCEH
RB-Appl-EffCW-med-GasDHW-ElecCDryer-Tier1-Top | DEER2016 | D16v1 | 2015-05-16 | Any | SFm | 2007 | CZ15 | rNCGF | Each | 1 | 1080 | None | 279 | 0.0388 | 0.847 | 279 | 0.0388 | 0.847 | 279 | 0.0388 | 0.847 | 279 | 0.0388 | 0.847 |  |  | 1 |  | RB-Appl-EffCW-med-GasDHW-ElecCDryer-Tier1-TopAnySFm2007CZ15rNCGF
RB-Appl-EffCW-med-GasDHW-ElecCDryer-Tier1-Top | DEER2016 | D16v1 | 2015-05-16 | Any | SFm | 2007 | CZ16 | rDXGF | Each | 1 | 1150 | None | 285 | 0.0493 | 1.51 | 285 | 0.0493 | 1.51 | 285 | 0.0493 | 1.51 | 285 | 0.0493 | 1.51 |  |  | 1 |  | RB-Appl-EffCW-med-GasDHW-ElecCDryer-Tier1-TopAnySFm2007CZ16rDXGF
RB-Appl-EffCW-med-GasDHW-ElecCDryer-Tier1-Top | DEER2016 | D16v1 | 2015-05-16 | Any | SFm | 2007 | CZ16 | rDXHP | Each | 1 | 1150 | None | 277 | 0.0202 | 2.07 | 277 | 0.0202 | 2.07 | 277 | 0.0202 | 2.07 | 277 | 0.0202 | 2.07 |  |  | 1 |  | RB-Appl-EffCW-med-GasDHW-ElecCDryer-Tier1-TopAnySFm2007CZ16rDXHP
RB-Appl-EffCW-med-GasDHW-ElecCDryer-Tier1-Top | DEER2016 | D16v1 | 2015-05-16 | Any | SFm | 2007 | CZ16 | rNCEH | Each | 1 | 1150 | None | 274 | 0.0387 | 2.06 | 274 | 0.0387 | 2.06 | 274 | 0.0387 | 2.06 | 274 | 0.0387 | 2.06 |  |  | 1 |  | RB-Appl-EffCW-med-GasDHW-ElecCDryer-Tier1-TopAnySFm2007CZ16rNCEH
RB-Appl-EffCW-med-GasDHW-ElecCDryer-Tier1-Top | DEER2016 | D16v1 | 2015-05-16 | Any | SFm | 2007 | CZ16 | rNCGF | Each | 1 | 1150 | None | 279 | 0.0385 | 1.5 | 279 | 0.0385 | 1.5 | 279 | 0.0385 | 1.5 | 279 | 0.0385 | 1.5 |  |  | 1 |  | RB-Appl-EffCW-med-GasDHW-ElecCDryer-Tier1-TopAnySFm2007CZ16rNCGF
RB-Appl-EffCW-med-GasDHW-ElecCDryer-Tier1-Top | DEER2016 | D16v1 | 2015-05-16 | Any | SFm | 2011 | CZ01 | rDXGF | Each | 1 | 1150 | None | 280 | 0.0432 | 1.51 | 280 | 0.0432 | 1.51 | 280 | 0.0432 | 1.51 | 280 | 0.0432 | 1.51 |  |  | 1 |  | RB-Appl-EffCW-med-GasDHW-ElecCDryer-Tier1-TopAnySFm2011CZ01rDXGF
RB-Appl-EffCW-med-GasDHW-ElecCDryer-Tier1-Top | DEER2016 | D16v1 | 2015-05-16 | Any | SFm | 2011 | CZ01 | rDXHP | Each | 1 | 1150 | None | 276 | 0.0272 | 2.07 | 276 | 0.0272 | 2.07 | 276 | 0.0272 | 2.07 | 276 | 0.0272 | 2.07 |  |  | 1 |  | RB-Appl-EffCW-med-GasDHW-ElecCDryer-Tier1-TopAnySFm2011CZ01rDXHP
RB-Appl-EffCW-med-GasDHW-ElecCDryer-Tier1-Top | DEER2016 | D16v1 | 2015-05-16 | Any | SFm | 2011 | CZ01 | rNCEH | Each | 1 | 1150 | None | 274 | 0.0386 | 2.07 | 274 | 0.0386 | 2.07 | 274 | 0.0386 | 2.07 | 274 | 0.0386 | 2.07 |  |  | 1 |  | RB-Appl-EffCW-med-GasDHW-ElecCDryer-Tier1-TopAnySFm2011CZ01rNCEH
RB-Appl-EffCW-med-GasDHW-ElecCDryer-Tier1-Top | DEER2016 | D16v1 | 2015-05-16 | Any | SFm | 2011 | CZ01 | rNCGF | Each | 1 | 1150 | None | 279 | 0.0387 | 1.45 | 279 | 0.0387 | 1.45 | 279 | 0.0387 | 1.45 | 279 | 0.0387 | 1.45 |  |  | 1 |  | RB-Appl-EffCW-med-GasDHW-ElecCDryer-Tier1-TopAnySFm2011CZ01rNCGF
RB-Appl-EffCW-med-GasDHW-ElecCDryer-Tier1-Top | DEER2016 | D16v1 | 2015-05-16 | Any | SFm | 2011 | CZ02 | rDXGF | Each | 1 | 974 | None | 287 | 0.0497 | -0.182 | 287 | 0.0497 | -0.182 | 287 | 0.0497 | -0.182 | 287 | 0.0497 | -0.182 |  |  | 1 |  | RB-Appl-EffCW-med-GasDHW-ElecCDryer-Tier1-TopAnySFm2011CZ02rDXGF
RB-Appl-EffCW-med-GasDHW-ElecCDryer-Tier1-Top | DEER2016 | D16v1 | 2015-05-16 | Any | SFm | 2011 | CZ02 | rDXHP | Each | 1 | 974 | None | 268 | 0.0519 | 1.93 | 268 | 0.0519 | 1.93 | 268 | 0.0519 | 1.93 | 268 | 0.0519 | 1.93 |  |  | 1 |  | RB-Appl-EffCW-med-GasDHW-ElecCDryer-Tier1-TopAnySFm2011CZ02rDXHP
RB-Appl-EffCW-med-GasDHW-ElecCDryer-Tier1-Top | DEER2016 | D16v1 | 2015-05-16 | Any | SFm | 2011 | CZ02 | rNCEH | Each | 1 | 974 | None | 258 | 0.0387 | 1.9 | 258 | 0.0387 | 1.9 | 258 | 0.0387 | 1.9 | 258 | 0.0387 | 1.9 |  |  | 1 |  | RB-Appl-EffCW-med-GasDHW-ElecCDryer-Tier1-TopAnySFm2011CZ02rNCEH
RB-Appl-EffCW-med-GasDHW-ElecCDryer-Tier1-Top | DEER2016 | D16v1 | 2015-05-16 | Any | SFm | 2011 | CZ02 | rNCGF | Each | 1 | 974 | None | 278 | 0.0388 | -0.259 | 278 | 0.0388 | -0.259 | 278 | 0.0388 | -0.259 | 278 | 0.0388 | -0.259 |  |  | 1 |  | RB-Appl-EffCW-med-GasDHW-ElecCDryer-Tier1-TopAnySFm2011CZ02rNCGF
RB-Appl-EffCW-med-GasDHW-ElecCDryer-Tier1-Top | DEER2016 | D16v1 | 2015-05-16 | Any | SFm | 2011 | CZ03 | rDXGF | Each | 1 | 1150 | None | 281 | 0.0548 | 0.932 | 281 | 0.0548 | 0.932 | 281 | 0.0548 | 0.932 | 281 | 0.0548 | 0.932 |  |  | 1 |  | RB-Appl-EffCW-med-GasDHW-ElecCDryer-Tier1-TopAnySFm2011CZ03rDXGF
RB-Appl-EffCW-med-GasDHW-ElecCDryer-Tier1-Top | DEER2016 | D16v1 | 2015-05-16 | Any | SFm | 2011 | CZ03 | rDXHP | Each | 1 | 1150 | None | 273 | 0.0439 | 1.95 | 273 | 0.0439 | 1.95 | 273 | 0.0439 | 1.95 | 273 | 0.0439 | 1.95 |  |  | 1 |  | RB-Appl-EffCW-med-GasDHW-ElecCDryer-Tier1-TopAnySFm2011CZ03rDXHP
RB-Appl-EffCW-med-GasDHW-ElecCDryer-Tier1-Top | DEER2016 | D16v1 | 2015-05-16 | Any | SFm | 2011 | CZ03 | rNCEH | Each | 1 | 1150 | None | 270 | 0.0387 | 1.93 | 270 | 0.0387 | 1.93 | 270 | 0.0387 | 1.93 | 270 | 0.0387 | 1.93 |  |  | 1 |  | RB-Appl-EffCW-med-GasDHW-ElecCDryer-Tier1-TopAnySFm2011CZ03rNCEH
RB-Appl-EffCW-med-GasDHW-ElecCDryer-Tier1-Top | DEER2016 | D16v1 | 2015-05-16 | Any | SFm | 2011 | CZ03 | rNCGF | Each | 1 | 1150 | None | 278 | 0.0387 | 0.826 | 278 | 0.0387 | 0.826 | 278 | 0.0387 | 0.826 | 278 | 0.0387 | 0.826 |  |  | 1 |  | RB-Appl-EffCW-med-GasDHW-ElecCDryer-Tier1-TopAnySFm2011CZ03rNCGF
RB-Appl-EffCW-med-GasDHW-ElecCDryer-Tier1-Top | DEER2016 | D16v1 | 2015-05-16 | Any | SFm | 2011 | CZ04 | rDXGF | Each | 1 | 1150 | None | 285 | 0.0403 | 1.24 | 285 | 0.0403 | 1.24 | 285 | 0.0403 | 1.24 | 285 | 0.0403 | 1.24 |  |  | 1 |  | RB-Appl-EffCW-med-GasDHW-ElecCDryer-Tier1-TopAnySFm2011CZ04rDXGF
RB-Appl-EffCW-med-GasDHW-ElecCDryer-Tier1-Top | DEER2016 | D16v1 | 2015-05-16 | Any | SFm | 2011 | CZ04 | rDXHP | Each | 1 | 1150 | None | 280 | 0.0441 | 1.88 | 280 | 0.0441 | 1.88 | 280 | 0.0441 | 1.88 | 280 | 0.0441 | 1.88 |  |  | 1 |  | RB-Appl-EffCW-med-GasDHW-ElecCDryer-Tier1-TopAnySFm2011CZ04rDXHP
RB-Appl-EffCW-med-GasDHW-ElecCDryer-Tier1-Top | DEER2016 | D16v1 | 2015-05-16 | Any | SFm | 2011 | CZ04 | rNCEH | Each | 1 | 1150 | None | 274 | 0.0387 | 1.87 | 274 | 0.0387 | 1.87 | 274 | 0.0387 | 1.87 | 274 | 0.0387 | 1.87 |  |  | 1 |  | RB-Appl-EffCW-med-GasDHW-ElecCDryer-Tier1-TopAnySFm2011CZ04rNCEH
RB-Appl-EffCW-med-GasDHW-ElecCDryer-Tier1-Top | DEER2016 | D16v1 | 2015-05-16 | Any | SFm | 2011 | CZ04 | rNCGF | Each | 1 | 1150 | None | 279 | 0.0387 | 1.19 | 279 | 0.0387 | 1.19 | 279 | 0.0387 | 1.19 | 279 | 0.0387 | 1.19 |  |  | 1 |  | RB-Appl-EffCW-med-GasDHW-ElecCDryer-Tier1-TopAnySFm2011CZ04rNCGF
RB-Appl-EffCW-med-GasDHW-ElecCDryer-Tier1-Top | DEER2016 | D16v1 | 2015-05-16 | Any | SFm | 2011 | CZ05 | rDXGF | Each | 1 | 1150 | None | 279 | 0.0432 | 1.1 | 279 | 0.0432 | 1.1 | 279 | 0.0432 | 1.1 | 279 | 0.0432 | 1.1 |  |  | 1 |  | RB-Appl-EffCW-med-GasDHW-ElecCDryer-Tier1-TopAnySFm2011CZ05rDXGF
RB-Appl-EffCW-med-GasDHW-ElecCDryer-Tier1-Top | DEER2016 | D16v1 | 2015-05-16 | Any | SFm | 2011 | CZ05 | rDXHP | Each | 1 | 1150 | None | 273 | 0.0416 | 1.97 | 273 | 0.0416 | 1.97 | 273 | 0.0416 | 1.97 | 273 | 0.0416 | 1.97 |  |  | 1 |  | RB-Appl-EffCW-med-GasDHW-ElecCDryer-Tier1-TopAnySFm2011CZ05rDXHP
RB-Appl-EffCW-med-GasDHW-ElecCDryer-Tier1-Top | DEER2016 | D16v1 | 2015-05-16 | Any | SFm | 2011 | CZ05 | rNCEH | Each | 1 | 1150 | None | 272 | 0.0387 | 1.96 | 272 | 0.0387 | 1.96 | 272 | 0.0387 | 1.96 | 272 | 0.0387 | 1.96 |  |  | 1 |  | RB-Appl-EffCW-med-GasDHW-ElecCDryer-Tier1-TopAnySFm2011CZ05rNCEH
RB-Appl-EffCW-med-GasDHW-ElecCDryer-Tier1-Top | DEER2016 | D16v1 | 2015-05-16 | Any | SFm | 2011 | CZ05 | rNCGF | Each | 1 | 1150 | None | 279 | 0.0387 | 1.02 | 279 | 0.0387 | 1.02 | 279 | 0.0387 | 1.02 | 279 | 0.0387 | 1.02 |  |  | 1 |  | RB-Appl-EffCW-med-GasDHW-ElecCDryer-Tier1-TopAnySFm2011CZ05rNCGF
RB-Appl-EffCW-med-GasDHW-ElecCDryer-Tier1-Top | DEER2016 | D16v1 | 2015-05-16 | Any | SFm | 2011 | CZ06 | rDXGF | Each | 1 | 1200 | None | 288 | 0.0682 | 1.88 | 288 | 0.0682 | 1.88 | 288 | 0.0682 | 1.88 | 288 | 0.0682 | 1.88 |  |  | 1 |  | RB-Appl-EffCW-med-GasDHW-ElecCDryer-Tier1-TopAnySFm2011CZ06rDXGF
RB-Appl-EffCW-med-GasDHW-ElecCDryer-Tier1-Top | DEER2016 | D16v1 | 2015-05-16 | Any | SFm | 2011 | CZ06 | rDXHP | Each | 1 | 1200 | None | 289 | 0.0413 | 1.82 | 289 | 0.0413 | 1.82 | 289 | 0.0413 | 1.82 | 289 | 0.0413 | 1.82 |  |  | 1 |  | RB-Appl-EffCW-med-GasDHW-ElecCDryer-Tier1-TopAnySFm2011CZ06rDXHP
RB-Appl-EffCW-med-GasDHW-ElecCDryer-Tier1-Top | DEER2016 | D16v1 | 2015-05-16 | Any | SFm | 2011 | CZ06 | rNCEH | Each | 1 | 1200 | None | 278 | 0.0387 | 1.81 | 278 | 0.0387 | 1.81 | 278 | 0.0387 | 1.81 | 278 | 0.0387 | 1.81 |  |  | 1 |  | RB-Appl-EffCW-med-GasDHW-ElecCDryer-Tier1-TopAnySFm2011CZ06rNCEH
RB-Appl-EffCW-med-GasDHW-ElecCDryer-Tier1-Top | DEER2016 | D16v1 | 2015-05-16 | Any | SFm | 2011 | CZ06 | rNCGF | Each | 1 | 1200 | None | 279 | 0.0385 | 1.65 | 279 | 0.0385 | 1.65 | 279 | 0.0385 | 1.65 | 279 | 0.0385 | 1.65 |  |  | 1 |  | RB-Appl-EffCW-med-GasDHW-ElecCDryer-Tier1-TopAnySFm2011CZ06rNCGF
RB-Appl-EffCW-med-GasDHW-ElecCDryer-Tier1-Top | DEER2016 | D16v1 | 2015-05-16 | Any | SFm | 2011 | CZ07 | rDXGF | Each | 1 | 1200 | None | 294 | 0.0446 | 1.92 | 294 | 0.0446 | 1.92 | 294 | 0.0446 | 1.92 | 294 | 0.0446 | 1.92 |  |  | 1 |  | RB-Appl-EffCW-med-GasDHW-ElecCDryer-Tier1-TopAnySFm2011CZ07rDXGF
RB-Appl-EffCW-med-GasDHW-ElecCDryer-Tier1-Top | DEER2016 | D16v1 | 2015-05-16 | Any | SFm | 2011 | CZ07 | rDXHP | Each | 1 | 1200 | None | 295 | 0.0962 | 1.81 | 295 | 0.0962 | 1.81 | 295 | 0.0962 | 1.81 | 295 | 0.0962 | 1.81 |  |  | 1 |  | RB-Appl-EffCW-med-GasDHW-ElecCDryer-Tier1-TopAnySFm2011CZ07rDXHP
RB-Appl-EffCW-med-GasDHW-ElecCDryer-Tier1-Top | DEER2016 | D16v1 | 2015-05-16 | Any | SFm | 2011 | CZ07 | rNCEH | Each | 1 | 1200 | None | 278 | 0.0387 | 1.79 | 278 | 0.0387 | 1.79 | 278 | 0.0387 | 1.79 | 278 | 0.0387 | 1.79 |  |  | 1 |  | RB-Appl-EffCW-med-GasDHW-ElecCDryer-Tier1-TopAnySFm2011CZ07rNCEH
RB-Appl-EffCW-med-GasDHW-ElecCDryer-Tier1-Top | DEER2016 | D16v1 | 2015-05-16 | Any | SFm | 2011 | CZ07 | rNCGF | Each | 1 | 1200 | None | 279 | 0.0386 | 1.53 | 279 | 0.0386 | 1.53 | 279 | 0.0386 | 1.53 | 279 | 0.0386 | 1.53 |  |  | 1 |  | RB-Appl-EffCW-med-GasDHW-ElecCDryer-Tier1-TopAnySFm2011CZ07rNCGF
RB-Appl-EffCW-med-GasDHW-ElecCDryer-Tier1-Top | DEER2016 | D16v1 | 2015-05-16 | Any | SFm | 2011 | CZ08 | rDXGF | Each | 1 | 1200 | None | 291 | 0.0413 | 1.86 | 291 | 0.0413 | 1.86 | 291 | 0.0413 | 1.86 | 291 | 0.0413 | 1.86 |  |  | 1 |  | RB-Appl-EffCW-med-GasDHW-ElecCDryer-Tier1-TopAnySFm2011CZ08rDXGF
RB-Appl-EffCW-med-GasDHW-ElecCDryer-Tier1-Top | DEER2016 | D16v1 | 2015-05-16 | Any | SFm | 2011 | CZ08 | rDXHP | Each | 1 | 1200 | None | 298 | 0.0427 | 1.78 | 298 | 0.0427 | 1.78 | 298 | 0.0427 | 1.78 | 298 | 0.0427 | 1.78 |  |  | 1 |  | RB-Appl-EffCW-med-GasDHW-ElecCDryer-Tier1-TopAnySFm2011CZ08rDXHP
RB-Appl-EffCW-med-GasDHW-ElecCDryer-Tier1-Top | DEER2016 | D16v1 | 2015-05-16 | Any | SFm | 2011 | CZ08 | rNCEH | Each | 1 | 1200 | None | 278 | 0.0387 | 1.76 | 278 | 0.0387 | 1.76 | 278 | 0.0387 | 1.76 | 278 | 0.0387 | 1.76 |  |  | 1 |  | RB-Appl-EffCW-med-GasDHW-ElecCDryer-Tier1-TopAnySFm2011CZ08rNCEH
RB-Appl-EffCW-med-GasDHW-ElecCDryer-Tier1-Top | DEER2016 | D16v1 | 2015-05-16 | Any | SFm | 2011 | CZ08 | rNCGF | Each | 1 | 1200 | None | 279 | 0.0389 | 1.54 | 279 | 0.0389 | 1.54 | 279 | 0.0389 | 1.54 | 279 | 0.0389 | 1.54 |  |  | 1 |  | RB-Appl-EffCW-med-GasDHW-ElecCDryer-Tier1-TopAnySFm2011CZ08rNCGF
RB-Appl-EffCW-med-GasDHW-ElecCDryer-Tier1-Top | DEER2016 | D16v1 | 2015-05-16 | Any | SFm | 2011 | CZ09 | rDXGF | Each | 1 | 1210 | None | 295 | 0.0422 | 1.74 | 295 | 0.0422 | 1.74 | 295 | 0.0422 | 1.74 | 295 | 0.0422 | 1.74 |  |  | 1 |  | RB-Appl-EffCW-med-GasDHW-ElecCDryer-Tier1-TopAnySFm2011CZ09rDXGF
RB-Appl-EffCW-med-GasDHW-ElecCDryer-Tier1-Top | DEER2016 | D16v1 | 2015-05-16 | Any | SFm | 2011 | CZ09 | rDXHP | Each | 1 | 1210 | None | 288 | 0.0412 | 1.78 | 288 | 0.0412 | 1.78 | 288 | 0.0412 | 1.78 | 288 | 0.0412 | 1.78 |  |  | 1 |  | RB-Appl-EffCW-med-GasDHW-ElecCDryer-Tier1-TopAnySFm2011CZ09rDXHP
RB-Appl-EffCW-med-GasDHW-ElecCDryer-Tier1-Top | DEER2016 | D16v1 | 2015-05-16 | Any | SFm | 2011 | CZ09 | rNCEH | Each | 1 | 1210 | None | 278 | 0.0387 | 1.76 | 278 | 0.0387 | 1.76 | 278 | 0.0387 | 1.76 | 278 | 0.0387 | 1.76 |  |  | 1 |  | RB-Appl-EffCW-med-GasDHW-ElecCDryer-Tier1-TopAnySFm2011CZ09rNCEH
RB-Appl-EffCW-med-GasDHW-ElecCDryer-Tier1-Top | DEER2016 | D16v1 | 2015-05-16 | Any | SFm | 2011 | CZ09 | rNCGF | Each | 1 | 1210 | None | 279 | 0.0387 | 1.49 | 279 | 0.0387 | 1.49 | 279 | 0.0387 | 1.49 | 279 | 0.0387 | 1.49 |  |  | 1 |  | RB-Appl-EffCW-med-GasDHW-ElecCDryer-Tier1-TopAnySFm2011CZ09rNCGF
RB-Appl-EffCW-med-GasDHW-ElecCDryer-Tier1-Top | DEER2016 | D16v1 | 2015-05-16 | Any | SFm | 2011 | CZ10 | rDXGF | Each | 1 | 974 | None | 295 | 0.0419 | 0.968 | 295 | 0.0419 | 0.968 | 295 | 0.0419 | 0.968 | 295 | 0.0419 | 0.968 |  |  | 1 |  | RB-Appl-EffCW-med-GasDHW-ElecCDryer-Tier1-TopAnySFm2011CZ10rDXGF
RB-Appl-EffCW-med-GasDHW-ElecCDryer-Tier1-Top | DEER2016 | D16v1 | 2015-05-16 | Any | SFm | 2011 | CZ10 | rDXHP | Each | 1 | 974 | None | 289 | 0.0415 | 1.76 | 289 | 0.0415 | 1.76 | 289 | 0.0415 | 1.76 | 289 | 0.0415 | 1.76 |  |  | 1 |  | RB-Appl-EffCW-med-GasDHW-ElecCDryer-Tier1-TopAnySFm2011CZ10rDXHP
RB-Appl-EffCW-med-GasDHW-ElecCDryer-Tier1-Top | DEER2016 | D16v1 | 2015-05-16 | Any | SFm | 2011 | CZ10 | rNCEH | Each | 1 | 974 | None | 269 | 0.0387 | 1.72 | 269 | 0.0387 | 1.72 | 269 | 0.0387 | 1.72 | 269 | 0.0387 | 1.72 |  |  | 1 |  | RB-Appl-EffCW-med-GasDHW-ElecCDryer-Tier1-TopAnySFm2011CZ10rNCEH
RB-Appl-EffCW-med-GasDHW-ElecCDryer-Tier1-Top | DEER2016 | D16v1 | 2015-05-16 | Any | SFm | 2011 | CZ10 | rNCGF | Each | 1 | 974 | None | 279 | 0.0387 | 0.655 | 279 | 0.0387 | 0.655 | 279 | 0.0387 | 0.655 | 279 | 0.0387 | 0.655 |  |  | 1 |  | RB-Appl-EffCW-med-GasDHW-ElecCDryer-Tier1-TopAnySFm2011CZ10rNCGF
RB-Appl-EffCW-med-GasDHW-ElecCDryer-Tier1-Top | DEER2016 | D16v1 | 2015-05-16 | Any | SFm | 2011 | CZ11 | rDXGF | Each | 1 | 974 | None | 289 | 0.0454 | 0.278 | 289 | 0.0454 | 0.278 | 289 | 0.0454 | 0.278 | 289 | 0.0454 | 0.278 |  |  | 1 |  | RB-Appl-EffCW-med-GasDHW-ElecCDryer-Tier1-TopAnySFm2011CZ11rDXGF
RB-Appl-EffCW-med-GasDHW-ElecCDryer-Tier1-Top | DEER2016 | D16v1 | 2015-05-16 | Any | SFm | 2011 | CZ11 | rDXHP | Each | 1 | 974 | None | 278 | 0.0431 | 1.78 | 278 | 0.0431 | 1.78 | 278 | 0.0431 | 1.78 | 278 | 0.0431 | 1.78 |  |  | 1 |  | RB-Appl-EffCW-med-GasDHW-ElecCDryer-Tier1-TopAnySFm2011CZ11rDXHP
RB-Appl-EffCW-med-GasDHW-ElecCDryer-Tier1-Top | DEER2016 | D16v1 | 2015-05-16 | Any | SFm | 2011 | CZ11 | rNCEH | Each | 1 | 974 | None | 264 | 0.0387 | 1.75 | 264 | 0.0387 | 1.75 | 264 | 0.0387 | 1.75 | 264 | 0.0387 | 1.75 |  |  | 1 |  | RB-Appl-EffCW-med-GasDHW-ElecCDryer-Tier1-TopAnySFm2011CZ11rNCEH
RB-Appl-EffCW-med-GasDHW-ElecCDryer-Tier1-Top | DEER2016 | D16v1 | 2015-05-16 | Any | SFm | 2011 | CZ11 | rNCGF | Each | 1 | 974 | None | 279 | 0.0387 | 0.219 | 279 | 0.0387 | 0.219 | 279 | 0.0387 | 0.219 | 279 | 0.0387 | 0.219 |  |  | 1 |  | RB-Appl-EffCW-med-GasDHW-ElecCDryer-Tier1-TopAnySFm2011CZ11rNCGF
RB-Appl-EffCW-med-GasDHW-ElecCDryer-Tier1-Top | DEER2016 | D16v1 | 2015-05-16 | Any | SFm | 2011 | CZ12 | rDXGF | Each | 1 | 974 | None | 291 | 0.0436 | 0.435 | 291 | 0.0436 | 0.435 | 291 | 0.0436 | 0.435 | 291 | 0.0436 | 0.435 |  |  | 1 |  | RB-Appl-EffCW-med-GasDHW-ElecCDryer-Tier1-TopAnySFm2011CZ12rDXGF
RB-Appl-EffCW-med-GasDHW-ElecCDryer-Tier1-Top | DEER2016 | D16v1 | 2015-05-16 | Any | SFm | 2011 | CZ12 | rDXHP | Each | 1 | 974 | None | 278 | 0.0473 | 1.83 | 278 | 0.0473 | 1.83 | 278 | 0.0473 | 1.83 | 278 | 0.0473 | 1.83 |  |  | 1 |  | RB-Appl-EffCW-med-GasDHW-ElecCDryer-Tier1-TopAnySFm2011CZ12rDXHP
RB-Appl-EffCW-med-GasDHW-ElecCDryer-Tier1-Top | DEER2016 | D16v1 | 2015-05-16 | Any | SFm | 2011 | CZ12 | rNCEH | Each | 1 | 974 | None | 264 | 0.0387 | 1.8 | 264 | 0.0387 | 1.8 | 264 | 0.0387 | 1.8 | 264 | 0.0387 | 1.8 |  |  | 1 |  | RB-Appl-EffCW-med-GasDHW-ElecCDryer-Tier1-TopAnySFm2011CZ12rNCEH
RB-Appl-EffCW-med-GasDHW-ElecCDryer-Tier1-Top | DEER2016 | D16v1 | 2015-05-16 | Any | SFm | 2011 | CZ12 | rNCGF | Each | 1 | 974 | None | 279 | 0.0388 | 0.366 | 279 | 0.0388 | 0.366 | 279 | 0.0388 | 0.366 | 279 | 0.0388 | 0.366 |  |  | 1 |  | RB-Appl-EffCW-med-GasDHW-ElecCDryer-Tier1-TopAnySFm2011CZ12rNCGF
RB-Appl-EffCW-med-GasDHW-ElecCDryer-Tier1-Top | DEER2016 | D16v1 | 2015-05-16 | Any | SFm | 2011 | CZ13 | rDXGF | Each | 1 | 974 | None | 292 | 0.0472 | 0.007 | 292 | 0.0472 | 0.007 | 292 | 0.0472 | 0.007 | 292 | 0.0472 | 0.007 |  |  | 1 |  | RB-Appl-EffCW-med-GasDHW-ElecCDryer-Tier1-TopAnySFm2011CZ13rDXGF
RB-Appl-EffCW-med-GasDHW-ElecCDryer-Tier1-Top | DEER2016 | D16v1 | 2015-05-16 | Any | SFm | 2011 | CZ13 | rDXHP | Each | 1 | 974 | None | 278 | 0.0454 | 1.76 | 278 | 0.0454 | 1.76 | 278 | 0.0454 | 1.76 | 278 | 0.0454 | 1.76 |  |  | 1 |  | RB-Appl-EffCW-med-GasDHW-ElecCDryer-Tier1-TopAnySFm2011CZ13rDXHP
RB-Appl-EffCW-med-GasDHW-ElecCDryer-Tier1-Top | DEER2016 | D16v1 | 2015-05-16 | Any | SFm | 2011 | CZ13 | rNCEH | Each | 1 | 974 | None | 260 | 0.0387 | 1.73 | 260 | 0.0387 | 1.73 | 260 | 0.0387 | 1.73 | 260 | 0.0387 | 1.73 |  |  | 1 |  | RB-Appl-EffCW-med-GasDHW-ElecCDryer-Tier1-TopAnySFm2011CZ13rNCEH
RB-Appl-EffCW-med-GasDHW-ElecCDryer-Tier1-Top | DEER2016 | D16v1 | 2015-05-16 | Any | SFm | 2011 | CZ13 | rNCGF | Each | 1 | 974 | None | 278 | 0.0387 | -0.094 | 278 | 0.0387 | -0.094 | 278 | 0.0387 | -0.094 | 278 | 0.0387 | -0.094 |  |  | 1 |  | RB-Appl-EffCW-med-GasDHW-ElecCDryer-Tier1-TopAnySFm2011CZ13rNCGF
RB-Appl-EffCW-med-GasDHW-ElecCDryer-Tier1-Top | DEER2016 | D16v1 | 2015-05-16 | Any | SFm | 2011 | CZ14 | rDXGF | Each | 1 | 1080 | None | 298 | 0.0442 | 0.298 | 298 | 0.0442 | 0.298 | 298 | 0.0442 | 0.298 | 298 | 0.0442 | 0.298 |  |  | 1 |  | RB-Appl-EffCW-med-GasDHW-ElecCDryer-Tier1-TopAnySFm2011CZ14rDXGF
RB-Appl-EffCW-med-GasDHW-ElecCDryer-Tier1-Top | DEER2016 | D16v1 | 2015-05-16 | Any | SFm | 2011 | CZ14 | rDXHP | Each | 1 | 1080 | None | 282 | 0.0422 | 1.81 | 282 | 0.0422 | 1.81 | 282 | 0.0422 | 1.81 | 282 | 0.0422 | 1.81 |  |  | 1 |  | RB-Appl-EffCW-med-GasDHW-ElecCDryer-Tier1-TopAnySFm2011CZ14rDXHP
RB-Appl-EffCW-med-GasDHW-ElecCDryer-Tier1-Top | DEER2016 | D16v1 | 2015-05-16 | Any | SFm | 2011 | CZ14 | rNCEH | Each | 1 | 1080 | None | 263 | 0.0387 | 1.77 | 263 | 0.0387 | 1.77 | 263 | 0.0387 | 1.77 | 263 | 0.0387 | 1.77 |  |  | 1 |  | RB-Appl-EffCW-med-GasDHW-ElecCDryer-Tier1-TopAnySFm2011CZ14rNCEH
RB-Appl-EffCW-med-GasDHW-ElecCDryer-Tier1-Top | DEER2016 | D16v1 | 2015-05-16 | Any | SFm | 2011 | CZ14 | rNCGF | Each | 1 | 1080 | None | 279 | 0.0387 | 0.198 | 279 | 0.0387 | 0.198 | 279 | 0.0387 | 0.198 | 279 | 0.0387 | 0.198 |  |  | 1 |  | RB-Appl-EffCW-med-GasDHW-ElecCDryer-Tier1-TopAnySFm2011CZ14rNCGF
RB-Appl-EffCW-med-GasDHW-ElecCDryer-Tier1-Top | DEER2016 | D16v1 | 2015-05-16 | Any | SFm | 2011 | CZ15 | rDXGF | Each | 1 | 1080 | None | 299 | 0.0464 | 1.01 | 299 | 0.0464 | 1.01 | 299 | 0.0464 | 1.01 | 299 | 0.0464 | 1.01 |  |  | 1 |  | RB-Appl-EffCW-med-GasDHW-ElecCDryer-Tier1-TopAnySFm2011CZ15rDXGF
RB-Appl-EffCW-med-GasDHW-ElecCDryer-Tier1-Top | DEER2016 | D16v1 | 2015-05-16 | Any | SFm | 2011 | CZ15 | rDXHP | Each | 1 | 1080 | None | 297 | 0.0458 | 1.48 | 297 | 0.0458 | 1.48 | 297 | 0.0458 | 1.48 | 297 | 0.0458 | 1.48 |  |  | 1 |  | RB-Appl-EffCW-med-GasDHW-ElecCDryer-Tier1-TopAnySFm2011CZ15rDXHP
RB-Appl-EffCW-med-GasDHW-ElecCDryer-Tier1-Top | DEER2016 | D16v1 | 2015-05-16 | Any | SFm | 2011 | CZ15 | rNCEH | Each | 1 | 1080 | None | 275 | 0.0387 | 1.44 | 275 | 0.0387 | 1.44 | 275 | 0.0387 | 1.44 | 275 | 0.0387 | 1.44 |  |  | 1 |  | RB-Appl-EffCW-med-GasDHW-ElecCDryer-Tier1-TopAnySFm2011CZ15rNCEH
RB-Appl-EffCW-med-GasDHW-ElecCDryer-Tier1-Top | DEER2016 | D16v1 | 2015-05-16 | Any | SFm | 2011 | CZ15 | rNCGF | Each | 1 | 1080 | None | 279 | 0.0387 | 0.905 | 279 | 0.0387 | 0.905 | 279 | 0.0387 | 0.905 | 279 | 0.0387 | 0.905 |  |  | 1 |  | RB-Appl-EffCW-med-GasDHW-ElecCDryer-Tier1-TopAnySFm2011CZ15rNCGF
RB-Appl-EffCW-med-GasDHW-ElecCDryer-Tier1-Top | DEER2016 | D16v1 | 2015-05-16 | Any | SFm | 2011 | CZ16 | rDXGF | Each | 1 | 1150 | None | 285 | 0.0277 | 1.55 | 285 | 0.0277 | 1.55 | 285 | 0.0277 | 1.55 | 285 | 0.0277 | 1.55 |  |  | 1 |  | RB-Appl-EffCW-med-GasDHW-ElecCDryer-Tier1-TopAnySFm2011CZ16rDXGF
RB-Appl-EffCW-med-GasDHW-ElecCDryer-Tier1-Top | DEER2016 | D16v1 | 2015-05-16 | Any | SFm | 2011 | CZ16 | rDXHP | Each | 1 | 1150 | None | 274 | 0.0419 | 2.07 | 274 | 0.0419 | 2.07 | 274 | 0.0419 | 2.07 | 274 | 0.0419 | 2.07 |  |  | 1 |  | RB-Appl-EffCW-med-GasDHW-ElecCDryer-Tier1-TopAnySFm2011CZ16rDXHP
RB-Appl-EffCW-med-GasDHW-ElecCDryer-Tier1-Top | DEER2016 | D16v1 | 2015-05-16 | Any | SFm | 2011 | CZ16 | rNCEH | Each | 1 | 1150 | None | 274 | 0.0387 | 2.06 | 274 | 0.0387 | 2.06 | 274 | 0.0387 | 2.06 | 274 | 0.0387 | 2.06 |  |  | 1 |  | RB-Appl-EffCW-med-GasDHW-ElecCDryer-Tier1-TopAnySFm2011CZ16rNCEH
RB-Appl-EffCW-med-GasDHW-ElecCDryer-Tier1-Top | DEER2016 | D16v1 | 2015-05-16 | Any | SFm | 2011 | CZ16 | rNCGF | Each | 1 | 1150 | None | 279 | 0.0385 | 1.5 | 279 | 0.0385 | 1.5 | 279 | 0.0385 | 1.5 | 279 | 0.0385 | 1.5 |  |  | 1 |  | RB-Appl-EffCW-med-GasDHW-ElecCDryer-Tier1-TopAnySFm2011CZ16rNCGF
RB-Appl-EffCW-med-GasDHW-ElecCDryer-Tier1-Top | DEER2016 | D16v1 | 2015-05-16 | Any | SFm | 2014 | CZ01 | rDXGF | Each | 1 | 1150 | None | 281 | 0.0461 | 1.6 | 281 | 0.0461 | 1.6 | 281 | 0.0461 | 1.6 | 281 | 0.0461 | 1.6 |  |  | 1 |  | RB-Appl-EffCW-med-GasDHW-ElecCDryer-Tier1-TopAnySFm2014CZ01rDXGF
RB-Appl-EffCW-med-GasDHW-ElecCDryer-Tier1-Top | DEER2016 | D16v1 | 2015-05-16 | Any | SFm | 2014 | CZ01 | rDXHP | Each | 1 | 1150 | None | 276 | 0.0432 | 2.07 | 276 | 0.0432 | 2.07 | 276 | 0.0432 | 2.07 | 276 | 0.0432 | 2.07 |  |  | 1 |  | RB-Appl-EffCW-med-GasDHW-ElecCDryer-Tier1-TopAnySFm2014CZ01rDXHP
RB-Appl-EffCW-med-GasDHW-ElecCDryer-Tier1-Top | DEER2016 | D16v1 | 2015-05-16 | Any | SFm | 2014 | CZ01 | rNCEH | Each | 1 | 1150 | None | 275 | 0.0386 | 2.06 | 275 | 0.0386 | 2.06 | 275 | 0.0386 | 2.06 | 275 | 0.0386 | 2.06 |  |  | 1 |  | RB-Appl-EffCW-med-GasDHW-ElecCDryer-Tier1-TopAnySFm2014CZ01rNCEH
RB-Appl-EffCW-med-GasDHW-ElecCDryer-Tier1-Top | DEER2016 | D16v1 | 2015-05-16 | Any | SFm | 2014 | CZ01 | rNCGF | Each | 1 | 1150 | None | 279 | 0.0386 | 1.53 | 279 | 0.0386 | 1.53 | 279 | 0.0386 | 1.53 | 279 | 0.0386 | 1.53 |  |  | 1 |  | RB-Appl-EffCW-med-GasDHW-ElecCDryer-Tier1-TopAnySFm2014CZ01rNCGF
RB-Appl-EffCW-med-GasDHW-ElecCDryer-Tier1-Top | DEER2016 | D16v1 | 2015-05-16 | Any | SFm | 2014 | CZ02 | rDXGF | Each | 1 | 974 | None | 285 | 0.052 | -0.245 | 285 | 0.052 | -0.245 | 285 | 0.052 | -0.245 | 285 | 0.052 | -0.245 |  |  | 1 |  | RB-Appl-EffCW-med-GasDHW-ElecCDryer-Tier1-TopAnySFm2014CZ02rDXGF
RB-Appl-EffCW-med-GasDHW-ElecCDryer-Tier1-Top | DEER2016 | D16v1 | 2015-05-16 | Any | SFm | 2014 | CZ02 | rDXHP | Each | 1 | 974 | None | 267 | 0.0521 | 1.92 | 267 | 0.0521 | 1.92 | 267 | 0.0521 | 1.92 | 267 | 0.0521 | 1.92 |  |  | 1 |  | RB-Appl-EffCW-med-GasDHW-ElecCDryer-Tier1-TopAnySFm2014CZ02rDXHP
RB-Appl-EffCW-med-GasDHW-ElecCDryer-Tier1-Top | DEER2016 | D16v1 | 2015-05-16 | Any | SFm | 2014 | CZ02 | rNCEH | Each | 1 | 974 | None | 257 | 0.0388 | 1.9 | 257 | 0.0388 | 1.9 | 257 | 0.0388 | 1.9 | 257 | 0.0388 | 1.9 |  |  | 1 |  | RB-Appl-EffCW-med-GasDHW-ElecCDryer-Tier1-TopAnySFm2014CZ02rNCEH
RB-Appl-EffCW-med-GasDHW-ElecCDryer-Tier1-Top | DEER2016 | D16v1 | 2015-05-16 | Any | SFm | 2014 | CZ02 | rNCGF | Each | 1 | 974 | None | 278 | 0.0387 | -0.277 | 278 | 0.0387 | -0.277 | 278 | 0.0387 | -0.277 | 278 | 0.0387 | -0.277 |  |  | 1 |  | RB-Appl-EffCW-med-GasDHW-ElecCDryer-Tier1-TopAnySFm2014CZ02rNCGF
RB-Appl-EffCW-med-GasDHW-ElecCDryer-Tier1-Top | DEER2016 | D16v1 | 2015-05-16 | Any | SFm | 2014 | CZ03 | rDXGF | Each | 1 | 1150 | None | 283 | 0.0513 | 1.1 | 283 | 0.0513 | 1.1 | 283 | 0.0513 | 1.1 | 283 | 0.0513 | 1.1 |  |  | 1 |  | RB-Appl-EffCW-med-GasDHW-ElecCDryer-Tier1-TopAnySFm2014CZ03rDXGF
RB-Appl-EffCW-med-GasDHW-ElecCDryer-Tier1-Top | DEER2016 | D16v1 | 2015-05-16 | Any | SFm | 2014 | CZ03 | rDXHP | Each | 1 | 1150 | None | 274 | 0.0296 | 1.95 | 274 | 0.0296 | 1.95 | 274 | 0.0296 | 1.95 | 274 | 0.0296 | 1.95 |  |  | 1 |  | RB-Appl-EffCW-med-GasDHW-ElecCDryer-Tier1-TopAnySFm2014CZ03rDXHP
RB-Appl-EffCW-med-GasDHW-ElecCDryer-Tier1-Top | DEER2016 | D16v1 | 2015-05-16 | Any | SFm | 2014 | CZ03 | rNCEH | Each | 1 | 1150 | None | 271 | 0.0387 | 1.93 | 271 | 0.0387 | 1.93 | 271 | 0.0387 | 1.93 | 271 | 0.0387 | 1.93 |  |  | 1 |  | RB-Appl-EffCW-med-GasDHW-ElecCDryer-Tier1-TopAnySFm2014CZ03rNCEH
RB-Appl-EffCW-med-GasDHW-ElecCDryer-Tier1-Top | DEER2016 | D16v1 | 2015-05-16 | Any | SFm | 2014 | CZ03 | rNCGF | Each | 1 | 1150 | None | 278 | 0.0387 | 1.06 | 278 | 0.0387 | 1.06 | 278 | 0.0387 | 1.06 | 278 | 0.0387 | 1.06 |  |  | 1 |  | RB-Appl-EffCW-med-GasDHW-ElecCDryer-Tier1-TopAnySFm2014CZ03rNCGF
RB-Appl-EffCW-med-GasDHW-ElecCDryer-Tier1-Top | DEER2016 | D16v1 | 2015-05-16 | Any | SFm | 2014 | CZ04 | rDXGF | Each | 1 | 1150 | None | 284 | 0.0453 | 1.14 | 284 | 0.0453 | 1.14 | 284 | 0.0453 | 1.14 | 284 | 0.0453 | 1.14 |  |  | 1 |  | RB-Appl-EffCW-med-GasDHW-ElecCDryer-Tier1-TopAnySFm2014CZ04rDXGF
RB-Appl-EffCW-med-GasDHW-ElecCDryer-Tier1-Top | DEER2016 | D16v1 | 2015-05-16 | Any | SFm | 2014 | CZ04 | rDXHP | Each | 1 | 1150 | None | 278 | 0.0422 | 1.88 | 278 | 0.0422 | 1.88 | 278 | 0.0422 | 1.88 | 278 | 0.0422 | 1.88 |  |  | 1 |  | RB-Appl-EffCW-med-GasDHW-ElecCDryer-Tier1-TopAnySFm2014CZ04rDXHP
RB-Appl-EffCW-med-GasDHW-ElecCDryer-Tier1-Top | DEER2016 | D16v1 | 2015-05-16 | Any | SFm | 2014 | CZ04 | rNCEH | Each | 1 | 1150 | None | 273 | 0.0387 | 1.86 | 273 | 0.0387 | 1.86 | 273 | 0.0387 | 1.86 | 273 | 0.0387 | 1.86 |  |  | 1 |  | RB-Appl-EffCW-med-GasDHW-ElecCDryer-Tier1-TopAnySFm2014CZ04rNCEH
RB-Appl-EffCW-med-GasDHW-ElecCDryer-Tier1-Top | DEER2016 | D16v1 | 2015-05-16 | Any | SFm | 2014 | CZ04 | rNCGF | Each | 1 | 1150 | None | 279 | 0.0387 | 1.12 | 279 | 0.0387 | 1.12 | 279 | 0.0387 | 1.12 | 279 | 0.0387 | 1.12 |  |  | 1 |  | RB-Appl-EffCW-med-GasDHW-ElecCDryer-Tier1-TopAnySFm2014CZ04rNCGF
RB-Appl-EffCW-med-GasDHW-ElecCDryer-Tier1-Top | DEER2016 | D16v1 | 2015-05-16 | Any | SFm | 2014 | CZ05 | rDXGF | Each | 1 | 1150 | None | 284 | 0.0359 | 2.02 | 284 | 0.0359 | 2.02 | 284 | 0.0359 | 2.02 | 284 | 0.0359 | 2.02 |  |  | 1 |  | RB-Appl-EffCW-med-GasDHW-ElecCDryer-Tier1-TopAnySFm2014CZ05rDXGF
RB-Appl-EffCW-med-GasDHW-ElecCDryer-Tier1-Top | DEER2016 | D16v1 | 2015-05-16 | Any | SFm | 2014 | CZ05 | rDXHP | Each | 1 | 1150 | None | 283 | 0.0451 | 1.97 | 283 | 0.0451 | 1.97 | 283 | 0.0451 | 1.97 | 283 | 0.0451 | 1.97 |  |  | 1 |  | RB-Appl-EffCW-med-GasDHW-ElecCDryer-Tier1-TopAnySFm2014CZ05rDXHP
RB-Appl-EffCW-med-GasDHW-ElecCDryer-Tier1-Top | DEER2016 | D16v1 | 2015-05-16 | Any | SFm | 2014 | CZ05 | rNCEH | Each | 1 | 1150 | None | 277 | 0.0387 | 1.95 | 277 | 0.0387 | 1.95 | 277 | 0.0387 | 1.95 | 277 | 0.0387 | 1.95 |  |  | 1 |  | RB-Appl-EffCW-med-GasDHW-ElecCDryer-Tier1-TopAnySFm2014CZ05rNCEH
RB-Appl-EffCW-med-GasDHW-ElecCDryer-Tier1-Top | DEER2016 | D16v1 | 2015-05-16 | Any | SFm | 2014 | CZ05 | rNCGF | Each | 1 | 1150 | None | 279 | 0.0385 | 1.7 | 279 | 0.0385 | 1.7 | 279 | 0.0385 | 1.7 | 279 | 0.0385 | 1.7 |  |  | 1 |  | RB-Appl-EffCW-med-GasDHW-ElecCDryer-Tier1-TopAnySFm2014CZ05rNCGF
RB-Appl-EffCW-med-GasDHW-ElecCDryer-Tier1-Top | DEER2016 | D16v1 | 2015-05-16 | Any | SFm | 2014 | CZ06 | rDXGF | Each | 1 | 1200 | None | 282 | 0.0194 | 1.75 | 282 | 0.0194 | 1.75 | 282 | 0.0194 | 1.75 | 282 | 0.0194 | 1.75 |  |  | 1 |  | RB-Appl-EffCW-med-GasDHW-ElecCDryer-Tier1-TopAnySFm2014CZ06rDXGF
RB-Appl-EffCW-med-GasDHW-ElecCDryer-Tier1-Top | DEER2016 | D16v1 | 2015-05-16 | Any | SFm | 2014 | CZ06 | rDXHP | Each | 1 | 1200 | None | 285 | 0.041 | 1.82 | 285 | 0.041 | 1.82 | 285 | 0.041 | 1.82 | 285 | 0.041 | 1.82 |  |  | 1 |  | RB-Appl-EffCW-med-GasDHW-ElecCDryer-Tier1-TopAnySFm2014CZ06rDXHP
RB-Appl-EffCW-med-GasDHW-ElecCDryer-Tier1-Top | DEER2016 | D16v1 | 2015-05-16 | Any | SFm | 2014 | CZ06 | rNCEH | Each | 1 | 1200 | None | 277 | 0.0387 | 1.8 | 277 | 0.0387 | 1.8 | 277 | 0.0387 | 1.8 | 277 | 0.0387 | 1.8 |  |  | 1 |  | RB-Appl-EffCW-med-GasDHW-ElecCDryer-Tier1-TopAnySFm2014CZ06rNCEH
RB-Appl-EffCW-med-GasDHW-ElecCDryer-Tier1-Top | DEER2016 | D16v1 | 2015-05-16 | Any | SFm | 2014 | CZ06 | rNCGF | Each | 1 | 1200 | None | 279 | 0.0386 | 1.64 | 279 | 0.0386 | 1.64 | 279 | 0.0386 | 1.64 | 279 | 0.0386 | 1.64 |  |  | 1 |  | RB-Appl-EffCW-med-GasDHW-ElecCDryer-Tier1-TopAnySFm2014CZ06rNCGF
RB-Appl-EffCW-med-GasDHW-ElecCDryer-Tier1-Top | DEER2016 | D16v1 | 2015-05-16 | Any | SFm | 2014 | CZ07 | rDXGF | Each | 1 | 1200 | None | 286 | -0.027 | 1.64 | 286 | -0.027 | 1.64 | 286 | -0.027 | 1.64 | 286 | -0.027 | 1.64 |  |  | 1 |  | RB-Appl-EffCW-med-GasDHW-ElecCDryer-Tier1-TopAnySFm2014CZ07rDXGF
RB-Appl-EffCW-med-GasDHW-ElecCDryer-Tier1-Top | DEER2016 | D16v1 | 2015-05-16 | Any | SFm | 2014 | CZ07 | rDXHP | Each | 1 | 1200 | None | 286 | 0.104 | 1.81 | 286 | 0.104 | 1.81 | 286 | 0.104 | 1.81 | 286 | 0.104 | 1.81 |  |  | 1 |  | RB-Appl-EffCW-med-GasDHW-ElecCDryer-Tier1-TopAnySFm2014CZ07rDXHP
RB-Appl-EffCW-med-GasDHW-ElecCDryer-Tier1-Top | DEER2016 | D16v1 | 2015-05-16 | Any | SFm | 2014 | CZ07 | rNCEH | Each | 1 | 1200 | None | 277 | 0.0387 | 1.78 | 277 | 0.0387 | 1.78 | 277 | 0.0387 | 1.78 | 277 | 0.0387 | 1.78 |  |  | 1 |  | RB-Appl-EffCW-med-GasDHW-ElecCDryer-Tier1-TopAnySFm2014CZ07rNCEH
RB-Appl-EffCW-med-GasDHW-ElecCDryer-Tier1-Top | DEER2016 | D16v1 | 2015-05-16 | Any | SFm | 2014 | CZ07 | rNCGF | Each | 1 | 1200 | None | 279 | 0.0388 | 1.45 | 279 | 0.0388 | 1.45 | 279 | 0.0388 | 1.45 | 279 | 0.0388 | 1.45 |  |  | 1 |  | RB-Appl-EffCW-med-GasDHW-ElecCDryer-Tier1-TopAnySFm2014CZ07rNCGF
RB-Appl-EffCW-med-GasDHW-ElecCDryer-Tier1-Top | DEER2016 | D16v1 | 2015-05-16 | Any | SFm | 2014 | CZ08 | rDXGF | Each | 1 | 1200 | None | 292 | 0.0439 | 1.77 | 292 | 0.0439 | 1.77 | 292 | 0.0439 | 1.77 | 292 | 0.0439 | 1.77 |  |  | 1 |  | RB-Appl-EffCW-med-GasDHW-ElecCDryer-Tier1-TopAnySFm2014CZ08rDXGF
RB-Appl-EffCW-med-GasDHW-ElecCDryer-Tier1-Top | DEER2016 | D16v1 | 2015-05-16 | Any | SFm | 2014 | CZ08 | rDXHP | Each | 1 | 1200 | None | 291 | 0.0415 | 1.78 | 291 | 0.0415 | 1.78 | 291 | 0.0415 | 1.78 | 291 | 0.0415 | 1.78 |  |  | 1 |  | RB-Appl-EffCW-med-GasDHW-ElecCDryer-Tier1-TopAnySFm2014CZ08rDXHP
RB-Appl-EffCW-med-GasDHW-ElecCDryer-Tier1-Top | DEER2016 | D16v1 | 2015-05-16 | Any | SFm | 2014 | CZ08 | rNCEH | Each | 1 | 1200 | None | 277 | 0.0387 | 1.75 | 277 | 0.0387 | 1.75 | 277 | 0.0387 | 1.75 | 277 | 0.0387 | 1.75 |  |  | 1 |  | RB-Appl-EffCW-med-GasDHW-ElecCDryer-Tier1-TopAnySFm2014CZ08rNCEH
RB-Appl-EffCW-med-GasDHW-ElecCDryer-Tier1-Top | DEER2016 | D16v1 | 2015-05-16 | Any | SFm | 2014 | CZ08 | rNCGF | Each | 1 | 1200 | None | 279 | 0.0389 | 1.45 | 279 | 0.0389 | 1.45 | 279 | 0.0389 | 1.45 | 279 | 0.0389 | 1.45 |  |  | 1 |  | RB-Appl-EffCW-med-GasDHW-ElecCDryer-Tier1-TopAnySFm2014CZ08rNCGF
RB-Appl-EffCW-med-GasDHW-ElecCDryer-Tier1-Top | DEER2016 | D16v1 | 2015-05-16 | Any | SFm | 2014 | CZ09 | rDXGF | Each | 1 | 1210 | None | 291 | 0.0431 | 1.55 | 291 | 0.0431 | 1.55 | 291 | 0.0431 | 1.55 | 291 | 0.0431 | 1.55 |  |  | 1 |  | RB-Appl-EffCW-med-GasDHW-ElecCDryer-Tier1-TopAnySFm2014CZ09rDXGF
RB-Appl-EffCW-med-GasDHW-ElecCDryer-Tier1-Top | DEER2016 | D16v1 | 2015-05-16 | Any | SFm | 2014 | CZ09 | rDXHP | Each | 1 | 1210 | None | 290 | 0.0433 | 1.77 | 290 | 0.0433 | 1.77 | 290 | 0.0433 | 1.77 | 290 | 0.0433 | 1.77 |  |  | 1 |  | RB-Appl-EffCW-med-GasDHW-ElecCDryer-Tier1-TopAnySFm2014CZ09rDXHP
RB-Appl-EffCW-med-GasDHW-ElecCDryer-Tier1-Top | DEER2016 | D16v1 | 2015-05-16 | Any | SFm | 2014 | CZ09 | rNCEH | Each | 1 | 1210 | None | 277 | 0.0387 | 1.75 | 277 | 0.0387 | 1.75 | 277 | 0.0387 | 1.75 | 277 | 0.0387 | 1.75 |  |  | 1 |  | RB-Appl-EffCW-med-GasDHW-ElecCDryer-Tier1-TopAnySFm2014CZ09rNCEH
RB-Appl-EffCW-med-GasDHW-ElecCDryer-Tier1-Top | DEER2016 | D16v1 | 2015-05-16 | Any | SFm | 2014 | CZ09 | rNCGF | Each | 1 | 1210 | None | 279 | 0.0388 | 1.41 | 279 | 0.0388 | 1.41 | 279 | 0.0388 | 1.41 | 279 | 0.0388 | 1.41 |  |  | 1 |  | RB-Appl-EffCW-med-GasDHW-ElecCDryer-Tier1-TopAnySFm2014CZ09rNCGF
RB-Appl-EffCW-med-GasDHW-ElecCDryer-Tier1-Top | DEER2016 | D16v1 | 2015-05-16 | Any | SFm | 2014 | CZ10 | rDXGF | Each | 1 | 974 | None | 297 | 0.0444 | 0.886 | 297 | 0.0444 | 0.886 | 297 | 0.0444 | 0.886 | 297 | 0.0444 | 0.886 |  |  | 1 |  | RB-Appl-EffCW-med-GasDHW-ElecCDryer-Tier1-TopAnySFm2014CZ10rDXGF
RB-Appl-EffCW-med-GasDHW-ElecCDryer-Tier1-Top | DEER2016 | D16v1 | 2015-05-16 | Any | SFm | 2014 | CZ10 | rDXHP | Each | 1 | 974 | None | 288 | 0.0404 | 1.75 | 288 | 0.0404 | 1.75 | 288 | 0.0404 | 1.75 | 288 | 0.0404 | 1.75 |  |  | 1 |  | RB-Appl-EffCW-med-GasDHW-ElecCDryer-Tier1-TopAnySFm2014CZ10rDXHP
RB-Appl-EffCW-med-GasDHW-ElecCDryer-Tier1-Top | DEER2016 | D16v1 | 2015-05-16 | Any | SFm | 2014 | CZ10 | rNCEH | Each | 1 | 974 | None | 268 | 0.0387 | 1.71 | 268 | 0.0387 | 1.71 | 268 | 0.0387 | 1.71 | 268 | 0.0387 | 1.71 |  |  | 1 |  | RB-Appl-EffCW-med-GasDHW-ElecCDryer-Tier1-TopAnySFm2014CZ10rNCEH
RB-Appl-EffCW-med-GasDHW-ElecCDryer-Tier1-Top | DEER2016 | D16v1 | 2015-05-16 | Any | SFm | 2014 | CZ10 | rNCGF | Each | 1 | 974 | None | 279 | 0.0388 | 0.63 | 279 | 0.0388 | 0.63 | 279 | 0.0388 | 0.63 | 279 | 0.0388 | 0.63 |  |  | 1 |  | RB-Appl-EffCW-med-GasDHW-ElecCDryer-Tier1-TopAnySFm2014CZ10rNCGF
RB-Appl-EffCW-med-GasDHW-ElecCDryer-Tier1-Top | DEER2016 | D16v1 | 2015-05-16 | Any | SFm | 2014 | CZ11 | rDXGF | Each | 1 | 974 | None | 292 | 0.045 | 0.169 | 292 | 0.045 | 0.169 | 292 | 0.045 | 0.169 | 292 | 0.045 | 0.169 |  |  | 1 |  | RB-Appl-EffCW-med-GasDHW-ElecCDryer-Tier1-TopAnySFm2014CZ11rDXGF
RB-Appl-EffCW-med-GasDHW-ElecCDryer-Tier1-Top | DEER2016 | D16v1 | 2015-05-16 | Any | SFm | 2014 | CZ11 | rDXHP | Each | 1 | 974 | None | 278 | 0.0477 | 1.78 | 278 | 0.0477 | 1.78 | 278 | 0.0477 | 1.78 | 278 | 0.0477 | 1.78 |  |  | 1 |  | RB-Appl-EffCW-med-GasDHW-ElecCDryer-Tier1-TopAnySFm2014CZ11rDXHP
RB-Appl-EffCW-med-GasDHW-ElecCDryer-Tier1-Top | DEER2016 | D16v1 | 2015-05-16 | Any | SFm | 2014 | CZ11 | rNCEH | Each | 1 | 974 | None | 263 | 0.0388 | 1.74 | 263 | 0.0388 | 1.74 | 263 | 0.0388 | 1.74 | 263 | 0.0388 | 1.74 |  |  | 1 |  | RB-Appl-EffCW-med-GasDHW-ElecCDryer-Tier1-TopAnySFm2014CZ11rNCEH
RB-Appl-EffCW-med-GasDHW-ElecCDryer-Tier1-Top | DEER2016 | D16v1 | 2015-05-16 | Any | SFm | 2014 | CZ11 | rNCGF | Each | 1 | 974 | None | 279 | 0.0388 | 0.132 | 279 | 0.0388 | 0.132 | 279 | 0.0388 | 0.132 | 279 | 0.0388 | 0.132 |  |  | 1 |  | RB-Appl-EffCW-med-GasDHW-ElecCDryer-Tier1-TopAnySFm2014CZ11rNCGF
RB-Appl-EffCW-med-GasDHW-ElecCDryer-Tier1-Top | DEER2016 | D16v1 | 2015-05-16 | Any | SFm | 2014 | CZ12 | rDXGF | Each | 1 | 974 | None | 290 | 0.0476 | 0.387 | 290 | 0.0476 | 0.387 | 290 | 0.0476 | 0.387 | 290 | 0.0476 | 0.387 |  |  | 1 |  | RB-Appl-EffCW-med-GasDHW-ElecCDryer-Tier1-TopAnySFm2014CZ12rDXGF
RB-Appl-EffCW-med-GasDHW-ElecCDryer-Tier1-Top | DEER2016 | D16v1 | 2015-05-16 | Any | SFm | 2014 | CZ12 | rDXHP | Each | 1 | 974 | None | 277 | 0.046 | 1.83 | 277 | 0.046 | 1.83 | 277 | 0.046 | 1.83 | 277 | 0.046 | 1.83 |  |  | 1 |  | RB-Appl-EffCW-med-GasDHW-ElecCDryer-Tier1-TopAnySFm2014CZ12rDXHP
RB-Appl-EffCW-med-GasDHW-ElecCDryer-Tier1-Top | DEER2016 | D16v1 | 2015-05-16 | Any | SFm | 2014 | CZ12 | rNCEH | Each | 1 | 974 | None | 264 | 0.0388 | 1.8 | 264 | 0.0388 | 1.8 | 264 | 0.0388 | 1.8 | 264 | 0.0388 | 1.8 |  |  | 1 |  | RB-Appl-EffCW-med-GasDHW-ElecCDryer-Tier1-TopAnySFm2014CZ12rNCEH
RB-Appl-EffCW-med-GasDHW-ElecCDryer-Tier1-Top | DEER2016 | D16v1 | 2015-05-16 | Any | SFm | 2014 | CZ12 | rNCGF | Each | 1 | 974 | None | 279 | 0.0387 | 0.342 | 279 | 0.0387 | 0.342 | 279 | 0.0387 | 0.342 | 279 | 0.0387 | 0.342 |  |  | 1 |  | RB-Appl-EffCW-med-GasDHW-ElecCDryer-Tier1-TopAnySFm2014CZ12rNCGF
RB-Appl-EffCW-med-GasDHW-ElecCDryer-Tier1-Top | DEER2016 | D16v1 | 2015-05-16 | Any | SFm | 2014 | CZ13 | rDXGF | Each | 1 | 974 | None | 295 | 0.0464 | -0.031 | 295 | 0.0464 | -0.031 | 295 | 0.0464 | -0.031 | 295 | 0.0464 | -0.031 |  |  | 1 |  | RB-Appl-EffCW-med-GasDHW-ElecCDryer-Tier1-TopAnySFm2014CZ13rDXGF
RB-Appl-EffCW-med-GasDHW-ElecCDryer-Tier1-Top | DEER2016 | D16v1 | 2015-05-16 | Any | SFm | 2014 | CZ13 | rDXHP | Each | 1 | 974 | None | 277 | 0.0458 | 1.76 | 277 | 0.0458 | 1.76 | 277 | 0.0458 | 1.76 | 277 | 0.0458 | 1.76 |  |  | 1 |  | RB-Appl-EffCW-med-GasDHW-ElecCDryer-Tier1-TopAnySFm2014CZ13rDXHP
RB-Appl-EffCW-med-GasDHW-ElecCDryer-Tier1-Top | DEER2016 | D16v1 | 2015-05-16 | Any | SFm | 2014 | CZ13 | rNCEH | Each | 1 | 974 | None | 259 | 0.0388 | 1.73 | 259 | 0.0388 | 1.73 | 259 | 0.0388 | 1.73 | 259 | 0.0388 | 1.73 |  |  | 1 |  | RB-Appl-EffCW-med-GasDHW-ElecCDryer-Tier1-TopAnySFm2014CZ13rNCEH
RB-Appl-EffCW-med-GasDHW-ElecCDryer-Tier1-Top | DEER2016 | D16v1 | 2015-05-16 | Any | SFm | 2014 | CZ13 | rNCGF | Each | 1 | 974 | None | 278 | 0.0387 | -0.099 | 278 | 0.0387 | -0.099 | 278 | 0.0387 | -0.099 | 278 | 0.0387 | -0.099 |  |  | 1 |  | RB-Appl-EffCW-med-GasDHW-ElecCDryer-Tier1-TopAnySFm2014CZ13rNCGF
RB-Appl-EffCW-med-GasDHW-ElecCDryer-Tier1-Top | DEER2016 | D16v1 | 2015-05-16 | Any | SFm | 2014 | CZ14 | rDXGF | Each | 1 | 1080 | None | 296 | 0.0457 | 0.172 | 296 | 0.0457 | 0.172 | 296 | 0.0457 | 0.172 | 296 | 0.0457 | 0.172 |  |  | 1 |  | RB-Appl-EffCW-med-GasDHW-ElecCDryer-Tier1-TopAnySFm2014CZ14rDXGF
RB-Appl-EffCW-med-GasDHW-ElecCDryer-Tier1-Top | DEER2016 | D16v1 | 2015-05-16 | Any | SFm | 2014 | CZ14 | rDXHP | Each | 1 | 1080 | None | 281 | 0.0449 | 1.81 | 281 | 0.0449 | 1.81 | 281 | 0.0449 | 1.81 | 281 | 0.0449 | 1.81 |  |  | 1 |  | RB-Appl-EffCW-med-GasDHW-ElecCDryer-Tier1-TopAnySFm2014CZ14rDXHP
RB-Appl-EffCW-med-GasDHW-ElecCDryer-Tier1-Top | DEER2016 | D16v1 | 2015-05-16 | Any | SFm | 2014 | CZ14 | rNCEH | Each | 1 | 1080 | None | 261 | 0.0388 | 1.77 | 261 | 0.0388 | 1.77 | 261 | 0.0388 | 1.77 | 261 | 0.0388 | 1.77 |  |  | 1 |  | RB-Appl-EffCW-med-GasDHW-ElecCDryer-Tier1-TopAnySFm2014CZ14rNCEH
RB-Appl-EffCW-med-GasDHW-ElecCDryer-Tier1-Top | DEER2016 | D16v1 | 2015-05-16 | Any | SFm | 2014 | CZ14 | rNCGF | Each | 1 | 1080 | None | 279 | 0.0388 | 0.14 | 279 | 0.0388 | 0.14 | 279 | 0.0388 | 0.14 | 279 | 0.0388 | 0.14 |  |  | 1 |  | RB-Appl-EffCW-med-GasDHW-ElecCDryer-Tier1-TopAnySFm2014CZ14rNCGF
RB-Appl-EffCW-med-GasDHW-ElecCDryer-Tier1-Top | DEER2016 | D16v1 | 2015-05-16 | Any | SFm | 2014 | CZ15 | rDXGF | Each | 1 | 1080 | None | 299 | 0.0462 | 0.996 | 299 | 0.0462 | 0.996 | 299 | 0.0462 | 0.996 | 299 | 0.0462 | 0.996 |  |  | 1 |  | RB-Appl-EffCW-med-GasDHW-ElecCDryer-Tier1-TopAnySFm2014CZ15rDXGF
RB-Appl-EffCW-med-GasDHW-ElecCDryer-Tier1-Top | DEER2016 | D16v1 | 2015-05-16 | Any | SFm | 2014 | CZ15 | rDXHP | Each | 1 | 1080 | None | 295 | 0.0466 | 1.48 | 295 | 0.0466 | 1.48 | 295 | 0.0466 | 1.48 | 295 | 0.0466 | 1.48 |  |  | 1 |  | RB-Appl-EffCW-med-GasDHW-ElecCDryer-Tier1-TopAnySFm2014CZ15rDXHP
RB-Appl-EffCW-med-GasDHW-ElecCDryer-Tier1-Top | DEER2016 | D16v1 | 2015-05-16 | Any | SFm | 2014 | CZ15 | rNCEH | Each | 1 | 1080 | None | 274 | 0.0387 | 1.43 | 274 | 0.0387 | 1.43 | 274 | 0.0387 | 1.43 | 274 | 0.0387 | 1.43 |  |  | 1 |  | RB-Appl-EffCW-med-GasDHW-ElecCDryer-Tier1-TopAnySFm2014CZ15rNCEH
RB-Appl-EffCW-med-GasDHW-ElecCDryer-Tier1-Top | DEER2016 | D16v1 | 2015-05-16 | Any | SFm | 2014 | CZ15 | rNCGF | Each | 1 | 1080 | None | 279 | 0.0387 | 0.915 | 279 | 0.0387 | 0.915 | 279 | 0.0387 | 0.915 | 279 | 0.0387 | 0.915 |  |  | 1 |  | RB-Appl-EffCW-med-GasDHW-ElecCDryer-Tier1-TopAnySFm2014CZ15rNCGF
RB-Appl-EffCW-med-GasDHW-ElecCDryer-Tier1-Top | DEER2016 | D16v1 | 2015-05-16 | Any | SFm | 2014 | CZ16 | rDXGF | Each | 1 | 1150 | None | 281 | 0.0439 | 1.03 | 281 | 0.0439 | 1.03 | 281 | 0.0439 | 1.03 | 281 | 0.0439 | 1.03 |  |  | 1 |  | RB-Appl-EffCW-med-GasDHW-ElecCDryer-Tier1-TopAnySFm2014CZ16rDXGF
RB-Appl-EffCW-med-GasDHW-ElecCDryer-Tier1-Top | DEER2016 | D16v1 | 2015-05-16 | Any | SFm | 2014 | CZ16 | rDXHP | Each | 1 | 1150 | None | 273 | 0.0387 | 2.07 | 273 | 0.0387 | 2.07 | 273 | 0.0387 | 2.07 | 273 | 0.0387 | 2.07 |  |  | 1 |  | RB-Appl-EffCW-med-GasDHW-ElecCDryer-Tier1-TopAnySFm2014CZ16rDXHP
RB-Appl-EffCW-med-GasDHW-ElecCDryer-Tier1-Top | DEER2016 | D16v1 | 2015-05-16 | Any | SFm | 2014 | CZ16 | rNCEH | Each | 1 | 1150 | None | 270 | 0.0387 | 2.06 | 270 | 0.0387 | 2.06 | 270 | 0.0387 | 2.06 | 270 | 0.0387 | 2.06 |  |  | 1 |  | RB-Appl-EffCW-med-GasDHW-ElecCDryer-Tier1-TopAnySFm2014CZ16rNCEH
RB-Appl-EffCW-med-GasDHW-ElecCDryer-Tier1-Top | DEER2016 | D16v1 | 2015-05-16 | Any | SFm | 2014 | CZ16 | rNCGF | Each | 1 | 1150 | None | 279 | 0.0386 | 1.04 | 279 | 0.0386 | 1.04 | 279 | 0.0386 | 1.04 | 279 | 0.0386 | 1.04 |  |  | 1 |  | RB-Appl-EffCW-med-GasDHW-ElecCDryer-Tier1-TopAnySFm2014CZ16rNCGF
RB-Appl-EffCW-med-GasDHW-ElecCDryer-Tier1-Top | DEER2016 | D16v1 | 2015-05-14 08:11 | PGE | DMo | Ex | CZ01 | rWtd | Each | 1 | 606 | None | 222 | 0.0284 | 1.23 | 222 | 0.0284 | 1.23 | 222 | 0.0284 | 1.23 | 222 | 0.0284 | 1.23 |  |  | 2 |  | RB-Appl-EffCW-med-GasDHW-ElecCDryer-Tier1-TopPGEDMoExCZ01rWtd
RB-Appl-EffCW-med-GasDHW-ElecCDryer-Tier1-Top | DEER2016 | D16v1 | 2015-05-14 08:11 | PGE | DMo | Ex | CZ02 | rWtd | Each | 1 | 606 | None | 229 | 0.0364 | 1.14 | 229 | 0.0364 | 1.14 | 229 | 0.0364 | 1.14 | 229 | 0.0364 | 1.14 |  |  | 2 |  | RB-Appl-EffCW-med-GasDHW-ElecCDryer-Tier1-TopPGEDMoExCZ02rWtd
RB-Appl-EffCW-med-GasDHW-ElecCDryer-Tier1-Top | DEER2016 | D16v1 | 2015-05-14 08:11 | PGE | DMo | Ex | CZ03 | rWtd | Each | 1 | 606 | None | 227 | 0.0352 | 1.33 | 227 | 0.0352 | 1.33 | 227 | 0.0352 | 1.33 | 227 | 0.0352 | 1.33 |  |  | 2 |  | RB-Appl-EffCW-med-GasDHW-ElecCDryer-Tier1-TopPGEDMoExCZ03rWtd
RB-Appl-EffCW-med-GasDHW-ElecCDryer-Tier1-Top | DEER2016 | D16v1 | 2015-05-14 08:11 | PGE | DMo | Ex | CZ04 | rWtd | Each | 1 | 608 | None | 229 | 0.0346 | 1.1 | 229 | 0.0346 | 1.1 | 229 | 0.0346 | 1.1 | 229 | 0.0346 | 1.1 |  |  | 2 |  | RB-Appl-EffCW-med-GasDHW-ElecCDryer-Tier1-TopPGEDMoExCZ04rWtd
RB-Appl-EffCW-med-GasDHW-ElecCDryer-Tier1-Top | DEER2016 | D16v1 | 2015-05-14 08:11 | PGE | DMo | Ex | CZ05 | rWtd | Each | 1 | 607 | None | 223 | 0.031 | 1.35 | 223 | 0.031 | 1.35 | 223 | 0.031 | 1.35 | 223 | 0.031 | 1.35 |  |  | 2 |  | RB-Appl-EffCW-med-GasDHW-ElecCDryer-Tier1-TopPGEDMoExCZ05rWtd
RB-Appl-EffCW-med-GasDHW-ElecCDryer-Tier1-Top | DEER2016 | D16v1 | 2015-05-14 08:11 | PGE | DMo | Ex | CZ11 | rWtd | Each | 1 | 610 | None | 232 | 0.0364 | 0.959 | 232 | 0.0364 | 0.959 | 232 | 0.0364 | 0.959 | 232 | 0.0364 | 0.959 |  |  | 2 |  | RB-Appl-EffCW-med-GasDHW-ElecCDryer-Tier1-TopPGEDMoExCZ11rWtd
RB-Appl-EffCW-med-GasDHW-ElecCDryer-Tier1-Top | DEER2016 | D16v1 | 2015-05-14 08:11 | PGE | DMo | Ex | CZ12 | rWtd | Each | 1 | 606 | None | 228 | 0.0381 | 0.89 | 228 | 0.0381 | 0.89 | 228 | 0.0381 | 0.89 | 228 | 0.0381 | 0.89 |  |  | 2 |  | RB-Appl-EffCW-med-GasDHW-ElecCDryer-Tier1-TopPGEDMoExCZ12rWtd
RB-Appl-EffCW-med-GasDHW-ElecCDryer-Tier1-Top | DEER2016 | D16v1 | 2015-05-14 08:11 | PGE | DMo | Ex | CZ13 | rWtd | Each | 1 | 604 | None | 232 | 0.0357 | 0.818 | 232 | 0.0357 | 0.818 | 232 | 0.0357 | 0.818 | 232 | 0.0357 | 0.818 |  |  | 2 |  | RB-Appl-EffCW-med-GasDHW-ElecCDryer-Tier1-TopPGEDMoExCZ13rWtd
RB-Appl-EffCW-med-GasDHW-ElecCDryer-Tier1-Top | DEER2016 | D16v1 | 2015-05-14 08:11 | PGE | DMo | Ex | CZ16 | rWtd | Each | 1 | 614 | None | 226 | 0.034 | 0.895 | 226 | 0.034 | 0.895 | 226 | 0.034 | 0.895 | 226 | 0.034 | 0.895 |  |  | 2 |  | RB-Appl-EffCW-med-GasDHW-ElecCDryer-Tier1-TopPGEDMoExCZ16rWtd
RB-Appl-EffCW-med-GasDHW-ElecCDryer-Tier1-Top | DEER2016 | D16v1 | 2015-05-14 08:11 | PGE | DMo | Ex | IOU | rWtd | Each | 1 | 608 | None | 230 | 0.0358 | 1 | 230 | 0.0358 | 1 | 230 | 0.0358 | 1 | 230 | 0.0358 | 1 |  |  | 2 |  | RB-Appl-EffCW-med-GasDHW-ElecCDryer-Tier1-TopPGEDMoExIOUrWtd
RB-Appl-EffCW-med-GasDHW-ElecCDryer-Tier1-Top | DEER2016 | D16v1 | 2015-05-14 08:10 | PGE | DMo | MH00 | CZ01 | rWtd | Each | 1 | 621 | None | 222 | 0.0324 | 1.19 | 222 | 0.0324 | 1.19 | 222 | 0.0324 | 1.19 | 222 | 0.0324 | 1.19 |  |  | 2 |  | RB-Appl-EffCW-med-GasDHW-ElecCDryer-Tier1-TopPGEDMoMH00CZ01rWtd
RB-Appl-EffCW-med-GasDHW-ElecCDryer-Tier1-Top | DEER2016 | D16v1 | 2015-05-14 08:10 | PGE | DMo | MH00 | CZ02 | rWtd | Each | 1 | 621 | None | 229 | 0.0385 | 1.09 | 229 | 0.0385 | 1.09 | 229 | 0.0385 | 1.09 | 229 | 0.0385 | 1.09 |  |  | 2 |  | RB-Appl-EffCW-med-GasDHW-ElecCDryer-Tier1-TopPGEDMoMH00CZ02rWtd
RB-Appl-EffCW-med-GasDHW-ElecCDryer-Tier1-Top | DEER2016 | D16v1 | 2015-05-14 08:10 | PGE | DMo | MH00 | CZ03 | rWtd | Each | 1 | 621 | None | 226 | 0.0353 | 1.25 | 226 | 0.0353 | 1.25 | 226 | 0.0353 | 1.25 | 226 | 0.0353 | 1.25 |  |  | 2 |  | RB-Appl-EffCW-med-GasDHW-ElecCDryer-Tier1-TopPGEDMoMH00CZ03rWtd
RB-Appl-EffCW-med-GasDHW-ElecCDryer-Tier1-Top | DEER2016 | D16v1 | 2015-05-14 08:10 | PGE | DMo | MH00 | CZ04 | rWtd | Each | 1 | 621 | None | 230 | 0.0338 | 1.33 | 230 | 0.0338 | 1.33 | 230 | 0.0338 | 1.33 | 230 | 0.0338 | 1.33 |  |  | 2 |  | RB-Appl-EffCW-med-GasDHW-ElecCDryer-Tier1-TopPGEDMoMH00CZ04rWtd
RB-Appl-EffCW-med-GasDHW-ElecCDryer-Tier1-Top | DEER2016 | D16v1 | 2015-05-14 08:10 | PGE | DMo | MH00 | CZ05 | rWtd | Each | 1 | 621 | None | 223 | 0.032 | 1.39 | 223 | 0.032 | 1.39 | 223 | 0.032 | 1.39 | 223 | 0.032 | 1.39 |  |  | 2 |  | RB-Appl-EffCW-med-GasDHW-ElecCDryer-Tier1-TopPGEDMoMH00CZ05rWtd
RB-Appl-EffCW-med-GasDHW-ElecCDryer-Tier1-Top | DEER2016 | D16v1 | 2015-05-14 08:10 | PGE | DMo | MH00 | CZ11 | rWtd | Each | 1 | 621 | None | 234 | 0.0365 | 1.02 | 234 | 0.0365 | 1.02 | 234 | 0.0365 | 1.02 | 234 | 0.0365 | 1.02 |  |  | 2 |  | RB-Appl-EffCW-med-GasDHW-ElecCDryer-Tier1-TopPGEDMoMH00CZ11rWtd
RB-Appl-EffCW-med-GasDHW-ElecCDryer-Tier1-Top | DEER2016 | D16v1 | 2015-05-14 08:10 | PGE | DMo | MH00 | CZ12 | rWtd | Each | 1 | 621 | None | 233 | 0.0374 | 1.12 | 233 | 0.0374 | 1.12 | 233 | 0.0374 | 1.12 | 233 | 0.0374 | 1.12 |  |  | 2 |  | RB-Appl-EffCW-med-GasDHW-ElecCDryer-Tier1-TopPGEDMoMH00CZ12rWtd
RB-Appl-EffCW-med-GasDHW-ElecCDryer-Tier1-Top | DEER2016 | D16v1 | 2015-05-14 08:10 | PGE | DMo | MH00 | CZ13 | rWtd | Each | 1 | 621 | None | 234 | 0.0376 | 0.873 | 234 | 0.0376 | 0.873 | 234 | 0.0376 | 0.873 | 234 | 0.0376 | 0.873 |  |  | 2 |  | RB-Appl-EffCW-med-GasDHW-ElecCDryer-Tier1-TopPGEDMoMH00CZ13rWtd
RB-Appl-EffCW-med-GasDHW-ElecCDryer-Tier1-Top | DEER2016 | D16v1 | 2015-05-14 08:10 | PGE | DMo | MH00 | CZ16 | rWtd | Each | 1 | 621 | None | 228 | 0.0339 | 1.12 | 228 | 0.0339 | 1.12 | 228 | 0.0339 | 1.12 | 228 | 0.0339 | 1.12 |  |  | 2 |  | RB-Appl-EffCW-med-GasDHW-ElecCDryer-Tier1-TopPGEDMoMH00CZ16rWtd
RB-Appl-EffCW-med-GasDHW-ElecCDryer-Tier1-Top | DEER2016 | D16v1 | 2015-05-14 08:10 | PGE | DMo | MH06 | CZ01 | rWtd | Each | 1 | 621 | None | 222 | 0.0313 | 1.25 | 222 | 0.0313 | 1.25 | 222 | 0.0313 | 1.25 | 222 | 0.0313 | 1.25 |  |  | 2 |  | RB-Appl-EffCW-med-GasDHW-ElecCDryer-Tier1-TopPGEDMoMH06CZ01rWtd
RB-Appl-EffCW-med-GasDHW-ElecCDryer-Tier1-Top | DEER2016 | D16v1 | 2015-05-14 08:10 | PGE | DMo | MH06 | CZ02 | rWtd | Each | 1 | 621 | None | 230 | 0.035 | 1.23 | 230 | 0.035 | 1.23 | 230 | 0.035 | 1.23 | 230 | 0.035 | 1.23 |  |  | 2 |  | RB-Appl-EffCW-med-GasDHW-ElecCDryer-Tier1-TopPGEDMoMH06CZ02rWtd
RB-Appl-EffCW-med-GasDHW-ElecCDryer-Tier1-Top | DEER2016 | D16v1 | 2015-05-14 08:10 | PGE | DMo | MH06 | CZ03 | rWtd | Each | 1 | 621 | None | 224 | 0.0305 | 0.888 | 224 | 0.0305 | 0.888 | 224 | 0.0305 | 0.888 | 224 | 0.0305 | 0.888 |  |  | 2 |  | RB-Appl-EffCW-med-GasDHW-ElecCDryer-Tier1-TopPGEDMoMH06CZ03rWtd
RB-Appl-EffCW-med-GasDHW-ElecCDryer-Tier1-Top | DEER2016 | D16v1 | 2015-05-14 08:10 | PGE | DMo | MH06 | CZ04 | rWtd | Each | 1 | 621 | None | 230 | 0.0339 | 1.34 | 230 | 0.0339 | 1.34 | 230 | 0.0339 | 1.34 | 230 | 0.0339 | 1.34 |  |  | 2 |  | RB-Appl-EffCW-med-GasDHW-ElecCDryer-Tier1-TopPGEDMoMH06CZ04rWtd
RB-Appl-EffCW-med-GasDHW-ElecCDryer-Tier1-Top | DEER2016 | D16v1 | 2015-05-14 08:10 | PGE | DMo | MH06 | CZ05 | rWtd | Each | 1 | 621 | None | 223 | 0.0315 | 1.36 | 223 | 0.0315 | 1.36 | 223 | 0.0315 | 1.36 | 223 | 0.0315 | 1.36 |  |  | 2 |  | RB-Appl-EffCW-med-GasDHW-ElecCDryer-Tier1-TopPGEDMoMH06CZ05rWtd
RB-Appl-EffCW-med-GasDHW-ElecCDryer-Tier1-Top | DEER2016 | D16v1 | 2015-05-14 08:10 | PGE | DMo | MH06 | CZ11 | rWtd | Each | 1 | 621 | None | 231 | 0.0341 | 0.96 | 231 | 0.0341 | 0.96 | 231 | 0.0341 | 0.96 | 231 | 0.0341 | 0.96 |  |  | 2 |  | RB-Appl-EffCW-med-GasDHW-ElecCDryer-Tier1-TopPGEDMoMH06CZ11rWtd
RB-Appl-EffCW-med-GasDHW-ElecCDryer-Tier1-Top | DEER2016 | D16v1 | 2015-05-14 08:10 | PGE | DMo | MH06 | CZ12 | rWtd | Each | 1 | 621 | None | 232 | 0.0356 | 1.16 | 232 | 0.0356 | 1.16 | 232 | 0.0356 | 1.16 | 232 | 0.0356 | 1.16 |  |  | 2 |  | RB-Appl-EffCW-med-GasDHW-ElecCDryer-Tier1-TopPGEDMoMH06CZ12rWtd
RB-Appl-EffCW-med-GasDHW-ElecCDryer-Tier1-Top | DEER2016 | D16v1 | 2015-05-14 08:10 | PGE | DMo | MH06 | CZ13 | rWtd | Each | 1 | 621 | None | 233 | 0.0351 | 0.753 | 233 | 0.0351 | 0.753 | 233 | 0.0351 | 0.753 | 233 | 0.0351 | 0.753 |  |  | 2 |  | RB-Appl-EffCW-med-GasDHW-ElecCDryer-Tier1-TopPGEDMoMH06CZ13rWtd
RB-Appl-EffCW-med-GasDHW-ElecCDryer-Tier1-Top | DEER2016 | D16v1 | 2015-05-14 08:10 | PGE | DMo | MH06 | CZ16 | rWtd | Each | 1 | 621 | None | 225 | 0.0334 | 1.09 | 225 | 0.0334 | 1.09 | 225 | 0.0334 | 1.09 | 225 | 0.0334 | 1.09 |  |  | 2 |  | RB-Appl-EffCW-med-GasDHW-ElecCDryer-Tier1-TopPGEDMoMH06CZ16rWtd
RB-Appl-EffCW-med-GasDHW-ElecCDryer-Tier1-Top | DEER2016 | D16v1 | 2015-05-14 08:10 | PGE | DMo | MH72 | CZ01 | rWtd | Each | 1 | 598 | None | 222 | 0.0285 | 1.26 | 222 | 0.0285 | 1.26 | 222 | 0.0285 | 1.26 | 222 | 0.0285 | 1.26 |  |  | 2 |  | RB-Appl-EffCW-med-GasDHW-ElecCDryer-Tier1-TopPGEDMoMH72CZ01rWtd
RB-Appl-EffCW-med-GasDHW-ElecCDryer-Tier1-Top | DEER2016 | D16v1 | 2015-05-14 08:10 | PGE | DMo | MH72 | CZ02 | rWtd | Each | 1 | 598 | None | 229 | 0.0363 | 1.15 | 229 | 0.0363 | 1.15 | 229 | 0.0363 | 1.15 | 229 | 0.0363 | 1.15 |  |  | 2 |  | RB-Appl-EffCW-med-GasDHW-ElecCDryer-Tier1-TopPGEDMoMH72CZ02rWtd
RB-Appl-EffCW-med-GasDHW-ElecCDryer-Tier1-Top | DEER2016 | D16v1 | 2015-05-14 08:10 | PGE | DMo | MH72 | CZ03 | rWtd | Each | 1 | 598 | None | 227 | 0.0359 | 1.3 | 227 | 0.0359 | 1.3 | 227 | 0.0359 | 1.3 | 227 | 0.0359 | 1.3 |  |  | 2 |  | RB-Appl-EffCW-med-GasDHW-ElecCDryer-Tier1-TopPGEDMoMH72CZ03rWtd
RB-Appl-EffCW-med-GasDHW-ElecCDryer-Tier1-Top | DEER2016 | D16v1 | 2015-05-14 08:10 | PGE | DMo | MH72 | CZ04 | rWtd | Each | 1 | 598 | None | 228 | 0.0347 | 1.05 | 228 | 0.0347 | 1.05 | 228 | 0.0347 | 1.05 | 228 | 0.0347 | 1.05 |  |  | 2 |  | RB-Appl-EffCW-med-GasDHW-ElecCDryer-Tier1-TopPGEDMoMH72CZ04rWtd
RB-Appl-EffCW-med-GasDHW-ElecCDryer-Tier1-Top | DEER2016 | D16v1 | 2015-05-14 08:10 | PGE | DMo | MH72 | CZ05 | rWtd | Each | 1 | 598 | None | 223 | 0.0306 | 1.39 | 223 | 0.0306 | 1.39 | 223 | 0.0306 | 1.39 | 223 | 0.0306 | 1.39 |  |  | 2 |  | RB-Appl-EffCW-med-GasDHW-ElecCDryer-Tier1-TopPGEDMoMH72CZ05rWtd
RB-Appl-EffCW-med-GasDHW-ElecCDryer-Tier1-Top | DEER2016 | D16v1 | 2015-05-14 08:10 | PGE | DMo | MH72 | CZ11 | rWtd | Each | 1 | 598 | None | 231 | 0.0366 | 1 | 231 | 0.0366 | 1 | 231 | 0.0366 | 1 | 231 | 0.0366 | 1 |  |  | 2 |  | RB-Appl-EffCW-med-GasDHW-ElecCDryer-Tier1-TopPGEDMoMH72CZ11rWtd
RB-Appl-EffCW-med-GasDHW-ElecCDryer-Tier1-Top | DEER2016 | D16v1 | 2015-05-14 08:10 | PGE | DMo | MH72 | CZ12 | rWtd | Each | 1 | 598 | None | 227 | 0.038 | 0.923 | 227 | 0.038 | 0.923 | 227 | 0.038 | 0.923 | 227 | 0.038 | 0.923 |  |  | 2 |  | RB-Appl-EffCW-med-GasDHW-ElecCDryer-Tier1-TopPGEDMoMH72CZ12rWtd
RB-Appl-EffCW-med-GasDHW-ElecCDryer-Tier1-Top | DEER2016 | D16v1 | 2015-05-14 08:10 | PGE | DMo | MH72 | CZ13 | rWtd | Each | 1 | 598 | None | 232 | 0.0361 | 0.79 | 232 | 0.0361 | 0.79 | 232 | 0.0361 | 0.79 | 232 | 0.0361 | 0.79 |  |  | 2 |  | RB-Appl-EffCW-med-GasDHW-ElecCDryer-Tier1-TopPGEDMoMH72CZ13rWtd
RB-Appl-EffCW-med-GasDHW-ElecCDryer-Tier1-Top | DEER2016 | D16v1 | 2015-05-14 08:10 | PGE | DMo | MH72 | CZ16 | rWtd | Each | 1 | 598 | None | 227 | 0.0337 | 0.973 | 227 | 0.0337 | 0.973 | 227 | 0.0337 | 0.973 | 227 | 0.0337 | 0.973 |  |  | 2 |  | RB-Appl-EffCW-med-GasDHW-ElecCDryer-Tier1-TopPGEDMoMH72CZ16rWtd
RB-Appl-EffCW-med-GasDHW-ElecCDryer-Tier1-Top | DEER2016 | D16v1 | 2015-05-14 08:10 | PGE | DMo | MH85 | CZ01 | rWtd | Each | 1 | 621 | None | 222 | 0.0281 | 1.16 | 222 | 0.0281 | 1.16 | 222 | 0.0281 | 1.16 | 222 | 0.0281 | 1.16 |  |  | 2 |  | RB-Appl-EffCW-med-GasDHW-ElecCDryer-Tier1-TopPGEDMoMH85CZ01rWtd
RB-Appl-EffCW-med-GasDHW-ElecCDryer-Tier1-Top | DEER2016 | D16v1 | 2015-05-14 08:10 | PGE | DMo | MH85 | CZ02 | rWtd | Each | 1 | 621 | None | 228 | 0.0362 | 1.12 | 228 | 0.0362 | 1.12 | 228 | 0.0362 | 1.12 | 228 | 0.0362 | 1.12 |  |  | 2 |  | RB-Appl-EffCW-med-GasDHW-ElecCDryer-Tier1-TopPGEDMoMH85CZ02rWtd
RB-Appl-EffCW-med-GasDHW-ElecCDryer-Tier1-Top | DEER2016 | D16v1 | 2015-05-14 08:10 | PGE | DMo | MH85 | CZ03 | rWtd | Each | 1 | 621 | None | 228 | 0.0338 | 1.4 | 228 | 0.0338 | 1.4 | 228 | 0.0338 | 1.4 | 228 | 0.0338 | 1.4 |  |  | 2 |  | RB-Appl-EffCW-med-GasDHW-ElecCDryer-Tier1-TopPGEDMoMH85CZ03rWtd
RB-Appl-EffCW-med-GasDHW-ElecCDryer-Tier1-Top | DEER2016 | D16v1 | 2015-05-14 08:10 | PGE | DMo | MH85 | CZ04 | rWtd | Each | 1 | 621 | None | 231 | 0.0351 | 0.945 | 231 | 0.0351 | 0.945 | 231 | 0.0351 | 0.945 | 231 | 0.0351 | 0.945 |  |  | 2 |  | RB-Appl-EffCW-med-GasDHW-ElecCDryer-Tier1-TopPGEDMoMH85CZ04rWtd
RB-Appl-EffCW-med-GasDHW-ElecCDryer-Tier1-Top | DEER2016 | D16v1 | 2015-05-14 08:10 | PGE | DMo | MH85 | CZ05 | rWtd | Each | 1 | 621 | None | 223 | 0.0316 | 1.27 | 223 | 0.0316 | 1.27 | 223 | 0.0316 | 1.27 | 223 | 0.0316 | 1.27 |  |  | 2 |  | RB-Appl-EffCW-med-GasDHW-ElecCDryer-Tier1-TopPGEDMoMH85CZ05rWtd
RB-Appl-EffCW-med-GasDHW-ElecCDryer-Tier1-Top | DEER2016 | D16v1 | 2015-05-14 08:10 | PGE | DMo | MH85 | CZ11 | rWtd | Each | 1 | 621 | None | 233 | 0.0362 | 0.91 | 233 | 0.0362 | 0.91 | 233 | 0.0362 | 0.91 | 233 | 0.0362 | 0.91 |  |  | 2 |  | RB-Appl-EffCW-med-GasDHW-ElecCDryer-Tier1-TopPGEDMoMH85CZ11rWtd
RB-Appl-EffCW-med-GasDHW-ElecCDryer-Tier1-Top | DEER2016 | D16v1 | 2015-05-14 08:10 | PGE | DMo | MH85 | CZ12 | rWtd | Each | 1 | 621 | None | 230 | 0.0384 | 0.767 | 230 | 0.0384 | 0.767 | 230 | 0.0384 | 0.767 | 230 | 0.0384 | 0.767 |  |  | 2 |  | RB-Appl-EffCW-med-GasDHW-ElecCDryer-Tier1-TopPGEDMoMH85CZ12rWtd
RB-Appl-EffCW-med-GasDHW-ElecCDryer-Tier1-Top | DEER2016 | D16v1 | 2015-05-14 08:10 | PGE | DMo | MH85 | CZ13 | rWtd | Each | 1 | 621 | None | 232 | 0.034 | 0.904 | 232 | 0.034 | 0.904 | 232 | 0.034 | 0.904 | 232 | 0.034 | 0.904 |  |  | 2 |  | RB-Appl-EffCW-med-GasDHW-ElecCDryer-Tier1-TopPGEDMoMH85CZ13rWtd
RB-Appl-EffCW-med-GasDHW-ElecCDryer-Tier1-Top | DEER2016 | D16v1 | 2015-05-14 08:10 | PGE | DMo | MH85 | CZ16 | rWtd | Each | 1 | 621 | None | 226 | 0.0341 | 0.847 | 226 | 0.0341 | 0.847 | 226 | 0.0341 | 0.847 | 226 | 0.0341 | 0.847 |  |  | 2 |  | RB-Appl-EffCW-med-GasDHW-ElecCDryer-Tier1-TopPGEDMoMH85CZ16rWtd
RB-Appl-EffCW-med-GasDHW-ElecCDryer-Tier1-Top | DEER2016 | D16v1 | 2015-05-14 08:10 | PGE | MFm | 1975 | CZ01 | rWtd | Each | 1 | 474 | None | 222 | 0.0312 | 0.482 | 222 | 0.0312 | 0.482 | 222 | 0.0312 | 0.482 | 222 | 0.0312 | 0.482 |  |  | 2 |  | RB-Appl-EffCW-med-GasDHW-ElecCDryer-Tier1-TopPGEMFm1975CZ01rWtd
RB-Appl-EffCW-med-GasDHW-ElecCDryer-Tier1-Top | DEER2016 | D16v1 | 2015-05-14 08:10 | PGE | MFm | 1975 | CZ02 | rWtd | Each | 1 | 474 | None | 226 | 0.0341 | 0.971 | 226 | 0.0341 | 0.971 | 226 | 0.0341 | 0.971 | 226 | 0.0341 | 0.971 |  |  | 2 |  | RB-Appl-EffCW-med-GasDHW-ElecCDryer-Tier1-TopPGEMFm1975CZ02rWtd
RB-Appl-EffCW-med-GasDHW-ElecCDryer-Tier1-Top | DEER2016 | D16v1 | 2015-05-14 08:10 | PGE | MFm | 1975 | CZ03 | rWtd | Each | 1 | 474 | None | 224 | 0.0318 | 0.909 | 224 | 0.0318 | 0.909 | 224 | 0.0318 | 0.909 | 224 | 0.0318 | 0.909 |  |  | 2 |  | RB-Appl-EffCW-med-GasDHW-ElecCDryer-Tier1-TopPGEMFm1975CZ03rWtd
RB-Appl-EffCW-med-GasDHW-ElecCDryer-Tier1-Top | DEER2016 | D16v1 | 2015-05-14 08:10 | PGE | MFm | 1975 | CZ04 | rWtd | Each | 1 | 474 | None | 226 | 0.0343 | 1.04 | 226 | 0.0343 | 1.04 | 226 | 0.0343 | 1.04 | 226 | 0.0343 | 1.04 |  |  | 2 |  | RB-Appl-EffCW-med-GasDHW-ElecCDryer-Tier1-TopPGEMFm1975CZ04rWtd
RB-Appl-EffCW-med-GasDHW-ElecCDryer-Tier1-Top | DEER2016 | D16v1 | 2015-05-14 08:10 | PGE | MFm | 1975 | CZ05 | rWtd | Each | 1 | 474 | None | 224 | 0.0319 | 0.906 | 224 | 0.0319 | 0.906 | 224 | 0.0319 | 0.906 | 224 | 0.0319 | 0.906 |  |  | 2 |  | RB-Appl-EffCW-med-GasDHW-ElecCDryer-Tier1-TopPGEMFm1975CZ05rWtd
RB-Appl-EffCW-med-GasDHW-ElecCDryer-Tier1-Top | DEER2016 | D16v1 | 2015-05-14 08:10 | PGE | MFm | 1975 | CZ11 | rWtd | Each | 1 | 487 | None | 230 | 0.0356 | 1.25 | 230 | 0.0356 | 1.25 | 230 | 0.0356 | 1.25 | 230 | 0.0356 | 1.25 |  |  | 2 |  | RB-Appl-EffCW-med-GasDHW-ElecCDryer-Tier1-TopPGEMFm1975CZ11rWtd
RB-Appl-EffCW-med-GasDHW-ElecCDryer-Tier1-Top | DEER2016 | D16v1 | 2015-05-14 08:10 | PGE | MFm | 1975 | CZ12 | rWtd | Each | 1 | 487 | None | 229 | 0.0373 | 1.45 | 229 | 0.0373 | 1.45 | 229 | 0.0373 | 1.45 | 229 | 0.0373 | 1.45 |  |  | 2 |  | RB-Appl-EffCW-med-GasDHW-ElecCDryer-Tier1-TopPGEMFm1975CZ12rWtd
RB-Appl-EffCW-med-GasDHW-ElecCDryer-Tier1-Top | DEER2016 | D16v1 | 2015-05-14 08:10 | PGE | MFm | 1975 | CZ13 | rWtd | Each | 1 | 487 | None | 230 | 0.0349 | 1.27 | 230 | 0.0349 | 1.27 | 230 | 0.0349 | 1.27 | 230 | 0.0349 | 1.27 |  |  | 2 |  | RB-Appl-EffCW-med-GasDHW-ElecCDryer-Tier1-TopPGEMFm1975CZ13rWtd
RB-Appl-EffCW-med-GasDHW-ElecCDryer-Tier1-Top | DEER2016 | D16v1 | 2015-05-14 08:10 | PGE | MFm | 1975 | CZ16 | rWtd | Each | 1 | 474 | None | 227 | 0.0358 | 0.674 | 227 | 0.0358 | 0.674 | 227 | 0.0358 | 0.674 | 227 | 0.0358 | 0.674 |  |  | 2 |  | RB-Appl-EffCW-med-GasDHW-ElecCDryer-Tier1-TopPGEMFm1975CZ16rWtd
RB-Appl-EffCW-med-GasDHW-ElecCDryer-Tier1-Top | DEER2016 | D16v1 | 2015-05-14 08:10 | PGE | MFm | 1985 | CZ01 | rWtd | Each | 1 | 512 | None | 224 | 0.0313 | 1.17 | 224 | 0.0313 | 1.17 | 224 | 0.0313 | 1.17 | 224 | 0.0313 | 1.17 |  |  | 2 |  | RB-Appl-EffCW-med-GasDHW-ElecCDryer-Tier1-TopPGEMFm1985CZ01rWtd
RB-Appl-EffCW-med-GasDHW-ElecCDryer-Tier1-Top | DEER2016 | D16v1 | 2015-05-14 08:10 | PGE | MFm | 1985 | CZ02 | rWtd | Each | 1 | 512 | None | 226 | 0.0352 | 1.15 | 226 | 0.0352 | 1.15 | 226 | 0.0352 | 1.15 | 226 | 0.0352 | 1.15 |  |  | 2 |  | RB-Appl-EffCW-med-GasDHW-ElecCDryer-Tier1-TopPGEMFm1985CZ02rWtd
RB-Appl-EffCW-med-GasDHW-ElecCDryer-Tier1-Top | DEER2016 | D16v1 | 2015-05-14 08:10 | PGE | MFm | 1985 | CZ03 | rWtd | Each | 1 | 512 | None | 225 | 0.0316 | 1.14 | 225 | 0.0316 | 1.14 | 225 | 0.0316 | 1.14 | 225 | 0.0316 | 1.14 |  |  | 2 |  | RB-Appl-EffCW-med-GasDHW-ElecCDryer-Tier1-TopPGEMFm1985CZ03rWtd
RB-Appl-EffCW-med-GasDHW-ElecCDryer-Tier1-Top | DEER2016 | D16v1 | 2015-05-14 08:10 | PGE | MFm | 1985 | CZ04 | rWtd | Each | 1 | 512 | None | 227 | 0.0335 | 1.26 | 227 | 0.0335 | 1.26 | 227 | 0.0335 | 1.26 | 227 | 0.0335 | 1.26 |  |  | 2 |  | RB-Appl-EffCW-med-GasDHW-ElecCDryer-Tier1-TopPGEMFm1985CZ04rWtd
RB-Appl-EffCW-med-GasDHW-ElecCDryer-Tier1-Top | DEER2016 | D16v1 | 2015-05-14 08:10 | PGE | MFm | 1985 | CZ05 | rWtd | Each | 1 | 512 | None | 225 | 0.0312 | 1.24 | 225 | 0.0312 | 1.24 | 225 | 0.0312 | 1.24 | 225 | 0.0312 | 1.24 |  |  | 2 |  | RB-Appl-EffCW-med-GasDHW-ElecCDryer-Tier1-TopPGEMFm1985CZ05rWtd
RB-Appl-EffCW-med-GasDHW-ElecCDryer-Tier1-Top | DEER2016 | D16v1 | 2015-05-14 08:10 | PGE | MFm | 1985 | CZ11 | rWtd | Each | 1 | 512 | None | 232 | 0.0368 | 0.966 | 232 | 0.0368 | 0.966 | 232 | 0.0368 | 0.966 | 232 | 0.0368 | 0.966 |  |  | 2 |  | RB-Appl-EffCW-med-GasDHW-ElecCDryer-Tier1-TopPGEMFm1985CZ11rWtd
RB-Appl-EffCW-med-GasDHW-ElecCDryer-Tier1-Top | DEER2016 | D16v1 | 2015-05-14 08:10 | PGE | MFm | 1985 | CZ12 | rWtd | Each | 1 | 512 | None | 229 | 0.038 | 1.06 | 229 | 0.038 | 1.06 | 229 | 0.038 | 1.06 | 229 | 0.038 | 1.06 |  |  | 2 |  | RB-Appl-EffCW-med-GasDHW-ElecCDryer-Tier1-TopPGEMFm1985CZ12rWtd
RB-Appl-EffCW-med-GasDHW-ElecCDryer-Tier1-Top | DEER2016 | D16v1 | 2015-05-14 08:10 | PGE | MFm | 1985 | CZ13 | rWtd | Each | 1 | 512 | None | 233 | 0.0353 | 0.958 | 233 | 0.0353 | 0.958 | 233 | 0.0353 | 0.958 | 233 | 0.0353 | 0.958 |  |  | 2 |  | RB-Appl-EffCW-med-GasDHW-ElecCDryer-Tier1-TopPGEMFm1985CZ13rWtd
RB-Appl-EffCW-med-GasDHW-ElecCDryer-Tier1-Top | DEER2016 | D16v1 | 2015-05-14 08:10 | PGE | MFm | 1985 | CZ16 | rWtd | Each | 1 | 512 | None | 229 | 0.0339 | 0.958 | 229 | 0.0339 | 0.958 | 229 | 0.0339 | 0.958 | 229 | 0.0339 | 0.958 |  |  | 2 |  | RB-Appl-EffCW-med-GasDHW-ElecCDryer-Tier1-TopPGEMFm1985CZ16rWtd
RB-Appl-EffCW-med-GasDHW-ElecCDryer-Tier1-Top | DEER2016 | D16v1 | 2015-05-14 08:10 | PGE | MFm | 1996 | CZ01 | rWtd | Each | 1 | 432 | None | 224 | 0.0312 | 1.28 | 224 | 0.0312 | 1.28 | 224 | 0.0312 | 1.28 | 224 | 0.0312 | 1.28 |  |  | 2 |  | RB-Appl-EffCW-med-GasDHW-ElecCDryer-Tier1-TopPGEMFm1996CZ01rWtd
RB-Appl-EffCW-med-GasDHW-ElecCDryer-Tier1-Top | DEER2016 | D16v1 | 2015-05-14 08:10 | PGE | MFm | 1996 | CZ02 | rWtd | Each | 1 | 432 | None | 226 | 0.0346 | 1.3 | 226 | 0.0346 | 1.3 | 226 | 0.0346 | 1.3 | 226 | 0.0346 | 1.3 |  |  | 2 |  | RB-Appl-EffCW-med-GasDHW-ElecCDryer-Tier1-TopPGEMFm1996CZ02rWtd
RB-Appl-EffCW-med-GasDHW-ElecCDryer-Tier1-Top | DEER2016 | D16v1 | 2015-05-14 08:10 | PGE | MFm | 1996 | CZ03 | rWtd | Each | 1 | 432 | None | 225 | 0.0312 | 1.39 | 225 | 0.0312 | 1.39 | 225 | 0.0312 | 1.39 | 225 | 0.0312 | 1.39 |  |  | 2 |  | RB-Appl-EffCW-med-GasDHW-ElecCDryer-Tier1-TopPGEMFm1996CZ03rWtd
RB-Appl-EffCW-med-GasDHW-ElecCDryer-Tier1-Top | DEER2016 | D16v1 | 2015-05-14 08:10 | PGE | MFm | 1996 | CZ04 | rWtd | Each | 1 | 432 | None | 226 | 0.0342 | 1.35 | 226 | 0.0342 | 1.35 | 226 | 0.0342 | 1.35 | 226 | 0.0342 | 1.35 |  |  | 2 |  | RB-Appl-EffCW-med-GasDHW-ElecCDryer-Tier1-TopPGEMFm1996CZ04rWtd
RB-Appl-EffCW-med-GasDHW-ElecCDryer-Tier1-Top | DEER2016 | D16v1 | 2015-05-14 08:10 | PGE | MFm | 1996 | CZ05 | rWtd | Each | 1 | 432 | None | 225 | 0.0314 | 1.42 | 225 | 0.0314 | 1.42 | 225 | 0.0314 | 1.42 | 225 | 0.0314 | 1.42 |  |  | 2 |  | RB-Appl-EffCW-med-GasDHW-ElecCDryer-Tier1-TopPGEMFm1996CZ05rWtd
RB-Appl-EffCW-med-GasDHW-ElecCDryer-Tier1-Top | DEER2016 | D16v1 | 2015-05-14 08:10 | PGE | MFm | 1996 | CZ11 | rWtd | Each | 1 | 456 | None | 230 | 0.0345 | 1.13 | 230 | 0.0345 | 1.13 | 230 | 0.0345 | 1.13 | 230 | 0.0345 | 1.13 |  |  | 2 |  | RB-Appl-EffCW-med-GasDHW-ElecCDryer-Tier1-TopPGEMFm1996CZ11rWtd
RB-Appl-EffCW-med-GasDHW-ElecCDryer-Tier1-Top | DEER2016 | D16v1 | 2015-05-14 08:10 | PGE | MFm | 1996 | CZ12 | rWtd | Each | 1 | 456 | None | 229 | 0.0362 | 1.15 | 229 | 0.0362 | 1.15 | 229 | 0.0362 | 1.15 | 229 | 0.0362 | 1.15 |  |  | 2 |  | RB-Appl-EffCW-med-GasDHW-ElecCDryer-Tier1-TopPGEMFm1996CZ12rWtd
RB-Appl-EffCW-med-GasDHW-ElecCDryer-Tier1-Top | DEER2016 | D16v1 | 2015-05-14 08:10 | PGE | MFm | 1996 | CZ13 | rWtd | Each | 1 | 456 | None | 231 | 0.0352 | 1.12 | 231 | 0.0352 | 1.12 | 231 | 0.0352 | 1.12 | 231 | 0.0352 | 1.12 |  |  | 2 |  | RB-Appl-EffCW-med-GasDHW-ElecCDryer-Tier1-TopPGEMFm1996CZ13rWtd
RB-Appl-EffCW-med-GasDHW-ElecCDryer-Tier1-Top | DEER2016 | D16v1 | 2015-05-14 08:10 | PGE | MFm | 1996 | CZ16 | rWtd | Each | 1 | 432 | None | 230 | 0.0343 | 1.21 | 230 | 0.0343 | 1.21 | 230 | 0.0343 | 1.21 | 230 | 0.0343 | 1.21 |  |  | 2 |  | RB-Appl-EffCW-med-GasDHW-ElecCDryer-Tier1-TopPGEMFm1996CZ16rWtd
RB-Appl-EffCW-med-GasDHW-ElecCDryer-Tier1-Top | DEER2016 | D16v1 | 2015-05-14 08:10 | PGE | MFm | 2003 | CZ01 | rWtd | Each | 1 | 441 | None | 224 | 0.0312 | 1.13 | 224 | 0.0312 | 1.13 | 224 | 0.0312 | 1.13 | 224 | 0.0312 | 1.13 |  |  | 2 |  | RB-Appl-EffCW-med-GasDHW-ElecCDryer-Tier1-TopPGEMFm2003CZ01rWtd
RB-Appl-EffCW-med-GasDHW-ElecCDryer-Tier1-Top | DEER2016 | D16v1 | 2015-05-14 08:10 | PGE | MFm | 2003 | CZ02 | rWtd | Each | 1 | 474 | None | 224 | 0.0353 | 0.744 | 224 | 0.0353 | 0.744 | 224 | 0.0353 | 0.744 | 224 | 0.0353 | 0.744 |  |  | 2 |  | RB-Appl-EffCW-med-GasDHW-ElecCDryer-Tier1-TopPGEMFm2003CZ02rWtd
RB-Appl-EffCW-med-GasDHW-ElecCDryer-Tier1-Top | DEER2016 | D16v1 | 2015-05-14 08:10 | PGE | MFm | 2003 | CZ03 | rWtd | Each | 1 | 441 | None | 223 | 0.0318 | 0.676 | 223 | 0.0318 | 0.676 | 223 | 0.0318 | 0.676 | 223 | 0.0318 | 0.676 |  |  | 2 |  | RB-Appl-EffCW-med-GasDHW-ElecCDryer-Tier1-TopPGEMFm2003CZ03rWtd
RB-Appl-EffCW-med-GasDHW-ElecCDryer-Tier1-Top | DEER2016 | D16v1 | 2015-05-14 08:10 | PGE | MFm | 2003 | CZ04 | rWtd | Each | 1 | 441 | None | 227 | 0.0342 | 0.786 | 227 | 0.0342 | 0.786 | 227 | 0.0342 | 0.786 | 227 | 0.0342 | 0.786 |  |  | 2 |  | RB-Appl-EffCW-med-GasDHW-ElecCDryer-Tier1-TopPGEMFm2003CZ04rWtd
RB-Appl-EffCW-med-GasDHW-ElecCDryer-Tier1-Top | DEER2016 | D16v1 | 2015-05-14 08:10 | PGE | MFm | 2003 | CZ05 | rWtd | Each | 1 | 441 | None | 224 | 0.0321 | 0.916 | 224 | 0.0321 | 0.916 | 224 | 0.0321 | 0.916 | 224 | 0.0321 | 0.916 |  |  | 2 |  | RB-Appl-EffCW-med-GasDHW-ElecCDryer-Tier1-TopPGEMFm2003CZ05rWtd
RB-Appl-EffCW-med-GasDHW-ElecCDryer-Tier1-Top | DEER2016 | D16v1 | 2015-05-14 08:10 | PGE | MFm | 2003 | CZ11 | rWtd | Each | 1 | 474 | None | 234 | 0.034 | 0.874 | 234 | 0.034 | 0.874 | 234 | 0.034 | 0.874 | 234 | 0.034 | 0.874 |  |  | 2 |  | RB-Appl-EffCW-med-GasDHW-ElecCDryer-Tier1-TopPGEMFm2003CZ11rWtd
RB-Appl-EffCW-med-GasDHW-ElecCDryer-Tier1-Top | DEER2016 | D16v1 | 2015-05-14 08:10 | PGE | MFm | 2003 | CZ12 | rWtd | Each | 1 | 474 | None | 231 | 0.0381 | 0.914 | 231 | 0.0381 | 0.914 | 231 | 0.0381 | 0.914 | 231 | 0.0381 | 0.914 |  |  | 2 |  | RB-Appl-EffCW-med-GasDHW-ElecCDryer-Tier1-TopPGEMFm2003CZ12rWtd
RB-Appl-EffCW-med-GasDHW-ElecCDryer-Tier1-Top | DEER2016 | D16v1 | 2015-05-14 08:10 | PGE | MFm | 2003 | CZ13 | rWtd | Each | 1 | 474 | None | 234 | 0.0356 | 0.988 | 234 | 0.0356 | 0.988 | 234 | 0.0356 | 0.988 | 234 | 0.0356 | 0.988 |  |  | 2 |  | RB-Appl-EffCW-med-GasDHW-ElecCDryer-Tier1-TopPGEMFm2003CZ13rWtd
RB-Appl-EffCW-med-GasDHW-ElecCDryer-Tier1-Top | DEER2016 | D16v1 | 2015-05-14 08:10 | PGE | MFm | 2003 | CZ16 | rWtd | Each | 1 | 441 | None | 230 | 0.0336 | 0.831 | 230 | 0.0336 | 0.831 | 230 | 0.0336 | 0.831 | 230 | 0.0336 | 0.831 |  |  | 2 |  | RB-Appl-EffCW-med-GasDHW-ElecCDryer-Tier1-TopPGEMFm2003CZ16rWtd
RB-Appl-EffCW-med-GasDHW-ElecCDryer-Tier1-Top | DEER2016 | D16v1 | 2015-05-14 08:10 | PGE | MFm | 2007 | CZ01 | rWtd | Each | 1 | 441 | None | 222 | 0.0311 | 0.632 | 222 | 0.0311 | 0.632 | 222 | 0.0311 | 0.632 | 222 | 0.0311 | 0.632 |  |  | 2 |  | RB-Appl-EffCW-med-GasDHW-ElecCDryer-Tier1-TopPGEMFm2007CZ01rWtd
RB-Appl-EffCW-med-GasDHW-ElecCDryer-Tier1-Top | DEER2016 | D16v1 | 2015-05-14 08:10 | PGE | MFm | 2007 | CZ02 | rWtd | Each | 1 | 474 | None | 226 | 0.0339 | 1.07 | 226 | 0.0339 | 1.07 | 226 | 0.0339 | 1.07 | 226 | 0.0339 | 1.07 |  |  | 2 |  | RB-Appl-EffCW-med-GasDHW-ElecCDryer-Tier1-TopPGEMFm2007CZ02rWtd
RB-Appl-EffCW-med-GasDHW-ElecCDryer-Tier1-Top | DEER2016 | D16v1 | 2015-05-14 08:10 | PGE | MFm | 2007 | CZ03 | rWtd | Each | 1 | 441 | None | 224 | 0.0315 | 0.797 | 224 | 0.0315 | 0.797 | 224 | 0.0315 | 0.797 | 224 | 0.0315 | 0.797 |  |  | 2 |  | RB-Appl-EffCW-med-GasDHW-ElecCDryer-Tier1-TopPGEMFm2007CZ03rWtd
RB-Appl-EffCW-med-GasDHW-ElecCDryer-Tier1-Top | DEER2016 | D16v1 | 2015-05-14 08:10 | PGE | MFm | 2007 | CZ04 | rWtd | Each | 1 | 441 | None | 227 | 0.0334 | 0.856 | 227 | 0.0334 | 0.856 | 227 | 0.0334 | 0.856 | 227 | 0.0334 | 0.856 |  |  | 2 |  | RB-Appl-EffCW-med-GasDHW-ElecCDryer-Tier1-TopPGEMFm2007CZ04rWtd
RB-Appl-EffCW-med-GasDHW-ElecCDryer-Tier1-Top | DEER2016 | D16v1 | 2015-05-14 08:10 | PGE | MFm | 2007 | CZ05 | rWtd | Each | 1 | 441 | None | 225 | 0.0324 | 1.07 | 225 | 0.0324 | 1.07 | 225 | 0.0324 | 1.07 | 225 | 0.0324 | 1.07 |  |  | 2 |  | RB-Appl-EffCW-med-GasDHW-ElecCDryer-Tier1-TopPGEMFm2007CZ05rWtd
RB-Appl-EffCW-med-GasDHW-ElecCDryer-Tier1-Top | DEER2016 | D16v1 | 2015-05-14 08:10 | PGE | MFm | 2007 | CZ11 | rWtd | Each | 1 | 474 | None | 234 | 0.0338 | 1.17 | 234 | 0.0338 | 1.17 | 234 | 0.0338 | 1.17 | 234 | 0.0338 | 1.17 |  |  | 2 |  | RB-Appl-EffCW-med-GasDHW-ElecCDryer-Tier1-TopPGEMFm2007CZ11rWtd
RB-Appl-EffCW-med-GasDHW-ElecCDryer-Tier1-Top | DEER2016 | D16v1 | 2015-05-14 08:10 | PGE | MFm | 2007 | CZ12 | rWtd | Each | 1 | 474 | None | 232 | 0.0345 | 1.1 | 232 | 0.0345 | 1.1 | 232 | 0.0345 | 1.1 | 232 | 0.0345 | 1.1 |  |  | 2 |  | RB-Appl-EffCW-med-GasDHW-ElecCDryer-Tier1-TopPGEMFm2007CZ12rWtd
RB-Appl-EffCW-med-GasDHW-ElecCDryer-Tier1-Top | DEER2016 | D16v1 | 2015-05-14 08:10 | PGE | MFm | 2007 | CZ13 | rWtd | Each | 1 | 474 | None | 233 | 0.0335 | 0.951 | 233 | 0.0335 | 0.951 | 233 | 0.0335 | 0.951 | 233 | 0.0335 | 0.951 |  |  | 2 |  | RB-Appl-EffCW-med-GasDHW-ElecCDryer-Tier1-TopPGEMFm2007CZ13rWtd
RB-Appl-EffCW-med-GasDHW-ElecCDryer-Tier1-Top | DEER2016 | D16v1 | 2015-05-14 08:10 | PGE | MFm | 2007 | CZ16 | rWtd | Each | 1 | 441 | None | 231 | 0.0336 | 1.03 | 231 | 0.0336 | 1.03 | 231 | 0.0336 | 1.03 | 231 | 0.0336 | 1.03 |  |  | 2 |  | RB-Appl-EffCW-med-GasDHW-ElecCDryer-Tier1-TopPGEMFm2007CZ16rWtd
RB-Appl-EffCW-med-GasDHW-ElecCDryer-Tier1-Top | DEER2016 | D16v1 | 2015-05-14 08:10 | PGE | MFm | 2011 | CZ01 | rWtd | Each | 1 | 441 | None | 223 | 0.0312 | 0.856 | 223 | 0.0312 | 0.856 | 223 | 0.0312 | 0.856 | 223 | 0.0312 | 0.856 |  |  | 2 |  | RB-Appl-EffCW-med-GasDHW-ElecCDryer-Tier1-TopPGEMFm2011CZ01rWtd
RB-Appl-EffCW-med-GasDHW-ElecCDryer-Tier1-Top | DEER2016 | D16v1 | 2015-05-14 08:10 | PGE | MFm | 2011 | CZ02 | rWtd | Each | 1 | 474 | None | 226 | 0.0342 | 1.11 | 226 | 0.0342 | 1.11 | 226 | 0.0342 | 1.11 | 226 | 0.0342 | 1.11 |  |  | 2 |  | RB-Appl-EffCW-med-GasDHW-ElecCDryer-Tier1-TopPGEMFm2011CZ02rWtd
RB-Appl-EffCW-med-GasDHW-ElecCDryer-Tier1-Top | DEER2016 | D16v1 | 2015-05-14 08:10 | PGE | MFm | 2011 | CZ03 | rWtd | Each | 1 | 441 | None | 224 | 0.0315 | 0.971 | 224 | 0.0315 | 0.971 | 224 | 0.0315 | 0.971 | 224 | 0.0315 | 0.971 |  |  | 2 |  | RB-Appl-EffCW-med-GasDHW-ElecCDryer-Tier1-TopPGEMFm2011CZ03rWtd
RB-Appl-EffCW-med-GasDHW-ElecCDryer-Tier1-Top | DEER2016 | D16v1 | 2015-05-14 08:10 | PGE | MFm | 2011 | CZ04 | rWtd | Each | 1 | 441 | None | 228 | 0.0335 | 0.981 | 228 | 0.0335 | 0.981 | 228 | 0.0335 | 0.981 | 228 | 0.0335 | 0.981 |  |  | 2 |  | RB-Appl-EffCW-med-GasDHW-ElecCDryer-Tier1-TopPGEMFm2011CZ04rWtd
RB-Appl-EffCW-med-GasDHW-ElecCDryer-Tier1-Top | DEER2016 | D16v1 | 2015-05-14 08:10 | PGE | MFm | 2011 | CZ05 | rWtd | Each | 1 | 441 | None | 225 | 0.0323 | 1.06 | 225 | 0.0323 | 1.06 | 225 | 0.0323 | 1.06 | 225 | 0.0323 | 1.06 |  |  | 2 |  | RB-Appl-EffCW-med-GasDHW-ElecCDryer-Tier1-TopPGEMFm2011CZ05rWtd
RB-Appl-EffCW-med-GasDHW-ElecCDryer-Tier1-Top | DEER2016 | D16v1 | 2015-05-14 08:10 | PGE | MFm | 2011 | CZ11 | rWtd | Each | 1 | 474 | None | 235 | 0.0339 | 1.22 | 235 | 0.0339 | 1.22 | 235 | 0.0339 | 1.22 | 235 | 0.0339 | 1.22 |  |  | 2 |  | RB-Appl-EffCW-med-GasDHW-ElecCDryer-Tier1-TopPGEMFm2011CZ11rWtd
RB-Appl-EffCW-med-GasDHW-ElecCDryer-Tier1-Top | DEER2016 | D16v1 | 2015-05-14 08:10 | PGE | MFm | 2011 | CZ12 | rWtd | Each | 1 | 474 | None | 232 | 0.0341 | 1.15 | 232 | 0.0341 | 1.15 | 232 | 0.0341 | 1.15 | 232 | 0.0341 | 1.15 |  |  | 2 |  | RB-Appl-EffCW-med-GasDHW-ElecCDryer-Tier1-TopPGEMFm2011CZ12rWtd
RB-Appl-EffCW-med-GasDHW-ElecCDryer-Tier1-Top | DEER2016 | D16v1 | 2015-05-14 08:10 | PGE | MFm | 2011 | CZ13 | rWtd | Each | 1 | 474 | None | 234 | 0.0341 | 1.03 | 234 | 0.0341 | 1.03 | 234 | 0.0341 | 1.03 | 234 | 0.0341 | 1.03 |  |  | 2 |  | RB-Appl-EffCW-med-GasDHW-ElecCDryer-Tier1-TopPGEMFm2011CZ13rWtd
RB-Appl-EffCW-med-GasDHW-ElecCDryer-Tier1-Top | DEER2016 | D16v1 | 2015-05-14 08:10 | PGE | MFm | 2011 | CZ16 | rWtd | Each | 1 | 441 | None | 232 | 0.0333 | 1.13 | 232 | 0.0333 | 1.13 | 232 | 0.0333 | 1.13 | 232 | 0.0333 | 1.13 |  |  | 2 |  | RB-Appl-EffCW-med-GasDHW-ElecCDryer-Tier1-TopPGEMFm2011CZ16rWtd
RB-Appl-EffCW-med-GasDHW-ElecCDryer-Tier1-Top | DEER2016 | D16v1 | 2015-05-14 08:10 | PGE | MFm | 2014 | CZ01 | rWtd | Each | 1 | 441 | None | 223 | 0.0314 | 0.928 | 223 | 0.0314 | 0.928 | 223 | 0.0314 | 0.928 | 223 | 0.0314 | 0.928 |  |  | 2 |  | RB-Appl-EffCW-med-GasDHW-ElecCDryer-Tier1-TopPGEMFm2014CZ01rWtd
RB-Appl-EffCW-med-GasDHW-ElecCDryer-Tier1-Top | DEER2016 | D16v1 | 2015-05-14 08:10 | PGE | MFm | 2014 | CZ02 | rWtd | Each | 1 | 474 | None | 226 | 0.0348 | 1.14 | 226 | 0.0348 | 1.14 | 226 | 0.0348 | 1.14 | 226 | 0.0348 | 1.14 |  |  | 2 |  | RB-Appl-EffCW-med-GasDHW-ElecCDryer-Tier1-TopPGEMFm2014CZ02rWtd
RB-Appl-EffCW-med-GasDHW-ElecCDryer-Tier1-Top | DEER2016 | D16v1 | 2015-05-14 08:10 | PGE | MFm | 2014 | CZ03 | rWtd | Each | 1 | 441 | None | 225 | 0.0314 | 1.13 | 225 | 0.0314 | 1.13 | 225 | 0.0314 | 1.13 | 225 | 0.0314 | 1.13 |  |  | 2 |  | RB-Appl-EffCW-med-GasDHW-ElecCDryer-Tier1-TopPGEMFm2014CZ03rWtd
RB-Appl-EffCW-med-GasDHW-ElecCDryer-Tier1-Top | DEER2016 | D16v1 | 2015-05-14 08:10 | PGE | MFm | 2014 | CZ04 | rWtd | Each | 1 | 441 | None | 228 | 0.0336 | 1.03 | 228 | 0.0336 | 1.03 | 228 | 0.0336 | 1.03 | 228 | 0.0336 | 1.03 |  |  | 2 |  | RB-Appl-EffCW-med-GasDHW-ElecCDryer-Tier1-TopPGEMFm2014CZ04rWtd
RB-Appl-EffCW-med-GasDHW-ElecCDryer-Tier1-Top | DEER2016 | D16v1 | 2015-05-14 08:10 | PGE | MFm | 2014 | CZ05 | rWtd | Each | 1 | 441 | None | 226 | 0.0313 | 1.4 | 226 | 0.0313 | 1.4 | 226 | 0.0313 | 1.4 | 226 | 0.0313 | 1.4 |  |  | 2 |  | RB-Appl-EffCW-med-GasDHW-ElecCDryer-Tier1-TopPGEMFm2014CZ05rWtd
RB-Appl-EffCW-med-GasDHW-ElecCDryer-Tier1-Top | DEER2016 | D16v1 | 2015-05-14 08:10 | PGE | MFm | 2014 | CZ11 | rWtd | Each | 1 | 474 | None | 234 | 0.0338 | 1.21 | 234 | 0.0338 | 1.21 | 234 | 0.0338 | 1.21 | 234 | 0.0338 | 1.21 |  |  | 2 |  | RB-Appl-EffCW-med-GasDHW-ElecCDryer-Tier1-TopPGEMFm2014CZ11rWtd
RB-Appl-EffCW-med-GasDHW-ElecCDryer-Tier1-Top | DEER2016 | D16v1 | 2015-05-14 08:10 | PGE | MFm | 2014 | CZ12 | rWtd | Each | 1 | 474 | None | 232 | 0.0344 | 1.15 | 232 | 0.0344 | 1.15 | 232 | 0.0344 | 1.15 | 232 | 0.0344 | 1.15 |  |  | 2 |  | RB-Appl-EffCW-med-GasDHW-ElecCDryer-Tier1-TopPGEMFm2014CZ12rWtd
RB-Appl-EffCW-med-GasDHW-ElecCDryer-Tier1-Top | DEER2016 | D16v1 | 2015-05-14 08:10 | PGE | MFm | 2014 | CZ13 | rWtd | Each | 1 | 474 | None | 234 | 0.0337 | 1.03 | 234 | 0.0337 | 1.03 | 234 | 0.0337 | 1.03 | 234 | 0.0337 | 1.03 |  |  | 2 |  | RB-Appl-EffCW-med-GasDHW-ElecCDryer-Tier1-TopPGEMFm2014CZ13rWtd
RB-Appl-EffCW-med-GasDHW-ElecCDryer-Tier1-Top | DEER2016 | D16v1 | 2015-05-14 08:10 | PGE | MFm | 2014 | CZ16 | rWtd | Each | 1 | 441 | None | 230 | 0.0336 | 0.955 | 230 | 0.0336 | 0.955 | 230 | 0.0336 | 0.955 | 230 | 0.0336 | 0.955 |  |  | 2 |  | RB-Appl-EffCW-med-GasDHW-ElecCDryer-Tier1-TopPGEMFm2014CZ16rWtd
RB-Appl-EffCW-med-GasDHW-ElecCDryer-Tier1-Top | DEER2016 | D16v1 | 2015-05-14 08:11 | PGE | MFm | Ex | CZ01 | rWtd | Each | 1 | 456 | None | 223 | 0.0312 | 0.847 | 223 | 0.0312 | 0.847 | 223 | 0.0312 | 0.847 | 223 | 0.0312 | 0.847 |  |  | 2 |  | RB-Appl-EffCW-med-GasDHW-ElecCDryer-Tier1-TopPGEMFmExCZ01rWtd
RB-Appl-EffCW-med-GasDHW-ElecCDryer-Tier1-Top | DEER2016 | D16v1 | 2015-05-14 08:11 | PGE | MFm | Ex | CZ02 | rWtd | Each | 1 | 478 | None | 226 | 0.0346 | 1.07 | 226 | 0.0346 | 1.07 | 226 | 0.0346 | 1.07 | 226 | 0.0346 | 1.07 |  |  | 2 |  | RB-Appl-EffCW-med-GasDHW-ElecCDryer-Tier1-TopPGEMFmExCZ02rWtd
RB-Appl-EffCW-med-GasDHW-ElecCDryer-Tier1-Top | DEER2016 | D16v1 | 2015-05-14 08:11 | PGE | MFm | Ex | CZ03 | rWtd | Each | 1 | 477 | None | 224 | 0.0317 | 0.97 | 224 | 0.0317 | 0.97 | 224 | 0.0317 | 0.97 | 224 | 0.0317 | 0.97 |  |  | 2 |  | RB-Appl-EffCW-med-GasDHW-ElecCDryer-Tier1-TopPGEMFmExCZ03rWtd
RB-Appl-EffCW-med-GasDHW-ElecCDryer-Tier1-Top | DEER2016 | D16v1 | 2015-05-14 08:11 | PGE | MFm | Ex | CZ04 | rWtd | Each | 1 | 480 | None | 226 | 0.034 | 1.13 | 226 | 0.034 | 1.13 | 226 | 0.034 | 1.13 | 226 | 0.034 | 1.13 |  |  | 2 |  | RB-Appl-EffCW-med-GasDHW-ElecCDryer-Tier1-TopPGEMFmExCZ04rWtd
RB-Appl-EffCW-med-GasDHW-ElecCDryer-Tier1-Top | DEER2016 | D16v1 | 2015-05-14 08:11 | PGE | MFm | Ex | CZ05 | rWtd | Each | 1 | 468 | None | 224 | 0.0317 | 1.08 | 224 | 0.0317 | 1.08 | 224 | 0.0317 | 1.08 | 224 | 0.0317 | 1.08 |  |  | 2 |  | RB-Appl-EffCW-med-GasDHW-ElecCDryer-Tier1-TopPGEMFmExCZ05rWtd
RB-Appl-EffCW-med-GasDHW-ElecCDryer-Tier1-Top | DEER2016 | D16v1 | 2015-05-14 08:11 | PGE | MFm | Ex | CZ11 | rWtd | Each | 1 | 499 | None | 231 | 0.0362 | 1.1 | 231 | 0.0362 | 1.1 | 231 | 0.0362 | 1.1 | 231 | 0.0362 | 1.1 |  |  | 2 |  | RB-Appl-EffCW-med-GasDHW-ElecCDryer-Tier1-TopPGEMFmExCZ11rWtd
RB-Appl-EffCW-med-GasDHW-ElecCDryer-Tier1-Top | DEER2016 | D16v1 | 2015-05-14 08:11 | PGE | MFm | Ex | CZ12 | rWtd | Each | 1 | 495 | None | 229 | 0.0374 | 1.21 | 229 | 0.0374 | 1.21 | 229 | 0.0374 | 1.21 | 229 | 0.0374 | 1.21 |  |  | 2 |  | RB-Appl-EffCW-med-GasDHW-ElecCDryer-Tier1-TopPGEMFmExCZ12rWtd
RB-Appl-EffCW-med-GasDHW-ElecCDryer-Tier1-Top | DEER2016 | D16v1 | 2015-05-14 08:11 | PGE | MFm | Ex | CZ13 | rWtd | Each | 1 | 493 | None | 231 | 0.035 | 1.15 | 231 | 0.035 | 1.15 | 231 | 0.035 | 1.15 | 231 | 0.035 | 1.15 |  |  | 2 |  | RB-Appl-EffCW-med-GasDHW-ElecCDryer-Tier1-TopPGEMFmExCZ13rWtd
RB-Appl-EffCW-med-GasDHW-ElecCDryer-Tier1-Top | DEER2016 | D16v1 | 2015-05-14 08:11 | PGE | MFm | Ex | CZ16 | rWtd | Each | 1 | 501 | None | 229 | 0.0344 | 0.876 | 229 | 0.0344 | 0.876 | 229 | 0.0344 | 0.876 | 229 | 0.0344 | 0.876 |  |  | 2 |  | RB-Appl-EffCW-med-GasDHW-ElecCDryer-Tier1-TopPGEMFmExCZ16rWtd
RB-Appl-EffCW-med-GasDHW-ElecCDryer-Tier1-Top | DEER2016 | D16v1 | 2015-05-14 08:11 | PGE | MFm | Ex | IOU | rWtd | Each | 1 | 483 | None | 226 | 0.0338 | 1.07 | 226 | 0.0338 | 1.07 | 226 | 0.0338 | 1.07 | 226 | 0.0338 | 1.07 |  |  | 2 |  | RB-Appl-EffCW-med-GasDHW-ElecCDryer-Tier1-TopPGEMFmExIOUrWtd
RB-Appl-EffCW-med-GasDHW-ElecCDryer-Tier1-Top | DEER2016 | D16v1 | 2015-05-14 08:10 | PGE | SFm | 1975 | CZ01 | rWtd | Each | 1 | 796 | None | 279 | 0.0387 | 1.53 | 279 | 0.0387 | 1.53 | 279 | 0.0387 | 1.53 | 279 | 0.0387 | 1.53 |  |  | 2 |  | RB-Appl-EffCW-med-GasDHW-ElecCDryer-Tier1-TopPGESFm1975CZ01rWtd
RB-Appl-EffCW-med-GasDHW-ElecCDryer-Tier1-Top | DEER2016 | D16v1 | 2015-05-14 08:10 | PGE | SFm | 1975 | CZ02 | rWtd | Each | 1 | 796 | None | 280 | 0.0467 | 1.44 | 280 | 0.0467 | 1.44 | 280 | 0.0467 | 1.44 | 280 | 0.0467 | 1.44 |  |  | 2 |  | RB-Appl-EffCW-med-GasDHW-ElecCDryer-Tier1-TopPGESFm1975CZ02rWtd
RB-Appl-EffCW-med-GasDHW-ElecCDryer-Tier1-Top | DEER2016 | D16v1 | 2015-05-14 08:10 | PGE | SFm | 1975 | CZ03 | rWtd | Each | 1 | 796 | None | 279 | 0.0403 | 1.67 | 279 | 0.0403 | 1.67 | 279 | 0.0403 | 1.67 | 279 | 0.0403 | 1.67 |  |  | 2 |  | RB-Appl-EffCW-med-GasDHW-ElecCDryer-Tier1-TopPGESFm1975CZ03rWtd
RB-Appl-EffCW-med-GasDHW-ElecCDryer-Tier1-Top | DEER2016 | D16v1 | 2015-05-14 08:10 | PGE | SFm | 1975 | CZ04 | rWtd | Each | 1 | 796 | None | 280 | 0.0428 | 1.19 | 280 | 0.0428 | 1.19 | 280 | 0.0428 | 1.19 | 280 | 0.0428 | 1.19 |  |  | 2 |  | RB-Appl-EffCW-med-GasDHW-ElecCDryer-Tier1-TopPGESFm1975CZ04rWtd
RB-Appl-EffCW-med-GasDHW-ElecCDryer-Tier1-Top | DEER2016 | D16v1 | 2015-05-14 08:10 | PGE | SFm | 1975 | CZ05 | rWtd | Each | 1 | 796 | None | 279 | 0.0388 | 1.66 | 279 | 0.0388 | 1.66 | 279 | 0.0388 | 1.66 | 279 | 0.0388 | 1.66 |  |  | 2 |  | RB-Appl-EffCW-med-GasDHW-ElecCDryer-Tier1-TopPGESFm1975CZ05rWtd
RB-Appl-EffCW-med-GasDHW-ElecCDryer-Tier1-Top | DEER2016 | D16v1 | 2015-05-14 08:10 | PGE | SFm | 1975 | CZ11 | rWtd | Each | 1 | 764 | None | 289 | 0.0522 | 0.985 | 289 | 0.0522 | 0.985 | 289 | 0.0522 | 0.985 | 289 | 0.0522 | 0.985 |  |  | 2 |  | RB-Appl-EffCW-med-GasDHW-ElecCDryer-Tier1-TopPGESFm1975CZ11rWtd
RB-Appl-EffCW-med-GasDHW-ElecCDryer-Tier1-Top | DEER2016 | D16v1 | 2015-05-14 08:10 | PGE | SFm | 1975 | CZ12 | rWtd | Each | 1 | 764 | None | 285 | 0.0518 | 0.688 | 285 | 0.0518 | 0.688 | 285 | 0.0518 | 0.688 | 285 | 0.0518 | 0.688 |  |  | 2 |  | RB-Appl-EffCW-med-GasDHW-ElecCDryer-Tier1-TopPGESFm1975CZ12rWtd
RB-Appl-EffCW-med-GasDHW-ElecCDryer-Tier1-Top | DEER2016 | D16v1 | 2015-05-14 08:10 | PGE | SFm | 1975 | CZ13 | rWtd | Each | 1 | 764 | None | 289 | 0.0495 | 0.622 | 289 | 0.0495 | 0.622 | 289 | 0.0495 | 0.622 | 289 | 0.0495 | 0.622 |  |  | 2 |  | RB-Appl-EffCW-med-GasDHW-ElecCDryer-Tier1-TopPGESFm1975CZ13rWtd
RB-Appl-EffCW-med-GasDHW-ElecCDryer-Tier1-Top | DEER2016 | D16v1 | 2015-05-14 08:10 | PGE | SFm | 1975 | CZ16 | rWtd | Each | 1 | 796 | None | 286 | 0.0406 | 1.56 | 286 | 0.0406 | 1.56 | 286 | 0.0406 | 1.56 | 286 | 0.0406 | 1.56 |  |  | 2 |  | RB-Appl-EffCW-med-GasDHW-ElecCDryer-Tier1-TopPGESFm1975CZ16rWtd
RB-Appl-EffCW-med-GasDHW-ElecCDryer-Tier1-Top | DEER2016 | D16v1 | 2015-05-14 08:10 | PGE | SFm | 1985 | CZ01 | rWtd | Each | 1 | 952 | None | 278 | 0.0387 | 0.468 | 278 | 0.0387 | 0.468 | 278 | 0.0387 | 0.468 | 278 | 0.0387 | 0.468 |  |  | 2 |  | RB-Appl-EffCW-med-GasDHW-ElecCDryer-Tier1-TopPGESFm1985CZ01rWtd
RB-Appl-EffCW-med-GasDHW-ElecCDryer-Tier1-Top | DEER2016 | D16v1 | 2015-05-14 08:10 | PGE | SFm | 1985 | CZ02 | rWtd | Each | 1 | 952 | None | 280 | 0.0446 | 0.677 | 280 | 0.0446 | 0.677 | 280 | 0.0446 | 0.677 | 280 | 0.0446 | 0.677 |  |  | 2 |  | RB-Appl-EffCW-med-GasDHW-ElecCDryer-Tier1-TopPGESFm1985CZ02rWtd
RB-Appl-EffCW-med-GasDHW-ElecCDryer-Tier1-Top | DEER2016 | D16v1 | 2015-05-14 08:10 | PGE | SFm | 1985 | CZ03 | rWtd | Each | 1 | 952 | None | 279 | 0.0403 | 0.939 | 279 | 0.0403 | 0.939 | 279 | 0.0403 | 0.939 | 279 | 0.0403 | 0.939 |  |  | 2 |  | RB-Appl-EffCW-med-GasDHW-ElecCDryer-Tier1-TopPGESFm1985CZ03rWtd
RB-Appl-EffCW-med-GasDHW-ElecCDryer-Tier1-Top | DEER2016 | D16v1 | 2015-05-14 08:10 | PGE | SFm | 1985 | CZ04 | rWtd | Each | 1 | 952 | None | 281 | 0.045 | 0.403 | 281 | 0.045 | 0.403 | 281 | 0.045 | 0.403 | 281 | 0.045 | 0.403 |  |  | 2 |  | RB-Appl-EffCW-med-GasDHW-ElecCDryer-Tier1-TopPGESFm1985CZ04rWtd
RB-Appl-EffCW-med-GasDHW-ElecCDryer-Tier1-Top | DEER2016 | D16v1 | 2015-05-14 08:10 | PGE | SFm | 1985 | CZ05 | rWtd | Each | 1 | 952 | None | 278 | 0.0388 | 0.406 | 278 | 0.0388 | 0.406 | 278 | 0.0388 | 0.406 | 278 | 0.0388 | 0.406 |  |  | 2 |  | RB-Appl-EffCW-med-GasDHW-ElecCDryer-Tier1-TopPGESFm1985CZ05rWtd
RB-Appl-EffCW-med-GasDHW-ElecCDryer-Tier1-Top | DEER2016 | D16v1 | 2015-05-14 08:10 | PGE | SFm | 1985 | CZ11 | rWtd | Each | 1 | 852 | None | 291 | 0.0514 | 0.0867 | 291 | 0.0514 | 0.0867 | 291 | 0.0514 | 0.0867 | 291 | 0.0514 | 0.0867 |  |  | 2 |  | RB-Appl-EffCW-med-GasDHW-ElecCDryer-Tier1-TopPGESFm1985CZ11rWtd
RB-Appl-EffCW-med-GasDHW-ElecCDryer-Tier1-Top | DEER2016 | D16v1 | 2015-05-14 08:10 | PGE | SFm | 1985 | CZ12 | rWtd | Each | 1 | 852 | None | 284 | 0.0486 | 0.056 | 284 | 0.0486 | 0.056 | 284 | 0.0486 | 0.056 | 284 | 0.0486 | 0.056 |  |  | 2 |  | RB-Appl-EffCW-med-GasDHW-ElecCDryer-Tier1-TopPGESFm1985CZ12rWtd
RB-Appl-EffCW-med-GasDHW-ElecCDryer-Tier1-Top | DEER2016 | D16v1 | 2015-05-14 08:10 | PGE | SFm | 1985 | CZ13 | rWtd | Each | 1 | 852 | None | 293 | 0.0511 | 0.191 | 293 | 0.0511 | 0.191 | 293 | 0.0511 | 0.191 | 293 | 0.0511 | 0.191 |  |  | 2 |  | RB-Appl-EffCW-med-GasDHW-ElecCDryer-Tier1-TopPGESFm1985CZ13rWtd
RB-Appl-EffCW-med-GasDHW-ElecCDryer-Tier1-Top | DEER2016 | D16v1 | 2015-05-14 08:10 | PGE | SFm | 1985 | CZ16 | rWtd | Each | 1 | 952 | None | 281 | 0.0439 | 0.414 | 281 | 0.0439 | 0.414 | 281 | 0.0439 | 0.414 | 281 | 0.0439 | 0.414 |  |  | 2 |  | RB-Appl-EffCW-med-GasDHW-ElecCDryer-Tier1-TopPGESFm1985CZ16rWtd
RB-Appl-EffCW-med-GasDHW-ElecCDryer-Tier1-Top | DEER2016 | D16v1 | 2015-05-14 08:10 | PGE | SFm | 1996 | CZ01 | rWtd | Each | 1 | 1100 | None | 278 | 0.0388 | 0.759 | 278 | 0.0388 | 0.759 | 278 | 0.0388 | 0.759 | 278 | 0.0388 | 0.759 |  |  | 2 |  | RB-Appl-EffCW-med-GasDHW-ElecCDryer-Tier1-TopPGESFm1996CZ01rWtd
RB-Appl-EffCW-med-GasDHW-ElecCDryer-Tier1-Top | DEER2016 | D16v1 | 2015-05-14 08:10 | PGE | SFm | 1996 | CZ02 | rWtd | Each | 1 | 1100 | None | 280 | 0.0417 | 0.746 | 280 | 0.0417 | 0.746 | 280 | 0.0417 | 0.746 | 280 | 0.0417 | 0.746 |  |  | 2 |  | RB-Appl-EffCW-med-GasDHW-ElecCDryer-Tier1-TopPGESFm1996CZ02rWtd
RB-Appl-EffCW-med-GasDHW-ElecCDryer-Tier1-Top | DEER2016 | D16v1 | 2015-05-14 08:10 | PGE | SFm | 1996 | CZ03 | rWtd | Each | 1 | 1100 | None | 278 | 0.0383 | 0.811 | 278 | 0.0383 | 0.811 | 278 | 0.0383 | 0.811 | 278 | 0.0383 | 0.811 |  |  | 2 |  | RB-Appl-EffCW-med-GasDHW-ElecCDryer-Tier1-TopPGESFm1996CZ03rWtd
RB-Appl-EffCW-med-GasDHW-ElecCDryer-Tier1-Top | DEER2016 | D16v1 | 2015-05-14 08:10 | PGE | SFm | 1996 | CZ04 | rWtd | Each | 1 | 1100 | None | 283 | 0.0429 | 1.07 | 283 | 0.0429 | 1.07 | 283 | 0.0429 | 1.07 | 283 | 0.0429 | 1.07 |  |  | 2 |  | RB-Appl-EffCW-med-GasDHW-ElecCDryer-Tier1-TopPGESFm1996CZ04rWtd
RB-Appl-EffCW-med-GasDHW-ElecCDryer-Tier1-Top | DEER2016 | D16v1 | 2015-05-14 08:10 | PGE | SFm | 1996 | CZ05 | rWtd | Each | 1 | 1100 | None | 279 | 0.0399 | 0.905 | 279 | 0.0399 | 0.905 | 279 | 0.0399 | 0.905 | 279 | 0.0399 | 0.905 |  |  | 2 |  | RB-Appl-EffCW-med-GasDHW-ElecCDryer-Tier1-TopPGESFm1996CZ05rWtd
RB-Appl-EffCW-med-GasDHW-ElecCDryer-Tier1-Top | DEER2016 | D16v1 | 2015-05-14 08:10 | PGE | SFm | 1996 | CZ11 | rWtd | Each | 1 | 1020 | None | 288 | 0.0491 | 0.913 | 288 | 0.0491 | 0.913 | 288 | 0.0491 | 0.913 | 288 | 0.0491 | 0.913 |  |  | 2 |  | RB-Appl-EffCW-med-GasDHW-ElecCDryer-Tier1-TopPGESFm1996CZ11rWtd
RB-Appl-EffCW-med-GasDHW-ElecCDryer-Tier1-Top | DEER2016 | D16v1 | 2015-05-14 08:10 | PGE | SFm | 1996 | CZ12 | rWtd | Each | 1 | 1020 | None | 286 | 0.0445 | 0.919 | 286 | 0.0445 | 0.919 | 286 | 0.0445 | 0.919 | 286 | 0.0445 | 0.919 |  |  | 2 |  | RB-Appl-EffCW-med-GasDHW-ElecCDryer-Tier1-TopPGESFm1996CZ12rWtd
RB-Appl-EffCW-med-GasDHW-ElecCDryer-Tier1-Top | DEER2016 | D16v1 | 2015-05-14 08:10 | PGE | SFm | 1996 | CZ13 | rWtd | Each | 1 | 1020 | None | 291 | 0.0464 | 0.776 | 291 | 0.0464 | 0.776 | 291 | 0.0464 | 0.776 | 291 | 0.0464 | 0.776 |  |  | 2 |  | RB-Appl-EffCW-med-GasDHW-ElecCDryer-Tier1-TopPGESFm1996CZ13rWtd
RB-Appl-EffCW-med-GasDHW-ElecCDryer-Tier1-Top | DEER2016 | D16v1 | 2015-05-14 08:10 | PGE | SFm | 1996 | CZ16 | rWtd | Each | 1 | 1100 | None | 284 | 0.0469 | 1.04 | 284 | 0.0469 | 1.04 | 284 | 0.0469 | 1.04 | 284 | 0.0469 | 1.04 |  |  | 2 |  | RB-Appl-EffCW-med-GasDHW-ElecCDryer-Tier1-TopPGESFm1996CZ16rWtd
RB-Appl-EffCW-med-GasDHW-ElecCDryer-Tier1-Top | DEER2016 | D16v1 | 2015-05-14 08:10 | PGE | SFm | 2003 | CZ01 | rWtd | Each | 1 | 1150 | None | 278 | 0.0385 | 1.39 | 278 | 0.0385 | 1.39 | 278 | 0.0385 | 1.39 | 278 | 0.0385 | 1.39 |  |  | 2 |  | RB-Appl-EffCW-med-GasDHW-ElecCDryer-Tier1-TopPGESFm2003CZ01rWtd
RB-Appl-EffCW-med-GasDHW-ElecCDryer-Tier1-Top | DEER2016 | D16v1 | 2015-05-14 08:10 | PGE | SFm | 2003 | CZ02 | rWtd | Each | 1 | 974 | None | 281 | 0.0443 | 0.243 | 281 | 0.0443 | 0.243 | 281 | 0.0443 | 0.243 | 281 | 0.0443 | 0.243 |  |  | 2 |  | RB-Appl-EffCW-med-GasDHW-ElecCDryer-Tier1-TopPGESFm2003CZ02rWtd
RB-Appl-EffCW-med-GasDHW-ElecCDryer-Tier1-Top | DEER2016 | D16v1 | 2015-05-14 08:10 | PGE | SFm | 2003 | CZ03 | rWtd | Each | 1 | 1150 | None | 279 | 0.0407 | 1.57 | 279 | 0.0407 | 1.57 | 279 | 0.0407 | 1.57 | 279 | 0.0407 | 1.57 |  |  | 2 |  | RB-Appl-EffCW-med-GasDHW-ElecCDryer-Tier1-TopPGESFm2003CZ03rWtd
RB-Appl-EffCW-med-GasDHW-ElecCDryer-Tier1-Top | DEER2016 | D16v1 | 2015-05-14 08:10 | PGE | SFm | 2003 | CZ04 | rWtd | Each | 1 | 1150 | None | 281 | 0.043 | 1.46 | 281 | 0.043 | 1.46 | 281 | 0.043 | 1.46 | 281 | 0.043 | 1.46 |  |  | 2 |  | RB-Appl-EffCW-med-GasDHW-ElecCDryer-Tier1-TopPGESFm2003CZ04rWtd
RB-Appl-EffCW-med-GasDHW-ElecCDryer-Tier1-Top | DEER2016 | D16v1 | 2015-05-14 08:10 | PGE | SFm | 2003 | CZ05 | rWtd | Each | 1 | 1150 | None | 279 | 0.0409 | 1.06 | 279 | 0.0409 | 1.06 | 279 | 0.0409 | 1.06 | 279 | 0.0409 | 1.06 |  |  | 2 |  | RB-Appl-EffCW-med-GasDHW-ElecCDryer-Tier1-TopPGESFm2003CZ05rWtd
RB-Appl-EffCW-med-GasDHW-ElecCDryer-Tier1-Top | DEER2016 | D16v1 | 2015-05-14 08:10 | PGE | SFm | 2003 | CZ11 | rWtd | Each | 1 | 974 | None | 292 | 0.0464 | 0.138 | 292 | 0.0464 | 0.138 | 292 | 0.0464 | 0.138 | 292 | 0.0464 | 0.138 |  |  | 2 |  | RB-Appl-EffCW-med-GasDHW-ElecCDryer-Tier1-TopPGESFm2003CZ11rWtd
RB-Appl-EffCW-med-GasDHW-ElecCDryer-Tier1-Top | DEER2016 | D16v1 | 2015-05-14 08:10 | PGE | SFm | 2003 | CZ12 | rWtd | Each | 1 | 974 | None | 287 | 0.0516 | 0.108 | 287 | 0.0516 | 0.108 | 287 | 0.0516 | 0.108 | 287 | 0.0516 | 0.108 |  |  | 2 |  | RB-Appl-EffCW-med-GasDHW-ElecCDryer-Tier1-TopPGESFm2003CZ12rWtd
RB-Appl-EffCW-med-GasDHW-ElecCDryer-Tier1-Top | DEER2016 | D16v1 | 2015-05-14 08:10 | PGE | SFm | 2003 | CZ13 | rWtd | Each | 1 | 974 | None | 293 | 0.0485 | 0.209 | 293 | 0.0485 | 0.209 | 293 | 0.0485 | 0.209 | 293 | 0.0485 | 0.209 |  |  | 2 |  | RB-Appl-EffCW-med-GasDHW-ElecCDryer-Tier1-TopPGESFm2003CZ13rWtd
RB-Appl-EffCW-med-GasDHW-ElecCDryer-Tier1-Top | DEER2016 | D16v1 | 2015-05-14 08:10 | PGE | SFm | 2003 | CZ16 | rWtd | Each | 1 | 1150 | None | 285 | 0.0522 | 1.46 | 285 | 0.0522 | 1.46 | 285 | 0.0522 | 1.46 | 285 | 0.0522 | 1.46 |  |  | 2 |  | RB-Appl-EffCW-med-GasDHW-ElecCDryer-Tier1-TopPGESFm2003CZ16rWtd
RB-Appl-EffCW-med-GasDHW-ElecCDryer-Tier1-Top | DEER2016 | D16v1 | 2015-05-14 08:10 | PGE | SFm | 2007 | CZ01 | rWtd | Each | 1 | 1150 | None | 279 | 0.0386 | 1.34 | 279 | 0.0386 | 1.34 | 279 | 0.0386 | 1.34 | 279 | 0.0386 | 1.34 |  |  | 2 |  | RB-Appl-EffCW-med-GasDHW-ElecCDryer-Tier1-TopPGESFm2007CZ01rWtd
RB-Appl-EffCW-med-GasDHW-ElecCDryer-Tier1-Top | DEER2016 | D16v1 | 2015-05-14 08:10 | PGE | SFm | 2007 | CZ02 | rWtd | Each | 1 | 974 | None | 279 | 0.0434 | -0.314 | 279 | 0.0434 | -0.314 | 279 | 0.0434 | -0.314 | 279 | 0.0434 | -0.314 |  |  | 2 |  | RB-Appl-EffCW-med-GasDHW-ElecCDryer-Tier1-TopPGESFm2007CZ02rWtd
RB-Appl-EffCW-med-GasDHW-ElecCDryer-Tier1-Top | DEER2016 | D16v1 | 2015-05-14 08:10 | PGE | SFm | 2007 | CZ03 | rWtd | Each | 1 | 1150 | None | 278 | 0.0368 | 0.772 | 278 | 0.0368 | 0.772 | 278 | 0.0368 | 0.772 | 278 | 0.0368 | 0.772 |  |  | 2 |  | RB-Appl-EffCW-med-GasDHW-ElecCDryer-Tier1-TopPGESFm2007CZ03rWtd
RB-Appl-EffCW-med-GasDHW-ElecCDryer-Tier1-Top | DEER2016 | D16v1 | 2015-05-14 08:10 | PGE | SFm | 2007 | CZ04 | rWtd | Each | 1 | 1150 | None | 281 | 0.0423 | 1.13 | 281 | 0.0423 | 1.13 | 281 | 0.0423 | 1.13 | 281 | 0.0423 | 1.13 |  |  | 2 |  | RB-Appl-EffCW-med-GasDHW-ElecCDryer-Tier1-TopPGESFm2007CZ04rWtd
RB-Appl-EffCW-med-GasDHW-ElecCDryer-Tier1-Top | DEER2016 | D16v1 | 2015-05-14 08:10 | PGE | SFm | 2007 | CZ05 | rWtd | Each | 1 | 1150 | None | 279 | 0.0408 | 1.65 | 279 | 0.0408 | 1.65 | 279 | 0.0408 | 1.65 | 279 | 0.0408 | 1.65 |  |  | 2 |  | RB-Appl-EffCW-med-GasDHW-ElecCDryer-Tier1-TopPGESFm2007CZ05rWtd
RB-Appl-EffCW-med-GasDHW-ElecCDryer-Tier1-Top | DEER2016 | D16v1 | 2015-05-14 08:10 | PGE | SFm | 2007 | CZ11 | rWtd | Each | 1 | 974 | None | 289 | 0.0447 | 0.245 | 289 | 0.0447 | 0.245 | 289 | 0.0447 | 0.245 | 289 | 0.0447 | 0.245 |  |  | 2 |  | RB-Appl-EffCW-med-GasDHW-ElecCDryer-Tier1-TopPGESFm2007CZ11rWtd
RB-Appl-EffCW-med-GasDHW-ElecCDryer-Tier1-Top | DEER2016 | D16v1 | 2015-05-14 08:10 | PGE | SFm | 2007 | CZ12 | rWtd | Each | 1 | 974 | None | 287 | 0.0454 | 0.367 | 287 | 0.0454 | 0.367 | 287 | 0.0454 | 0.367 | 287 | 0.0454 | 0.367 |  |  | 2 |  | RB-Appl-EffCW-med-GasDHW-ElecCDryer-Tier1-TopPGESFm2007CZ12rWtd
RB-Appl-EffCW-med-GasDHW-ElecCDryer-Tier1-Top | DEER2016 | D16v1 | 2015-05-14 08:10 | PGE | SFm | 2007 | CZ13 | rWtd | Each | 1 | 974 | None | 291 | 0.0462 | -0.0073 | 291 | 0.0462 | -0.0073 | 291 | 0.0462 | -0.0073 | 291 | 0.0462 | -0.0073 |  |  | 2 |  | RB-Appl-EffCW-med-GasDHW-ElecCDryer-Tier1-TopPGESFm2007CZ13rWtd
RB-Appl-EffCW-med-GasDHW-ElecCDryer-Tier1-Top | DEER2016 | D16v1 | 2015-05-14 08:10 | PGE | SFm | 2007 | CZ16 | rWtd | Each | 1 | 1150 | None | 282 | 0.0435 | 1.54 | 282 | 0.0435 | 1.54 | 282 | 0.0435 | 1.54 | 282 | 0.0435 | 1.54 |  |  | 2 |  | RB-Appl-EffCW-med-GasDHW-ElecCDryer-Tier1-TopPGESFm2007CZ16rWtd
RB-Appl-EffCW-med-GasDHW-ElecCDryer-Tier1-Top | DEER2016 | D16v1 | 2015-05-14 08:10 | PGE | SFm | 2011 | CZ01 | rWtd | Each | 1 | 1150 | None | 279 | 0.0388 | 1.49 | 279 | 0.0388 | 1.49 | 279 | 0.0388 | 1.49 | 279 | 0.0388 | 1.49 |  |  | 2 |  | RB-Appl-EffCW-med-GasDHW-ElecCDryer-Tier1-TopPGESFm2011CZ01rWtd
RB-Appl-EffCW-med-GasDHW-ElecCDryer-Tier1-Top | DEER2016 | D16v1 | 2015-05-14 08:10 | PGE | SFm | 2011 | CZ02 | rWtd | Each | 1 | 974 | None | 280 | 0.043 | -0.113 | 280 | 0.043 | -0.113 | 280 | 0.043 | -0.113 | 280 | 0.043 | -0.113 |  |  | 2 |  | RB-Appl-EffCW-med-GasDHW-ElecCDryer-Tier1-TopPGESFm2011CZ02rWtd
RB-Appl-EffCW-med-GasDHW-ElecCDryer-Tier1-Top | DEER2016 | D16v1 | 2015-05-14 08:10 | PGE | SFm | 2011 | CZ03 | rWtd | Each | 1 | 1150 | None | 278 | 0.0406 | 0.899 | 278 | 0.0406 | 0.899 | 278 | 0.0406 | 0.899 | 278 | 0.0406 | 0.899 |  |  | 2 |  | RB-Appl-EffCW-med-GasDHW-ElecCDryer-Tier1-TopPGESFm2011CZ03rWtd
RB-Appl-EffCW-med-GasDHW-ElecCDryer-Tier1-Top | DEER2016 | D16v1 | 2015-05-14 08:10 | PGE | SFm | 2011 | CZ04 | rWtd | Each | 1 | 1150 | None | 281 | 0.0396 | 1.25 | 281 | 0.0396 | 1.25 | 281 | 0.0396 | 1.25 | 281 | 0.0396 | 1.25 |  |  | 2 |  | RB-Appl-EffCW-med-GasDHW-ElecCDryer-Tier1-TopPGESFm2011CZ04rWtd
RB-Appl-EffCW-med-GasDHW-ElecCDryer-Tier1-Top | DEER2016 | D16v1 | 2015-05-14 08:10 | PGE | SFm | 2011 | CZ05 | rWtd | Each | 1 | 1150 | None | 278 | 0.0395 | 1.09 | 278 | 0.0395 | 1.09 | 278 | 0.0395 | 1.09 | 278 | 0.0395 | 1.09 |  |  | 2 |  | RB-Appl-EffCW-med-GasDHW-ElecCDryer-Tier1-TopPGESFm2011CZ05rWtd
RB-Appl-EffCW-med-GasDHW-ElecCDryer-Tier1-Top | DEER2016 | D16v1 | 2015-05-14 08:10 | PGE | SFm | 2011 | CZ11 | rWtd | Each | 1 | 974 | None | 288 | 0.0448 | 0.355 | 288 | 0.0448 | 0.355 | 288 | 0.0448 | 0.355 | 288 | 0.0448 | 0.355 |  |  | 2 |  | RB-Appl-EffCW-med-GasDHW-ElecCDryer-Tier1-TopPGESFm2011CZ11rWtd
RB-Appl-EffCW-med-GasDHW-ElecCDryer-Tier1-Top | DEER2016 | D16v1 | 2015-05-14 08:10 | PGE | SFm | 2011 | CZ12 | rWtd | Each | 1 | 974 | None | 289 | 0.0431 | 0.502 | 289 | 0.0431 | 0.502 | 289 | 0.0431 | 0.502 | 289 | 0.0431 | 0.502 |  |  | 2 |  | RB-Appl-EffCW-med-GasDHW-ElecCDryer-Tier1-TopPGESFm2011CZ12rWtd
RB-Appl-EffCW-med-GasDHW-ElecCDryer-Tier1-Top | DEER2016 | D16v1 | 2015-05-14 08:10 | PGE | SFm | 2011 | CZ13 | rWtd | Each | 1 | 974 | None | 291 | 0.0468 | 0.0984 | 291 | 0.0468 | 0.0984 | 291 | 0.0468 | 0.0984 | 291 | 0.0468 | 0.0984 |  |  | 2 |  | RB-Appl-EffCW-med-GasDHW-ElecCDryer-Tier1-TopPGESFm2011CZ13rWtd
RB-Appl-EffCW-med-GasDHW-ElecCDryer-Tier1-Top | DEER2016 | D16v1 | 2015-05-14 08:10 | PGE | SFm | 2011 | CZ16 | rWtd | Each | 1 | 1150 | None | 282 | 0.033 | 1.55 | 282 | 0.033 | 1.55 | 282 | 0.033 | 1.55 | 282 | 0.033 | 1.55 |  |  | 2 |  | RB-Appl-EffCW-med-GasDHW-ElecCDryer-Tier1-TopPGESFm2011CZ16rWtd
RB-Appl-EffCW-med-GasDHW-ElecCDryer-Tier1-Top | DEER2016 | D16v1 | 2015-05-14 08:10 | PGE | SFm | 2014 | CZ01 | rWtd | Each | 1 | 1150 | None | 279 | 0.0387 | 1.56 | 279 | 0.0387 | 1.56 | 279 | 0.0387 | 1.56 | 279 | 0.0387 | 1.56 |  |  | 2 |  | RB-Appl-EffCW-med-GasDHW-ElecCDryer-Tier1-TopPGESFm2014CZ01rWtd
RB-Appl-EffCW-med-GasDHW-ElecCDryer-Tier1-Top | DEER2016 | D16v1 | 2015-05-14 08:10 | PGE | SFm | 2014 | CZ02 | rWtd | Each | 1 | 974 | None | 280 | 0.0438 | -0.147 | 280 | 0.0438 | -0.147 | 280 | 0.0438 | -0.147 | 280 | 0.0438 | -0.147 |  |  | 2 |  | RB-Appl-EffCW-med-GasDHW-ElecCDryer-Tier1-TopPGESFm2014CZ02rWtd
RB-Appl-EffCW-med-GasDHW-ElecCDryer-Tier1-Top | DEER2016 | D16v1 | 2015-05-14 08:10 | PGE | SFm | 2014 | CZ03 | rWtd | Each | 1 | 1150 | None | 279 | 0.0401 | 1.11 | 279 | 0.0401 | 1.11 | 279 | 0.0401 | 1.11 | 279 | 0.0401 | 1.11 |  |  | 2 |  | RB-Appl-EffCW-med-GasDHW-ElecCDryer-Tier1-TopPGESFm2014CZ03rWtd
RB-Appl-EffCW-med-GasDHW-ElecCDryer-Tier1-Top | DEER2016 | D16v1 | 2015-05-14 08:10 | PGE | SFm | 2014 | CZ04 | rWtd | Each | 1 | 1150 | None | 281 | 0.0419 | 1.17 | 281 | 0.0419 | 1.17 | 281 | 0.0419 | 1.17 | 281 | 0.0419 | 1.17 |  |  | 2 |  | RB-Appl-EffCW-med-GasDHW-ElecCDryer-Tier1-TopPGESFm2014CZ04rWtd
RB-Appl-EffCW-med-GasDHW-ElecCDryer-Tier1-Top | DEER2016 | D16v1 | 2015-05-14 08:10 | PGE | SFm | 2014 | CZ05 | rWtd | Each | 1 | 1150 | None | 280 | 0.0381 | 1.77 | 280 | 0.0381 | 1.77 | 280 | 0.0381 | 1.77 | 280 | 0.0381 | 1.77 |  |  | 2 |  | RB-Appl-EffCW-med-GasDHW-ElecCDryer-Tier1-TopPGESFm2014CZ05rWtd
RB-Appl-EffCW-med-GasDHW-ElecCDryer-Tier1-Top | DEER2016 | D16v1 | 2015-05-14 08:10 | PGE | SFm | 2014 | CZ11 | rWtd | Each | 1 | 974 | None | 290 | 0.0447 | 0.254 | 290 | 0.0447 | 0.254 | 290 | 0.0447 | 0.254 | 290 | 0.0447 | 0.254 |  |  | 2 |  | RB-Appl-EffCW-med-GasDHW-ElecCDryer-Tier1-TopPGESFm2014CZ11rWtd
RB-Appl-EffCW-med-GasDHW-ElecCDryer-Tier1-Top | DEER2016 | D16v1 | 2015-05-14 08:10 | PGE | SFm | 2014 | CZ12 | rWtd | Each | 1 | 974 | None | 287 | 0.0464 | 0.46 | 287 | 0.0464 | 0.46 | 287 | 0.0464 | 0.46 | 287 | 0.0464 | 0.46 |  |  | 2 |  | RB-Appl-EffCW-med-GasDHW-ElecCDryer-Tier1-TopPGESFm2014CZ12rWtd
RB-Appl-EffCW-med-GasDHW-ElecCDryer-Tier1-Top | DEER2016 | D16v1 | 2015-05-14 08:10 | PGE | SFm | 2014 | CZ13 | rWtd | Each | 1 | 974 | None | 293 | 0.046 | 0.0638 | 293 | 0.046 | 0.0638 | 293 | 0.046 | 0.0638 | 293 | 0.046 | 0.0638 |  |  | 2 |  | RB-Appl-EffCW-med-GasDHW-ElecCDryer-Tier1-TopPGESFm2014CZ13rWtd
RB-Appl-EffCW-med-GasDHW-ElecCDryer-Tier1-Top | DEER2016 | D16v1 | 2015-05-14 08:10 | PGE | SFm | 2014 | CZ16 | rWtd | Each | 1 | 1150 | None | 280 | 0.0413 | 1.09 | 280 | 0.0413 | 1.09 | 280 | 0.0413 | 1.09 | 280 | 0.0413 | 1.09 |  |  | 2 |  | RB-Appl-EffCW-med-GasDHW-ElecCDryer-Tier1-TopPGESFm2014CZ16rWtd
RB-Appl-EffCW-med-GasDHW-ElecCDryer-Tier1-Top | DEER2016 | D16v1 | 2015-05-14 08:11 | PGE | SFm | Ex | CZ01 | rWtd | Each | 1 | 982 | None | 278 | 0.0387 | 1.16 | 278 | 0.0387 | 1.16 | 278 | 0.0387 | 1.16 | 278 | 0.0387 | 1.16 |  |  | 2 |  | RB-Appl-EffCW-med-GasDHW-ElecCDryer-Tier1-TopPGESFmExCZ01rWtd
RB-Appl-EffCW-med-GasDHW-ElecCDryer-Tier1-Top | DEER2016 | D16v1 | 2015-05-14 08:11 | PGE | SFm | Ex | CZ02 | rWtd | Each | 1 | 867 | None | 280 | 0.0457 | 1.1 | 280 | 0.0457 | 1.1 | 280 | 0.0457 | 1.1 | 280 | 0.0457 | 1.1 |  |  | 2 |  | RB-Appl-EffCW-med-GasDHW-ElecCDryer-Tier1-TopPGESFmExCZ02rWtd
RB-Appl-EffCW-med-GasDHW-ElecCDryer-Tier1-Top | DEER2016 | D16v1 | 2015-05-14 08:11 | PGE | SFm | Ex | CZ03 | rWtd | Each | 1 | 859 | None | 279 | 0.0402 | 1.48 | 279 | 0.0402 | 1.48 | 279 | 0.0402 | 1.48 | 279 | 0.0402 | 1.48 |  |  | 2 |  | RB-Appl-EffCW-med-GasDHW-ElecCDryer-Tier1-TopPGESFmExCZ03rWtd
RB-Appl-EffCW-med-GasDHW-ElecCDryer-Tier1-Top | DEER2016 | D16v1 | 2015-05-14 08:11 | PGE | SFm | Ex | CZ04 | rWtd | Each | 1 | 862 | None | 280 | 0.043 | 1.09 | 280 | 0.043 | 1.09 | 280 | 0.043 | 1.09 | 280 | 0.043 | 1.09 |  |  | 2 |  | RB-Appl-EffCW-med-GasDHW-ElecCDryer-Tier1-TopPGESFmExCZ04rWtd
RB-Appl-EffCW-med-GasDHW-ElecCDryer-Tier1-Top | DEER2016 | D16v1 | 2015-05-14 08:11 | PGE | SFm | Ex | CZ05 | rWtd | Each | 1 | 884 | None | 279 | 0.039 | 1.33 | 279 | 0.039 | 1.33 | 279 | 0.039 | 1.33 | 279 | 0.039 | 1.33 |  |  | 2 |  | RB-Appl-EffCW-med-GasDHW-ElecCDryer-Tier1-TopPGESFmExCZ05rWtd
RB-Appl-EffCW-med-GasDHW-ElecCDryer-Tier1-Top | DEER2016 | D16v1 | 2015-05-14 08:11 | PGE | SFm | Ex | CZ11 | rWtd | Each | 1 | 860 | None | 290 | 0.0503 | 0.604 | 290 | 0.0503 | 0.604 | 290 | 0.0503 | 0.604 | 290 | 0.0503 | 0.604 |  |  | 2 |  | RB-Appl-EffCW-med-GasDHW-ElecCDryer-Tier1-TopPGESFmExCZ11rWtd
RB-Appl-EffCW-med-GasDHW-ElecCDryer-Tier1-Top | DEER2016 | D16v1 | 2015-05-14 08:11 | PGE | SFm | Ex | CZ12 | rWtd | Each | 1 | 847 | None | 285 | 0.0495 | 0.508 | 285 | 0.0495 | 0.508 | 285 | 0.0495 | 0.508 | 285 | 0.0495 | 0.508 |  |  | 2 |  | RB-Appl-EffCW-med-GasDHW-ElecCDryer-Tier1-TopPGESFmExCZ12rWtd
RB-Appl-EffCW-med-GasDHW-ElecCDryer-Tier1-Top | DEER2016 | D16v1 | 2015-05-14 08:11 | PGE | SFm | Ex | CZ13 | rWtd | Each | 1 | 852 | None | 291 | 0.0491 | 0.472 | 291 | 0.0491 | 0.472 | 291 | 0.0491 | 0.472 | 291 | 0.0491 | 0.472 |  |  | 2 |  | RB-Appl-EffCW-med-GasDHW-ElecCDryer-Tier1-TopPGESFmExCZ13rWtd
RB-Appl-EffCW-med-GasDHW-ElecCDryer-Tier1-Top | DEER2016 | D16v1 | 2015-05-14 08:11 | PGE | SFm | Ex | CZ16 | rWtd | Each | 1 | 898 | None | 284 | 0.0427 | 1.07 | 284 | 0.0427 | 1.07 | 284 | 0.0427 | 1.07 | 284 | 0.0427 | 1.07 |  |  | 2 |  | RB-Appl-EffCW-med-GasDHW-ElecCDryer-Tier1-TopPGESFmExCZ16rWtd
RB-Appl-EffCW-med-GasDHW-ElecCDryer-Tier1-Top | DEER2016 | D16v1 | 2015-05-14 08:11 | PGE | SFm | Ex | IOU | rWtd | Each | 1 | 859 | None | 283 | 0.0454 | 0.927 | 283 | 0.0454 | 0.927 | 283 | 0.0454 | 0.927 | 283 | 0.0454 | 0.927 |  |  | 2 |  | RB-Appl-EffCW-med-GasDHW-ElecCDryer-Tier1-TopPGESFmExIOUrWtd
RB-Appl-EffCW-med-GasDHW-ElecCDryer-Tier1-Top | DEER2016 | D16v1 | 2015-05-14 08:11 | SCE | DMo | Ex | CZ06 | rWtd | Each | 1 | 610 | None | 227 | 0.0321 | 1.74 | 227 | 0.0321 | 1.74 | 227 | 0.0321 | 1.74 | 227 | 0.0321 | 1.74 |  |  | 2 |  | RB-Appl-EffCW-med-GasDHW-ElecCDryer-Tier1-TopSCEDMoExCZ06rWtd
RB-Appl-EffCW-med-GasDHW-ElecCDryer-Tier1-Top | DEER2016 | D16v1 | 2015-05-14 08:11 | SCE | DMo | Ex | CZ08 | rWtd | Each | 1 | 607 | None | 233 | 0.0348 | 1.54 | 233 | 0.0348 | 1.54 | 233 | 0.0348 | 1.54 | 233 | 0.0348 | 1.54 |  |  | 2 |  | RB-Appl-EffCW-med-GasDHW-ElecCDryer-Tier1-TopSCEDMoExCZ08rWtd
RB-Appl-EffCW-med-GasDHW-ElecCDryer-Tier1-Top | DEER2016 | D16v1 | 2015-05-14 08:11 | SCE | DMo | Ex | CZ09 | rWtd | Each | 1 | 608 | None | 235 | 0.0352 | 1.44 | 235 | 0.0352 | 1.44 | 235 | 0.0352 | 1.44 | 235 | 0.0352 | 1.44 |  |  | 2 |  | RB-Appl-EffCW-med-GasDHW-ElecCDryer-Tier1-TopSCEDMoExCZ09rWtd
RB-Appl-EffCW-med-GasDHW-ElecCDryer-Tier1-Top | DEER2016 | D16v1 | 2015-05-14 08:11 | SCE | DMo | Ex | CZ10 | rWtd | Each | 1 | 610 | None | 237 | 0.0366 | 1.37 | 237 | 0.0366 | 1.37 | 237 | 0.0366 | 1.37 | 237 | 0.0366 | 1.37 |  |  | 2 |  | RB-Appl-EffCW-med-GasDHW-ElecCDryer-Tier1-TopSCEDMoExCZ10rWtd
RB-Appl-EffCW-med-GasDHW-ElecCDryer-Tier1-Top | DEER2016 | D16v1 | 2015-05-14 08:11 | SCE | DMo | Ex | CZ13 | rWtd | Each | 1 | 604 | None | 232 | 0.0359 | 0.823 | 232 | 0.0359 | 0.823 | 232 | 0.0359 | 0.823 | 232 | 0.0359 | 0.823 |  |  | 2 |  | RB-Appl-EffCW-med-GasDHW-ElecCDryer-Tier1-TopSCEDMoExCZ13rWtd
RB-Appl-EffCW-med-GasDHW-ElecCDryer-Tier1-Top | DEER2016 | D16v1 | 2015-05-14 08:11 | SCE | DMo | Ex | CZ14 | rWtd | Each | 1 | 608 | None | 238 | 0.0364 | 1.14 | 238 | 0.0364 | 1.14 | 238 | 0.0364 | 1.14 | 238 | 0.0364 | 1.14 |  |  | 2 |  | RB-Appl-EffCW-med-GasDHW-ElecCDryer-Tier1-TopSCEDMoExCZ14rWtd
RB-Appl-EffCW-med-GasDHW-ElecCDryer-Tier1-Top | DEER2016 | D16v1 | 2015-05-14 08:11 | SCE | DMo | Ex | CZ15 | rWtd | Each | 1 | 612 | None | 243 | 0.0362 | 1.34 | 243 | 0.0362 | 1.34 | 243 | 0.0362 | 1.34 | 243 | 0.0362 | 1.34 |  |  | 2 |  | RB-Appl-EffCW-med-GasDHW-ElecCDryer-Tier1-TopSCEDMoExCZ15rWtd
RB-Appl-EffCW-med-GasDHW-ElecCDryer-Tier1-Top | DEER2016 | D16v1 | 2015-05-14 08:11 | SCE | DMo | Ex | CZ16 | rWtd | Each | 1 | 613 | None | 230 | 0.0361 | 0.919 | 230 | 0.0361 | 0.919 | 230 | 0.0361 | 0.919 | 230 | 0.0361 | 0.919 |  |  | 2 |  | RB-Appl-EffCW-med-GasDHW-ElecCDryer-Tier1-TopSCEDMoExCZ16rWtd
RB-Appl-EffCW-med-GasDHW-ElecCDryer-Tier1-Top | DEER2016 | D16v1 | 2015-05-14 08:11 | SCE | DMo | Ex | IOU | rWtd | Each | 1 | 609 | None | 234 | 0.0353 | 1.38 | 234 | 0.0353 | 1.38 | 234 | 0.0353 | 1.38 | 234 | 0.0353 | 1.38 |  |  | 2 |  | RB-Appl-EffCW-med-GasDHW-ElecCDryer-Tier1-TopSCEDMoExIOUrWtd
RB-Appl-EffCW-med-GasDHW-ElecCDryer-Tier1-Top | DEER2016 | D16v1 | 2015-05-14 08:10 | SCE | DMo | MH00 | CZ05 | rWtd | Each | 1 | 621 | None | 228 | 0.0338 | 1.56 | 228 | 0.0338 | 1.56 | 228 | 0.0338 | 1.56 | 228 | 0.0338 | 1.56 |  |  | 2 |  | RB-Appl-EffCW-med-GasDHW-ElecCDryer-Tier1-TopSCEDMoMH00CZ05rWtd
RB-Appl-EffCW-med-GasDHW-ElecCDryer-Tier1-Top | DEER2016 | D16v1 | 2015-05-14 08:10 | SCE | DMo | MH00 | CZ06 | rWtd | Each | 1 | 621 | None | 227 | 0.0315 | 1.8 | 227 | 0.0315 | 1.8 | 227 | 0.0315 | 1.8 | 227 | 0.0315 | 1.8 |  |  | 2 |  | RB-Appl-EffCW-med-GasDHW-ElecCDryer-Tier1-TopSCEDMoMH00CZ06rWtd
RB-Appl-EffCW-med-GasDHW-ElecCDryer-Tier1-Top | DEER2016 | D16v1 | 2015-05-14 08:10 | SCE | DMo | MH00 | CZ08 | rWtd | Each | 1 | 621 | None | 240 | 0.0354 | 1.75 | 240 | 0.0354 | 1.75 | 240 | 0.0354 | 1.75 | 240 | 0.0354 | 1.75 |  |  | 2 |  | RB-Appl-EffCW-med-GasDHW-ElecCDryer-Tier1-TopSCEDMoMH00CZ08rWtd
RB-Appl-EffCW-med-GasDHW-ElecCDryer-Tier1-Top | DEER2016 | D16v1 | 2015-05-14 08:10 | SCE | DMo | MH00 | CZ09 | rWtd | Each | 1 | 621 | None | 233 | 0.0353 | 1.54 | 233 | 0.0353 | 1.54 | 233 | 0.0353 | 1.54 | 233 | 0.0353 | 1.54 |  |  | 2 |  | RB-Appl-EffCW-med-GasDHW-ElecCDryer-Tier1-TopSCEDMoMH00CZ09rWtd
RB-Appl-EffCW-med-GasDHW-ElecCDryer-Tier1-Top | DEER2016 | D16v1 | 2015-05-14 08:10 | SCE | DMo | MH00 | CZ10 | rWtd | Each | 1 | 621 | None | 237 | 0.0369 | 1.6 | 237 | 0.0369 | 1.6 | 237 | 0.0369 | 1.6 | 237 | 0.0369 | 1.6 |  |  | 2 |  | RB-Appl-EffCW-med-GasDHW-ElecCDryer-Tier1-TopSCEDMoMH00CZ10rWtd
RB-Appl-EffCW-med-GasDHW-ElecCDryer-Tier1-Top | DEER2016 | D16v1 | 2015-05-14 08:10 | SCE | DMo | MH00 | CZ13 | rWtd | Each | 1 | 621 | None | 234 | 0.038 | 0.882 | 234 | 0.038 | 0.882 | 234 | 0.038 | 0.882 | 234 | 0.038 | 0.882 |  |  | 2 |  | RB-Appl-EffCW-med-GasDHW-ElecCDryer-Tier1-TopSCEDMoMH00CZ13rWtd
RB-Appl-EffCW-med-GasDHW-ElecCDryer-Tier1-Top | DEER2016 | D16v1 | 2015-05-14 08:10 | SCE | DMo | MH00 | CZ14 | rWtd | Each | 1 | 621 | None | 237 | 0.0365 | 1.17 | 237 | 0.0365 | 1.17 | 237 | 0.0365 | 1.17 | 237 | 0.0365 | 1.17 |  |  | 2 |  | RB-Appl-EffCW-med-GasDHW-ElecCDryer-Tier1-TopSCEDMoMH00CZ14rWtd
RB-Appl-EffCW-med-GasDHW-ElecCDryer-Tier1-Top | DEER2016 | D16v1 | 2015-05-14 08:10 | SCE | DMo | MH00 | CZ15 | rWtd | Each | 1 | 621 | None | 244 | 0.0355 | 1.34 | 244 | 0.0355 | 1.34 | 244 | 0.0355 | 1.34 | 244 | 0.0355 | 1.34 |  |  | 2 |  | RB-Appl-EffCW-med-GasDHW-ElecCDryer-Tier1-TopSCEDMoMH00CZ15rWtd
RB-Appl-EffCW-med-GasDHW-ElecCDryer-Tier1-Top | DEER2016 | D16v1 | 2015-05-14 08:10 | SCE | DMo | MH00 | CZ16 | rWtd | Each | 1 | 621 | None | 232 | 0.0361 | 1.13 | 232 | 0.0361 | 1.13 | 232 | 0.0361 | 1.13 | 232 | 0.0361 | 1.13 |  |  | 2 |  | RB-Appl-EffCW-med-GasDHW-ElecCDryer-Tier1-TopSCEDMoMH00CZ16rWtd
RB-Appl-EffCW-med-GasDHW-ElecCDryer-Tier1-Top | DEER2016 | D16v1 | 2015-05-14 08:10 | SCE | DMo | MH06 | CZ05 | rWtd | Each | 1 | 621 | None | 228 | 0.033 | 1.51 | 228 | 0.033 | 1.51 | 228 | 0.033 | 1.51 | 228 | 0.033 | 1.51 |  |  | 2 |  | RB-Appl-EffCW-med-GasDHW-ElecCDryer-Tier1-TopSCEDMoMH06CZ05rWtd
RB-Appl-EffCW-med-GasDHW-ElecCDryer-Tier1-Top | DEER2016 | D16v1 | 2015-05-14 08:10 | SCE | DMo | MH06 | CZ06 | rWtd | Each | 1 | 621 | None | 226 | 0.032 | 1.79 | 226 | 0.032 | 1.79 | 226 | 0.032 | 1.79 | 226 | 0.032 | 1.79 |  |  | 2 |  | RB-Appl-EffCW-med-GasDHW-ElecCDryer-Tier1-TopSCEDMoMH06CZ06rWtd
RB-Appl-EffCW-med-GasDHW-ElecCDryer-Tier1-Top | DEER2016 | D16v1 | 2015-05-14 08:10 | SCE | DMo | MH06 | CZ08 | rWtd | Each | 1 | 621 | None | 237 | 0.0335 | 1.79 | 237 | 0.0335 | 1.79 | 237 | 0.0335 | 1.79 | 237 | 0.0335 | 1.79 |  |  | 2 |  | RB-Appl-EffCW-med-GasDHW-ElecCDryer-Tier1-TopSCEDMoMH06CZ08rWtd
RB-Appl-EffCW-med-GasDHW-ElecCDryer-Tier1-Top | DEER2016 | D16v1 | 2015-05-14 08:10 | SCE | DMo | MH06 | CZ09 | rWtd | Each | 1 | 621 | None | 234 | 0.0339 | 1.64 | 234 | 0.0339 | 1.64 | 234 | 0.0339 | 1.64 | 234 | 0.0339 | 1.64 |  |  | 2 |  | RB-Appl-EffCW-med-GasDHW-ElecCDryer-Tier1-TopSCEDMoMH06CZ09rWtd
RB-Appl-EffCW-med-GasDHW-ElecCDryer-Tier1-Top | DEER2016 | D16v1 | 2015-05-14 08:10 | SCE | DMo | MH06 | CZ10 | rWtd | Each | 1 | 621 | None | 239 | 0.0331 | 1.78 | 239 | 0.0331 | 1.78 | 239 | 0.0331 | 1.78 | 239 | 0.0331 | 1.78 |  |  | 2 |  | RB-Appl-EffCW-med-GasDHW-ElecCDryer-Tier1-TopSCEDMoMH06CZ10rWtd
RB-Appl-EffCW-med-GasDHW-ElecCDryer-Tier1-Top | DEER2016 | D16v1 | 2015-05-14 08:10 | SCE | DMo | MH06 | CZ13 | rWtd | Each | 1 | 621 | None | 233 | 0.0354 | 0.763 | 233 | 0.0354 | 0.763 | 233 | 0.0354 | 0.763 | 233 | 0.0354 | 0.763 |  |  | 2 |  | RB-Appl-EffCW-med-GasDHW-ElecCDryer-Tier1-TopSCEDMoMH06CZ13rWtd
RB-Appl-EffCW-med-GasDHW-ElecCDryer-Tier1-Top | DEER2016 | D16v1 | 2015-05-14 08:10 | SCE | DMo | MH06 | CZ14 | rWtd | Each | 1 | 621 | None | 235 | 0.0314 | 1.01 | 235 | 0.0314 | 1.01 | 235 | 0.0314 | 1.01 | 235 | 0.0314 | 1.01 |  |  | 2 |  | RB-Appl-EffCW-med-GasDHW-ElecCDryer-Tier1-TopSCEDMoMH06CZ14rWtd
RB-Appl-EffCW-med-GasDHW-ElecCDryer-Tier1-Top | DEER2016 | D16v1 | 2015-05-14 08:10 | SCE | DMo | MH06 | CZ15 | rWtd | Each | 1 | 621 | None | 240 | 0.0344 | 1.36 | 240 | 0.0344 | 1.36 | 240 | 0.0344 | 1.36 | 240 | 0.0344 | 1.36 |  |  | 2 |  | RB-Appl-EffCW-med-GasDHW-ElecCDryer-Tier1-TopSCEDMoMH06CZ15rWtd
RB-Appl-EffCW-med-GasDHW-ElecCDryer-Tier1-Top | DEER2016 | D16v1 | 2015-05-14 08:10 | SCE | DMo | MH06 | CZ16 | rWtd | Each | 1 | 621 | None | 228 | 0.0353 | 1.09 | 228 | 0.0353 | 1.09 | 228 | 0.0353 | 1.09 | 228 | 0.0353 | 1.09 |  |  | 2 |  | RB-Appl-EffCW-med-GasDHW-ElecCDryer-Tier1-TopSCEDMoMH06CZ16rWtd
RB-Appl-EffCW-med-GasDHW-ElecCDryer-Tier1-Top | DEER2016 | D16v1 | 2015-05-14 08:10 | SCE | DMo | MH72 | CZ05 | rWtd | Each | 1 | 598 | None | 229 | 0.0298 | 1.49 | 229 | 0.0298 | 1.49 | 229 | 0.0298 | 1.49 | 229 | 0.0298 | 1.49 |  |  | 2 |  | RB-Appl-EffCW-med-GasDHW-ElecCDryer-Tier1-TopSCEDMoMH72CZ05rWtd
RB-Appl-EffCW-med-GasDHW-ElecCDryer-Tier1-Top | DEER2016 | D16v1 | 2015-05-14 08:10 | SCE | DMo | MH72 | CZ06 | rWtd | Each | 1 | 598 | None | 227 | 0.0325 | 1.68 | 227 | 0.0325 | 1.68 | 227 | 0.0325 | 1.68 | 227 | 0.0325 | 1.68 |  |  | 2 |  | RB-Appl-EffCW-med-GasDHW-ElecCDryer-Tier1-TopSCEDMoMH72CZ06rWtd
RB-Appl-EffCW-med-GasDHW-ElecCDryer-Tier1-Top | DEER2016 | D16v1 | 2015-05-14 08:10 | SCE | DMo | MH72 | CZ08 | rWtd | Each | 1 | 598 | None | 232 | 0.0349 | 1.32 | 232 | 0.0349 | 1.32 | 232 | 0.0349 | 1.32 | 232 | 0.0349 | 1.32 |  |  | 2 |  | RB-Appl-EffCW-med-GasDHW-ElecCDryer-Tier1-TopSCEDMoMH72CZ08rWtd
RB-Appl-EffCW-med-GasDHW-ElecCDryer-Tier1-Top | DEER2016 | D16v1 | 2015-05-14 08:10 | SCE | DMo | MH72 | CZ09 | rWtd | Each | 1 | 598 | None | 235 | 0.0353 | 1.26 | 235 | 0.0353 | 1.26 | 235 | 0.0353 | 1.26 | 235 | 0.0353 | 1.26 |  |  | 2 |  | RB-Appl-EffCW-med-GasDHW-ElecCDryer-Tier1-TopSCEDMoMH72CZ09rWtd
RB-Appl-EffCW-med-GasDHW-ElecCDryer-Tier1-Top | DEER2016 | D16v1 | 2015-05-14 08:10 | SCE | DMo | MH72 | CZ10 | rWtd | Each | 1 | 598 | None | 236 | 0.0369 | 1.22 | 236 | 0.0369 | 1.22 | 236 | 0.0369 | 1.22 | 236 | 0.0369 | 1.22 |  |  | 2 |  | RB-Appl-EffCW-med-GasDHW-ElecCDryer-Tier1-TopSCEDMoMH72CZ10rWtd
RB-Appl-EffCW-med-GasDHW-ElecCDryer-Tier1-Top | DEER2016 | D16v1 | 2015-05-14 08:10 | SCE | DMo | MH72 | CZ13 | rWtd | Each | 1 | 598 | None | 232 | 0.0365 | 0.791 | 232 | 0.0365 | 0.791 | 232 | 0.0365 | 0.791 | 232 | 0.0365 | 0.791 |  |  | 2 |  | RB-Appl-EffCW-med-GasDHW-ElecCDryer-Tier1-TopSCEDMoMH72CZ13rWtd
RB-Appl-EffCW-med-GasDHW-ElecCDryer-Tier1-Top | DEER2016 | D16v1 | 2015-05-14 08:10 | SCE | DMo | MH72 | CZ14 | rWtd | Each | 1 | 598 | None | 237 | 0.037 | 1.28 | 237 | 0.037 | 1.28 | 237 | 0.037 | 1.28 | 237 | 0.037 | 1.28 |  |  | 2 |  | RB-Appl-EffCW-med-GasDHW-ElecCDryer-Tier1-TopSCEDMoMH72CZ14rWtd
RB-Appl-EffCW-med-GasDHW-ElecCDryer-Tier1-Top | DEER2016 | D16v1 | 2015-05-14 08:10 | SCE | DMo | MH72 | CZ15 | rWtd | Each | 1 | 598 | None | 243 | 0.0362 | 1.39 | 243 | 0.0362 | 1.39 | 243 | 0.0362 | 1.39 | 243 | 0.0362 | 1.39 |  |  | 2 |  | RB-Appl-EffCW-med-GasDHW-ElecCDryer-Tier1-TopSCEDMoMH72CZ15rWtd
RB-Appl-EffCW-med-GasDHW-ElecCDryer-Tier1-Top | DEER2016 | D16v1 | 2015-05-14 08:10 | SCE | DMo | MH72 | CZ16 | rWtd | Each | 1 | 598 | None | 231 | 0.0357 | 0.993 | 231 | 0.0357 | 0.993 | 231 | 0.0357 | 0.993 | 231 | 0.0357 | 0.993 |  |  | 2 |  | RB-Appl-EffCW-med-GasDHW-ElecCDryer-Tier1-TopSCEDMoMH72CZ16rWtd
RB-Appl-EffCW-med-GasDHW-ElecCDryer-Tier1-Top | DEER2016 | D16v1 | 2015-05-14 08:10 | SCE | DMo | MH85 | CZ05 | rWtd | Each | 1 | 621 | None | 231 | 0.0339 | 1.42 | 231 | 0.0339 | 1.42 | 231 | 0.0339 | 1.42 | 231 | 0.0339 | 1.42 |  |  | 2 |  | RB-Appl-EffCW-med-GasDHW-ElecCDryer-Tier1-TopSCEDMoMH85CZ05rWtd
RB-Appl-EffCW-med-GasDHW-ElecCDryer-Tier1-Top | DEER2016 | D16v1 | 2015-05-14 08:10 | SCE | DMo | MH85 | CZ06 | rWtd | Each | 1 | 621 | None | 228 | 0.032 | 1.83 | 228 | 0.032 | 1.83 | 228 | 0.032 | 1.83 | 228 | 0.032 | 1.83 |  |  | 2 |  | RB-Appl-EffCW-med-GasDHW-ElecCDryer-Tier1-TopSCEDMoMH85CZ06rWtd
RB-Appl-EffCW-med-GasDHW-ElecCDryer-Tier1-Top | DEER2016 | D16v1 | 2015-05-14 08:10 | SCE | DMo | MH85 | CZ08 | rWtd | Each | 1 | 621 | None | 232 | 0.0344 | 1.97 | 232 | 0.0344 | 1.97 | 232 | 0.0344 | 1.97 | 232 | 0.0344 | 1.97 |  |  | 2 |  | RB-Appl-EffCW-med-GasDHW-ElecCDryer-Tier1-TopSCEDMoMH85CZ08rWtd
RB-Appl-EffCW-med-GasDHW-ElecCDryer-Tier1-Top | DEER2016 | D16v1 | 2015-05-14 08:10 | SCE | DMo | MH85 | CZ09 | rWtd | Each | 1 | 621 | None | 236 | 0.0352 | 1.77 | 236 | 0.0352 | 1.77 | 236 | 0.0352 | 1.77 | 236 | 0.0352 | 1.77 |  |  | 2 |  | RB-Appl-EffCW-med-GasDHW-ElecCDryer-Tier1-TopSCEDMoMH85CZ09rWtd
RB-Appl-EffCW-med-GasDHW-ElecCDryer-Tier1-Top | DEER2016 | D16v1 | 2015-05-14 08:10 | SCE | DMo | MH85 | CZ10 | rWtd | Each | 1 | 621 | None | 237 | 0.0363 | 1.49 | 237 | 0.0363 | 1.49 | 237 | 0.0363 | 1.49 | 237 | 0.0363 | 1.49 |  |  | 2 |  | RB-Appl-EffCW-med-GasDHW-ElecCDryer-Tier1-TopSCEDMoMH85CZ10rWtd
RB-Appl-EffCW-med-GasDHW-ElecCDryer-Tier1-Top | DEER2016 | D16v1 | 2015-05-14 08:10 | SCE | DMo | MH85 | CZ13 | rWtd | Each | 1 | 621 | None | 233 | 0.0343 | 0.909 | 233 | 0.0343 | 0.909 | 233 | 0.0343 | 0.909 | 233 | 0.0343 | 0.909 |  |  | 2 |  | RB-Appl-EffCW-med-GasDHW-ElecCDryer-Tier1-TopSCEDMoMH85CZ13rWtd
RB-Appl-EffCW-med-GasDHW-ElecCDryer-Tier1-Top | DEER2016 | D16v1 | 2015-05-14 08:10 | SCE | DMo | MH85 | CZ14 | rWtd | Each | 1 | 621 | None | 239 | 0.0355 | 0.955 | 239 | 0.0355 | 0.955 | 239 | 0.0355 | 0.955 | 239 | 0.0355 | 0.955 |  |  | 2 |  | RB-Appl-EffCW-med-GasDHW-ElecCDryer-Tier1-TopSCEDMoMH85CZ14rWtd
RB-Appl-EffCW-med-GasDHW-ElecCDryer-Tier1-Top | DEER2016 | D16v1 | 2015-05-14 08:10 | SCE | DMo | MH85 | CZ15 | rWtd | Each | 1 | 621 | None | 242 | 0.0367 | 1.28 | 242 | 0.0367 | 1.28 | 242 | 0.0367 | 1.28 | 242 | 0.0367 | 1.28 |  |  | 2 |  | RB-Appl-EffCW-med-GasDHW-ElecCDryer-Tier1-TopSCEDMoMH85CZ15rWtd
RB-Appl-EffCW-med-GasDHW-ElecCDryer-Tier1-Top | DEER2016 | D16v1 | 2015-05-14 08:10 | SCE | DMo | MH85 | CZ16 | rWtd | Each | 1 | 621 | None | 230 | 0.0363 | 0.874 | 230 | 0.0363 | 0.874 | 230 | 0.0363 | 0.874 | 230 | 0.0363 | 0.874 |  |  | 2 |  | RB-Appl-EffCW-med-GasDHW-ElecCDryer-Tier1-TopSCEDMoMH85CZ16rWtd
RB-Appl-EffCW-med-GasDHW-ElecCDryer-Tier1-Top | DEER2016 | D16v1 | 2015-05-14 08:10 | SCE | MFm | 1975 | CZ05 | rWtd | Each | 1 | 474 | None | 225 | 0.0313 | 0.797 | 225 | 0.0313 | 0.797 | 225 | 0.0313 | 0.797 | 225 | 0.0313 | 0.797 |  |  | 2 |  | RB-Appl-EffCW-med-GasDHW-ElecCDryer-Tier1-TopSCEMFm1975CZ05rWtd
RB-Appl-EffCW-med-GasDHW-ElecCDryer-Tier1-Top | DEER2016 | D16v1 | 2015-05-14 08:10 | SCE | MFm | 1975 | CZ06 | rWtd | Each | 1 | 465 | None | 228 | 0.0328 | 1.24 | 228 | 0.0328 | 1.24 | 228 | 0.0328 | 1.24 | 228 | 0.0328 | 1.24 |  |  | 2 |  | RB-Appl-EffCW-med-GasDHW-ElecCDryer-Tier1-TopSCEMFm1975CZ06rWtd
RB-Appl-EffCW-med-GasDHW-ElecCDryer-Tier1-Top | DEER2016 | D16v1 | 2015-05-14 08:10 | SCE | MFm | 1975 | CZ08 | rWtd | Each | 1 | 465 | None | 230 | 0.0348 | 1.13 | 230 | 0.0348 | 1.13 | 230 | 0.0348 | 1.13 | 230 | 0.0348 | 1.13 |  |  | 2 |  | RB-Appl-EffCW-med-GasDHW-ElecCDryer-Tier1-TopSCEMFm1975CZ08rWtd
RB-Appl-EffCW-med-GasDHW-ElecCDryer-Tier1-Top | DEER2016 | D16v1 | 2015-05-14 08:10 | SCE | MFm | 1975 | CZ09 | rWtd | Each | 1 | 544 | None | 231 | 0.0345 | 1.32 | 231 | 0.0345 | 1.32 | 231 | 0.0345 | 1.32 | 231 | 0.0345 | 1.32 |  |  | 2 |  | RB-Appl-EffCW-med-GasDHW-ElecCDryer-Tier1-TopSCEMFm1975CZ09rWtd
RB-Appl-EffCW-med-GasDHW-ElecCDryer-Tier1-Top | DEER2016 | D16v1 | 2015-05-14 08:10 | SCE | MFm | 1975 | CZ10 | rWtd | Each | 1 | 544 | None | 231 | 0.0372 | 1.39 | 231 | 0.0372 | 1.39 | 231 | 0.0372 | 1.39 | 231 | 0.0372 | 1.39 |  |  | 2 |  | RB-Appl-EffCW-med-GasDHW-ElecCDryer-Tier1-TopSCEMFm1975CZ10rWtd
RB-Appl-EffCW-med-GasDHW-ElecCDryer-Tier1-Top | DEER2016 | D16v1 | 2015-05-14 08:10 | SCE | MFm | 1975 | CZ13 | rWtd | Each | 1 | 487 | None | 229 | 0.0346 | 1.26 | 229 | 0.0346 | 1.26 | 229 | 0.0346 | 1.26 | 229 | 0.0346 | 1.26 |  |  | 2 |  | RB-Appl-EffCW-med-GasDHW-ElecCDryer-Tier1-TopSCEMFm1975CZ13rWtd
RB-Appl-EffCW-med-GasDHW-ElecCDryer-Tier1-Top | DEER2016 | D16v1 | 2015-05-14 08:10 | SCE | MFm | 1975 | CZ14 | rWtd | Each | 1 | 634 | None | 238 | 0.0348 | 0.957 | 238 | 0.0348 | 0.957 | 238 | 0.0348 | 0.957 | 238 | 0.0348 | 0.957 |  |  | 2 |  | RB-Appl-EffCW-med-GasDHW-ElecCDryer-Tier1-TopSCEMFm1975CZ14rWtd
RB-Appl-EffCW-med-GasDHW-ElecCDryer-Tier1-Top | DEER2016 | D16v1 | 2015-05-14 08:10 | SCE | MFm | 1975 | CZ15 | rWtd | Each | 1 | 634 | None | 240 | 0.036 | 1.15 | 240 | 0.036 | 1.15 | 240 | 0.036 | 1.15 | 240 | 0.036 | 1.15 |  |  | 2 |  | RB-Appl-EffCW-med-GasDHW-ElecCDryer-Tier1-TopSCEMFm1975CZ15rWtd
RB-Appl-EffCW-med-GasDHW-ElecCDryer-Tier1-Top | DEER2016 | D16v1 | 2015-05-14 08:10 | SCE | MFm | 1975 | CZ16 | rWtd | Each | 1 | 474 | None | 227 | 0.036 | 0.676 | 227 | 0.036 | 0.676 | 227 | 0.036 | 0.676 | 227 | 0.036 | 0.676 |  |  | 2 |  | RB-Appl-EffCW-med-GasDHW-ElecCDryer-Tier1-TopSCEMFm1975CZ16rWtd
RB-Appl-EffCW-med-GasDHW-ElecCDryer-Tier1-Top | DEER2016 | D16v1 | 2015-05-14 08:10 | SCE | MFm | 1985 | CZ05 | rWtd | Each | 1 | 512 | None | 225 | 0.0313 | 1.17 | 225 | 0.0313 | 1.17 | 225 | 0.0313 | 1.17 | 225 | 0.0313 | 1.17 |  |  | 2 |  | RB-Appl-EffCW-med-GasDHW-ElecCDryer-Tier1-TopSCEMFm1985CZ05rWtd
RB-Appl-EffCW-med-GasDHW-ElecCDryer-Tier1-Top | DEER2016 | D16v1 | 2015-05-14 08:10 | SCE | MFm | 1985 | CZ06 | rWtd | Each | 1 | 578 | None | 227 | 0.0345 | 1.61 | 227 | 0.0345 | 1.61 | 227 | 0.0345 | 1.61 | 227 | 0.0345 | 1.61 |  |  | 2 |  | RB-Appl-EffCW-med-GasDHW-ElecCDryer-Tier1-TopSCEMFm1985CZ06rWtd
RB-Appl-EffCW-med-GasDHW-ElecCDryer-Tier1-Top | DEER2016 | D16v1 | 2015-05-14 08:10 | SCE | MFm | 1985 | CZ08 | rWtd | Each | 1 | 578 | None | 229 | 0.0333 | 1.59 | 229 | 0.0333 | 1.59 | 229 | 0.0333 | 1.59 | 229 | 0.0333 | 1.59 |  |  | 2 |  | RB-Appl-EffCW-med-GasDHW-ElecCDryer-Tier1-TopSCEMFm1985CZ08rWtd
RB-Appl-EffCW-med-GasDHW-ElecCDryer-Tier1-Top | DEER2016 | D16v1 | 2015-05-14 08:10 | SCE | MFm | 1985 | CZ09 | rWtd | Each | 1 | 648 | None | 234 | 0.0345 | 1.34 | 234 | 0.0345 | 1.34 | 234 | 0.0345 | 1.34 | 234 | 0.0345 | 1.34 |  |  | 2 |  | RB-Appl-EffCW-med-GasDHW-ElecCDryer-Tier1-TopSCEMFm1985CZ09rWtd
RB-Appl-EffCW-med-GasDHW-ElecCDryer-Tier1-Top | DEER2016 | D16v1 | 2015-05-14 08:10 | SCE | MFm | 1985 | CZ10 | rWtd | Each | 1 | 648 | None | 233 | 0.0368 | 1.34 | 233 | 0.0368 | 1.34 | 233 | 0.0368 | 1.34 | 233 | 0.0368 | 1.34 |  |  | 2 |  | RB-Appl-EffCW-med-GasDHW-ElecCDryer-Tier1-TopSCEMFm1985CZ10rWtd
RB-Appl-EffCW-med-GasDHW-ElecCDryer-Tier1-Top | DEER2016 | D16v1 | 2015-05-14 08:10 | SCE | MFm | 1985 | CZ13 | rWtd | Each | 1 | 512 | None | 232 | 0.035 | 0.95 | 232 | 0.035 | 0.95 | 232 | 0.035 | 0.95 | 232 | 0.035 | 0.95 |  |  | 2 |  | RB-Appl-EffCW-med-GasDHW-ElecCDryer-Tier1-TopSCEMFm1985CZ13rWtd
RB-Appl-EffCW-med-GasDHW-ElecCDryer-Tier1-Top | DEER2016 | D16v1 | 2015-05-14 08:10 | SCE | MFm | 1985 | CZ14 | rWtd | Each | 1 | 630 | None | 237 | 0.0355 | 1.02 | 237 | 0.0355 | 1.02 | 237 | 0.0355 | 1.02 | 237 | 0.0355 | 1.02 |  |  | 2 |  | RB-Appl-EffCW-med-GasDHW-ElecCDryer-Tier1-TopSCEMFm1985CZ14rWtd
RB-Appl-EffCW-med-GasDHW-ElecCDryer-Tier1-Top | DEER2016 | D16v1 | 2015-05-14 08:10 | SCE | MFm | 1985 | CZ15 | rWtd | Each | 1 | 630 | None | 240 | 0.0359 | 1.17 | 240 | 0.0359 | 1.17 | 240 | 0.0359 | 1.17 | 240 | 0.0359 | 1.17 |  |  | 2 |  | RB-Appl-EffCW-med-GasDHW-ElecCDryer-Tier1-TopSCEMFm1985CZ15rWtd
RB-Appl-EffCW-med-GasDHW-ElecCDryer-Tier1-Top | DEER2016 | D16v1 | 2015-05-14 08:10 | SCE | MFm | 1985 | CZ16 | rWtd | Each | 1 | 512 | None | 230 | 0.034 | 0.963 | 230 | 0.034 | 0.963 | 230 | 0.034 | 0.963 | 230 | 0.034 | 0.963 |  |  | 2 |  | RB-Appl-EffCW-med-GasDHW-ElecCDryer-Tier1-TopSCEMFm1985CZ16rWtd
RB-Appl-EffCW-med-GasDHW-ElecCDryer-Tier1-Top | DEER2016 | D16v1 | 2015-05-14 08:10 | SCE | MFm | 1996 | CZ05 | rWtd | Each | 1 | 432 | None | 226 | 0.0313 | 1.39 | 226 | 0.0313 | 1.39 | 226 | 0.0313 | 1.39 | 226 | 0.0313 | 1.39 |  |  | 2 |  | RB-Appl-EffCW-med-GasDHW-ElecCDryer-Tier1-TopSCEMFm1996CZ05rWtd
RB-Appl-EffCW-med-GasDHW-ElecCDryer-Tier1-Top | DEER2016 | D16v1 | 2015-05-14 08:10 | SCE | MFm | 1996 | CZ06 | rWtd | Each | 1 | 518 | None | 227 | 0.0339 | 1.04 | 227 | 0.0339 | 1.04 | 227 | 0.0339 | 1.04 | 227 | 0.0339 | 1.04 |  |  | 2 |  | RB-Appl-EffCW-med-GasDHW-ElecCDryer-Tier1-TopSCEMFm1996CZ06rWtd
RB-Appl-EffCW-med-GasDHW-ElecCDryer-Tier1-Top | DEER2016 | D16v1 | 2015-05-14 08:10 | SCE | MFm | 1996 | CZ08 | rWtd | Each | 1 | 518 | None | 231 | 0.0338 | 1.06 | 231 | 0.0338 | 1.06 | 231 | 0.0338 | 1.06 | 231 | 0.0338 | 1.06 |  |  | 2 |  | RB-Appl-EffCW-med-GasDHW-ElecCDryer-Tier1-TopSCEMFm1996CZ08rWtd
RB-Appl-EffCW-med-GasDHW-ElecCDryer-Tier1-Top | DEER2016 | D16v1 | 2015-05-14 08:10 | SCE | MFm | 1996 | CZ09 | rWtd | Each | 1 | 487 | None | 232 | 0.0337 | 1.57 | 232 | 0.0337 | 1.57 | 232 | 0.0337 | 1.57 | 232 | 0.0337 | 1.57 |  |  | 2 |  | RB-Appl-EffCW-med-GasDHW-ElecCDryer-Tier1-TopSCEMFm1996CZ09rWtd
RB-Appl-EffCW-med-GasDHW-ElecCDryer-Tier1-Top | DEER2016 | D16v1 | 2015-05-14 08:10 | SCE | MFm | 1996 | CZ10 | rWtd | Each | 1 | 487 | None | 229 | 0.0362 | 1.44 | 229 | 0.0362 | 1.44 | 229 | 0.0362 | 1.44 | 229 | 0.0362 | 1.44 |  |  | 2 |  | RB-Appl-EffCW-med-GasDHW-ElecCDryer-Tier1-TopSCEMFm1996CZ10rWtd
RB-Appl-EffCW-med-GasDHW-ElecCDryer-Tier1-Top | DEER2016 | D16v1 | 2015-05-14 08:10 | SCE | MFm | 1996 | CZ13 | rWtd | Each | 1 | 456 | None | 230 | 0.0349 | 1.12 | 230 | 0.0349 | 1.12 | 230 | 0.0349 | 1.12 | 230 | 0.0349 | 1.12 |  |  | 2 |  | RB-Appl-EffCW-med-GasDHW-ElecCDryer-Tier1-TopSCEMFm1996CZ13rWtd
RB-Appl-EffCW-med-GasDHW-ElecCDryer-Tier1-Top | DEER2016 | D16v1 | 2015-05-14 08:10 | SCE | MFm | 1996 | CZ14 | rWtd | Each | 1 | 480 | None | 238 | 0.0336 | 1.26 | 238 | 0.0336 | 1.26 | 238 | 0.0336 | 1.26 | 238 | 0.0336 | 1.26 |  |  | 2 |  | RB-Appl-EffCW-med-GasDHW-ElecCDryer-Tier1-TopSCEMFm1996CZ14rWtd
RB-Appl-EffCW-med-GasDHW-ElecCDryer-Tier1-Top | DEER2016 | D16v1 | 2015-05-14 08:10 | SCE | MFm | 1996 | CZ15 | rWtd | Each | 1 | 480 | None | 238 | 0.0361 | 1.06 | 238 | 0.0361 | 1.06 | 238 | 0.0361 | 1.06 | 238 | 0.0361 | 1.06 |  |  | 2 |  | RB-Appl-EffCW-med-GasDHW-ElecCDryer-Tier1-TopSCEMFm1996CZ15rWtd
RB-Appl-EffCW-med-GasDHW-ElecCDryer-Tier1-Top | DEER2016 | D16v1 | 2015-05-14 08:10 | SCE | MFm | 1996 | CZ16 | rWtd | Each | 1 | 432 | None | 230 | 0.0345 | 1.22 | 230 | 0.0345 | 1.22 | 230 | 0.0345 | 1.22 | 230 | 0.0345 | 1.22 |  |  | 2 |  | RB-Appl-EffCW-med-GasDHW-ElecCDryer-Tier1-TopSCEMFm1996CZ16rWtd
RB-Appl-EffCW-med-GasDHW-ElecCDryer-Tier1-Top | DEER2016 | D16v1 | 2015-05-14 08:10 | SCE | MFm | 2003 | CZ05 | rWtd | Each | 1 | 441 | None | 225 | 0.0312 | 0.814 | 225 | 0.0312 | 0.814 | 225 | 0.0312 | 0.814 | 225 | 0.0312 | 0.814 |  |  | 2 |  | RB-Appl-EffCW-med-GasDHW-ElecCDryer-Tier1-TopSCEMFm2003CZ05rWtd
RB-Appl-EffCW-med-GasDHW-ElecCDryer-Tier1-Top | DEER2016 | D16v1 | 2015-05-14 08:10 | SCE | MFm | 2003 | CZ06 | rWtd | Each | 1 | 538 | None | 227 | 0.0338 | 1.44 | 227 | 0.0338 | 1.44 | 227 | 0.0338 | 1.44 | 227 | 0.0338 | 1.44 |  |  | 2 |  | RB-Appl-EffCW-med-GasDHW-ElecCDryer-Tier1-TopSCEMFm2003CZ06rWtd
RB-Appl-EffCW-med-GasDHW-ElecCDryer-Tier1-Top | DEER2016 | D16v1 | 2015-05-14 08:10 | SCE | MFm | 2003 | CZ08 | rWtd | Each | 1 | 538 | None | 230 | 0.0335 | 1.35 | 230 | 0.0335 | 1.35 | 230 | 0.0335 | 1.35 | 230 | 0.0335 | 1.35 |  |  | 2 |  | RB-Appl-EffCW-med-GasDHW-ElecCDryer-Tier1-TopSCEMFm2003CZ08rWtd
RB-Appl-EffCW-med-GasDHW-ElecCDryer-Tier1-Top | DEER2016 | D16v1 | 2015-05-14 08:10 | SCE | MFm | 2003 | CZ09 | rWtd | Each | 1 | 499 | None | 231 | 0.0346 | 1.16 | 231 | 0.0346 | 1.16 | 231 | 0.0346 | 1.16 | 231 | 0.0346 | 1.16 |  |  | 2 |  | RB-Appl-EffCW-med-GasDHW-ElecCDryer-Tier1-TopSCEMFm2003CZ09rWtd
RB-Appl-EffCW-med-GasDHW-ElecCDryer-Tier1-Top | DEER2016 | D16v1 | 2015-05-14 08:10 | SCE | MFm | 2003 | CZ10 | rWtd | Each | 1 | 474 | None | 232 | 0.0357 | 1.12 | 232 | 0.0357 | 1.12 | 232 | 0.0357 | 1.12 | 232 | 0.0357 | 1.12 |  |  | 2 |  | RB-Appl-EffCW-med-GasDHW-ElecCDryer-Tier1-TopSCEMFm2003CZ10rWtd
RB-Appl-EffCW-med-GasDHW-ElecCDryer-Tier1-Top | DEER2016 | D16v1 | 2015-05-14 08:10 | SCE | MFm | 2003 | CZ13 | rWtd | Each | 1 | 474 | None | 233 | 0.0353 | 0.983 | 233 | 0.0353 | 0.983 | 233 | 0.0353 | 0.983 | 233 | 0.0353 | 0.983 |  |  | 2 |  | RB-Appl-EffCW-med-GasDHW-ElecCDryer-Tier1-TopSCEMFm2003CZ13rWtd
RB-Appl-EffCW-med-GasDHW-ElecCDryer-Tier1-Top | DEER2016 | D16v1 | 2015-05-14 08:10 | SCE | MFm | 2003 | CZ14 | rWtd | Each | 1 | 487 | None | 234 | 0.033 | 1.54 | 234 | 0.033 | 1.54 | 234 | 0.033 | 1.54 | 234 | 0.033 | 1.54 |  |  | 2 |  | RB-Appl-EffCW-med-GasDHW-ElecCDryer-Tier1-TopSCEMFm2003CZ14rWtd
RB-Appl-EffCW-med-GasDHW-ElecCDryer-Tier1-Top | DEER2016 | D16v1 | 2015-05-14 08:10 | SCE | MFm | 2003 | CZ15 | rWtd | Each | 1 | 487 | None | 232 | 0.0346 | 1.2 | 232 | 0.0346 | 1.2 | 232 | 0.0346 | 1.2 | 232 | 0.0346 | 1.2 |  |  | 2 |  | RB-Appl-EffCW-med-GasDHW-ElecCDryer-Tier1-TopSCEMFm2003CZ15rWtd
RB-Appl-EffCW-med-GasDHW-ElecCDryer-Tier1-Top | DEER2016 | D16v1 | 2015-05-14 08:10 | SCE | MFm | 2003 | CZ16 | rWtd | Each | 1 | 441 | None | 230 | 0.0337 | 0.837 | 230 | 0.0337 | 0.837 | 230 | 0.0337 | 0.837 | 230 | 0.0337 | 0.837 |  |  | 2 |  | RB-Appl-EffCW-med-GasDHW-ElecCDryer-Tier1-TopSCEMFm2003CZ16rWtd
RB-Appl-EffCW-med-GasDHW-ElecCDryer-Tier1-Top | DEER2016 | D16v1 | 2015-05-14 08:10 | SCE | MFm | 2007 | CZ05 | rWtd | Each | 1 | 441 | None | 226 | 0.0313 | 0.987 | 226 | 0.0313 | 0.987 | 226 | 0.0313 | 0.987 | 226 | 0.0313 | 0.987 |  |  | 2 |  | RB-Appl-EffCW-med-GasDHW-ElecCDryer-Tier1-TopSCEMFm2007CZ05rWtd
RB-Appl-EffCW-med-GasDHW-ElecCDryer-Tier1-Top | DEER2016 | D16v1 | 2015-05-14 08:10 | SCE | MFm | 2007 | CZ06 | rWtd | Each | 1 | 538 | None | 227 | 0.0323 | 1.46 | 227 | 0.0323 | 1.46 | 227 | 0.0323 | 1.46 | 227 | 0.0323 | 1.46 |  |  | 2 |  | RB-Appl-EffCW-med-GasDHW-ElecCDryer-Tier1-TopSCEMFm2007CZ06rWtd
RB-Appl-EffCW-med-GasDHW-ElecCDryer-Tier1-Top | DEER2016 | D16v1 | 2015-05-14 08:10 | SCE | MFm | 2007 | CZ08 | rWtd | Each | 1 | 538 | None | 230 | 0.0327 | 1.41 | 230 | 0.0327 | 1.41 | 230 | 0.0327 | 1.41 | 230 | 0.0327 | 1.41 |  |  | 2 |  | RB-Appl-EffCW-med-GasDHW-ElecCDryer-Tier1-TopSCEMFm2007CZ08rWtd
RB-Appl-EffCW-med-GasDHW-ElecCDryer-Tier1-Top | DEER2016 | D16v1 | 2015-05-14 08:10 | SCE | MFm | 2007 | CZ09 | rWtd | Each | 1 | 499 | None | 230 | 0.034 | 1.22 | 230 | 0.034 | 1.22 | 230 | 0.034 | 1.22 | 230 | 0.034 | 1.22 |  |  | 2 |  | RB-Appl-EffCW-med-GasDHW-ElecCDryer-Tier1-TopSCEMFm2007CZ09rWtd
RB-Appl-EffCW-med-GasDHW-ElecCDryer-Tier1-Top | DEER2016 | D16v1 | 2015-05-14 08:10 | SCE | MFm | 2007 | CZ10 | rWtd | Each | 1 | 474 | None | 232 | 0.034 | 1.21 | 232 | 0.034 | 1.21 | 232 | 0.034 | 1.21 | 232 | 0.034 | 1.21 |  |  | 2 |  | RB-Appl-EffCW-med-GasDHW-ElecCDryer-Tier1-TopSCEMFm2007CZ10rWtd
RB-Appl-EffCW-med-GasDHW-ElecCDryer-Tier1-Top | DEER2016 | D16v1 | 2015-05-14 08:10 | SCE | MFm | 2007 | CZ13 | rWtd | Each | 1 | 474 | None | 233 | 0.0334 | 0.941 | 233 | 0.0334 | 0.941 | 233 | 0.0334 | 0.941 | 233 | 0.0334 | 0.941 |  |  | 2 |  | RB-Appl-EffCW-med-GasDHW-ElecCDryer-Tier1-TopSCEMFm2007CZ13rWtd
RB-Appl-EffCW-med-GasDHW-ElecCDryer-Tier1-Top | DEER2016 | D16v1 | 2015-05-14 08:10 | SCE | MFm | 2007 | CZ14 | rWtd | Each | 1 | 487 | None | 233 | 0.033 | 1.55 | 233 | 0.033 | 1.55 | 233 | 0.033 | 1.55 | 233 | 0.033 | 1.55 |  |  | 2 |  | RB-Appl-EffCW-med-GasDHW-ElecCDryer-Tier1-TopSCEMFm2007CZ14rWtd
RB-Appl-EffCW-med-GasDHW-ElecCDryer-Tier1-Top | DEER2016 | D16v1 | 2015-05-14 08:10 | SCE | MFm | 2007 | CZ15 | rWtd | Each | 1 | 487 | None | 232 | 0.034 | 1.22 | 232 | 0.034 | 1.22 | 232 | 0.034 | 1.22 | 232 | 0.034 | 1.22 |  |  | 2 |  | RB-Appl-EffCW-med-GasDHW-ElecCDryer-Tier1-TopSCEMFm2007CZ15rWtd
RB-Appl-EffCW-med-GasDHW-ElecCDryer-Tier1-Top | DEER2016 | D16v1 | 2015-05-14 08:10 | SCE | MFm | 2007 | CZ16 | rWtd | Each | 1 | 441 | None | 232 | 0.0338 | 1.05 | 232 | 0.0338 | 1.05 | 232 | 0.0338 | 1.05 | 232 | 0.0338 | 1.05 |  |  | 2 |  | RB-Appl-EffCW-med-GasDHW-ElecCDryer-Tier1-TopSCEMFm2007CZ16rWtd
RB-Appl-EffCW-med-GasDHW-ElecCDryer-Tier1-Top | DEER2016 | D16v1 | 2015-05-14 08:10 | SCE | MFm | 2011 | CZ05 | rWtd | Each | 1 | 441 | None | 226 | 0.0313 | 0.985 | 226 | 0.0313 | 0.985 | 226 | 0.0313 | 0.985 | 226 | 0.0313 | 0.985 |  |  | 2 |  | RB-Appl-EffCW-med-GasDHW-ElecCDryer-Tier1-TopSCEMFm2011CZ05rWtd
RB-Appl-EffCW-med-GasDHW-ElecCDryer-Tier1-Top | DEER2016 | D16v1 | 2015-05-14 08:10 | SCE | MFm | 2011 | CZ06 | rWtd | Each | 1 | 538 | None | 227 | 0.0318 | 1.43 | 227 | 0.0318 | 1.43 | 227 | 0.0318 | 1.43 | 227 | 0.0318 | 1.43 |  |  | 2 |  | RB-Appl-EffCW-med-GasDHW-ElecCDryer-Tier1-TopSCEMFm2011CZ06rWtd
RB-Appl-EffCW-med-GasDHW-ElecCDryer-Tier1-Top | DEER2016 | D16v1 | 2015-05-14 08:10 | SCE | MFm | 2011 | CZ08 | rWtd | Each | 1 | 538 | None | 230 | 0.0326 | 1.45 | 230 | 0.0326 | 1.45 | 230 | 0.0326 | 1.45 | 230 | 0.0326 | 1.45 |  |  | 2 |  | RB-Appl-EffCW-med-GasDHW-ElecCDryer-Tier1-TopSCEMFm2011CZ08rWtd
RB-Appl-EffCW-med-GasDHW-ElecCDryer-Tier1-Top | DEER2016 | D16v1 | 2015-05-14 08:10 | SCE | MFm | 2011 | CZ09 | rWtd | Each | 1 | 499 | None | 230 | 0.0341 | 1.29 | 230 | 0.0341 | 1.29 | 230 | 0.0341 | 1.29 | 230 | 0.0341 | 1.29 |  |  | 2 |  | RB-Appl-EffCW-med-GasDHW-ElecCDryer-Tier1-TopSCEMFm2011CZ09rWtd
RB-Appl-EffCW-med-GasDHW-ElecCDryer-Tier1-Top | DEER2016 | D16v1 | 2015-05-14 08:10 | SCE | MFm | 2011 | CZ10 | rWtd | Each | 1 | 474 | None | 232 | 0.0343 | 1.26 | 232 | 0.0343 | 1.26 | 232 | 0.0343 | 1.26 | 232 | 0.0343 | 1.26 |  |  | 2 |  | RB-Appl-EffCW-med-GasDHW-ElecCDryer-Tier1-TopSCEMFm2011CZ10rWtd
RB-Appl-EffCW-med-GasDHW-ElecCDryer-Tier1-Top | DEER2016 | D16v1 | 2015-05-14 08:10 | SCE | MFm | 2011 | CZ13 | rWtd | Each | 1 | 474 | None | 233 | 0.0339 | 1.01 | 233 | 0.0339 | 1.01 | 233 | 0.0339 | 1.01 | 233 | 0.0339 | 1.01 |  |  | 2 |  | RB-Appl-EffCW-med-GasDHW-ElecCDryer-Tier1-TopSCEMFm2011CZ13rWtd
RB-Appl-EffCW-med-GasDHW-ElecCDryer-Tier1-Top | DEER2016 | D16v1 | 2015-05-14 08:10 | SCE | MFm | 2011 | CZ14 | rWtd | Each | 1 | 487 | None | 234 | 0.0332 | 1.59 | 234 | 0.0332 | 1.59 | 234 | 0.0332 | 1.59 | 234 | 0.0332 | 1.59 |  |  | 2 |  | RB-Appl-EffCW-med-GasDHW-ElecCDryer-Tier1-TopSCEMFm2011CZ14rWtd
RB-Appl-EffCW-med-GasDHW-ElecCDryer-Tier1-Top | DEER2016 | D16v1 | 2015-05-14 08:10 | SCE | MFm | 2011 | CZ15 | rWtd | Each | 1 | 487 | None | 232 | 0.0341 | 1.22 | 232 | 0.0341 | 1.22 | 232 | 0.0341 | 1.22 | 232 | 0.0341 | 1.22 |  |  | 2 |  | RB-Appl-EffCW-med-GasDHW-ElecCDryer-Tier1-TopSCEMFm2011CZ15rWtd
RB-Appl-EffCW-med-GasDHW-ElecCDryer-Tier1-Top | DEER2016 | D16v1 | 2015-05-14 08:10 | SCE | MFm | 2011 | CZ16 | rWtd | Each | 1 | 441 | None | 232 | 0.0334 | 1.14 | 232 | 0.0334 | 1.14 | 232 | 0.0334 | 1.14 | 232 | 0.0334 | 1.14 |  |  | 2 |  | RB-Appl-EffCW-med-GasDHW-ElecCDryer-Tier1-TopSCEMFm2011CZ16rWtd
RB-Appl-EffCW-med-GasDHW-ElecCDryer-Tier1-Top | DEER2016 | D16v1 | 2015-05-14 08:10 | SCE | MFm | 2014 | CZ05 | rWtd | Each | 1 | 441 | None | 226 | 0.0313 | 1.35 | 226 | 0.0313 | 1.35 | 226 | 0.0313 | 1.35 | 226 | 0.0313 | 1.35 |  |  | 2 |  | RB-Appl-EffCW-med-GasDHW-ElecCDryer-Tier1-TopSCEMFm2014CZ05rWtd
RB-Appl-EffCW-med-GasDHW-ElecCDryer-Tier1-Top | DEER2016 | D16v1 | 2015-05-14 08:10 | SCE | MFm | 2014 | CZ06 | rWtd | Each | 1 | 538 | None | 227 | 0.0336 | 1.42 | 227 | 0.0336 | 1.42 | 227 | 0.0336 | 1.42 | 227 | 0.0336 | 1.42 |  |  | 2 |  | RB-Appl-EffCW-med-GasDHW-ElecCDryer-Tier1-TopSCEMFm2014CZ06rWtd
RB-Appl-EffCW-med-GasDHW-ElecCDryer-Tier1-Top | DEER2016 | D16v1 | 2015-05-14 08:10 | SCE | MFm | 2014 | CZ08 | rWtd | Each | 1 | 538 | None | 230 | 0.0332 | 1.44 | 230 | 0.0332 | 1.44 | 230 | 0.0332 | 1.44 | 230 | 0.0332 | 1.44 |  |  | 2 |  | RB-Appl-EffCW-med-GasDHW-ElecCDryer-Tier1-TopSCEMFm2014CZ08rWtd
RB-Appl-EffCW-med-GasDHW-ElecCDryer-Tier1-Top | DEER2016 | D16v1 | 2015-05-14 08:10 | SCE | MFm | 2014 | CZ09 | rWtd | Each | 1 | 499 | None | 231 | 0.0344 | 1.3 | 231 | 0.0344 | 1.3 | 231 | 0.0344 | 1.3 | 231 | 0.0344 | 1.3 |  |  | 2 |  | RB-Appl-EffCW-med-GasDHW-ElecCDryer-Tier1-TopSCEMFm2014CZ09rWtd
RB-Appl-EffCW-med-GasDHW-ElecCDryer-Tier1-Top | DEER2016 | D16v1 | 2015-05-14 08:10 | SCE | MFm | 2014 | CZ10 | rWtd | Each | 1 | 474 | None | 232 | 0.0347 | 1.27 | 232 | 0.0347 | 1.27 | 232 | 0.0347 | 1.27 | 232 | 0.0347 | 1.27 |  |  | 2 |  | RB-Appl-EffCW-med-GasDHW-ElecCDryer-Tier1-TopSCEMFm2014CZ10rWtd
RB-Appl-EffCW-med-GasDHW-ElecCDryer-Tier1-Top | DEER2016 | D16v1 | 2015-05-14 08:10 | SCE | MFm | 2014 | CZ13 | rWtd | Each | 1 | 474 | None | 233 | 0.0335 | 1.02 | 233 | 0.0335 | 1.02 | 233 | 0.0335 | 1.02 | 233 | 0.0335 | 1.02 |  |  | 2 |  | RB-Appl-EffCW-med-GasDHW-ElecCDryer-Tier1-TopSCEMFm2014CZ13rWtd
RB-Appl-EffCW-med-GasDHW-ElecCDryer-Tier1-Top | DEER2016 | D16v1 | 2015-05-14 08:10 | SCE | MFm | 2014 | CZ14 | rWtd | Each | 1 | 487 | None | 233 | 0.0335 | 1.55 | 233 | 0.0335 | 1.55 | 233 | 0.0335 | 1.55 | 233 | 0.0335 | 1.55 |  |  | 2 |  | RB-Appl-EffCW-med-GasDHW-ElecCDryer-Tier1-TopSCEMFm2014CZ14rWtd
RB-Appl-EffCW-med-GasDHW-ElecCDryer-Tier1-Top | DEER2016 | D16v1 | 2015-05-14 08:10 | SCE | MFm | 2014 | CZ15 | rWtd | Each | 1 | 487 | None | 232 | 0.0344 | 1.22 | 232 | 0.0344 | 1.22 | 232 | 0.0344 | 1.22 | 232 | 0.0344 | 1.22 |  |  | 2 |  | RB-Appl-EffCW-med-GasDHW-ElecCDryer-Tier1-TopSCEMFm2014CZ15rWtd
RB-Appl-EffCW-med-GasDHW-ElecCDryer-Tier1-Top | DEER2016 | D16v1 | 2015-05-14 08:10 | SCE | MFm | 2014 | CZ16 | rWtd | Each | 1 | 441 | None | 230 | 0.0337 | 0.965 | 230 | 0.0337 | 0.965 | 230 | 0.0337 | 0.965 | 230 | 0.0337 | 0.965 |  |  | 2 |  | RB-Appl-EffCW-med-GasDHW-ElecCDryer-Tier1-TopSCEMFm2014CZ16rWtd
RB-Appl-EffCW-med-GasDHW-ElecCDryer-Tier1-Top | DEER2016 | D16v1 | 2015-05-14 08:11 | SCE | MFm | Ex | CZ05 | rWtd | Each | 1 | 474 | None | 225 | 0.0313 | 0.797 | 225 | 0.0313 | 0.797 | 225 | 0.0313 | 0.797 | 225 | 0.0313 | 0.797 |  |  | 2 |  | RB-Appl-EffCW-med-GasDHW-ElecCDryer-Tier1-TopSCEMFmExCZ05rWtd
RB-Appl-EffCW-med-GasDHW-ElecCDryer-Tier1-Top | DEER2016 | D16v1 | 2015-05-14 08:11 | SCE | MFm | Ex | CZ06 | rWtd | Each | 1 | 502 | None | 228 | 0.0334 | 1.33 | 228 | 0.0334 | 1.33 | 228 | 0.0334 | 1.33 | 228 | 0.0334 | 1.33 |  |  | 2 |  | RB-Appl-EffCW-med-GasDHW-ElecCDryer-Tier1-TopSCEMFmExCZ06rWtd
RB-Appl-EffCW-med-GasDHW-ElecCDryer-Tier1-Top | DEER2016 | D16v1 | 2015-05-14 08:11 | SCE | MFm | Ex | CZ08 | rWtd | Each | 1 | 511 | None | 230 | 0.0341 | 1.29 | 230 | 0.0341 | 1.29 | 230 | 0.0341 | 1.29 | 230 | 0.0341 | 1.29 |  |  | 2 |  | RB-Appl-EffCW-med-GasDHW-ElecCDryer-Tier1-TopSCEMFmExCZ08rWtd
RB-Appl-EffCW-med-GasDHW-ElecCDryer-Tier1-Top | DEER2016 | D16v1 | 2015-05-14 08:11 | SCE | MFm | Ex | CZ09 | rWtd | Each | 1 | 571 | None | 232 | 0.0344 | 1.33 | 232 | 0.0344 | 1.33 | 232 | 0.0344 | 1.33 | 232 | 0.0344 | 1.33 |  |  | 2 |  | RB-Appl-EffCW-med-GasDHW-ElecCDryer-Tier1-TopSCEMFmExCZ09rWtd
RB-Appl-EffCW-med-GasDHW-ElecCDryer-Tier1-Top | DEER2016 | D16v1 | 2015-05-14 08:11 | SCE | MFm | Ex | CZ10 | rWtd | Each | 1 | 586 | None | 232 | 0.037 | 1.37 | 232 | 0.037 | 1.37 | 232 | 0.037 | 1.37 | 232 | 0.037 | 1.37 |  |  | 2 |  | RB-Appl-EffCW-med-GasDHW-ElecCDryer-Tier1-TopSCEMFmExCZ10rWtd
RB-Appl-EffCW-med-GasDHW-ElecCDryer-Tier1-Top | DEER2016 | D16v1 | 2015-05-14 08:11 | SCE | MFm | Ex | CZ13 | rWtd | Each | 1 | 490 | None | 231 | 0.0347 | 1.14 | 231 | 0.0347 | 1.14 | 231 | 0.0347 | 1.14 | 231 | 0.0347 | 1.14 |  |  | 2 |  | RB-Appl-EffCW-med-GasDHW-ElecCDryer-Tier1-TopSCEMFmExCZ13rWtd
RB-Appl-EffCW-med-GasDHW-ElecCDryer-Tier1-Top | DEER2016 | D16v1 | 2015-05-14 08:11 | SCE | MFm | Ex | CZ14 | rWtd | Each | 1 | 624 | None | 237 | 0.0351 | 1.01 | 237 | 0.0351 | 1.01 | 237 | 0.0351 | 1.01 | 237 | 0.0351 | 1.01 |  |  | 2 |  | RB-Appl-EffCW-med-GasDHW-ElecCDryer-Tier1-TopSCEMFmExCZ14rWtd
RB-Appl-EffCW-med-GasDHW-ElecCDryer-Tier1-Top | DEER2016 | D16v1 | 2015-05-14 08:11 | SCE | MFm | Ex | CZ15 | rWtd | Each | 1 | 621 | None | 239 | 0.036 | 1.15 | 239 | 0.036 | 1.15 | 239 | 0.036 | 1.15 | 239 | 0.036 | 1.15 |  |  | 2 |  | RB-Appl-EffCW-med-GasDHW-ElecCDryer-Tier1-TopSCEMFmExCZ15rWtd
RB-Appl-EffCW-med-GasDHW-ElecCDryer-Tier1-Top | DEER2016 | D16v1 | 2015-05-14 08:11 | SCE | MFm | Ex | CZ16 | rWtd | Each | 1 | 491 | None | 228 | 0.035 | 0.841 | 228 | 0.035 | 0.841 | 228 | 0.035 | 0.841 | 228 | 0.035 | 0.841 |  |  | 2 |  | RB-Appl-EffCW-med-GasDHW-ElecCDryer-Tier1-TopSCEMFmExCZ16rWtd
RB-Appl-EffCW-med-GasDHW-ElecCDryer-Tier1-Top | DEER2016 | D16v1 | 2015-05-14 08:11 | SCE | MFm | Ex | IOU | rWtd | Each | 1 | 535 | None | 230 | 0.0343 | 1.3 | 230 | 0.0343 | 1.3 | 230 | 0.0343 | 1.3 | 230 | 0.0343 | 1.3 |  |  | 2 |  | RB-Appl-EffCW-med-GasDHW-ElecCDryer-Tier1-TopSCEMFmExIOUrWtd
RB-Appl-EffCW-med-GasDHW-ElecCDryer-Tier1-Top | DEER2016 | D16v1 | 2015-05-14 08:10 | SCE | SFm | 1975 | CZ05 | rWtd | Each | 1 | 796 | None | 280 | 0.039 | 1.68 | 280 | 0.039 | 1.68 | 280 | 0.039 | 1.68 | 280 | 0.039 | 1.68 |  |  | 2 |  | RB-Appl-EffCW-med-GasDHW-ElecCDryer-Tier1-TopSCESFm1975CZ05rWtd
RB-Appl-EffCW-med-GasDHW-ElecCDryer-Tier1-Top | DEER2016 | D16v1 | 2015-05-14 08:10 | SCE | SFm | 1975 | CZ06 | rWtd | Each | 1 | 764 | None | 282 | 0.0409 | 1.87 | 282 | 0.0409 | 1.87 | 282 | 0.0409 | 1.87 | 282 | 0.0409 | 1.87 |  |  | 2 |  | RB-Appl-EffCW-med-GasDHW-ElecCDryer-Tier1-TopSCESFm1975CZ06rWtd
RB-Appl-EffCW-med-GasDHW-ElecCDryer-Tier1-Top | DEER2016 | D16v1 | 2015-05-14 08:10 | SCE | SFm | 1975 | CZ08 | rWtd | Each | 1 | 764 | None | 286 | 0.0414 | 1.26 | 286 | 0.0414 | 1.26 | 286 | 0.0414 | 1.26 | 286 | 0.0414 | 1.26 |  |  | 2 |  | RB-Appl-EffCW-med-GasDHW-ElecCDryer-Tier1-TopSCESFm1975CZ08rWtd
RB-Appl-EffCW-med-GasDHW-ElecCDryer-Tier1-Top | DEER2016 | D16v1 | 2015-05-14 08:10 | SCE | SFm | 1975 | CZ09 | rWtd | Each | 1 | 818 | None | 290 | 0.044 | 0.997 | 290 | 0.044 | 0.997 | 290 | 0.044 | 0.997 | 290 | 0.044 | 0.997 |  |  | 2 |  | RB-Appl-EffCW-med-GasDHW-ElecCDryer-Tier1-TopSCESFm1975CZ09rWtd
RB-Appl-EffCW-med-GasDHW-ElecCDryer-Tier1-Top | DEER2016 | D16v1 | 2015-05-14 08:11 | SCE | SFm | 1975 | CZ10 | rWtd | Each | 1 | 818 | None | 288 | 0.0481 | 0.981 | 288 | 0.0481 | 0.981 | 288 | 0.0481 | 0.981 | 288 | 0.0481 | 0.981 |  |  | 2 |  | RB-Appl-EffCW-med-GasDHW-ElecCDryer-Tier1-TopSCESFm1975CZ10rWtd
RB-Appl-EffCW-med-GasDHW-ElecCDryer-Tier1-Top | DEER2016 | D16v1 | 2015-05-14 08:11 | SCE | SFm | 1975 | CZ13 | rWtd | Each | 1 | 764 | None | 290 | 0.0498 | 0.622 | 290 | 0.0498 | 0.622 | 290 | 0.0498 | 0.622 | 290 | 0.0498 | 0.622 |  |  | 2 |  | RB-Appl-EffCW-med-GasDHW-ElecCDryer-Tier1-TopSCESFm1975CZ13rWtd
RB-Appl-EffCW-med-GasDHW-ElecCDryer-Tier1-Top | DEER2016 | D16v1 | 2015-05-14 08:11 | SCE | SFm | 1975 | CZ14 | rWtd | Each | 1 | 778 | None | 298 | 0.047 | 1.12 | 298 | 0.047 | 1.12 | 298 | 0.047 | 1.12 | 298 | 0.047 | 1.12 |  |  | 2 |  | RB-Appl-EffCW-med-GasDHW-ElecCDryer-Tier1-TopSCESFm1975CZ14rWtd
RB-Appl-EffCW-med-GasDHW-ElecCDryer-Tier1-Top | DEER2016 | D16v1 | 2015-05-14 08:11 | SCE | SFm | 1975 | CZ15 | rWtd | Each | 1 | 778 | None | 300 | 0.0478 | 1.16 | 300 | 0.0478 | 1.16 | 300 | 0.0478 | 1.16 | 300 | 0.0478 | 1.16 |  |  | 2 |  | RB-Appl-EffCW-med-GasDHW-ElecCDryer-Tier1-TopSCESFm1975CZ15rWtd
RB-Appl-EffCW-med-GasDHW-ElecCDryer-Tier1-Top | DEER2016 | D16v1 | 2015-05-14 08:11 | SCE | SFm | 1975 | CZ16 | rWtd | Each | 1 | 796 | None | 287 | 0.041 | 1.56 | 287 | 0.041 | 1.56 | 287 | 0.041 | 1.56 | 287 | 0.041 | 1.56 |  |  | 2 |  | RB-Appl-EffCW-med-GasDHW-ElecCDryer-Tier1-TopSCESFm1975CZ16rWtd
RB-Appl-EffCW-med-GasDHW-ElecCDryer-Tier1-Top | DEER2016 | D16v1 | 2015-05-14 08:10 | SCE | SFm | 1985 | CZ05 | rWtd | Each | 1 | 952 | None | 279 | 0.0389 | 0.445 | 279 | 0.0389 | 0.445 | 279 | 0.0389 | 0.445 | 279 | 0.0389 | 0.445 |  |  | 2 |  | RB-Appl-EffCW-med-GasDHW-ElecCDryer-Tier1-TopSCESFm1985CZ05rWtd
RB-Appl-EffCW-med-GasDHW-ElecCDryer-Tier1-Top | DEER2016 | D16v1 | 2015-05-14 08:10 | SCE | SFm | 1985 | CZ06 | rWtd | Each | 1 | 1030 | None | 282 | 0.0502 | 1.73 | 282 | 0.0502 | 1.73 | 282 | 0.0502 | 1.73 | 282 | 0.0502 | 1.73 |  |  | 2 |  | RB-Appl-EffCW-med-GasDHW-ElecCDryer-Tier1-TopSCESFm1985CZ06rWtd
RB-Appl-EffCW-med-GasDHW-ElecCDryer-Tier1-Top | DEER2016 | D16v1 | 2015-05-14 08:10 | SCE | SFm | 1985 | CZ08 | rWtd | Each | 1 | 1030 | None | 286 | 0.0415 | 1.72 | 286 | 0.0415 | 1.72 | 286 | 0.0415 | 1.72 | 286 | 0.0415 | 1.72 |  |  | 2 |  | RB-Appl-EffCW-med-GasDHW-ElecCDryer-Tier1-TopSCESFm1985CZ08rWtd
RB-Appl-EffCW-med-GasDHW-ElecCDryer-Tier1-Top | DEER2016 | D16v1 | 2015-05-14 08:10 | SCE | SFm | 1985 | CZ09 | rWtd | Each | 1 | 906 | None | 289 | 0.0443 | 1.62 | 289 | 0.0443 | 1.62 | 289 | 0.0443 | 1.62 | 289 | 0.0443 | 1.62 |  |  | 2 |  | RB-Appl-EffCW-med-GasDHW-ElecCDryer-Tier1-TopSCESFm1985CZ09rWtd
RB-Appl-EffCW-med-GasDHW-ElecCDryer-Tier1-Top | DEER2016 | D16v1 | 2015-05-14 08:11 | SCE | SFm | 1985 | CZ10 | rWtd | Each | 1 | 906 | None | 288 | 0.0505 | 1.33 | 288 | 0.0505 | 1.33 | 288 | 0.0505 | 1.33 | 288 | 0.0505 | 1.33 |  |  | 2 |  | RB-Appl-EffCW-med-GasDHW-ElecCDryer-Tier1-TopSCESFm1985CZ10rWtd
RB-Appl-EffCW-med-GasDHW-ElecCDryer-Tier1-Top | DEER2016 | D16v1 | 2015-05-14 08:11 | SCE | SFm | 1985 | CZ13 | rWtd | Each | 1 | 852 | None | 293 | 0.0514 | 0.192 | 293 | 0.0514 | 0.192 | 293 | 0.0514 | 0.192 | 293 | 0.0514 | 0.192 |  |  | 2 |  | RB-Appl-EffCW-med-GasDHW-ElecCDryer-Tier1-TopSCESFm1985CZ13rWtd
RB-Appl-EffCW-med-GasDHW-ElecCDryer-Tier1-Top | DEER2016 | D16v1 | 2015-05-14 08:11 | SCE | SFm | 1985 | CZ14 | rWtd | Each | 1 | 870 | None | 297 | 0.0483 | 0.472 | 297 | 0.0483 | 0.472 | 297 | 0.0483 | 0.472 | 297 | 0.0483 | 0.472 |  |  | 2 |  | RB-Appl-EffCW-med-GasDHW-ElecCDryer-Tier1-TopSCESFm1985CZ14rWtd
RB-Appl-EffCW-med-GasDHW-ElecCDryer-Tier1-Top | DEER2016 | D16v1 | 2015-05-14 08:11 | SCE | SFm | 1985 | CZ15 | rWtd | Each | 1 | 870 | None | 300 | 0.0485 | 0.77 | 300 | 0.0485 | 0.77 | 300 | 0.0485 | 0.77 | 300 | 0.0485 | 0.77 |  |  | 2 |  | RB-Appl-EffCW-med-GasDHW-ElecCDryer-Tier1-TopSCESFm1985CZ15rWtd
RB-Appl-EffCW-med-GasDHW-ElecCDryer-Tier1-Top | DEER2016 | D16v1 | 2015-05-14 08:11 | SCE | SFm | 1985 | CZ16 | rWtd | Each | 1 | 952 | None | 282 | 0.0451 | 0.42 | 282 | 0.0451 | 0.42 | 282 | 0.0451 | 0.42 | 282 | 0.0451 | 0.42 |  |  | 2 |  | RB-Appl-EffCW-med-GasDHW-ElecCDryer-Tier1-TopSCESFm1985CZ16rWtd
RB-Appl-EffCW-med-GasDHW-ElecCDryer-Tier1-Top | DEER2016 | D16v1 | 2015-05-14 08:10 | SCE | SFm | 1996 | CZ05 | rWtd | Each | 1 | 1100 | None | 280 | 0.041 | 0.925 | 280 | 0.041 | 0.925 | 280 | 0.041 | 0.925 | 280 | 0.041 | 0.925 |  |  | 2 |  | RB-Appl-EffCW-med-GasDHW-ElecCDryer-Tier1-TopSCESFm1996CZ05rWtd
RB-Appl-EffCW-med-GasDHW-ElecCDryer-Tier1-Top | DEER2016 | D16v1 | 2015-05-14 08:10 | SCE | SFm | 1996 | CZ06 | rWtd | Each | 1 | 1150 | None | 282 | 0.0418 | 1.84 | 282 | 0.0418 | 1.84 | 282 | 0.0418 | 1.84 | 282 | 0.0418 | 1.84 |  |  | 2 |  | RB-Appl-EffCW-med-GasDHW-ElecCDryer-Tier1-TopSCESFm1996CZ06rWtd
RB-Appl-EffCW-med-GasDHW-ElecCDryer-Tier1-Top | DEER2016 | D16v1 | 2015-05-14 08:10 | SCE | SFm | 1996 | CZ08 | rWtd | Each | 1 | 1150 | None | 286 | 0.0423 | 1.53 | 286 | 0.0423 | 1.53 | 286 | 0.0423 | 1.53 | 286 | 0.0423 | 1.53 |  |  | 2 |  | RB-Appl-EffCW-med-GasDHW-ElecCDryer-Tier1-TopSCESFm1996CZ08rWtd
RB-Appl-EffCW-med-GasDHW-ElecCDryer-Tier1-Top | DEER2016 | D16v1 | 2015-05-14 08:10 | SCE | SFm | 1996 | CZ09 | rWtd | Each | 1 | 1090 | None | 290 | 0.0437 | 1.23 | 290 | 0.0437 | 1.23 | 290 | 0.0437 | 1.23 | 290 | 0.0437 | 1.23 |  |  | 2 |  | RB-Appl-EffCW-med-GasDHW-ElecCDryer-Tier1-TopSCESFm1996CZ09rWtd
RB-Appl-EffCW-med-GasDHW-ElecCDryer-Tier1-Top | DEER2016 | D16v1 | 2015-05-14 08:11 | SCE | SFm | 1996 | CZ10 | rWtd | Each | 1 | 1090 | None | 292 | 0.0444 | 1.32 | 292 | 0.0444 | 1.32 | 292 | 0.0444 | 1.32 | 292 | 0.0444 | 1.32 |  |  | 2 |  | RB-Appl-EffCW-med-GasDHW-ElecCDryer-Tier1-TopSCESFm1996CZ10rWtd
RB-Appl-EffCW-med-GasDHW-ElecCDryer-Tier1-Top | DEER2016 | D16v1 | 2015-05-14 08:11 | SCE | SFm | 1996 | CZ13 | rWtd | Each | 1 | 1020 | None | 292 | 0.0465 | 0.777 | 292 | 0.0465 | 0.777 | 292 | 0.0465 | 0.777 | 292 | 0.0465 | 0.777 |  |  | 2 |  | RB-Appl-EffCW-med-GasDHW-ElecCDryer-Tier1-TopSCESFm1996CZ13rWtd
RB-Appl-EffCW-med-GasDHW-ElecCDryer-Tier1-Top | DEER2016 | D16v1 | 2015-05-14 08:11 | SCE | SFm | 1996 | CZ14 | rWtd | Each | 1 | 879 | None | 298 | 0.0496 | 0.82 | 298 | 0.0496 | 0.82 | 298 | 0.0496 | 0.82 | 298 | 0.0496 | 0.82 |  |  | 2 |  | RB-Appl-EffCW-med-GasDHW-ElecCDryer-Tier1-TopSCESFm1996CZ14rWtd
RB-Appl-EffCW-med-GasDHW-ElecCDryer-Tier1-Top | DEER2016 | D16v1 | 2015-05-14 08:11 | SCE | SFm | 1996 | CZ15 | rWtd | Each | 1 | 879 | None | 300 | 0.0453 | 0.937 | 300 | 0.0453 | 0.937 | 300 | 0.0453 | 0.937 | 300 | 0.0453 | 0.937 |  |  | 2 |  | RB-Appl-EffCW-med-GasDHW-ElecCDryer-Tier1-TopSCESFm1996CZ15rWtd
RB-Appl-EffCW-med-GasDHW-ElecCDryer-Tier1-Top | DEER2016 | D16v1 | 2015-05-14 08:11 | SCE | SFm | 1996 | CZ16 | rWtd | Each | 1 | 1100 | None | 286 | 0.0486 | 1.05 | 286 | 0.0486 | 1.05 | 286 | 0.0486 | 1.05 | 286 | 0.0486 | 1.05 |  |  | 2 |  | RB-Appl-EffCW-med-GasDHW-ElecCDryer-Tier1-TopSCESFm1996CZ16rWtd
RB-Appl-EffCW-med-GasDHW-ElecCDryer-Tier1-Top | DEER2016 | D16v1 | 2015-05-14 08:10 | SCE | SFm | 2003 | CZ05 | rWtd | Each | 1 | 1150 | None | 279 | 0.043 | 1.08 | 279 | 0.043 | 1.08 | 279 | 0.043 | 1.08 | 279 | 0.043 | 1.08 |  |  | 2 |  | RB-Appl-EffCW-med-GasDHW-ElecCDryer-Tier1-TopSCESFm2003CZ05rWtd
RB-Appl-EffCW-med-GasDHW-ElecCDryer-Tier1-Top | DEER2016 | D16v1 | 2015-05-14 08:10 | SCE | SFm | 2003 | CZ06 | rWtd | Each | 1 | 1200 | None | 282 | 0.0341 | 1.85 | 282 | 0.0341 | 1.85 | 282 | 0.0341 | 1.85 | 282 | 0.0341 | 1.85 |  |  | 2 |  | RB-Appl-EffCW-med-GasDHW-ElecCDryer-Tier1-TopSCESFm2003CZ06rWtd
RB-Appl-EffCW-med-GasDHW-ElecCDryer-Tier1-Top | DEER2016 | D16v1 | 2015-05-14 08:10 | SCE | SFm | 2003 | CZ08 | rWtd | Each | 1 | 1200 | None | 287 | 0.0426 | 1.33 | 287 | 0.0426 | 1.33 | 287 | 0.0426 | 1.33 | 287 | 0.0426 | 1.33 |  |  | 2 |  | RB-Appl-EffCW-med-GasDHW-ElecCDryer-Tier1-TopSCESFm2003CZ08rWtd
RB-Appl-EffCW-med-GasDHW-ElecCDryer-Tier1-Top | DEER2016 | D16v1 | 2015-05-14 08:11 | SCE | SFm | 2003 | CZ09 | rWtd | Each | 1 | 1210 | None | 289 | 0.0412 | 1.44 | 289 | 0.0412 | 1.44 | 289 | 0.0412 | 1.44 | 289 | 0.0412 | 1.44 |  |  | 2 |  | RB-Appl-EffCW-med-GasDHW-ElecCDryer-Tier1-TopSCESFm2003CZ09rWtd
RB-Appl-EffCW-med-GasDHW-ElecCDryer-Tier1-Top | DEER2016 | D16v1 | 2015-05-14 08:11 | SCE | SFm | 2003 | CZ10 | rWtd | Each | 1 | 974 | None | 297 | 0.0411 | 0.829 | 297 | 0.0411 | 0.829 | 297 | 0.0411 | 0.829 | 297 | 0.0411 | 0.829 |  |  | 2 |  | RB-Appl-EffCW-med-GasDHW-ElecCDryer-Tier1-TopSCESFm2003CZ10rWtd
RB-Appl-EffCW-med-GasDHW-ElecCDryer-Tier1-Top | DEER2016 | D16v1 | 2015-05-14 08:11 | SCE | SFm | 2003 | CZ13 | rWtd | Each | 1 | 974 | None | 294 | 0.0488 | 0.21 | 294 | 0.0488 | 0.21 | 294 | 0.0488 | 0.21 | 294 | 0.0488 | 0.21 |  |  | 2 |  | RB-Appl-EffCW-med-GasDHW-ElecCDryer-Tier1-TopSCESFm2003CZ13rWtd
RB-Appl-EffCW-med-GasDHW-ElecCDryer-Tier1-Top | DEER2016 | D16v1 | 2015-05-14 08:11 | SCE | SFm | 2003 | CZ14 | rWtd | Each | 1 | 1080 | None | 298 | 0.04 | 0.561 | 298 | 0.04 | 0.561 | 298 | 0.04 | 0.561 | 298 | 0.04 | 0.561 |  |  | 2 |  | RB-Appl-EffCW-med-GasDHW-ElecCDryer-Tier1-TopSCESFm2003CZ14rWtd
RB-Appl-EffCW-med-GasDHW-ElecCDryer-Tier1-Top | DEER2016 | D16v1 | 2015-05-14 08:11 | SCE | SFm | 2003 | CZ15 | rWtd | Each | 1 | 1080 | None | 300 | 0.0478 | 0.926 | 300 | 0.0478 | 0.926 | 300 | 0.0478 | 0.926 | 300 | 0.0478 | 0.926 |  |  | 2 |  | RB-Appl-EffCW-med-GasDHW-ElecCDryer-Tier1-TopSCESFm2003CZ15rWtd
RB-Appl-EffCW-med-GasDHW-ElecCDryer-Tier1-Top | DEER2016 | D16v1 | 2015-05-14 08:11 | SCE | SFm | 2003 | CZ16 | rWtd | Each | 1 | 1150 | None | 286 | 0.0552 | 1.46 | 286 | 0.0552 | 1.46 | 286 | 0.0552 | 1.46 | 286 | 0.0552 | 1.46 |  |  | 2 |  | RB-Appl-EffCW-med-GasDHW-ElecCDryer-Tier1-TopSCESFm2003CZ16rWtd
RB-Appl-EffCW-med-GasDHW-ElecCDryer-Tier1-Top | DEER2016 | D16v1 | 2015-05-14 08:10 | SCE | SFm | 2007 | CZ05 | rWtd | Each | 1 | 1150 | None | 280 | 0.0429 | 1.69 | 280 | 0.0429 | 1.69 | 280 | 0.0429 | 1.69 | 280 | 0.0429 | 1.69 |  |  | 2 |  | RB-Appl-EffCW-med-GasDHW-ElecCDryer-Tier1-TopSCESFm2007CZ05rWtd
RB-Appl-EffCW-med-GasDHW-ElecCDryer-Tier1-Top | DEER2016 | D16v1 | 2015-05-14 08:10 | SCE | SFm | 2007 | CZ06 | rWtd | Each | 1 | 1200 | None | 284 | 0.0445 | 2.02 | 284 | 0.0445 | 2.02 | 284 | 0.0445 | 2.02 | 284 | 0.0445 | 2.02 |  |  | 2 |  | RB-Appl-EffCW-med-GasDHW-ElecCDryer-Tier1-TopSCESFm2007CZ06rWtd
RB-Appl-EffCW-med-GasDHW-ElecCDryer-Tier1-Top | DEER2016 | D16v1 | 2015-05-14 08:10 | SCE | SFm | 2007 | CZ08 | rWtd | Each | 1 | 1200 | None | 283 | 0.041 | 1.67 | 283 | 0.041 | 1.67 | 283 | 0.041 | 1.67 | 283 | 0.041 | 1.67 |  |  | 2 |  | RB-Appl-EffCW-med-GasDHW-ElecCDryer-Tier1-TopSCESFm2007CZ08rWtd
RB-Appl-EffCW-med-GasDHW-ElecCDryer-Tier1-Top | DEER2016 | D16v1 | 2015-05-14 08:11 | SCE | SFm | 2007 | CZ09 | rWtd | Each | 1 | 1210 | None | 287 | 0.0405 | 1.58 | 287 | 0.0405 | 1.58 | 287 | 0.0405 | 1.58 | 287 | 0.0405 | 1.58 |  |  | 2 |  | RB-Appl-EffCW-med-GasDHW-ElecCDryer-Tier1-TopSCESFm2007CZ09rWtd
RB-Appl-EffCW-med-GasDHW-ElecCDryer-Tier1-Top | DEER2016 | D16v1 | 2015-05-14 08:11 | SCE | SFm | 2007 | CZ10 | rWtd | Each | 1 | 974 | None | 294 | 0.041 | 0.9 | 294 | 0.041 | 0.9 | 294 | 0.041 | 0.9 | 294 | 0.041 | 0.9 |  |  | 2 |  | RB-Appl-EffCW-med-GasDHW-ElecCDryer-Tier1-TopSCESFm2007CZ10rWtd
RB-Appl-EffCW-med-GasDHW-ElecCDryer-Tier1-Top | DEER2016 | D16v1 | 2015-05-14 08:11 | SCE | SFm | 2007 | CZ13 | rWtd | Each | 1 | 974 | None | 292 | 0.0463 | -0.00623 | 292 | 0.0463 | -0.00623 | 292 | 0.0463 | -0.00623 | 292 | 0.0463 | -0.00623 |  |  | 2 |  | RB-Appl-EffCW-med-GasDHW-ElecCDryer-Tier1-TopSCESFm2007CZ13rWtd
RB-Appl-EffCW-med-GasDHW-ElecCDryer-Tier1-Top | DEER2016 | D16v1 | 2015-05-14 08:11 | SCE | SFm | 2007 | CZ14 | rWtd | Each | 1 | 1080 | None | 293 | 0.0421 | 0.234 | 293 | 0.0421 | 0.234 | 293 | 0.0421 | 0.234 | 293 | 0.0421 | 0.234 |  |  | 2 |  | RB-Appl-EffCW-med-GasDHW-ElecCDryer-Tier1-TopSCESFm2007CZ14rWtd
RB-Appl-EffCW-med-GasDHW-ElecCDryer-Tier1-Top | DEER2016 | D16v1 | 2015-05-14 08:11 | SCE | SFm | 2007 | CZ15 | rWtd | Each | 1 | 1080 | None | 298 | 0.0459 | 1.01 | 298 | 0.0459 | 1.01 | 298 | 0.0459 | 1.01 | 298 | 0.0459 | 1.01 |  |  | 2 |  | RB-Appl-EffCW-med-GasDHW-ElecCDryer-Tier1-TopSCESFm2007CZ15rWtd
RB-Appl-EffCW-med-GasDHW-ElecCDryer-Tier1-Top | DEER2016 | D16v1 | 2015-05-14 08:11 | SCE | SFm | 2007 | CZ16 | rWtd | Each | 1 | 1150 | None | 282 | 0.0446 | 1.54 | 282 | 0.0446 | 1.54 | 282 | 0.0446 | 1.54 | 282 | 0.0446 | 1.54 |  |  | 2 |  | RB-Appl-EffCW-med-GasDHW-ElecCDryer-Tier1-TopSCESFm2007CZ16rWtd
RB-Appl-EffCW-med-GasDHW-ElecCDryer-Tier1-Top | DEER2016 | D16v1 | 2015-05-14 08:10 | SCE | SFm | 2011 | CZ05 | rWtd | Each | 1 | 1150 | None | 278 | 0.0404 | 1.1 | 278 | 0.0404 | 1.1 | 278 | 0.0404 | 1.1 | 278 | 0.0404 | 1.1 |  |  | 2 |  | RB-Appl-EffCW-med-GasDHW-ElecCDryer-Tier1-TopSCESFm2011CZ05rWtd
RB-Appl-EffCW-med-GasDHW-ElecCDryer-Tier1-Top | DEER2016 | D16v1 | 2015-05-14 08:10 | SCE | SFm | 2011 | CZ06 | rWtd | Each | 1 | 1200 | None | 282 | 0.049 | 1.74 | 282 | 0.049 | 1.74 | 282 | 0.049 | 1.74 | 282 | 0.049 | 1.74 |  |  | 2 |  | RB-Appl-EffCW-med-GasDHW-ElecCDryer-Tier1-TopSCESFm2011CZ06rWtd
RB-Appl-EffCW-med-GasDHW-ElecCDryer-Tier1-Top | DEER2016 | D16v1 | 2015-05-14 08:10 | SCE | SFm | 2011 | CZ08 | rWtd | Each | 1 | 1200 | None | 285 | 0.0402 | 1.71 | 285 | 0.0402 | 1.71 | 285 | 0.0402 | 1.71 | 285 | 0.0402 | 1.71 |  |  | 2 |  | RB-Appl-EffCW-med-GasDHW-ElecCDryer-Tier1-TopSCESFm2011CZ08rWtd
RB-Appl-EffCW-med-GasDHW-ElecCDryer-Tier1-Top | DEER2016 | D16v1 | 2015-05-14 08:11 | SCE | SFm | 2011 | CZ09 | rWtd | Each | 1 | 1210 | None | 291 | 0.0415 | 1.69 | 291 | 0.0415 | 1.69 | 291 | 0.0415 | 1.69 | 291 | 0.0415 | 1.69 |  |  | 2 |  | RB-Appl-EffCW-med-GasDHW-ElecCDryer-Tier1-TopSCESFm2011CZ09rWtd
RB-Appl-EffCW-med-GasDHW-ElecCDryer-Tier1-Top | DEER2016 | D16v1 | 2015-05-14 08:11 | SCE | SFm | 2011 | CZ10 | rWtd | Each | 1 | 974 | None | 294 | 0.0417 | 0.995 | 294 | 0.0417 | 0.995 | 294 | 0.0417 | 0.995 | 294 | 0.0417 | 0.995 |  |  | 2 |  | RB-Appl-EffCW-med-GasDHW-ElecCDryer-Tier1-TopSCESFm2011CZ10rWtd
RB-Appl-EffCW-med-GasDHW-ElecCDryer-Tier1-Top | DEER2016 | D16v1 | 2015-05-14 08:11 | SCE | SFm | 2011 | CZ13 | rWtd | Each | 1 | 974 | None | 291 | 0.0469 | 0.101 | 291 | 0.0469 | 0.101 | 291 | 0.0469 | 0.101 | 291 | 0.0469 | 0.101 |  |  | 2 |  | RB-Appl-EffCW-med-GasDHW-ElecCDryer-Tier1-TopSCESFm2011CZ13rWtd
RB-Appl-EffCW-med-GasDHW-ElecCDryer-Tier1-Top | DEER2016 | D16v1 | 2015-05-14 08:11 | SCE | SFm | 2011 | CZ14 | rWtd | Each | 1 | 1080 | None | 296 | 0.0439 | 0.376 | 296 | 0.0439 | 0.376 | 296 | 0.0439 | 0.376 | 296 | 0.0439 | 0.376 |  |  | 2 |  | RB-Appl-EffCW-med-GasDHW-ElecCDryer-Tier1-TopSCESFm2011CZ14rWtd
RB-Appl-EffCW-med-GasDHW-ElecCDryer-Tier1-Top | DEER2016 | D16v1 | 2015-05-14 08:11 | SCE | SFm | 2011 | CZ15 | rWtd | Each | 1 | 1080 | None | 299 | 0.0463 | 1.03 | 299 | 0.0463 | 1.03 | 299 | 0.0463 | 1.03 | 299 | 0.0463 | 1.03 |  |  | 2 |  | RB-Appl-EffCW-med-GasDHW-ElecCDryer-Tier1-TopSCESFm2011CZ15rWtd
RB-Appl-EffCW-med-GasDHW-ElecCDryer-Tier1-Top | DEER2016 | D16v1 | 2015-05-14 08:11 | SCE | SFm | 2011 | CZ16 | rWtd | Each | 1 | 1150 | None | 283 | 0.0318 | 1.56 | 283 | 0.0318 | 1.56 | 283 | 0.0318 | 1.56 | 283 | 0.0318 | 1.56 |  |  | 2 |  | RB-Appl-EffCW-med-GasDHW-ElecCDryer-Tier1-TopSCESFm2011CZ16rWtd
RB-Appl-EffCW-med-GasDHW-ElecCDryer-Tier1-Top | DEER2016 | D16v1 | 2015-05-14 08:10 | SCE | SFm | 2014 | CZ05 | rWtd | Each | 1 | 1150 | None | 281 | 0.0377 | 1.83 | 281 | 0.0377 | 1.83 | 281 | 0.0377 | 1.83 | 281 | 0.0377 | 1.83 |  |  | 2 |  | RB-Appl-EffCW-med-GasDHW-ElecCDryer-Tier1-TopSCESFm2014CZ05rWtd
RB-Appl-EffCW-med-GasDHW-ElecCDryer-Tier1-Top | DEER2016 | D16v1 | 2015-05-14 08:10 | SCE | SFm | 2014 | CZ06 | rWtd | Each | 1 | 1200 | None | 280 | 0.0319 | 1.69 | 280 | 0.0319 | 1.69 | 280 | 0.0319 | 1.69 | 280 | 0.0319 | 1.69 |  |  | 2 |  | RB-Appl-EffCW-med-GasDHW-ElecCDryer-Tier1-TopSCESFm2014CZ06rWtd
RB-Appl-EffCW-med-GasDHW-ElecCDryer-Tier1-Top | DEER2016 | D16v1 | 2015-05-14 08:10 | SCE | SFm | 2014 | CZ08 | rWtd | Each | 1 | 1200 | None | 286 | 0.0415 | 1.63 | 286 | 0.0415 | 1.63 | 286 | 0.0415 | 1.63 | 286 | 0.0415 | 1.63 |  |  | 2 |  | RB-Appl-EffCW-med-GasDHW-ElecCDryer-Tier1-TopSCESFm2014CZ08rWtd
RB-Appl-EffCW-med-GasDHW-ElecCDryer-Tier1-Top | DEER2016 | D16v1 | 2015-05-14 08:11 | SCE | SFm | 2014 | CZ09 | rWtd | Each | 1 | 1210 | None | 289 | 0.0422 | 1.54 | 289 | 0.0422 | 1.54 | 289 | 0.0422 | 1.54 | 289 | 0.0422 | 1.54 |  |  | 2 |  | RB-Appl-EffCW-med-GasDHW-ElecCDryer-Tier1-TopSCESFm2014CZ09rWtd
RB-Appl-EffCW-med-GasDHW-ElecCDryer-Tier1-Top | DEER2016 | D16v1 | 2015-05-14 08:11 | SCE | SFm | 2014 | CZ10 | rWtd | Each | 1 | 974 | None | 296 | 0.0439 | 0.92 | 296 | 0.0439 | 0.92 | 296 | 0.0439 | 0.92 | 296 | 0.0439 | 0.92 |  |  | 2 |  | RB-Appl-EffCW-med-GasDHW-ElecCDryer-Tier1-TopSCESFm2014CZ10rWtd
RB-Appl-EffCW-med-GasDHW-ElecCDryer-Tier1-Top | DEER2016 | D16v1 | 2015-05-14 08:11 | SCE | SFm | 2014 | CZ13 | rWtd | Each | 1 | 974 | None | 293 | 0.0462 | 0.0652 | 293 | 0.0462 | 0.0652 | 293 | 0.0462 | 0.0652 | 293 | 0.0462 | 0.0652 |  |  | 2 |  | RB-Appl-EffCW-med-GasDHW-ElecCDryer-Tier1-TopSCESFm2014CZ13rWtd
RB-Appl-EffCW-med-GasDHW-ElecCDryer-Tier1-Top | DEER2016 | D16v1 | 2015-05-14 08:11 | SCE | SFm | 2014 | CZ14 | rWtd | Each | 1 | 1080 | None | 294 | 0.0454 | 0.26 | 294 | 0.0454 | 0.26 | 294 | 0.0454 | 0.26 | 294 | 0.0454 | 0.26 |  |  | 2 |  | RB-Appl-EffCW-med-GasDHW-ElecCDryer-Tier1-TopSCESFm2014CZ14rWtd
RB-Appl-EffCW-med-GasDHW-ElecCDryer-Tier1-Top | DEER2016 | D16v1 | 2015-05-14 08:11 | SCE | SFm | 2014 | CZ15 | rWtd | Each | 1 | 1080 | None | 299 | 0.0461 | 1.02 | 299 | 0.0461 | 1.02 | 299 | 0.0461 | 1.02 | 299 | 0.0461 | 1.02 |  |  | 2 |  | RB-Appl-EffCW-med-GasDHW-ElecCDryer-Tier1-TopSCESFm2014CZ15rWtd
RB-Appl-EffCW-med-GasDHW-ElecCDryer-Tier1-Top | DEER2016 | D16v1 | 2015-05-14 08:11 | SCE | SFm | 2014 | CZ16 | rWtd | Each | 1 | 1150 | None | 280 | 0.0419 | 1.09 | 280 | 0.0419 | 1.09 | 280 | 0.0419 | 1.09 | 280 | 0.0419 | 1.09 |  |  | 2 |  | RB-Appl-EffCW-med-GasDHW-ElecCDryer-Tier1-TopSCESFm2014CZ16rWtd
RB-Appl-EffCW-med-GasDHW-ElecCDryer-Tier1-Top | DEER2016 | D16v1 | 2015-05-14 08:11 | SCE | SFm | Ex | CZ05 | rWtd | Each | 1 | 844 | None | 280 | 0.0393 | 1.54 | 280 | 0.0393 | 1.54 | 280 | 0.0393 | 1.54 | 280 | 0.0393 | 1.54 |  |  | 2 |  | RB-Appl-EffCW-med-GasDHW-ElecCDryer-Tier1-TopSCESFmExCZ05rWtd
RB-Appl-EffCW-med-GasDHW-ElecCDryer-Tier1-Top | DEER2016 | D16v1 | 2015-05-14 08:11 | SCE | SFm | Ex | CZ06 | rWtd | Each | 1 | 865 | None | 282 | 0.0417 | 1.85 | 282 | 0.0417 | 1.85 | 282 | 0.0417 | 1.85 | 282 | 0.0417 | 1.85 |  |  | 2 |  | RB-Appl-EffCW-med-GasDHW-ElecCDryer-Tier1-TopSCESFmExCZ06rWtd
RB-Appl-EffCW-med-GasDHW-ElecCDryer-Tier1-Top | DEER2016 | D16v1 | 2015-05-14 08:11 | SCE | SFm | Ex | CZ08 | rWtd | Each | 1 | 834 | None | 286 | 0.0414 | 1.33 | 286 | 0.0414 | 1.33 | 286 | 0.0414 | 1.33 | 286 | 0.0414 | 1.33 |  |  | 2 |  | RB-Appl-EffCW-med-GasDHW-ElecCDryer-Tier1-TopSCESFmExCZ08rWtd
RB-Appl-EffCW-med-GasDHW-ElecCDryer-Tier1-Top | DEER2016 | D16v1 | 2015-05-14 08:11 | SCE | SFm | Ex | CZ09 | rWtd | Each | 1 | 868 | None | 289 | 0.0439 | 1.13 | 289 | 0.0439 | 1.13 | 289 | 0.0439 | 1.13 | 289 | 0.0439 | 1.13 |  |  | 2 |  | RB-Appl-EffCW-med-GasDHW-ElecCDryer-Tier1-TopSCESFmExCZ09rWtd
RB-Appl-EffCW-med-GasDHW-ElecCDryer-Tier1-Top | DEER2016 | D16v1 | 2015-05-14 08:11 | SCE | SFm | Ex | CZ10 | rWtd | Each | 1 | 925 | None | 290 | 0.047 | 1.14 | 290 | 0.047 | 1.14 | 290 | 0.047 | 1.14 | 290 | 0.047 | 1.14 |  |  | 2 |  | RB-Appl-EffCW-med-GasDHW-ElecCDryer-Tier1-TopSCESFmExCZ10rWtd
RB-Appl-EffCW-med-GasDHW-ElecCDryer-Tier1-Top | DEER2016 | D16v1 | 2015-05-14 08:11 | SCE | SFm | Ex | CZ13 | rWtd | Each | 1 | 868 | None | 291 | 0.0491 | 0.485 | 291 | 0.0491 | 0.485 | 291 | 0.0491 | 0.485 | 291 | 0.0491 | 0.485 |  |  | 2 |  | RB-Appl-EffCW-med-GasDHW-ElecCDryer-Tier1-TopSCESFmExCZ13rWtd
RB-Appl-EffCW-med-GasDHW-ElecCDryer-Tier1-Top | DEER2016 | D16v1 | 2015-05-14 08:11 | SCE | SFm | Ex | CZ14 | rWtd | Each | 1 | 864 | None | 297 | 0.0475 | 0.675 | 297 | 0.0475 | 0.675 | 297 | 0.0475 | 0.675 | 297 | 0.0475 | 0.675 |  |  | 2 |  | RB-Appl-EffCW-med-GasDHW-ElecCDryer-Tier1-TopSCESFmExCZ14rWtd
RB-Appl-EffCW-med-GasDHW-ElecCDryer-Tier1-Top | DEER2016 | D16v1 | 2015-05-14 08:11 | SCE | SFm | Ex | CZ15 | rWtd | Each | 1 | 857 | None | 300 | 0.0475 | 0.94 | 300 | 0.0475 | 0.94 | 300 | 0.0475 | 0.94 | 300 | 0.0475 | 0.94 |  |  | 2 |  | RB-Appl-EffCW-med-GasDHW-ElecCDryer-Tier1-TopSCESFmExCZ15rWtd
RB-Appl-EffCW-med-GasDHW-ElecCDryer-Tier1-Top | DEER2016 | D16v1 | 2015-05-14 08:11 | SCE | SFm | Ex | CZ16 | rWtd | Each | 1 | 865 | None | 286 | 0.0426 | 1.27 | 286 | 0.0426 | 1.27 | 286 | 0.0426 | 1.27 | 286 | 0.0426 | 1.27 |  |  | 2 |  | RB-Appl-EffCW-med-GasDHW-ElecCDryer-Tier1-TopSCESFmExCZ16rWtd
RB-Appl-EffCW-med-GasDHW-ElecCDryer-Tier1-Top | DEER2016 | D16v1 | 2015-05-14 08:11 | SCE | SFm | Ex | IOU | rWtd | Each | 1 | 873 | None | 288 | 0.0442 | 1.23 | 288 | 0.0442 | 1.23 | 288 | 0.0442 | 1.23 | 288 | 0.0442 | 1.23 |  |  | 2 |  | RB-Appl-EffCW-med-GasDHW-ElecCDryer-Tier1-TopSCESFmExIOUrWtd
RB-Appl-EffCW-med-GasDHW-ElecCDryer-Tier1-Top | DEER2016 | D16v1 | 2015-05-14 08:11 | SCG | DMo | Ex | CZ04 | rWtd | Each | 1 | 621 | None | 233 | 0.0358 | 0.961 | 233 | 0.0358 | 0.961 | 233 | 0.0358 | 0.961 | 233 | 0.0358 | 0.961 |  |  | 2 |  | RB-Appl-EffCW-med-GasDHW-ElecCDryer-Tier1-TopSCGDMoExCZ04rWtd
RB-Appl-EffCW-med-GasDHW-ElecCDryer-Tier1-Top | DEER2016 | D16v1 | 2015-05-14 08:11 | SCG | DMo | Ex | CZ05 | rWtd | Each | 1 | 612 | None | 225 | 0.0315 | 1.36 | 225 | 0.0315 | 1.36 | 225 | 0.0315 | 1.36 | 225 | 0.0315 | 1.36 |  |  | 2 |  | RB-Appl-EffCW-med-GasDHW-ElecCDryer-Tier1-TopSCGDMoExCZ05rWtd
RB-Appl-EffCW-med-GasDHW-ElecCDryer-Tier1-Top | DEER2016 | D16v1 | 2015-05-14 08:11 | SCG | DMo | Ex | CZ06 | rWtd | Each | 1 | 613 | None | 225 | 0.0313 | 1.73 | 225 | 0.0313 | 1.73 | 225 | 0.0313 | 1.73 | 225 | 0.0313 | 1.73 |  |  | 2 |  | RB-Appl-EffCW-med-GasDHW-ElecCDryer-Tier1-TopSCGDMoExCZ06rWtd
RB-Appl-EffCW-med-GasDHW-ElecCDryer-Tier1-Top | DEER2016 | D16v1 | 2015-05-14 08:11 | SCG | DMo | Ex | CZ08 | rWtd | Each | 1 | 610 | None | 232 | 0.0339 | 1.6 | 232 | 0.0339 | 1.6 | 232 | 0.0339 | 1.6 | 232 | 0.0339 | 1.6 |  |  | 2 |  | RB-Appl-EffCW-med-GasDHW-ElecCDryer-Tier1-TopSCGDMoExCZ08rWtd
RB-Appl-EffCW-med-GasDHW-ElecCDryer-Tier1-Top | DEER2016 | D16v1 | 2015-05-14 08:11 | SCG | DMo | Ex | CZ09 | rWtd | Each | 1 | 609 | None | 234 | 0.0347 | 1.47 | 234 | 0.0347 | 1.47 | 234 | 0.0347 | 1.47 | 234 | 0.0347 | 1.47 |  |  | 2 |  | RB-Appl-EffCW-med-GasDHW-ElecCDryer-Tier1-TopSCGDMoExCZ09rWtd
RB-Appl-EffCW-med-GasDHW-ElecCDryer-Tier1-Top | DEER2016 | D16v1 | 2015-05-14 08:11 | SCG | DMo | Ex | CZ10 | rWtd | Each | 1 | 610 | None | 237 | 0.0367 | 1.37 | 237 | 0.0367 | 1.37 | 237 | 0.0367 | 1.37 | 237 | 0.0367 | 1.37 |  |  | 2 |  | RB-Appl-EffCW-med-GasDHW-ElecCDryer-Tier1-TopSCGDMoExCZ10rWtd
RB-Appl-EffCW-med-GasDHW-ElecCDryer-Tier1-Top | DEER2016 | D16v1 | 2015-05-14 08:11 | SCG | DMo | Ex | CZ13 | rWtd | Each | 1 | 605 | None | 232 | 0.0359 | 0.825 | 232 | 0.0359 | 0.825 | 232 | 0.0359 | 0.825 | 232 | 0.0359 | 0.825 |  |  | 2 |  | RB-Appl-EffCW-med-GasDHW-ElecCDryer-Tier1-TopSCGDMoExCZ13rWtd
RB-Appl-EffCW-med-GasDHW-ElecCDryer-Tier1-Top | DEER2016 | D16v1 | 2015-05-14 08:11 | SCG | DMo | Ex | CZ14 | rWtd | Each | 1 | 617 | None | 235 | 0.0345 | 0.983 | 235 | 0.0345 | 0.983 | 235 | 0.0345 | 0.983 | 235 | 0.0345 | 0.983 |  |  | 2 |  | RB-Appl-EffCW-med-GasDHW-ElecCDryer-Tier1-TopSCGDMoExCZ14rWtd
RB-Appl-EffCW-med-GasDHW-ElecCDryer-Tier1-Top | DEER2016 | D16v1 | 2015-05-14 08:11 | SCG | DMo | Ex | CZ15 | rWtd | Each | 1 | 615 | None | 243 | 0.0364 | 1.31 | 243 | 0.0364 | 1.31 | 243 | 0.0364 | 1.31 | 243 | 0.0364 | 1.31 |  |  | 2 |  | RB-Appl-EffCW-med-GasDHW-ElecCDryer-Tier1-TopSCGDMoExCZ15rWtd
RB-Appl-EffCW-med-GasDHW-ElecCDryer-Tier1-Top | DEER2016 | D16v1 | 2015-05-14 08:11 | SCG | DMo | Ex | CZ16 | rWtd | Each | 1 | 621 | None | 231 | 0.036 | 1.1 | 231 | 0.036 | 1.1 | 231 | 0.036 | 1.1 | 231 | 0.036 | 1.1 |  |  | 2 |  | RB-Appl-EffCW-med-GasDHW-ElecCDryer-Tier1-TopSCGDMoExCZ16rWtd
RB-Appl-EffCW-med-GasDHW-ElecCDryer-Tier1-Top | DEER2016 | D16v1 | 2015-05-14 08:11 | SCG | DMo | Ex | IOU | rWtd | Each | 1 | 611 | None | 234 | 0.035 | 1.41 | 234 | 0.035 | 1.41 | 234 | 0.035 | 1.41 | 234 | 0.035 | 1.41 |  |  | 2 |  | RB-Appl-EffCW-med-GasDHW-ElecCDryer-Tier1-TopSCGDMoExIOUrWtd
RB-Appl-EffCW-med-GasDHW-ElecCDryer-Tier1-Top | DEER2016 | D16v1 | 2015-05-14 08:11 | SCG | DMo | MH00 | CZ04 | rWtd | Each | 1 | 621 | None | 231 | 0.0343 | 1.35 | 231 | 0.0343 | 1.35 | 231 | 0.0343 | 1.35 | 231 | 0.0343 | 1.35 |  |  | 2 |  | RB-Appl-EffCW-med-GasDHW-ElecCDryer-Tier1-TopSCGDMoMH00CZ04rWtd
RB-Appl-EffCW-med-GasDHW-ElecCDryer-Tier1-Top | DEER2016 | D16v1 | 2015-05-14 08:11 | SCG | DMo | MH00 | CZ05 | rWtd | Each | 1 | 621 | None | 224 | 0.0324 | 1.43 | 224 | 0.0324 | 1.43 | 224 | 0.0324 | 1.43 | 224 | 0.0324 | 1.43 |  |  | 2 |  | RB-Appl-EffCW-med-GasDHW-ElecCDryer-Tier1-TopSCGDMoMH00CZ05rWtd
RB-Appl-EffCW-med-GasDHW-ElecCDryer-Tier1-Top | DEER2016 | D16v1 | 2015-05-14 08:11 | SCG | DMo | MH00 | CZ06 | rWtd | Each | 1 | 621 | None | 225 | 0.0307 | 1.76 | 225 | 0.0307 | 1.76 | 225 | 0.0307 | 1.76 | 225 | 0.0307 | 1.76 |  |  | 2 |  | RB-Appl-EffCW-med-GasDHW-ElecCDryer-Tier1-TopSCGDMoMH00CZ06rWtd
RB-Appl-EffCW-med-GasDHW-ElecCDryer-Tier1-Top | DEER2016 | D16v1 | 2015-05-14 08:11 | SCG | DMo | MH00 | CZ08 | rWtd | Each | 1 | 621 | None | 237 | 0.0345 | 1.7 | 237 | 0.0345 | 1.7 | 237 | 0.0345 | 1.7 | 237 | 0.0345 | 1.7 |  |  | 2 |  | RB-Appl-EffCW-med-GasDHW-ElecCDryer-Tier1-TopSCGDMoMH00CZ08rWtd
RB-Appl-EffCW-med-GasDHW-ElecCDryer-Tier1-Top | DEER2016 | D16v1 | 2015-05-14 08:11 | SCG | DMo | MH00 | CZ09 | rWtd | Each | 1 | 621 | None | 232 | 0.0347 | 1.52 | 232 | 0.0347 | 1.52 | 232 | 0.0347 | 1.52 | 232 | 0.0347 | 1.52 |  |  | 2 |  | RB-Appl-EffCW-med-GasDHW-ElecCDryer-Tier1-TopSCGDMoMH00CZ09rWtd
RB-Appl-EffCW-med-GasDHW-ElecCDryer-Tier1-Top | DEER2016 | D16v1 | 2015-05-14 08:11 | SCG | DMo | MH00 | CZ10 | rWtd | Each | 1 | 621 | None | 238 | 0.037 | 1.6 | 238 | 0.037 | 1.6 | 238 | 0.037 | 1.6 | 238 | 0.037 | 1.6 |  |  | 2 |  | RB-Appl-EffCW-med-GasDHW-ElecCDryer-Tier1-TopSCGDMoMH00CZ10rWtd
RB-Appl-EffCW-med-GasDHW-ElecCDryer-Tier1-Top | DEER2016 | D16v1 | 2015-05-14 08:11 | SCG | DMo | MH00 | CZ13 | rWtd | Each | 1 | 621 | None | 234 | 0.038 | 0.882 | 234 | 0.038 | 0.882 | 234 | 0.038 | 0.882 | 234 | 0.038 | 0.882 |  |  | 2 |  | RB-Appl-EffCW-med-GasDHW-ElecCDryer-Tier1-TopSCGDMoMH00CZ13rWtd
RB-Appl-EffCW-med-GasDHW-ElecCDryer-Tier1-Top | DEER2016 | D16v1 | 2015-05-14 08:11 | SCG | DMo | MH00 | CZ14 | rWtd | Each | 1 | 621 | None | 233 | 0.0352 | 1.14 | 233 | 0.0352 | 1.14 | 233 | 0.0352 | 1.14 | 233 | 0.0352 | 1.14 |  |  | 2 |  | RB-Appl-EffCW-med-GasDHW-ElecCDryer-Tier1-TopSCGDMoMH00CZ14rWtd
RB-Appl-EffCW-med-GasDHW-ElecCDryer-Tier1-Top | DEER2016 | D16v1 | 2015-05-14 08:11 | SCG | DMo | MH00 | CZ15 | rWtd | Each | 1 | 621 | None | 244 | 0.0355 | 1.34 | 244 | 0.0355 | 1.34 | 244 | 0.0355 | 1.34 | 244 | 0.0355 | 1.34 |  |  | 2 |  | RB-Appl-EffCW-med-GasDHW-ElecCDryer-Tier1-TopSCGDMoMH00CZ15rWtd
RB-Appl-EffCW-med-GasDHW-ElecCDryer-Tier1-Top | DEER2016 | D16v1 | 2015-05-14 08:11 | SCG | DMo | MH00 | CZ16 | rWtd | Each | 1 | 621 | None | 232 | 0.0361 | 1.13 | 232 | 0.0361 | 1.13 | 232 | 0.0361 | 1.13 | 232 | 0.0361 | 1.13 |  |  | 2 |  | RB-Appl-EffCW-med-GasDHW-ElecCDryer-Tier1-TopSCGDMoMH00CZ16rWtd
RB-Appl-EffCW-med-GasDHW-ElecCDryer-Tier1-Top | DEER2016 | D16v1 | 2015-05-14 08:11 | SCG | DMo | MH06 | CZ04 | rWtd | Each | 1 | 621 | None | 231 | 0.0344 | 1.37 | 231 | 0.0344 | 1.37 | 231 | 0.0344 | 1.37 | 231 | 0.0344 | 1.37 |  |  | 2 |  | RB-Appl-EffCW-med-GasDHW-ElecCDryer-Tier1-TopSCGDMoMH06CZ04rWtd
RB-Appl-EffCW-med-GasDHW-ElecCDryer-Tier1-Top | DEER2016 | D16v1 | 2015-05-14 08:11 | SCG | DMo | MH06 | CZ05 | rWtd | Each | 1 | 621 | None | 224 | 0.0318 | 1.39 | 224 | 0.0318 | 1.39 | 224 | 0.0318 | 1.39 | 224 | 0.0318 | 1.39 |  |  | 2 |  | RB-Appl-EffCW-med-GasDHW-ElecCDryer-Tier1-TopSCGDMoMH06CZ05rWtd
RB-Appl-EffCW-med-GasDHW-ElecCDryer-Tier1-Top | DEER2016 | D16v1 | 2015-05-14 08:11 | SCG | DMo | MH06 | CZ06 | rWtd | Each | 1 | 621 | None | 225 | 0.0315 | 1.76 | 225 | 0.0315 | 1.76 | 225 | 0.0315 | 1.76 | 225 | 0.0315 | 1.76 |  |  | 2 |  | RB-Appl-EffCW-med-GasDHW-ElecCDryer-Tier1-TopSCGDMoMH06CZ06rWtd
RB-Appl-EffCW-med-GasDHW-ElecCDryer-Tier1-Top | DEER2016 | D16v1 | 2015-05-14 08:11 | SCG | DMo | MH06 | CZ08 | rWtd | Each | 1 | 621 | None | 234 | 0.033 | 1.74 | 234 | 0.033 | 1.74 | 234 | 0.033 | 1.74 | 234 | 0.033 | 1.74 |  |  | 2 |  | RB-Appl-EffCW-med-GasDHW-ElecCDryer-Tier1-TopSCGDMoMH06CZ08rWtd
RB-Appl-EffCW-med-GasDHW-ElecCDryer-Tier1-Top | DEER2016 | D16v1 | 2015-05-14 08:11 | SCG | DMo | MH06 | CZ09 | rWtd | Each | 1 | 621 | None | 233 | 0.0334 | 1.61 | 233 | 0.0334 | 1.61 | 233 | 0.0334 | 1.61 | 233 | 0.0334 | 1.61 |  |  | 2 |  | RB-Appl-EffCW-med-GasDHW-ElecCDryer-Tier1-TopSCGDMoMH06CZ09rWtd
RB-Appl-EffCW-med-GasDHW-ElecCDryer-Tier1-Top | DEER2016 | D16v1 | 2015-05-14 08:11 | SCG | DMo | MH06 | CZ10 | rWtd | Each | 1 | 621 | None | 240 | 0.0332 | 1.79 | 240 | 0.0332 | 1.79 | 240 | 0.0332 | 1.79 | 240 | 0.0332 | 1.79 |  |  | 2 |  | RB-Appl-EffCW-med-GasDHW-ElecCDryer-Tier1-TopSCGDMoMH06CZ10rWtd
RB-Appl-EffCW-med-GasDHW-ElecCDryer-Tier1-Top | DEER2016 | D16v1 | 2015-05-14 08:11 | SCG | DMo | MH06 | CZ13 | rWtd | Each | 1 | 621 | None | 233 | 0.0354 | 0.763 | 233 | 0.0354 | 0.763 | 233 | 0.0354 | 0.763 | 233 | 0.0354 | 0.763 |  |  | 2 |  | RB-Appl-EffCW-med-GasDHW-ElecCDryer-Tier1-TopSCGDMoMH06CZ13rWtd
RB-Appl-EffCW-med-GasDHW-ElecCDryer-Tier1-Top | DEER2016 | D16v1 | 2015-05-14 08:11 | SCG | DMo | MH06 | CZ14 | rWtd | Each | 1 | 621 | None | 232 | 0.0314 | 0.966 | 232 | 0.0314 | 0.966 | 232 | 0.0314 | 0.966 | 232 | 0.0314 | 0.966 |  |  | 2 |  | RB-Appl-EffCW-med-GasDHW-ElecCDryer-Tier1-TopSCGDMoMH06CZ14rWtd
RB-Appl-EffCW-med-GasDHW-ElecCDryer-Tier1-Top | DEER2016 | D16v1 | 2015-05-14 08:11 | SCG | DMo | MH06 | CZ15 | rWtd | Each | 1 | 621 | None | 240 | 0.0344 | 1.36 | 240 | 0.0344 | 1.36 | 240 | 0.0344 | 1.36 | 240 | 0.0344 | 1.36 |  |  | 2 |  | RB-Appl-EffCW-med-GasDHW-ElecCDryer-Tier1-TopSCGDMoMH06CZ15rWtd
RB-Appl-EffCW-med-GasDHW-ElecCDryer-Tier1-Top | DEER2016 | D16v1 | 2015-05-14 08:11 | SCG | DMo | MH06 | CZ16 | rWtd | Each | 1 | 621 | None | 228 | 0.0353 | 1.09 | 228 | 0.0353 | 1.09 | 228 | 0.0353 | 1.09 | 228 | 0.0353 | 1.09 |  |  | 2 |  | RB-Appl-EffCW-med-GasDHW-ElecCDryer-Tier1-TopSCGDMoMH06CZ16rWtd
RB-Appl-EffCW-med-GasDHW-ElecCDryer-Tier1-Top | DEER2016 | D16v1 | 2015-05-14 08:11 | SCG | DMo | MH72 | CZ04 | rWtd | Each | 1 | 598 | None | 229 | 0.0352 | 1.06 | 229 | 0.0352 | 1.06 | 229 | 0.0352 | 1.06 | 229 | 0.0352 | 1.06 |  |  | 2 |  | RB-Appl-EffCW-med-GasDHW-ElecCDryer-Tier1-TopSCGDMoMH72CZ04rWtd
RB-Appl-EffCW-med-GasDHW-ElecCDryer-Tier1-Top | DEER2016 | D16v1 | 2015-05-14 08:11 | SCG | DMo | MH72 | CZ05 | rWtd | Each | 1 | 598 | None | 225 | 0.0304 | 1.41 | 225 | 0.0304 | 1.41 | 225 | 0.0304 | 1.41 | 225 | 0.0304 | 1.41 |  |  | 2 |  | RB-Appl-EffCW-med-GasDHW-ElecCDryer-Tier1-TopSCGDMoMH72CZ05rWtd
RB-Appl-EffCW-med-GasDHW-ElecCDryer-Tier1-Top | DEER2016 | D16v1 | 2015-05-14 08:11 | SCG | DMo | MH72 | CZ06 | rWtd | Each | 1 | 598 | None | 225 | 0.0319 | 1.66 | 225 | 0.0319 | 1.66 | 225 | 0.0319 | 1.66 | 225 | 0.0319 | 1.66 |  |  | 2 |  | RB-Appl-EffCW-med-GasDHW-ElecCDryer-Tier1-TopSCGDMoMH72CZ06rWtd
RB-Appl-EffCW-med-GasDHW-ElecCDryer-Tier1-Top | DEER2016 | D16v1 | 2015-05-14 08:11 | SCG | DMo | MH72 | CZ08 | rWtd | Each | 1 | 598 | None | 231 | 0.0341 | 1.29 | 231 | 0.0341 | 1.29 | 231 | 0.0341 | 1.29 | 231 | 0.0341 | 1.29 |  |  | 2 |  | RB-Appl-EffCW-med-GasDHW-ElecCDryer-Tier1-TopSCGDMoMH72CZ08rWtd
RB-Appl-EffCW-med-GasDHW-ElecCDryer-Tier1-Top | DEER2016 | D16v1 | 2015-05-14 08:11 | SCG | DMo | MH72 | CZ09 | rWtd | Each | 1 | 598 | None | 234 | 0.0348 | 1.25 | 234 | 0.0348 | 1.25 | 234 | 0.0348 | 1.25 | 234 | 0.0348 | 1.25 |  |  | 2 |  | RB-Appl-EffCW-med-GasDHW-ElecCDryer-Tier1-TopSCGDMoMH72CZ09rWtd
RB-Appl-EffCW-med-GasDHW-ElecCDryer-Tier1-Top | DEER2016 | D16v1 | 2015-05-14 08:11 | SCG | DMo | MH72 | CZ10 | rWtd | Each | 1 | 598 | None | 236 | 0.037 | 1.22 | 236 | 0.037 | 1.22 | 236 | 0.037 | 1.22 | 236 | 0.037 | 1.22 |  |  | 2 |  | RB-Appl-EffCW-med-GasDHW-ElecCDryer-Tier1-TopSCGDMoMH72CZ10rWtd
RB-Appl-EffCW-med-GasDHW-ElecCDryer-Tier1-Top | DEER2016 | D16v1 | 2015-05-14 08:11 | SCG | DMo | MH72 | CZ13 | rWtd | Each | 1 | 598 | None | 232 | 0.0365 | 0.791 | 232 | 0.0365 | 0.791 | 232 | 0.0365 | 0.791 | 232 | 0.0365 | 0.791 |  |  | 2 |  | RB-Appl-EffCW-med-GasDHW-ElecCDryer-Tier1-TopSCGDMoMH72CZ13rWtd
RB-Appl-EffCW-med-GasDHW-ElecCDryer-Tier1-Top | DEER2016 | D16v1 | 2015-05-14 08:11 | SCG | DMo | MH72 | CZ14 | rWtd | Each | 1 | 598 | None | 234 | 0.0356 | 1.26 | 234 | 0.0356 | 1.26 | 234 | 0.0356 | 1.26 | 234 | 0.0356 | 1.26 |  |  | 2 |  | RB-Appl-EffCW-med-GasDHW-ElecCDryer-Tier1-TopSCGDMoMH72CZ14rWtd
RB-Appl-EffCW-med-GasDHW-ElecCDryer-Tier1-Top | DEER2016 | D16v1 | 2015-05-14 08:11 | SCG | DMo | MH72 | CZ15 | rWtd | Each | 1 | 598 | None | 243 | 0.0362 | 1.39 | 243 | 0.0362 | 1.39 | 243 | 0.0362 | 1.39 | 243 | 0.0362 | 1.39 |  |  | 2 |  | RB-Appl-EffCW-med-GasDHW-ElecCDryer-Tier1-TopSCGDMoMH72CZ15rWtd
RB-Appl-EffCW-med-GasDHW-ElecCDryer-Tier1-Top | DEER2016 | D16v1 | 2015-05-14 08:11 | SCG | DMo | MH72 | CZ16 | rWtd | Each | 1 | 598 | None | 231 | 0.0357 | 0.993 | 231 | 0.0357 | 0.993 | 231 | 0.0357 | 0.993 | 231 | 0.0357 | 0.993 |  |  | 2 |  | RB-Appl-EffCW-med-GasDHW-ElecCDryer-Tier1-TopSCGDMoMH72CZ16rWtd
RB-Appl-EffCW-med-GasDHW-ElecCDryer-Tier1-Top | DEER2016 | D16v1 | 2015-05-14 08:11 | SCG | DMo | MH85 | CZ04 | rWtd | Each | 1 | 621 | None | 233 | 0.0358 | 0.961 | 233 | 0.0358 | 0.961 | 233 | 0.0358 | 0.961 | 233 | 0.0358 | 0.961 |  |  | 2 |  | RB-Appl-EffCW-med-GasDHW-ElecCDryer-Tier1-TopSCGDMoMH85CZ04rWtd
RB-Appl-EffCW-med-GasDHW-ElecCDryer-Tier1-Top | DEER2016 | D16v1 | 2015-05-14 08:11 | SCG | DMo | MH85 | CZ05 | rWtd | Each | 1 | 621 | None | 225 | 0.0321 | 1.3 | 225 | 0.0321 | 1.3 | 225 | 0.0321 | 1.3 | 225 | 0.0321 | 1.3 |  |  | 2 |  | RB-Appl-EffCW-med-GasDHW-ElecCDryer-Tier1-TopSCGDMoMH85CZ05rWtd
RB-Appl-EffCW-med-GasDHW-ElecCDryer-Tier1-Top | DEER2016 | D16v1 | 2015-05-14 08:11 | SCG | DMo | MH85 | CZ06 | rWtd | Each | 1 | 621 | None | 225 | 0.0314 | 1.8 | 225 | 0.0314 | 1.8 | 225 | 0.0314 | 1.8 | 225 | 0.0314 | 1.8 |  |  | 2 |  | RB-Appl-EffCW-med-GasDHW-ElecCDryer-Tier1-TopSCGDMoMH85CZ06rWtd
RB-Appl-EffCW-med-GasDHW-ElecCDryer-Tier1-Top | DEER2016 | D16v1 | 2015-05-14 08:11 | SCG | DMo | MH85 | CZ08 | rWtd | Each | 1 | 621 | None | 231 | 0.0336 | 1.94 | 231 | 0.0336 | 1.94 | 231 | 0.0336 | 1.94 | 231 | 0.0336 | 1.94 |  |  | 2 |  | RB-Appl-EffCW-med-GasDHW-ElecCDryer-Tier1-TopSCGDMoMH85CZ08rWtd
RB-Appl-EffCW-med-GasDHW-ElecCDryer-Tier1-Top | DEER2016 | D16v1 | 2015-05-14 08:11 | SCG | DMo | MH85 | CZ09 | rWtd | Each | 1 | 621 | None | 234 | 0.0346 | 1.75 | 234 | 0.0346 | 1.75 | 234 | 0.0346 | 1.75 | 234 | 0.0346 | 1.75 |  |  | 2 |  | RB-Appl-EffCW-med-GasDHW-ElecCDryer-Tier1-TopSCGDMoMH85CZ09rWtd
RB-Appl-EffCW-med-GasDHW-ElecCDryer-Tier1-Top | DEER2016 | D16v1 | 2015-05-14 08:11 | SCG | DMo | MH85 | CZ10 | rWtd | Each | 1 | 621 | None | 237 | 0.0364 | 1.5 | 237 | 0.0364 | 1.5 | 237 | 0.0364 | 1.5 | 237 | 0.0364 | 1.5 |  |  | 2 |  | RB-Appl-EffCW-med-GasDHW-ElecCDryer-Tier1-TopSCGDMoMH85CZ10rWtd
RB-Appl-EffCW-med-GasDHW-ElecCDryer-Tier1-Top | DEER2016 | D16v1 | 2015-05-14 08:11 | SCG | DMo | MH85 | CZ13 | rWtd | Each | 1 | 621 | None | 233 | 0.0343 | 0.909 | 233 | 0.0343 | 0.909 | 233 | 0.0343 | 0.909 | 233 | 0.0343 | 0.909 |  |  | 2 |  | RB-Appl-EffCW-med-GasDHW-ElecCDryer-Tier1-TopSCGDMoMH85CZ13rWtd
RB-Appl-EffCW-med-GasDHW-ElecCDryer-Tier1-Top | DEER2016 | D16v1 | 2015-05-14 08:11 | SCG | DMo | MH85 | CZ14 | rWtd | Each | 1 | 621 | None | 235 | 0.0343 | 0.925 | 235 | 0.0343 | 0.925 | 235 | 0.0343 | 0.925 | 235 | 0.0343 | 0.925 |  |  | 2 |  | RB-Appl-EffCW-med-GasDHW-ElecCDryer-Tier1-TopSCGDMoMH85CZ14rWtd
RB-Appl-EffCW-med-GasDHW-ElecCDryer-Tier1-Top | DEER2016 | D16v1 | 2015-05-14 08:11 | SCG | DMo | MH85 | CZ15 | rWtd | Each | 1 | 621 | None | 242 | 0.0367 | 1.28 | 242 | 0.0367 | 1.28 | 242 | 0.0367 | 1.28 | 242 | 0.0367 | 1.28 |  |  | 2 |  | RB-Appl-EffCW-med-GasDHW-ElecCDryer-Tier1-TopSCGDMoMH85CZ15rWtd
RB-Appl-EffCW-med-GasDHW-ElecCDryer-Tier1-Top | DEER2016 | D16v1 | 2015-05-14 08:11 | SCG | DMo | MH85 | CZ16 | rWtd | Each | 1 | 621 | None | 230 | 0.0363 | 0.874 | 230 | 0.0363 | 0.874 | 230 | 0.0363 | 0.874 | 230 | 0.0363 | 0.874 |  |  | 2 |  | RB-Appl-EffCW-med-GasDHW-ElecCDryer-Tier1-TopSCGDMoMH85CZ16rWtd
RB-Appl-EffCW-med-GasDHW-ElecCDryer-Tier1-Top | DEER2016 | D16v1 | 2015-05-14 08:11 | SCG | MFm | 1975 | CZ04 | rWtd | Each | 1 | 474 | None | 228 | 0.0372 | 1.08 | 228 | 0.0372 | 1.08 | 228 | 0.0372 | 1.08 | 228 | 0.0372 | 1.08 |  |  | 2 |  | RB-Appl-EffCW-med-GasDHW-ElecCDryer-Tier1-TopSCGMFm1975CZ04rWtd
RB-Appl-EffCW-med-GasDHW-ElecCDryer-Tier1-Top | DEER2016 | D16v1 | 2015-05-14 08:11 | SCG | MFm | 1975 | CZ05 | rWtd | Each | 1 | 474 | None | 224 | 0.0313 | 0.891 | 224 | 0.0313 | 0.891 | 224 | 0.0313 | 0.891 | 224 | 0.0313 | 0.891 |  |  | 2 |  | RB-Appl-EffCW-med-GasDHW-ElecCDryer-Tier1-TopSCGMFm1975CZ05rWtd
RB-Appl-EffCW-med-GasDHW-ElecCDryer-Tier1-Top | DEER2016 | D16v1 | 2015-05-14 08:11 | SCG | MFm | 1975 | CZ06 | rWtd | Each | 1 | 465 | None | 229 | 0.0333 | 1.26 | 229 | 0.0333 | 1.26 | 229 | 0.0333 | 1.26 | 229 | 0.0333 | 1.26 |  |  | 2 |  | RB-Appl-EffCW-med-GasDHW-ElecCDryer-Tier1-TopSCGMFm1975CZ06rWtd
RB-Appl-EffCW-med-GasDHW-ElecCDryer-Tier1-Top | DEER2016 | D16v1 | 2015-05-14 08:11 | SCG | MFm | 1975 | CZ07 | rWtd | Each | 1 | 465 | None | 228 | 0.0326 | 1.32 | 228 | 0.0326 | 1.32 | 228 | 0.0326 | 1.32 | 228 | 0.0326 | 1.32 |  |  | 2 |  | RB-Appl-EffCW-med-GasDHW-ElecCDryer-Tier1-TopSCGMFm1975CZ07rWtd
RB-Appl-EffCW-med-GasDHW-ElecCDryer-Tier1-Top | DEER2016 | D16v1 | 2015-05-14 08:11 | SCG | MFm | 1975 | CZ08 | rWtd | Each | 1 | 465 | None | 229 | 0.0343 | 1.11 | 229 | 0.0343 | 1.11 | 229 | 0.0343 | 1.11 | 229 | 0.0343 | 1.11 |  |  | 2 |  | RB-Appl-EffCW-med-GasDHW-ElecCDryer-Tier1-TopSCGMFm1975CZ08rWtd
RB-Appl-EffCW-med-GasDHW-ElecCDryer-Tier1-Top | DEER2016 | D16v1 | 2015-05-14 08:11 | SCG | MFm | 1975 | CZ09 | rWtd | Each | 1 | 544 | None | 230 | 0.0341 | 1.3 | 230 | 0.0341 | 1.3 | 230 | 0.0341 | 1.3 | 230 | 0.0341 | 1.3 |  |  | 2 |  | RB-Appl-EffCW-med-GasDHW-ElecCDryer-Tier1-TopSCGMFm1975CZ09rWtd
RB-Appl-EffCW-med-GasDHW-ElecCDryer-Tier1-Top | DEER2016 | D16v1 | 2015-05-14 08:11 | SCG | MFm | 1975 | CZ10 | rWtd | Each | 1 | 544 | None | 231 | 0.0373 | 1.39 | 231 | 0.0373 | 1.39 | 231 | 0.0373 | 1.39 | 231 | 0.0373 | 1.39 |  |  | 2 |  | RB-Appl-EffCW-med-GasDHW-ElecCDryer-Tier1-TopSCGMFm1975CZ10rWtd
RB-Appl-EffCW-med-GasDHW-ElecCDryer-Tier1-Top | DEER2016 | D16v1 | 2015-05-14 08:11 | SCG | MFm | 1975 | CZ13 | rWtd | Each | 1 | 487 | None | 229 | 0.0347 | 1.26 | 229 | 0.0347 | 1.26 | 229 | 0.0347 | 1.26 | 229 | 0.0347 | 1.26 |  |  | 2 |  | RB-Appl-EffCW-med-GasDHW-ElecCDryer-Tier1-TopSCGMFm1975CZ13rWtd
RB-Appl-EffCW-med-GasDHW-ElecCDryer-Tier1-Top | DEER2016 | D16v1 | 2015-05-14 08:11 | SCG | MFm | 1975 | CZ14 | rWtd | Each | 1 | 634 | None | 238 | 0.0348 | 0.957 | 238 | 0.0348 | 0.957 | 238 | 0.0348 | 0.957 | 238 | 0.0348 | 0.957 |  |  | 2 |  | RB-Appl-EffCW-med-GasDHW-ElecCDryer-Tier1-TopSCGMFm1975CZ14rWtd
RB-Appl-EffCW-med-GasDHW-ElecCDryer-Tier1-Top | DEER2016 | D16v1 | 2015-05-14 08:11 | SCG | MFm | 1975 | CZ15 | rWtd | Each | 1 | 634 | None | 240 | 0.036 | 1.15 | 240 | 0.036 | 1.15 | 240 | 0.036 | 1.15 | 240 | 0.036 | 1.15 |  |  | 2 |  | RB-Appl-EffCW-med-GasDHW-ElecCDryer-Tier1-TopSCGMFm1975CZ15rWtd
RB-Appl-EffCW-med-GasDHW-ElecCDryer-Tier1-Top | DEER2016 | D16v1 | 2015-05-14 08:11 | SCG | MFm | 1975 | CZ16 | rWtd | Each | 1 | 474 | None | 228 | 0.0376 | 0.689 | 228 | 0.0376 | 0.689 | 228 | 0.0376 | 0.689 | 228 | 0.0376 | 0.689 |  |  | 2 |  | RB-Appl-EffCW-med-GasDHW-ElecCDryer-Tier1-TopSCGMFm1975CZ16rWtd
RB-Appl-EffCW-med-GasDHW-ElecCDryer-Tier1-Top | DEER2016 | D16v1 | 2015-05-14 08:11 | SCG | MFm | 1985 | CZ04 | rWtd | Each | 1 | 512 | None | 228 | 0.0357 | 1.29 | 228 | 0.0357 | 1.29 | 228 | 0.0357 | 1.29 | 228 | 0.0357 | 1.29 |  |  | 2 |  | RB-Appl-EffCW-med-GasDHW-ElecCDryer-Tier1-TopSCGMFm1985CZ04rWtd
RB-Appl-EffCW-med-GasDHW-ElecCDryer-Tier1-Top | DEER2016 | D16v1 | 2015-05-14 08:11 | SCG | MFm | 1985 | CZ05 | rWtd | Each | 1 | 512 | None | 225 | 0.0313 | 1.22 | 225 | 0.0313 | 1.22 | 225 | 0.0313 | 1.22 | 225 | 0.0313 | 1.22 |  |  | 2 |  | RB-Appl-EffCW-med-GasDHW-ElecCDryer-Tier1-TopSCGMFm1985CZ05rWtd
RB-Appl-EffCW-med-GasDHW-ElecCDryer-Tier1-Top | DEER2016 | D16v1 | 2015-05-14 08:11 | SCG | MFm | 1985 | CZ06 | rWtd | Each | 1 | 578 | None | 228 | 0.0355 | 1.63 | 228 | 0.0355 | 1.63 | 228 | 0.0355 | 1.63 | 228 | 0.0355 | 1.63 |  |  | 2 |  | RB-Appl-EffCW-med-GasDHW-ElecCDryer-Tier1-TopSCGMFm1985CZ06rWtd
RB-Appl-EffCW-med-GasDHW-ElecCDryer-Tier1-Top | DEER2016 | D16v1 | 2015-05-14 08:11 | SCG | MFm | 1985 | CZ07 | rWtd | Each | 1 | 578 | None | 227 | 0.0359 | 1.58 | 227 | 0.0359 | 1.58 | 227 | 0.0359 | 1.58 | 227 | 0.0359 | 1.58 |  |  | 2 |  | RB-Appl-EffCW-med-GasDHW-ElecCDryer-Tier1-TopSCGMFm1985CZ07rWtd
RB-Appl-EffCW-med-GasDHW-ElecCDryer-Tier1-Top | DEER2016 | D16v1 | 2015-05-14 08:11 | SCG | MFm | 1985 | CZ08 | rWtd | Each | 1 | 578 | None | 228 | 0.033 | 1.57 | 228 | 0.033 | 1.57 | 228 | 0.033 | 1.57 | 228 | 0.033 | 1.57 |  |  | 2 |  | RB-Appl-EffCW-med-GasDHW-ElecCDryer-Tier1-TopSCGMFm1985CZ08rWtd
RB-Appl-EffCW-med-GasDHW-ElecCDryer-Tier1-Top | DEER2016 | D16v1 | 2015-05-14 08:11 | SCG | MFm | 1985 | CZ09 | rWtd | Each | 1 | 648 | None | 233 | 0.034 | 1.31 | 233 | 0.034 | 1.31 | 233 | 0.034 | 1.31 | 233 | 0.034 | 1.31 |  |  | 2 |  | RB-Appl-EffCW-med-GasDHW-ElecCDryer-Tier1-TopSCGMFm1985CZ09rWtd
RB-Appl-EffCW-med-GasDHW-ElecCDryer-Tier1-Top | DEER2016 | D16v1 | 2015-05-14 08:11 | SCG | MFm | 1985 | CZ10 | rWtd | Each | 1 | 648 | None | 233 | 0.0369 | 1.34 | 233 | 0.0369 | 1.34 | 233 | 0.0369 | 1.34 | 233 | 0.0369 | 1.34 |  |  | 2 |  | RB-Appl-EffCW-med-GasDHW-ElecCDryer-Tier1-TopSCGMFm1985CZ10rWtd
RB-Appl-EffCW-med-GasDHW-ElecCDryer-Tier1-Top | DEER2016 | D16v1 | 2015-05-14 08:11 | SCG | MFm | 1985 | CZ13 | rWtd | Each | 1 | 512 | None | 233 | 0.0351 | 0.952 | 233 | 0.0351 | 0.952 | 233 | 0.0351 | 0.952 | 233 | 0.0351 | 0.952 |  |  | 2 |  | RB-Appl-EffCW-med-GasDHW-ElecCDryer-Tier1-TopSCGMFm1985CZ13rWtd
RB-Appl-EffCW-med-GasDHW-ElecCDryer-Tier1-Top | DEER2016 | D16v1 | 2015-05-14 08:11 | SCG | MFm | 1985 | CZ14 | rWtd | Each | 1 | 630 | None | 237 | 0.0355 | 1.02 | 237 | 0.0355 | 1.02 | 237 | 0.0355 | 1.02 | 237 | 0.0355 | 1.02 |  |  | 2 |  | RB-Appl-EffCW-med-GasDHW-ElecCDryer-Tier1-TopSCGMFm1985CZ14rWtd
RB-Appl-EffCW-med-GasDHW-ElecCDryer-Tier1-Top | DEER2016 | D16v1 | 2015-05-14 08:11 | SCG | MFm | 1985 | CZ15 | rWtd | Each | 1 | 630 | None | 240 | 0.036 | 1.17 | 240 | 0.036 | 1.17 | 240 | 0.036 | 1.17 | 240 | 0.036 | 1.17 |  |  | 2 |  | RB-Appl-EffCW-med-GasDHW-ElecCDryer-Tier1-TopSCGMFm1985CZ15rWtd
RB-Appl-EffCW-med-GasDHW-ElecCDryer-Tier1-Top | DEER2016 | D16v1 | 2015-05-14 08:11 | SCG | MFm | 1985 | CZ16 | rWtd | Each | 1 | 512 | None | 232 | 0.0349 | 0.989 | 232 | 0.0349 | 0.989 | 232 | 0.0349 | 0.989 | 232 | 0.0349 | 0.989 |  |  | 2 |  | RB-Appl-EffCW-med-GasDHW-ElecCDryer-Tier1-TopSCGMFm1985CZ16rWtd
RB-Appl-EffCW-med-GasDHW-ElecCDryer-Tier1-Top | DEER2016 | D16v1 | 2015-05-14 08:11 | SCG | MFm | 1996 | CZ04 | rWtd | Each | 1 | 432 | None | 228 | 0.037 | 1.39 | 228 | 0.037 | 1.39 | 228 | 0.037 | 1.39 | 228 | 0.037 | 1.39 |  |  | 2 |  | RB-Appl-EffCW-med-GasDHW-ElecCDryer-Tier1-TopSCGMFm1996CZ04rWtd
RB-Appl-EffCW-med-GasDHW-ElecCDryer-Tier1-Top | DEER2016 | D16v1 | 2015-05-14 08:11 | SCG | MFm | 1996 | CZ05 | rWtd | Each | 1 | 432 | None | 225 | 0.0313 | 1.41 | 225 | 0.0313 | 1.41 | 225 | 0.0313 | 1.41 | 225 | 0.0313 | 1.41 |  |  | 2 |  | RB-Appl-EffCW-med-GasDHW-ElecCDryer-Tier1-TopSCGMFm1996CZ05rWtd
RB-Appl-EffCW-med-GasDHW-ElecCDryer-Tier1-Top | DEER2016 | D16v1 | 2015-05-14 08:11 | SCG | MFm | 1996 | CZ06 | rWtd | Each | 1 | 518 | None | 228 | 0.0346 | 1.06 | 228 | 0.0346 | 1.06 | 228 | 0.0346 | 1.06 | 228 | 0.0346 | 1.06 |  |  | 2 |  | RB-Appl-EffCW-med-GasDHW-ElecCDryer-Tier1-TopSCGMFm1996CZ06rWtd
RB-Appl-EffCW-med-GasDHW-ElecCDryer-Tier1-Top | DEER2016 | D16v1 | 2015-05-14 08:11 | SCG | MFm | 1996 | CZ07 | rWtd | Each | 1 | 518 | None | 228 | 0.0336 | 1.22 | 228 | 0.0336 | 1.22 | 228 | 0.0336 | 1.22 | 228 | 0.0336 | 1.22 |  |  | 2 |  | RB-Appl-EffCW-med-GasDHW-ElecCDryer-Tier1-TopSCGMFm1996CZ07rWtd
RB-Appl-EffCW-med-GasDHW-ElecCDryer-Tier1-Top | DEER2016 | D16v1 | 2015-05-14 08:11 | SCG | MFm | 1996 | CZ08 | rWtd | Each | 1 | 518 | None | 230 | 0.0334 | 1.04 | 230 | 0.0334 | 1.04 | 230 | 0.0334 | 1.04 | 230 | 0.0334 | 1.04 |  |  | 2 |  | RB-Appl-EffCW-med-GasDHW-ElecCDryer-Tier1-TopSCGMFm1996CZ08rWtd
RB-Appl-EffCW-med-GasDHW-ElecCDryer-Tier1-Top | DEER2016 | D16v1 | 2015-05-14 08:11 | SCG | MFm | 1996 | CZ09 | rWtd | Each | 1 | 487 | None | 231 | 0.0333 | 1.55 | 231 | 0.0333 | 1.55 | 231 | 0.0333 | 1.55 | 231 | 0.0333 | 1.55 |  |  | 2 |  | RB-Appl-EffCW-med-GasDHW-ElecCDryer-Tier1-TopSCGMFm1996CZ09rWtd
RB-Appl-EffCW-med-GasDHW-ElecCDryer-Tier1-Top | DEER2016 | D16v1 | 2015-05-14 08:11 | SCG | MFm | 1996 | CZ10 | rWtd | Each | 1 | 487 | None | 229 | 0.0363 | 1.44 | 229 | 0.0363 | 1.44 | 229 | 0.0363 | 1.44 | 229 | 0.0363 | 1.44 |  |  | 2 |  | RB-Appl-EffCW-med-GasDHW-ElecCDryer-Tier1-TopSCGMFm1996CZ10rWtd
RB-Appl-EffCW-med-GasDHW-ElecCDryer-Tier1-Top | DEER2016 | D16v1 | 2015-05-14 08:11 | SCG | MFm | 1996 | CZ13 | rWtd | Each | 1 | 456 | None | 230 | 0.035 | 1.12 | 230 | 0.035 | 1.12 | 230 | 0.035 | 1.12 | 230 | 0.035 | 1.12 |  |  | 2 |  | RB-Appl-EffCW-med-GasDHW-ElecCDryer-Tier1-TopSCGMFm1996CZ13rWtd
RB-Appl-EffCW-med-GasDHW-ElecCDryer-Tier1-Top | DEER2016 | D16v1 | 2015-05-14 08:11 | SCG | MFm | 1996 | CZ14 | rWtd | Each | 1 | 480 | None | 238 | 0.0336 | 1.26 | 238 | 0.0336 | 1.26 | 238 | 0.0336 | 1.26 | 238 | 0.0336 | 1.26 |  |  | 2 |  | RB-Appl-EffCW-med-GasDHW-ElecCDryer-Tier1-TopSCGMFm1996CZ14rWtd
RB-Appl-EffCW-med-GasDHW-ElecCDryer-Tier1-Top | DEER2016 | D16v1 | 2015-05-14 08:11 | SCG | MFm | 1996 | CZ15 | rWtd | Each | 1 | 480 | None | 238 | 0.0361 | 1.06 | 238 | 0.0361 | 1.06 | 238 | 0.0361 | 1.06 | 238 | 0.0361 | 1.06 |  |  | 2 |  | RB-Appl-EffCW-med-GasDHW-ElecCDryer-Tier1-TopSCGMFm1996CZ15rWtd
RB-Appl-EffCW-med-GasDHW-ElecCDryer-Tier1-Top | DEER2016 | D16v1 | 2015-05-14 08:11 | SCG | MFm | 1996 | CZ16 | rWtd | Each | 1 | 432 | None | 232 | 0.0355 | 1.27 | 232 | 0.0355 | 1.27 | 232 | 0.0355 | 1.27 | 232 | 0.0355 | 1.27 |  |  | 2 |  | RB-Appl-EffCW-med-GasDHW-ElecCDryer-Tier1-TopSCGMFm1996CZ16rWtd
RB-Appl-EffCW-med-GasDHW-ElecCDryer-Tier1-Top | DEER2016 | D16v1 | 2015-05-14 08:11 | SCG | MFm | 2003 | CZ04 | rWtd | Each | 1 | 441 | None | 230 | 0.0369 | 0.806 | 230 | 0.0369 | 0.806 | 230 | 0.0369 | 0.806 | 230 | 0.0369 | 0.806 |  |  | 2 |  | RB-Appl-EffCW-med-GasDHW-ElecCDryer-Tier1-TopSCGMFm2003CZ04rWtd
RB-Appl-EffCW-med-GasDHW-ElecCDryer-Tier1-Top | DEER2016 | D16v1 | 2015-05-14 08:11 | SCG | MFm | 2003 | CZ05 | rWtd | Each | 1 | 441 | None | 224 | 0.0313 | 0.903 | 224 | 0.0313 | 0.903 | 224 | 0.0313 | 0.903 | 224 | 0.0313 | 0.903 |  |  | 2 |  | RB-Appl-EffCW-med-GasDHW-ElecCDryer-Tier1-TopSCGMFm2003CZ05rWtd
RB-Appl-EffCW-med-GasDHW-ElecCDryer-Tier1-Top | DEER2016 | D16v1 | 2015-05-14 08:11 | SCG | MFm | 2003 | CZ06 | rWtd | Each | 1 | 538 | None | 227 | 0.0346 | 1.46 | 227 | 0.0346 | 1.46 | 227 | 0.0346 | 1.46 | 227 | 0.0346 | 1.46 |  |  | 2 |  | RB-Appl-EffCW-med-GasDHW-ElecCDryer-Tier1-TopSCGMFm2003CZ06rWtd
RB-Appl-EffCW-med-GasDHW-ElecCDryer-Tier1-Top | DEER2016 | D16v1 | 2015-05-14 08:11 | SCG | MFm | 2003 | CZ07 | rWtd | Each | 1 | 538 | None | 227 | 0.0339 | 1.42 | 227 | 0.0339 | 1.42 | 227 | 0.0339 | 1.42 | 227 | 0.0339 | 1.42 |  |  | 2 |  | RB-Appl-EffCW-med-GasDHW-ElecCDryer-Tier1-TopSCGMFm2003CZ07rWtd
RB-Appl-EffCW-med-GasDHW-ElecCDryer-Tier1-Top | DEER2016 | D16v1 | 2015-05-14 08:11 | SCG | MFm | 2003 | CZ08 | rWtd | Each | 1 | 538 | None | 229 | 0.0331 | 1.34 | 229 | 0.0331 | 1.34 | 229 | 0.0331 | 1.34 | 229 | 0.0331 | 1.34 |  |  | 2 |  | RB-Appl-EffCW-med-GasDHW-ElecCDryer-Tier1-TopSCGMFm2003CZ08rWtd
RB-Appl-EffCW-med-GasDHW-ElecCDryer-Tier1-Top | DEER2016 | D16v1 | 2015-05-14 08:11 | SCG | MFm | 2003 | CZ09 | rWtd | Each | 1 | 499 | None | 230 | 0.0341 | 1.14 | 230 | 0.0341 | 1.14 | 230 | 0.0341 | 1.14 | 230 | 0.0341 | 1.14 |  |  | 2 |  | RB-Appl-EffCW-med-GasDHW-ElecCDryer-Tier1-TopSCGMFm2003CZ09rWtd
RB-Appl-EffCW-med-GasDHW-ElecCDryer-Tier1-Top | DEER2016 | D16v1 | 2015-05-14 08:11 | SCG | MFm | 2003 | CZ10 | rWtd | Each | 1 | 474 | None | 232 | 0.0358 | 1.12 | 232 | 0.0358 | 1.12 | 232 | 0.0358 | 1.12 | 232 | 0.0358 | 1.12 |  |  | 2 |  | RB-Appl-EffCW-med-GasDHW-ElecCDryer-Tier1-TopSCGMFm2003CZ10rWtd
RB-Appl-EffCW-med-GasDHW-ElecCDryer-Tier1-Top | DEER2016 | D16v1 | 2015-05-14 08:11 | SCG | MFm | 2003 | CZ13 | rWtd | Each | 1 | 474 | None | 233 | 0.0354 | 0.984 | 233 | 0.0354 | 0.984 | 233 | 0.0354 | 0.984 | 233 | 0.0354 | 0.984 |  |  | 2 |  | RB-Appl-EffCW-med-GasDHW-ElecCDryer-Tier1-TopSCGMFm2003CZ13rWtd
RB-Appl-EffCW-med-GasDHW-ElecCDryer-Tier1-Top | DEER2016 | D16v1 | 2015-05-14 08:11 | SCG | MFm | 2003 | CZ14 | rWtd | Each | 1 | 487 | None | 234 | 0.033 | 1.54 | 234 | 0.033 | 1.54 | 234 | 0.033 | 1.54 | 234 | 0.033 | 1.54 |  |  | 2 |  | RB-Appl-EffCW-med-GasDHW-ElecCDryer-Tier1-TopSCGMFm2003CZ14rWtd
RB-Appl-EffCW-med-GasDHW-ElecCDryer-Tier1-Top | DEER2016 | D16v1 | 2015-05-14 08:11 | SCG | MFm | 2003 | CZ15 | rWtd | Each | 1 | 487 | None | 233 | 0.0346 | 1.2 | 233 | 0.0346 | 1.2 | 233 | 0.0346 | 1.2 | 233 | 0.0346 | 1.2 |  |  | 2 |  | RB-Appl-EffCW-med-GasDHW-ElecCDryer-Tier1-TopSCGMFm2003CZ15rWtd
RB-Appl-EffCW-med-GasDHW-ElecCDryer-Tier1-Top | DEER2016 | D16v1 | 2015-05-14 08:11 | SCG | MFm | 2003 | CZ16 | rWtd | Each | 1 | 441 | None | 233 | 0.0345 | 0.88 | 233 | 0.0345 | 0.88 | 233 | 0.0345 | 0.88 | 233 | 0.0345 | 0.88 |  |  | 2 |  | RB-Appl-EffCW-med-GasDHW-ElecCDryer-Tier1-TopSCGMFm2003CZ16rWtd
RB-Appl-EffCW-med-GasDHW-ElecCDryer-Tier1-Top | DEER2016 | D16v1 | 2015-05-14 08:11 | SCG | MFm | 2007 | CZ04 | rWtd | Each | 1 | 441 | None | 229 | 0.0353 | 0.889 | 229 | 0.0353 | 0.889 | 229 | 0.0353 | 0.889 | 229 | 0.0353 | 0.889 |  |  | 2 |  | RB-Appl-EffCW-med-GasDHW-ElecCDryer-Tier1-TopSCGMFm2007CZ04rWtd
RB-Appl-EffCW-med-GasDHW-ElecCDryer-Tier1-Top | DEER2016 | D16v1 | 2015-05-14 08:11 | SCG | MFm | 2007 | CZ05 | rWtd | Each | 1 | 441 | None | 224 | 0.0314 | 1.06 | 224 | 0.0314 | 1.06 | 224 | 0.0314 | 1.06 | 224 | 0.0314 | 1.06 |  |  | 2 |  | RB-Appl-EffCW-med-GasDHW-ElecCDryer-Tier1-TopSCGMFm2007CZ05rWtd
RB-Appl-EffCW-med-GasDHW-ElecCDryer-Tier1-Top | DEER2016 | D16v1 | 2015-05-14 08:11 | SCG | MFm | 2007 | CZ06 | rWtd | Each | 1 | 538 | None | 227 | 0.0326 | 1.48 | 227 | 0.0326 | 1.48 | 227 | 0.0326 | 1.48 | 227 | 0.0326 | 1.48 |  |  | 2 |  | RB-Appl-EffCW-med-GasDHW-ElecCDryer-Tier1-TopSCGMFm2007CZ06rWtd
RB-Appl-EffCW-med-GasDHW-ElecCDryer-Tier1-Top | DEER2016 | D16v1 | 2015-05-14 08:11 | SCG | MFm | 2007 | CZ07 | rWtd | Each | 1 | 538 | None | 227 | 0.0336 | 1.46 | 227 | 0.0336 | 1.46 | 227 | 0.0336 | 1.46 | 227 | 0.0336 | 1.46 |  |  | 2 |  | RB-Appl-EffCW-med-GasDHW-ElecCDryer-Tier1-TopSCGMFm2007CZ07rWtd
RB-Appl-EffCW-med-GasDHW-ElecCDryer-Tier1-Top | DEER2016 | D16v1 | 2015-05-14 08:11 | SCG | MFm | 2007 | CZ08 | rWtd | Each | 1 | 538 | None | 229 | 0.0325 | 1.39 | 229 | 0.0325 | 1.39 | 229 | 0.0325 | 1.39 | 229 | 0.0325 | 1.39 |  |  | 2 |  | RB-Appl-EffCW-med-GasDHW-ElecCDryer-Tier1-TopSCGMFm2007CZ08rWtd
RB-Appl-EffCW-med-GasDHW-ElecCDryer-Tier1-Top | DEER2016 | D16v1 | 2015-05-14 08:11 | SCG | MFm | 2007 | CZ09 | rWtd | Each | 1 | 499 | None | 229 | 0.0336 | 1.2 | 229 | 0.0336 | 1.2 | 229 | 0.0336 | 1.2 | 229 | 0.0336 | 1.2 |  |  | 2 |  | RB-Appl-EffCW-med-GasDHW-ElecCDryer-Tier1-TopSCGMFm2007CZ09rWtd
RB-Appl-EffCW-med-GasDHW-ElecCDryer-Tier1-Top | DEER2016 | D16v1 | 2015-05-14 08:11 | SCG | MFm | 2007 | CZ10 | rWtd | Each | 1 | 474 | None | 232 | 0.0341 | 1.21 | 232 | 0.0341 | 1.21 | 232 | 0.0341 | 1.21 | 232 | 0.0341 | 1.21 |  |  | 2 |  | RB-Appl-EffCW-med-GasDHW-ElecCDryer-Tier1-TopSCGMFm2007CZ10rWtd
RB-Appl-EffCW-med-GasDHW-ElecCDryer-Tier1-Top | DEER2016 | D16v1 | 2015-05-14 08:11 | SCG | MFm | 2007 | CZ13 | rWtd | Each | 1 | 474 | None | 233 | 0.0334 | 0.944 | 233 | 0.0334 | 0.944 | 233 | 0.0334 | 0.944 | 233 | 0.0334 | 0.944 |  |  | 2 |  | RB-Appl-EffCW-med-GasDHW-ElecCDryer-Tier1-TopSCGMFm2007CZ13rWtd
RB-Appl-EffCW-med-GasDHW-ElecCDryer-Tier1-Top | DEER2016 | D16v1 | 2015-05-14 08:11 | SCG | MFm | 2007 | CZ14 | rWtd | Each | 1 | 487 | None | 233 | 0.033 | 1.55 | 233 | 0.033 | 1.55 | 233 | 0.033 | 1.55 | 233 | 0.033 | 1.55 |  |  | 2 |  | RB-Appl-EffCW-med-GasDHW-ElecCDryer-Tier1-TopSCGMFm2007CZ14rWtd
RB-Appl-EffCW-med-GasDHW-ElecCDryer-Tier1-Top | DEER2016 | D16v1 | 2015-05-14 08:11 | SCG | MFm | 2007 | CZ15 | rWtd | Each | 1 | 487 | None | 232 | 0.034 | 1.22 | 232 | 0.034 | 1.22 | 232 | 0.034 | 1.22 | 232 | 0.034 | 1.22 |  |  | 2 |  | RB-Appl-EffCW-med-GasDHW-ElecCDryer-Tier1-TopSCGMFm2007CZ15rWtd
RB-Appl-EffCW-med-GasDHW-ElecCDryer-Tier1-Top | DEER2016 | D16v1 | 2015-05-14 08:11 | SCG | MFm | 2007 | CZ16 | rWtd | Each | 1 | 441 | None | 234 | 0.0346 | 1.12 | 234 | 0.0346 | 1.12 | 234 | 0.0346 | 1.12 | 234 | 0.0346 | 1.12 |  |  | 2 |  | RB-Appl-EffCW-med-GasDHW-ElecCDryer-Tier1-TopSCGMFm2007CZ16rWtd
RB-Appl-EffCW-med-GasDHW-ElecCDryer-Tier1-Top | DEER2016 | D16v1 | 2015-05-14 08:11 | SCG | MFm | 2011 | CZ04 | rWtd | Each | 1 | 441 | None | 231 | 0.0356 | 1.02 | 231 | 0.0356 | 1.02 | 231 | 0.0356 | 1.02 | 231 | 0.0356 | 1.02 |  |  | 2 |  | RB-Appl-EffCW-med-GasDHW-ElecCDryer-Tier1-TopSCGMFm2011CZ04rWtd
RB-Appl-EffCW-med-GasDHW-ElecCDryer-Tier1-Top | DEER2016 | D16v1 | 2015-05-14 08:11 | SCG | MFm | 2011 | CZ05 | rWtd | Each | 1 | 441 | None | 224 | 0.0314 | 1.05 | 224 | 0.0314 | 1.05 | 224 | 0.0314 | 1.05 | 224 | 0.0314 | 1.05 |  |  | 2 |  | RB-Appl-EffCW-med-GasDHW-ElecCDryer-Tier1-TopSCGMFm2011CZ05rWtd
RB-Appl-EffCW-med-GasDHW-ElecCDryer-Tier1-Top | DEER2016 | D16v1 | 2015-05-14 08:11 | SCG | MFm | 2011 | CZ06 | rWtd | Each | 1 | 538 | None | 227 | 0.032 | 1.45 | 227 | 0.032 | 1.45 | 227 | 0.032 | 1.45 | 227 | 0.032 | 1.45 |  |  | 2 |  | RB-Appl-EffCW-med-GasDHW-ElecCDryer-Tier1-TopSCGMFm2011CZ06rWtd
RB-Appl-EffCW-med-GasDHW-ElecCDryer-Tier1-Top | DEER2016 | D16v1 | 2015-05-14 08:11 | SCG | MFm | 2011 | CZ07 | rWtd | Each | 1 | 538 | None | 227 | 0.034 | 1.48 | 227 | 0.034 | 1.48 | 227 | 0.034 | 1.48 | 227 | 0.034 | 1.48 |  |  | 2 |  | RB-Appl-EffCW-med-GasDHW-ElecCDryer-Tier1-TopSCGMFm2011CZ07rWtd
RB-Appl-EffCW-med-GasDHW-ElecCDryer-Tier1-Top | DEER2016 | D16v1 | 2015-05-14 08:11 | SCG | MFm | 2011 | CZ08 | rWtd | Each | 1 | 538 | None | 229 | 0.0324 | 1.43 | 229 | 0.0324 | 1.43 | 229 | 0.0324 | 1.43 | 229 | 0.0324 | 1.43 |  |  | 2 |  | RB-Appl-EffCW-med-GasDHW-ElecCDryer-Tier1-TopSCGMFm2011CZ08rWtd
RB-Appl-EffCW-med-GasDHW-ElecCDryer-Tier1-Top | DEER2016 | D16v1 | 2015-05-14 08:11 | SCG | MFm | 2011 | CZ09 | rWtd | Each | 1 | 499 | None | 230 | 0.0337 | 1.27 | 230 | 0.0337 | 1.27 | 230 | 0.0337 | 1.27 | 230 | 0.0337 | 1.27 |  |  | 2 |  | RB-Appl-EffCW-med-GasDHW-ElecCDryer-Tier1-TopSCGMFm2011CZ09rWtd
RB-Appl-EffCW-med-GasDHW-ElecCDryer-Tier1-Top | DEER2016 | D16v1 | 2015-05-14 08:11 | SCG | MFm | 2011 | CZ10 | rWtd | Each | 1 | 474 | None | 232 | 0.0344 | 1.26 | 232 | 0.0344 | 1.26 | 232 | 0.0344 | 1.26 | 232 | 0.0344 | 1.26 |  |  | 2 |  | RB-Appl-EffCW-med-GasDHW-ElecCDryer-Tier1-TopSCGMFm2011CZ10rWtd
RB-Appl-EffCW-med-GasDHW-ElecCDryer-Tier1-Top | DEER2016 | D16v1 | 2015-05-14 08:11 | SCG | MFm | 2011 | CZ13 | rWtd | Each | 1 | 474 | None | 234 | 0.0339 | 1.02 | 234 | 0.0339 | 1.02 | 234 | 0.0339 | 1.02 | 234 | 0.0339 | 1.02 |  |  | 2 |  | RB-Appl-EffCW-med-GasDHW-ElecCDryer-Tier1-TopSCGMFm2011CZ13rWtd
RB-Appl-EffCW-med-GasDHW-ElecCDryer-Tier1-Top | DEER2016 | D16v1 | 2015-05-14 08:11 | SCG | MFm | 2011 | CZ14 | rWtd | Each | 1 | 487 | None | 234 | 0.0332 | 1.59 | 234 | 0.0332 | 1.59 | 234 | 0.0332 | 1.59 | 234 | 0.0332 | 1.59 |  |  | 2 |  | RB-Appl-EffCW-med-GasDHW-ElecCDryer-Tier1-TopSCGMFm2011CZ14rWtd
RB-Appl-EffCW-med-GasDHW-ElecCDryer-Tier1-Top | DEER2016 | D16v1 | 2015-05-14 08:11 | SCG | MFm | 2011 | CZ15 | rWtd | Each | 1 | 487 | None | 232 | 0.0342 | 1.22 | 232 | 0.0342 | 1.22 | 232 | 0.0342 | 1.22 | 232 | 0.0342 | 1.22 |  |  | 2 |  | RB-Appl-EffCW-med-GasDHW-ElecCDryer-Tier1-TopSCGMFm2011CZ15rWtd
RB-Appl-EffCW-med-GasDHW-ElecCDryer-Tier1-Top | DEER2016 | D16v1 | 2015-05-14 08:11 | SCG | MFm | 2011 | CZ16 | rWtd | Each | 1 | 441 | None | 235 | 0.0341 | 1.23 | 235 | 0.0341 | 1.23 | 235 | 0.0341 | 1.23 | 235 | 0.0341 | 1.23 |  |  | 2 |  | RB-Appl-EffCW-med-GasDHW-ElecCDryer-Tier1-TopSCGMFm2011CZ16rWtd
RB-Appl-EffCW-med-GasDHW-ElecCDryer-Tier1-Top | DEER2016 | D16v1 | 2015-05-14 08:11 | SCG | MFm | 2014 | CZ04 | rWtd | Each | 1 | 441 | None | 230 | 0.0357 | 1.07 | 230 | 0.0357 | 1.07 | 230 | 0.0357 | 1.07 | 230 | 0.0357 | 1.07 |  |  | 2 |  | RB-Appl-EffCW-med-GasDHW-ElecCDryer-Tier1-TopSCGMFm2014CZ04rWtd
RB-Appl-EffCW-med-GasDHW-ElecCDryer-Tier1-Top | DEER2016 | D16v1 | 2015-05-14 08:11 | SCG | MFm | 2014 | CZ05 | rWtd | Each | 1 | 441 | None | 226 | 0.0313 | 1.37 | 226 | 0.0313 | 1.37 | 226 | 0.0313 | 1.37 | 226 | 0.0313 | 1.37 |  |  | 2 |  | RB-Appl-EffCW-med-GasDHW-ElecCDryer-Tier1-TopSCGMFm2014CZ05rWtd
RB-Appl-EffCW-med-GasDHW-ElecCDryer-Tier1-Top | DEER2016 | D16v1 | 2015-05-14 08:11 | SCG | MFm | 2014 | CZ06 | rWtd | Each | 1 | 538 | None | 227 | 0.0343 | 1.44 | 227 | 0.0343 | 1.44 | 227 | 0.0343 | 1.44 | 227 | 0.0343 | 1.44 |  |  | 2 |  | RB-Appl-EffCW-med-GasDHW-ElecCDryer-Tier1-TopSCGMFm2014CZ06rWtd
RB-Appl-EffCW-med-GasDHW-ElecCDryer-Tier1-Top | DEER2016 | D16v1 | 2015-05-14 08:11 | SCG | MFm | 2014 | CZ07 | rWtd | Each | 1 | 538 | None | 227 | 0.0337 | 1.47 | 227 | 0.0337 | 1.47 | 227 | 0.0337 | 1.47 | 227 | 0.0337 | 1.47 |  |  | 2 |  | RB-Appl-EffCW-med-GasDHW-ElecCDryer-Tier1-TopSCGMFm2014CZ07rWtd
RB-Appl-EffCW-med-GasDHW-ElecCDryer-Tier1-Top | DEER2016 | D16v1 | 2015-05-14 08:11 | SCG | MFm | 2014 | CZ08 | rWtd | Each | 1 | 538 | None | 230 | 0.0329 | 1.43 | 230 | 0.0329 | 1.43 | 230 | 0.0329 | 1.43 | 230 | 0.0329 | 1.43 |  |  | 2 |  | RB-Appl-EffCW-med-GasDHW-ElecCDryer-Tier1-TopSCGMFm2014CZ08rWtd
RB-Appl-EffCW-med-GasDHW-ElecCDryer-Tier1-Top | DEER2016 | D16v1 | 2015-05-14 08:11 | SCG | MFm | 2014 | CZ09 | rWtd | Each | 1 | 499 | None | 230 | 0.034 | 1.28 | 230 | 0.034 | 1.28 | 230 | 0.034 | 1.28 | 230 | 0.034 | 1.28 |  |  | 2 |  | RB-Appl-EffCW-med-GasDHW-ElecCDryer-Tier1-TopSCGMFm2014CZ09rWtd
RB-Appl-EffCW-med-GasDHW-ElecCDryer-Tier1-Top | DEER2016 | D16v1 | 2015-05-14 08:11 | SCG | MFm | 2014 | CZ10 | rWtd | Each | 1 | 474 | None | 232 | 0.0348 | 1.27 | 232 | 0.0348 | 1.27 | 232 | 0.0348 | 1.27 | 232 | 0.0348 | 1.27 |  |  | 2 |  | RB-Appl-EffCW-med-GasDHW-ElecCDryer-Tier1-TopSCGMFm2014CZ10rWtd
RB-Appl-EffCW-med-GasDHW-ElecCDryer-Tier1-Top | DEER2016 | D16v1 | 2015-05-14 08:11 | SCG | MFm | 2014 | CZ13 | rWtd | Each | 1 | 474 | None | 233 | 0.0336 | 1.02 | 233 | 0.0336 | 1.02 | 233 | 0.0336 | 1.02 | 233 | 0.0336 | 1.02 |  |  | 2 |  | RB-Appl-EffCW-med-GasDHW-ElecCDryer-Tier1-TopSCGMFm2014CZ13rWtd
RB-Appl-EffCW-med-GasDHW-ElecCDryer-Tier1-Top | DEER2016 | D16v1 | 2015-05-14 08:11 | SCG | MFm | 2014 | CZ14 | rWtd | Each | 1 | 487 | None | 233 | 0.0335 | 1.55 | 233 | 0.0335 | 1.55 | 233 | 0.0335 | 1.55 | 233 | 0.0335 | 1.55 |  |  | 2 |  | RB-Appl-EffCW-med-GasDHW-ElecCDryer-Tier1-TopSCGMFm2014CZ14rWtd
RB-Appl-EffCW-med-GasDHW-ElecCDryer-Tier1-Top | DEER2016 | D16v1 | 2015-05-14 08:11 | SCG | MFm | 2014 | CZ15 | rWtd | Each | 1 | 487 | None | 232 | 0.0344 | 1.22 | 232 | 0.0344 | 1.22 | 232 | 0.0344 | 1.22 | 232 | 0.0344 | 1.22 |  |  | 2 |  | RB-Appl-EffCW-med-GasDHW-ElecCDryer-Tier1-TopSCGMFm2014CZ15rWtd
RB-Appl-EffCW-med-GasDHW-ElecCDryer-Tier1-Top | DEER2016 | D16v1 | 2015-05-14 08:11 | SCG | MFm | 2014 | CZ16 | rWtd | Each | 1 | 441 | None | 233 | 0.0345 | 1.03 | 233 | 0.0345 | 1.03 | 233 | 0.0345 | 1.03 | 233 | 0.0345 | 1.03 |  |  | 2 |  | RB-Appl-EffCW-med-GasDHW-ElecCDryer-Tier1-TopSCGMFm2014CZ16rWtd
RB-Appl-EffCW-med-GasDHW-ElecCDryer-Tier1-Top | DEER2016 | D16v1 | 2015-05-14 08:11 | SCG | MFm | Ex | CZ04 | rWtd | Each | 1 | 508 | None | 228 | 0.0359 | 1.27 | 228 | 0.0359 | 1.27 | 228 | 0.0359 | 1.27 | 228 | 0.0359 | 1.27 |  |  | 2 |  | RB-Appl-EffCW-med-GasDHW-ElecCDryer-Tier1-TopSCGMFmExCZ04rWtd
RB-Appl-EffCW-med-GasDHW-ElecCDryer-Tier1-Top | DEER2016 | D16v1 | 2015-05-14 08:11 | SCG | MFm | Ex | CZ05 | rWtd | Each | 1 | 464 | None | 224 | 0.0313 | 1.11 | 224 | 0.0313 | 1.11 | 224 | 0.0313 | 1.11 | 224 | 0.0313 | 1.11 |  |  | 2 |  | RB-Appl-EffCW-med-GasDHW-ElecCDryer-Tier1-TopSCGMFmExCZ05rWtd
RB-Appl-EffCW-med-GasDHW-ElecCDryer-Tier1-Top | DEER2016 | D16v1 | 2015-05-14 08:11 | SCG | MFm | Ex | CZ06 | rWtd | Each | 1 | 511 | None | 228 | 0.0341 | 1.37 | 228 | 0.0341 | 1.37 | 228 | 0.0341 | 1.37 | 228 | 0.0341 | 1.37 |  |  | 2 |  | RB-Appl-EffCW-med-GasDHW-ElecCDryer-Tier1-TopSCGMFmExCZ06rWtd
RB-Appl-EffCW-med-GasDHW-ElecCDryer-Tier1-Top | DEER2016 | D16v1 | 2015-05-14 08:11 | SCG | MFm | Ex | CZ07 | rWtd | Each | 1 | 520 | None | 227 | 0.0342 | 1.45 | 227 | 0.0342 | 1.45 | 227 | 0.0342 | 1.45 | 227 | 0.0342 | 1.45 |  |  | 2 |  | RB-Appl-EffCW-med-GasDHW-ElecCDryer-Tier1-TopSCGMFmExCZ07rWtd
RB-Appl-EffCW-med-GasDHW-ElecCDryer-Tier1-Top | DEER2016 | D16v1 | 2015-05-14 08:11 | SCG | MFm | Ex | CZ08 | rWtd | Each | 1 | 506 | None | 229 | 0.0337 | 1.25 | 229 | 0.0337 | 1.25 | 229 | 0.0337 | 1.25 | 229 | 0.0337 | 1.25 |  |  | 2 |  | RB-Appl-EffCW-med-GasDHW-ElecCDryer-Tier1-TopSCGMFmExCZ08rWtd
RB-Appl-EffCW-med-GasDHW-ElecCDryer-Tier1-Top | DEER2016 | D16v1 | 2015-05-14 08:11 | SCG | MFm | Ex | CZ09 | rWtd | Each | 1 | 561 | None | 230 | 0.034 | 1.31 | 230 | 0.034 | 1.31 | 230 | 0.034 | 1.31 | 230 | 0.034 | 1.31 |  |  | 2 |  | RB-Appl-EffCW-med-GasDHW-ElecCDryer-Tier1-TopSCGMFmExCZ09rWtd
RB-Appl-EffCW-med-GasDHW-ElecCDryer-Tier1-Top | DEER2016 | D16v1 | 2015-05-14 08:11 | SCG | MFm | Ex | CZ10 | rWtd | Each | 1 | 587 | None | 232 | 0.0371 | 1.37 | 232 | 0.0371 | 1.37 | 232 | 0.0371 | 1.37 | 232 | 0.0371 | 1.37 |  |  | 2 |  | RB-Appl-EffCW-med-GasDHW-ElecCDryer-Tier1-TopSCGMFmExCZ10rWtd
RB-Appl-EffCW-med-GasDHW-ElecCDryer-Tier1-Top | DEER2016 | D16v1 | 2015-05-14 08:11 | SCG | MFm | Ex | CZ13 | rWtd | Each | 1 | 488 | None | 230 | 0.0347 | 1.2 | 230 | 0.0347 | 1.2 | 230 | 0.0347 | 1.2 | 230 | 0.0347 | 1.2 |  |  | 2 |  | RB-Appl-EffCW-med-GasDHW-ElecCDryer-Tier1-TopSCGMFmExCZ13rWtd
RB-Appl-EffCW-med-GasDHW-ElecCDryer-Tier1-Top | DEER2016 | D16v1 | 2015-05-14 08:11 | SCG | MFm | Ex | CZ14 | rWtd | Each | 1 | 623 | None | 238 | 0.0351 | 1 | 238 | 0.0351 | 1 | 238 | 0.0351 | 1 | 238 | 0.0351 | 1 |  |  | 2 |  | RB-Appl-EffCW-med-GasDHW-ElecCDryer-Tier1-TopSCGMFmExCZ14rWtd
RB-Appl-EffCW-med-GasDHW-ElecCDryer-Tier1-Top | DEER2016 | D16v1 | 2015-05-14 08:11 | SCG | MFm | Ex | CZ15 | rWtd | Each | 1 | 631 | None | 240 | 0.036 | 1.16 | 240 | 0.036 | 1.16 | 240 | 0.036 | 1.16 | 240 | 0.036 | 1.16 |  |  | 2 |  | RB-Appl-EffCW-med-GasDHW-ElecCDryer-Tier1-TopSCGMFmExCZ15rWtd
RB-Appl-EffCW-med-GasDHW-ElecCDryer-Tier1-Top | DEER2016 | D16v1 | 2015-05-14 08:11 | SCG | MFm | Ex | CZ16 | rWtd | Each | 1 | 502 | None | 231 | 0.0355 | 0.933 | 231 | 0.0355 | 0.933 | 231 | 0.0355 | 0.933 | 231 | 0.0355 | 0.933 |  |  | 2 |  | RB-Appl-EffCW-med-GasDHW-ElecCDryer-Tier1-TopSCGMFmExCZ16rWtd
RB-Appl-EffCW-med-GasDHW-ElecCDryer-Tier1-Top | DEER2016 | D16v1 | 2015-05-14 08:11 | SCG | MFm | Ex | IOU | rWtd | Each | 1 | 540 | None | 230 | 0.0342 | 1.3 | 230 | 0.0342 | 1.3 | 230 | 0.0342 | 1.3 | 230 | 0.0342 | 1.3 |  |  | 2 |  | RB-Appl-EffCW-med-GasDHW-ElecCDryer-Tier1-TopSCGMFmExIOUrWtd
RB-Appl-EffCW-med-GasDHW-ElecCDryer-Tier1-Top | DEER2016 | D16v1 | 2015-05-14 08:11 | SCG | SFm | 1975 | CZ04 | rWtd | Each | 1 | 796 | None | 282 | 0.0469 | 1.2 | 282 | 0.0469 | 1.2 | 282 | 0.0469 | 1.2 | 282 | 0.0469 | 1.2 |  |  | 2 |  | RB-Appl-EffCW-med-GasDHW-ElecCDryer-Tier1-TopSCGSFm1975CZ04rWtd
RB-Appl-EffCW-med-GasDHW-ElecCDryer-Tier1-Top | DEER2016 | D16v1 | 2015-05-14 08:11 | SCG | SFm | 1975 | CZ05 | rWtd | Each | 1 | 796 | None | 279 | 0.0387 | 1.65 | 279 | 0.0387 | 1.65 | 279 | 0.0387 | 1.65 | 279 | 0.0387 | 1.65 |  |  | 2 |  | RB-Appl-EffCW-med-GasDHW-ElecCDryer-Tier1-TopSCGSFm1975CZ05rWtd
RB-Appl-EffCW-med-GasDHW-ElecCDryer-Tier1-Top | DEER2016 | D16v1 | 2015-05-14 08:11 | SCG | SFm | 1975 | CZ06 | rWtd | Each | 1 | 764 | None | 282 | 0.0411 | 1.87 | 282 | 0.0411 | 1.87 | 282 | 0.0411 | 1.87 | 282 | 0.0411 | 1.87 |  |  | 2 |  | RB-Appl-EffCW-med-GasDHW-ElecCDryer-Tier1-TopSCGSFm1975CZ06rWtd
RB-Appl-EffCW-med-GasDHW-ElecCDryer-Tier1-Top | DEER2016 | D16v1 | 2015-05-14 08:11 | SCG | SFm | 1975 | CZ07 | rWtd | Each | 1 | 764 | None | 280 | 0.0394 | 1.57 | 280 | 0.0394 | 1.57 | 280 | 0.0394 | 1.57 | 280 | 0.0394 | 1.57 |  |  | 2 |  | RB-Appl-EffCW-med-GasDHW-ElecCDryer-Tier1-TopSCGSFm1975CZ07rWtd
RB-Appl-EffCW-med-GasDHW-ElecCDryer-Tier1-Top | DEER2016 | D16v1 | 2015-05-14 08:11 | SCG | SFm | 1975 | CZ08 | rWtd | Each | 1 | 764 | None | 285 | 0.0411 | 1.26 | 285 | 0.0411 | 1.26 | 285 | 0.0411 | 1.26 | 285 | 0.0411 | 1.26 |  |  | 2 |  | RB-Appl-EffCW-med-GasDHW-ElecCDryer-Tier1-TopSCGSFm1975CZ08rWtd
RB-Appl-EffCW-med-GasDHW-ElecCDryer-Tier1-Top | DEER2016 | D16v1 | 2015-05-14 08:11 | SCG | SFm | 1975 | CZ09 | rWtd | Each | 1 | 818 | None | 289 | 0.0438 | 0.994 | 289 | 0.0438 | 0.994 | 289 | 0.0438 | 0.994 | 289 | 0.0438 | 0.994 |  |  | 2 |  | RB-Appl-EffCW-med-GasDHW-ElecCDryer-Tier1-TopSCGSFm1975CZ09rWtd
RB-Appl-EffCW-med-GasDHW-ElecCDryer-Tier1-Top | DEER2016 | D16v1 | 2015-05-14 08:11 | SCG | SFm | 1975 | CZ10 | rWtd | Each | 1 | 818 | None | 288 | 0.0481 | 0.981 | 288 | 0.0481 | 0.981 | 288 | 0.0481 | 0.981 | 288 | 0.0481 | 0.981 |  |  | 2 |  | RB-Appl-EffCW-med-GasDHW-ElecCDryer-Tier1-TopSCGSFm1975CZ10rWtd
RB-Appl-EffCW-med-GasDHW-ElecCDryer-Tier1-Top | DEER2016 | D16v1 | 2015-05-14 08:11 | SCG | SFm | 1975 | CZ13 | rWtd | Each | 1 | 764 | None | 290 | 0.0497 | 0.622 | 290 | 0.0497 | 0.622 | 290 | 0.0497 | 0.622 | 290 | 0.0497 | 0.622 |  |  | 2 |  | RB-Appl-EffCW-med-GasDHW-ElecCDryer-Tier1-TopSCGSFm1975CZ13rWtd
RB-Appl-EffCW-med-GasDHW-ElecCDryer-Tier1-Top | DEER2016 | D16v1 | 2015-05-14 08:11 | SCG | SFm | 1975 | CZ14 | rWtd | Each | 1 | 778 | None | 299 | 0.0473 | 1.12 | 299 | 0.0473 | 1.12 | 299 | 0.0473 | 1.12 | 299 | 0.0473 | 1.12 |  |  | 2 |  | RB-Appl-EffCW-med-GasDHW-ElecCDryer-Tier1-TopSCGSFm1975CZ14rWtd
RB-Appl-EffCW-med-GasDHW-ElecCDryer-Tier1-Top | DEER2016 | D16v1 | 2015-05-14 08:11 | SCG | SFm | 1975 | CZ15 | rWtd | Each | 1 | 778 | None | 300 | 0.0477 | 1.16 | 300 | 0.0477 | 1.16 | 300 | 0.0477 | 1.16 | 300 | 0.0477 | 1.16 |  |  | 2 |  | RB-Appl-EffCW-med-GasDHW-ElecCDryer-Tier1-TopSCGSFm1975CZ15rWtd
RB-Appl-EffCW-med-GasDHW-ElecCDryer-Tier1-Top | DEER2016 | D16v1 | 2015-05-14 08:11 | SCG | SFm | 1975 | CZ16 | rWtd | Each | 1 | 796 | None | 287 | 0.041 | 1.56 | 287 | 0.041 | 1.56 | 287 | 0.041 | 1.56 | 287 | 0.041 | 1.56 |  |  | 2 |  | RB-Appl-EffCW-med-GasDHW-ElecCDryer-Tier1-TopSCGSFm1975CZ16rWtd
RB-Appl-EffCW-med-GasDHW-ElecCDryer-Tier1-Top | DEER2016 | D16v1 | 2015-05-14 08:11 | SCG | SFm | 1985 | CZ04 | rWtd | Each | 1 | 952 | None | 285 | 0.0512 | 0.446 | 285 | 0.0512 | 0.446 | 285 | 0.0512 | 0.446 | 285 | 0.0512 | 0.446 |  |  | 2 |  | RB-Appl-EffCW-med-GasDHW-ElecCDryer-Tier1-TopSCGSFm1985CZ04rWtd
RB-Appl-EffCW-med-GasDHW-ElecCDryer-Tier1-Top | DEER2016 | D16v1 | 2015-05-14 08:11 | SCG | SFm | 1985 | CZ05 | rWtd | Each | 1 | 952 | None | 278 | 0.0388 | 0.392 | 278 | 0.0388 | 0.392 | 278 | 0.0388 | 0.392 | 278 | 0.0388 | 0.392 |  |  | 2 |  | RB-Appl-EffCW-med-GasDHW-ElecCDryer-Tier1-TopSCGSFm1985CZ05rWtd
RB-Appl-EffCW-med-GasDHW-ElecCDryer-Tier1-Top | DEER2016 | D16v1 | 2015-05-14 08:11 | SCG | SFm | 1985 | CZ06 | rWtd | Each | 1 | 1030 | None | 282 | 0.0511 | 1.74 | 282 | 0.0511 | 1.74 | 282 | 0.0511 | 1.74 | 282 | 0.0511 | 1.74 |  |  | 2 |  | RB-Appl-EffCW-med-GasDHW-ElecCDryer-Tier1-TopSCGSFm1985CZ06rWtd
RB-Appl-EffCW-med-GasDHW-ElecCDryer-Tier1-Top | DEER2016 | D16v1 | 2015-05-14 08:11 | SCG | SFm | 1985 | CZ07 | rWtd | Each | 1 | 1030 | None | 282 | 0.0332 | 1.77 | 282 | 0.0332 | 1.77 | 282 | 0.0332 | 1.77 | 282 | 0.0332 | 1.77 |  |  | 2 |  | RB-Appl-EffCW-med-GasDHW-ElecCDryer-Tier1-TopSCGSFm1985CZ07rWtd
RB-Appl-EffCW-med-GasDHW-ElecCDryer-Tier1-Top | DEER2016 | D16v1 | 2015-05-14 08:11 | SCG | SFm | 1985 | CZ08 | rWtd | Each | 1 | 1030 | None | 285 | 0.0413 | 1.71 | 285 | 0.0413 | 1.71 | 285 | 0.0413 | 1.71 | 285 | 0.0413 | 1.71 |  |  | 2 |  | RB-Appl-EffCW-med-GasDHW-ElecCDryer-Tier1-TopSCGSFm1985CZ08rWtd
RB-Appl-EffCW-med-GasDHW-ElecCDryer-Tier1-Top | DEER2016 | D16v1 | 2015-05-14 08:11 | SCG | SFm | 1985 | CZ09 | rWtd | Each | 1 | 906 | None | 288 | 0.0441 | 1.62 | 288 | 0.0441 | 1.62 | 288 | 0.0441 | 1.62 | 288 | 0.0441 | 1.62 |  |  | 2 |  | RB-Appl-EffCW-med-GasDHW-ElecCDryer-Tier1-TopSCGSFm1985CZ09rWtd
RB-Appl-EffCW-med-GasDHW-ElecCDryer-Tier1-Top | DEER2016 | D16v1 | 2015-05-14 08:11 | SCG | SFm | 1985 | CZ10 | rWtd | Each | 1 | 906 | None | 288 | 0.0504 | 1.33 | 288 | 0.0504 | 1.33 | 288 | 0.0504 | 1.33 | 288 | 0.0504 | 1.33 |  |  | 2 |  | RB-Appl-EffCW-med-GasDHW-ElecCDryer-Tier1-TopSCGSFm1985CZ10rWtd
RB-Appl-EffCW-med-GasDHW-ElecCDryer-Tier1-Top | DEER2016 | D16v1 | 2015-05-14 08:11 | SCG | SFm | 1985 | CZ13 | rWtd | Each | 1 | 852 | None | 293 | 0.0513 | 0.192 | 293 | 0.0513 | 0.192 | 293 | 0.0513 | 0.192 | 293 | 0.0513 | 0.192 |  |  | 2 |  | RB-Appl-EffCW-med-GasDHW-ElecCDryer-Tier1-TopSCGSFm1985CZ13rWtd
RB-Appl-EffCW-med-GasDHW-ElecCDryer-Tier1-Top | DEER2016 | D16v1 | 2015-05-14 08:11 | SCG | SFm | 1985 | CZ14 | rWtd | Each | 1 | 870 | None | 297 | 0.0486 | 0.475 | 297 | 0.0486 | 0.475 | 297 | 0.0486 | 0.475 | 297 | 0.0486 | 0.475 |  |  | 2 |  | RB-Appl-EffCW-med-GasDHW-ElecCDryer-Tier1-TopSCGSFm1985CZ14rWtd
RB-Appl-EffCW-med-GasDHW-ElecCDryer-Tier1-Top | DEER2016 | D16v1 | 2015-05-14 08:11 | SCG | SFm | 1985 | CZ15 | rWtd | Each | 1 | 870 | None | 300 | 0.0484 | 0.77 | 300 | 0.0484 | 0.77 | 300 | 0.0484 | 0.77 | 300 | 0.0484 | 0.77 |  |  | 2 |  | RB-Appl-EffCW-med-GasDHW-ElecCDryer-Tier1-TopSCGSFm1985CZ15rWtd
RB-Appl-EffCW-med-GasDHW-ElecCDryer-Tier1-Top | DEER2016 | D16v1 | 2015-05-14 08:11 | SCG | SFm | 1985 | CZ16 | rWtd | Each | 1 | 952 | None | 282 | 0.045 | 0.42 | 282 | 0.045 | 0.42 | 282 | 0.045 | 0.42 | 282 | 0.045 | 0.42 |  |  | 2 |  | RB-Appl-EffCW-med-GasDHW-ElecCDryer-Tier1-TopSCGSFm1985CZ16rWtd
RB-Appl-EffCW-med-GasDHW-ElecCDryer-Tier1-Top | DEER2016 | D16v1 | 2015-05-14 08:11 | SCG | SFm | 1996 | CZ04 | rWtd | Each | 1 | 1100 | None | 288 | 0.0472 | 1.15 | 288 | 0.0472 | 1.15 | 288 | 0.0472 | 1.15 | 288 | 0.0472 | 1.15 |  |  | 2 |  | RB-Appl-EffCW-med-GasDHW-ElecCDryer-Tier1-TopSCGSFm1996CZ04rWtd
RB-Appl-EffCW-med-GasDHW-ElecCDryer-Tier1-Top | DEER2016 | D16v1 | 2015-05-14 08:11 | SCG | SFm | 1996 | CZ05 | rWtd | Each | 1 | 1100 | None | 279 | 0.0395 | 0.897 | 279 | 0.0395 | 0.897 | 279 | 0.0395 | 0.897 | 279 | 0.0395 | 0.897 |  |  | 2 |  | RB-Appl-EffCW-med-GasDHW-ElecCDryer-Tier1-TopSCGSFm1996CZ05rWtd
RB-Appl-EffCW-med-GasDHW-ElecCDryer-Tier1-Top | DEER2016 | D16v1 | 2015-05-14 08:11 | SCG | SFm | 1996 | CZ06 | rWtd | Each | 1 | 1150 | None | 283 | 0.042 | 1.85 | 283 | 0.042 | 1.85 | 283 | 0.042 | 1.85 | 283 | 0.042 | 1.85 |  |  | 2 |  | RB-Appl-EffCW-med-GasDHW-ElecCDryer-Tier1-TopSCGSFm1996CZ06rWtd
RB-Appl-EffCW-med-GasDHW-ElecCDryer-Tier1-Top | DEER2016 | D16v1 | 2015-05-14 08:11 | SCG | SFm | 1996 | CZ07 | rWtd | Each | 1 | 1150 | None | 282 | 0.0594 | 1.77 | 282 | 0.0594 | 1.77 | 282 | 0.0594 | 1.77 | 282 | 0.0594 | 1.77 |  |  | 2 |  | RB-Appl-EffCW-med-GasDHW-ElecCDryer-Tier1-TopSCGSFm1996CZ07rWtd
RB-Appl-EffCW-med-GasDHW-ElecCDryer-Tier1-Top | DEER2016 | D16v1 | 2015-05-14 08:11 | SCG | SFm | 1996 | CZ08 | rWtd | Each | 1 | 1150 | None | 285 | 0.042 | 1.51 | 285 | 0.042 | 1.51 | 285 | 0.042 | 1.51 | 285 | 0.042 | 1.51 |  |  | 2 |  | RB-Appl-EffCW-med-GasDHW-ElecCDryer-Tier1-TopSCGSFm1996CZ08rWtd
RB-Appl-EffCW-med-GasDHW-ElecCDryer-Tier1-Top | DEER2016 | D16v1 | 2015-05-14 08:11 | SCG | SFm | 1996 | CZ09 | rWtd | Each | 1 | 1090 | None | 289 | 0.0435 | 1.22 | 289 | 0.0435 | 1.22 | 289 | 0.0435 | 1.22 | 289 | 0.0435 | 1.22 |  |  | 2 |  | RB-Appl-EffCW-med-GasDHW-ElecCDryer-Tier1-TopSCGSFm1996CZ09rWtd
RB-Appl-EffCW-med-GasDHW-ElecCDryer-Tier1-Top | DEER2016 | D16v1 | 2015-05-14 08:11 | SCG | SFm | 1996 | CZ10 | rWtd | Each | 1 | 1090 | None | 292 | 0.0444 | 1.32 | 292 | 0.0444 | 1.32 | 292 | 0.0444 | 1.32 | 292 | 0.0444 | 1.32 |  |  | 2 |  | RB-Appl-EffCW-med-GasDHW-ElecCDryer-Tier1-TopSCGSFm1996CZ10rWtd
RB-Appl-EffCW-med-GasDHW-ElecCDryer-Tier1-Top | DEER2016 | D16v1 | 2015-05-14 08:11 | SCG | SFm | 1996 | CZ13 | rWtd | Each | 1 | 1020 | None | 292 | 0.0465 | 0.777 | 292 | 0.0465 | 0.777 | 292 | 0.0465 | 0.777 | 292 | 0.0465 | 0.777 |  |  | 2 |  | RB-Appl-EffCW-med-GasDHW-ElecCDryer-Tier1-TopSCGSFm1996CZ13rWtd
RB-Appl-EffCW-med-GasDHW-ElecCDryer-Tier1-Top | DEER2016 | D16v1 | 2015-05-14 08:11 | SCG | SFm | 1996 | CZ14 | rWtd | Each | 1 | 879 | None | 299 | 0.05 | 0.823 | 299 | 0.05 | 0.823 | 299 | 0.05 | 0.823 | 299 | 0.05 | 0.823 |  |  | 2 |  | RB-Appl-EffCW-med-GasDHW-ElecCDryer-Tier1-TopSCGSFm1996CZ14rWtd
RB-Appl-EffCW-med-GasDHW-ElecCDryer-Tier1-Top | DEER2016 | D16v1 | 2015-05-14 08:11 | SCG | SFm | 1996 | CZ15 | rWtd | Each | 1 | 879 | None | 300 | 0.0452 | 0.936 | 300 | 0.0452 | 0.936 | 300 | 0.0452 | 0.936 | 300 | 0.0452 | 0.936 |  |  | 2 |  | RB-Appl-EffCW-med-GasDHW-ElecCDryer-Tier1-TopSCGSFm1996CZ15rWtd
RB-Appl-EffCW-med-GasDHW-ElecCDryer-Tier1-Top | DEER2016 | D16v1 | 2015-05-14 08:11 | SCG | SFm | 1996 | CZ16 | rWtd | Each | 1 | 1100 | None | 286 | 0.0485 | 1.05 | 286 | 0.0485 | 1.05 | 286 | 0.0485 | 1.05 | 286 | 0.0485 | 1.05 |  |  | 2 |  | RB-Appl-EffCW-med-GasDHW-ElecCDryer-Tier1-TopSCGSFm1996CZ16rWtd
RB-Appl-EffCW-med-GasDHW-ElecCDryer-Tier1-Top | DEER2016 | D16v1 | 2015-05-14 08:11 | SCG | SFm | 2003 | CZ04 | rWtd | Each | 1 | 1150 | None | 284 | 0.0474 | 1.49 | 284 | 0.0474 | 1.49 | 284 | 0.0474 | 1.49 | 284 | 0.0474 | 1.49 |  |  | 2 |  | RB-Appl-EffCW-med-GasDHW-ElecCDryer-Tier1-TopSCGSFm2003CZ04rWtd
RB-Appl-EffCW-med-GasDHW-ElecCDryer-Tier1-Top | DEER2016 | D16v1 | 2015-05-14 08:11 | SCG | SFm | 2003 | CZ05 | rWtd | Each | 1 | 1150 | None | 278 | 0.0402 | 1.05 | 278 | 0.0402 | 1.05 | 278 | 0.0402 | 1.05 | 278 | 0.0402 | 1.05 |  |  | 2 |  | RB-Appl-EffCW-med-GasDHW-ElecCDryer-Tier1-TopSCGSFm2003CZ05rWtd
RB-Appl-EffCW-med-GasDHW-ElecCDryer-Tier1-Top | DEER2016 | D16v1 | 2015-05-14 08:11 | SCG | SFm | 2003 | CZ06 | rWtd | Each | 1 | 1200 | None | 282 | 0.0338 | 1.86 | 282 | 0.0338 | 1.86 | 282 | 0.0338 | 1.86 | 282 | 0.0338 | 1.86 |  |  | 2 |  | RB-Appl-EffCW-med-GasDHW-ElecCDryer-Tier1-TopSCGSFm2003CZ06rWtd
RB-Appl-EffCW-med-GasDHW-ElecCDryer-Tier1-Top | DEER2016 | D16v1 | 2015-05-14 08:11 | SCG | SFm | 2003 | CZ07 | rWtd | Each | 1 | 1200 | None | 283 | 0.0434 | 1.87 | 283 | 0.0434 | 1.87 | 283 | 0.0434 | 1.87 | 283 | 0.0434 | 1.87 |  |  | 2 |  | RB-Appl-EffCW-med-GasDHW-ElecCDryer-Tier1-TopSCGSFm2003CZ07rWtd
RB-Appl-EffCW-med-GasDHW-ElecCDryer-Tier1-Top | DEER2016 | D16v1 | 2015-05-14 08:11 | SCG | SFm | 2003 | CZ08 | rWtd | Each | 1 | 1200 | None | 287 | 0.0423 | 1.32 | 287 | 0.0423 | 1.32 | 287 | 0.0423 | 1.32 | 287 | 0.0423 | 1.32 |  |  | 2 |  | RB-Appl-EffCW-med-GasDHW-ElecCDryer-Tier1-TopSCGSFm2003CZ08rWtd
RB-Appl-EffCW-med-GasDHW-ElecCDryer-Tier1-Top | DEER2016 | D16v1 | 2015-05-14 08:11 | SCG | SFm | 2003 | CZ09 | rWtd | Each | 1 | 1210 | None | 289 | 0.0411 | 1.44 | 289 | 0.0411 | 1.44 | 289 | 0.0411 | 1.44 | 289 | 0.0411 | 1.44 |  |  | 2 |  | RB-Appl-EffCW-med-GasDHW-ElecCDryer-Tier1-TopSCGSFm2003CZ09rWtd
RB-Appl-EffCW-med-GasDHW-ElecCDryer-Tier1-Top | DEER2016 | D16v1 | 2015-05-14 08:11 | SCG | SFm | 2003 | CZ10 | rWtd | Each | 1 | 974 | None | 296 | 0.0411 | 0.829 | 296 | 0.0411 | 0.829 | 296 | 0.0411 | 0.829 | 296 | 0.0411 | 0.829 |  |  | 2 |  | RB-Appl-EffCW-med-GasDHW-ElecCDryer-Tier1-TopSCGSFm2003CZ10rWtd
RB-Appl-EffCW-med-GasDHW-ElecCDryer-Tier1-Top | DEER2016 | D16v1 | 2015-05-14 08:11 | SCG | SFm | 2003 | CZ13 | rWtd | Each | 1 | 974 | None | 293 | 0.0487 | 0.21 | 293 | 0.0487 | 0.21 | 293 | 0.0487 | 0.21 | 293 | 0.0487 | 0.21 |  |  | 2 |  | RB-Appl-EffCW-med-GasDHW-ElecCDryer-Tier1-TopSCGSFm2003CZ13rWtd
RB-Appl-EffCW-med-GasDHW-ElecCDryer-Tier1-Top | DEER2016 | D16v1 | 2015-05-14 08:11 | SCG | SFm | 2003 | CZ14 | rWtd | Each | 1 | 1080 | None | 298 | 0.0401 | 0.565 | 298 | 0.0401 | 0.565 | 298 | 0.0401 | 0.565 | 298 | 0.0401 | 0.565 |  |  | 2 |  | RB-Appl-EffCW-med-GasDHW-ElecCDryer-Tier1-TopSCGSFm2003CZ14rWtd
RB-Appl-EffCW-med-GasDHW-ElecCDryer-Tier1-Top | DEER2016 | D16v1 | 2015-05-14 08:11 | SCG | SFm | 2003 | CZ15 | rWtd | Each | 1 | 1080 | None | 299 | 0.0477 | 0.926 | 299 | 0.0477 | 0.926 | 299 | 0.0477 | 0.926 | 299 | 0.0477 | 0.926 |  |  | 2 |  | RB-Appl-EffCW-med-GasDHW-ElecCDryer-Tier1-TopSCGSFm2003CZ15rWtd
RB-Appl-EffCW-med-GasDHW-ElecCDryer-Tier1-Top | DEER2016 | D16v1 | 2015-05-14 08:11 | SCG | SFm | 2003 | CZ16 | rWtd | Each | 1 | 1150 | None | 286 | 0.055 | 1.46 | 286 | 0.055 | 1.46 | 286 | 0.055 | 1.46 | 286 | 0.055 | 1.46 |  |  | 2 |  | RB-Appl-EffCW-med-GasDHW-ElecCDryer-Tier1-TopSCGSFm2003CZ16rWtd
RB-Appl-EffCW-med-GasDHW-ElecCDryer-Tier1-Top | DEER2016 | D16v1 | 2015-05-14 08:11 | SCG | SFm | 2007 | CZ04 | rWtd | Each | 1 | 1150 | None | 283 | 0.046 | 1.16 | 283 | 0.046 | 1.16 | 283 | 0.046 | 1.16 | 283 | 0.046 | 1.16 |  |  | 2 |  | RB-Appl-EffCW-med-GasDHW-ElecCDryer-Tier1-TopSCGSFm2007CZ04rWtd
RB-Appl-EffCW-med-GasDHW-ElecCDryer-Tier1-Top | DEER2016 | D16v1 | 2015-05-14 08:11 | SCG | SFm | 2007 | CZ05 | rWtd | Each | 1 | 1150 | None | 279 | 0.04 | 1.64 | 279 | 0.04 | 1.64 | 279 | 0.04 | 1.64 | 279 | 0.04 | 1.64 |  |  | 2 |  | RB-Appl-EffCW-med-GasDHW-ElecCDryer-Tier1-TopSCGSFm2007CZ05rWtd
RB-Appl-EffCW-med-GasDHW-ElecCDryer-Tier1-Top | DEER2016 | D16v1 | 2015-05-14 08:11 | SCG | SFm | 2007 | CZ06 | rWtd | Each | 1 | 1200 | None | 284 | 0.045 | 2.03 | 284 | 0.045 | 2.03 | 284 | 0.045 | 2.03 | 284 | 0.045 | 2.03 |  |  | 2 |  | RB-Appl-EffCW-med-GasDHW-ElecCDryer-Tier1-TopSCGSFm2007CZ06rWtd
RB-Appl-EffCW-med-GasDHW-ElecCDryer-Tier1-Top | DEER2016 | D16v1 | 2015-05-14 08:11 | SCG | SFm | 2007 | CZ07 | rWtd | Each | 1 | 1200 | None | 281 | 0.0461 | 1.48 | 281 | 0.0461 | 1.48 | 281 | 0.0461 | 1.48 | 281 | 0.0461 | 1.48 |  |  | 2 |  | RB-Appl-EffCW-med-GasDHW-ElecCDryer-Tier1-TopSCGSFm2007CZ07rWtd
RB-Appl-EffCW-med-GasDHW-ElecCDryer-Tier1-Top | DEER2016 | D16v1 | 2015-05-14 08:11 | SCG | SFm | 2007 | CZ08 | rWtd | Each | 1 | 1200 | None | 282 | 0.0408 | 1.66 | 282 | 0.0408 | 1.66 | 282 | 0.0408 | 1.66 | 282 | 0.0408 | 1.66 |  |  | 2 |  | RB-Appl-EffCW-med-GasDHW-ElecCDryer-Tier1-TopSCGSFm2007CZ08rWtd
RB-Appl-EffCW-med-GasDHW-ElecCDryer-Tier1-Top | DEER2016 | D16v1 | 2015-05-14 08:11 | SCG | SFm | 2007 | CZ09 | rWtd | Each | 1 | 1210 | None | 286 | 0.0405 | 1.58 | 286 | 0.0405 | 1.58 | 286 | 0.0405 | 1.58 | 286 | 0.0405 | 1.58 |  |  | 2 |  | RB-Appl-EffCW-med-GasDHW-ElecCDryer-Tier1-TopSCGSFm2007CZ09rWtd
RB-Appl-EffCW-med-GasDHW-ElecCDryer-Tier1-Top | DEER2016 | D16v1 | 2015-05-14 08:11 | SCG | SFm | 2007 | CZ10 | rWtd | Each | 1 | 974 | None | 294 | 0.041 | 0.899 | 294 | 0.041 | 0.899 | 294 | 0.041 | 0.899 | 294 | 0.041 | 0.899 |  |  | 2 |  | RB-Appl-EffCW-med-GasDHW-ElecCDryer-Tier1-TopSCGSFm2007CZ10rWtd
RB-Appl-EffCW-med-GasDHW-ElecCDryer-Tier1-Top | DEER2016 | D16v1 | 2015-05-14 08:11 | SCG | SFm | 2007 | CZ13 | rWtd | Each | 1 | 974 | None | 292 | 0.0463 | -0.00652 | 292 | 0.0463 | -0.00652 | 292 | 0.0463 | -0.00652 | 292 | 0.0463 | -0.00652 |  |  | 2 |  | RB-Appl-EffCW-med-GasDHW-ElecCDryer-Tier1-TopSCGSFm2007CZ13rWtd
RB-Appl-EffCW-med-GasDHW-ElecCDryer-Tier1-Top | DEER2016 | D16v1 | 2015-05-14 08:11 | SCG | SFm | 2007 | CZ14 | rWtd | Each | 1 | 1080 | None | 293 | 0.0423 | 0.237 | 293 | 0.0423 | 0.237 | 293 | 0.0423 | 0.237 | 293 | 0.0423 | 0.237 |  |  | 2 |  | RB-Appl-EffCW-med-GasDHW-ElecCDryer-Tier1-TopSCGSFm2007CZ14rWtd
RB-Appl-EffCW-med-GasDHW-ElecCDryer-Tier1-Top | DEER2016 | D16v1 | 2015-05-14 08:11 | SCG | SFm | 2007 | CZ15 | rWtd | Each | 1 | 1080 | None | 298 | 0.0458 | 1.01 | 298 | 0.0458 | 1.01 | 298 | 0.0458 | 1.01 | 298 | 0.0458 | 1.01 |  |  | 2 |  | RB-Appl-EffCW-med-GasDHW-ElecCDryer-Tier1-TopSCGSFm2007CZ15rWtd
RB-Appl-EffCW-med-GasDHW-ElecCDryer-Tier1-Top | DEER2016 | D16v1 | 2015-05-14 08:11 | SCG | SFm | 2007 | CZ16 | rWtd | Each | 1 | 1150 | None | 282 | 0.0445 | 1.54 | 282 | 0.0445 | 1.54 | 282 | 0.0445 | 1.54 | 282 | 0.0445 | 1.54 |  |  | 2 |  | RB-Appl-EffCW-med-GasDHW-ElecCDryer-Tier1-TopSCGSFm2007CZ16rWtd
RB-Appl-EffCW-med-GasDHW-ElecCDryer-Tier1-Top | DEER2016 | D16v1 | 2015-05-14 08:11 | SCG | SFm | 2011 | CZ04 | rWtd | Each | 1 | 1150 | None | 285 | 0.0405 | 1.27 | 285 | 0.0405 | 1.27 | 285 | 0.0405 | 1.27 | 285 | 0.0405 | 1.27 |  |  | 2 |  | RB-Appl-EffCW-med-GasDHW-ElecCDryer-Tier1-TopSCGSFm2011CZ04rWtd
RB-Appl-EffCW-med-GasDHW-ElecCDryer-Tier1-Top | DEER2016 | D16v1 | 2015-05-14 08:11 | SCG | SFm | 2011 | CZ05 | rWtd | Each | 1 | 1150 | None | 278 | 0.0392 | 1.08 | 278 | 0.0392 | 1.08 | 278 | 0.0392 | 1.08 | 278 | 0.0392 | 1.08 |  |  | 2 |  | RB-Appl-EffCW-med-GasDHW-ElecCDryer-Tier1-TopSCGSFm2011CZ05rWtd
RB-Appl-EffCW-med-GasDHW-ElecCDryer-Tier1-Top | DEER2016 | D16v1 | 2015-05-14 08:11 | SCG | SFm | 2011 | CZ06 | rWtd | Each | 1 | 1200 | None | 283 | 0.0499 | 1.75 | 283 | 0.0499 | 1.75 | 283 | 0.0499 | 1.75 | 283 | 0.0499 | 1.75 |  |  | 2 |  | RB-Appl-EffCW-med-GasDHW-ElecCDryer-Tier1-TopSCGSFm2011CZ06rWtd
RB-Appl-EffCW-med-GasDHW-ElecCDryer-Tier1-Top | DEER2016 | D16v1 | 2015-05-14 08:11 | SCG | SFm | 2011 | CZ07 | rWtd | Each | 1 | 1200 | None | 282 | 0.0403 | 1.62 | 282 | 0.0403 | 1.62 | 282 | 0.0403 | 1.62 | 282 | 0.0403 | 1.62 |  |  | 2 |  | RB-Appl-EffCW-med-GasDHW-ElecCDryer-Tier1-TopSCGSFm2011CZ07rWtd
RB-Appl-EffCW-med-GasDHW-ElecCDryer-Tier1-Top | DEER2016 | D16v1 | 2015-05-14 08:11 | SCG | SFm | 2011 | CZ08 | rWtd | Each | 1 | 1200 | None | 285 | 0.0401 | 1.7 | 285 | 0.0401 | 1.7 | 285 | 0.0401 | 1.7 | 285 | 0.0401 | 1.7 |  |  | 2 |  | RB-Appl-EffCW-med-GasDHW-ElecCDryer-Tier1-TopSCGSFm2011CZ08rWtd
RB-Appl-EffCW-med-GasDHW-ElecCDryer-Tier1-Top | DEER2016 | D16v1 | 2015-05-14 08:11 | SCG | SFm | 2011 | CZ09 | rWtd | Each | 1 | 1210 | None | 291 | 0.0414 | 1.69 | 291 | 0.0414 | 1.69 | 291 | 0.0414 | 1.69 | 291 | 0.0414 | 1.69 |  |  | 2 |  | RB-Appl-EffCW-med-GasDHW-ElecCDryer-Tier1-TopSCGSFm2011CZ09rWtd
RB-Appl-EffCW-med-GasDHW-ElecCDryer-Tier1-Top | DEER2016 | D16v1 | 2015-05-14 08:11 | SCG | SFm | 2011 | CZ10 | rWtd | Each | 1 | 974 | None | 294 | 0.0417 | 0.994 | 294 | 0.0417 | 0.994 | 294 | 0.0417 | 0.994 | 294 | 0.0417 | 0.994 |  |  | 2 |  | RB-Appl-EffCW-med-GasDHW-ElecCDryer-Tier1-TopSCGSFm2011CZ10rWtd
RB-Appl-EffCW-med-GasDHW-ElecCDryer-Tier1-Top | DEER2016 | D16v1 | 2015-05-14 08:11 | SCG | SFm | 2011 | CZ13 | rWtd | Each | 1 | 974 | None | 291 | 0.0469 | 0.1 | 291 | 0.0469 | 0.1 | 291 | 0.0469 | 0.1 | 291 | 0.0469 | 0.1 |  |  | 2 |  | RB-Appl-EffCW-med-GasDHW-ElecCDryer-Tier1-TopSCGSFm2011CZ13rWtd
RB-Appl-EffCW-med-GasDHW-ElecCDryer-Tier1-Top | DEER2016 | D16v1 | 2015-05-14 08:11 | SCG | SFm | 2011 | CZ14 | rWtd | Each | 1 | 1080 | None | 297 | 0.0441 | 0.379 | 297 | 0.0441 | 0.379 | 297 | 0.0441 | 0.379 | 297 | 0.0441 | 0.379 |  |  | 2 |  | RB-Appl-EffCW-med-GasDHW-ElecCDryer-Tier1-TopSCGSFm2011CZ14rWtd
RB-Appl-EffCW-med-GasDHW-ElecCDryer-Tier1-Top | DEER2016 | D16v1 | 2015-05-14 08:11 | SCG | SFm | 2011 | CZ15 | rWtd | Each | 1 | 1080 | None | 299 | 0.0462 | 1.03 | 299 | 0.0462 | 1.03 | 299 | 0.0462 | 1.03 | 299 | 0.0462 | 1.03 |  |  | 2 |  | RB-Appl-EffCW-med-GasDHW-ElecCDryer-Tier1-TopSCGSFm2011CZ15rWtd
RB-Appl-EffCW-med-GasDHW-ElecCDryer-Tier1-Top | DEER2016 | D16v1 | 2015-05-14 08:11 | SCG | SFm | 2011 | CZ16 | rWtd | Each | 1 | 1150 | None | 283 | 0.0319 | 1.56 | 283 | 0.0319 | 1.56 | 283 | 0.0319 | 1.56 | 283 | 0.0319 | 1.56 |  |  | 2 |  | RB-Appl-EffCW-med-GasDHW-ElecCDryer-Tier1-TopSCGSFm2011CZ16rWtd
RB-Appl-EffCW-med-GasDHW-ElecCDryer-Tier1-Top | DEER2016 | D16v1 | 2015-05-14 08:11 | SCG | SFm | 2014 | CZ04 | rWtd | Each | 1 | 1150 | None | 283 | 0.0451 | 1.18 | 283 | 0.0451 | 1.18 | 283 | 0.0451 | 1.18 | 283 | 0.0451 | 1.18 |  |  | 2 |  | RB-Appl-EffCW-med-GasDHW-ElecCDryer-Tier1-TopSCGSFm2014CZ04rWtd
RB-Appl-EffCW-med-GasDHW-ElecCDryer-Tier1-Top | DEER2016 | D16v1 | 2015-05-14 08:11 | SCG | SFm | 2014 | CZ05 | rWtd | Each | 1 | 1150 | None | 280 | 0.0382 | 1.75 | 280 | 0.0382 | 1.75 | 280 | 0.0382 | 1.75 | 280 | 0.0382 | 1.75 |  |  | 2 |  | RB-Appl-EffCW-med-GasDHW-ElecCDryer-Tier1-TopSCGSFm2014CZ05rWtd
RB-Appl-EffCW-med-GasDHW-ElecCDryer-Tier1-Top | DEER2016 | D16v1 | 2015-05-14 08:11 | SCG | SFm | 2014 | CZ06 | rWtd | Each | 1 | 1200 | None | 280 | 0.0314 | 1.69 | 280 | 0.0314 | 1.69 | 280 | 0.0314 | 1.69 | 280 | 0.0314 | 1.69 |  |  | 2 |  | RB-Appl-EffCW-med-GasDHW-ElecCDryer-Tier1-TopSCGSFm2014CZ06rWtd
RB-Appl-EffCW-med-GasDHW-ElecCDryer-Tier1-Top | DEER2016 | D16v1 | 2015-05-14 08:11 | SCG | SFm | 2014 | CZ07 | rWtd | Each | 1 | 1200 | None | 280 | 0.0274 | 1.5 | 280 | 0.0274 | 1.5 | 280 | 0.0274 | 1.5 | 280 | 0.0274 | 1.5 |  |  | 2 |  | RB-Appl-EffCW-med-GasDHW-ElecCDryer-Tier1-TopSCGSFm2014CZ07rWtd
RB-Appl-EffCW-med-GasDHW-ElecCDryer-Tier1-Top | DEER2016 | D16v1 | 2015-05-14 08:11 | SCG | SFm | 2014 | CZ08 | rWtd | Each | 1 | 1200 | None | 285 | 0.0413 | 1.61 | 285 | 0.0413 | 1.61 | 285 | 0.0413 | 1.61 | 285 | 0.0413 | 1.61 |  |  | 2 |  | RB-Appl-EffCW-med-GasDHW-ElecCDryer-Tier1-TopSCGSFm2014CZ08rWtd
RB-Appl-EffCW-med-GasDHW-ElecCDryer-Tier1-Top | DEER2016 | D16v1 | 2015-05-14 08:11 | SCG | SFm | 2014 | CZ09 | rWtd | Each | 1 | 1210 | None | 288 | 0.0421 | 1.54 | 288 | 0.0421 | 1.54 | 288 | 0.0421 | 1.54 | 288 | 0.0421 | 1.54 |  |  | 2 |  | RB-Appl-EffCW-med-GasDHW-ElecCDryer-Tier1-TopSCGSFm2014CZ09rWtd
RB-Appl-EffCW-med-GasDHW-ElecCDryer-Tier1-Top | DEER2016 | D16v1 | 2015-05-14 08:11 | SCG | SFm | 2014 | CZ10 | rWtd | Each | 1 | 974 | None | 296 | 0.0439 | 0.919 | 296 | 0.0439 | 0.919 | 296 | 0.0439 | 0.919 | 296 | 0.0439 | 0.919 |  |  | 2 |  | RB-Appl-EffCW-med-GasDHW-ElecCDryer-Tier1-TopSCGSFm2014CZ10rWtd
RB-Appl-EffCW-med-GasDHW-ElecCDryer-Tier1-Top | DEER2016 | D16v1 | 2015-05-14 08:11 | SCG | SFm | 2014 | CZ13 | rWtd | Each | 1 | 974 | None | 293 | 0.0462 | 0.0648 | 293 | 0.0462 | 0.0648 | 293 | 0.0462 | 0.0648 | 293 | 0.0462 | 0.0648 |  |  | 2 |  | RB-Appl-EffCW-med-GasDHW-ElecCDryer-Tier1-TopSCGSFm2014CZ13rWtd
RB-Appl-EffCW-med-GasDHW-ElecCDryer-Tier1-Top | DEER2016 | D16v1 | 2015-05-14 08:11 | SCG | SFm | 2014 | CZ14 | rWtd | Each | 1 | 1080 | None | 295 | 0.0456 | 0.261 | 295 | 0.0456 | 0.261 | 295 | 0.0456 | 0.261 | 295 | 0.0456 | 0.261 |  |  | 2 |  | RB-Appl-EffCW-med-GasDHW-ElecCDryer-Tier1-TopSCGSFm2014CZ14rWtd
RB-Appl-EffCW-med-GasDHW-ElecCDryer-Tier1-Top | DEER2016 | D16v1 | 2015-05-14 08:11 | SCG | SFm | 2014 | CZ15 | rWtd | Each | 1 | 1080 | None | 299 | 0.0461 | 1.02 | 299 | 0.0461 | 1.02 | 299 | 0.0461 | 1.02 | 299 | 0.0461 | 1.02 |  |  | 2 |  | RB-Appl-EffCW-med-GasDHW-ElecCDryer-Tier1-TopSCGSFm2014CZ15rWtd
RB-Appl-EffCW-med-GasDHW-ElecCDryer-Tier1-Top | DEER2016 | D16v1 | 2015-05-14 08:11 | SCG | SFm | 2014 | CZ16 | rWtd | Each | 1 | 1150 | None | 280 | 0.0419 | 1.09 | 280 | 0.0419 | 1.09 | 280 | 0.0419 | 1.09 | 280 | 0.0419 | 1.09 |  |  | 2 |  | RB-Appl-EffCW-med-GasDHW-ElecCDryer-Tier1-TopSCGSFm2014CZ16rWtd
RB-Appl-EffCW-med-GasDHW-ElecCDryer-Tier1-Top | DEER2016 | D16v1 | 2015-05-14 08:11 | SCG | SFm | Ex | CZ04 | rWtd | Each | 1 | 986 | None | 283 | 0.0464 | 1.23 | 283 | 0.0464 | 1.23 | 283 | 0.0464 | 1.23 | 283 | 0.0464 | 1.23 |  |  | 2 |  | RB-Appl-EffCW-med-GasDHW-ElecCDryer-Tier1-TopSCGSFmExCZ04rWtd
RB-Appl-EffCW-med-GasDHW-ElecCDryer-Tier1-Top | DEER2016 | D16v1 | 2015-05-14 08:11 | SCG | SFm | Ex | CZ05 | rWtd | Each | 1 | 893 | None | 279 | 0.0389 | 1.33 | 279 | 0.0389 | 1.33 | 279 | 0.0389 | 1.33 | 279 | 0.0389 | 1.33 |  |  | 2 |  | RB-Appl-EffCW-med-GasDHW-ElecCDryer-Tier1-TopSCGSFmExCZ05rWtd
RB-Appl-EffCW-med-GasDHW-ElecCDryer-Tier1-Top | DEER2016 | D16v1 | 2015-05-14 08:11 | SCG | SFm | Ex | CZ06 | rWtd | Each | 1 | 913 | None | 282 | 0.0424 | 1.85 | 282 | 0.0424 | 1.85 | 282 | 0.0424 | 1.85 | 282 | 0.0424 | 1.85 |  |  | 2 |  | RB-Appl-EffCW-med-GasDHW-ElecCDryer-Tier1-TopSCGSFmExCZ06rWtd
RB-Appl-EffCW-med-GasDHW-ElecCDryer-Tier1-Top | DEER2016 | D16v1 | 2015-05-14 08:11 | SCG | SFm | Ex | CZ07 | rWtd | Each | 1 | 828 | None | 281 | 0.0399 | 1.62 | 281 | 0.0399 | 1.62 | 281 | 0.0399 | 1.62 | 281 | 0.0399 | 1.62 |  |  | 2 |  | RB-Appl-EffCW-med-GasDHW-ElecCDryer-Tier1-TopSCGSFmExCZ07rWtd
RB-Appl-EffCW-med-GasDHW-ElecCDryer-Tier1-Top | DEER2016 | D16v1 | 2015-05-14 08:11 | SCG | SFm | Ex | CZ08 | rWtd | Each | 1 | 832 | None | 285 | 0.0412 | 1.32 | 285 | 0.0412 | 1.32 | 285 | 0.0412 | 1.32 | 285 | 0.0412 | 1.32 |  |  | 2 |  | RB-Appl-EffCW-med-GasDHW-ElecCDryer-Tier1-TopSCGSFmExCZ08rWtd
RB-Appl-EffCW-med-GasDHW-ElecCDryer-Tier1-Top | DEER2016 | D16v1 | 2015-05-14 08:11 | SCG | SFm | Ex | CZ09 | rWtd | Each | 1 | 861 | None | 289 | 0.0437 | 1.1 | 289 | 0.0437 | 1.1 | 289 | 0.0437 | 1.1 | 289 | 0.0437 | 1.1 |  |  | 2 |  | RB-Appl-EffCW-med-GasDHW-ElecCDryer-Tier1-TopSCGSFmExCZ09rWtd
RB-Appl-EffCW-med-GasDHW-ElecCDryer-Tier1-Top | DEER2016 | D16v1 | 2015-05-14 08:11 | SCG | SFm | Ex | CZ10 | rWtd | Each | 1 | 927 | None | 290 | 0.0468 | 1.13 | 290 | 0.0468 | 1.13 | 290 | 0.0468 | 1.13 | 290 | 0.0468 | 1.13 |  |  | 2 |  | RB-Appl-EffCW-med-GasDHW-ElecCDryer-Tier1-TopSCGSFmExCZ10rWtd
RB-Appl-EffCW-med-GasDHW-ElecCDryer-Tier1-Top | DEER2016 | D16v1 | 2015-05-14 08:11 | SCG | SFm | Ex | CZ13 | rWtd | Each | 1 | 873 | None | 291 | 0.049 | 0.46 | 291 | 0.049 | 0.46 | 291 | 0.049 | 0.46 | 291 | 0.049 | 0.46 |  |  | 2 |  | RB-Appl-EffCW-med-GasDHW-ElecCDryer-Tier1-TopSCGSFmExCZ13rWtd
RB-Appl-EffCW-med-GasDHW-ElecCDryer-Tier1-Top | DEER2016 | D16v1 | 2015-05-14 08:11 | SCG | SFm | Ex | CZ14 | rWtd | Each | 1 | 873 | None | 298 | 0.048 | 0.626 | 298 | 0.048 | 0.626 | 298 | 0.048 | 0.626 | 298 | 0.048 | 0.626 |  |  | 2 |  | RB-Appl-EffCW-med-GasDHW-ElecCDryer-Tier1-TopSCGSFmExCZ14rWtd
RB-Appl-EffCW-med-GasDHW-ElecCDryer-Tier1-Top | DEER2016 | D16v1 | 2015-05-14 08:11 | SCG | SFm | Ex | CZ15 | rWtd | Each | 1 | 845 | None | 300 | 0.0474 | 1.03 | 300 | 0.0474 | 1.03 | 300 | 0.0474 | 1.03 | 300 | 0.0474 | 1.03 |  |  | 2 |  | RB-Appl-EffCW-med-GasDHW-ElecCDryer-Tier1-TopSCGSFmExCZ15rWtd
RB-Appl-EffCW-med-GasDHW-ElecCDryer-Tier1-Top | DEER2016 | D16v1 | 2015-05-14 08:11 | SCG | SFm | Ex | CZ16 | rWtd | Each | 1 | 855 | None | 286 | 0.0424 | 1.24 | 286 | 0.0424 | 1.24 | 286 | 0.0424 | 1.24 | 286 | 0.0424 | 1.24 |  |  | 2 |  | RB-Appl-EffCW-med-GasDHW-ElecCDryer-Tier1-TopSCGSFmExCZ16rWtd
RB-Appl-EffCW-med-GasDHW-ElecCDryer-Tier1-Top | DEER2016 | D16v1 | 2015-05-14 08:11 | SCG | SFm | Ex | IOU | rWtd | Each | 1 | 880 | None | 287 | 0.0438 | 1.26 | 287 | 0.0438 | 1.26 | 287 | 0.0438 | 1.26 | 287 | 0.0438 | 1.26 |  |  | 2 |  | RB-Appl-EffCW-med-GasDHW-ElecCDryer-Tier1-TopSCGSFmExIOUrWtd
RB-Appl-EffCW-med-GasDHW-ElecCDryer-Tier1-Top | DEER2016 | D16v1 | 2015-05-14 08:11 | SDG | DMo | Ex | CZ07 | rWtd | Each | 1 | 605 | None | 226 | 0.0326 | 1.6 | 226 | 0.0326 | 1.6 | 226 | 0.0326 | 1.6 | 226 | 0.0326 | 1.6 |  |  | 2 |  | RB-Appl-EffCW-med-GasDHW-ElecCDryer-Tier1-TopSDGDMoExCZ07rWtd
RB-Appl-EffCW-med-GasDHW-ElecCDryer-Tier1-Top | DEER2016 | D16v1 | 2015-05-14 08:11 | SDG | DMo | Ex | CZ08 | rWtd | Each | 1 | 598 | None | 230 | 0.0338 | 1.28 | 230 | 0.0338 | 1.28 | 230 | 0.0338 | 1.28 | 230 | 0.0338 | 1.28 |  |  | 2 |  | RB-Appl-EffCW-med-GasDHW-ElecCDryer-Tier1-TopSDGDMoExCZ08rWtd
RB-Appl-EffCW-med-GasDHW-ElecCDryer-Tier1-Top | DEER2016 | D16v1 | 2015-05-14 08:11 | SDG | DMo | Ex | CZ10 | rWtd | Each | 1 | 609 | None | 235 | 0.0359 | 1.36 | 235 | 0.0359 | 1.36 | 235 | 0.0359 | 1.36 | 235 | 0.0359 | 1.36 |  |  | 2 |  | RB-Appl-EffCW-med-GasDHW-ElecCDryer-Tier1-TopSDGDMoExCZ10rWtd
RB-Appl-EffCW-med-GasDHW-ElecCDryer-Tier1-Top | DEER2016 | D16v1 | 2015-05-14 08:11 | SDG | DMo | Ex | CZ14 | rWtd | Each | 1 | 605 | None | 225 | 0.0319 | 1.1 | 225 | 0.0319 | 1.1 | 225 | 0.0319 | 1.1 | 225 | 0.0319 | 1.1 |  |  | 2 |  | RB-Appl-EffCW-med-GasDHW-ElecCDryer-Tier1-TopSDGDMoExCZ14rWtd
RB-Appl-EffCW-med-GasDHW-ElecCDryer-Tier1-Top | DEER2016 | D16v1 | 2015-05-14 08:11 | SDG | DMo | Ex | IOU | rWtd | Each | 1 | 607 | None | 230 | 0.0341 | 1.47 | 230 | 0.0341 | 1.47 | 230 | 0.0341 | 1.47 | 230 | 0.0341 | 1.47 |  |  | 2 |  | RB-Appl-EffCW-med-GasDHW-ElecCDryer-Tier1-TopSDGDMoExIOUrWtd
RB-Appl-EffCW-med-GasDHW-ElecCDryer-Tier1-Top | DEER2016 | D16v1 | 2015-05-14 08:11 | SDG | DMo | MH00 | CZ07 | rWtd | Each | 1 | 621 | None | 225 | 0.0371 | 1.76 | 225 | 0.0371 | 1.76 | 225 | 0.0371 | 1.76 | 225 | 0.0371 | 1.76 |  |  | 2 |  | RB-Appl-EffCW-med-GasDHW-ElecCDryer-Tier1-TopSDGDMoMH00CZ07rWtd
RB-Appl-EffCW-med-GasDHW-ElecCDryer-Tier1-Top | DEER2016 | D16v1 | 2015-05-14 08:11 | SDG | DMo | MH00 | CZ08 | rWtd | Each | 1 | 621 | None | 236 | 0.0342 | 1.68 | 236 | 0.0342 | 1.68 | 236 | 0.0342 | 1.68 | 236 | 0.0342 | 1.68 |  |  | 2 |  | RB-Appl-EffCW-med-GasDHW-ElecCDryer-Tier1-TopSDGDMoMH00CZ08rWtd
RB-Appl-EffCW-med-GasDHW-ElecCDryer-Tier1-Top | DEER2016 | D16v1 | 2015-05-14 08:11 | SDG | DMo | MH00 | CZ10 | rWtd | Each | 1 | 621 | None | 236 | 0.0363 | 1.59 | 236 | 0.0363 | 1.59 | 236 | 0.0363 | 1.59 | 236 | 0.0363 | 1.59 |  |  | 2 |  | RB-Appl-EffCW-med-GasDHW-ElecCDryer-Tier1-TopSDGDMoMH00CZ10rWtd
RB-Appl-EffCW-med-GasDHW-ElecCDryer-Tier1-Top | DEER2016 | D16v1 | 2015-05-14 08:11 | SDG | DMo | MH00 | CZ14 | rWtd | Each | 1 | 621 | None | 225 | 0.0321 | 1.05 | 225 | 0.0321 | 1.05 | 225 | 0.0321 | 1.05 | 225 | 0.0321 | 1.05 |  |  | 2 |  | RB-Appl-EffCW-med-GasDHW-ElecCDryer-Tier1-TopSDGDMoMH00CZ14rWtd
RB-Appl-EffCW-med-GasDHW-ElecCDryer-Tier1-Top | DEER2016 | D16v1 | 2015-05-14 08:11 | SDG | DMo | MH00 | CZ15 | rWtd | Each | 1 | 621 | None | 234 | 0.0332 | 1.24 | 234 | 0.0332 | 1.24 | 234 | 0.0332 | 1.24 | 234 | 0.0332 | 1.24 |  |  | 2 |  | RB-Appl-EffCW-med-GasDHW-ElecCDryer-Tier1-TopSDGDMoMH00CZ15rWtd
RB-Appl-EffCW-med-GasDHW-ElecCDryer-Tier1-Top | DEER2016 | D16v1 | 2015-05-14 08:11 | SDG | DMo | MH06 | CZ07 | rWtd | Each | 1 | 621 | None | 227 | 0.0317 | 1.73 | 227 | 0.0317 | 1.73 | 227 | 0.0317 | 1.73 | 227 | 0.0317 | 1.73 |  |  | 2 |  | RB-Appl-EffCW-med-GasDHW-ElecCDryer-Tier1-TopSDGDMoMH06CZ07rWtd
RB-Appl-EffCW-med-GasDHW-ElecCDryer-Tier1-Top | DEER2016 | D16v1 | 2015-05-14 08:11 | SDG | DMo | MH06 | CZ08 | rWtd | Each | 1 | 621 | None | 233 | 0.0328 | 1.72 | 233 | 0.0328 | 1.72 | 233 | 0.0328 | 1.72 | 233 | 0.0328 | 1.72 |  |  | 2 |  | RB-Appl-EffCW-med-GasDHW-ElecCDryer-Tier1-TopSDGDMoMH06CZ08rWtd
RB-Appl-EffCW-med-GasDHW-ElecCDryer-Tier1-Top | DEER2016 | D16v1 | 2015-05-14 08:11 | SDG | DMo | MH06 | CZ10 | rWtd | Each | 1 | 621 | None | 237 | 0.0329 | 1.76 | 237 | 0.0329 | 1.76 | 237 | 0.0329 | 1.76 | 237 | 0.0329 | 1.76 |  |  | 2 |  | RB-Appl-EffCW-med-GasDHW-ElecCDryer-Tier1-TopSDGDMoMH06CZ10rWtd
RB-Appl-EffCW-med-GasDHW-ElecCDryer-Tier1-Top | DEER2016 | D16v1 | 2015-05-14 08:11 | SDG | DMo | MH06 | CZ14 | rWtd | Each | 1 | 621 | None | 224 | 0.0314 | 0.844 | 224 | 0.0314 | 0.844 | 224 | 0.0314 | 0.844 | 224 | 0.0314 | 0.844 |  |  | 2 |  | RB-Appl-EffCW-med-GasDHW-ElecCDryer-Tier1-TopSDGDMoMH06CZ14rWtd
RB-Appl-EffCW-med-GasDHW-ElecCDryer-Tier1-Top | DEER2016 | D16v1 | 2015-05-14 08:11 | SDG | DMo | MH06 | CZ15 | rWtd | Each | 1 | 621 | None | 231 | 0.0326 | 1.25 | 231 | 0.0326 | 1.25 | 231 | 0.0326 | 1.25 | 231 | 0.0326 | 1.25 |  |  | 2 |  | RB-Appl-EffCW-med-GasDHW-ElecCDryer-Tier1-TopSDGDMoMH06CZ15rWtd
RB-Appl-EffCW-med-GasDHW-ElecCDryer-Tier1-Top | DEER2016 | D16v1 | 2015-05-14 08:11 | SDG | DMo | MH72 | CZ07 | rWtd | Each | 1 | 598 | None | 226 | 0.0322 | 1.51 | 226 | 0.0322 | 1.51 | 226 | 0.0322 | 1.51 | 226 | 0.0322 | 1.51 |  |  | 2 |  | RB-Appl-EffCW-med-GasDHW-ElecCDryer-Tier1-TopSDGDMoMH72CZ07rWtd
RB-Appl-EffCW-med-GasDHW-ElecCDryer-Tier1-Top | DEER2016 | D16v1 | 2015-05-14 08:11 | SDG | DMo | MH72 | CZ08 | rWtd | Each | 1 | 598 | None | 230 | 0.0338 | 1.28 | 230 | 0.0338 | 1.28 | 230 | 0.0338 | 1.28 | 230 | 0.0338 | 1.28 |  |  | 2 |  | RB-Appl-EffCW-med-GasDHW-ElecCDryer-Tier1-TopSDGDMoMH72CZ08rWtd
RB-Appl-EffCW-med-GasDHW-ElecCDryer-Tier1-Top | DEER2016 | D16v1 | 2015-05-14 08:11 | SDG | DMo | MH72 | CZ10 | rWtd | Each | 1 | 598 | None | 234 | 0.0362 | 1.21 | 234 | 0.0362 | 1.21 | 234 | 0.0362 | 1.21 | 234 | 0.0362 | 1.21 |  |  | 2 |  | RB-Appl-EffCW-med-GasDHW-ElecCDryer-Tier1-TopSDGDMoMH72CZ10rWtd
RB-Appl-EffCW-med-GasDHW-ElecCDryer-Tier1-Top | DEER2016 | D16v1 | 2015-05-14 08:11 | SDG | DMo | MH72 | CZ14 | rWtd | Each | 1 | 598 | None | 225 | 0.0321 | 1.22 | 225 | 0.0321 | 1.22 | 225 | 0.0321 | 1.22 | 225 | 0.0321 | 1.22 |  |  | 2 |  | RB-Appl-EffCW-med-GasDHW-ElecCDryer-Tier1-TopSDGDMoMH72CZ14rWtd
RB-Appl-EffCW-med-GasDHW-ElecCDryer-Tier1-Top | DEER2016 | D16v1 | 2015-05-14 08:11 | SDG | DMo | MH72 | CZ15 | rWtd | Each | 1 | 598 | None | 233 | 0.0336 | 1.34 | 233 | 0.0336 | 1.34 | 233 | 0.0336 | 1.34 | 233 | 0.0336 | 1.34 |  |  | 2 |  | RB-Appl-EffCW-med-GasDHW-ElecCDryer-Tier1-TopSDGDMoMH72CZ15rWtd
RB-Appl-EffCW-med-GasDHW-ElecCDryer-Tier1-Top | DEER2016 | D16v1 | 2015-05-14 08:11 | SDG | DMo | MH85 | CZ07 | rWtd | Each | 1 | 621 | None | 226 | 0.0323 | 1.81 | 226 | 0.0323 | 1.81 | 226 | 0.0323 | 1.81 | 226 | 0.0323 | 1.81 |  |  | 2 |  | RB-Appl-EffCW-med-GasDHW-ElecCDryer-Tier1-TopSDGDMoMH85CZ07rWtd
RB-Appl-EffCW-med-GasDHW-ElecCDryer-Tier1-Top | DEER2016 | D16v1 | 2015-05-14 08:11 | SDG | DMo | MH85 | CZ08 | rWtd | Each | 1 | 621 | None | 230 | 0.0333 | 1.92 | 230 | 0.0333 | 1.92 | 230 | 0.0333 | 1.92 | 230 | 0.0333 | 1.92 |  |  | 2 |  | RB-Appl-EffCW-med-GasDHW-ElecCDryer-Tier1-TopSDGDMoMH85CZ08rWtd
RB-Appl-EffCW-med-GasDHW-ElecCDryer-Tier1-Top | DEER2016 | D16v1 | 2015-05-14 08:11 | SDG | DMo | MH85 | CZ10 | rWtd | Each | 1 | 621 | None | 236 | 0.0357 | 1.48 | 236 | 0.0357 | 1.48 | 236 | 0.0357 | 1.48 | 236 | 0.0357 | 1.48 |  |  | 2 |  | RB-Appl-EffCW-med-GasDHW-ElecCDryer-Tier1-TopSDGDMoMH85CZ10rWtd
RB-Appl-EffCW-med-GasDHW-ElecCDryer-Tier1-Top | DEER2016 | D16v1 | 2015-05-14 08:11 | SDG | DMo | MH85 | CZ14 | rWtd | Each | 1 | 621 | None | 225 | 0.0314 | 0.853 | 225 | 0.0314 | 0.853 | 225 | 0.0314 | 0.853 | 225 | 0.0314 | 0.853 |  |  | 2 |  | RB-Appl-EffCW-med-GasDHW-ElecCDryer-Tier1-TopSDGDMoMH85CZ14rWtd
RB-Appl-EffCW-med-GasDHW-ElecCDryer-Tier1-Top | DEER2016 | D16v1 | 2015-05-14 08:11 | SDG | DMo | MH85 | CZ15 | rWtd | Each | 1 | 621 | None | 233 | 0.0336 | 1.21 | 233 | 0.0336 | 1.21 | 233 | 0.0336 | 1.21 | 233 | 0.0336 | 1.21 |  |  | 2 |  | RB-Appl-EffCW-med-GasDHW-ElecCDryer-Tier1-TopSDGDMoMH85CZ15rWtd
RB-Appl-EffCW-med-GasDHW-ElecCDryer-Tier1-Top | DEER2016 | D16v1 | 2015-05-14 08:11 | SDG | MFm | 1975 | CZ06 | rWtd | Each | 1 | 465 | None | 229 | 0.0331 | 1.25 | 229 | 0.0331 | 1.25 | 229 | 0.0331 | 1.25 | 229 | 0.0331 | 1.25 |  |  | 2 |  | RB-Appl-EffCW-med-GasDHW-ElecCDryer-Tier1-TopSDGMFm1975CZ06rWtd
RB-Appl-EffCW-med-GasDHW-ElecCDryer-Tier1-Top | DEER2016 | D16v1 | 2015-05-14 08:11 | SDG | MFm | 1975 | CZ07 | rWtd | Each | 1 | 465 | None | 227 | 0.0322 | 1.3 | 227 | 0.0322 | 1.3 | 227 | 0.0322 | 1.3 | 227 | 0.0322 | 1.3 |  |  | 2 |  | RB-Appl-EffCW-med-GasDHW-ElecCDryer-Tier1-TopSDGMFm1975CZ07rWtd
RB-Appl-EffCW-med-GasDHW-ElecCDryer-Tier1-Top | DEER2016 | D16v1 | 2015-05-14 08:11 | SDG | MFm | 1975 | CZ08 | rWtd | Each | 1 | 465 | None | 231 | 0.036 | 1.16 | 231 | 0.036 | 1.16 | 231 | 0.036 | 1.16 | 231 | 0.036 | 1.16 |  |  | 2 |  | RB-Appl-EffCW-med-GasDHW-ElecCDryer-Tier1-TopSDGMFm1975CZ08rWtd
RB-Appl-EffCW-med-GasDHW-ElecCDryer-Tier1-Top | DEER2016 | D16v1 | 2015-05-14 08:11 | SDG | MFm | 1975 | CZ10 | rWtd | Each | 1 | 544 | None | 230 | 0.0366 | 1.37 | 230 | 0.0366 | 1.37 | 230 | 0.0366 | 1.37 | 230 | 0.0366 | 1.37 |  |  | 2 |  | RB-Appl-EffCW-med-GasDHW-ElecCDryer-Tier1-TopSDGMFm1975CZ10rWtd
RB-Appl-EffCW-med-GasDHW-ElecCDryer-Tier1-Top | DEER2016 | D16v1 | 2015-05-14 08:11 | SDG | MFm | 1975 | CZ14 | rWtd | Each | 1 | 634 | None | 238 | 0.0348 | 0.957 | 238 | 0.0348 | 0.957 | 238 | 0.0348 | 0.957 | 238 | 0.0348 | 0.957 |  |  | 2 |  | RB-Appl-EffCW-med-GasDHW-ElecCDryer-Tier1-TopSDGMFm1975CZ14rWtd
RB-Appl-EffCW-med-GasDHW-ElecCDryer-Tier1-Top | DEER2016 | D16v1 | 2015-05-14 08:11 | SDG | MFm | 1975 | CZ15 | rWtd | Each | 1 | 634 | None | 240 | 0.0361 | 1.16 | 240 | 0.0361 | 1.16 | 240 | 0.0361 | 1.16 | 240 | 0.0361 | 1.16 |  |  | 2 |  | RB-Appl-EffCW-med-GasDHW-ElecCDryer-Tier1-TopSDGMFm1975CZ15rWtd
RB-Appl-EffCW-med-GasDHW-ElecCDryer-Tier1-Top | DEER2016 | D16v1 | 2015-05-14 08:11 | SDG | MFm | 1985 | CZ06 | rWtd | Each | 1 | 578 | None | 227 | 0.0351 | 1.62 | 227 | 0.0351 | 1.62 | 227 | 0.0351 | 1.62 | 227 | 0.0351 | 1.62 |  |  | 2 |  | RB-Appl-EffCW-med-GasDHW-ElecCDryer-Tier1-TopSDGMFm1985CZ06rWtd
RB-Appl-EffCW-med-GasDHW-ElecCDryer-Tier1-Top | DEER2016 | D16v1 | 2015-05-14 08:11 | SDG | MFm | 1985 | CZ07 | rWtd | Each | 1 | 578 | None | 226 | 0.0344 | 1.56 | 226 | 0.0344 | 1.56 | 226 | 0.0344 | 1.56 | 226 | 0.0344 | 1.56 |  |  | 2 |  | RB-Appl-EffCW-med-GasDHW-ElecCDryer-Tier1-TopSDGMFm1985CZ07rWtd
RB-Appl-EffCW-med-GasDHW-ElecCDryer-Tier1-Top | DEER2016 | D16v1 | 2015-05-14 08:11 | SDG | MFm | 1985 | CZ08 | rWtd | Each | 1 | 578 | None | 230 | 0.034 | 1.64 | 230 | 0.034 | 1.64 | 230 | 0.034 | 1.64 | 230 | 0.034 | 1.64 |  |  | 2 |  | RB-Appl-EffCW-med-GasDHW-ElecCDryer-Tier1-TopSDGMFm1985CZ08rWtd
RB-Appl-EffCW-med-GasDHW-ElecCDryer-Tier1-Top | DEER2016 | D16v1 | 2015-05-14 08:11 | SDG | MFm | 1985 | CZ10 | rWtd | Each | 1 | 648 | None | 232 | 0.0361 | 1.33 | 232 | 0.0361 | 1.33 | 232 | 0.0361 | 1.33 | 232 | 0.0361 | 1.33 |  |  | 2 |  | RB-Appl-EffCW-med-GasDHW-ElecCDryer-Tier1-TopSDGMFm1985CZ10rWtd
RB-Appl-EffCW-med-GasDHW-ElecCDryer-Tier1-Top | DEER2016 | D16v1 | 2015-05-14 08:11 | SDG | MFm | 1985 | CZ14 | rWtd | Each | 1 | 630 | None | 237 | 0.0355 | 1.02 | 237 | 0.0355 | 1.02 | 237 | 0.0355 | 1.02 | 237 | 0.0355 | 1.02 |  |  | 2 |  | RB-Appl-EffCW-med-GasDHW-ElecCDryer-Tier1-TopSDGMFm1985CZ14rWtd
RB-Appl-EffCW-med-GasDHW-ElecCDryer-Tier1-Top | DEER2016 | D16v1 | 2015-05-14 08:11 | SDG | MFm | 1985 | CZ15 | rWtd | Each | 1 | 630 | None | 240 | 0.036 | 1.17 | 240 | 0.036 | 1.17 | 240 | 0.036 | 1.17 | 240 | 0.036 | 1.17 |  |  | 2 |  | RB-Appl-EffCW-med-GasDHW-ElecCDryer-Tier1-TopSDGMFm1985CZ15rWtd
RB-Appl-EffCW-med-GasDHW-ElecCDryer-Tier1-Top | DEER2016 | D16v1 | 2015-05-14 08:11 | SDG | MFm | 1996 | CZ06 | rWtd | Each | 1 | 518 | None | 228 | 0.0343 | 1.05 | 228 | 0.0343 | 1.05 | 228 | 0.0343 | 1.05 | 228 | 0.0343 | 1.05 |  |  | 2 |  | RB-Appl-EffCW-med-GasDHW-ElecCDryer-Tier1-TopSDGMFm1996CZ06rWtd
RB-Appl-EffCW-med-GasDHW-ElecCDryer-Tier1-Top | DEER2016 | D16v1 | 2015-05-14 08:11 | SDG | MFm | 1996 | CZ07 | rWtd | Each | 1 | 518 | None | 227 | 0.0329 | 1.2 | 227 | 0.0329 | 1.2 | 227 | 0.0329 | 1.2 | 227 | 0.0329 | 1.2 |  |  | 2 |  | RB-Appl-EffCW-med-GasDHW-ElecCDryer-Tier1-TopSDGMFm1996CZ07rWtd
RB-Appl-EffCW-med-GasDHW-ElecCDryer-Tier1-Top | DEER2016 | D16v1 | 2015-05-14 08:11 | SDG | MFm | 1996 | CZ08 | rWtd | Each | 1 | 518 | None | 234 | 0.0346 | 1.1 | 234 | 0.0346 | 1.1 | 234 | 0.0346 | 1.1 | 234 | 0.0346 | 1.1 |  |  | 2 |  | RB-Appl-EffCW-med-GasDHW-ElecCDryer-Tier1-TopSDGMFm1996CZ08rWtd
RB-Appl-EffCW-med-GasDHW-ElecCDryer-Tier1-Top | DEER2016 | D16v1 | 2015-05-14 08:11 | SDG | MFm | 1996 | CZ10 | rWtd | Each | 1 | 487 | None | 229 | 0.0357 | 1.43 | 229 | 0.0357 | 1.43 | 229 | 0.0357 | 1.43 | 229 | 0.0357 | 1.43 |  |  | 2 |  | RB-Appl-EffCW-med-GasDHW-ElecCDryer-Tier1-TopSDGMFm1996CZ10rWtd
RB-Appl-EffCW-med-GasDHW-ElecCDryer-Tier1-Top | DEER2016 | D16v1 | 2015-05-14 08:11 | SDG | MFm | 1996 | CZ14 | rWtd | Each | 1 | 480 | None | 238 | 0.0336 | 1.26 | 238 | 0.0336 | 1.26 | 238 | 0.0336 | 1.26 | 238 | 0.0336 | 1.26 |  |  | 2 |  | RB-Appl-EffCW-med-GasDHW-ElecCDryer-Tier1-TopSDGMFm1996CZ14rWtd
RB-Appl-EffCW-med-GasDHW-ElecCDryer-Tier1-Top | DEER2016 | D16v1 | 2015-05-14 08:11 | SDG | MFm | 1996 | CZ15 | rWtd | Each | 1 | 480 | None | 238 | 0.0361 | 1.06 | 238 | 0.0361 | 1.06 | 238 | 0.0361 | 1.06 | 238 | 0.0361 | 1.06 |  |  | 2 |  | RB-Appl-EffCW-med-GasDHW-ElecCDryer-Tier1-TopSDGMFm1996CZ15rWtd
RB-Appl-EffCW-med-GasDHW-ElecCDryer-Tier1-Top | DEER2016 | D16v1 | 2015-05-14 08:11 | SDG | MFm | 2003 | CZ06 | rWtd | Each | 1 | 538 | None | 227 | 0.0343 | 1.46 | 227 | 0.0343 | 1.46 | 227 | 0.0343 | 1.46 | 227 | 0.0343 | 1.46 |  |  | 2 |  | RB-Appl-EffCW-med-GasDHW-ElecCDryer-Tier1-TopSDGMFm2003CZ06rWtd
RB-Appl-EffCW-med-GasDHW-ElecCDryer-Tier1-Top | DEER2016 | D16v1 | 2015-05-14 08:11 | SDG | MFm | 2003 | CZ07 | rWtd | Each | 1 | 538 | None | 226 | 0.0331 | 1.4 | 226 | 0.0331 | 1.4 | 226 | 0.0331 | 1.4 | 226 | 0.0331 | 1.4 |  |  | 2 |  | RB-Appl-EffCW-med-GasDHW-ElecCDryer-Tier1-TopSDGMFm2003CZ07rWtd
RB-Appl-EffCW-med-GasDHW-ElecCDryer-Tier1-Top | DEER2016 | D16v1 | 2015-05-14 08:11 | SDG | MFm | 2003 | CZ08 | rWtd | Each | 1 | 538 | None | 231 | 0.0342 | 1.38 | 231 | 0.0342 | 1.38 | 231 | 0.0342 | 1.38 | 231 | 0.0342 | 1.38 |  |  | 2 |  | RB-Appl-EffCW-med-GasDHW-ElecCDryer-Tier1-TopSDGMFm2003CZ08rWtd
RB-Appl-EffCW-med-GasDHW-ElecCDryer-Tier1-Top | DEER2016 | D16v1 | 2015-05-14 08:11 | SDG | MFm | 2003 | CZ10 | rWtd | Each | 1 | 474 | None | 231 | 0.0352 | 1.11 | 231 | 0.0352 | 1.11 | 231 | 0.0352 | 1.11 | 231 | 0.0352 | 1.11 |  |  | 2 |  | RB-Appl-EffCW-med-GasDHW-ElecCDryer-Tier1-TopSDGMFm2003CZ10rWtd
RB-Appl-EffCW-med-GasDHW-ElecCDryer-Tier1-Top | DEER2016 | D16v1 | 2015-05-14 08:11 | SDG | MFm | 2003 | CZ14 | rWtd | Each | 1 | 487 | None | 234 | 0.033 | 1.54 | 234 | 0.033 | 1.54 | 234 | 0.033 | 1.54 | 234 | 0.033 | 1.54 |  |  | 2 |  | RB-Appl-EffCW-med-GasDHW-ElecCDryer-Tier1-TopSDGMFm2003CZ14rWtd
RB-Appl-EffCW-med-GasDHW-ElecCDryer-Tier1-Top | DEER2016 | D16v1 | 2015-05-14 08:11 | SDG | MFm | 2003 | CZ15 | rWtd | Each | 1 | 487 | None | 233 | 0.0346 | 1.2 | 233 | 0.0346 | 1.2 | 233 | 0.0346 | 1.2 | 233 | 0.0346 | 1.2 |  |  | 2 |  | RB-Appl-EffCW-med-GasDHW-ElecCDryer-Tier1-TopSDGMFm2003CZ15rWtd
RB-Appl-EffCW-med-GasDHW-ElecCDryer-Tier1-Top | DEER2016 | D16v1 | 2015-05-14 08:11 | SDG | MFm | 2007 | CZ06 | rWtd | Each | 1 | 538 | None | 227 | 0.0325 | 1.47 | 227 | 0.0325 | 1.47 | 227 | 0.0325 | 1.47 | 227 | 0.0325 | 1.47 |  |  | 2 |  | RB-Appl-EffCW-med-GasDHW-ElecCDryer-Tier1-TopSDGMFm2007CZ06rWtd
RB-Appl-EffCW-med-GasDHW-ElecCDryer-Tier1-Top | DEER2016 | D16v1 | 2015-05-14 08:11 | SDG | MFm | 2007 | CZ07 | rWtd | Each | 1 | 538 | None | 226 | 0.0329 | 1.45 | 226 | 0.0329 | 1.45 | 226 | 0.0329 | 1.45 | 226 | 0.0329 | 1.45 |  |  | 2 |  | RB-Appl-EffCW-med-GasDHW-ElecCDryer-Tier1-TopSDGMFm2007CZ07rWtd
RB-Appl-EffCW-med-GasDHW-ElecCDryer-Tier1-Top | DEER2016 | D16v1 | 2015-05-14 08:11 | SDG | MFm | 2007 | CZ08 | rWtd | Each | 1 | 538 | None | 231 | 0.0332 | 1.45 | 231 | 0.0332 | 1.45 | 231 | 0.0332 | 1.45 | 231 | 0.0332 | 1.45 |  |  | 2 |  | RB-Appl-EffCW-med-GasDHW-ElecCDryer-Tier1-TopSDGMFm2007CZ08rWtd
RB-Appl-EffCW-med-GasDHW-ElecCDryer-Tier1-Top | DEER2016 | D16v1 | 2015-05-14 08:11 | SDG | MFm | 2007 | CZ10 | rWtd | Each | 1 | 474 | None | 231 | 0.0337 | 1.2 | 231 | 0.0337 | 1.2 | 231 | 0.0337 | 1.2 | 231 | 0.0337 | 1.2 |  |  | 2 |  | RB-Appl-EffCW-med-GasDHW-ElecCDryer-Tier1-TopSDGMFm2007CZ10rWtd
RB-Appl-EffCW-med-GasDHW-ElecCDryer-Tier1-Top | DEER2016 | D16v1 | 2015-05-14 08:11 | SDG | MFm | 2007 | CZ14 | rWtd | Each | 1 | 487 | None | 233 | 0.033 | 1.55 | 233 | 0.033 | 1.55 | 233 | 0.033 | 1.55 | 233 | 0.033 | 1.55 |  |  | 2 |  | RB-Appl-EffCW-med-GasDHW-ElecCDryer-Tier1-TopSDGMFm2007CZ14rWtd
RB-Appl-EffCW-med-GasDHW-ElecCDryer-Tier1-Top | DEER2016 | D16v1 | 2015-05-14 08:11 | SDG | MFm | 2007 | CZ15 | rWtd | Each | 1 | 487 | None | 232 | 0.0341 | 1.22 | 232 | 0.0341 | 1.22 | 232 | 0.0341 | 1.22 | 232 | 0.0341 | 1.22 |  |  | 2 |  | RB-Appl-EffCW-med-GasDHW-ElecCDryer-Tier1-TopSDGMFm2007CZ15rWtd
RB-Appl-EffCW-med-GasDHW-ElecCDryer-Tier1-Top | DEER2016 | D16v1 | 2015-05-14 08:11 | SDG | MFm | 2011 | CZ06 | rWtd | Each | 1 | 538 | None | 227 | 0.0319 | 1.44 | 227 | 0.0319 | 1.44 | 227 | 0.0319 | 1.44 | 227 | 0.0319 | 1.44 |  |  | 2 |  | RB-Appl-EffCW-med-GasDHW-ElecCDryer-Tier1-TopSDGMFm2011CZ06rWtd
RB-Appl-EffCW-med-GasDHW-ElecCDryer-Tier1-Top | DEER2016 | D16v1 | 2015-05-14 08:11 | SDG | MFm | 2011 | CZ07 | rWtd | Each | 1 | 538 | None | 227 | 0.0332 | 1.47 | 227 | 0.0332 | 1.47 | 227 | 0.0332 | 1.47 | 227 | 0.0332 | 1.47 |  |  | 2 |  | RB-Appl-EffCW-med-GasDHW-ElecCDryer-Tier1-TopSDGMFm2011CZ07rWtd
RB-Appl-EffCW-med-GasDHW-ElecCDryer-Tier1-Top | DEER2016 | D16v1 | 2015-05-14 08:11 | SDG | MFm | 2011 | CZ08 | rWtd | Each | 1 | 538 | None | 232 | 0.0331 | 1.49 | 232 | 0.0331 | 1.49 | 232 | 0.0331 | 1.49 | 232 | 0.0331 | 1.49 |  |  | 2 |  | RB-Appl-EffCW-med-GasDHW-ElecCDryer-Tier1-TopSDGMFm2011CZ08rWtd
RB-Appl-EffCW-med-GasDHW-ElecCDryer-Tier1-Top | DEER2016 | D16v1 | 2015-05-14 08:11 | SDG | MFm | 2011 | CZ10 | rWtd | Each | 1 | 474 | None | 231 | 0.034 | 1.25 | 231 | 0.034 | 1.25 | 231 | 0.034 | 1.25 | 231 | 0.034 | 1.25 |  |  | 2 |  | RB-Appl-EffCW-med-GasDHW-ElecCDryer-Tier1-TopSDGMFm2011CZ10rWtd
RB-Appl-EffCW-med-GasDHW-ElecCDryer-Tier1-Top | DEER2016 | D16v1 | 2015-05-14 08:11 | SDG | MFm | 2011 | CZ14 | rWtd | Each | 1 | 487 | None | 234 | 0.0332 | 1.59 | 234 | 0.0332 | 1.59 | 234 | 0.0332 | 1.59 | 234 | 0.0332 | 1.59 |  |  | 2 |  | RB-Appl-EffCW-med-GasDHW-ElecCDryer-Tier1-TopSDGMFm2011CZ14rWtd
RB-Appl-EffCW-med-GasDHW-ElecCDryer-Tier1-Top | DEER2016 | D16v1 | 2015-05-14 08:11 | SDG | MFm | 2011 | CZ15 | rWtd | Each | 1 | 487 | None | 232 | 0.0342 | 1.22 | 232 | 0.0342 | 1.22 | 232 | 0.0342 | 1.22 | 232 | 0.0342 | 1.22 |  |  | 2 |  | RB-Appl-EffCW-med-GasDHW-ElecCDryer-Tier1-TopSDGMFm2011CZ15rWtd
RB-Appl-EffCW-med-GasDHW-ElecCDryer-Tier1-Top | DEER2016 | D16v1 | 2015-05-14 08:11 | SDG | MFm | 2014 | CZ06 | rWtd | Each | 1 | 538 | None | 227 | 0.034 | 1.43 | 227 | 0.034 | 1.43 | 227 | 0.034 | 1.43 | 227 | 0.034 | 1.43 |  |  | 2 |  | RB-Appl-EffCW-med-GasDHW-ElecCDryer-Tier1-TopSDGMFm2014CZ06rWtd
RB-Appl-EffCW-med-GasDHW-ElecCDryer-Tier1-Top | DEER2016 | D16v1 | 2015-05-14 08:11 | SDG | MFm | 2014 | CZ07 | rWtd | Each | 1 | 538 | None | 227 | 0.033 | 1.46 | 227 | 0.033 | 1.46 | 227 | 0.033 | 1.46 | 227 | 0.033 | 1.46 |  |  | 2 |  | RB-Appl-EffCW-med-GasDHW-ElecCDryer-Tier1-TopSDGMFm2014CZ07rWtd
RB-Appl-EffCW-med-GasDHW-ElecCDryer-Tier1-Top | DEER2016 | D16v1 | 2015-05-14 08:11 | SDG | MFm | 2014 | CZ08 | rWtd | Each | 1 | 538 | None | 232 | 0.0338 | 1.48 | 232 | 0.0338 | 1.48 | 232 | 0.0338 | 1.48 | 232 | 0.0338 | 1.48 |  |  | 2 |  | RB-Appl-EffCW-med-GasDHW-ElecCDryer-Tier1-TopSDGMFm2014CZ08rWtd
RB-Appl-EffCW-med-GasDHW-ElecCDryer-Tier1-Top | DEER2016 | D16v1 | 2015-05-14 08:11 | SDG | MFm | 2014 | CZ10 | rWtd | Each | 1 | 474 | None | 231 | 0.0343 | 1.26 | 231 | 0.0343 | 1.26 | 231 | 0.0343 | 1.26 | 231 | 0.0343 | 1.26 |  |  | 2 |  | RB-Appl-EffCW-med-GasDHW-ElecCDryer-Tier1-TopSDGMFm2014CZ10rWtd
RB-Appl-EffCW-med-GasDHW-ElecCDryer-Tier1-Top | DEER2016 | D16v1 | 2015-05-14 08:11 | SDG | MFm | 2014 | CZ14 | rWtd | Each | 1 | 487 | None | 233 | 0.0335 | 1.55 | 233 | 0.0335 | 1.55 | 233 | 0.0335 | 1.55 | 233 | 0.0335 | 1.55 |  |  | 2 |  | RB-Appl-EffCW-med-GasDHW-ElecCDryer-Tier1-TopSDGMFm2014CZ14rWtd
RB-Appl-EffCW-med-GasDHW-ElecCDryer-Tier1-Top | DEER2016 | D16v1 | 2015-05-14 08:11 | SDG | MFm | 2014 | CZ15 | rWtd | Each | 1 | 487 | None | 232 | 0.0344 | 1.22 | 232 | 0.0344 | 1.22 | 232 | 0.0344 | 1.22 | 232 | 0.0344 | 1.22 |  |  | 2 |  | RB-Appl-EffCW-med-GasDHW-ElecCDryer-Tier1-TopSDGMFm2014CZ15rWtd
RB-Appl-EffCW-med-GasDHW-ElecCDryer-Tier1-Top | DEER2016 | D16v1 | 2015-05-14 08:11 | SDG | MFm | Ex | CZ06 | rWtd | Each | 1 | 527 | None | 228 | 0.0341 | 1.43 | 228 | 0.0341 | 1.43 | 228 | 0.0341 | 1.43 | 228 | 0.0341 | 1.43 |  |  | 2 |  | RB-Appl-EffCW-med-GasDHW-ElecCDryer-Tier1-TopSDGMFmExCZ06rWtd
RB-Appl-EffCW-med-GasDHW-ElecCDryer-Tier1-Top | DEER2016 | D16v1 | 2015-05-14 08:11 | SDG | MFm | Ex | CZ07 | rWtd | Each | 1 | 516 | None | 227 | 0.0331 | 1.4 | 227 | 0.0331 | 1.4 | 227 | 0.0331 | 1.4 | 227 | 0.0331 | 1.4 |  |  | 2 |  | RB-Appl-EffCW-med-GasDHW-ElecCDryer-Tier1-TopSDGMFmExCZ07rWtd
RB-Appl-EffCW-med-GasDHW-ElecCDryer-Tier1-Top | DEER2016 | D16v1 | 2015-05-14 08:11 | SDG | MFm | Ex | CZ08 | rWtd | Each | 1 | 539 | None | 232 | 0.0342 | 1.36 | 232 | 0.0342 | 1.36 | 232 | 0.0342 | 1.36 | 232 | 0.0342 | 1.36 |  |  | 2 |  | RB-Appl-EffCW-med-GasDHW-ElecCDryer-Tier1-TopSDGMFmExCZ08rWtd
RB-Appl-EffCW-med-GasDHW-ElecCDryer-Tier1-Top | DEER2016 | D16v1 | 2015-05-14 08:11 | SDG | MFm | Ex | CZ10 | rWtd | Each | 1 | 580 | None | 231 | 0.0362 | 1.34 | 231 | 0.0362 | 1.34 | 231 | 0.0362 | 1.34 | 231 | 0.0362 | 1.34 |  |  | 2 |  | RB-Appl-EffCW-med-GasDHW-ElecCDryer-Tier1-TopSDGMFmExCZ10rWtd
RB-Appl-EffCW-med-GasDHW-ElecCDryer-Tier1-Top | DEER2016 | D16v1 | 2015-05-14 08:11 | SDG | MFm | Ex | CZ14 | rWtd | Each | 1 | 634 | None | 238 | 0.0348 | 0.957 | 238 | 0.0348 | 0.957 | 238 | 0.0348 | 0.957 | 238 | 0.0348 | 0.957 |  |  | 2 |  | RB-Appl-EffCW-med-GasDHW-ElecCDryer-Tier1-TopSDGMFmExCZ14rWtd
RB-Appl-EffCW-med-GasDHW-ElecCDryer-Tier1-Top | DEER2016 | D16v1 | 2015-05-14 08:11 | SDG | MFm | Ex | CZ15 | rWtd | Each | 1 | 634 | None | 240 | 0.0361 | 1.16 | 240 | 0.0361 | 1.16 | 240 | 0.0361 | 1.16 | 240 | 0.0361 | 1.16 |  |  | 2 |  | RB-Appl-EffCW-med-GasDHW-ElecCDryer-Tier1-TopSDGMFmExCZ15rWtd
RB-Appl-EffCW-med-GasDHW-ElecCDryer-Tier1-Top | DEER2016 | D16v1 | 2015-05-14 08:11 | SDG | MFm | Ex | IOU | rWtd | Each | 1 | 530 | None | 228 | 0.0339 | 1.39 | 228 | 0.0339 | 1.39 | 228 | 0.0339 | 1.39 | 228 | 0.0339 | 1.39 |  |  | 2 |  | RB-Appl-EffCW-med-GasDHW-ElecCDryer-Tier1-TopSDGMFmExIOUrWtd
RB-Appl-EffCW-med-GasDHW-ElecCDryer-Tier1-Top | DEER2016 | D16v1 | 2015-05-14 08:11 | SDG | SFm | 1975 | CZ06 | rWtd | Each | 1 | 764 | None | 283 | 0.0417 | 1.88 | 283 | 0.0417 | 1.88 | 283 | 0.0417 | 1.88 | 283 | 0.0417 | 1.88 |  |  | 2 |  | RB-Appl-EffCW-med-GasDHW-ElecCDryer-Tier1-TopSDGSFm1975CZ06rWtd
RB-Appl-EffCW-med-GasDHW-ElecCDryer-Tier1-Top | DEER2016 | D16v1 | 2015-05-14 08:11 | SDG | SFm | 1975 | CZ07 | rWtd | Each | 1 | 764 | None | 281 | 0.0398 | 1.6 | 281 | 0.0398 | 1.6 | 281 | 0.0398 | 1.6 | 281 | 0.0398 | 1.6 |  |  | 2 |  | RB-Appl-EffCW-med-GasDHW-ElecCDryer-Tier1-TopSDGSFm1975CZ07rWtd
RB-Appl-EffCW-med-GasDHW-ElecCDryer-Tier1-Top | DEER2016 | D16v1 | 2015-05-14 08:11 | SDG | SFm | 1975 | CZ08 | rWtd | Each | 1 | 764 | None | 290 | 0.0431 | 1.3 | 290 | 0.0431 | 1.3 | 290 | 0.0431 | 1.3 | 290 | 0.0431 | 1.3 |  |  | 2 |  | RB-Appl-EffCW-med-GasDHW-ElecCDryer-Tier1-TopSDGSFm1975CZ08rWtd
RB-Appl-EffCW-med-GasDHW-ElecCDryer-Tier1-Top | DEER2016 | D16v1 | 2015-05-14 08:11 | SDG | SFm | 1975 | CZ10 | rWtd | Each | 1 | 818 | None | 286 | 0.046 | 0.974 | 286 | 0.046 | 0.974 | 286 | 0.046 | 0.974 | 286 | 0.046 | 0.974 |  |  | 2 |  | RB-Appl-EffCW-med-GasDHW-ElecCDryer-Tier1-TopSDGSFm1975CZ10rWtd
RB-Appl-EffCW-med-GasDHW-ElecCDryer-Tier1-Top | DEER2016 | D16v1 | 2015-05-14 08:11 | SDG | SFm | 1975 | CZ14 | rWtd | Each | 1 | 778 | None | 293 | 0.0448 | 1.1 | 293 | 0.0448 | 1.1 | 293 | 0.0448 | 1.1 | 293 | 0.0448 | 1.1 |  |  | 2 |  | RB-Appl-EffCW-med-GasDHW-ElecCDryer-Tier1-TopSDGSFm1975CZ14rWtd
RB-Appl-EffCW-med-GasDHW-ElecCDryer-Tier1-Top | DEER2016 | D16v1 | 2015-05-14 08:11 | SDG | SFm | 1975 | CZ15 | rWtd | Each | 1 | 778 | None | 301 | 0.0479 | 1.16 | 301 | 0.0479 | 1.16 | 301 | 0.0479 | 1.16 | 301 | 0.0479 | 1.16 |  |  | 2 |  | RB-Appl-EffCW-med-GasDHW-ElecCDryer-Tier1-TopSDGSFm1975CZ15rWtd
RB-Appl-EffCW-med-GasDHW-ElecCDryer-Tier1-Top | DEER2016 | D16v1 | 2015-05-14 08:11 | SDG | SFm | 1985 | CZ06 | rWtd | Each | 1 | 1030 | None | 283 | 0.0542 | 1.76 | 283 | 0.0542 | 1.76 | 283 | 0.0542 | 1.76 | 283 | 0.0542 | 1.76 |  |  | 2 |  | RB-Appl-EffCW-med-GasDHW-ElecCDryer-Tier1-TopSDGSFm1985CZ06rWtd
RB-Appl-EffCW-med-GasDHW-ElecCDryer-Tier1-Top | DEER2016 | D16v1 | 2015-05-14 08:11 | SDG | SFm | 1985 | CZ07 | rWtd | Each | 1 | 1030 | None | 283 | 0.0298 | 1.8 | 283 | 0.0298 | 1.8 | 283 | 0.0298 | 1.8 | 283 | 0.0298 | 1.8 |  |  | 2 |  | RB-Appl-EffCW-med-GasDHW-ElecCDryer-Tier1-TopSDGSFm1985CZ07rWtd
RB-Appl-EffCW-med-GasDHW-ElecCDryer-Tier1-Top | DEER2016 | D16v1 | 2015-05-14 08:11 | SDG | SFm | 1985 | CZ08 | rWtd | Each | 1 | 1030 | None | 290 | 0.0433 | 1.82 | 290 | 0.0433 | 1.82 | 290 | 0.0433 | 1.82 | 290 | 0.0433 | 1.82 |  |  | 2 |  | RB-Appl-EffCW-med-GasDHW-ElecCDryer-Tier1-TopSDGSFm1985CZ08rWtd
RB-Appl-EffCW-med-GasDHW-ElecCDryer-Tier1-Top | DEER2016 | D16v1 | 2015-05-14 08:11 | SDG | SFm | 1985 | CZ10 | rWtd | Each | 1 | 906 | None | 286 | 0.0478 | 1.31 | 286 | 0.0478 | 1.31 | 286 | 0.0478 | 1.31 | 286 | 0.0478 | 1.31 |  |  | 2 |  | RB-Appl-EffCW-med-GasDHW-ElecCDryer-Tier1-TopSDGSFm1985CZ10rWtd
RB-Appl-EffCW-med-GasDHW-ElecCDryer-Tier1-Top | DEER2016 | D16v1 | 2015-05-14 08:11 | SDG | SFm | 1985 | CZ14 | rWtd | Each | 1 | 870 | None | 292 | 0.0457 | 0.446 | 292 | 0.0457 | 0.446 | 292 | 0.0457 | 0.446 | 292 | 0.0457 | 0.446 |  |  | 2 |  | RB-Appl-EffCW-med-GasDHW-ElecCDryer-Tier1-TopSDGSFm1985CZ14rWtd
RB-Appl-EffCW-med-GasDHW-ElecCDryer-Tier1-Top | DEER2016 | D16v1 | 2015-05-14 08:11 | SDG | SFm | 1985 | CZ15 | rWtd | Each | 1 | 870 | None | 300 | 0.0485 | 0.77 | 300 | 0.0485 | 0.77 | 300 | 0.0485 | 0.77 | 300 | 0.0485 | 0.77 |  |  | 2 |  | RB-Appl-EffCW-med-GasDHW-ElecCDryer-Tier1-TopSDGSFm1985CZ15rWtd
RB-Appl-EffCW-med-GasDHW-ElecCDryer-Tier1-Top | DEER2016 | D16v1 | 2015-05-14 08:11 | SDG | SFm | 1996 | CZ06 | rWtd | Each | 1 | 1150 | None | 283 | 0.0428 | 1.87 | 283 | 0.0428 | 1.87 | 283 | 0.0428 | 1.87 | 283 | 0.0428 | 1.87 |  |  | 2 |  | RB-Appl-EffCW-med-GasDHW-ElecCDryer-Tier1-TopSDGSFm1996CZ06rWtd
RB-Appl-EffCW-med-GasDHW-ElecCDryer-Tier1-Top | DEER2016 | D16v1 | 2015-05-14 08:11 | SDG | SFm | 1996 | CZ07 | rWtd | Each | 1 | 1150 | None | 283 | 0.0724 | 1.8 | 283 | 0.0724 | 1.8 | 283 | 0.0724 | 1.8 | 283 | 0.0724 | 1.8 |  |  | 2 |  | RB-Appl-EffCW-med-GasDHW-ElecCDryer-Tier1-TopSDGSFm1996CZ07rWtd
RB-Appl-EffCW-med-GasDHW-ElecCDryer-Tier1-Top | DEER2016 | D16v1 | 2015-05-14 08:11 | SDG | SFm | 1996 | CZ08 | rWtd | Each | 1 | 1150 | None | 290 | 0.0447 | 1.64 | 290 | 0.0447 | 1.64 | 290 | 0.0447 | 1.64 | 290 | 0.0447 | 1.64 |  |  | 2 |  | RB-Appl-EffCW-med-GasDHW-ElecCDryer-Tier1-TopSDGSFm1996CZ08rWtd
RB-Appl-EffCW-med-GasDHW-ElecCDryer-Tier1-Top | DEER2016 | D16v1 | 2015-05-14 08:11 | SDG | SFm | 1996 | CZ10 | rWtd | Each | 1 | 1090 | None | 289 | 0.0431 | 1.28 | 289 | 0.0431 | 1.28 | 289 | 0.0431 | 1.28 | 289 | 0.0431 | 1.28 |  |  | 2 |  | RB-Appl-EffCW-med-GasDHW-ElecCDryer-Tier1-TopSDGSFm1996CZ10rWtd
RB-Appl-EffCW-med-GasDHW-ElecCDryer-Tier1-Top | DEER2016 | D16v1 | 2015-05-14 08:11 | SDG | SFm | 1996 | CZ14 | rWtd | Each | 1 | 879 | None | 293 | 0.0466 | 0.798 | 293 | 0.0466 | 0.798 | 293 | 0.0466 | 0.798 | 293 | 0.0466 | 0.798 |  |  | 2 |  | RB-Appl-EffCW-med-GasDHW-ElecCDryer-Tier1-TopSDGSFm1996CZ14rWtd
RB-Appl-EffCW-med-GasDHW-ElecCDryer-Tier1-Top | DEER2016 | D16v1 | 2015-05-14 08:11 | SDG | SFm | 1996 | CZ15 | rWtd | Each | 1 | 879 | None | 300 | 0.0453 | 0.938 | 300 | 0.0453 | 0.938 | 300 | 0.0453 | 0.938 | 300 | 0.0453 | 0.938 |  |  | 2 |  | RB-Appl-EffCW-med-GasDHW-ElecCDryer-Tier1-TopSDGSFm1996CZ15rWtd
RB-Appl-EffCW-med-GasDHW-ElecCDryer-Tier1-Top | DEER2016 | D16v1 | 2015-05-14 08:11 | SDG | SFm | 2003 | CZ06 | rWtd | Each | 1 | 1200 | None | 283 | 0.0326 | 1.88 | 283 | 0.0326 | 1.88 | 283 | 0.0326 | 1.88 | 283 | 0.0326 | 1.88 |  |  | 2 |  | RB-Appl-EffCW-med-GasDHW-ElecCDryer-Tier1-TopSDGSFm2003CZ06rWtd
RB-Appl-EffCW-med-GasDHW-ElecCDryer-Tier1-Top | DEER2016 | D16v1 | 2015-05-14 08:11 | SDG | SFm | 2003 | CZ07 | rWtd | Each | 1 | 1200 | None | 285 | 0.0463 | 1.9 | 285 | 0.0463 | 1.9 | 285 | 0.0463 | 1.9 | 285 | 0.0463 | 1.9 |  |  | 2 |  | RB-Appl-EffCW-med-GasDHW-ElecCDryer-Tier1-TopSDGSFm2003CZ07rWtd
RB-Appl-EffCW-med-GasDHW-ElecCDryer-Tier1-Top | DEER2016 | D16v1 | 2015-05-14 08:11 | SDG | SFm | 2003 | CZ08 | rWtd | Each | 1 | 1200 | None | 293 | 0.045 | 1.41 | 293 | 0.045 | 1.41 | 293 | 0.045 | 1.41 | 293 | 0.045 | 1.41 |  |  | 2 |  | RB-Appl-EffCW-med-GasDHW-ElecCDryer-Tier1-TopSDGSFm2003CZ08rWtd
RB-Appl-EffCW-med-GasDHW-ElecCDryer-Tier1-Top | DEER2016 | D16v1 | 2015-05-14 08:11 | SDG | SFm | 2003 | CZ10 | rWtd | Each | 1 | 974 | None | 292 | 0.0406 | 0.803 | 292 | 0.0406 | 0.803 | 292 | 0.0406 | 0.803 | 292 | 0.0406 | 0.803 |  |  | 2 |  | RB-Appl-EffCW-med-GasDHW-ElecCDryer-Tier1-TopSDGSFm2003CZ10rWtd
RB-Appl-EffCW-med-GasDHW-ElecCDryer-Tier1-Top | DEER2016 | D16v1 | 2015-05-14 08:11 | SDG | SFm | 2003 | CZ14 | rWtd | Each | 1 | 1080 | None | 292 | 0.0397 | 0.533 | 292 | 0.0397 | 0.533 | 292 | 0.0397 | 0.533 | 292 | 0.0397 | 0.533 |  |  | 2 |  | RB-Appl-EffCW-med-GasDHW-ElecCDryer-Tier1-TopSDGSFm2003CZ14rWtd
RB-Appl-EffCW-med-GasDHW-ElecCDryer-Tier1-Top | DEER2016 | D16v1 | 2015-05-14 08:11 | SDG | SFm | 2003 | CZ15 | rWtd | Each | 1 | 1080 | None | 300 | 0.0478 | 0.926 | 300 | 0.0478 | 0.926 | 300 | 0.0478 | 0.926 | 300 | 0.0478 | 0.926 |  |  | 2 |  | RB-Appl-EffCW-med-GasDHW-ElecCDryer-Tier1-TopSDGSFm2003CZ15rWtd
RB-Appl-EffCW-med-GasDHW-ElecCDryer-Tier1-Top | DEER2016 | D16v1 | 2015-05-14 08:11 | SDG | SFm | 2007 | CZ06 | rWtd | Each | 1 | 1200 | None | 286 | 0.0466 | 2.07 | 286 | 0.0466 | 2.07 | 286 | 0.0466 | 2.07 | 286 | 0.0466 | 2.07 |  |  | 2 |  | RB-Appl-EffCW-med-GasDHW-ElecCDryer-Tier1-TopSDGSFm2007CZ06rWtd
RB-Appl-EffCW-med-GasDHW-ElecCDryer-Tier1-Top | DEER2016 | D16v1 | 2015-05-14 08:11 | SDG | SFm | 2007 | CZ07 | rWtd | Each | 1 | 1200 | None | 283 | 0.051 | 1.52 | 283 | 0.051 | 1.52 | 283 | 0.051 | 1.52 | 283 | 0.051 | 1.52 |  |  | 2 |  | RB-Appl-EffCW-med-GasDHW-ElecCDryer-Tier1-TopSDGSFm2007CZ07rWtd
RB-Appl-EffCW-med-GasDHW-ElecCDryer-Tier1-Top | DEER2016 | D16v1 | 2015-05-14 08:11 | SDG | SFm | 2007 | CZ08 | rWtd | Each | 1 | 1200 | None | 285 | 0.0425 | 1.76 | 285 | 0.0425 | 1.76 | 285 | 0.0425 | 1.76 | 285 | 0.0425 | 1.76 |  |  | 2 |  | RB-Appl-EffCW-med-GasDHW-ElecCDryer-Tier1-TopSDGSFm2007CZ08rWtd
RB-Appl-EffCW-med-GasDHW-ElecCDryer-Tier1-Top | DEER2016 | D16v1 | 2015-05-14 08:11 | SDG | SFm | 2007 | CZ10 | rWtd | Each | 1 | 974 | None | 291 | 0.0405 | 0.843 | 291 | 0.0405 | 0.843 | 291 | 0.0405 | 0.843 | 291 | 0.0405 | 0.843 |  |  | 2 |  | RB-Appl-EffCW-med-GasDHW-ElecCDryer-Tier1-TopSDGSFm2007CZ10rWtd
RB-Appl-EffCW-med-GasDHW-ElecCDryer-Tier1-Top | DEER2016 | D16v1 | 2015-05-14 08:11 | SDG | SFm | 2007 | CZ14 | rWtd | Each | 1 | 1080 | None | 289 | 0.0412 | 0.217 | 289 | 0.0412 | 0.217 | 289 | 0.0412 | 0.217 | 289 | 0.0412 | 0.217 |  |  | 2 |  | RB-Appl-EffCW-med-GasDHW-ElecCDryer-Tier1-TopSDGSFm2007CZ14rWtd
RB-Appl-EffCW-med-GasDHW-ElecCDryer-Tier1-Top | DEER2016 | D16v1 | 2015-05-14 08:11 | SDG | SFm | 2007 | CZ15 | rWtd | Each | 1 | 1080 | None | 298 | 0.0459 | 1.01 | 298 | 0.0459 | 1.01 | 298 | 0.0459 | 1.01 | 298 | 0.0459 | 1.01 |  |  | 2 |  | RB-Appl-EffCW-med-GasDHW-ElecCDryer-Tier1-TopSDGSFm2007CZ15rWtd
RB-Appl-EffCW-med-GasDHW-ElecCDryer-Tier1-Top | DEER2016 | D16v1 | 2015-05-14 08:11 | SDG | SFm | 2011 | CZ06 | rWtd | Each | 1 | 1200 | None | 284 | 0.0528 | 1.77 | 284 | 0.0528 | 1.77 | 284 | 0.0528 | 1.77 | 284 | 0.0528 | 1.77 |  |  | 2 |  | RB-Appl-EffCW-med-GasDHW-ElecCDryer-Tier1-TopSDGSFm2011CZ06rWtd
RB-Appl-EffCW-med-GasDHW-ElecCDryer-Tier1-Top | DEER2016 | D16v1 | 2015-05-14 08:11 | SDG | SFm | 2011 | CZ07 | rWtd | Each | 1 | 1200 | None | 284 | 0.0414 | 1.66 | 284 | 0.0414 | 1.66 | 284 | 0.0414 | 1.66 | 284 | 0.0414 | 1.66 |  |  | 2 |  | RB-Appl-EffCW-med-GasDHW-ElecCDryer-Tier1-TopSDGSFm2011CZ07rWtd
RB-Appl-EffCW-med-GasDHW-ElecCDryer-Tier1-Top | DEER2016 | D16v1 | 2015-05-14 08:11 | SDG | SFm | 2011 | CZ08 | rWtd | Each | 1 | 1200 | None | 290 | 0.0411 | 1.81 | 290 | 0.0411 | 1.81 | 290 | 0.0411 | 1.81 | 290 | 0.0411 | 1.81 |  |  | 2 |  | RB-Appl-EffCW-med-GasDHW-ElecCDryer-Tier1-TopSDGSFm2011CZ08rWtd
RB-Appl-EffCW-med-GasDHW-ElecCDryer-Tier1-Top | DEER2016 | D16v1 | 2015-05-14 08:11 | SDG | SFm | 2011 | CZ10 | rWtd | Each | 1 | 974 | None | 290 | 0.041 | 0.93 | 290 | 0.041 | 0.93 | 290 | 0.041 | 0.93 | 290 | 0.041 | 0.93 |  |  | 2 |  | RB-Appl-EffCW-med-GasDHW-ElecCDryer-Tier1-TopSDGSFm2011CZ10rWtd
RB-Appl-EffCW-med-GasDHW-ElecCDryer-Tier1-Top | DEER2016 | D16v1 | 2015-05-14 08:11 | SDG | SFm | 2011 | CZ14 | rWtd | Each | 1 | 1080 | None | 291 | 0.0425 | 0.351 | 291 | 0.0425 | 0.351 | 291 | 0.0425 | 0.351 | 291 | 0.0425 | 0.351 |  |  | 2 |  | RB-Appl-EffCW-med-GasDHW-ElecCDryer-Tier1-TopSDGSFm2011CZ14rWtd
RB-Appl-EffCW-med-GasDHW-ElecCDryer-Tier1-Top | DEER2016 | D16v1 | 2015-05-14 08:11 | SDG | SFm | 2011 | CZ15 | rWtd | Each | 1 | 1080 | None | 299 | 0.0463 | 1.03 | 299 | 0.0463 | 1.03 | 299 | 0.0463 | 1.03 | 299 | 0.0463 | 1.03 |  |  | 2 |  | RB-Appl-EffCW-med-GasDHW-ElecCDryer-Tier1-TopSDGSFm2011CZ15rWtd
RB-Appl-EffCW-med-GasDHW-ElecCDryer-Tier1-Top | DEER2016 | D16v1 | 2015-05-14 08:11 | SDG | SFm | 2014 | CZ06 | rWtd | Each | 1 | 1200 | None | 281 | 0.0295 | 1.7 | 281 | 0.0295 | 1.7 | 281 | 0.0295 | 1.7 | 281 | 0.0295 | 1.7 |  |  | 2 |  | RB-Appl-EffCW-med-GasDHW-ElecCDryer-Tier1-TopSDGSFm2014CZ06rWtd
RB-Appl-EffCW-med-GasDHW-ElecCDryer-Tier1-Top | DEER2016 | D16v1 | 2015-05-14 08:11 | SDG | SFm | 2014 | CZ07 | rWtd | Each | 1 | 1200 | None | 281 | 0.0202 | 1.53 | 281 | 0.0202 | 1.53 | 281 | 0.0202 | 1.53 | 281 | 0.0202 | 1.53 |  |  | 2 |  | RB-Appl-EffCW-med-GasDHW-ElecCDryer-Tier1-TopSDGSFm2014CZ07rWtd
RB-Appl-EffCW-med-GasDHW-ElecCDryer-Tier1-Top | DEER2016 | D16v1 | 2015-05-14 08:11 | SDG | SFm | 2014 | CZ08 | rWtd | Each | 1 | 1200 | None | 290 | 0.0431 | 1.73 | 290 | 0.0431 | 1.73 | 290 | 0.0431 | 1.73 | 290 | 0.0431 | 1.73 |  |  | 2 |  | RB-Appl-EffCW-med-GasDHW-ElecCDryer-Tier1-TopSDGSFm2014CZ08rWtd
RB-Appl-EffCW-med-GasDHW-ElecCDryer-Tier1-Top | DEER2016 | D16v1 | 2015-05-14 08:11 | SDG | SFm | 2014 | CZ10 | rWtd | Each | 1 | 974 | None | 292 | 0.0427 | 0.867 | 292 | 0.0427 | 0.867 | 292 | 0.0427 | 0.867 | 292 | 0.0427 | 0.867 |  |  | 2 |  | RB-Appl-EffCW-med-GasDHW-ElecCDryer-Tier1-TopSDGSFm2014CZ10rWtd
RB-Appl-EffCW-med-GasDHW-ElecCDryer-Tier1-Top | DEER2016 | D16v1 | 2015-05-14 08:11 | SDG | SFm | 2014 | CZ14 | rWtd | Each | 1 | 1080 | None | 290 | 0.0436 | 0.251 | 290 | 0.0436 | 0.251 | 290 | 0.0436 | 0.251 | 290 | 0.0436 | 0.251 |  |  | 2 |  | RB-Appl-EffCW-med-GasDHW-ElecCDryer-Tier1-TopSDGSFm2014CZ14rWtd
RB-Appl-EffCW-med-GasDHW-ElecCDryer-Tier1-Top | DEER2016 | D16v1 | 2015-05-14 08:11 | SDG | SFm | 2014 | CZ15 | rWtd | Each | 1 | 1080 | None | 299 | 0.0462 | 1.02 | 299 | 0.0462 | 1.02 | 299 | 0.0462 | 1.02 | 299 | 0.0462 | 1.02 |  |  | 2 |  | RB-Appl-EffCW-med-GasDHW-ElecCDryer-Tier1-TopSDGSFm2014CZ15rWtd
RB-Appl-EffCW-med-GasDHW-ElecCDryer-Tier1-Top | DEER2016 | D16v1 | 2015-05-14 08:11 | SDG | SFm | Ex | CZ06 | rWtd | Each | 1 | 1090 | None | 283 | 0.0454 | 1.84 | 283 | 0.0454 | 1.84 | 283 | 0.0454 | 1.84 | 283 | 0.0454 | 1.84 |  |  | 2 |  | RB-Appl-EffCW-med-GasDHW-ElecCDryer-Tier1-TopSDGSFmExCZ06rWtd
RB-Appl-EffCW-med-GasDHW-ElecCDryer-Tier1-Top | DEER2016 | D16v1 | 2015-05-14 08:11 | SDG | SFm | Ex | CZ07 | rWtd | Each | 1 | 932 | None | 282 | 0.0416 | 1.69 | 282 | 0.0416 | 1.69 | 282 | 0.0416 | 1.69 | 282 | 0.0416 | 1.69 |  |  | 2 |  | RB-Appl-EffCW-med-GasDHW-ElecCDryer-Tier1-TopSDGSFmExCZ07rWtd
RB-Appl-EffCW-med-GasDHW-ElecCDryer-Tier1-Top | DEER2016 | D16v1 | 2015-05-14 08:11 | SDG | SFm | Ex | CZ08 | rWtd | Each | 1 | 1030 | None | 290 | 0.0438 | 1.58 | 290 | 0.0438 | 1.58 | 290 | 0.0438 | 1.58 | 290 | 0.0438 | 1.58 |  |  | 2 |  | RB-Appl-EffCW-med-GasDHW-ElecCDryer-Tier1-TopSDGSFmExCZ08rWtd
RB-Appl-EffCW-med-GasDHW-ElecCDryer-Tier1-Top | DEER2016 | D16v1 | 2015-05-14 08:11 | SDG | SFm | Ex | CZ10 | rWtd | Each | 1 | 903 | None | 287 | 0.0452 | 1.08 | 287 | 0.0452 | 1.08 | 287 | 0.0452 | 1.08 | 287 | 0.0452 | 1.08 |  |  | 2 |  | RB-Appl-EffCW-med-GasDHW-ElecCDryer-Tier1-TopSDGSFmExCZ10rWtd
RB-Appl-EffCW-med-GasDHW-ElecCDryer-Tier1-Top | DEER2016 | D16v1 | 2015-05-14 08:11 | SDG | SFm | Ex | CZ14 | rWtd | Each | 1 | 841 | None | 292 | 0.0447 | 0.826 | 292 | 0.0447 | 0.826 | 292 | 0.0447 | 0.826 | 292 | 0.0447 | 0.826 |  |  | 2 |  | RB-Appl-EffCW-med-GasDHW-ElecCDryer-Tier1-TopSDGSFmExCZ14rWtd
RB-Appl-EffCW-med-GasDHW-ElecCDryer-Tier1-Top | DEER2016 | D16v1 | 2015-05-14 08:11 | SDG | SFm | Ex | CZ15 | rWtd | Each | 1 | 798 | None | 301 | 0.048 | 1.08 | 301 | 0.048 | 1.08 | 301 | 0.048 | 1.08 | 301 | 0.048 | 1.08 |  |  | 2 |  | RB-Appl-EffCW-med-GasDHW-ElecCDryer-Tier1-TopSDGSFmExCZ15rWtd
RB-Appl-EffCW-med-GasDHW-ElecCDryer-Tier1-Top | DEER2016 | D16v1 | 2015-05-14 08:11 | SDG | SFm | Ex | IOU | rWtd | Each | 1 | 939 | None | 284 | 0.0431 | 1.52 | 284 | 0.0431 | 1.52 | 284 | 0.0431 | 1.52 | 284 | 0.0431 | 1.52 |  |  | 2 |  | RB-Appl-EffCW-med-GasDHW-ElecCDryer-Tier1-TopSDGSFmExIOUrWtd
RB-Appl-EffCW-med-GasDHW-ElecCDryer-Tier2-Front | DEER2016 | D16v1 | 2015-05-16 | Any | DMo | MH00 | CZ01 | rDXGF | Each | 1 | 621 | None | 256 | 0.0467 | 3.87 | 178 | 0.0269 | 0.172 | 256 | 0.0467 | 3.87 | 178 | 0.0269 | 0.172 |  |  | 1 |  | RB-Appl-EffCW-med-GasDHW-ElecCDryer-Tier2-FrontAnyDMoMH00CZ01rDXGF
RB-Appl-EffCW-med-GasDHW-ElecCDryer-Tier2-Front | DEER2016 | D16v1 | 2015-05-16 | Any | DMo | MH00 | CZ01 | rDXHP | Each | 1 | 621 | None | 251 | 0.049 | 4.49 | 177 | 0.0307 | 0.369 | 251 | 0.049 | 4.49 | 177 | 0.0307 | 0.369 |  |  | 1 |  | RB-Appl-EffCW-med-GasDHW-ElecCDryer-Tier2-FrontAnyDMoMH00CZ01rDXHP
RB-Appl-EffCW-med-GasDHW-ElecCDryer-Tier2-Front | DEER2016 | D16v1 | 2015-05-16 | Any | DMo | MH00 | CZ01 | rNCEH | Each | 1 | 621 | None | 248 | 0.0351 | 4.48 | 174 | 0.0245 | 0.365 | 248 | 0.0351 | 4.48 | 174 | 0.0245 | 0.365 |  |  | 1 |  | RB-Appl-EffCW-med-GasDHW-ElecCDryer-Tier2-FrontAnyDMoMH00CZ01rNCEH
RB-Appl-EffCW-med-GasDHW-ElecCDryer-Tier2-Front | DEER2016 | D16v1 | 2015-05-16 | Any | DMo | MH00 | CZ01 | rNCGF | Each | 1 | 621 | None | 253 | 0.035 | 3.8 | 176 | 0.0242 | 0.123 | 253 | 0.035 | 3.8 | 176 | 0.0242 | 0.123 |  |  | 1 |  | RB-Appl-EffCW-med-GasDHW-ElecCDryer-Tier2-FrontAnyDMoMH00CZ01rNCGF
RB-Appl-EffCW-med-GasDHW-ElecCDryer-Tier2-Front | DEER2016 | D16v1 | 2015-05-16 | Any | DMo | MH00 | CZ02 | rDXGF | Each | 1 | 621 | None | 262 | 0.045 | 3.54 | 181 | 0.0318 | 0.141 | 262 | 0.045 | 3.54 | 181 | 0.0318 | 0.141 |  |  | 1 |  | RB-Appl-EffCW-med-GasDHW-ElecCDryer-Tier2-FrontAnyDMoMH00CZ02rDXGF
RB-Appl-EffCW-med-GasDHW-ElecCDryer-Tier2-Front | DEER2016 | D16v1 | 2015-05-16 | Any | DMo | MH00 | CZ02 | rDXHP | Each | 1 | 621 | None | 256 | 0.0437 | 4.18 | 177 | 0.0293 | 0.347 | 256 | 0.0437 | 4.18 | 177 | 0.0293 | 0.347 |  |  | 1 |  | RB-Appl-EffCW-med-GasDHW-ElecCDryer-Tier2-FrontAnyDMoMH00CZ02rDXHP
RB-Appl-EffCW-med-GasDHW-ElecCDryer-Tier2-Front | DEER2016 | D16v1 | 2015-05-16 | Any | DMo | MH00 | CZ02 | rNCEH | Each | 1 | 621 | None | 246 | 0.0351 | 4.17 | 173 | 0.0244 | 0.339 | 246 | 0.0351 | 4.17 | 173 | 0.0244 | 0.339 |  |  | 1 |  | RB-Appl-EffCW-med-GasDHW-ElecCDryer-Tier2-FrontAnyDMoMH00CZ02rNCEH
RB-Appl-EffCW-med-GasDHW-ElecCDryer-Tier2-Front | DEER2016 | D16v1 | 2015-05-16 | Any | DMo | MH00 | CZ02 | rNCGF | Each | 1 | 621 | None | 252 | 0.035 | 3.4 | 176 | 0.0244 | -0.014 | 252 | 0.035 | 3.4 | 176 | 0.0244 | -0.014 |  |  | 1 |  | RB-Appl-EffCW-med-GasDHW-ElecCDryer-Tier2-FrontAnyDMoMH00CZ02rNCGF
RB-Appl-EffCW-med-GasDHW-ElecCDryer-Tier2-Front | DEER2016 | D16v1 | 2015-05-16 | Any | DMo | MH00 | CZ03 | rDXGF | Each | 1 | 621 | None | 260 | 0.0445 | 3.79 | 181 | 0.0312 | 0.293 | 260 | 0.0445 | 3.79 | 181 | 0.0312 | 0.293 |  |  | 1 |  | RB-Appl-EffCW-med-GasDHW-ElecCDryer-Tier2-FrontAnyDMoMH00CZ03rDXGF
RB-Appl-EffCW-med-GasDHW-ElecCDryer-Tier2-Front | DEER2016 | D16v1 | 2015-05-16 | Any | DMo | MH00 | CZ03 | rDXHP | Each | 1 | 621 | None | 259 | 0.0445 | 4.19 | 182 | 0.0311 | 0.346 | 259 | 0.0445 | 4.19 | 182 | 0.0311 | 0.346 |  |  | 1 |  | RB-Appl-EffCW-med-GasDHW-ElecCDryer-Tier2-FrontAnyDMoMH00CZ03rDXHP
RB-Appl-EffCW-med-GasDHW-ElecCDryer-Tier2-Front | DEER2016 | D16v1 | 2015-05-16 | Any | DMo | MH00 | CZ03 | rNCEH | Each | 1 | 621 | None | 249 | 0.0351 | 4.18 | 175 | 0.0245 | 0.34 | 249 | 0.0351 | 4.18 | 175 | 0.0245 | 0.34 |  |  | 1 |  | RB-Appl-EffCW-med-GasDHW-ElecCDryer-Tier2-FrontAnyDMoMH00CZ03rNCEH
RB-Appl-EffCW-med-GasDHW-ElecCDryer-Tier2-Front | DEER2016 | D16v1 | 2015-05-16 | Any | DMo | MH00 | CZ03 | rNCGF | Each | 1 | 621 | None | 253 | 0.0351 | 3.65 | 176 | 0.0246 | 0.228 | 253 | 0.0351 | 3.65 | 176 | 0.0246 | 0.228 |  |  | 1 |  | RB-Appl-EffCW-med-GasDHW-ElecCDryer-Tier2-FrontAnyDMoMH00CZ03rNCGF
RB-Appl-EffCW-med-GasDHW-ElecCDryer-Tier2-Front | DEER2016 | D16v1 | 2015-05-16 | Any | DMo | MH00 | CZ04 | rDXGF | Each | 1 | 621 | None | 264 | 0.0393 | 3.81 | 183 | 0.0258 | 0.324 | 264 | 0.0393 | 3.81 | 183 | 0.0258 | 0.324 |  |  | 1 |  | RB-Appl-EffCW-med-GasDHW-ElecCDryer-Tier2-FrontAnyDMoMH00CZ04rDXGF
RB-Appl-EffCW-med-GasDHW-ElecCDryer-Tier2-Front | DEER2016 | D16v1 | 2015-05-16 | Any | DMo | MH00 | CZ04 | rDXHP | Each | 1 | 621 | None | 266 | 0.0416 | 4.06 | 187 | 0.0264 | 0.338 | 266 | 0.0416 | 4.06 | 187 | 0.0264 | 0.338 |  |  | 1 |  | RB-Appl-EffCW-med-GasDHW-ElecCDryer-Tier2-FrontAnyDMoMH00CZ04rDXHP
RB-Appl-EffCW-med-GasDHW-ElecCDryer-Tier2-Front | DEER2016 | D16v1 | 2015-05-16 | Any | DMo | MH00 | CZ04 | rNCEH | Each | 1 | 621 | None | 250 | 0.0351 | 4.05 | 176 | 0.0244 | 0.329 | 250 | 0.0351 | 4.05 | 176 | 0.0244 | 0.329 |  |  | 1 |  | RB-Appl-EffCW-med-GasDHW-ElecCDryer-Tier2-FrontAnyDMoMH00CZ04rNCEH
RB-Appl-EffCW-med-GasDHW-ElecCDryer-Tier2-Front | DEER2016 | D16v1 | 2015-05-16 | Any | DMo | MH00 | CZ04 | rNCGF | Each | 1 | 621 | None | 253 | 0.035 | 3.64 | 176 | 0.0244 | 0.229 | 253 | 0.035 | 3.64 | 176 | 0.0244 | 0.229 |  |  | 1 |  | RB-Appl-EffCW-med-GasDHW-ElecCDryer-Tier2-FrontAnyDMoMH00CZ04rNCGF
RB-Appl-EffCW-med-GasDHW-ElecCDryer-Tier2-Front | DEER2016 | D16v1 | 2015-05-16 | Any | DMo | MH00 | CZ05 | rDXGF | Each | 1 | 621 | None | 262 | 0.0391 | 4.19 | 183 | 0.027 | 0.603 | 262 | 0.0391 | 4.19 | 183 | 0.027 | 0.603 |  |  | 1 |  | RB-Appl-EffCW-med-GasDHW-ElecCDryer-Tier2-FrontAnyDMoMH00CZ05rDXGF
RB-Appl-EffCW-med-GasDHW-ElecCDryer-Tier2-Front | DEER2016 | D16v1 | 2015-05-16 | Any | DMo | MH00 | CZ05 | rDXHP | Each | 1 | 621 | None | 260 | 0.0402 | 4.25 | 185 | 0.0281 | 0.349 | 260 | 0.0402 | 4.25 | 185 | 0.0281 | 0.349 |  |  | 1 |  | RB-Appl-EffCW-med-GasDHW-ElecCDryer-Tier2-FrontAnyDMoMH00CZ05rDXHP
RB-Appl-EffCW-med-GasDHW-ElecCDryer-Tier2-Front | DEER2016 | D16v1 | 2015-05-16 | Any | DMo | MH00 | CZ05 | rNCEH | Each | 1 | 621 | None | 252 | 0.0351 | 4.24 | 178 | 0.0245 | 0.345 | 252 | 0.0351 | 4.24 | 178 | 0.0245 | 0.345 |  |  | 1 |  | RB-Appl-EffCW-med-GasDHW-ElecCDryer-Tier2-FrontAnyDMoMH00CZ05rNCEH
RB-Appl-EffCW-med-GasDHW-ElecCDryer-Tier2-Front | DEER2016 | D16v1 | 2015-05-16 | Any | DMo | MH00 | CZ05 | rNCGF | Each | 1 | 621 | None | 253 | 0.0358 | 3.87 | 176 | 0.0251 | 0.358 | 253 | 0.0358 | 3.87 | 176 | 0.0251 | 0.358 |  |  | 1 |  | RB-Appl-EffCW-med-GasDHW-ElecCDryer-Tier2-FrontAnyDMoMH00CZ05rNCGF
RB-Appl-EffCW-med-GasDHW-ElecCDryer-Tier2-Front | DEER2016 | D16v1 | 2015-05-16 | Any | DMo | MH00 | CZ06 | rDXGF | Each | 1 | 621 | None | 271 | 0.0416 | 4.57 | 186 | 0.0286 | 0.985 | 271 | 0.0416 | 4.57 | 186 | 0.0286 | 0.985 |  |  | 1 |  | RB-Appl-EffCW-med-GasDHW-ElecCDryer-Tier2-FrontAnyDMoMH00CZ06rDXGF
RB-Appl-EffCW-med-GasDHW-ElecCDryer-Tier2-Front | DEER2016 | D16v1 | 2015-05-16 | Any | DMo | MH00 | CZ06 | rDXHP | Each | 1 | 621 | None | 281 | 0.0407 | 3.94 | 197 | 0.0278 | 0.328 | 281 | 0.0407 | 3.94 | 197 | 0.0278 | 0.328 |  |  | 1 |  | RB-Appl-EffCW-med-GasDHW-ElecCDryer-Tier2-FrontAnyDMoMH00CZ06rDXHP
RB-Appl-EffCW-med-GasDHW-ElecCDryer-Tier2-Front | DEER2016 | D16v1 | 2015-05-16 | Any | DMo | MH00 | CZ06 | rNCEH | Each | 1 | 621 | None | 255 | 0.0351 | 3.93 | 179 | 0.0244 | 0.319 | 255 | 0.0351 | 3.93 | 179 | 0.0244 | 0.319 |  |  | 1 |  | RB-Appl-EffCW-med-GasDHW-ElecCDryer-Tier2-FrontAnyDMoMH00CZ06rNCEH
RB-Appl-EffCW-med-GasDHW-ElecCDryer-Tier2-Front | DEER2016 | D16v1 | 2015-05-16 | Any | DMo | MH00 | CZ06 | rNCGF | Each | 1 | 621 | None | 253 | 0.0345 | 4.24 | 176 | 0.0235 | 0.784 | 253 | 0.0345 | 4.24 | 176 | 0.0235 | 0.784 |  |  | 1 |  | RB-Appl-EffCW-med-GasDHW-ElecCDryer-Tier2-FrontAnyDMoMH00CZ06rNCGF
RB-Appl-EffCW-med-GasDHW-ElecCDryer-Tier2-Front | DEER2016 | D16v1 | 2015-05-16 | Any | DMo | MH00 | CZ07 | rDXGF | Each | 1 | 621 | None | 265 | 0.0707 | 4.52 | 185 | 0.0439 | 0.932 | 265 | 0.0707 | 4.52 | 185 | 0.0439 | 0.932 |  |  | 1 |  | RB-Appl-EffCW-med-GasDHW-ElecCDryer-Tier2-FrontAnyDMoMH00CZ07rDXGF
RB-Appl-EffCW-med-GasDHW-ElecCDryer-Tier2-Front | DEER2016 | D16v1 | 2015-05-16 | Any | DMo | MH00 | CZ07 | rDXHP | Each | 1 | 621 | None | 277 | 0.023 | 3.9 | 189 | 0.0642 | 0.319 | 277 | 0.023 | 3.9 | 189 | 0.0642 | 0.319 |  |  | 1 |  | RB-Appl-EffCW-med-GasDHW-ElecCDryer-Tier2-FrontAnyDMoMH00CZ07rDXHP
RB-Appl-EffCW-med-GasDHW-ElecCDryer-Tier2-Front | DEER2016 | D16v1 | 2015-05-16 | Any | DMo | MH00 | CZ07 | rNCEH | Each | 1 | 621 | None | 255 | 0.0351 | 3.88 | 179 | 0.0245 | 0.316 | 255 | 0.0351 | 3.88 | 179 | 0.0245 | 0.316 |  |  | 1 |  | RB-Appl-EffCW-med-GasDHW-ElecCDryer-Tier2-FrontAnyDMoMH00CZ07rNCEH
RB-Appl-EffCW-med-GasDHW-ElecCDryer-Tier2-Front | DEER2016 | D16v1 | 2015-05-16 | Any | DMo | MH00 | CZ07 | rNCGF | Each | 1 | 621 | None | 253 | 0.035 | 4.18 | 176 | 0.0244 | 0.707 | 253 | 0.035 | 4.18 | 176 | 0.0244 | 0.707 |  |  | 1 |  | RB-Appl-EffCW-med-GasDHW-ElecCDryer-Tier2-FrontAnyDMoMH00CZ07rNCGF
RB-Appl-EffCW-med-GasDHW-ElecCDryer-Tier2-Front | DEER2016 | D16v1 | 2015-05-16 | Any | DMo | MH00 | CZ08 | rDXGF | Each | 1 | 621 | None | 280 | 0.0419 | 4.31 | 191 | 0.0283 | 0.814 | 280 | 0.0419 | 4.31 | 191 | 0.0283 | 0.814 |  |  | 1 |  | RB-Appl-EffCW-med-GasDHW-ElecCDryer-Tier2-FrontAnyDMoMH00CZ08rDXGF
RB-Appl-EffCW-med-GasDHW-ElecCDryer-Tier2-Front | DEER2016 | D16v1 | 2015-05-16 | Any | DMo | MH00 | CZ08 | rDXHP | Each | 1 | 621 | None | 273 | 0.0401 | 3.84 | 191 | 0.0271 | 0.323 | 273 | 0.0401 | 3.84 | 191 | 0.0271 | 0.323 |  |  | 1 |  | RB-Appl-EffCW-med-GasDHW-ElecCDryer-Tier2-FrontAnyDMoMH00CZ08rDXHP
RB-Appl-EffCW-med-GasDHW-ElecCDryer-Tier2-Front | DEER2016 | D16v1 | 2015-05-16 | Any | DMo | MH00 | CZ08 | rNCEH | Each | 1 | 621 | None | 254 | 0.0351 | 3.82 | 178 | 0.0244 | 0.31 | 254 | 0.0351 | 3.82 | 178 | 0.0244 | 0.31 |  |  | 1 |  | RB-Appl-EffCW-med-GasDHW-ElecCDryer-Tier2-FrontAnyDMoMH00CZ08rNCEH
RB-Appl-EffCW-med-GasDHW-ElecCDryer-Tier2-Front | DEER2016 | D16v1 | 2015-05-16 | Any | DMo | MH00 | CZ08 | rNCGF | Each | 1 | 621 | None | 253 | 0.035 | 3.87 | 176 | 0.0245 | 0.509 | 253 | 0.035 | 3.87 | 176 | 0.0245 | 0.509 |  |  | 1 |  | RB-Appl-EffCW-med-GasDHW-ElecCDryer-Tier2-FrontAnyDMoMH00CZ08rNCGF
RB-Appl-EffCW-med-GasDHW-ElecCDryer-Tier2-Front | DEER2016 | D16v1 | 2015-05-16 | Any | DMo | MH00 | CZ09 | rDXGF | Each | 1 | 621 | None | 268 | 0.0417 | 3.98 | 185 | 0.0289 | 0.59 | 268 | 0.0417 | 3.98 | 185 | 0.0289 | 0.59 |  |  | 1 |  | RB-Appl-EffCW-med-GasDHW-ElecCDryer-Tier2-FrontAnyDMoMH00CZ09rDXGF
RB-Appl-EffCW-med-GasDHW-ElecCDryer-Tier2-Front | DEER2016 | D16v1 | 2015-05-16 | Any | DMo | MH00 | CZ09 | rDXHP | Each | 1 | 621 | None | 270 | 0.0404 | 3.83 | 187 | 0.0278 | 0.318 | 270 | 0.0404 | 3.83 | 187 | 0.0278 | 0.318 |  |  | 1 |  | RB-Appl-EffCW-med-GasDHW-ElecCDryer-Tier2-FrontAnyDMoMH00CZ09rDXHP
RB-Appl-EffCW-med-GasDHW-ElecCDryer-Tier2-Front | DEER2016 | D16v1 | 2015-05-16 | Any | DMo | MH00 | CZ09 | rNCEH | Each | 1 | 621 | None | 252 | 0.0351 | 3.82 | 177 | 0.0244 | 0.31 | 252 | 0.0351 | 3.82 | 177 | 0.0244 | 0.31 |  |  | 1 |  | RB-Appl-EffCW-med-GasDHW-ElecCDryer-Tier2-FrontAnyDMoMH00CZ09rNCEH
RB-Appl-EffCW-med-GasDHW-ElecCDryer-Tier2-Front | DEER2016 | D16v1 | 2015-05-16 | Any | DMo | MH00 | CZ09 | rNCGF | Each | 1 | 621 | None | 253 | 0.0345 | 3.71 | 176 | 0.0239 | 0.432 | 253 | 0.0345 | 3.71 | 176 | 0.0239 | 0.432 |  |  | 1 |  | RB-Appl-EffCW-med-GasDHW-ElecCDryer-Tier2-FrontAnyDMoMH00CZ09rNCGF
RB-Appl-EffCW-med-GasDHW-ElecCDryer-Tier2-Front | DEER2016 | D16v1 | 2015-05-16 | Any | DMo | MH00 | CZ10 | rDXGF | Each | 1 | 621 | None | 271 | 0.0427 | 4.02 | 187 | 0.0293 | 0.649 | 271 | 0.0427 | 4.02 | 187 | 0.0293 | 0.649 |  |  | 1 |  | RB-Appl-EffCW-med-GasDHW-ElecCDryer-Tier2-FrontAnyDMoMH00CZ10rDXGF
RB-Appl-EffCW-med-GasDHW-ElecCDryer-Tier2-Front | DEER2016 | D16v1 | 2015-05-16 | Any | DMo | MH00 | CZ10 | rDXHP | Each | 1 | 621 | None | 276 | 0.0412 | 3.82 | 193 | 0.0285 | 0.319 | 276 | 0.0412 | 3.82 | 193 | 0.0285 | 0.319 |  |  | 1 |  | RB-Appl-EffCW-med-GasDHW-ElecCDryer-Tier2-FrontAnyDMoMH00CZ10rDXHP
RB-Appl-EffCW-med-GasDHW-ElecCDryer-Tier2-Front | DEER2016 | D16v1 | 2015-05-16 | Any | DMo | MH00 | CZ10 | rNCEH | Each | 1 | 621 | None | 253 | 0.0351 | 3.8 | 178 | 0.0244 | 0.309 | 253 | 0.0351 | 3.8 | 178 | 0.0244 | 0.309 |  |  | 1 |  | RB-Appl-EffCW-med-GasDHW-ElecCDryer-Tier2-FrontAnyDMoMH00CZ10rNCEH
RB-Appl-EffCW-med-GasDHW-ElecCDryer-Tier2-Front | DEER2016 | D16v1 | 2015-05-16 | Any | DMo | MH00 | CZ10 | rNCGF | Each | 1 | 621 | None | 253 | 0.0354 | 3.82 | 176 | 0.0249 | 0.51 | 253 | 0.0354 | 3.82 | 176 | 0.0249 | 0.51 |  |  | 1 |  | RB-Appl-EffCW-med-GasDHW-ElecCDryer-Tier2-FrontAnyDMoMH00CZ10rNCGF
RB-Appl-EffCW-med-GasDHW-ElecCDryer-Tier2-Front | DEER2016 | D16v1 | 2015-05-16 | Any | DMo | MH00 | CZ11 | rDXGF | Each | 1 | 621 | None | 267 | 0.0425 | 3.25 | 184 | 0.0294 | 0.123 | 267 | 0.0425 | 3.25 | 184 | 0.0294 | 0.123 |  |  | 1 |  | RB-Appl-EffCW-med-GasDHW-ElecCDryer-Tier2-FrontAnyDMoMH00CZ11rDXGF
RB-Appl-EffCW-med-GasDHW-ElecCDryer-Tier2-Front | DEER2016 | D16v1 | 2015-05-16 | Any | DMo | MH00 | CZ11 | rDXHP | Each | 1 | 621 | None | 260 | 0.0412 | 3.87 | 183 | 0.028 | 0.325 | 260 | 0.0412 | 3.87 | 183 | 0.028 | 0.325 |  |  | 1 |  | RB-Appl-EffCW-med-GasDHW-ElecCDryer-Tier2-FrontAnyDMoMH00CZ11rDXHP
RB-Appl-EffCW-med-GasDHW-ElecCDryer-Tier2-Front | DEER2016 | D16v1 | 2015-05-16 | Any | DMo | MH00 | CZ11 | rNCEH | Each | 1 | 621 | None | 247 | 0.0351 | 3.85 | 173 | 0.0244 | 0.313 | 247 | 0.0351 | 3.85 | 173 | 0.0244 | 0.313 |  |  | 1 |  | RB-Appl-EffCW-med-GasDHW-ElecCDryer-Tier2-FrontAnyDMoMH00CZ11rNCEH
RB-Appl-EffCW-med-GasDHW-ElecCDryer-Tier2-Front | DEER2016 | D16v1 | 2015-05-16 | Any | DMo | MH00 | CZ11 | rNCGF | Each | 1 | 621 | None | 253 | 0.0352 | 3.12 | 176 | 0.0244 | -0.004 | 253 | 0.0352 | 3.12 | 176 | 0.0244 | -0.004 |  |  | 1 |  | RB-Appl-EffCW-med-GasDHW-ElecCDryer-Tier2-FrontAnyDMoMH00CZ11rNCGF
RB-Appl-EffCW-med-GasDHW-ElecCDryer-Tier2-Front | DEER2016 | D16v1 | 2015-05-16 | Any | DMo | MH00 | CZ12 | rDXGF | Each | 1 | 621 | None | 266 | 0.0429 | 3.42 | 185 | 0.0296 | 0.193 | 266 | 0.0429 | 3.42 | 185 | 0.0296 | 0.193 |  |  | 1 |  | RB-Appl-EffCW-med-GasDHW-ElecCDryer-Tier2-FrontAnyDMoMH00CZ12rDXGF
RB-Appl-EffCW-med-GasDHW-ElecCDryer-Tier2-Front | DEER2016 | D16v1 | 2015-05-16 | Any | DMo | MH00 | CZ12 | rDXHP | Each | 1 | 621 | None | 260 | 0.0423 | 3.99 | 183 | 0.0285 | 0.335 | 260 | 0.0423 | 3.99 | 183 | 0.0285 | 0.335 |  |  | 1 |  | RB-Appl-EffCW-med-GasDHW-ElecCDryer-Tier2-FrontAnyDMoMH00CZ12rDXHP
RB-Appl-EffCW-med-GasDHW-ElecCDryer-Tier2-Front | DEER2016 | D16v1 | 2015-05-16 | Any | DMo | MH00 | CZ12 | rNCEH | Each | 1 | 621 | None | 247 | 0.0351 | 3.97 | 174 | 0.0244 | 0.324 | 247 | 0.0351 | 3.97 | 174 | 0.0244 | 0.324 |  |  | 1 |  | RB-Appl-EffCW-med-GasDHW-ElecCDryer-Tier2-FrontAnyDMoMH00CZ12rNCEH
RB-Appl-EffCW-med-GasDHW-ElecCDryer-Tier2-Front | DEER2016 | D16v1 | 2015-05-16 | Any | DMo | MH00 | CZ12 | rNCGF | Each | 1 | 621 | None | 253 | 0.0351 | 3.2 | 176 | 0.0244 | 0.006 | 253 | 0.0351 | 3.2 | 176 | 0.0244 | 0.006 |  |  | 1 |  | RB-Appl-EffCW-med-GasDHW-ElecCDryer-Tier2-FrontAnyDMoMH00CZ12rNCGF
RB-Appl-EffCW-med-GasDHW-ElecCDryer-Tier2-Front | DEER2016 | D16v1 | 2015-05-16 | Any | DMo | MH00 | CZ13 | rDXGF | Each | 1 | 621 | None | 269 | 0.0438 | 3.05 | 187 | 0.03 | -0.041 | 269 | 0.0438 | 3.05 | 187 | 0.03 | -0.041 |  |  | 1 |  | RB-Appl-EffCW-med-GasDHW-ElecCDryer-Tier2-FrontAnyDMoMH00CZ13rDXGF
RB-Appl-EffCW-med-GasDHW-ElecCDryer-Tier2-Front | DEER2016 | D16v1 | 2015-05-16 | Any | DMo | MH00 | CZ13 | rDXHP | Each | 1 | 621 | None | 260 | 0.0411 | 3.83 | 182 | 0.028 | 0.323 | 260 | 0.0411 | 3.83 | 182 | 0.028 | 0.323 |  |  | 1 |  | RB-Appl-EffCW-med-GasDHW-ElecCDryer-Tier2-FrontAnyDMoMH00CZ13rDXHP
RB-Appl-EffCW-med-GasDHW-ElecCDryer-Tier2-Front | DEER2016 | D16v1 | 2015-05-16 | Any | DMo | MH00 | CZ13 | rNCEH | Each | 1 | 621 | None | 245 | 0.0351 | 3.8 | 172 | 0.0244 | 0.31 | 245 | 0.0351 | 3.8 | 172 | 0.0244 | 0.31 |  |  | 1 |  | RB-Appl-EffCW-med-GasDHW-ElecCDryer-Tier2-FrontAnyDMoMH00CZ13rNCEH
RB-Appl-EffCW-med-GasDHW-ElecCDryer-Tier2-Front | DEER2016 | D16v1 | 2015-05-16 | Any | DMo | MH00 | CZ13 | rNCGF | Each | 1 | 621 | None | 252 | 0.035 | 2.9 | 176 | 0.0243 | -0.112 | 252 | 0.035 | 2.9 | 176 | 0.0243 | -0.112 |  |  | 1 |  | RB-Appl-EffCW-med-GasDHW-ElecCDryer-Tier2-FrontAnyDMoMH00CZ13rNCGF
RB-Appl-EffCW-med-GasDHW-ElecCDryer-Tier2-Front | DEER2016 | D16v1 | 2015-05-16 | Any | DMo | MH00 | CZ14 | rDXGF | Each | 1 | 621 | None | 274 | 0.0425 | 3.5 | 190 | 0.0299 | 0.231 | 274 | 0.0425 | 3.5 | 190 | 0.0299 | 0.231 |  |  | 1 |  | RB-Appl-EffCW-med-GasDHW-ElecCDryer-Tier2-FrontAnyDMoMH00CZ14rDXGF
RB-Appl-EffCW-med-GasDHW-ElecCDryer-Tier2-Front | DEER2016 | D16v1 | 2015-05-16 | Any | DMo | MH00 | CZ14 | rDXHP | Each | 1 | 621 | None | 267 | 0.0407 | 3.9 | 187 | 0.0285 | 0.329 | 267 | 0.0407 | 3.9 | 187 | 0.0285 | 0.329 |  |  | 1 |  | RB-Appl-EffCW-med-GasDHW-ElecCDryer-Tier2-FrontAnyDMoMH00CZ14rDXHP
RB-Appl-EffCW-med-GasDHW-ElecCDryer-Tier2-Front | DEER2016 | D16v1 | 2015-05-16 | Any | DMo | MH00 | CZ14 | rNCEH | Each | 1 | 621 | None | 248 | 0.0351 | 3.88 | 175 | 0.0244 | 0.315 | 248 | 0.0351 | 3.88 | 175 | 0.0244 | 0.315 |  |  | 1 |  | RB-Appl-EffCW-med-GasDHW-ElecCDryer-Tier2-FrontAnyDMoMH00CZ14rNCEH
RB-Appl-EffCW-med-GasDHW-ElecCDryer-Tier2-Front | DEER2016 | D16v1 | 2015-05-16 | Any | DMo | MH00 | CZ14 | rNCGF | Each | 1 | 621 | None | 253 | 0.0353 | 3.29 | 176 | 0.0246 | 0.109 | 253 | 0.0353 | 3.29 | 176 | 0.0246 | 0.109 |  |  | 1 |  | RB-Appl-EffCW-med-GasDHW-ElecCDryer-Tier2-FrontAnyDMoMH00CZ14rNCGF
RB-Appl-EffCW-med-GasDHW-ElecCDryer-Tier2-Front | DEER2016 | D16v1 | 2015-05-16 | Any | DMo | MH00 | CZ15 | rDXGF | Each | 1 | 621 | None | 278 | 0.0405 | 3.36 | 192 | 0.028 | 0.521 | 278 | 0.0405 | 3.36 | 192 | 0.028 | 0.521 |  |  | 1 |  | RB-Appl-EffCW-med-GasDHW-ElecCDryer-Tier2-FrontAnyDMoMH00CZ15rDXGF
RB-Appl-EffCW-med-GasDHW-ElecCDryer-Tier2-Front | DEER2016 | D16v1 | 2015-05-16 | Any | DMo | MH00 | CZ15 | rDXHP | Each | 1 | 621 | None | 280 | 0.0405 | 3.22 | 194 | 0.028 | 0.272 | 280 | 0.0405 | 3.22 | 194 | 0.028 | 0.272 |  |  | 1 |  | RB-Appl-EffCW-med-GasDHW-ElecCDryer-Tier2-FrontAnyDMoMH00CZ15rDXHP
RB-Appl-EffCW-med-GasDHW-ElecCDryer-Tier2-Front | DEER2016 | D16v1 | 2015-05-16 | Any | DMo | MH00 | CZ15 | rNCEH | Each | 1 | 621 | None | 252 | 0.0351 | 3.19 | 177 | 0.0244 | 0.259 | 252 | 0.0351 | 3.19 | 177 | 0.0244 | 0.259 |  |  | 1 |  | RB-Appl-EffCW-med-GasDHW-ElecCDryer-Tier2-FrontAnyDMoMH00CZ15rNCEH
RB-Appl-EffCW-med-GasDHW-ElecCDryer-Tier2-Front | DEER2016 | D16v1 | 2015-05-16 | Any | DMo | MH00 | CZ15 | rNCGF | Each | 1 | 621 | None | 253 | 0.0347 | 3.1 | 176 | 0.0241 | 0.319 | 253 | 0.0347 | 3.1 | 176 | 0.0241 | 0.319 |  |  | 1 |  | RB-Appl-EffCW-med-GasDHW-ElecCDryer-Tier2-FrontAnyDMoMH00CZ15rNCGF
RB-Appl-EffCW-med-GasDHW-ElecCDryer-Tier2-Front | DEER2016 | D16v1 | 2015-05-16 | Any | DMo | MH00 | CZ16 | rDXGF | Each | 1 | 621 | None | 266 | 0.0414 | 3.72 | 185 | 0.0286 | 0.042 | 266 | 0.0414 | 3.72 | 185 | 0.0286 | 0.042 |  |  | 1 |  | RB-Appl-EffCW-med-GasDHW-ElecCDryer-Tier2-FrontAnyDMoMH00CZ16rDXGF
RB-Appl-EffCW-med-GasDHW-ElecCDryer-Tier2-Front | DEER2016 | D16v1 | 2015-05-16 | Any | DMo | MH00 | CZ16 | rDXHP | Each | 1 | 621 | None | 258 | 0.0399 | 4.49 | 183 | 0.0271 | 0.38 | 258 | 0.0399 | 4.49 | 183 | 0.0271 | 0.38 |  |  | 1 |  | RB-Appl-EffCW-med-GasDHW-ElecCDryer-Tier2-FrontAnyDMoMH00CZ16rDXHP
RB-Appl-EffCW-med-GasDHW-ElecCDryer-Tier2-Front | DEER2016 | D16v1 | 2015-05-16 | Any | DMo | MH00 | CZ16 | rNCEH | Each | 1 | 621 | None | 246 | 0.0352 | 4.46 | 173 | 0.0245 | 0.363 | 246 | 0.0352 | 4.46 | 173 | 0.0245 | 0.363 |  |  | 1 |  | RB-Appl-EffCW-med-GasDHW-ElecCDryer-Tier2-FrontAnyDMoMH00CZ16rNCEH
RB-Appl-EffCW-med-GasDHW-ElecCDryer-Tier2-Front | DEER2016 | D16v1 | 2015-05-16 | Any | DMo | MH00 | CZ16 | rNCGF | Each | 1 | 621 | None | 253 | 0.035 | 3.7 | 176 | 0.0244 | 0.032 | 253 | 0.035 | 3.7 | 176 | 0.0244 | 0.032 |  |  | 1 |  | RB-Appl-EffCW-med-GasDHW-ElecCDryer-Tier2-FrontAnyDMoMH00CZ16rNCGF
RB-Appl-EffCW-med-GasDHW-ElecCDryer-Tier2-Front | DEER2016 | D16v1 | 2015-05-16 | Any | DMo | MH06 | CZ01 | rDXGF | Each | 1 | 621 | None | 255 | 0.0374 | 3.95 | 178 | 0.0249 | 0.258 | 255 | 0.0374 | 3.95 | 178 | 0.0249 | 0.258 |  |  | 1 |  | RB-Appl-EffCW-med-GasDHW-ElecCDryer-Tier2-FrontAnyDMoMH06CZ01rDXGF
RB-Appl-EffCW-med-GasDHW-ElecCDryer-Tier2-Front | DEER2016 | D16v1 | 2015-05-16 | Any | DMo | MH06 | CZ01 | rDXHP | Each | 1 | 621 | None | 251 | 0.0353 | 4.49 | 176 | 0.0255 | 0.368 | 251 | 0.0353 | 4.49 | 176 | 0.0255 | 0.368 |  |  | 1 |  | RB-Appl-EffCW-med-GasDHW-ElecCDryer-Tier2-FrontAnyDMoMH06CZ01rDXHP
RB-Appl-EffCW-med-GasDHW-ElecCDryer-Tier2-Front | DEER2016 | D16v1 | 2015-05-16 | Any | DMo | MH06 | CZ01 | rNCEH | Each | 1 | 621 | None | 248 | 0.0352 | 4.48 | 175 | 0.0245 | 0.366 | 248 | 0.0352 | 4.48 | 175 | 0.0245 | 0.366 |  |  | 1 |  | RB-Appl-EffCW-med-GasDHW-ElecCDryer-Tier2-FrontAnyDMoMH06CZ01rNCEH
RB-Appl-EffCW-med-GasDHW-ElecCDryer-Tier2-Front | DEER2016 | D16v1 | 2015-05-16 | Any | DMo | MH06 | CZ01 | rNCGF | Each | 1 | 621 | None | 253 | 0.0354 | 3.88 | 176 | 0.0244 | 0.207 | 253 | 0.0354 | 3.88 | 176 | 0.0244 | 0.207 |  |  | 1 |  | RB-Appl-EffCW-med-GasDHW-ElecCDryer-Tier2-FrontAnyDMoMH06CZ01rNCGF
RB-Appl-EffCW-med-GasDHW-ElecCDryer-Tier2-Front | DEER2016 | D16v1 | 2015-05-16 | Any | DMo | MH06 | CZ02 | rDXGF | Each | 1 | 621 | None | 264 | 0.0408 | 3.72 | 183 | 0.029 | 0.267 | 264 | 0.0408 | 3.72 | 183 | 0.029 | 0.267 |  |  | 1 |  | RB-Appl-EffCW-med-GasDHW-ElecCDryer-Tier2-FrontAnyDMoMH06CZ02rDXGF
RB-Appl-EffCW-med-GasDHW-ElecCDryer-Tier2-Front | DEER2016 | D16v1 | 2015-05-16 | Any | DMo | MH06 | CZ02 | rDXHP | Each | 1 | 621 | None | 259 | 0.039 | 4.18 | 181 | 0.0264 | 0.348 | 259 | 0.039 | 4.18 | 181 | 0.0264 | 0.348 |  |  | 1 |  | RB-Appl-EffCW-med-GasDHW-ElecCDryer-Tier2-FrontAnyDMoMH06CZ02rDXHP
RB-Appl-EffCW-med-GasDHW-ElecCDryer-Tier2-Front | DEER2016 | D16v1 | 2015-05-16 | Any | DMo | MH06 | CZ02 | rNCEH | Each | 1 | 621 | None | 245 | 0.0351 | 4.17 | 173 | 0.0244 | 0.339 | 245 | 0.0351 | 4.17 | 173 | 0.0244 | 0.339 |  |  | 1 |  | RB-Appl-EffCW-med-GasDHW-ElecCDryer-Tier2-FrontAnyDMoMH06CZ02rNCEH
RB-Appl-EffCW-med-GasDHW-ElecCDryer-Tier2-Front | DEER2016 | D16v1 | 2015-05-16 | Any | DMo | MH06 | CZ02 | rNCGF | Each | 1 | 621 | None | 252 | 0.0352 | 3.39 | 176 | 0.0245 | 0.049 | 252 | 0.0352 | 3.39 | 176 | 0.0245 | 0.049 |  |  | 1 |  | RB-Appl-EffCW-med-GasDHW-ElecCDryer-Tier2-FrontAnyDMoMH06CZ02rNCGF
RB-Appl-EffCW-med-GasDHW-ElecCDryer-Tier2-Front | DEER2016 | D16v1 | 2015-05-16 | Any | DMo | MH06 | CZ03 | rDXGF | Each | 1 | 621 | None | 258 | 0.0356 | 3.31 | 178 | 0.0238 | -0.003 | 258 | 0.0356 | 3.31 | 178 | 0.0238 | -0.003 |  |  | 1 |  | RB-Appl-EffCW-med-GasDHW-ElecCDryer-Tier2-FrontAnyDMoMH06CZ03rDXGF
RB-Appl-EffCW-med-GasDHW-ElecCDryer-Tier2-Front | DEER2016 | D16v1 | 2015-05-16 | Any | DMo | MH06 | CZ03 | rDXHP | Each | 1 | 621 | None | 250 | 0.0349 | 4.19 | 174 | 0.0221 | 0.344 | 250 | 0.0349 | 4.19 | 174 | 0.0221 | 0.344 |  |  | 1 |  | RB-Appl-EffCW-med-GasDHW-ElecCDryer-Tier2-FrontAnyDMoMH06CZ03rDXHP
RB-Appl-EffCW-med-GasDHW-ElecCDryer-Tier2-Front | DEER2016 | D16v1 | 2015-05-16 | Any | DMo | MH06 | CZ03 | rNCEH | Each | 1 | 621 | None | 243 | 0.0351 | 4.18 | 171 | 0.0244 | 0.341 | 243 | 0.0351 | 4.18 | 171 | 0.0244 | 0.341 |  |  | 1 |  | RB-Appl-EffCW-med-GasDHW-ElecCDryer-Tier2-FrontAnyDMoMH06CZ03rNCEH
RB-Appl-EffCW-med-GasDHW-ElecCDryer-Tier2-Front | DEER2016 | D16v1 | 2015-05-16 | Any | DMo | MH06 | CZ03 | rNCGF | Each | 1 | 621 | None | 252 | 0.0351 | 3.13 | 176 | 0.0245 | -0.136 | 252 | 0.0351 | 3.13 | 176 | 0.0245 | -0.136 |  |  | 1 |  | RB-Appl-EffCW-med-GasDHW-ElecCDryer-Tier2-FrontAnyDMoMH06CZ03rNCGF
RB-Appl-EffCW-med-GasDHW-ElecCDryer-Tier2-Front | DEER2016 | D16v1 | 2015-05-16 | Any | DMo | MH06 | CZ04 | rDXGF | Each | 1 | 621 | None | 264 | 0.0403 | 3.86 | 183 | 0.0281 | 0.396 | 264 | 0.0403 | 3.86 | 183 | 0.0281 | 0.396 |  |  | 1 |  | RB-Appl-EffCW-med-GasDHW-ElecCDryer-Tier2-FrontAnyDMoMH06CZ04rDXGF
RB-Appl-EffCW-med-GasDHW-ElecCDryer-Tier2-Front | DEER2016 | D16v1 | 2015-05-16 | Any | DMo | MH06 | CZ04 | rDXHP | Each | 1 | 621 | None | 268 | 0.0393 | 4.06 | 187 | 0.0278 | 0.338 | 268 | 0.0393 | 4.06 | 187 | 0.0278 | 0.338 |  |  | 1 |  | RB-Appl-EffCW-med-GasDHW-ElecCDryer-Tier2-FrontAnyDMoMH06CZ04rDXHP
RB-Appl-EffCW-med-GasDHW-ElecCDryer-Tier2-Front | DEER2016 | D16v1 | 2015-05-16 | Any | DMo | MH06 | CZ04 | rNCEH | Each | 1 | 621 | None | 249 | 0.0351 | 4.05 | 175 | 0.0244 | 0.33 | 249 | 0.0351 | 4.05 | 175 | 0.0244 | 0.33 |  |  | 1 |  | RB-Appl-EffCW-med-GasDHW-ElecCDryer-Tier2-FrontAnyDMoMH06CZ04rNCEH
RB-Appl-EffCW-med-GasDHW-ElecCDryer-Tier2-Front | DEER2016 | D16v1 | 2015-05-16 | Any | DMo | MH06 | CZ04 | rNCGF | Each | 1 | 621 | None | 253 | 0.0346 | 3.56 | 176 | 0.0239 | 0.196 | 253 | 0.0346 | 3.56 | 176 | 0.0239 | 0.196 |  |  | 1 |  | RB-Appl-EffCW-med-GasDHW-ElecCDryer-Tier2-FrontAnyDMoMH06CZ04rNCGF
RB-Appl-EffCW-med-GasDHW-ElecCDryer-Tier2-Front | DEER2016 | D16v1 | 2015-05-16 | Any | DMo | MH06 | CZ05 | rDXGF | Each | 1 | 621 | None | 261 | 0.0323 | 4.14 | 183 | 0.0269 | 0.518 | 261 | 0.0323 | 4.14 | 183 | 0.0269 | 0.518 |  |  | 1 |  | RB-Appl-EffCW-med-GasDHW-ElecCDryer-Tier2-FrontAnyDMoMH06CZ05rDXGF
RB-Appl-EffCW-med-GasDHW-ElecCDryer-Tier2-Front | DEER2016 | D16v1 | 2015-05-16 | Any | DMo | MH06 | CZ05 | rDXHP | Each | 1 | 621 | None | 260 | 0.0388 | 4.25 | 183 | 0.0276 | 0.348 | 260 | 0.0388 | 4.25 | 183 | 0.0276 | 0.348 |  |  | 1 |  | RB-Appl-EffCW-med-GasDHW-ElecCDryer-Tier2-FrontAnyDMoMH06CZ05rDXHP
RB-Appl-EffCW-med-GasDHW-ElecCDryer-Tier2-Front | DEER2016 | D16v1 | 2015-05-16 | Any | DMo | MH06 | CZ05 | rNCEH | Each | 1 | 621 | None | 251 | 0.0351 | 4.24 | 177 | 0.0245 | 0.346 | 251 | 0.0351 | 4.24 | 177 | 0.0245 | 0.346 |  |  | 1 |  | RB-Appl-EffCW-med-GasDHW-ElecCDryer-Tier2-FrontAnyDMoMH06CZ05rNCEH
RB-Appl-EffCW-med-GasDHW-ElecCDryer-Tier2-Front | DEER2016 | D16v1 | 2015-05-16 | Any | DMo | MH06 | CZ05 | rNCGF | Each | 1 | 621 | None | 253 | 0.035 | 3.84 | 176 | 0.0243 | 0.325 | 253 | 0.035 | 3.84 | 176 | 0.0243 | 0.325 |  |  | 1 |  | RB-Appl-EffCW-med-GasDHW-ElecCDryer-Tier2-FrontAnyDMoMH06CZ05rNCGF
RB-Appl-EffCW-med-GasDHW-ElecCDryer-Tier2-Front | DEER2016 | D16v1 | 2015-05-16 | Any | DMo | MH06 | CZ06 | rDXGF | Each | 1 | 621 | None | 270 | 0.0402 | 4.58 | 188 | 0.0275 | 0.974 | 270 | 0.0402 | 4.58 | 188 | 0.0275 | 0.974 |  |  | 1 |  | RB-Appl-EffCW-med-GasDHW-ElecCDryer-Tier2-FrontAnyDMoMH06CZ06rDXGF
RB-Appl-EffCW-med-GasDHW-ElecCDryer-Tier2-Front | DEER2016 | D16v1 | 2015-05-16 | Any | DMo | MH06 | CZ06 | rDXHP | Each | 1 | 621 | None | 275 | 0.0396 | 3.94 | 190 | 0.0269 | 0.327 | 275 | 0.0396 | 3.94 | 190 | 0.0269 | 0.327 |  |  | 1 |  | RB-Appl-EffCW-med-GasDHW-ElecCDryer-Tier2-FrontAnyDMoMH06CZ06rDXHP
RB-Appl-EffCW-med-GasDHW-ElecCDryer-Tier2-Front | DEER2016 | D16v1 | 2015-05-16 | Any | DMo | MH06 | CZ06 | rNCEH | Each | 1 | 621 | None | 255 | 0.0351 | 3.93 | 179 | 0.0244 | 0.32 | 255 | 0.0351 | 3.93 | 179 | 0.0244 | 0.32 |  |  | 1 |  | RB-Appl-EffCW-med-GasDHW-ElecCDryer-Tier2-FrontAnyDMoMH06CZ06rNCEH
RB-Appl-EffCW-med-GasDHW-ElecCDryer-Tier2-Front | DEER2016 | D16v1 | 2015-05-16 | Any | DMo | MH06 | CZ06 | rNCGF | Each | 1 | 621 | None | 253 | 0.0352 | 4.23 | 176 | 0.0243 | 0.702 | 253 | 0.0352 | 4.23 | 176 | 0.0243 | 0.702 |  |  | 1 |  | RB-Appl-EffCW-med-GasDHW-ElecCDryer-Tier2-FrontAnyDMoMH06CZ06rNCGF
RB-Appl-EffCW-med-GasDHW-ElecCDryer-Tier2-Front | DEER2016 | D16v1 | 2015-05-16 | Any | DMo | MH06 | CZ07 | rDXGF | Each | 1 | 621 | None | 272 | 0.0396 | 4.59 | 188 | 0.0273 | 0.963 | 272 | 0.0396 | 4.59 | 188 | 0.0273 | 0.963 |  |  | 1 |  | RB-Appl-EffCW-med-GasDHW-ElecCDryer-Tier2-FrontAnyDMoMH06CZ07rDXGF
RB-Appl-EffCW-med-GasDHW-ElecCDryer-Tier2-Front | DEER2016 | D16v1 | 2015-05-16 | Any | DMo | MH06 | CZ07 | rDXHP | Each | 1 | 621 | None | 284 | 0.0397 | 3.9 | 193 | 0.0274 | 0.326 | 284 | 0.0397 | 3.9 | 193 | 0.0274 | 0.326 |  |  | 1 |  | RB-Appl-EffCW-med-GasDHW-ElecCDryer-Tier2-FrontAnyDMoMH06CZ07rDXHP
RB-Appl-EffCW-med-GasDHW-ElecCDryer-Tier2-Front | DEER2016 | D16v1 | 2015-05-16 | Any | DMo | MH06 | CZ07 | rNCEH | Each | 1 | 621 | None | 255 | 0.0351 | 3.89 | 179 | 0.0245 | 0.316 | 255 | 0.0351 | 3.89 | 179 | 0.0245 | 0.316 |  |  | 1 |  | RB-Appl-EffCW-med-GasDHW-ElecCDryer-Tier2-FrontAnyDMoMH06CZ07rNCEH
RB-Appl-EffCW-med-GasDHW-ElecCDryer-Tier2-Front | DEER2016 | D16v1 | 2015-05-16 | Any | DMo | MH06 | CZ07 | rNCGF | Each | 1 | 621 | None | 253 | 0.0351 | 4.12 | 176 | 0.0245 | 0.626 | 253 | 0.0351 | 4.12 | 176 | 0.0245 | 0.626 |  |  | 1 |  | RB-Appl-EffCW-med-GasDHW-ElecCDryer-Tier2-FrontAnyDMoMH06CZ07rNCGF
RB-Appl-EffCW-med-GasDHW-ElecCDryer-Tier2-Front | DEER2016 | D16v1 | 2015-05-16 | Any | DMo | MH06 | CZ08 | rDXGF | Each | 1 | 621 | None | 272 | 0.0392 | 4.38 | 194 | 0.0267 | 0.888 | 272 | 0.0392 | 4.38 | 194 | 0.0267 | 0.888 |  |  | 1 |  | RB-Appl-EffCW-med-GasDHW-ElecCDryer-Tier2-FrontAnyDMoMH06CZ08rDXGF
RB-Appl-EffCW-med-GasDHW-ElecCDryer-Tier2-Front | DEER2016 | D16v1 | 2015-05-16 | Any | DMo | MH06 | CZ08 | rDXHP | Each | 1 | 621 | None | 276 | 0.0381 | 3.84 | 192 | 0.0262 | 0.321 | 276 | 0.0381 | 3.84 | 192 | 0.0262 | 0.321 |  |  | 1 |  | RB-Appl-EffCW-med-GasDHW-ElecCDryer-Tier2-FrontAnyDMoMH06CZ08rDXHP
RB-Appl-EffCW-med-GasDHW-ElecCDryer-Tier2-Front | DEER2016 | D16v1 | 2015-05-16 | Any | DMo | MH06 | CZ08 | rNCEH | Each | 1 | 621 | None | 254 | 0.0351 | 3.82 | 178 | 0.0244 | 0.311 | 254 | 0.0351 | 3.82 | 178 | 0.0244 | 0.311 |  |  | 1 |  | RB-Appl-EffCW-med-GasDHW-ElecCDryer-Tier2-FrontAnyDMoMH06CZ08rNCEH
RB-Appl-EffCW-med-GasDHW-ElecCDryer-Tier2-Front | DEER2016 | D16v1 | 2015-05-16 | Any | DMo | MH06 | CZ08 | rNCGF | Each | 1 | 621 | None | 253 | 0.035 | 3.88 | 176 | 0.0244 | 0.506 | 253 | 0.035 | 3.88 | 176 | 0.0244 | 0.506 |  |  | 1 |  | RB-Appl-EffCW-med-GasDHW-ElecCDryer-Tier2-FrontAnyDMoMH06CZ08rNCGF
RB-Appl-EffCW-med-GasDHW-ElecCDryer-Tier2-Front | DEER2016 | D16v1 | 2015-05-16 | Any | DMo | MH06 | CZ09 | rDXGF | Each | 1 | 621 | None | 271 | 0.0397 | 4.13 | 192 | 0.0273 | 0.714 | 271 | 0.0397 | 4.13 | 192 | 0.0273 | 0.714 |  |  | 1 |  | RB-Appl-EffCW-med-GasDHW-ElecCDryer-Tier2-FrontAnyDMoMH06CZ09rDXGF
RB-Appl-EffCW-med-GasDHW-ElecCDryer-Tier2-Front | DEER2016 | D16v1 | 2015-05-16 | Any | DMo | MH06 | CZ09 | rDXHP | Each | 1 | 621 | None | 273 | 0.0381 | 3.83 | 190 | 0.0263 | 0.319 | 273 | 0.0381 | 3.83 | 190 | 0.0263 | 0.319 |  |  | 1 |  | RB-Appl-EffCW-med-GasDHW-ElecCDryer-Tier2-FrontAnyDMoMH06CZ09rDXHP
RB-Appl-EffCW-med-GasDHW-ElecCDryer-Tier2-Front | DEER2016 | D16v1 | 2015-05-16 | Any | DMo | MH06 | CZ09 | rNCEH | Each | 1 | 621 | None | 253 | 0.0351 | 3.82 | 177 | 0.0244 | 0.311 | 253 | 0.0351 | 3.82 | 177 | 0.0244 | 0.311 |  |  | 1 |  | RB-Appl-EffCW-med-GasDHW-ElecCDryer-Tier2-FrontAnyDMoMH06CZ09rNCEH
RB-Appl-EffCW-med-GasDHW-ElecCDryer-Tier2-Front | DEER2016 | D16v1 | 2015-05-16 | Any | DMo | MH06 | CZ09 | rNCGF | Each | 1 | 621 | None | 253 | 0.0345 | 3.74 | 176 | 0.0238 | 0.452 | 253 | 0.0345 | 3.74 | 176 | 0.0238 | 0.452 |  |  | 1 |  | RB-Appl-EffCW-med-GasDHW-ElecCDryer-Tier2-FrontAnyDMoMH06CZ09rNCGF
RB-Appl-EffCW-med-GasDHW-ElecCDryer-Tier2-Front | DEER2016 | D16v1 | 2015-05-16 | Any | DMo | MH06 | CZ10 | rDXGF | Each | 1 | 621 | None | 273 | 0.0381 | 4.28 | 188 | 0.0264 | 0.852 | 273 | 0.0381 | 4.28 | 188 | 0.0264 | 0.852 |  |  | 1 |  | RB-Appl-EffCW-med-GasDHW-ElecCDryer-Tier2-FrontAnyDMoMH06CZ10rDXGF
RB-Appl-EffCW-med-GasDHW-ElecCDryer-Tier2-Front | DEER2016 | D16v1 | 2015-05-16 | Any | DMo | MH06 | CZ10 | rDXHP | Each | 1 | 621 | None | 276 | 0.037 | 3.81 | 192 | 0.0256 | 0.317 | 276 | 0.037 | 3.81 | 192 | 0.0256 | 0.317 |  |  | 1 |  | RB-Appl-EffCW-med-GasDHW-ElecCDryer-Tier2-FrontAnyDMoMH06CZ10rDXHP
RB-Appl-EffCW-med-GasDHW-ElecCDryer-Tier2-Front | DEER2016 | D16v1 | 2015-05-16 | Any | DMo | MH06 | CZ10 | rNCEH | Each | 1 | 621 | None | 253 | 0.0351 | 3.8 | 178 | 0.0244 | 0.309 | 253 | 0.0351 | 3.8 | 178 | 0.0244 | 0.309 |  |  | 1 |  | RB-Appl-EffCW-med-GasDHW-ElecCDryer-Tier2-FrontAnyDMoMH06CZ10rNCEH
RB-Appl-EffCW-med-GasDHW-ElecCDryer-Tier2-Front | DEER2016 | D16v1 | 2015-05-16 | Any | DMo | MH06 | CZ10 | rNCGF | Each | 1 | 621 | None | 253 | 0.0353 | 3.88 | 176 | 0.0249 | 0.547 | 253 | 0.0353 | 3.88 | 176 | 0.0249 | 0.547 |  |  | 1 |  | RB-Appl-EffCW-med-GasDHW-ElecCDryer-Tier2-FrontAnyDMoMH06CZ10rNCGF
RB-Appl-EffCW-med-GasDHW-ElecCDryer-Tier2-Front | DEER2016 | D16v1 | 2015-05-16 | Any | DMo | MH06 | CZ11 | rDXGF | Each | 1 | 621 | None | 265 | 0.0394 | 3.2 | 183 | 0.0273 | 0.064 | 265 | 0.0394 | 3.2 | 183 | 0.0273 | 0.064 |  |  | 1 |  | RB-Appl-EffCW-med-GasDHW-ElecCDryer-Tier2-FrontAnyDMoMH06CZ11rDXGF
RB-Appl-EffCW-med-GasDHW-ElecCDryer-Tier2-Front | DEER2016 | D16v1 | 2015-05-16 | Any | DMo | MH06 | CZ11 | rDXHP | Each | 1 | 621 | None | 260 | 0.0383 | 3.87 | 182 | 0.0266 | 0.323 | 260 | 0.0383 | 3.87 | 182 | 0.0266 | 0.323 |  |  | 1 |  | RB-Appl-EffCW-med-GasDHW-ElecCDryer-Tier2-FrontAnyDMoMH06CZ11rDXHP
RB-Appl-EffCW-med-GasDHW-ElecCDryer-Tier2-Front | DEER2016 | D16v1 | 2015-05-16 | Any | DMo | MH06 | CZ11 | rNCEH | Each | 1 | 621 | None | 246 | 0.0351 | 3.85 | 173 | 0.0244 | 0.314 | 246 | 0.0351 | 3.85 | 173 | 0.0244 | 0.314 |  |  | 1 |  | RB-Appl-EffCW-med-GasDHW-ElecCDryer-Tier2-FrontAnyDMoMH06CZ11rNCEH
RB-Appl-EffCW-med-GasDHW-ElecCDryer-Tier2-Front | DEER2016 | D16v1 | 2015-05-16 | Any | DMo | MH06 | CZ11 | rNCGF | Each | 1 | 621 | None | 252 | 0.0352 | 3.06 | 176 | 0.0245 | -0.041 | 252 | 0.0352 | 3.06 | 176 | 0.0245 | -0.041 |  |  | 1 |  | RB-Appl-EffCW-med-GasDHW-ElecCDryer-Tier2-FrontAnyDMoMH06CZ11rNCGF
RB-Appl-EffCW-med-GasDHW-ElecCDryer-Tier2-Front | DEER2016 | D16v1 | 2015-05-16 | Any | DMo | MH06 | CZ12 | rDXGF | Each | 1 | 621 | None | 264 | 0.041 | 3.54 | 183 | 0.027 | 0.342 | 264 | 0.041 | 3.54 | 183 | 0.027 | 0.342 |  |  | 1 |  | RB-Appl-EffCW-med-GasDHW-ElecCDryer-Tier2-FrontAnyDMoMH06CZ12rDXGF
RB-Appl-EffCW-med-GasDHW-ElecCDryer-Tier2-Front | DEER2016 | D16v1 | 2015-05-16 | Any | DMo | MH06 | CZ12 | rDXHP | Each | 1 | 621 | None | 261 | 0.0396 | 3.99 | 183 | 0.0272 | 0.331 | 261 | 0.0396 | 3.99 | 183 | 0.0272 | 0.331 |  |  | 1 |  | RB-Appl-EffCW-med-GasDHW-ElecCDryer-Tier2-FrontAnyDMoMH06CZ12rDXHP
RB-Appl-EffCW-med-GasDHW-ElecCDryer-Tier2-Front | DEER2016 | D16v1 | 2015-05-16 | Any | DMo | MH06 | CZ12 | rNCEH | Each | 1 | 621 | None | 247 | 0.0351 | 3.97 | 174 | 0.0244 | 0.324 | 247 | 0.0351 | 3.97 | 174 | 0.0244 | 0.324 |  |  | 1 |  | RB-Appl-EffCW-med-GasDHW-ElecCDryer-Tier2-FrontAnyDMoMH06CZ12rNCEH
RB-Appl-EffCW-med-GasDHW-ElecCDryer-Tier2-Front | DEER2016 | D16v1 | 2015-05-16 | Any | DMo | MH06 | CZ12 | rNCGF | Each | 1 | 621 | None | 253 | 0.0351 | 3.3 | 176 | 0.0244 | 0.075 | 253 | 0.0351 | 3.3 | 176 | 0.0244 | 0.075 |  |  | 1 |  | RB-Appl-EffCW-med-GasDHW-ElecCDryer-Tier2-FrontAnyDMoMH06CZ12rNCGF
RB-Appl-EffCW-med-GasDHW-ElecCDryer-Tier2-Front | DEER2016 | D16v1 | 2015-05-16 | Any | DMo | MH06 | CZ13 | rDXGF | Each | 1 | 621 | None | 266 | 0.0405 | 2.92 | 185 | 0.028 | -0.12 | 266 | 0.0405 | 2.92 | 185 | 0.028 | -0.12 |  |  | 1 |  | RB-Appl-EffCW-med-GasDHW-ElecCDryer-Tier2-FrontAnyDMoMH06CZ13rDXGF
RB-Appl-EffCW-med-GasDHW-ElecCDryer-Tier2-Front | DEER2016 | D16v1 | 2015-05-16 | Any | DMo | MH06 | CZ13 | rDXHP | Each | 1 | 621 | None | 261 | 0.0396 | 3.82 | 183 | 0.0273 | 0.321 | 261 | 0.0396 | 3.82 | 183 | 0.0273 | 0.321 |  |  | 1 |  | RB-Appl-EffCW-med-GasDHW-ElecCDryer-Tier2-FrontAnyDMoMH06CZ13rDXHP
RB-Appl-EffCW-med-GasDHW-ElecCDryer-Tier2-Front | DEER2016 | D16v1 | 2015-05-16 | Any | DMo | MH06 | CZ13 | rNCEH | Each | 1 | 621 | None | 244 | 0.0351 | 3.8 | 171 | 0.0244 | 0.31 | 244 | 0.0351 | 3.8 | 171 | 0.0244 | 0.31 |  |  | 1 |  | RB-Appl-EffCW-med-GasDHW-ElecCDryer-Tier2-FrontAnyDMoMH06CZ13rNCEH
RB-Appl-EffCW-med-GasDHW-ElecCDryer-Tier2-Front | DEER2016 | D16v1 | 2015-05-16 | Any | DMo | MH06 | CZ13 | rNCGF | Each | 1 | 621 | None | 252 | 0.0349 | 2.71 | 176 | 0.0242 | -0.269 | 252 | 0.0349 | 2.71 | 176 | 0.0242 | -0.269 |  |  | 1 |  | RB-Appl-EffCW-med-GasDHW-ElecCDryer-Tier2-FrontAnyDMoMH06CZ13rNCGF
RB-Appl-EffCW-med-GasDHW-ElecCDryer-Tier2-Front | DEER2016 | D16v1 | 2015-05-16 | Any | DMo | MH06 | CZ14 | rDXGF | Each | 1 | 621 | None | 270 | 0.0359 | 3.3 | 187 | 0.0249 | 0.102 | 270 | 0.0359 | 3.3 | 187 | 0.0249 | 0.102 |  |  | 1 |  | RB-Appl-EffCW-med-GasDHW-ElecCDryer-Tier2-FrontAnyDMoMH06CZ14rDXGF
RB-Appl-EffCW-med-GasDHW-ElecCDryer-Tier2-Front | DEER2016 | D16v1 | 2015-05-16 | Any | DMo | MH06 | CZ14 | rDXHP | Each | 1 | 621 | None | 264 | 0.0353 | 3.9 | 184 | 0.0245 | 0.326 | 264 | 0.0353 | 3.9 | 184 | 0.0245 | 0.326 |  |  | 1 |  | RB-Appl-EffCW-med-GasDHW-ElecCDryer-Tier2-FrontAnyDMoMH06CZ14rDXHP
RB-Appl-EffCW-med-GasDHW-ElecCDryer-Tier2-Front | DEER2016 | D16v1 | 2015-05-16 | Any | DMo | MH06 | CZ14 | rNCEH | Each | 1 | 621 | None | 245 | 0.0351 | 3.88 | 172 | 0.0244 | 0.317 | 245 | 0.0351 | 3.88 | 172 | 0.0244 | 0.317 |  |  | 1 |  | RB-Appl-EffCW-med-GasDHW-ElecCDryer-Tier2-FrontAnyDMoMH06CZ14rNCEH
RB-Appl-EffCW-med-GasDHW-ElecCDryer-Tier2-Front | DEER2016 | D16v1 | 2015-05-16 | Any | DMo | MH06 | CZ14 | rNCGF | Each | 1 | 621 | None | 252 | 0.0357 | 2.98 | 176 | 0.0249 | -0.127 | 252 | 0.0357 | 2.98 | 176 | 0.0249 | -0.127 |  |  | 1 |  | RB-Appl-EffCW-med-GasDHW-ElecCDryer-Tier2-FrontAnyDMoMH06CZ14rNCGF
RB-Appl-EffCW-med-GasDHW-ElecCDryer-Tier2-Front | DEER2016 | D16v1 | 2015-05-16 | Any | DMo | MH06 | CZ15 | rDXGF | Each | 1 | 621 | None | 273 | 0.0391 | 3.39 | 189 | 0.0269 | 0.553 | 273 | 0.0391 | 3.39 | 189 | 0.0269 | 0.553 |  |  | 1 |  | RB-Appl-EffCW-med-GasDHW-ElecCDryer-Tier2-FrontAnyDMoMH06CZ15rDXGF
RB-Appl-EffCW-med-GasDHW-ElecCDryer-Tier2-Front | DEER2016 | D16v1 | 2015-05-16 | Any | DMo | MH06 | CZ15 | rDXHP | Each | 1 | 621 | None | 275 | 0.0391 | 3.21 | 192 | 0.0269 | 0.27 | 275 | 0.0391 | 3.21 | 192 | 0.0269 | 0.27 |  |  | 1 |  | RB-Appl-EffCW-med-GasDHW-ElecCDryer-Tier2-FrontAnyDMoMH06CZ15rDXHP
RB-Appl-EffCW-med-GasDHW-ElecCDryer-Tier2-Front | DEER2016 | D16v1 | 2015-05-16 | Any | DMo | MH06 | CZ15 | rNCEH | Each | 1 | 621 | None | 252 | 0.0351 | 3.2 | 177 | 0.0244 | 0.26 | 252 | 0.0351 | 3.2 | 177 | 0.0244 | 0.26 |  |  | 1 |  | RB-Appl-EffCW-med-GasDHW-ElecCDryer-Tier2-FrontAnyDMoMH06CZ15rNCEH
RB-Appl-EffCW-med-GasDHW-ElecCDryer-Tier2-Front | DEER2016 | D16v1 | 2015-05-16 | Any | DMo | MH06 | CZ15 | rNCGF | Each | 1 | 621 | None | 253 | 0.0347 | 3.09 | 176 | 0.0241 | 0.313 | 253 | 0.0347 | 3.09 | 176 | 0.0241 | 0.313 |  |  | 1 |  | RB-Appl-EffCW-med-GasDHW-ElecCDryer-Tier2-FrontAnyDMoMH06CZ15rNCGF
RB-Appl-EffCW-med-GasDHW-ElecCDryer-Tier2-Front | DEER2016 | D16v1 | 2015-05-16 | Any | DMo | MH06 | CZ16 | rDXGF | Each | 1 | 621 | None | 262 | 0.0404 | 3.66 | 184 | 0.0278 | 0.011 | 262 | 0.0404 | 3.66 | 184 | 0.0278 | 0.011 |  |  | 1 |  | RB-Appl-EffCW-med-GasDHW-ElecCDryer-Tier2-FrontAnyDMoMH06CZ16rDXGF
RB-Appl-EffCW-med-GasDHW-ElecCDryer-Tier2-Front | DEER2016 | D16v1 | 2015-05-16 | Any | DMo | MH06 | CZ16 | rDXHP | Each | 1 | 621 | None | 251 | 0.0396 | 4.48 | 176 | 0.0272 | 0.374 | 251 | 0.0396 | 4.48 | 176 | 0.0272 | 0.374 |  |  | 1 |  | RB-Appl-EffCW-med-GasDHW-ElecCDryer-Tier2-FrontAnyDMoMH06CZ16rDXHP
RB-Appl-EffCW-med-GasDHW-ElecCDryer-Tier2-Front | DEER2016 | D16v1 | 2015-05-16 | Any | DMo | MH06 | CZ16 | rNCEH | Each | 1 | 621 | None | 246 | 0.0352 | 4.46 | 173 | 0.0245 | 0.363 | 246 | 0.0352 | 4.46 | 173 | 0.0245 | 0.363 |  |  | 1 |  | RB-Appl-EffCW-med-GasDHW-ElecCDryer-Tier2-FrontAnyDMoMH06CZ16rNCEH
RB-Appl-EffCW-med-GasDHW-ElecCDryer-Tier2-Front | DEER2016 | D16v1 | 2015-05-16 | Any | DMo | MH06 | CZ16 | rNCGF | Each | 1 | 621 | None | 253 | 0.035 | 3.66 | 176 | 0.0244 | 0.01 | 253 | 0.035 | 3.66 | 176 | 0.0244 | 0.01 |  |  | 1 |  | RB-Appl-EffCW-med-GasDHW-ElecCDryer-Tier2-FrontAnyDMoMH06CZ16rNCGF
RB-Appl-EffCW-med-GasDHW-ElecCDryer-Tier2-Front | DEER2016 | D16v1 | 2015-05-16 | Any | DMo | MH72 | CZ01 | rDXGF | Each | 1 | 598 | None | 255 | 0.0178 | 4.86 | 177 | 0.0231 | 1.09 | 255 | 0.0178 | 4.86 | 177 | 0.0231 | 1.09 |  |  | 1 |  | RB-Appl-EffCW-med-GasDHW-ElecCDryer-Tier2-FrontAnyDMoMH72CZ01rDXGF
RB-Appl-EffCW-med-GasDHW-ElecCDryer-Tier2-Front | DEER2016 | D16v1 | 2015-05-16 | Any | DMo | MH72 | CZ01 | rDXHP | Each | 1 | 598 | None | 257 | 0.0201 | 4.48 | 182 | 0.0197 | 0.36 | 257 | 0.0201 | 4.48 | 182 | 0.0197 | 0.36 |  |  | 1 |  | RB-Appl-EffCW-med-GasDHW-ElecCDryer-Tier2-FrontAnyDMoMH72CZ01rDXHP
RB-Appl-EffCW-med-GasDHW-ElecCDryer-Tier2-Front | DEER2016 | D16v1 | 2015-05-16 | Any | DMo | MH72 | CZ01 | rNCEH | Each | 1 | 598 | None | 258 | 0.0351 | 4.48 | 184 | 0.0244 | 0.365 | 258 | 0.0351 | 4.48 | 184 | 0.0244 | 0.365 |  |  | 1 |  | RB-Appl-EffCW-med-GasDHW-ElecCDryer-Tier2-FrontAnyDMoMH72CZ01rNCEH
RB-Appl-EffCW-med-GasDHW-ElecCDryer-Tier2-Front | DEER2016 | D16v1 | 2015-05-16 | Any | DMo | MH72 | CZ01 | rNCGF | Each | 1 | 598 | None | 253 | 0.0344 | 4.78 | 176 | 0.024 | 1.07 | 253 | 0.0344 | 4.78 | 176 | 0.024 | 1.07 |  |  | 1 |  | RB-Appl-EffCW-med-GasDHW-ElecCDryer-Tier2-FrontAnyDMoMH72CZ01rNCGF
RB-Appl-EffCW-med-GasDHW-ElecCDryer-Tier2-Front | DEER2016 | D16v1 | 2015-05-16 | Any | DMo | MH72 | CZ02 | rDXGF | Each | 1 | 598 | None | 259 | 0.0411 | 4.4 | 180 | 0.0276 | 0.953 | 259 | 0.0411 | 4.4 | 180 | 0.0276 | 0.953 |  |  | 1 |  | RB-Appl-EffCW-med-GasDHW-ElecCDryer-Tier2-FrontAnyDMoMH72CZ02rDXGF
RB-Appl-EffCW-med-GasDHW-ElecCDryer-Tier2-Front | DEER2016 | D16v1 | 2015-05-16 | Any | DMo | MH72 | CZ02 | rDXHP | Each | 1 | 598 | None | 258 | 0.0392 | 4.17 | 183 | 0.0256 | 0.34 | 258 | 0.0392 | 4.17 | 183 | 0.0256 | 0.34 |  |  | 1 |  | RB-Appl-EffCW-med-GasDHW-ElecCDryer-Tier2-FrontAnyDMoMH72CZ02rDXHP
RB-Appl-EffCW-med-GasDHW-ElecCDryer-Tier2-Front | DEER2016 | D16v1 | 2015-05-16 | Any | DMo | MH72 | CZ02 | rNCEH | Each | 1 | 598 | None | 255 | 0.0351 | 4.17 | 182 | 0.0244 | 0.339 | 255 | 0.0351 | 4.17 | 182 | 0.0244 | 0.339 |  |  | 1 |  | RB-Appl-EffCW-med-GasDHW-ElecCDryer-Tier2-FrontAnyDMoMH72CZ02rNCEH
RB-Appl-EffCW-med-GasDHW-ElecCDryer-Tier2-Front | DEER2016 | D16v1 | 2015-05-16 | Any | DMo | MH72 | CZ02 | rNCGF | Each | 1 | 598 | None | 253 | 0.0349 | 4.35 | 176 | 0.0243 | 0.929 | 253 | 0.0349 | 4.35 | 176 | 0.0243 | 0.929 |  |  | 1 |  | RB-Appl-EffCW-med-GasDHW-ElecCDryer-Tier2-FrontAnyDMoMH72CZ02rNCGF
RB-Appl-EffCW-med-GasDHW-ElecCDryer-Tier2-Front | DEER2016 | D16v1 | 2015-05-16 | Any | DMo | MH72 | CZ03 | rDXGF | Each | 1 | 598 | None | 260 | 0.0441 | 4.68 | 180 | 0.032 | 1.12 | 260 | 0.0441 | 4.68 | 180 | 0.032 | 1.12 |  |  | 1 |  | RB-Appl-EffCW-med-GasDHW-ElecCDryer-Tier2-FrontAnyDMoMH72CZ03rDXGF
RB-Appl-EffCW-med-GasDHW-ElecCDryer-Tier2-Front | DEER2016 | D16v1 | 2015-05-16 | Any | DMo | MH72 | CZ03 | rDXHP | Each | 1 | 598 | None | 263 | 0.0388 | 4.18 | 188 | 0.0285 | 0.341 | 263 | 0.0388 | 4.18 | 188 | 0.0285 | 0.341 |  |  | 1 |  | RB-Appl-EffCW-med-GasDHW-ElecCDryer-Tier2-FrontAnyDMoMH72CZ03rDXHP
RB-Appl-EffCW-med-GasDHW-ElecCDryer-Tier2-Front | DEER2016 | D16v1 | 2015-05-16 | Any | DMo | MH72 | CZ03 | rNCEH | Each | 1 | 598 | None | 258 | 0.0351 | 4.18 | 184 | 0.0244 | 0.341 | 258 | 0.0351 | 4.18 | 184 | 0.0244 | 0.341 |  |  | 1 |  | RB-Appl-EffCW-med-GasDHW-ElecCDryer-Tier2-FrontAnyDMoMH72CZ03rNCEH
RB-Appl-EffCW-med-GasDHW-ElecCDryer-Tier2-Front | DEER2016 | D16v1 | 2015-05-16 | Any | DMo | MH72 | CZ03 | rNCGF | Each | 1 | 598 | None | 253 | 0.0348 | 4.58 | 176 | 0.0242 | 1.1 | 253 | 0.0348 | 4.58 | 176 | 0.0242 | 1.1 |  |  | 1 |  | RB-Appl-EffCW-med-GasDHW-ElecCDryer-Tier2-FrontAnyDMoMH72CZ03rNCGF
RB-Appl-EffCW-med-GasDHW-ElecCDryer-Tier2-Front | DEER2016 | D16v1 | 2015-05-16 | Any | DMo | MH72 | CZ04 | rDXGF | Each | 1 | 598 | None | 260 | 0.0391 | 4.02 | 179 | 0.0262 | 0.667 | 260 | 0.0391 | 4.02 | 179 | 0.0262 | 0.667 |  |  | 1 |  | RB-Appl-EffCW-med-GasDHW-ElecCDryer-Tier2-FrontAnyDMoMH72CZ04rDXGF
RB-Appl-EffCW-med-GasDHW-ElecCDryer-Tier2-Front | DEER2016 | D16v1 | 2015-05-16 | Any | DMo | MH72 | CZ04 | rDXHP | Each | 1 | 598 | None | 261 | 0.0393 | 4.06 | 182 | 0.0265 | 0.331 | 261 | 0.0393 | 4.06 | 182 | 0.0265 | 0.331 |  |  | 1 |  | RB-Appl-EffCW-med-GasDHW-ElecCDryer-Tier2-FrontAnyDMoMH72CZ04rDXHP
RB-Appl-EffCW-med-GasDHW-ElecCDryer-Tier2-Front | DEER2016 | D16v1 | 2015-05-16 | Any | DMo | MH72 | CZ04 | rNCEH | Each | 1 | 598 | None | 252 | 0.0351 | 4.05 | 179 | 0.0244 | 0.33 | 252 | 0.0351 | 4.05 | 179 | 0.0244 | 0.33 |  |  | 1 |  | RB-Appl-EffCW-med-GasDHW-ElecCDryer-Tier2-FrontAnyDMoMH72CZ04rNCEH
RB-Appl-EffCW-med-GasDHW-ElecCDryer-Tier2-Front | DEER2016 | D16v1 | 2015-05-16 | Any | DMo | MH72 | CZ04 | rNCGF | Each | 1 | 598 | None | 252 | 0.0357 | 3.98 | 176 | 0.0248 | 0.662 | 252 | 0.0357 | 3.98 | 176 | 0.0248 | 0.662 |  |  | 1 |  | RB-Appl-EffCW-med-GasDHW-ElecCDryer-Tier2-FrontAnyDMoMH72CZ04rNCGF
RB-Appl-EffCW-med-GasDHW-ElecCDryer-Tier2-Front | DEER2016 | D16v1 | 2015-05-16 | Any | DMo | MH72 | CZ05 | rDXGF | Each | 1 | 598 | None | 261 | 0.0335 | 5.08 | 181 | 0.0203 | 1.49 | 261 | 0.0335 | 5.08 | 181 | 0.0203 | 1.49 |  |  | 1 |  | RB-Appl-EffCW-med-GasDHW-ElecCDryer-Tier2-FrontAnyDMoMH72CZ05rDXGF
RB-Appl-EffCW-med-GasDHW-ElecCDryer-Tier2-Front | DEER2016 | D16v1 | 2015-05-16 | Any | DMo | MH72 | CZ05 | rDXHP | Each | 1 | 598 | None | 268 | 0.0342 | 4.24 | 191 | 0.0186 | 0.343 | 268 | 0.0342 | 4.24 | 191 | 0.0186 | 0.343 |  |  | 1 |  | RB-Appl-EffCW-med-GasDHW-ElecCDryer-Tier2-FrontAnyDMoMH72CZ05rDXHP
RB-Appl-EffCW-med-GasDHW-ElecCDryer-Tier2-Front | DEER2016 | D16v1 | 2015-05-16 | Any | DMo | MH72 | CZ05 | rNCEH | Each | 1 | 598 | None | 261 | 0.0351 | 4.24 | 187 | 0.0244 | 0.345 | 261 | 0.0351 | 4.24 | 187 | 0.0244 | 0.345 |  |  | 1 |  | RB-Appl-EffCW-med-GasDHW-ElecCDryer-Tier2-FrontAnyDMoMH72CZ05rNCEH
RB-Appl-EffCW-med-GasDHW-ElecCDryer-Tier2-Front | DEER2016 | D16v1 | 2015-05-16 | Any | DMo | MH72 | CZ05 | rNCGF | Each | 1 | 598 | None | 253 | 0.0349 | 4.87 | 177 | 0.0243 | 1.3 | 253 | 0.0349 | 4.87 | 177 | 0.0243 | 1.3 |  |  | 1 |  | RB-Appl-EffCW-med-GasDHW-ElecCDryer-Tier2-FrontAnyDMoMH72CZ05rNCGF
RB-Appl-EffCW-med-GasDHW-ElecCDryer-Tier2-Front | DEER2016 | D16v1 | 2015-05-16 | Any | DMo | MH72 | CZ06 | rDXGF | Each | 1 | 598 | None | 271 | 0.0402 | 4.92 | 182 | 0.0275 | 1.36 | 271 | 0.0402 | 4.92 | 182 | 0.0275 | 1.36 |  |  | 1 |  | RB-Appl-EffCW-med-GasDHW-ElecCDryer-Tier2-FrontAnyDMoMH72CZ06rDXGF
RB-Appl-EffCW-med-GasDHW-ElecCDryer-Tier2-Front | DEER2016 | D16v1 | 2015-05-16 | Any | DMo | MH72 | CZ06 | rDXHP | Each | 1 | 598 | None | 276 | 0.0387 | 3.94 | 193 | 0.0261 | 0.326 | 276 | 0.0387 | 3.94 | 193 | 0.0261 | 0.326 |  |  | 1 |  | RB-Appl-EffCW-med-GasDHW-ElecCDryer-Tier2-FrontAnyDMoMH72CZ06rDXHP
RB-Appl-EffCW-med-GasDHW-ElecCDryer-Tier2-Front | DEER2016 | D16v1 | 2015-05-16 | Any | DMo | MH72 | CZ06 | rNCEH | Each | 1 | 598 | None | 260 | 0.0351 | 3.93 | 184 | 0.0244 | 0.32 | 260 | 0.0351 | 3.93 | 184 | 0.0244 | 0.32 |  |  | 1 |  | RB-Appl-EffCW-med-GasDHW-ElecCDryer-Tier2-FrontAnyDMoMH72CZ06rNCEH
RB-Appl-EffCW-med-GasDHW-ElecCDryer-Tier2-Front | DEER2016 | D16v1 | 2015-05-16 | Any | DMo | MH72 | CZ06 | rNCGF | Each | 1 | 598 | None | 253 | 0.0366 | 4.73 | 177 | 0.026 | 1.23 | 253 | 0.0366 | 4.73 | 177 | 0.026 | 1.23 |  |  | 1 |  | RB-Appl-EffCW-med-GasDHW-ElecCDryer-Tier2-FrontAnyDMoMH72CZ06rNCGF
RB-Appl-EffCW-med-GasDHW-ElecCDryer-Tier2-Front | DEER2016 | D16v1 | 2015-05-16 | Any | DMo | MH72 | CZ07 | rDXGF | Each | 1 | 598 | None | 266 | 0.0217 | 4.68 | 182 | -0.00931 | 1.18 | 266 | 0.0217 | 4.68 | 182 | -0.00931 | 1.18 |  |  | 1 |  | RB-Appl-EffCW-med-GasDHW-ElecCDryer-Tier2-FrontAnyDMoMH72CZ07rDXGF
RB-Appl-EffCW-med-GasDHW-ElecCDryer-Tier2-Front | DEER2016 | D16v1 | 2015-05-16 | Any | DMo | MH72 | CZ07 | rDXHP | Each | 1 | 598 | None | 274 | 0.0202 | 3.89 | 193 | 0.00753 | 0.32 | 274 | 0.0202 | 3.89 | 193 | 0.00753 | 0.32 |  |  | 1 |  | RB-Appl-EffCW-med-GasDHW-ElecCDryer-Tier2-FrontAnyDMoMH72CZ07rDXHP
RB-Appl-EffCW-med-GasDHW-ElecCDryer-Tier2-Front | DEER2016 | D16v1 | 2015-05-16 | Any | DMo | MH72 | CZ07 | rNCEH | Each | 1 | 598 | None | 258 | 0.0351 | 3.88 | 183 | 0.0244 | 0.316 | 258 | 0.0351 | 3.88 | 183 | 0.0244 | 0.316 |  |  | 1 |  | RB-Appl-EffCW-med-GasDHW-ElecCDryer-Tier2-FrontAnyDMoMH72CZ07rNCEH
RB-Appl-EffCW-med-GasDHW-ElecCDryer-Tier2-Front | DEER2016 | D16v1 | 2015-05-16 | Any | DMo | MH72 | CZ07 | rNCGF | Each | 1 | 598 | None | 253 | 0.0348 | 4.45 | 176 | 0.0243 | 1.03 | 253 | 0.0348 | 4.45 | 176 | 0.0243 | 1.03 |  |  | 1 |  | RB-Appl-EffCW-med-GasDHW-ElecCDryer-Tier2-FrontAnyDMoMH72CZ07rNCGF
RB-Appl-EffCW-med-GasDHW-ElecCDryer-Tier2-Front | DEER2016 | D16v1 | 2015-05-16 | Any | DMo | MH72 | CZ08 | rDXGF | Each | 1 | 598 | None | 266 | 0.0392 | 4.28 | 183 | 0.0265 | 0.97 | 266 | 0.0392 | 4.28 | 183 | 0.0265 | 0.97 |  |  | 1 |  | RB-Appl-EffCW-med-GasDHW-ElecCDryer-Tier2-FrontAnyDMoMH72CZ08rDXGF
RB-Appl-EffCW-med-GasDHW-ElecCDryer-Tier2-Front | DEER2016 | D16v1 | 2015-05-16 | Any | DMo | MH72 | CZ08 | rDXHP | Each | 1 | 598 | None | 267 | 0.0382 | 3.83 | 186 | 0.0255 | 0.315 | 267 | 0.0382 | 3.83 | 186 | 0.0255 | 0.315 |  |  | 1 |  | RB-Appl-EffCW-med-GasDHW-ElecCDryer-Tier2-FrontAnyDMoMH72CZ08rDXHP
RB-Appl-EffCW-med-GasDHW-ElecCDryer-Tier2-Front | DEER2016 | D16v1 | 2015-05-16 | Any | DMo | MH72 | CZ08 | rNCEH | Each | 1 | 598 | None | 256 | 0.0351 | 3.82 | 181 | 0.0244 | 0.312 | 256 | 0.0351 | 3.82 | 181 | 0.0244 | 0.312 |  |  | 1 |  | RB-Appl-EffCW-med-GasDHW-ElecCDryer-Tier2-FrontAnyDMoMH72CZ08rNCEH
RB-Appl-EffCW-med-GasDHW-ElecCDryer-Tier2-Front | DEER2016 | D16v1 | 2015-05-16 | Any | DMo | MH72 | CZ08 | rNCGF | Each | 1 | 598 | None | 253 | 0.0345 | 4.06 | 176 | 0.0238 | 0.818 | 253 | 0.0345 | 4.06 | 176 | 0.0238 | 0.818 |  |  | 1 |  | RB-Appl-EffCW-med-GasDHW-ElecCDryer-Tier2-FrontAnyDMoMH72CZ08rNCGF
RB-Appl-EffCW-med-GasDHW-ElecCDryer-Tier2-Front | DEER2016 | D16v1 | 2015-05-16 | Any | DMo | MH72 | CZ09 | rDXGF | Each | 1 | 598 | None | 269 | 0.0403 | 4.21 | 185 | 0.0273 | 0.917 | 269 | 0.0403 | 4.21 | 185 | 0.0273 | 0.917 |  |  | 1 |  | RB-Appl-EffCW-med-GasDHW-ElecCDryer-Tier2-FrontAnyDMoMH72CZ09rDXGF
RB-Appl-EffCW-med-GasDHW-ElecCDryer-Tier2-Front | DEER2016 | D16v1 | 2015-05-16 | Any | DMo | MH72 | CZ09 | rDXHP | Each | 1 | 598 | None | 269 | 0.0385 | 3.83 | 189 | 0.026 | 0.317 | 269 | 0.0385 | 3.83 | 189 | 0.026 | 0.317 |  |  | 1 |  | RB-Appl-EffCW-med-GasDHW-ElecCDryer-Tier2-FrontAnyDMoMH72CZ09rDXHP
RB-Appl-EffCW-med-GasDHW-ElecCDryer-Tier2-Front | DEER2016 | D16v1 | 2015-05-16 | Any | DMo | MH72 | CZ09 | rNCEH | Each | 1 | 598 | None | 255 | 0.0351 | 3.82 | 181 | 0.0244 | 0.312 | 255 | 0.0351 | 3.82 | 181 | 0.0244 | 0.312 |  |  | 1 |  | RB-Appl-EffCW-med-GasDHW-ElecCDryer-Tier2-FrontAnyDMoMH72CZ09rNCEH
RB-Appl-EffCW-med-GasDHW-ElecCDryer-Tier2-Front | DEER2016 | D16v1 | 2015-05-16 | Any | DMo | MH72 | CZ09 | rNCGF | Each | 1 | 598 | None | 253 | 0.0352 | 3.98 | 176 | 0.0243 | 0.768 | 253 | 0.0352 | 3.98 | 176 | 0.0243 | 0.768 |  |  | 1 |  | RB-Appl-EffCW-med-GasDHW-ElecCDryer-Tier2-FrontAnyDMoMH72CZ09rNCGF
RB-Appl-EffCW-med-GasDHW-ElecCDryer-Tier2-Front | DEER2016 | D16v1 | 2015-05-16 | Any | DMo | MH72 | CZ10 | rDXGF | Each | 1 | 598 | None | 268 | 0.0412 | 4.13 | 184 | 0.028 | 0.91 | 268 | 0.0412 | 4.13 | 184 | 0.028 | 0.91 |  |  | 1 |  | RB-Appl-EffCW-med-GasDHW-ElecCDryer-Tier2-FrontAnyDMoMH72CZ10rDXGF
RB-Appl-EffCW-med-GasDHW-ElecCDryer-Tier2-Front | DEER2016 | D16v1 | 2015-05-16 | Any | DMo | MH72 | CZ10 | rDXHP | Each | 1 | 598 | None | 271 | 0.0412 | 3.81 | 189 | 0.0273 | 0.313 | 271 | 0.0412 | 3.81 | 189 | 0.0273 | 0.313 |  |  | 1 |  | RB-Appl-EffCW-med-GasDHW-ElecCDryer-Tier2-FrontAnyDMoMH72CZ10rDXHP
RB-Appl-EffCW-med-GasDHW-ElecCDryer-Tier2-Front | DEER2016 | D16v1 | 2015-05-16 | Any | DMo | MH72 | CZ10 | rNCEH | Each | 1 | 598 | None | 255 | 0.035 | 3.8 | 181 | 0.0244 | 0.31 | 255 | 0.035 | 3.8 | 181 | 0.0244 | 0.31 |  |  | 1 |  | RB-Appl-EffCW-med-GasDHW-ElecCDryer-Tier2-FrontAnyDMoMH72CZ10rNCEH
RB-Appl-EffCW-med-GasDHW-ElecCDryer-Tier2-Front | DEER2016 | D16v1 | 2015-05-16 | Any | DMo | MH72 | CZ10 | rNCGF | Each | 1 | 598 | None | 253 | 0.0346 | 3.99 | 176 | 0.024 | 0.807 | 253 | 0.0346 | 3.99 | 176 | 0.024 | 0.807 |  |  | 1 |  | RB-Appl-EffCW-med-GasDHW-ElecCDryer-Tier2-FrontAnyDMoMH72CZ10rNCGF
RB-Appl-EffCW-med-GasDHW-ElecCDryer-Tier2-Front | DEER2016 | D16v1 | 2015-05-16 | Any | DMo | MH72 | CZ11 | rDXGF | Each | 1 | 598 | None | 261 | 0.0409 | 3.89 | 180 | 0.0279 | 0.706 | 261 | 0.0409 | 3.89 | 180 | 0.0279 | 0.706 |  |  | 1 |  | RB-Appl-EffCW-med-GasDHW-ElecCDryer-Tier2-FrontAnyDMoMH72CZ11rDXGF
RB-Appl-EffCW-med-GasDHW-ElecCDryer-Tier2-Front | DEER2016 | D16v1 | 2015-05-16 | Any | DMo | MH72 | CZ11 | rDXHP | Each | 1 | 598 | None | 259 | 0.0395 | 3.86 | 181 | 0.0266 | 0.316 | 259 | 0.0395 | 3.86 | 181 | 0.0266 | 0.316 |  |  | 1 |  | RB-Appl-EffCW-med-GasDHW-ElecCDryer-Tier2-FrontAnyDMoMH72CZ11rDXHP
RB-Appl-EffCW-med-GasDHW-ElecCDryer-Tier2-Front | DEER2016 | D16v1 | 2015-05-16 | Any | DMo | MH72 | CZ11 | rNCEH | Each | 1 | 598 | None | 253 | 0.035 | 3.85 | 180 | 0.0244 | 0.315 | 253 | 0.035 | 3.85 | 180 | 0.0244 | 0.315 |  |  | 1 |  | RB-Appl-EffCW-med-GasDHW-ElecCDryer-Tier2-FrontAnyDMoMH72CZ11rNCEH
RB-Appl-EffCW-med-GasDHW-ElecCDryer-Tier2-Front | DEER2016 | D16v1 | 2015-05-16 | Any | DMo | MH72 | CZ11 | rNCGF | Each | 1 | 598 | None | 253 | 0.035 | 3.86 | 176 | 0.0241 | 0.698 | 253 | 0.035 | 3.86 | 176 | 0.0241 | 0.698 |  |  | 1 |  | RB-Appl-EffCW-med-GasDHW-ElecCDryer-Tier2-FrontAnyDMoMH72CZ11rNCGF
RB-Appl-EffCW-med-GasDHW-ElecCDryer-Tier2-Front | DEER2016 | D16v1 | 2015-05-16 | Any | DMo | MH72 | CZ12 | rDXGF | Each | 1 | 598 | None | 257 | 0.0421 | 3.92 | 179 | 0.028 | 0.698 | 257 | 0.0421 | 3.92 | 179 | 0.028 | 0.698 |  |  | 1 |  | RB-Appl-EffCW-med-GasDHW-ElecCDryer-Tier2-FrontAnyDMoMH72CZ12rDXGF
RB-Appl-EffCW-med-GasDHW-ElecCDryer-Tier2-Front | DEER2016 | D16v1 | 2015-05-16 | Any | DMo | MH72 | CZ12 | rDXHP | Each | 1 | 598 | None | 256 | 0.0396 | 3.98 | 179 | 0.0261 | 0.326 | 256 | 0.0396 | 3.98 | 179 | 0.0261 | 0.326 |  |  | 1 |  | RB-Appl-EffCW-med-GasDHW-ElecCDryer-Tier2-FrontAnyDMoMH72CZ12rDXHP
RB-Appl-EffCW-med-GasDHW-ElecCDryer-Tier2-Front | DEER2016 | D16v1 | 2015-05-16 | Any | DMo | MH72 | CZ12 | rNCEH | Each | 1 | 598 | None | 252 | 0.0351 | 3.97 | 179 | 0.0244 | 0.324 | 252 | 0.0351 | 3.97 | 179 | 0.0244 | 0.324 |  |  | 1 |  | RB-Appl-EffCW-med-GasDHW-ElecCDryer-Tier2-FrontAnyDMoMH72CZ12rNCEH
RB-Appl-EffCW-med-GasDHW-ElecCDryer-Tier2-Front | DEER2016 | D16v1 | 2015-05-16 | Any | DMo | MH72 | CZ12 | rNCGF | Each | 1 | 598 | None | 252 | 0.035 | 3.84 | 176 | 0.0244 | 0.655 | 252 | 0.035 | 3.84 | 176 | 0.0244 | 0.655 |  |  | 1 |  | RB-Appl-EffCW-med-GasDHW-ElecCDryer-Tier2-FrontAnyDMoMH72CZ12rNCGF
RB-Appl-EffCW-med-GasDHW-ElecCDryer-Tier2-Front | DEER2016 | D16v1 | 2015-05-16 | Any | DMo | MH72 | CZ13 | rDXGF | Each | 1 | 598 | None | 265 | 0.0401 | 3.61 | 184 | 0.0272 | 0.558 | 265 | 0.0401 | 3.61 | 184 | 0.0272 | 0.558 |  |  | 1 |  | RB-Appl-EffCW-med-GasDHW-ElecCDryer-Tier2-FrontAnyDMoMH72CZ13rDXGF
RB-Appl-EffCW-med-GasDHW-ElecCDryer-Tier2-Front | DEER2016 | D16v1 | 2015-05-16 | Any | DMo | MH72 | CZ13 | rDXHP | Each | 1 | 598 | None | 261 | 0.039 | 3.82 | 184 | 0.027 | 0.315 | 261 | 0.039 | 3.82 | 184 | 0.027 | 0.315 |  |  | 1 |  | RB-Appl-EffCW-med-GasDHW-ElecCDryer-Tier2-FrontAnyDMoMH72CZ13rDXHP
RB-Appl-EffCW-med-GasDHW-ElecCDryer-Tier2-Front | DEER2016 | D16v1 | 2015-05-16 | Any | DMo | MH72 | CZ13 | rNCEH | Each | 1 | 598 | None | 251 | 0.0351 | 3.8 | 178 | 0.0244 | 0.31 | 251 | 0.0351 | 3.8 | 178 | 0.0244 | 0.31 |  |  | 1 |  | RB-Appl-EffCW-med-GasDHW-ElecCDryer-Tier2-FrontAnyDMoMH72CZ13rNCEH
RB-Appl-EffCW-med-GasDHW-ElecCDryer-Tier2-Front | DEER2016 | D16v1 | 2015-05-16 | Any | DMo | MH72 | CZ13 | rNCGF | Each | 1 | 598 | None | 252 | 0.0351 | 3.56 | 176 | 0.0244 | 0.515 | 252 | 0.0351 | 3.56 | 176 | 0.0244 | 0.515 |  |  | 1 |  | RB-Appl-EffCW-med-GasDHW-ElecCDryer-Tier2-FrontAnyDMoMH72CZ13rNCGF
RB-Appl-EffCW-med-GasDHW-ElecCDryer-Tier2-Front | DEER2016 | D16v1 | 2015-05-16 | Any | DMo | MH72 | CZ14 | rDXGF | Each | 1 | 598 | None | 267 | 0.0417 | 4.21 | 183 | 0.0283 | 0.897 | 267 | 0.0417 | 4.21 | 183 | 0.0283 | 0.897 |  |  | 1 |  | RB-Appl-EffCW-med-GasDHW-ElecCDryer-Tier2-FrontAnyDMoMH72CZ14rDXGF
RB-Appl-EffCW-med-GasDHW-ElecCDryer-Tier2-Front | DEER2016 | D16v1 | 2015-05-16 | Any | DMo | MH72 | CZ14 | rDXHP | Each | 1 | 598 | None | 269 | 0.0397 | 3.89 | 186 | 0.0267 | 0.32 | 269 | 0.0397 | 3.89 | 186 | 0.0267 | 0.32 |  |  | 1 |  | RB-Appl-EffCW-med-GasDHW-ElecCDryer-Tier2-FrontAnyDMoMH72CZ14rDXHP
RB-Appl-EffCW-med-GasDHW-ElecCDryer-Tier2-Front | DEER2016 | D16v1 | 2015-05-16 | Any | DMo | MH72 | CZ14 | rNCEH | Each | 1 | 598 | None | 256 | 0.0351 | 3.88 | 181 | 0.0244 | 0.316 | 256 | 0.0351 | 3.88 | 181 | 0.0244 | 0.316 |  |  | 1 |  | RB-Appl-EffCW-med-GasDHW-ElecCDryer-Tier2-FrontAnyDMoMH72CZ14rNCEH
RB-Appl-EffCW-med-GasDHW-ElecCDryer-Tier2-Front | DEER2016 | D16v1 | 2015-05-16 | Any | DMo | MH72 | CZ14 | rNCGF | Each | 1 | 598 | None | 253 | 0.0352 | 4.13 | 176 | 0.0244 | 0.829 | 253 | 0.0352 | 4.13 | 176 | 0.0244 | 0.829 |  |  | 1 |  | RB-Appl-EffCW-med-GasDHW-ElecCDryer-Tier2-FrontAnyDMoMH72CZ14rNCGF
RB-Appl-EffCW-med-GasDHW-ElecCDryer-Tier2-Front | DEER2016 | D16v1 | 2015-05-16 | Any | DMo | MH72 | CZ15 | rDXGF | Each | 1 | 598 | None | 270 | 0.0401 | 3.83 | 184 | 0.0273 | 0.91 | 270 | 0.0401 | 3.83 | 184 | 0.0273 | 0.91 |  |  | 1 |  | RB-Appl-EffCW-med-GasDHW-ElecCDryer-Tier2-FrontAnyDMoMH72CZ15rDXGF
RB-Appl-EffCW-med-GasDHW-ElecCDryer-Tier2-Front | DEER2016 | D16v1 | 2015-05-16 | Any | DMo | MH72 | CZ15 | rDXHP | Each | 1 | 598 | None | 277 | 0.0401 | 3.21 | 191 | 0.0274 | 0.266 | 277 | 0.0401 | 3.21 | 191 | 0.0274 | 0.266 |  |  | 1 |  | RB-Appl-EffCW-med-GasDHW-ElecCDryer-Tier2-FrontAnyDMoMH72CZ15rDXHP
RB-Appl-EffCW-med-GasDHW-ElecCDryer-Tier2-Front | DEER2016 | D16v1 | 2015-05-16 | Any | DMo | MH72 | CZ15 | rNCEH | Each | 1 | 598 | None | 257 | 0.035 | 3.19 | 181 | 0.0244 | 0.26 | 257 | 0.035 | 3.19 | 181 | 0.0244 | 0.26 |  |  | 1 |  | RB-Appl-EffCW-med-GasDHW-ElecCDryer-Tier2-FrontAnyDMoMH72CZ15rNCEH
RB-Appl-EffCW-med-GasDHW-ElecCDryer-Tier2-Front | DEER2016 | D16v1 | 2015-05-16 | Any | DMo | MH72 | CZ15 | rNCGF | Each | 1 | 598 | None | 253 | 0.0348 | 3.66 | 176 | 0.0243 | 0.785 | 253 | 0.0348 | 3.66 | 176 | 0.0243 | 0.785 |  |  | 1 |  | RB-Appl-EffCW-med-GasDHW-ElecCDryer-Tier2-FrontAnyDMoMH72CZ15rNCGF
RB-Appl-EffCW-med-GasDHW-ElecCDryer-Tier2-Front | DEER2016 | D16v1 | 2015-05-16 | Any | DMo | MH72 | CZ16 | rDXGF | Each | 1 | 598 | None | 262 | 0.0397 | 4.36 | 182 | 0.0271 | 0.735 | 262 | 0.0397 | 4.36 | 182 | 0.0271 | 0.735 |  |  | 1 |  | RB-Appl-EffCW-med-GasDHW-ElecCDryer-Tier2-FrontAnyDMoMH72CZ16rDXGF
RB-Appl-EffCW-med-GasDHW-ElecCDryer-Tier2-Front | DEER2016 | D16v1 | 2015-05-16 | Any | DMo | MH72 | CZ16 | rDXHP | Each | 1 | 598 | None | 257 | 0.0386 | 4.47 | 182 | 0.0259 | 0.369 | 257 | 0.0386 | 4.47 | 182 | 0.0259 | 0.369 |  |  | 1 |  | RB-Appl-EffCW-med-GasDHW-ElecCDryer-Tier2-FrontAnyDMoMH72CZ16rDXHP
RB-Appl-EffCW-med-GasDHW-ElecCDryer-Tier2-Front | DEER2016 | D16v1 | 2015-05-16 | Any | DMo | MH72 | CZ16 | rNCEH | Each | 1 | 598 | None | 252 | 0.0351 | 4.46 | 180 | 0.0244 | 0.364 | 252 | 0.0351 | 4.46 | 180 | 0.0244 | 0.364 |  |  | 1 |  | RB-Appl-EffCW-med-GasDHW-ElecCDryer-Tier2-FrontAnyDMoMH72CZ16rNCEH
RB-Appl-EffCW-med-GasDHW-ElecCDryer-Tier2-Front | DEER2016 | D16v1 | 2015-05-16 | Any | DMo | MH72 | CZ16 | rNCGF | Each | 1 | 598 | None | 252 | 0.0354 | 4.33 | 176 | 0.0248 | 0.749 | 252 | 0.0354 | 4.33 | 176 | 0.0248 | 0.749 |  |  | 1 |  | RB-Appl-EffCW-med-GasDHW-ElecCDryer-Tier2-FrontAnyDMoMH72CZ16rNCGF
RB-Appl-EffCW-med-GasDHW-ElecCDryer-Tier2-Front | DEER2016 | D16v1 | 2015-05-16 | Any | DMo | MH85 | CZ01 | rDXGF | Each | 1 | 621 | None | 257 | 0.019 | 3.8 | 179 | 0.027 | 0.138 | 257 | 0.019 | 3.8 | 179 | 0.027 | 0.138 |  |  | 1 |  | RB-Appl-EffCW-med-GasDHW-ElecCDryer-Tier2-FrontAnyDMoMH85CZ01rDXGF
RB-Appl-EffCW-med-GasDHW-ElecCDryer-Tier2-Front | DEER2016 | D16v1 | 2015-05-16 | Any | DMo | MH85 | CZ01 | rDXHP | Each | 1 | 621 | None | 253 | 0.0191 | 4.49 | 179 | 0.0272 | 0.371 | 253 | 0.0191 | 4.49 | 179 | 0.0272 | 0.371 |  |  | 1 |  | RB-Appl-EffCW-med-GasDHW-ElecCDryer-Tier2-FrontAnyDMoMH85CZ01rDXHP
RB-Appl-EffCW-med-GasDHW-ElecCDryer-Tier2-Front | DEER2016 | D16v1 | 2015-05-16 | Any | DMo | MH85 | CZ01 | rNCEH | Each | 1 | 621 | None | 249 | 0.0351 | 4.48 | 175 | 0.0244 | 0.365 | 249 | 0.0351 | 4.48 | 175 | 0.0244 | 0.365 |  |  | 1 |  | RB-Appl-EffCW-med-GasDHW-ElecCDryer-Tier2-FrontAnyDMoMH85CZ01rNCEH
RB-Appl-EffCW-med-GasDHW-ElecCDryer-Tier2-Front | DEER2016 | D16v1 | 2015-05-16 | Any | DMo | MH85 | CZ01 | rNCGF | Each | 1 | 621 | None | 253 | 0.0342 | 3.75 | 176 | 0.0235 | 0.112 | 253 | 0.0342 | 3.75 | 176 | 0.0235 | 0.112 |  |  | 1 |  | RB-Appl-EffCW-med-GasDHW-ElecCDryer-Tier2-FrontAnyDMoMH85CZ01rNCGF
RB-Appl-EffCW-med-GasDHW-ElecCDryer-Tier2-Front | DEER2016 | D16v1 | 2015-05-16 | Any | DMo | MH85 | CZ02 | rDXGF | Each | 1 | 621 | None | 261 | 0.0421 | 3.53 | 182 | 0.0291 | 0.169 | 261 | 0.0421 | 3.53 | 182 | 0.0291 | 0.169 |  |  | 1 |  | RB-Appl-EffCW-med-GasDHW-ElecCDryer-Tier2-FrontAnyDMoMH85CZ02rDXGF
RB-Appl-EffCW-med-GasDHW-ElecCDryer-Tier2-Front | DEER2016 | D16v1 | 2015-05-16 | Any | DMo | MH85 | CZ02 | rDXHP | Each | 1 | 621 | None | 257 | 0.0427 | 4.18 | 180 | 0.0293 | 0.347 | 257 | 0.0427 | 4.18 | 180 | 0.0293 | 0.347 |  |  | 1 |  | RB-Appl-EffCW-med-GasDHW-ElecCDryer-Tier2-FrontAnyDMoMH85CZ02rDXHP
RB-Appl-EffCW-med-GasDHW-ElecCDryer-Tier2-Front | DEER2016 | D16v1 | 2015-05-16 | Any | DMo | MH85 | CZ02 | rNCEH | Each | 1 | 621 | None | 247 | 0.0351 | 4.17 | 174 | 0.0244 | 0.339 | 247 | 0.0351 | 4.17 | 174 | 0.0244 | 0.339 |  |  | 1 |  | RB-Appl-EffCW-med-GasDHW-ElecCDryer-Tier2-FrontAnyDMoMH85CZ02rNCEH
RB-Appl-EffCW-med-GasDHW-ElecCDryer-Tier2-Front | DEER2016 | D16v1 | 2015-05-16 | Any | DMo | MH85 | CZ02 | rNCGF | Each | 1 | 621 | None | 252 | 0.0351 | 3.5 | 176 | 0.0245 | 0.04 | 252 | 0.0351 | 3.5 | 176 | 0.0245 | 0.04 |  |  | 1 |  | RB-Appl-EffCW-med-GasDHW-ElecCDryer-Tier2-FrontAnyDMoMH85CZ02rNCGF
RB-Appl-EffCW-med-GasDHW-ElecCDryer-Tier2-Front | DEER2016 | D16v1 | 2015-05-16 | Any | DMo | MH85 | CZ03 | rDXGF | Each | 1 | 621 | None | 264 | 0.0446 | 3.98 | 183 | 0.0317 | 0.462 | 264 | 0.0446 | 3.98 | 183 | 0.0317 | 0.462 |  |  | 1 |  | RB-Appl-EffCW-med-GasDHW-ElecCDryer-Tier2-FrontAnyDMoMH85CZ03rDXGF
RB-Appl-EffCW-med-GasDHW-ElecCDryer-Tier2-Front | DEER2016 | D16v1 | 2015-05-16 | Any | DMo | MH85 | CZ03 | rDXHP | Each | 1 | 621 | None | 264 | 0.0415 | 4.19 | 186 | 0.0284 | 0.346 | 264 | 0.0415 | 4.19 | 186 | 0.0284 | 0.346 |  |  | 1 |  | RB-Appl-EffCW-med-GasDHW-ElecCDryer-Tier2-FrontAnyDMoMH85CZ03rDXHP
RB-Appl-EffCW-med-GasDHW-ElecCDryer-Tier2-Front | DEER2016 | D16v1 | 2015-05-16 | Any | DMo | MH85 | CZ03 | rNCEH | Each | 1 | 621 | None | 252 | 0.0351 | 4.18 | 178 | 0.0244 | 0.34 | 252 | 0.0351 | 4.18 | 178 | 0.0244 | 0.34 |  |  | 1 |  | RB-Appl-EffCW-med-GasDHW-ElecCDryer-Tier2-FrontAnyDMoMH85CZ03rNCEH
RB-Appl-EffCW-med-GasDHW-ElecCDryer-Tier2-Front | DEER2016 | D16v1 | 2015-05-16 | Any | DMo | MH85 | CZ03 | rNCGF | Each | 1 | 621 | None | 253 | 0.0352 | 3.75 | 176 | 0.0248 | 0.308 | 253 | 0.0352 | 3.75 | 176 | 0.0248 | 0.308 |  |  | 1 |  | RB-Appl-EffCW-med-GasDHW-ElecCDryer-Tier2-FrontAnyDMoMH85CZ03rNCGF
RB-Appl-EffCW-med-GasDHW-ElecCDryer-Tier2-Front | DEER2016 | D16v1 | 2015-05-16 | Any | DMo | MH85 | CZ04 | rDXGF | Each | 1 | 621 | None | 269 | 0.042 | 3.3 | 181 | 0.0273 | 0.122 | 269 | 0.042 | 3.3 | 181 | 0.0273 | 0.122 |  |  | 1 |  | RB-Appl-EffCW-med-GasDHW-ElecCDryer-Tier2-FrontAnyDMoMH85CZ04rDXGF
RB-Appl-EffCW-med-GasDHW-ElecCDryer-Tier2-Front | DEER2016 | D16v1 | 2015-05-16 | Any | DMo | MH85 | CZ04 | rDXHP | Each | 1 | 621 | None | 256 | 0.0393 | 4.06 | 177 | 0.0263 | 0.334 | 256 | 0.0393 | 4.06 | 177 | 0.0263 | 0.334 |  |  | 1 |  | RB-Appl-EffCW-med-GasDHW-ElecCDryer-Tier2-FrontAnyDMoMH85CZ04rDXHP
RB-Appl-EffCW-med-GasDHW-ElecCDryer-Tier2-Front | DEER2016 | D16v1 | 2015-05-16 | Any | DMo | MH85 | CZ04 | rNCEH | Each | 1 | 621 | None | 245 | 0.0351 | 4.05 | 172 | 0.0244 | 0.33 | 245 | 0.0351 | 4.05 | 172 | 0.0244 | 0.33 |  |  | 1 |  | RB-Appl-EffCW-med-GasDHW-ElecCDryer-Tier2-FrontAnyDMoMH85CZ04rNCEH
RB-Appl-EffCW-med-GasDHW-ElecCDryer-Tier2-Front | DEER2016 | D16v1 | 2015-05-16 | Any | DMo | MH85 | CZ04 | rNCGF | Each | 1 | 621 | None | 252 | 0.0344 | 3.14 | 176 | 0.0236 | -0.05 | 252 | 0.0344 | 3.14 | 176 | 0.0236 | -0.05 |  |  | 1 |  | RB-Appl-EffCW-med-GasDHW-ElecCDryer-Tier2-FrontAnyDMoMH85CZ04rNCGF
RB-Appl-EffCW-med-GasDHW-ElecCDryer-Tier2-Front | DEER2016 | D16v1 | 2015-05-16 | Any | DMo | MH85 | CZ05 | rDXGF | Each | 1 | 621 | None | 264 | 0.0111 | 4.06 | 183 | -0.000827 | 0.547 | 264 | 0.0111 | 4.06 | 183 | -0.000827 | 0.547 |  |  | 1 |  | RB-Appl-EffCW-med-GasDHW-ElecCDryer-Tier2-FrontAnyDMoMH85CZ05rDXGF
RB-Appl-EffCW-med-GasDHW-ElecCDryer-Tier2-Front | DEER2016 | D16v1 | 2015-05-16 | Any | DMo | MH85 | CZ05 | rDXHP | Each | 1 | 621 | None | 265 | 0.0593 | 4.26 | 186 | 0.0449 | 0.352 | 265 | 0.0593 | 4.26 | 186 | 0.0449 | 0.352 |  |  | 1 |  | RB-Appl-EffCW-med-GasDHW-ElecCDryer-Tier2-FrontAnyDMoMH85CZ05rDXHP
RB-Appl-EffCW-med-GasDHW-ElecCDryer-Tier2-Front | DEER2016 | D16v1 | 2015-05-16 | Any | DMo | MH85 | CZ05 | rNCEH | Each | 1 | 621 | None | 250 | 0.0351 | 4.24 | 177 | 0.0244 | 0.345 | 250 | 0.0351 | 4.24 | 177 | 0.0244 | 0.345 |  |  | 1 |  | RB-Appl-EffCW-med-GasDHW-ElecCDryer-Tier2-FrontAnyDMoMH85CZ05rNCEH
RB-Appl-EffCW-med-GasDHW-ElecCDryer-Tier2-Front | DEER2016 | D16v1 | 2015-05-16 | Any | DMo | MH85 | CZ05 | rNCGF | Each | 1 | 621 | None | 253 | 0.035 | 3.72 | 176 | 0.0244 | 0.301 | 253 | 0.035 | 3.72 | 176 | 0.0244 | 0.301 |  |  | 1 |  | RB-Appl-EffCW-med-GasDHW-ElecCDryer-Tier2-FrontAnyDMoMH85CZ05rNCGF
RB-Appl-EffCW-med-GasDHW-ElecCDryer-Tier2-Front | DEER2016 | D16v1 | 2015-05-16 | Any | DMo | MH85 | CZ06 | rDXGF | Each | 1 | 621 | None | 272 | 0.0413 | 4.59 | 190 | 0.0286 | 0.991 | 272 | 0.0413 | 4.59 | 190 | 0.0286 | 0.991 |  |  | 1 |  | RB-Appl-EffCW-med-GasDHW-ElecCDryer-Tier2-FrontAnyDMoMH85CZ06rDXGF
RB-Appl-EffCW-med-GasDHW-ElecCDryer-Tier2-Front | DEER2016 | D16v1 | 2015-05-16 | Any | DMo | MH85 | CZ06 | rDXHP | Each | 1 | 621 | None | 275 | 0.0402 | 3.94 | 193 | 0.0278 | 0.327 | 275 | 0.0402 | 3.94 | 193 | 0.0278 | 0.327 |  |  | 1 |  | RB-Appl-EffCW-med-GasDHW-ElecCDryer-Tier2-FrontAnyDMoMH85CZ06rDXHP
RB-Appl-EffCW-med-GasDHW-ElecCDryer-Tier2-Front | DEER2016 | D16v1 | 2015-05-16 | Any | DMo | MH85 | CZ06 | rNCEH | Each | 1 | 621 | None | 256 | 0.0351 | 3.93 | 180 | 0.0244 | 0.319 | 256 | 0.0351 | 3.93 | 180 | 0.0244 | 0.319 |  |  | 1 |  | RB-Appl-EffCW-med-GasDHW-ElecCDryer-Tier2-FrontAnyDMoMH85CZ06rNCEH
RB-Appl-EffCW-med-GasDHW-ElecCDryer-Tier2-Front | DEER2016 | D16v1 | 2015-05-16 | Any | DMo | MH85 | CZ06 | rNCGF | Each | 1 | 621 | None | 253 | 0.0349 | 4.3 | 176 | 0.0242 | 0.779 | 253 | 0.0349 | 4.3 | 176 | 0.0242 | 0.779 |  |  | 1 |  | RB-Appl-EffCW-med-GasDHW-ElecCDryer-Tier2-FrontAnyDMoMH85CZ06rNCGF
RB-Appl-EffCW-med-GasDHW-ElecCDryer-Tier2-Front | DEER2016 | D16v1 | 2015-05-16 | Any | DMo | MH85 | CZ07 | rDXGF | Each | 1 | 621 | None | 269 | 0.04 | 4.52 | 185 | 0.0278 | 0.966 | 269 | 0.04 | 4.52 | 185 | 0.0278 | 0.966 |  |  | 1 |  | RB-Appl-EffCW-med-GasDHW-ElecCDryer-Tier2-FrontAnyDMoMH85CZ07rDXGF
RB-Appl-EffCW-med-GasDHW-ElecCDryer-Tier2-Front | DEER2016 | D16v1 | 2015-05-16 | Any | DMo | MH85 | CZ07 | rDXHP | Each | 1 | 621 | None | 279 | 0.0402 | 3.9 | 194 | 0.0275 | 0.323 | 279 | 0.0402 | 3.9 | 194 | 0.0275 | 0.323 |  |  | 1 |  | RB-Appl-EffCW-med-GasDHW-ElecCDryer-Tier2-FrontAnyDMoMH85CZ07rDXHP
RB-Appl-EffCW-med-GasDHW-ElecCDryer-Tier2-Front | DEER2016 | D16v1 | 2015-05-16 | Any | DMo | MH85 | CZ07 | rNCEH | Each | 1 | 621 | None | 256 | 0.0351 | 3.88 | 180 | 0.0244 | 0.316 | 256 | 0.0351 | 3.88 | 180 | 0.0244 | 0.316 |  |  | 1 |  | RB-Appl-EffCW-med-GasDHW-ElecCDryer-Tier2-FrontAnyDMoMH85CZ07rNCEH
RB-Appl-EffCW-med-GasDHW-ElecCDryer-Tier2-Front | DEER2016 | D16v1 | 2015-05-16 | Any | DMo | MH85 | CZ07 | rNCGF | Each | 1 | 621 | None | 253 | 0.0358 | 4.28 | 176 | 0.0251 | 0.803 | 253 | 0.0358 | 4.28 | 176 | 0.0251 | 0.803 |  |  | 1 |  | RB-Appl-EffCW-med-GasDHW-ElecCDryer-Tier2-FrontAnyDMoMH85CZ07rNCGF
RB-Appl-EffCW-med-GasDHW-ElecCDryer-Tier2-Front | DEER2016 | D16v1 | 2015-05-16 | Any | DMo | MH85 | CZ08 | rDXGF | Each | 1 | 621 | None | 266 | 0.0409 | 4.56 | 184 | 0.0284 | 1.05 | 266 | 0.0409 | 4.56 | 184 | 0.0284 | 1.05 |  |  | 1 |  | RB-Appl-EffCW-med-GasDHW-ElecCDryer-Tier2-FrontAnyDMoMH85CZ08rDXGF
RB-Appl-EffCW-med-GasDHW-ElecCDryer-Tier2-Front | DEER2016 | D16v1 | 2015-05-16 | Any | DMo | MH85 | CZ08 | rDXHP | Each | 1 | 621 | None | 276 | 0.0399 | 3.84 | 189 | 0.0276 | 0.315 | 276 | 0.0399 | 3.84 | 189 | 0.0276 | 0.315 |  |  | 1 |  | RB-Appl-EffCW-med-GasDHW-ElecCDryer-Tier2-FrontAnyDMoMH85CZ08rDXHP
RB-Appl-EffCW-med-GasDHW-ElecCDryer-Tier2-Front | DEER2016 | D16v1 | 2015-05-16 | Any | DMo | MH85 | CZ08 | rNCEH | Each | 1 | 621 | None | 256 | 0.0351 | 3.82 | 180 | 0.0244 | 0.31 | 256 | 0.0351 | 3.82 | 180 | 0.0244 | 0.31 |  |  | 1 |  | RB-Appl-EffCW-med-GasDHW-ElecCDryer-Tier2-FrontAnyDMoMH85CZ08rNCEH
RB-Appl-EffCW-med-GasDHW-ElecCDryer-Tier2-Front | DEER2016 | D16v1 | 2015-05-16 | Any | DMo | MH85 | CZ08 | rNCGF | Each | 1 | 621 | None | 253 | 0.0338 | 4.24 | 176 | 0.0232 | 0.83 | 253 | 0.0338 | 4.24 | 176 | 0.0232 | 0.83 |  |  | 1 |  | RB-Appl-EffCW-med-GasDHW-ElecCDryer-Tier2-FrontAnyDMoMH85CZ08rNCGF
RB-Appl-EffCW-med-GasDHW-ElecCDryer-Tier2-Front | DEER2016 | D16v1 | 2015-05-16 | Any | DMo | MH85 | CZ09 | rDXGF | Each | 1 | 621 | None | 274 | 0.0412 | 4.25 | 192 | 0.0283 | 0.811 | 274 | 0.0412 | 4.25 | 192 | 0.0283 | 0.811 |  |  | 1 |  | RB-Appl-EffCW-med-GasDHW-ElecCDryer-Tier2-FrontAnyDMoMH85CZ09rDXGF
RB-Appl-EffCW-med-GasDHW-ElecCDryer-Tier2-Front | DEER2016 | D16v1 | 2015-05-16 | Any | DMo | MH85 | CZ09 | rDXHP | Each | 1 | 621 | None | 275 | 0.0398 | 3.83 | 194 | 0.0273 | 0.32 | 275 | 0.0398 | 3.83 | 194 | 0.0273 | 0.32 |  |  | 1 |  | RB-Appl-EffCW-med-GasDHW-ElecCDryer-Tier2-FrontAnyDMoMH85CZ09rDXHP
RB-Appl-EffCW-med-GasDHW-ElecCDryer-Tier2-Front | DEER2016 | D16v1 | 2015-05-16 | Any | DMo | MH85 | CZ09 | rNCEH | Each | 1 | 621 | None | 254 | 0.0351 | 3.82 | 179 | 0.0244 | 0.31 | 254 | 0.0351 | 3.82 | 179 | 0.0244 | 0.31 |  |  | 1 |  | RB-Appl-EffCW-med-GasDHW-ElecCDryer-Tier2-FrontAnyDMoMH85CZ09rNCEH
RB-Appl-EffCW-med-GasDHW-ElecCDryer-Tier2-Front | DEER2016 | D16v1 | 2015-05-16 | Any | DMo | MH85 | CZ09 | rNCGF | Each | 1 | 621 | None | 253 | 0.0349 | 4 | 176 | 0.0243 | 0.654 | 253 | 0.0349 | 4 | 176 | 0.0243 | 0.654 |  |  | 1 |  | RB-Appl-EffCW-med-GasDHW-ElecCDryer-Tier2-FrontAnyDMoMH85CZ09rNCGF
RB-Appl-EffCW-med-GasDHW-ElecCDryer-Tier2-Front | DEER2016 | D16v1 | 2015-05-16 | Any | DMo | MH85 | CZ10 | rDXGF | Each | 1 | 621 | None | 271 | 0.042 | 3.86 | 187 | 0.0291 | 0.618 | 271 | 0.042 | 3.86 | 187 | 0.0291 | 0.618 |  |  | 1 |  | RB-Appl-EffCW-med-GasDHW-ElecCDryer-Tier2-FrontAnyDMoMH85CZ10rDXGF
RB-Appl-EffCW-med-GasDHW-ElecCDryer-Tier2-Front | DEER2016 | D16v1 | 2015-05-16 | Any | DMo | MH85 | CZ10 | rDXHP | Each | 1 | 621 | None | 270 | 0.0398 | 3.81 | 188 | 0.0272 | 0.317 | 270 | 0.0398 | 3.81 | 188 | 0.0272 | 0.317 |  |  | 1 |  | RB-Appl-EffCW-med-GasDHW-ElecCDryer-Tier2-FrontAnyDMoMH85CZ10rDXHP
RB-Appl-EffCW-med-GasDHW-ElecCDryer-Tier2-Front | DEER2016 | D16v1 | 2015-05-16 | Any | DMo | MH85 | CZ10 | rNCEH | Each | 1 | 621 | None | 253 | 0.0351 | 3.8 | 178 | 0.0244 | 0.309 | 253 | 0.0351 | 3.8 | 178 | 0.0244 | 0.309 |  |  | 1 |  | RB-Appl-EffCW-med-GasDHW-ElecCDryer-Tier2-FrontAnyDMoMH85CZ10rNCEH
RB-Appl-EffCW-med-GasDHW-ElecCDryer-Tier2-Front | DEER2016 | D16v1 | 2015-05-16 | Any | DMo | MH85 | CZ10 | rNCGF | Each | 1 | 621 | None | 253 | 0.0347 | 3.7 | 176 | 0.0241 | 0.447 | 253 | 0.0347 | 3.7 | 176 | 0.0241 | 0.447 |  |  | 1 |  | RB-Appl-EffCW-med-GasDHW-ElecCDryer-Tier2-FrontAnyDMoMH85CZ10rNCGF
RB-Appl-EffCW-med-GasDHW-ElecCDryer-Tier2-Front | DEER2016 | D16v1 | 2015-05-16 | Any | DMo | MH85 | CZ11 | rDXGF | Each | 1 | 621 | None | 268 | 0.042 | 3.1 | 185 | 0.0293 | 0.008 | 268 | 0.042 | 3.1 | 185 | 0.0293 | 0.008 |  |  | 1 |  | RB-Appl-EffCW-med-GasDHW-ElecCDryer-Tier2-FrontAnyDMoMH85CZ11rDXGF
RB-Appl-EffCW-med-GasDHW-ElecCDryer-Tier2-Front | DEER2016 | D16v1 | 2015-05-16 | Any | DMo | MH85 | CZ11 | rDXHP | Each | 1 | 621 | None | 257 | 0.0396 | 3.87 | 179 | 0.0271 | 0.325 | 257 | 0.0396 | 3.87 | 179 | 0.0271 | 0.325 |  |  | 1 |  | RB-Appl-EffCW-med-GasDHW-ElecCDryer-Tier2-FrontAnyDMoMH85CZ11rDXHP
RB-Appl-EffCW-med-GasDHW-ElecCDryer-Tier2-Front | DEER2016 | D16v1 | 2015-05-16 | Any | DMo | MH85 | CZ11 | rNCEH | Each | 1 | 621 | None | 245 | 0.0351 | 3.85 | 173 | 0.0244 | 0.313 | 245 | 0.0351 | 3.85 | 173 | 0.0244 | 0.313 |  |  | 1 |  | RB-Appl-EffCW-med-GasDHW-ElecCDryer-Tier2-FrontAnyDMoMH85CZ11rNCEH
RB-Appl-EffCW-med-GasDHW-ElecCDryer-Tier2-Front | DEER2016 | D16v1 | 2015-05-16 | Any | DMo | MH85 | CZ11 | rNCGF | Each | 1 | 621 | None | 252 | 0.0348 | 2.98 | 176 | 0.0242 | -0.097 | 252 | 0.0348 | 2.98 | 176 | 0.0242 | -0.097 |  |  | 1 |  | RB-Appl-EffCW-med-GasDHW-ElecCDryer-Tier2-FrontAnyDMoMH85CZ11rNCGF
RB-Appl-EffCW-med-GasDHW-ElecCDryer-Tier2-Front | DEER2016 | D16v1 | 2015-05-16 | Any | DMo | MH85 | CZ12 | rDXGF | Each | 1 | 621 | None | 264 | 0.0427 | 3.02 | 183 | 0.0287 | -0.127 | 264 | 0.0427 | 3.02 | 183 | 0.0287 | -0.127 |  |  | 1 |  | RB-Appl-EffCW-med-GasDHW-ElecCDryer-Tier2-FrontAnyDMoMH85CZ12rDXGF
RB-Appl-EffCW-med-GasDHW-ElecCDryer-Tier2-Front | DEER2016 | D16v1 | 2015-05-16 | Any | DMo | MH85 | CZ12 | rDXHP | Each | 1 | 621 | None | 252 | 0.0412 | 3.99 | 178 | 0.0283 | 0.334 | 252 | 0.0412 | 3.99 | 178 | 0.0283 | 0.334 |  |  | 1 |  | RB-Appl-EffCW-med-GasDHW-ElecCDryer-Tier2-FrontAnyDMoMH85CZ12rDXHP
RB-Appl-EffCW-med-GasDHW-ElecCDryer-Tier2-Front | DEER2016 | D16v1 | 2015-05-16 | Any | DMo | MH85 | CZ12 | rNCEH | Each | 1 | 621 | None | 244 | 0.0351 | 3.97 | 172 | 0.0244 | 0.324 | 244 | 0.0351 | 3.97 | 172 | 0.0244 | 0.324 |  |  | 1 |  | RB-Appl-EffCW-med-GasDHW-ElecCDryer-Tier2-FrontAnyDMoMH85CZ12rNCEH
RB-Appl-EffCW-med-GasDHW-ElecCDryer-Tier2-Front | DEER2016 | D16v1 | 2015-05-16 | Any | DMo | MH85 | CZ12 | rNCGF | Each | 1 | 621 | None | 252 | 0.035 | 2.97 | 176 | 0.0244 | -0.149 | 252 | 0.035 | 2.97 | 176 | 0.0244 | -0.149 |  |  | 1 |  | RB-Appl-EffCW-med-GasDHW-ElecCDryer-Tier2-FrontAnyDMoMH85CZ12rNCGF
RB-Appl-EffCW-med-GasDHW-ElecCDryer-Tier2-Front | DEER2016 | D16v1 | 2015-05-16 | Any | DMo | MH85 | CZ13 | rDXGF | Each | 1 | 621 | None | 266 | 0.0358 | 3.09 | 185 | 0.0233 | 0.02 | 266 | 0.0358 | 3.09 | 185 | 0.0233 | 0.02 |  |  | 1 |  | RB-Appl-EffCW-med-GasDHW-ElecCDryer-Tier2-FrontAnyDMoMH85CZ13rDXGF
RB-Appl-EffCW-med-GasDHW-ElecCDryer-Tier2-Front | DEER2016 | D16v1 | 2015-05-16 | Any | DMo | MH85 | CZ13 | rDXHP | Each | 1 | 621 | None | 254 | 0.0331 | 3.82 | 179 | 0.0207 | 0.32 | 254 | 0.0331 | 3.82 | 179 | 0.0207 | 0.32 |  |  | 1 |  | RB-Appl-EffCW-med-GasDHW-ElecCDryer-Tier2-FrontAnyDMoMH85CZ13rDXHP
RB-Appl-EffCW-med-GasDHW-ElecCDryer-Tier2-Front | DEER2016 | D16v1 | 2015-05-16 | Any | DMo | MH85 | CZ13 | rNCEH | Each | 1 | 621 | None | 246 | 0.0351 | 3.8 | 173 | 0.0244 | 0.31 | 246 | 0.0351 | 3.8 | 173 | 0.0244 | 0.31 |  |  | 1 |  | RB-Appl-EffCW-med-GasDHW-ElecCDryer-Tier2-FrontAnyDMoMH85CZ13rNCEH
RB-Appl-EffCW-med-GasDHW-ElecCDryer-Tier2-Front | DEER2016 | D16v1 | 2015-05-16 | Any | DMo | MH85 | CZ13 | rNCGF | Each | 1 | 621 | None | 252 | 0.0343 | 2.99 | 176 | 0.0238 | -0.048 | 252 | 0.0343 | 2.99 | 176 | 0.0238 | -0.048 |  |  | 1 |  | RB-Appl-EffCW-med-GasDHW-ElecCDryer-Tier2-FrontAnyDMoMH85CZ13rNCGF
RB-Appl-EffCW-med-GasDHW-ElecCDryer-Tier2-Front | DEER2016 | D16v1 | 2015-05-16 | Any | DMo | MH85 | CZ14 | rDXGF | Each | 1 | 621 | None | 273 | 0.0408 | 3.2 | 189 | 0.0282 | 0.054 | 273 | 0.0408 | 3.2 | 189 | 0.0282 | 0.054 |  |  | 1 |  | RB-Appl-EffCW-med-GasDHW-ElecCDryer-Tier2-FrontAnyDMoMH85CZ14rDXGF
RB-Appl-EffCW-med-GasDHW-ElecCDryer-Tier2-Front | DEER2016 | D16v1 | 2015-05-16 | Any | DMo | MH85 | CZ14 | rDXHP | Each | 1 | 621 | None | 265 | 0.0393 | 3.9 | 184 | 0.027 | 0.328 | 265 | 0.0393 | 3.9 | 184 | 0.027 | 0.328 |  |  | 1 |  | RB-Appl-EffCW-med-GasDHW-ElecCDryer-Tier2-FrontAnyDMoMH85CZ14rDXHP
RB-Appl-EffCW-med-GasDHW-ElecCDryer-Tier2-Front | DEER2016 | D16v1 | 2015-05-16 | Any | DMo | MH85 | CZ14 | rNCEH | Each | 1 | 621 | None | 246 | 0.0351 | 3.88 | 173 | 0.0244 | 0.316 | 246 | 0.0351 | 3.88 | 173 | 0.0244 | 0.316 |  |  | 1 |  | RB-Appl-EffCW-med-GasDHW-ElecCDryer-Tier2-FrontAnyDMoMH85CZ14rNCEH
RB-Appl-EffCW-med-GasDHW-ElecCDryer-Tier2-Front | DEER2016 | D16v1 | 2015-05-16 | Any | DMo | MH85 | CZ14 | rNCGF | Each | 1 | 621 | None | 252 | 0.035 | 3.03 | 176 | 0.0243 | -0.061 | 252 | 0.035 | 3.03 | 176 | 0.0243 | -0.061 |  |  | 1 |  | RB-Appl-EffCW-med-GasDHW-ElecCDryer-Tier2-FrontAnyDMoMH85CZ14rNCGF
RB-Appl-EffCW-med-GasDHW-ElecCDryer-Tier2-Front | DEER2016 | D16v1 | 2015-05-16 | Any | DMo | MH85 | CZ15 | rDXGF | Each | 1 | 621 | None | 277 | 0.042 | 3.27 | 188 | 0.0289 | 0.435 | 277 | 0.042 | 3.27 | 188 | 0.0289 | 0.435 |  |  | 1 |  | RB-Appl-EffCW-med-GasDHW-ElecCDryer-Tier2-FrontAnyDMoMH85CZ15rDXGF
RB-Appl-EffCW-med-GasDHW-ElecCDryer-Tier2-Front | DEER2016 | D16v1 | 2015-05-16 | Any | DMo | MH85 | CZ15 | rDXHP | Each | 1 | 621 | None | 275 | 0.0414 | 3.21 | 190 | 0.0285 | 0.27 | 275 | 0.0414 | 3.21 | 190 | 0.0285 | 0.27 |  |  | 1 |  | RB-Appl-EffCW-med-GasDHW-ElecCDryer-Tier2-FrontAnyDMoMH85CZ15rDXHP
RB-Appl-EffCW-med-GasDHW-ElecCDryer-Tier2-Front | DEER2016 | D16v1 | 2015-05-16 | Any | DMo | MH85 | CZ15 | rNCEH | Each | 1 | 621 | None | 253 | 0.0351 | 3.19 | 177 | 0.0244 | 0.259 | 253 | 0.0351 | 3.19 | 177 | 0.0244 | 0.259 |  |  | 1 |  | RB-Appl-EffCW-med-GasDHW-ElecCDryer-Tier2-FrontAnyDMoMH85CZ15rNCEH
RB-Appl-EffCW-med-GasDHW-ElecCDryer-Tier2-Front | DEER2016 | D16v1 | 2015-05-16 | Any | DMo | MH85 | CZ15 | rNCGF | Each | 1 | 621 | None | 253 | 0.0342 | 3.11 | 176 | 0.0244 | 0.36 | 253 | 0.0342 | 3.11 | 176 | 0.0244 | 0.36 |  |  | 1 |  | RB-Appl-EffCW-med-GasDHW-ElecCDryer-Tier2-FrontAnyDMoMH85CZ15rNCGF
RB-Appl-EffCW-med-GasDHW-ElecCDryer-Tier2-Front | DEER2016 | D16v1 | 2015-05-16 | Any | DMo | MH85 | CZ16 | rDXGF | Each | 1 | 621 | None | 263 | 0.0418 | 3.37 | 181 | 0.0282 | -0.133 | 263 | 0.0418 | 3.37 | 181 | 0.0282 | -0.133 |  |  | 1 |  | RB-Appl-EffCW-med-GasDHW-ElecCDryer-Tier2-FrontAnyDMoMH85CZ16rDXGF
RB-Appl-EffCW-med-GasDHW-ElecCDryer-Tier2-Front | DEER2016 | D16v1 | 2015-05-16 | Any | DMo | MH85 | CZ16 | rDXHP | Each | 1 | 621 | None | 247 | 0.0409 | 4.48 | 173 | 0.0285 | 0.375 | 247 | 0.0409 | 4.48 | 173 | 0.0285 | 0.375 |  |  | 1 |  | RB-Appl-EffCW-med-GasDHW-ElecCDryer-Tier2-FrontAnyDMoMH85CZ16rDXHP
RB-Appl-EffCW-med-GasDHW-ElecCDryer-Tier2-Front | DEER2016 | D16v1 | 2015-05-16 | Any | DMo | MH85 | CZ16 | rNCEH | Each | 1 | 621 | None | 243 | 0.0351 | 4.46 | 171 | 0.0244 | 0.364 | 243 | 0.0351 | 4.46 | 171 | 0.0244 | 0.364 |  |  | 1 |  | RB-Appl-EffCW-med-GasDHW-ElecCDryer-Tier2-FrontAnyDMoMH85CZ16rNCEH
RB-Appl-EffCW-med-GasDHW-ElecCDryer-Tier2-Front | DEER2016 | D16v1 | 2015-05-16 | Any | DMo | MH85 | CZ16 | rNCGF | Each | 1 | 621 | None | 252 | 0.0352 | 3.29 | 176 | 0.0244 | -0.17 | 252 | 0.0352 | 3.29 | 176 | 0.0244 | -0.17 |  |  | 1 |  | RB-Appl-EffCW-med-GasDHW-ElecCDryer-Tier2-FrontAnyDMoMH85CZ16rNCGF
RB-Appl-EffCW-med-GasDHW-ElecCDryer-Tier2-Front | DEER2016 | D16v1 | 2015-05-16 | Any | MFm | 1975 | CZ01 | rDXGF | Each | 1 | 474 | None | 256 | 0.0358 | 3.64 | 179 | 0.0216 | 0.369 | 256 | 0.0358 | 3.64 | 179 | 0.0216 | 0.369 |  |  | 1 |  | RB-Appl-EffCW-med-GasDHW-ElecCDryer-Tier2-FrontAnyMFm1975CZ01rDXGF
RB-Appl-EffCW-med-GasDHW-ElecCDryer-Tier2-Front | DEER2016 | D16v1 | 2015-05-16 | Any | MFm | 1975 | CZ01 | rDXHP | Each | 1 | 474 | None | 248 | 0.0367 | 4.53 | 178 | 0.0236 | 0.359 | 248 | 0.0367 | 4.53 | 178 | 0.0236 | 0.359 |  |  | 1 |  | RB-Appl-EffCW-med-GasDHW-ElecCDryer-Tier2-FrontAnyMFm1975CZ01rDXHP
RB-Appl-EffCW-med-GasDHW-ElecCDryer-Tier2-Front | DEER2016 | D16v1 | 2015-05-16 | Any | MFm | 1975 | CZ01 | rNCEH | Each | 1 | 474 | None | 241 | 0.0352 | 4.5 | 177 | 0.0245 | 0.348 | 241 | 0.0352 | 4.5 | 177 | 0.0245 | 0.348 |  |  | 1 |  | RB-Appl-EffCW-med-GasDHW-ElecCDryer-Tier2-FrontAnyMFm1975CZ01rNCEH
RB-Appl-EffCW-med-GasDHW-ElecCDryer-Tier2-Front | DEER2016 | D16v1 | 2015-05-16 | Any | MFm | 1975 | CZ01 | rNCGF | Each | 1 | 474 | None | 255 | 0.0355 | 3.54 | 178 | 0.0246 | 0.265 | 255 | 0.0355 | 3.54 | 178 | 0.0246 | 0.265 |  |  | 1 |  | RB-Appl-EffCW-med-GasDHW-ElecCDryer-Tier2-FrontAnyMFm1975CZ01rNCGF
RB-Appl-EffCW-med-GasDHW-ElecCDryer-Tier2-Front | DEER2016 | D16v1 | 2015-05-16 | Any | MFm | 1975 | CZ02 | rDXGF | Each | 1 | 474 | None | 260 | 0.0448 | 3.91 | 180 | 0.0308 | 0.56 | 260 | 0.0448 | 3.91 | 180 | 0.0308 | 0.56 |  |  | 1 |  | RB-Appl-EffCW-med-GasDHW-ElecCDryer-Tier2-FrontAnyMFm1975CZ02rDXGF
RB-Appl-EffCW-med-GasDHW-ElecCDryer-Tier2-Front | DEER2016 | D16v1 | 2015-05-16 | Any | MFm | 1975 | CZ02 | rDXHP | Each | 1 | 474 | None | 256 | 0.0448 | 4.19 | 181 | 0.0301 | 0.326 | 256 | 0.0448 | 4.19 | 181 | 0.0301 | 0.326 |  |  | 1 |  | RB-Appl-EffCW-med-GasDHW-ElecCDryer-Tier2-FrontAnyMFm1975CZ02rDXHP
RB-Appl-EffCW-med-GasDHW-ElecCDryer-Tier2-Front | DEER2016 | D16v1 | 2015-05-16 | Any | MFm | 1975 | CZ02 | rNCEH | Each | 1 | 474 | None | 250 | 0.0356 | 4.16 | 179 | 0.0247 | 0.319 | 250 | 0.0356 | 4.16 | 179 | 0.0247 | 0.319 |  |  | 1 |  | RB-Appl-EffCW-med-GasDHW-ElecCDryer-Tier2-FrontAnyMFm1975CZ02rNCEH
RB-Appl-EffCW-med-GasDHW-ElecCDryer-Tier2-Front | DEER2016 | D16v1 | 2015-05-16 | Any | MFm | 1975 | CZ02 | rNCGF | Each | 1 | 474 | None | 256 | 0.0356 | 3.8 | 178 | 0.0247 | 0.49 | 256 | 0.0356 | 3.8 | 178 | 0.0247 | 0.49 |  |  | 1 |  | RB-Appl-EffCW-med-GasDHW-ElecCDryer-Tier2-FrontAnyMFm1975CZ02rNCGF
RB-Appl-EffCW-med-GasDHW-ElecCDryer-Tier2-Front | DEER2016 | D16v1 | 2015-05-16 | Any | MFm | 1975 | CZ03 | rDXGF | Each | 1 | 474 | None | 258 | 0.0406 | 3.91 | 179 | 0.0292 | 0.591 | 258 | 0.0406 | 3.91 | 179 | 0.0292 | 0.591 |  |  | 1 |  | RB-Appl-EffCW-med-GasDHW-ElecCDryer-Tier2-FrontAnyMFm1975CZ03rDXGF
RB-Appl-EffCW-med-GasDHW-ElecCDryer-Tier2-Front | DEER2016 | D16v1 | 2015-05-16 | Any | MFm | 1975 | CZ03 | rDXHP | Each | 1 | 474 | None | 255 | 0.0395 | 4.2 | 181 | 0.0272 | 0.329 | 255 | 0.0395 | 4.2 | 181 | 0.0272 | 0.329 |  |  | 1 |  | RB-Appl-EffCW-med-GasDHW-ElecCDryer-Tier2-FrontAnyMFm1975CZ03rDXHP
RB-Appl-EffCW-med-GasDHW-ElecCDryer-Tier2-Front | DEER2016 | D16v1 | 2015-05-16 | Any | MFm | 1975 | CZ03 | rNCEH | Each | 1 | 474 | None | 249 | 0.0356 | 4.18 | 180 | 0.0247 | 0.32 | 249 | 0.0356 | 4.18 | 180 | 0.0247 | 0.32 |  |  | 1 |  | RB-Appl-EffCW-med-GasDHW-ElecCDryer-Tier2-FrontAnyMFm1975CZ03rNCEH
RB-Appl-EffCW-med-GasDHW-ElecCDryer-Tier2-Front | DEER2016 | D16v1 | 2015-05-16 | Any | MFm | 1975 | CZ03 | rNCGF | Each | 1 | 474 | None | 256 | 0.0355 | 3.83 | 178 | 0.0247 | 0.557 | 256 | 0.0355 | 3.83 | 178 | 0.0247 | 0.557 |  |  | 1 |  | RB-Appl-EffCW-med-GasDHW-ElecCDryer-Tier2-FrontAnyMFm1975CZ03rNCGF
RB-Appl-EffCW-med-GasDHW-ElecCDryer-Tier2-Front | DEER2016 | D16v1 | 2015-05-16 | Any | MFm | 1975 | CZ04 | rDXGF | Each | 1 | 474 | None | 261 | 0.0433 | 3.88 | 181 | 0.03 | 0.539 | 261 | 0.0433 | 3.88 | 181 | 0.03 | 0.539 |  |  | 1 |  | RB-Appl-EffCW-med-GasDHW-ElecCDryer-Tier2-FrontAnyMFm1975CZ04rDXGF
RB-Appl-EffCW-med-GasDHW-ElecCDryer-Tier2-Front | DEER2016 | D16v1 | 2015-05-16 | Any | MFm | 1975 | CZ04 | rDXHP | Each | 1 | 474 | None | 258 | 0.0403 | 4.07 | 182 | 0.027 | 0.316 | 258 | 0.0403 | 4.07 | 182 | 0.027 | 0.316 |  |  | 1 |  | RB-Appl-EffCW-med-GasDHW-ElecCDryer-Tier2-FrontAnyMFm1975CZ04rDXHP
RB-Appl-EffCW-med-GasDHW-ElecCDryer-Tier2-Front | DEER2016 | D16v1 | 2015-05-16 | Any | MFm | 1975 | CZ04 | rNCEH | Each | 1 | 474 | None | 251 | 0.0356 | 4.04 | 180 | 0.0247 | 0.31 | 251 | 0.0356 | 4.04 | 180 | 0.0247 | 0.31 |  |  | 1 |  | RB-Appl-EffCW-med-GasDHW-ElecCDryer-Tier2-FrontAnyMFm1975CZ04rNCEH
RB-Appl-EffCW-med-GasDHW-ElecCDryer-Tier2-Front | DEER2016 | D16v1 | 2015-05-16 | Any | MFm | 1975 | CZ04 | rNCGF | Each | 1 | 474 | None | 256 | 0.0355 | 3.76 | 178 | 0.0247 | 0.466 | 256 | 0.0355 | 3.76 | 178 | 0.0247 | 0.466 |  |  | 1 |  | RB-Appl-EffCW-med-GasDHW-ElecCDryer-Tier2-FrontAnyMFm1975CZ04rNCGF
RB-Appl-EffCW-med-GasDHW-ElecCDryer-Tier2-Front | DEER2016 | D16v1 | 2015-05-16 | Any | MFm | 1975 | CZ05 | rDXGF | Each | 1 | 474 | None | 257 | 0.0391 | 3.93 | 179 | 0.0258 | 0.647 | 257 | 0.0391 | 3.93 | 179 | 0.0258 | 0.647 |  |  | 1 |  | RB-Appl-EffCW-med-GasDHW-ElecCDryer-Tier2-FrontAnyMFm1975CZ05rDXGF
RB-Appl-EffCW-med-GasDHW-ElecCDryer-Tier2-Front | DEER2016 | D16v1 | 2015-05-16 | Any | MFm | 1975 | CZ05 | rDXHP | Each | 1 | 474 | None | 255 | 0.0403 | 4.27 | 182 | 0.0238 | 0.332 | 255 | 0.0403 | 4.27 | 182 | 0.0238 | 0.332 |  |  | 1 |  | RB-Appl-EffCW-med-GasDHW-ElecCDryer-Tier2-FrontAnyMFm1975CZ05rDXHP
RB-Appl-EffCW-med-GasDHW-ElecCDryer-Tier2-Front | DEER2016 | D16v1 | 2015-05-16 | Any | MFm | 1975 | CZ05 | rNCEH | Each | 1 | 474 | None | 249 | 0.0356 | 4.24 | 181 | 0.0247 | 0.323 | 249 | 0.0356 | 4.24 | 181 | 0.0247 | 0.323 |  |  | 1 |  | RB-Appl-EffCW-med-GasDHW-ElecCDryer-Tier2-FrontAnyMFm1975CZ05rNCEH
RB-Appl-EffCW-med-GasDHW-ElecCDryer-Tier2-Front | DEER2016 | D16v1 | 2015-05-16 | Any | MFm | 1975 | CZ05 | rNCGF | Each | 1 | 474 | None | 256 | 0.0355 | 3.86 | 178 | 0.0247 | 0.579 | 256 | 0.0355 | 3.86 | 178 | 0.0247 | 0.579 |  |  | 1 |  | RB-Appl-EffCW-med-GasDHW-ElecCDryer-Tier2-FrontAnyMFm1975CZ05rNCGF
RB-Appl-EffCW-med-GasDHW-ElecCDryer-Tier2-Front | DEER2016 | D16v1 | 2015-05-16 | Any | MFm | 1975 | CZ06 | rDXGF | Each | 1 | 465 | None | 264 | 0.0383 | 4.11 | 183 | 0.0267 | 0.693 | 264 | 0.0383 | 4.11 | 183 | 0.0267 | 0.693 |  |  | 1 |  | RB-Appl-EffCW-med-GasDHW-ElecCDryer-Tier2-FrontAnyMFm1975CZ06rDXGF
RB-Appl-EffCW-med-GasDHW-ElecCDryer-Tier2-Front | DEER2016 | D16v1 | 2015-05-16 | Any | MFm | 1975 | CZ06 | rDXHP | Each | 1 | 465 | None | 265 | 0.0408 | 3.94 | 185 | 0.0239 | 0.305 | 265 | 0.0408 | 3.94 | 185 | 0.0239 | 0.305 |  |  | 1 |  | RB-Appl-EffCW-med-GasDHW-ElecCDryer-Tier2-FrontAnyMFm1975CZ06rDXHP
RB-Appl-EffCW-med-GasDHW-ElecCDryer-Tier2-Front | DEER2016 | D16v1 | 2015-05-16 | Any | MFm | 1975 | CZ06 | rNCEH | Each | 1 | 465 | None | 254 | 0.0356 | 3.91 | 180 | 0.0247 | 0.295 | 254 | 0.0356 | 3.91 | 180 | 0.0247 | 0.295 |  |  | 1 |  | RB-Appl-EffCW-med-GasDHW-ElecCDryer-Tier2-FrontAnyMFm1975CZ06rNCEH
RB-Appl-EffCW-med-GasDHW-ElecCDryer-Tier2-Front | DEER2016 | D16v1 | 2015-05-16 | Any | MFm | 1975 | CZ06 | rNCGF | Each | 1 | 465 | None | 257 | 0.0355 | 3.87 | 179 | 0.0247 | 0.553 | 257 | 0.0355 | 3.87 | 179 | 0.0247 | 0.553 |  |  | 1 |  | RB-Appl-EffCW-med-GasDHW-ElecCDryer-Tier2-FrontAnyMFm1975CZ06rNCGF
RB-Appl-EffCW-med-GasDHW-ElecCDryer-Tier2-Front | DEER2016 | D16v1 | 2015-05-16 | Any | MFm | 1975 | CZ07 | rDXGF | Each | 1 | 465 | None | 261 | 0.0381 | 4.04 | 180 | 0.0322 | 0.586 | 261 | 0.0381 | 4.04 | 180 | 0.0322 | 0.586 |  |  | 1 |  | RB-Appl-EffCW-med-GasDHW-ElecCDryer-Tier2-FrontAnyMFm1975CZ07rDXGF
RB-Appl-EffCW-med-GasDHW-ElecCDryer-Tier2-Front | DEER2016 | D16v1 | 2015-05-16 | Any | MFm | 1975 | CZ07 | rDXHP | Each | 1 | 465 | None | 262 | 0.0392 | 3.9 | 182 | 0.0254 | 0.303 | 262 | 0.0392 | 3.9 | 182 | 0.0254 | 0.303 |  |  | 1 |  | RB-Appl-EffCW-med-GasDHW-ElecCDryer-Tier2-FrontAnyMFm1975CZ07rDXHP
RB-Appl-EffCW-med-GasDHW-ElecCDryer-Tier2-Front | DEER2016 | D16v1 | 2015-05-16 | Any | MFm | 1975 | CZ07 | rNCEH | Each | 1 | 465 | None | 255 | 0.0356 | 3.87 | 179 | 0.0247 | 0.294 | 255 | 0.0356 | 3.87 | 179 | 0.0247 | 0.294 |  |  | 1 |  | RB-Appl-EffCW-med-GasDHW-ElecCDryer-Tier2-FrontAnyMFm1975CZ07rNCEH
RB-Appl-EffCW-med-GasDHW-ElecCDryer-Tier2-Front | DEER2016 | D16v1 | 2015-05-16 | Any | MFm | 1975 | CZ07 | rNCGF | Each | 1 | 465 | None | 257 | 0.0355 | 3.88 | 178 | 0.0247 | 0.489 | 257 | 0.0355 | 3.88 | 178 | 0.0247 | 0.489 |  |  | 1 |  | RB-Appl-EffCW-med-GasDHW-ElecCDryer-Tier2-FrontAnyMFm1975CZ07rNCGF
RB-Appl-EffCW-med-GasDHW-ElecCDryer-Tier2-Front | DEER2016 | D16v1 | 2015-05-16 | Any | MFm | 1975 | CZ08 | rDXGF | Each | 1 | 465 | None | 266 | 0.0417 | 3.87 | 184 | 0.0269 | 0.614 | 266 | 0.0417 | 3.87 | 184 | 0.0269 | 0.614 |  |  | 1 |  | RB-Appl-EffCW-med-GasDHW-ElecCDryer-Tier2-FrontAnyMFm1975CZ08rDXGF
RB-Appl-EffCW-med-GasDHW-ElecCDryer-Tier2-Front | DEER2016 | D16v1 | 2015-05-16 | Any | MFm | 1975 | CZ08 | rDXHP | Each | 1 | 465 | None | 265 | 0.04 | 3.84 | 185 | 0.0262 | 0.3 | 265 | 0.04 | 3.84 | 185 | 0.0262 | 0.3 |  |  | 1 |  | RB-Appl-EffCW-med-GasDHW-ElecCDryer-Tier2-FrontAnyMFm1975CZ08rDXHP
RB-Appl-EffCW-med-GasDHW-ElecCDryer-Tier2-Front | DEER2016 | D16v1 | 2015-05-16 | Any | MFm | 1975 | CZ08 | rNCEH | Each | 1 | 465 | None | 252 | 0.0356 | 3.8 | 179 | 0.0247 | 0.288 | 252 | 0.0356 | 3.8 | 179 | 0.0247 | 0.288 |  |  | 1 |  | RB-Appl-EffCW-med-GasDHW-ElecCDryer-Tier2-FrontAnyMFm1975CZ08rNCEH
RB-Appl-EffCW-med-GasDHW-ElecCDryer-Tier2-Front | DEER2016 | D16v1 | 2015-05-16 | Any | MFm | 1975 | CZ08 | rNCGF | Each | 1 | 465 | None | 256 | 0.0355 | 3.6 | 178 | 0.0247 | 0.42 | 256 | 0.0355 | 3.6 | 178 | 0.0247 | 0.42 |  |  | 1 |  | RB-Appl-EffCW-med-GasDHW-ElecCDryer-Tier2-FrontAnyMFm1975CZ08rNCGF
RB-Appl-EffCW-med-GasDHW-ElecCDryer-Tier2-Front | DEER2016 | D16v1 | 2015-05-16 | Any | MFm | 1975 | CZ09 | rDXGF | Each | 1 | 544 | None | 263 | 0.0399 | 4.13 | 184 | 0.0284 | 0.401 | 263 | 0.0399 | 4.13 | 184 | 0.0284 | 0.401 |  |  | 1 |  | RB-Appl-EffCW-med-GasDHW-ElecCDryer-Tier2-FrontAnyMFm1975CZ09rDXGF
RB-Appl-EffCW-med-GasDHW-ElecCDryer-Tier2-Front | DEER2016 | D16v1 | 2015-05-16 | Any | MFm | 1975 | CZ09 | rDXHP | Each | 1 | 544 | None | 265 | 0.0391 | 3.86 | 184 | 0.0275 | 0.301 | 265 | 0.0391 | 3.86 | 184 | 0.0275 | 0.301 |  |  | 1 |  | RB-Appl-EffCW-med-GasDHW-ElecCDryer-Tier2-FrontAnyMFm1975CZ09rDXHP
RB-Appl-EffCW-med-GasDHW-ElecCDryer-Tier2-Front | DEER2016 | D16v1 | 2015-05-16 | Any | MFm | 1975 | CZ09 | rNCEH | Each | 1 | 544 | None | 256 | 0.0355 | 3.84 | 177 | 0.0247 | 0.282 | 256 | 0.0355 | 3.84 | 177 | 0.0247 | 0.282 |  |  | 1 |  | RB-Appl-EffCW-med-GasDHW-ElecCDryer-Tier2-FrontAnyMFm1975CZ09rNCEH
RB-Appl-EffCW-med-GasDHW-ElecCDryer-Tier2-Front | DEER2016 | D16v1 | 2015-05-16 | Any | MFm | 1975 | CZ09 | rNCGF | Each | 1 | 544 | None | 256 | 0.0355 | 3.89 | 178 | 0.0247 | 0.212 | 256 | 0.0355 | 3.89 | 178 | 0.0247 | 0.212 |  |  | 1 |  | RB-Appl-EffCW-med-GasDHW-ElecCDryer-Tier2-FrontAnyMFm1975CZ09rNCGF
RB-Appl-EffCW-med-GasDHW-ElecCDryer-Tier2-Front | DEER2016 | D16v1 | 2015-05-16 | Any | MFm | 1975 | CZ10 | rDXGF | Each | 1 | 544 | None | 261 | 0.0414 | 4.15 | 182 | 0.0289 | 0.431 | 261 | 0.0414 | 4.15 | 182 | 0.0289 | 0.431 |  |  | 1 |  | RB-Appl-EffCW-med-GasDHW-ElecCDryer-Tier2-FrontAnyMFm1975CZ10rDXGF
RB-Appl-EffCW-med-GasDHW-ElecCDryer-Tier2-Front | DEER2016 | D16v1 | 2015-05-16 | Any | MFm | 1975 | CZ10 | rDXHP | Each | 1 | 544 | None | 264 | 0.0401 | 3.83 | 183 | 0.0285 | 0.293 | 264 | 0.0401 | 3.83 | 183 | 0.0285 | 0.293 |  |  | 1 |  | RB-Appl-EffCW-med-GasDHW-ElecCDryer-Tier2-FrontAnyMFm1975CZ10rDXHP
RB-Appl-EffCW-med-GasDHW-ElecCDryer-Tier2-Front | DEER2016 | D16v1 | 2015-05-16 | Any | MFm | 1975 | CZ10 | rNCEH | Each | 1 | 544 | None | 257 | 0.0355 | 3.82 | 178 | 0.0247 | 0.279 | 257 | 0.0355 | 3.82 | 178 | 0.0247 | 0.279 |  |  | 1 |  | RB-Appl-EffCW-med-GasDHW-ElecCDryer-Tier2-FrontAnyMFm1975CZ10rNCEH
RB-Appl-EffCW-med-GasDHW-ElecCDryer-Tier2-Front | DEER2016 | D16v1 | 2015-05-16 | Any | MFm | 1975 | CZ10 | rNCGF | Each | 1 | 544 | None | 256 | 0.0355 | 3.96 | 179 | 0.0248 | 0.289 | 256 | 0.0355 | 3.96 | 179 | 0.0248 | 0.289 |  |  | 1 |  | RB-Appl-EffCW-med-GasDHW-ElecCDryer-Tier2-FrontAnyMFm1975CZ10rNCGF
RB-Appl-EffCW-med-GasDHW-ElecCDryer-Tier2-Front | DEER2016 | D16v1 | 2015-05-16 | Any | MFm | 1975 | CZ11 | rDXGF | Each | 1 | 487 | None | 261 | 0.0398 | 3.89 | 182 | 0.0274 | 0.313 | 261 | 0.0398 | 3.89 | 182 | 0.0274 | 0.313 |  |  | 1 |  | RB-Appl-EffCW-med-GasDHW-ElecCDryer-Tier2-FrontAnyMFm1975CZ11rDXGF
RB-Appl-EffCW-med-GasDHW-ElecCDryer-Tier2-Front | DEER2016 | D16v1 | 2015-05-16 | Any | MFm | 1975 | CZ11 | rDXHP | Each | 1 | 487 | None | 259 | 0.039 | 3.9 | 181 | 0.0278 | 0.311 | 259 | 0.039 | 3.9 | 181 | 0.0278 | 0.311 |  |  | 1 |  | RB-Appl-EffCW-med-GasDHW-ElecCDryer-Tier2-FrontAnyMFm1975CZ11rDXHP
RB-Appl-EffCW-med-GasDHW-ElecCDryer-Tier2-Front | DEER2016 | D16v1 | 2015-05-16 | Any | MFm | 1975 | CZ11 | rNCEH | Each | 1 | 487 | None | 255 | 0.0355 | 3.88 | 178 | 0.0247 | 0.301 | 255 | 0.0355 | 3.88 | 178 | 0.0247 | 0.301 |  |  | 1 |  | RB-Appl-EffCW-med-GasDHW-ElecCDryer-Tier2-FrontAnyMFm1975CZ11rNCEH
RB-Appl-EffCW-med-GasDHW-ElecCDryer-Tier2-Front | DEER2016 | D16v1 | 2015-05-16 | Any | MFm | 1975 | CZ11 | rNCGF | Each | 1 | 487 | None | 256 | 0.0355 | 3.82 | 178 | 0.0247 | 0.272 | 256 | 0.0355 | 3.82 | 178 | 0.0247 | 0.272 |  |  | 1 |  | RB-Appl-EffCW-med-GasDHW-ElecCDryer-Tier2-FrontAnyMFm1975CZ11rNCGF
RB-Appl-EffCW-med-GasDHW-ElecCDryer-Tier2-Front | DEER2016 | D16v1 | 2015-05-16 | Any | MFm | 1975 | CZ12 | rDXGF | Each | 1 | 487 | None | 260 | 0.0415 | 4.27 | 181 | 0.0284 | 0.515 | 260 | 0.0415 | 4.27 | 181 | 0.0284 | 0.515 |  |  | 1 |  | RB-Appl-EffCW-med-GasDHW-ElecCDryer-Tier2-FrontAnyMFm1975CZ12rDXGF
RB-Appl-EffCW-med-GasDHW-ElecCDryer-Tier2-Front | DEER2016 | D16v1 | 2015-05-16 | Any | MFm | 1975 | CZ12 | rDXHP | Each | 1 | 487 | None | 260 | 0.0422 | 4.01 | 182 | 0.0303 | 0.315 | 260 | 0.0422 | 4.01 | 182 | 0.0303 | 0.315 |  |  | 1 |  | RB-Appl-EffCW-med-GasDHW-ElecCDryer-Tier2-FrontAnyMFm1975CZ12rDXHP
RB-Appl-EffCW-med-GasDHW-ElecCDryer-Tier2-Front | DEER2016 | D16v1 | 2015-05-16 | Any | MFm | 1975 | CZ12 | rNCEH | Each | 1 | 487 | None | 257 | 0.0355 | 4 | 179 | 0.0247 | 0.308 | 257 | 0.0355 | 4 | 179 | 0.0247 | 0.308 |  |  | 1 |  | RB-Appl-EffCW-med-GasDHW-ElecCDryer-Tier2-FrontAnyMFm1975CZ12rNCEH
RB-Appl-EffCW-med-GasDHW-ElecCDryer-Tier2-Front | DEER2016 | D16v1 | 2015-05-16 | Any | MFm | 1975 | CZ12 | rNCGF | Each | 1 | 487 | None | 256 | 0.0355 | 4.14 | 178 | 0.0248 | 0.428 | 256 | 0.0355 | 4.14 | 178 | 0.0248 | 0.428 |  |  | 1 |  | RB-Appl-EffCW-med-GasDHW-ElecCDryer-Tier2-FrontAnyMFm1975CZ12rNCGF
RB-Appl-EffCW-med-GasDHW-ElecCDryer-Tier2-Front | DEER2016 | D16v1 | 2015-05-16 | Any | MFm | 1975 | CZ13 | rDXGF | Each | 1 | 487 | None | 260 | 0.0389 | 3.88 | 181 | 0.0271 | 0.341 | 260 | 0.0389 | 3.88 | 181 | 0.0271 | 0.341 |  |  | 1 |  | RB-Appl-EffCW-med-GasDHW-ElecCDryer-Tier2-FrontAnyMFm1975CZ13rDXGF
RB-Appl-EffCW-med-GasDHW-ElecCDryer-Tier2-Front | DEER2016 | D16v1 | 2015-05-16 | Any | MFm | 1975 | CZ13 | rDXHP | Each | 1 | 487 | None | 259 | 0.039 | 3.84 | 180 | 0.0279 | 0.305 | 259 | 0.039 | 3.84 | 180 | 0.0279 | 0.305 |  |  | 1 |  | RB-Appl-EffCW-med-GasDHW-ElecCDryer-Tier2-FrontAnyMFm1975CZ13rDXHP
RB-Appl-EffCW-med-GasDHW-ElecCDryer-Tier2-Front | DEER2016 | D16v1 | 2015-05-16 | Any | MFm | 1975 | CZ13 | rNCEH | Each | 1 | 487 | None | 256 | 0.0355 | 3.83 | 178 | 0.0247 | 0.295 | 256 | 0.0355 | 3.83 | 178 | 0.0247 | 0.295 |  |  | 1 |  | RB-Appl-EffCW-med-GasDHW-ElecCDryer-Tier2-FrontAnyMFm1975CZ13rNCEH
RB-Appl-EffCW-med-GasDHW-ElecCDryer-Tier2-Front | DEER2016 | D16v1 | 2015-05-16 | Any | MFm | 1975 | CZ13 | rNCGF | Each | 1 | 487 | None | 256 | 0.0355 | 3.79 | 178 | 0.0248 | 0.279 | 256 | 0.0355 | 3.79 | 178 | 0.0248 | 0.279 |  |  | 1 |  | RB-Appl-EffCW-med-GasDHW-ElecCDryer-Tier2-FrontAnyMFm1975CZ13rNCGF
RB-Appl-EffCW-med-GasDHW-ElecCDryer-Tier2-Front | DEER2016 | D16v1 | 2015-05-16 | Any | MFm | 1975 | CZ14 | rDXGF | Each | 1 | 634 | None | 267 | 0.0394 | 3.76 | 184 | 0.0271 | 0.484 | 267 | 0.0394 | 3.76 | 184 | 0.0271 | 0.484 |  |  | 1 |  | RB-Appl-EffCW-med-GasDHW-ElecCDryer-Tier2-FrontAnyMFm1975CZ14rDXGF
RB-Appl-EffCW-med-GasDHW-ElecCDryer-Tier2-Front | DEER2016 | D16v1 | 2015-05-16 | Any | MFm | 1975 | CZ14 | rDXHP | Each | 1 | 634 | None | 264 | 0.0378 | 3.93 | 184 | 0.0255 | 0.324 | 264 | 0.0378 | 3.93 | 184 | 0.0255 | 0.324 |  |  | 1 |  | RB-Appl-EffCW-med-GasDHW-ElecCDryer-Tier2-FrontAnyMFm1975CZ14rDXHP
RB-Appl-EffCW-med-GasDHW-ElecCDryer-Tier2-Front | DEER2016 | D16v1 | 2015-05-16 | Any | MFm | 1975 | CZ14 | rNCEH | Each | 1 | 634 | None | 251 | 0.0355 | 3.9 | 179 | 0.0247 | 0.313 | 251 | 0.0355 | 3.9 | 179 | 0.0247 | 0.313 |  |  | 1 |  | RB-Appl-EffCW-med-GasDHW-ElecCDryer-Tier2-FrontAnyMFm1975CZ14rNCEH
RB-Appl-EffCW-med-GasDHW-ElecCDryer-Tier2-Front | DEER2016 | D16v1 | 2015-05-16 | Any | MFm | 1975 | CZ14 | rNCGF | Each | 1 | 634 | None | 256 | 0.0355 | 3.56 | 178 | 0.0247 | 0.375 | 256 | 0.0355 | 3.56 | 178 | 0.0247 | 0.375 |  |  | 1 |  | RB-Appl-EffCW-med-GasDHW-ElecCDryer-Tier2-FrontAnyMFm1975CZ14rNCGF
RB-Appl-EffCW-med-GasDHW-ElecCDryer-Tier2-Front | DEER2016 | D16v1 | 2015-05-16 | Any | MFm | 1975 | CZ15 | rDXGF | Each | 1 | 634 | None | 267 | 0.04 | 3.42 | 183 | 0.027 | 0.537 | 267 | 0.04 | 3.42 | 183 | 0.027 | 0.537 |  |  | 1 |  | RB-Appl-EffCW-med-GasDHW-ElecCDryer-Tier2-FrontAnyMFm1975CZ15rDXGF
RB-Appl-EffCW-med-GasDHW-ElecCDryer-Tier2-Front | DEER2016 | D16v1 | 2015-05-16 | Any | MFm | 1975 | CZ15 | rDXHP | Each | 1 | 634 | None | 267 | 0.0393 | 3.23 | 184 | 0.0264 | 0.262 | 267 | 0.0393 | 3.23 | 184 | 0.0264 | 0.262 |  |  | 1 |  | RB-Appl-EffCW-med-GasDHW-ElecCDryer-Tier2-FrontAnyMFm1975CZ15rDXHP
RB-Appl-EffCW-med-GasDHW-ElecCDryer-Tier2-Front | DEER2016 | D16v1 | 2015-05-16 | Any | MFm | 1975 | CZ15 | rNCEH | Each | 1 | 634 | None | 256 | 0.0355 | 3.2 | 180 | 0.0247 | 0.254 | 256 | 0.0355 | 3.2 | 180 | 0.0247 | 0.254 |  |  | 1 |  | RB-Appl-EffCW-med-GasDHW-ElecCDryer-Tier2-FrontAnyMFm1975CZ15rNCEH
RB-Appl-EffCW-med-GasDHW-ElecCDryer-Tier2-Front | DEER2016 | D16v1 | 2015-05-16 | Any | MFm | 1975 | CZ15 | rNCGF | Each | 1 | 634 | None | 256 | 0.0355 | 3.21 | 178 | 0.0247 | 0.398 | 256 | 0.0355 | 3.21 | 178 | 0.0247 | 0.398 |  |  | 1 |  | RB-Appl-EffCW-med-GasDHW-ElecCDryer-Tier2-FrontAnyMFm1975CZ15rNCGF
RB-Appl-EffCW-med-GasDHW-ElecCDryer-Tier2-Front | DEER2016 | D16v1 | 2015-05-16 | Any | MFm | 1975 | CZ16 | rDXGF | Each | 1 | 474 | None | 260 | 0.0415 | 3.62 | 179 | 0.027 | 0.18 | 260 | 0.0415 | 3.62 | 179 | 0.027 | 0.18 |  |  | 1 |  | RB-Appl-EffCW-med-GasDHW-ElecCDryer-Tier2-FrontAnyMFm1975CZ16rDXGF
RB-Appl-EffCW-med-GasDHW-ElecCDryer-Tier2-Front | DEER2016 | D16v1 | 2015-05-16 | Any | MFm | 1975 | CZ16 | rDXHP | Each | 1 | 474 | None | 249 | 0.0392 | 4.51 | 176 | 0.0266 | 0.366 | 249 | 0.0392 | 4.51 | 176 | 0.0266 | 0.366 |  |  | 1 |  | RB-Appl-EffCW-med-GasDHW-ElecCDryer-Tier2-FrontAnyMFm1975CZ16rDXHP
RB-Appl-EffCW-med-GasDHW-ElecCDryer-Tier2-Front | DEER2016 | D16v1 | 2015-05-16 | Any | MFm | 1975 | CZ16 | rNCEH | Each | 1 | 474 | None | 242 | 0.0356 | 4.48 | 175 | 0.0247 | 0.357 | 242 | 0.0356 | 4.48 | 175 | 0.0247 | 0.357 |  |  | 1 |  | RB-Appl-EffCW-med-GasDHW-ElecCDryer-Tier2-FrontAnyMFm1975CZ16rNCEH
RB-Appl-EffCW-med-GasDHW-ElecCDryer-Tier2-Front | DEER2016 | D16v1 | 2015-05-16 | Any | MFm | 1975 | CZ16 | rNCGF | Each | 1 | 474 | None | 255 | 0.0355 | 3.57 | 178 | 0.0247 | 0.141 | 255 | 0.0355 | 3.57 | 178 | 0.0247 | 0.141 |  |  | 1 |  | RB-Appl-EffCW-med-GasDHW-ElecCDryer-Tier2-FrontAnyMFm1975CZ16rNCGF
RB-Appl-EffCW-med-GasDHW-ElecCDryer-Tier2-Front | DEER2016 | D16v1 | 2015-05-16 | Any | MFm | 1985 | CZ01 | rDXGF | Each | 1 | 512 | None | 257 | 0.0371 | 4.55 | 179 | 0.0256 | 0.234 | 257 | 0.0371 | 4.55 | 179 | 0.0256 | 0.234 |  |  | 1 |  | RB-Appl-EffCW-med-GasDHW-ElecCDryer-Tier2-FrontAnyMFm1985CZ01rDXGF
RB-Appl-EffCW-med-GasDHW-ElecCDryer-Tier2-Front | DEER2016 | D16v1 | 2015-05-16 | Any | MFm | 1985 | CZ01 | rDXHP | Each | 1 | 512 | None | 258 | 0.0387 | 4.52 | 178 | 0.0254 | 0.349 | 258 | 0.0387 | 4.52 | 178 | 0.0254 | 0.349 |  |  | 1 |  | RB-Appl-EffCW-med-GasDHW-ElecCDryer-Tier2-FrontAnyMFm1985CZ01rDXHP
RB-Appl-EffCW-med-GasDHW-ElecCDryer-Tier2-Front | DEER2016 | D16v1 | 2015-05-16 | Any | MFm | 1985 | CZ01 | rNCEH | Each | 1 | 512 | None | 252 | 0.0354 | 4.5 | 173 | 0.0246 | 0.332 | 252 | 0.0354 | 4.5 | 173 | 0.0246 | 0.332 |  |  | 1 |  | RB-Appl-EffCW-med-GasDHW-ElecCDryer-Tier2-FrontAnyMFm1985CZ01rNCEH
RB-Appl-EffCW-med-GasDHW-ElecCDryer-Tier2-Front | DEER2016 | D16v1 | 2015-05-16 | Any | MFm | 1985 | CZ01 | rNCGF | Each | 1 | 512 | None | 256 | 0.0355 | 4.45 | 178 | 0.0247 | 0.117 | 256 | 0.0355 | 4.45 | 178 | 0.0247 | 0.117 |  |  | 1 |  | RB-Appl-EffCW-med-GasDHW-ElecCDryer-Tier2-FrontAnyMFm1985CZ01rNCGF
RB-Appl-EffCW-med-GasDHW-ElecCDryer-Tier2-Front | DEER2016 | D16v1 | 2015-05-16 | Any | MFm | 1985 | CZ02 | rDXGF | Each | 1 | 512 | None | 260 | 0.0456 | 4.21 | 181 | 0.0331 | 0.195 | 260 | 0.0456 | 4.21 | 181 | 0.0331 | 0.195 |  |  | 1 |  | RB-Appl-EffCW-med-GasDHW-ElecCDryer-Tier2-FrontAnyMFm1985CZ02rDXGF
RB-Appl-EffCW-med-GasDHW-ElecCDryer-Tier2-Front | DEER2016 | D16v1 | 2015-05-16 | Any | MFm | 1985 | CZ02 | rDXHP | Each | 1 | 512 | None | 260 | 0.0449 | 4.19 | 180 | 0.032 | 0.318 | 260 | 0.0449 | 4.19 | 180 | 0.032 | 0.318 |  |  | 1 |  | RB-Appl-EffCW-med-GasDHW-ElecCDryer-Tier2-FrontAnyMFm1985CZ02rDXHP
RB-Appl-EffCW-med-GasDHW-ElecCDryer-Tier2-Front | DEER2016 | D16v1 | 2015-05-16 | Any | MFm | 1985 | CZ02 | rNCEH | Each | 1 | 512 | None | 254 | 0.0356 | 4.18 | 175 | 0.0248 | 0.303 | 254 | 0.0356 | 4.18 | 175 | 0.0248 | 0.303 |  |  | 1 |  | RB-Appl-EffCW-med-GasDHW-ElecCDryer-Tier2-FrontAnyMFm1985CZ02rNCEH
RB-Appl-EffCW-med-GasDHW-ElecCDryer-Tier2-Front | DEER2016 | D16v1 | 2015-05-16 | Any | MFm | 1985 | CZ02 | rNCGF | Each | 1 | 512 | None | 256 | 0.0356 | 4.07 | 178 | 0.0247 | 0.099 | 256 | 0.0356 | 4.07 | 178 | 0.0247 | 0.099 |  |  | 1 |  | RB-Appl-EffCW-med-GasDHW-ElecCDryer-Tier2-FrontAnyMFm1985CZ02rNCGF
RB-Appl-EffCW-med-GasDHW-ElecCDryer-Tier2-Front | DEER2016 | D16v1 | 2015-05-16 | Any | MFm | 1985 | CZ03 | rDXGF | Each | 1 | 512 | None | 258 | 0.0359 | 4.27 | 179 | 0.026 | 0.204 | 258 | 0.0359 | 4.27 | 179 | 0.026 | 0.204 |  |  | 1 |  | RB-Appl-EffCW-med-GasDHW-ElecCDryer-Tier2-FrontAnyMFm1985CZ03rDXGF
RB-Appl-EffCW-med-GasDHW-ElecCDryer-Tier2-Front | DEER2016 | D16v1 | 2015-05-16 | Any | MFm | 1985 | CZ03 | rDXHP | Each | 1 | 512 | None | 258 | 0.0436 | 4.21 | 178 | 0.0276 | 0.325 | 258 | 0.0436 | 4.21 | 178 | 0.0276 | 0.325 |  |  | 1 |  | RB-Appl-EffCW-med-GasDHW-ElecCDryer-Tier2-FrontAnyMFm1985CZ03rDXHP
RB-Appl-EffCW-med-GasDHW-ElecCDryer-Tier2-Front | DEER2016 | D16v1 | 2015-05-16 | Any | MFm | 1985 | CZ03 | rNCEH | Each | 1 | 512 | None | 253 | 0.0356 | 4.19 | 174 | 0.0248 | 0.306 | 253 | 0.0356 | 4.19 | 174 | 0.0248 | 0.306 |  |  | 1 |  | RB-Appl-EffCW-med-GasDHW-ElecCDryer-Tier2-FrontAnyMFm1985CZ03rNCEH
RB-Appl-EffCW-med-GasDHW-ElecCDryer-Tier2-Front | DEER2016 | D16v1 | 2015-05-16 | Any | MFm | 1985 | CZ03 | rNCGF | Each | 1 | 512 | None | 256 | 0.0355 | 4.19 | 178 | 0.0247 | 0.16 | 256 | 0.0355 | 4.19 | 178 | 0.0247 | 0.16 |  |  | 1 |  | RB-Appl-EffCW-med-GasDHW-ElecCDryer-Tier2-FrontAnyMFm1985CZ03rNCGF
RB-Appl-EffCW-med-GasDHW-ElecCDryer-Tier2-Front | DEER2016 | D16v1 | 2015-05-16 | Any | MFm | 1985 | CZ04 | rDXGF | Each | 1 | 512 | None | 260 | 0.0417 | 4.19 | 181 | 0.0309 | 0.302 | 260 | 0.0417 | 4.19 | 181 | 0.0309 | 0.302 |  |  | 1 |  | RB-Appl-EffCW-med-GasDHW-ElecCDryer-Tier2-FrontAnyMFm1985CZ04rDXGF
RB-Appl-EffCW-med-GasDHW-ElecCDryer-Tier2-Front | DEER2016 | D16v1 | 2015-05-16 | Any | MFm | 1985 | CZ04 | rDXHP | Each | 1 | 512 | None | 261 | 0.042 | 4.07 | 181 | 0.0299 | 0.307 | 261 | 0.042 | 4.07 | 181 | 0.0299 | 0.307 |  |  | 1 |  | RB-Appl-EffCW-med-GasDHW-ElecCDryer-Tier2-FrontAnyMFm1985CZ04rDXHP
RB-Appl-EffCW-med-GasDHW-ElecCDryer-Tier2-Front | DEER2016 | D16v1 | 2015-05-16 | Any | MFm | 1985 | CZ04 | rNCEH | Each | 1 | 512 | None | 255 | 0.0356 | 4.05 | 176 | 0.0248 | 0.291 | 255 | 0.0356 | 4.05 | 176 | 0.0248 | 0.291 |  |  | 1 |  | RB-Appl-EffCW-med-GasDHW-ElecCDryer-Tier2-FrontAnyMFm1985CZ04rNCEH
RB-Appl-EffCW-med-GasDHW-ElecCDryer-Tier2-Front | DEER2016 | D16v1 | 2015-05-16 | Any | MFm | 1985 | CZ04 | rNCGF | Each | 1 | 512 | None | 256 | 0.0356 | 4.09 | 178 | 0.0247 | 0.21 | 256 | 0.0356 | 4.09 | 178 | 0.0247 | 0.21 |  |  | 1 |  | RB-Appl-EffCW-med-GasDHW-ElecCDryer-Tier2-FrontAnyMFm1985CZ04rNCGF
RB-Appl-EffCW-med-GasDHW-ElecCDryer-Tier2-Front | DEER2016 | D16v1 | 2015-05-16 | Any | MFm | 1985 | CZ05 | rDXGF | Each | 1 | 512 | None | 258 | 0.0356 | 4.44 | 179 | 0.0258 | 0.28 | 258 | 0.0356 | 4.44 | 179 | 0.0258 | 0.28 |  |  | 1 |  | RB-Appl-EffCW-med-GasDHW-ElecCDryer-Tier2-FrontAnyMFm1985CZ05rDXGF
RB-Appl-EffCW-med-GasDHW-ElecCDryer-Tier2-Front | DEER2016 | D16v1 | 2015-05-16 | Any | MFm | 1985 | CZ05 | rDXHP | Each | 1 | 512 | None | 260 | 0.035 | 4.27 | 179 | 0.0243 | 0.326 | 260 | 0.035 | 4.27 | 179 | 0.0243 | 0.326 |  |  | 1 |  | RB-Appl-EffCW-med-GasDHW-ElecCDryer-Tier2-FrontAnyMFm1985CZ05rDXHP
RB-Appl-EffCW-med-GasDHW-ElecCDryer-Tier2-Front | DEER2016 | D16v1 | 2015-05-16 | Any | MFm | 1985 | CZ05 | rNCEH | Each | 1 | 512 | None | 255 | 0.0356 | 4.25 | 175 | 0.0248 | 0.308 | 255 | 0.0356 | 4.25 | 175 | 0.0248 | 0.308 |  |  | 1 |  | RB-Appl-EffCW-med-GasDHW-ElecCDryer-Tier2-FrontAnyMFm1985CZ05rNCEH
RB-Appl-EffCW-med-GasDHW-ElecCDryer-Tier2-Front | DEER2016 | D16v1 | 2015-05-16 | Any | MFm | 1985 | CZ05 | rNCGF | Each | 1 | 512 | None | 256 | 0.0356 | 4.34 | 178 | 0.0247 | 0.192 | 256 | 0.0356 | 4.34 | 178 | 0.0247 | 0.192 |  |  | 1 |  | RB-Appl-EffCW-med-GasDHW-ElecCDryer-Tier2-FrontAnyMFm1985CZ05rNCGF
RB-Appl-EffCW-med-GasDHW-ElecCDryer-Tier2-Front | DEER2016 | D16v1 | 2015-05-16 | Any | MFm | 1985 | CZ06 | rDXGF | Each | 1 | 578 | None | 260 | 0.0465 | 4.66 | 182 | 0.0335 | 0.699 | 260 | 0.0465 | 4.66 | 182 | 0.0335 | 0.699 |  |  | 1 |  | RB-Appl-EffCW-med-GasDHW-ElecCDryer-Tier2-FrontAnyMFm1985CZ06rDXGF
RB-Appl-EffCW-med-GasDHW-ElecCDryer-Tier2-Front | DEER2016 | D16v1 | 2015-05-16 | Any | MFm | 1985 | CZ06 | rDXHP | Each | 1 | 578 | None | 266 | 0.0434 | 3.96 | 185 | 0.0318 | 0.302 | 266 | 0.0434 | 3.96 | 185 | 0.0318 | 0.302 |  |  | 1 |  | RB-Appl-EffCW-med-GasDHW-ElecCDryer-Tier2-FrontAnyMFm1985CZ06rDXHP
RB-Appl-EffCW-med-GasDHW-ElecCDryer-Tier2-Front | DEER2016 | D16v1 | 2015-05-16 | Any | MFm | 1985 | CZ06 | rNCEH | Each | 1 | 578 | None | 259 | 0.0355 | 3.95 | 180 | 0.0247 | 0.293 | 259 | 0.0355 | 3.95 | 180 | 0.0247 | 0.293 |  |  | 1 |  | RB-Appl-EffCW-med-GasDHW-ElecCDryer-Tier2-FrontAnyMFm1985CZ06rNCEH
RB-Appl-EffCW-med-GasDHW-ElecCDryer-Tier2-Front | DEER2016 | D16v1 | 2015-05-16 | Any | MFm | 1985 | CZ06 | rNCGF | Each | 1 | 578 | None | 256 | 0.0355 | 4.46 | 179 | 0.0247 | 0.56 | 256 | 0.0355 | 4.46 | 179 | 0.0247 | 0.56 |  |  | 1 |  | RB-Appl-EffCW-med-GasDHW-ElecCDryer-Tier2-FrontAnyMFm1985CZ06rNCGF
RB-Appl-EffCW-med-GasDHW-ElecCDryer-Tier2-Front | DEER2016 | D16v1 | 2015-05-16 | Any | MFm | 1985 | CZ07 | rDXGF | Each | 1 | 578 | None | 258 | 0.0396 | 4.42 | 180 | 0.0303 | 0.602 | 258 | 0.0396 | 4.42 | 180 | 0.0303 | 0.602 |  |  | 1 |  | RB-Appl-EffCW-med-GasDHW-ElecCDryer-Tier2-FrontAnyMFm1985CZ07rDXGF
RB-Appl-EffCW-med-GasDHW-ElecCDryer-Tier2-Front | DEER2016 | D16v1 | 2015-05-16 | Any | MFm | 1985 | CZ07 | rDXHP | Each | 1 | 578 | None | 262 | 0.0377 | 3.92 | 183 | 0.0253 | 0.304 | 262 | 0.0377 | 3.92 | 183 | 0.0253 | 0.304 |  |  | 1 |  | RB-Appl-EffCW-med-GasDHW-ElecCDryer-Tier2-FrontAnyMFm1985CZ07rDXHP
RB-Appl-EffCW-med-GasDHW-ElecCDryer-Tier2-Front | DEER2016 | D16v1 | 2015-05-16 | Any | MFm | 1985 | CZ07 | rNCEH | Each | 1 | 578 | None | 258 | 0.0355 | 3.91 | 179 | 0.0247 | 0.292 | 258 | 0.0355 | 3.91 | 179 | 0.0247 | 0.292 |  |  | 1 |  | RB-Appl-EffCW-med-GasDHW-ElecCDryer-Tier2-FrontAnyMFm1985CZ07rNCEH
RB-Appl-EffCW-med-GasDHW-ElecCDryer-Tier2-Front | DEER2016 | D16v1 | 2015-05-16 | Any | MFm | 1985 | CZ07 | rNCGF | Each | 1 | 578 | None | 256 | 0.0354 | 4.28 | 179 | 0.0247 | 0.478 | 256 | 0.0354 | 4.28 | 179 | 0.0247 | 0.478 |  |  | 1 |  | RB-Appl-EffCW-med-GasDHW-ElecCDryer-Tier2-FrontAnyMFm1985CZ07rNCGF
RB-Appl-EffCW-med-GasDHW-ElecCDryer-Tier2-Front | DEER2016 | D16v1 | 2015-05-16 | Any | MFm | 1985 | CZ08 | rDXGF | Each | 1 | 578 | None | 261 | 0.0379 | 4.53 | 183 | 0.0248 | 0.683 | 261 | 0.0379 | 4.53 | 183 | 0.0248 | 0.683 |  |  | 1 |  | RB-Appl-EffCW-med-GasDHW-ElecCDryer-Tier2-FrontAnyMFm1985CZ08rDXGF
RB-Appl-EffCW-med-GasDHW-ElecCDryer-Tier2-Front | DEER2016 | D16v1 | 2015-05-16 | Any | MFm | 1985 | CZ08 | rDXHP | Each | 1 | 578 | None | 265 | 0.0384 | 3.85 | 185 | 0.0267 | 0.294 | 265 | 0.0384 | 3.85 | 185 | 0.0267 | 0.294 |  |  | 1 |  | RB-Appl-EffCW-med-GasDHW-ElecCDryer-Tier2-FrontAnyMFm1985CZ08rDXHP
RB-Appl-EffCW-med-GasDHW-ElecCDryer-Tier2-Front | DEER2016 | D16v1 | 2015-05-16 | Any | MFm | 1985 | CZ08 | rNCEH | Each | 1 | 578 | None | 259 | 0.0355 | 3.85 | 179 | 0.0247 | 0.286 | 259 | 0.0355 | 3.85 | 179 | 0.0247 | 0.286 |  |  | 1 |  | RB-Appl-EffCW-med-GasDHW-ElecCDryer-Tier2-FrontAnyMFm1985CZ08rNCEH
RB-Appl-EffCW-med-GasDHW-ElecCDryer-Tier2-Front | DEER2016 | D16v1 | 2015-05-16 | Any | MFm | 1985 | CZ08 | rNCGF | Each | 1 | 578 | None | 256 | 0.0355 | 4.23 | 179 | 0.0248 | 0.478 | 256 | 0.0355 | 4.23 | 179 | 0.0248 | 0.478 |  |  | 1 |  | RB-Appl-EffCW-med-GasDHW-ElecCDryer-Tier2-FrontAnyMFm1985CZ08rNCGF
RB-Appl-EffCW-med-GasDHW-ElecCDryer-Tier2-Front | DEER2016 | D16v1 | 2015-05-16 | Any | MFm | 1985 | CZ09 | rDXGF | Each | 1 | 648 | None | 265 | 0.0389 | 4.26 | 182 | 0.0266 | 0.856 | 265 | 0.0389 | 4.26 | 182 | 0.0266 | 0.856 |  |  | 1 |  | RB-Appl-EffCW-med-GasDHW-ElecCDryer-Tier2-FrontAnyMFm1985CZ09rDXGF
RB-Appl-EffCW-med-GasDHW-ElecCDryer-Tier2-Front | DEER2016 | D16v1 | 2015-05-16 | Any | MFm | 1985 | CZ09 | rDXHP | Each | 1 | 648 | None | 266 | 0.0392 | 3.86 | 186 | 0.0263 | 0.308 | 266 | 0.0392 | 3.86 | 186 | 0.0263 | 0.308 |  |  | 1 |  | RB-Appl-EffCW-med-GasDHW-ElecCDryer-Tier2-FrontAnyMFm1985CZ09rDXHP
RB-Appl-EffCW-med-GasDHW-ElecCDryer-Tier2-Front | DEER2016 | D16v1 | 2015-05-16 | Any | MFm | 1985 | CZ09 | rNCEH | Each | 1 | 648 | None | 256 | 0.0355 | 3.84 | 182 | 0.0247 | 0.308 | 256 | 0.0355 | 3.84 | 182 | 0.0247 | 0.308 |  |  | 1 |  | RB-Appl-EffCW-med-GasDHW-ElecCDryer-Tier2-FrontAnyMFm1985CZ09rNCEH
RB-Appl-EffCW-med-GasDHW-ElecCDryer-Tier2-Front | DEER2016 | D16v1 | 2015-05-16 | Any | MFm | 1985 | CZ09 | rNCGF | Each | 1 | 648 | None | 256 | 0.0355 | 3.96 | 178 | 0.0247 | 0.666 | 256 | 0.0355 | 3.96 | 178 | 0.0247 | 0.666 |  |  | 1 |  | RB-Appl-EffCW-med-GasDHW-ElecCDryer-Tier2-FrontAnyMFm1985CZ09rNCGF
RB-Appl-EffCW-med-GasDHW-ElecCDryer-Tier2-Front | DEER2016 | D16v1 | 2015-05-16 | Any | MFm | 1985 | CZ10 | rDXGF | Each | 1 | 648 | None | 263 | 0.0401 | 4.2 | 181 | 0.0274 | 0.848 | 263 | 0.0401 | 4.2 | 181 | 0.0274 | 0.848 |  |  | 1 |  | RB-Appl-EffCW-med-GasDHW-ElecCDryer-Tier2-FrontAnyMFm1985CZ10rDXGF
RB-Appl-EffCW-med-GasDHW-ElecCDryer-Tier2-Front | DEER2016 | D16v1 | 2015-05-16 | Any | MFm | 1985 | CZ10 | rDXHP | Each | 1 | 648 | None | 265 | 0.0413 | 3.83 | 186 | 0.0273 | 0.305 | 265 | 0.0413 | 3.83 | 186 | 0.0273 | 0.305 |  |  | 1 |  | RB-Appl-EffCW-med-GasDHW-ElecCDryer-Tier2-FrontAnyMFm1985CZ10rDXHP
RB-Appl-EffCW-med-GasDHW-ElecCDryer-Tier2-Front | DEER2016 | D16v1 | 2015-05-16 | Any | MFm | 1985 | CZ10 | rNCEH | Each | 1 | 648 | None | 257 | 0.0355 | 3.82 | 182 | 0.0247 | 0.306 | 257 | 0.0355 | 3.82 | 182 | 0.0247 | 0.306 |  |  | 1 |  | RB-Appl-EffCW-med-GasDHW-ElecCDryer-Tier2-FrontAnyMFm1985CZ10rNCEH
RB-Appl-EffCW-med-GasDHW-ElecCDryer-Tier2-Front | DEER2016 | D16v1 | 2015-05-16 | Any | MFm | 1985 | CZ10 | rNCGF | Each | 1 | 648 | None | 256 | 0.0355 | 4.01 | 179 | 0.0247 | 0.692 | 256 | 0.0355 | 4.01 | 179 | 0.0247 | 0.692 |  |  | 1 |  | RB-Appl-EffCW-med-GasDHW-ElecCDryer-Tier2-FrontAnyMFm1985CZ10rNCGF
RB-Appl-EffCW-med-GasDHW-ElecCDryer-Tier2-Front | DEER2016 | D16v1 | 2015-05-16 | Any | MFm | 1985 | CZ11 | rDXGF | Each | 1 | 512 | None | 263 | 0.0409 | 3.61 | 184 | 0.0281 | -0.006 | 263 | 0.0409 | 3.61 | 184 | 0.0281 | -0.006 |  |  | 1 |  | RB-Appl-EffCW-med-GasDHW-ElecCDryer-Tier2-FrontAnyMFm1985CZ11rDXGF
RB-Appl-EffCW-med-GasDHW-ElecCDryer-Tier2-Front | DEER2016 | D16v1 | 2015-05-16 | Any | MFm | 1985 | CZ11 | rDXHP | Each | 1 | 512 | None | 259 | 0.0401 | 3.89 | 180 | 0.0284 | 0.303 | 259 | 0.0401 | 3.89 | 180 | 0.0284 | 0.303 |  |  | 1 |  | RB-Appl-EffCW-med-GasDHW-ElecCDryer-Tier2-FrontAnyMFm1985CZ11rDXHP
RB-Appl-EffCW-med-GasDHW-ElecCDryer-Tier2-Front | DEER2016 | D16v1 | 2015-05-16 | Any | MFm | 1985 | CZ11 | rNCEH | Each | 1 | 512 | None | 251 | 0.0356 | 3.86 | 173 | 0.0248 | 0.281 | 251 | 0.0356 | 3.86 | 173 | 0.0248 | 0.281 |  |  | 1 |  | RB-Appl-EffCW-med-GasDHW-ElecCDryer-Tier2-FrontAnyMFm1985CZ11rNCEH
RB-Appl-EffCW-med-GasDHW-ElecCDryer-Tier2-Front | DEER2016 | D16v1 | 2015-05-16 | Any | MFm | 1985 | CZ11 | rNCGF | Each | 1 | 512 | None | 256 | 0.0355 | 3.51 | 178 | 0.0247 | -0.077 | 256 | 0.0355 | 3.51 | 178 | 0.0247 | -0.077 |  |  | 1 |  | RB-Appl-EffCW-med-GasDHW-ElecCDryer-Tier2-FrontAnyMFm1985CZ11rNCGF
RB-Appl-EffCW-med-GasDHW-ElecCDryer-Tier2-Front | DEER2016 | D16v1 | 2015-05-16 | Any | MFm | 1985 | CZ12 | rDXGF | Each | 1 | 512 | None | 261 | 0.0437 | 3.85 | 182 | 0.0292 | 0.079 | 261 | 0.0437 | 3.85 | 182 | 0.0292 | 0.079 |  |  | 1 |  | RB-Appl-EffCW-med-GasDHW-ElecCDryer-Tier2-FrontAnyMFm1985CZ12rDXGF
RB-Appl-EffCW-med-GasDHW-ElecCDryer-Tier2-Front | DEER2016 | D16v1 | 2015-05-16 | Any | MFm | 1985 | CZ12 | rDXHP | Each | 1 | 512 | None | 258 | 0.0412 | 4.01 | 179 | 0.0298 | 0.309 | 258 | 0.0412 | 4.01 | 179 | 0.0298 | 0.309 |  |  | 1 |  | RB-Appl-EffCW-med-GasDHW-ElecCDryer-Tier2-FrontAnyMFm1985CZ12rDXHP
RB-Appl-EffCW-med-GasDHW-ElecCDryer-Tier2-Front | DEER2016 | D16v1 | 2015-05-16 | Any | MFm | 1985 | CZ12 | rNCEH | Each | 1 | 512 | None | 252 | 0.0356 | 3.98 | 174 | 0.0248 | 0.288 | 252 | 0.0356 | 3.98 | 174 | 0.0248 | 0.288 |  |  | 1 |  | RB-Appl-EffCW-med-GasDHW-ElecCDryer-Tier2-FrontAnyMFm1985CZ12rNCEH
RB-Appl-EffCW-med-GasDHW-ElecCDryer-Tier2-Front | DEER2016 | D16v1 | 2015-05-16 | Any | MFm | 1985 | CZ12 | rNCGF | Each | 1 | 512 | None | 256 | 0.0356 | 3.71 | 178 | 0.0248 | -0.025 | 256 | 0.0356 | 3.71 | 178 | 0.0248 | -0.025 |  |  | 1 |  | RB-Appl-EffCW-med-GasDHW-ElecCDryer-Tier2-FrontAnyMFm1985CZ12rNCGF
RB-Appl-EffCW-med-GasDHW-ElecCDryer-Tier2-Front | DEER2016 | D16v1 | 2015-05-16 | Any | MFm | 1985 | CZ13 | rDXGF | Each | 1 | 512 | None | 263 | 0.0399 | 3.58 | 184 | 0.0286 | 0.003 | 263 | 0.0399 | 3.58 | 184 | 0.0286 | 0.003 |  |  | 1 |  | RB-Appl-EffCW-med-GasDHW-ElecCDryer-Tier2-FrontAnyMFm1985CZ13rDXGF
RB-Appl-EffCW-med-GasDHW-ElecCDryer-Tier2-Front | DEER2016 | D16v1 | 2015-05-16 | Any | MFm | 1985 | CZ13 | rDXHP | Each | 1 | 512 | None | 259 | 0.0399 | 3.84 | 180 | 0.0284 | 0.301 | 259 | 0.0399 | 3.84 | 180 | 0.0284 | 0.301 |  |  | 1 |  | RB-Appl-EffCW-med-GasDHW-ElecCDryer-Tier2-FrontAnyMFm1985CZ13rDXHP
RB-Appl-EffCW-med-GasDHW-ElecCDryer-Tier2-Front | DEER2016 | D16v1 | 2015-05-16 | Any | MFm | 1985 | CZ13 | rNCEH | Each | 1 | 512 | None | 251 | 0.0356 | 3.81 | 173 | 0.0248 | 0.275 | 251 | 0.0356 | 3.81 | 173 | 0.0248 | 0.275 |  |  | 1 |  | RB-Appl-EffCW-med-GasDHW-ElecCDryer-Tier2-FrontAnyMFm1985CZ13rNCEH
RB-Appl-EffCW-med-GasDHW-ElecCDryer-Tier2-Front | DEER2016 | D16v1 | 2015-05-16 | Any | MFm | 1985 | CZ13 | rNCGF | Each | 1 | 512 | None | 256 | 0.0356 | 3.45 | 178 | 0.0248 | -0.086 | 256 | 0.0356 | 3.45 | 178 | 0.0248 | -0.086 |  |  | 1 |  | RB-Appl-EffCW-med-GasDHW-ElecCDryer-Tier2-FrontAnyMFm1985CZ13rNCGF
RB-Appl-EffCW-med-GasDHW-ElecCDryer-Tier2-Front | DEER2016 | D16v1 | 2015-05-16 | Any | MFm | 1985 | CZ14 | rDXGF | Each | 1 | 630 | None | 270 | 0.0408 | 3.32 | 188 | 0.0284 | 0.019 | 270 | 0.0408 | 3.32 | 188 | 0.0284 | 0.019 |  |  | 1 |  | RB-Appl-EffCW-med-GasDHW-ElecCDryer-Tier2-FrontAnyMFm1985CZ14rDXGF
RB-Appl-EffCW-med-GasDHW-ElecCDryer-Tier2-Front | DEER2016 | D16v1 | 2015-05-16 | Any | MFm | 1985 | CZ14 | rDXHP | Each | 1 | 630 | None | 265 | 0.0406 | 3.92 | 185 | 0.0279 | 0.312 | 265 | 0.0406 | 3.92 | 185 | 0.0279 | 0.312 |  |  | 1 |  | RB-Appl-EffCW-med-GasDHW-ElecCDryer-Tier2-FrontAnyMFm1985CZ14rDXHP
RB-Appl-EffCW-med-GasDHW-ElecCDryer-Tier2-Front | DEER2016 | D16v1 | 2015-05-16 | Any | MFm | 1985 | CZ14 | rNCEH | Each | 1 | 630 | None | 247 | 0.0356 | 3.87 | 174 | 0.0248 | 0.283 | 247 | 0.0356 | 3.87 | 174 | 0.0248 | 0.283 |  |  | 1 |  | RB-Appl-EffCW-med-GasDHW-ElecCDryer-Tier2-FrontAnyMFm1985CZ14rNCEH
RB-Appl-EffCW-med-GasDHW-ElecCDryer-Tier2-Front | DEER2016 | D16v1 | 2015-05-16 | Any | MFm | 1985 | CZ14 | rNCGF | Each | 1 | 630 | None | 256 | 0.0356 | 3.17 | 178 | 0.0248 | -0.085 | 256 | 0.0356 | 3.17 | 178 | 0.0248 | -0.085 |  |  | 1 |  | RB-Appl-EffCW-med-GasDHW-ElecCDryer-Tier2-FrontAnyMFm1985CZ14rNCGF
RB-Appl-EffCW-med-GasDHW-ElecCDryer-Tier2-Front | DEER2016 | D16v1 | 2015-05-16 | Any | MFm | 1985 | CZ15 | rDXGF | Each | 1 | 630 | None | 273 | 0.0411 | 3.19 | 189 | 0.0284 | 0.296 | 273 | 0.0411 | 3.19 | 189 | 0.0284 | 0.296 |  |  | 1 |  | RB-Appl-EffCW-med-GasDHW-ElecCDryer-Tier2-FrontAnyMFm1985CZ15rDXGF
RB-Appl-EffCW-med-GasDHW-ElecCDryer-Tier2-Front | DEER2016 | D16v1 | 2015-05-16 | Any | MFm | 1985 | CZ15 | rDXHP | Each | 1 | 630 | None | 273 | 0.0411 | 3.22 | 190 | 0.0283 | 0.254 | 273 | 0.0411 | 3.22 | 190 | 0.0283 | 0.254 |  |  | 1 |  | RB-Appl-EffCW-med-GasDHW-ElecCDryer-Tier2-FrontAnyMFm1985CZ15rDXHP
RB-Appl-EffCW-med-GasDHW-ElecCDryer-Tier2-Front | DEER2016 | D16v1 | 2015-05-16 | Any | MFm | 1985 | CZ15 | rNCEH | Each | 1 | 630 | None | 254 | 0.0356 | 3.16 | 178 | 0.0248 | 0.218 | 254 | 0.0356 | 3.16 | 178 | 0.0248 | 0.218 |  |  | 1 |  | RB-Appl-EffCW-med-GasDHW-ElecCDryer-Tier2-FrontAnyMFm1985CZ15rNCEH
RB-Appl-EffCW-med-GasDHW-ElecCDryer-Tier2-Front | DEER2016 | D16v1 | 2015-05-16 | Any | MFm | 1985 | CZ15 | rNCGF | Each | 1 | 630 | None | 256 | 0.0355 | 2.98 | 179 | 0.0248 | 0.147 | 256 | 0.0355 | 2.98 | 179 | 0.0248 | 0.147 |  |  | 1 |  | RB-Appl-EffCW-med-GasDHW-ElecCDryer-Tier2-FrontAnyMFm1985CZ15rNCGF
RB-Appl-EffCW-med-GasDHW-ElecCDryer-Tier2-Front | DEER2016 | D16v1 | 2015-05-16 | Any | MFm | 1985 | CZ16 | rDXGF | Each | 1 | 512 | None | 263 | 0.0391 | 4.04 | 184 | 0.0279 | -0.11 | 263 | 0.0391 | 4.04 | 184 | 0.0279 | -0.11 |  |  | 1 |  | RB-Appl-EffCW-med-GasDHW-ElecCDryer-Tier2-FrontAnyMFm1985CZ16rDXGF
RB-Appl-EffCW-med-GasDHW-ElecCDryer-Tier2-Front | DEER2016 | D16v1 | 2015-05-16 | Any | MFm | 1985 | CZ16 | rDXHP | Each | 1 | 512 | None | 256 | 0.038 | 4.52 | 177 | 0.0274 | 0.364 | 256 | 0.038 | 4.52 | 177 | 0.0274 | 0.364 |  |  | 1 |  | RB-Appl-EffCW-med-GasDHW-ElecCDryer-Tier2-FrontAnyMFm1985CZ16rDXHP
RB-Appl-EffCW-med-GasDHW-ElecCDryer-Tier2-Front | DEER2016 | D16v1 | 2015-05-16 | Any | MFm | 1985 | CZ16 | rNCEH | Each | 1 | 512 | None | 247 | 0.0356 | 4.49 | 170 | 0.0248 | 0.339 | 247 | 0.0356 | 4.49 | 170 | 0.0248 | 0.339 |  |  | 1 |  | RB-Appl-EffCW-med-GasDHW-ElecCDryer-Tier2-FrontAnyMFm1985CZ16rNCEH
RB-Appl-EffCW-med-GasDHW-ElecCDryer-Tier2-Front | DEER2016 | D16v1 | 2015-05-16 | Any | MFm | 1985 | CZ16 | rNCGF | Each | 1 | 512 | None | 256 | 0.0355 | 3.92 | 178 | 0.0247 | -0.208 | 256 | 0.0355 | 3.92 | 178 | 0.0247 | -0.208 |  |  | 1 |  | RB-Appl-EffCW-med-GasDHW-ElecCDryer-Tier2-FrontAnyMFm1985CZ16rNCGF
RB-Appl-EffCW-med-GasDHW-ElecCDryer-Tier2-Front | DEER2016 | D16v1 | 2015-05-16 | Any | MFm | 1996 | CZ01 | rDXGF | Each | 1 | 432 | None | 258 | 0.0367 | 4.48 | 179 | 0.0262 | 0.319 | 258 | 0.0367 | 4.48 | 179 | 0.0262 | 0.319 |  |  | 1 |  | RB-Appl-EffCW-med-GasDHW-ElecCDryer-Tier2-FrontAnyMFm1996CZ01rDXGF
RB-Appl-EffCW-med-GasDHW-ElecCDryer-Tier2-Front | DEER2016 | D16v1 | 2015-05-16 | Any | MFm | 1996 | CZ01 | rDXHP | Each | 1 | 432 | None | 256 | 0.0366 | 4.52 | 179 | 0.0252 | 0.353 | 256 | 0.0366 | 4.52 | 179 | 0.0252 | 0.353 |  |  | 1 |  | RB-Appl-EffCW-med-GasDHW-ElecCDryer-Tier2-FrontAnyMFm1996CZ01rDXHP
RB-Appl-EffCW-med-GasDHW-ElecCDryer-Tier2-Front | DEER2016 | D16v1 | 2015-05-16 | Any | MFm | 1996 | CZ01 | rNCEH | Each | 1 | 432 | None | 249 | 0.0353 | 4.49 | 173 | 0.0246 | 0.33 | 249 | 0.0353 | 4.49 | 173 | 0.0246 | 0.33 |  |  | 1 |  | RB-Appl-EffCW-med-GasDHW-ElecCDryer-Tier2-FrontAnyMFm1996CZ01rNCEH
RB-Appl-EffCW-med-GasDHW-ElecCDryer-Tier2-Front | DEER2016 | D16v1 | 2015-05-16 | Any | MFm | 1996 | CZ01 | rNCGF | Each | 1 | 432 | None | 256 | 0.0354 | 4.35 | 178 | 0.0247 | 0.256 | 256 | 0.0354 | 4.35 | 178 | 0.0247 | 0.256 |  |  | 1 |  | RB-Appl-EffCW-med-GasDHW-ElecCDryer-Tier2-FrontAnyMFm1996CZ01rNCGF
RB-Appl-EffCW-med-GasDHW-ElecCDryer-Tier2-Front | DEER2016 | D16v1 | 2015-05-16 | Any | MFm | 1996 | CZ02 | rDXGF | Each | 1 | 432 | None | 259 | 0.0439 | 4.18 | 181 | 0.0317 | 0.316 | 259 | 0.0439 | 4.18 | 181 | 0.0317 | 0.316 |  |  | 1 |  | RB-Appl-EffCW-med-GasDHW-ElecCDryer-Tier2-FrontAnyMFm1996CZ02rDXGF
RB-Appl-EffCW-med-GasDHW-ElecCDryer-Tier2-Front | DEER2016 | D16v1 | 2015-05-16 | Any | MFm | 1996 | CZ02 | rDXHP | Each | 1 | 432 | None | 258 | 0.0426 | 4.19 | 180 | 0.0298 | 0.32 | 258 | 0.0426 | 4.19 | 180 | 0.0298 | 0.32 |  |  | 1 |  | RB-Appl-EffCW-med-GasDHW-ElecCDryer-Tier2-FrontAnyMFm1996CZ02rDXHP
RB-Appl-EffCW-med-GasDHW-ElecCDryer-Tier2-Front | DEER2016 | D16v1 | 2015-05-16 | Any | MFm | 1996 | CZ02 | rNCEH | Each | 1 | 432 | None | 253 | 0.0356 | 4.16 | 176 | 0.0248 | 0.299 | 253 | 0.0356 | 4.16 | 176 | 0.0248 | 0.299 |  |  | 1 |  | RB-Appl-EffCW-med-GasDHW-ElecCDryer-Tier2-FrontAnyMFm1996CZ02rNCEH
RB-Appl-EffCW-med-GasDHW-ElecCDryer-Tier2-Front | DEER2016 | D16v1 | 2015-05-16 | Any | MFm | 1996 | CZ02 | rNCGF | Each | 1 | 432 | None | 256 | 0.0356 | 4.08 | 179 | 0.0248 | 0.246 | 256 | 0.0356 | 4.08 | 179 | 0.0248 | 0.246 |  |  | 1 |  | RB-Appl-EffCW-med-GasDHW-ElecCDryer-Tier2-FrontAnyMFm1996CZ02rNCGF
RB-Appl-EffCW-med-GasDHW-ElecCDryer-Tier2-Front | DEER2016 | D16v1 | 2015-05-16 | Any | MFm | 1996 | CZ03 | rDXGF | Each | 1 | 432 | None | 258 | 0.0371 | 4.33 | 180 | 0.0269 | 0.424 | 258 | 0.0371 | 4.33 | 180 | 0.0269 | 0.424 |  |  | 1 |  | RB-Appl-EffCW-med-GasDHW-ElecCDryer-Tier2-FrontAnyMFm1996CZ03rDXGF
RB-Appl-EffCW-med-GasDHW-ElecCDryer-Tier2-Front | DEER2016 | D16v1 | 2015-05-16 | Any | MFm | 1996 | CZ03 | rDXHP | Each | 1 | 432 | None | 259 | 0.0405 | 4.2 | 180 | 0.0285 | 0.32 | 259 | 0.0405 | 4.2 | 180 | 0.0285 | 0.32 |  |  | 1 |  | RB-Appl-EffCW-med-GasDHW-ElecCDryer-Tier2-FrontAnyMFm1996CZ03rDXHP
RB-Appl-EffCW-med-GasDHW-ElecCDryer-Tier2-Front | DEER2016 | D16v1 | 2015-05-16 | Any | MFm | 1996 | CZ03 | rNCEH | Each | 1 | 432 | None | 254 | 0.0356 | 4.18 | 177 | 0.0248 | 0.301 | 254 | 0.0356 | 4.18 | 177 | 0.0248 | 0.301 |  |  | 1 |  | RB-Appl-EffCW-med-GasDHW-ElecCDryer-Tier2-FrontAnyMFm1996CZ03rNCEH
RB-Appl-EffCW-med-GasDHW-ElecCDryer-Tier2-Front | DEER2016 | D16v1 | 2015-05-16 | Any | MFm | 1996 | CZ03 | rNCGF | Each | 1 | 432 | None | 257 | 0.0355 | 4.26 | 179 | 0.0247 | 0.355 | 257 | 0.0355 | 4.26 | 179 | 0.0247 | 0.355 |  |  | 1 |  | RB-Appl-EffCW-med-GasDHW-ElecCDryer-Tier2-FrontAnyMFm1996CZ03rNCGF
RB-Appl-EffCW-med-GasDHW-ElecCDryer-Tier2-Front | DEER2016 | D16v1 | 2015-05-16 | Any | MFm | 1996 | CZ04 | rDXGF | Each | 1 | 432 | None | 260 | 0.0424 | 4.14 | 180 | 0.0291 | 0.357 | 260 | 0.0424 | 4.14 | 180 | 0.0291 | 0.357 |  |  | 1 |  | RB-Appl-EffCW-med-GasDHW-ElecCDryer-Tier2-FrontAnyMFm1996CZ04rDXGF
RB-Appl-EffCW-med-GasDHW-ElecCDryer-Tier2-Front | DEER2016 | D16v1 | 2015-05-16 | Any | MFm | 1996 | CZ04 | rDXHP | Each | 1 | 432 | None | 260 | 0.0428 | 4.06 | 181 | 0.03 | 0.303 | 260 | 0.0428 | 4.06 | 181 | 0.03 | 0.303 |  |  | 1 |  | RB-Appl-EffCW-med-GasDHW-ElecCDryer-Tier2-FrontAnyMFm1996CZ04rDXHP
RB-Appl-EffCW-med-GasDHW-ElecCDryer-Tier2-Front | DEER2016 | D16v1 | 2015-05-16 | Any | MFm | 1996 | CZ04 | rNCEH | Each | 1 | 432 | None | 255 | 0.0356 | 4.04 | 177 | 0.0248 | 0.288 | 255 | 0.0356 | 4.04 | 177 | 0.0248 | 0.288 |  |  | 1 |  | RB-Appl-EffCW-med-GasDHW-ElecCDryer-Tier2-FrontAnyMFm1996CZ04rNCEH
RB-Appl-EffCW-med-GasDHW-ElecCDryer-Tier2-Front | DEER2016 | D16v1 | 2015-05-16 | Any | MFm | 1996 | CZ04 | rNCGF | Each | 1 | 432 | None | 257 | 0.0355 | 4.04 | 179 | 0.0248 | 0.3 | 257 | 0.0355 | 4.04 | 179 | 0.0248 | 0.3 |  |  | 1 |  | RB-Appl-EffCW-med-GasDHW-ElecCDryer-Tier2-FrontAnyMFm1996CZ04rNCGF
RB-Appl-EffCW-med-GasDHW-ElecCDryer-Tier2-Front | DEER2016 | D16v1 | 2015-05-16 | Any | MFm | 1996 | CZ05 | rDXGF | Each | 1 | 432 | None | 257 | 0.0356 | 4.38 | 179 | 0.0254 | 0.414 | 257 | 0.0356 | 4.38 | 179 | 0.0254 | 0.414 |  |  | 1 |  | RB-Appl-EffCW-med-GasDHW-ElecCDryer-Tier2-FrontAnyMFm1996CZ05rDXGF
RB-Appl-EffCW-med-GasDHW-ElecCDryer-Tier2-Front | DEER2016 | D16v1 | 2015-05-16 | Any | MFm | 1996 | CZ05 | rDXHP | Each | 1 | 432 | None | 259 | 0.0382 | 4.27 | 180 | 0.0259 | 0.327 | 259 | 0.0382 | 4.27 | 180 | 0.0259 | 0.327 |  |  | 1 |  | RB-Appl-EffCW-med-GasDHW-ElecCDryer-Tier2-FrontAnyMFm1996CZ05rDXHP
RB-Appl-EffCW-med-GasDHW-ElecCDryer-Tier2-Front | DEER2016 | D16v1 | 2015-05-16 | Any | MFm | 1996 | CZ05 | rNCEH | Each | 1 | 432 | None | 254 | 0.0356 | 4.24 | 177 | 0.0248 | 0.306 | 254 | 0.0356 | 4.24 | 177 | 0.0248 | 0.306 |  |  | 1 |  | RB-Appl-EffCW-med-GasDHW-ElecCDryer-Tier2-FrontAnyMFm1996CZ05rNCEH
RB-Appl-EffCW-med-GasDHW-ElecCDryer-Tier2-Front | DEER2016 | D16v1 | 2015-05-16 | Any | MFm | 1996 | CZ05 | rNCGF | Each | 1 | 432 | None | 257 | 0.0355 | 4.34 | 179 | 0.0247 | 0.379 | 257 | 0.0355 | 4.34 | 179 | 0.0247 | 0.379 |  |  | 1 |  | RB-Appl-EffCW-med-GasDHW-ElecCDryer-Tier2-FrontAnyMFm1996CZ05rNCGF
RB-Appl-EffCW-med-GasDHW-ElecCDryer-Tier2-Front | DEER2016 | D16v1 | 2015-05-16 | Any | MFm | 1996 | CZ06 | rDXGF | Each | 1 | 518 | None | 264 | 0.0425 | 3.94 | 183 | 0.0298 | 0.475 | 264 | 0.0425 | 3.94 | 183 | 0.0298 | 0.475 |  |  | 1 |  | RB-Appl-EffCW-med-GasDHW-ElecCDryer-Tier2-FrontAnyMFm1996CZ06rDXGF
RB-Appl-EffCW-med-GasDHW-ElecCDryer-Tier2-Front | DEER2016 | D16v1 | 2015-05-16 | Any | MFm | 1996 | CZ06 | rDXHP | Each | 1 | 518 | None | 262 | 0.0435 | 3.93 | 184 | 0.0329 | 0.295 | 262 | 0.0435 | 3.93 | 184 | 0.0329 | 0.295 |  |  | 1 |  | RB-Appl-EffCW-med-GasDHW-ElecCDryer-Tier2-FrontAnyMFm1996CZ06rDXHP
RB-Appl-EffCW-med-GasDHW-ElecCDryer-Tier2-Front | DEER2016 | D16v1 | 2015-05-16 | Any | MFm | 1996 | CZ06 | rNCEH | Each | 1 | 518 | None | 251 | 0.0356 | 3.88 | 177 | 0.0248 | 0.274 | 251 | 0.0356 | 3.88 | 177 | 0.0248 | 0.274 |  |  | 1 |  | RB-Appl-EffCW-med-GasDHW-ElecCDryer-Tier2-FrontAnyMFm1996CZ06rNCEH
RB-Appl-EffCW-med-GasDHW-ElecCDryer-Tier2-Front | DEER2016 | D16v1 | 2015-05-16 | Any | MFm | 1996 | CZ06 | rNCGF | Each | 1 | 518 | None | 257 | 0.0356 | 3.67 | 179 | 0.0248 | 0.316 | 257 | 0.0356 | 3.67 | 179 | 0.0248 | 0.316 |  |  | 1 |  | RB-Appl-EffCW-med-GasDHW-ElecCDryer-Tier2-FrontAnyMFm1996CZ06rNCGF
RB-Appl-EffCW-med-GasDHW-ElecCDryer-Tier2-Front | DEER2016 | D16v1 | 2015-05-16 | Any | MFm | 1996 | CZ07 | rDXGF | Each | 1 | 518 | None | 263 | 0.04 | 4.02 | 182 | 0.0302 | 0.517 | 263 | 0.04 | 4.02 | 182 | 0.0302 | 0.517 |  |  | 1 |  | RB-Appl-EffCW-med-GasDHW-ElecCDryer-Tier2-FrontAnyMFm1996CZ07rDXGF
RB-Appl-EffCW-med-GasDHW-ElecCDryer-Tier2-Front | DEER2016 | D16v1 | 2015-05-16 | Any | MFm | 1996 | CZ07 | rDXHP | Each | 1 | 518 | None | 263 | 0.0462 | 3.89 | 183 | 0.0264 | 0.295 | 263 | 0.0462 | 3.89 | 183 | 0.0264 | 0.295 |  |  | 1 |  | RB-Appl-EffCW-med-GasDHW-ElecCDryer-Tier2-FrontAnyMFm1996CZ07rDXHP
RB-Appl-EffCW-med-GasDHW-ElecCDryer-Tier2-Front | DEER2016 | D16v1 | 2015-05-16 | Any | MFm | 1996 | CZ07 | rNCEH | Each | 1 | 518 | None | 253 | 0.0356 | 3.84 | 177 | 0.0248 | 0.271 | 253 | 0.0356 | 3.84 | 177 | 0.0248 | 0.271 |  |  | 1 |  | RB-Appl-EffCW-med-GasDHW-ElecCDryer-Tier2-FrontAnyMFm1996CZ07rNCEH
RB-Appl-EffCW-med-GasDHW-ElecCDryer-Tier2-Front | DEER2016 | D16v1 | 2015-05-16 | Any | MFm | 1996 | CZ07 | rNCGF | Each | 1 | 518 | None | 257 | 0.0355 | 3.79 | 179 | 0.0247 | 0.353 | 257 | 0.0355 | 3.79 | 179 | 0.0247 | 0.353 |  |  | 1 |  | RB-Appl-EffCW-med-GasDHW-ElecCDryer-Tier2-FrontAnyMFm1996CZ07rNCGF
RB-Appl-EffCW-med-GasDHW-ElecCDryer-Tier2-Front | DEER2016 | D16v1 | 2015-05-16 | Any | MFm | 1996 | CZ08 | rDXGF | Each | 1 | 518 | None | 269 | 0.0406 | 3.82 | 186 | 0.0274 | 0.435 | 269 | 0.0406 | 3.82 | 186 | 0.0274 | 0.435 |  |  | 1 |  | RB-Appl-EffCW-med-GasDHW-ElecCDryer-Tier2-FrontAnyMFm1996CZ08rDXGF
RB-Appl-EffCW-med-GasDHW-ElecCDryer-Tier2-Front | DEER2016 | D16v1 | 2015-05-16 | Any | MFm | 1996 | CZ08 | rDXHP | Each | 1 | 518 | None | 266 | 0.0417 | 3.83 | 186 | 0.0289 | 0.291 | 266 | 0.0417 | 3.83 | 186 | 0.0289 | 0.291 |  |  | 1 |  | RB-Appl-EffCW-med-GasDHW-ElecCDryer-Tier2-FrontAnyMFm1996CZ08rDXHP
RB-Appl-EffCW-med-GasDHW-ElecCDryer-Tier2-Front | DEER2016 | D16v1 | 2015-05-16 | Any | MFm | 1996 | CZ08 | rNCEH | Each | 1 | 518 | None | 252 | 0.0356 | 3.78 | 177 | 0.0248 | 0.265 | 252 | 0.0356 | 3.78 | 177 | 0.0248 | 0.265 |  |  | 1 |  | RB-Appl-EffCW-med-GasDHW-ElecCDryer-Tier2-FrontAnyMFm1996CZ08rNCEH
RB-Appl-EffCW-med-GasDHW-ElecCDryer-Tier2-Front | DEER2016 | D16v1 | 2015-05-16 | Any | MFm | 1996 | CZ08 | rNCGF | Each | 1 | 518 | None | 257 | 0.0355 | 3.55 | 179 | 0.0247 | 0.265 | 257 | 0.0355 | 3.55 | 179 | 0.0247 | 0.265 |  |  | 1 |  | RB-Appl-EffCW-med-GasDHW-ElecCDryer-Tier2-FrontAnyMFm1996CZ08rNCGF
RB-Appl-EffCW-med-GasDHW-ElecCDryer-Tier2-Front | DEER2016 | D16v1 | 2015-05-16 | Any | MFm | 1996 | CZ09 | rDXGF | Each | 1 | 487 | None | 264 | 0.0389 | 4.33 | 183 | 0.0273 | 0.657 | 264 | 0.0389 | 4.33 | 183 | 0.0273 | 0.657 |  |  | 1 |  | RB-Appl-EffCW-med-GasDHW-ElecCDryer-Tier2-FrontAnyMFm1996CZ09rDXGF
RB-Appl-EffCW-med-GasDHW-ElecCDryer-Tier2-Front | DEER2016 | D16v1 | 2015-05-16 | Any | MFm | 1996 | CZ09 | rDXHP | Each | 1 | 487 | None | 266 | 0.0382 | 3.86 | 186 | 0.0267 | 0.304 | 266 | 0.0382 | 3.86 | 186 | 0.0267 | 0.304 |  |  | 1 |  | RB-Appl-EffCW-med-GasDHW-ElecCDryer-Tier2-FrontAnyMFm1996CZ09rDXHP
RB-Appl-EffCW-med-GasDHW-ElecCDryer-Tier2-Front | DEER2016 | D16v1 | 2015-05-16 | Any | MFm | 1996 | CZ09 | rNCEH | Each | 1 | 487 | None | 257 | 0.0355 | 3.84 | 179 | 0.0248 | 0.291 | 257 | 0.0355 | 3.84 | 179 | 0.0248 | 0.291 |  |  | 1 |  | RB-Appl-EffCW-med-GasDHW-ElecCDryer-Tier2-FrontAnyMFm1996CZ09rNCEH
RB-Appl-EffCW-med-GasDHW-ElecCDryer-Tier2-Front | DEER2016 | D16v1 | 2015-05-16 | Any | MFm | 1996 | CZ09 | rNCGF | Each | 1 | 487 | None | 256 | 0.0355 | 4.02 | 178 | 0.0247 | 0.441 | 256 | 0.0355 | 4.02 | 178 | 0.0247 | 0.441 |  |  | 1 |  | RB-Appl-EffCW-med-GasDHW-ElecCDryer-Tier2-FrontAnyMFm1996CZ09rNCGF
RB-Appl-EffCW-med-GasDHW-ElecCDryer-Tier2-Front | DEER2016 | D16v1 | 2015-05-16 | Any | MFm | 1996 | CZ10 | rDXGF | Each | 1 | 487 | None | 260 | 0.0416 | 4.1 | 181 | 0.0291 | 0.489 | 260 | 0.0416 | 4.1 | 181 | 0.0291 | 0.489 |  |  | 1 |  | RB-Appl-EffCW-med-GasDHW-ElecCDryer-Tier2-FrontAnyMFm1996CZ10rDXGF
RB-Appl-EffCW-med-GasDHW-ElecCDryer-Tier2-Front | DEER2016 | D16v1 | 2015-05-16 | Any | MFm | 1996 | CZ10 | rDXHP | Each | 1 | 487 | None | 262 | 0.0397 | 3.83 | 182 | 0.0277 | 0.297 | 262 | 0.0397 | 3.83 | 182 | 0.0277 | 0.297 |  |  | 1 |  | RB-Appl-EffCW-med-GasDHW-ElecCDryer-Tier2-FrontAnyMFm1996CZ10rDXHP
RB-Appl-EffCW-med-GasDHW-ElecCDryer-Tier2-Front | DEER2016 | D16v1 | 2015-05-16 | Any | MFm | 1996 | CZ10 | rNCEH | Each | 1 | 487 | None | 257 | 0.0355 | 3.82 | 179 | 0.0248 | 0.289 | 257 | 0.0355 | 3.82 | 179 | 0.0248 | 0.289 |  |  | 1 |  | RB-Appl-EffCW-med-GasDHW-ElecCDryer-Tier2-FrontAnyMFm1996CZ10rNCEH
RB-Appl-EffCW-med-GasDHW-ElecCDryer-Tier2-Front | DEER2016 | D16v1 | 2015-05-16 | Any | MFm | 1996 | CZ10 | rNCGF | Each | 1 | 487 | None | 256 | 0.0355 | 4 | 179 | 0.0247 | 0.424 | 256 | 0.0355 | 4 | 179 | 0.0247 | 0.424 |  |  | 1 |  | RB-Appl-EffCW-med-GasDHW-ElecCDryer-Tier2-FrontAnyMFm1996CZ10rNCGF
RB-Appl-EffCW-med-GasDHW-ElecCDryer-Tier2-Front | DEER2016 | D16v1 | 2015-05-16 | Any | MFm | 1996 | CZ11 | rDXGF | Each | 1 | 456 | None | 261 | 0.0387 | 3.66 | 182 | 0.0271 | 0.147 | 261 | 0.0387 | 3.66 | 182 | 0.0271 | 0.147 |  |  | 1 |  | RB-Appl-EffCW-med-GasDHW-ElecCDryer-Tier2-FrontAnyMFm1996CZ11rDXGF
RB-Appl-EffCW-med-GasDHW-ElecCDryer-Tier2-Front | DEER2016 | D16v1 | 2015-05-16 | Any | MFm | 1996 | CZ11 | rDXHP | Each | 1 | 456 | None | 258 | 0.0391 | 3.89 | 180 | 0.0269 | 0.309 | 258 | 0.0391 | 3.89 | 180 | 0.0269 | 0.309 |  |  | 1 |  | RB-Appl-EffCW-med-GasDHW-ElecCDryer-Tier2-FrontAnyMFm1996CZ11rDXHP
RB-Appl-EffCW-med-GasDHW-ElecCDryer-Tier2-Front | DEER2016 | D16v1 | 2015-05-16 | Any | MFm | 1996 | CZ11 | rNCEH | Each | 1 | 456 | None | 252 | 0.0355 | 3.86 | 175 | 0.0248 | 0.287 | 252 | 0.0355 | 3.86 | 175 | 0.0248 | 0.287 |  |  | 1 |  | RB-Appl-EffCW-med-GasDHW-ElecCDryer-Tier2-FrontAnyMFm1996CZ11rNCEH
RB-Appl-EffCW-med-GasDHW-ElecCDryer-Tier2-Front | DEER2016 | D16v1 | 2015-05-16 | Any | MFm | 1996 | CZ11 | rNCGF | Each | 1 | 456 | None | 256 | 0.0355 | 3.63 | 178 | 0.0248 | 0.123 | 256 | 0.0355 | 3.63 | 178 | 0.0248 | 0.123 |  |  | 1 |  | RB-Appl-EffCW-med-GasDHW-ElecCDryer-Tier2-FrontAnyMFm1996CZ11rNCGF
RB-Appl-EffCW-med-GasDHW-ElecCDryer-Tier2-Front | DEER2016 | D16v1 | 2015-05-16 | Any | MFm | 1996 | CZ12 | rDXGF | Each | 1 | 456 | None | 261 | 0.0429 | 3.85 | 182 | 0.0312 | 0.215 | 261 | 0.0429 | 3.85 | 182 | 0.0312 | 0.215 |  |  | 1 |  | RB-Appl-EffCW-med-GasDHW-ElecCDryer-Tier2-FrontAnyMFm1996CZ12rDXGF
RB-Appl-EffCW-med-GasDHW-ElecCDryer-Tier2-Front | DEER2016 | D16v1 | 2015-05-16 | Any | MFm | 1996 | CZ12 | rDXHP | Each | 1 | 456 | None | 258 | 0.0429 | 4.01 | 180 | 0.0293 | 0.311 | 258 | 0.0429 | 4.01 | 180 | 0.0293 | 0.311 |  |  | 1 |  | RB-Appl-EffCW-med-GasDHW-ElecCDryer-Tier2-FrontAnyMFm1996CZ12rDXHP
RB-Appl-EffCW-med-GasDHW-ElecCDryer-Tier2-Front | DEER2016 | D16v1 | 2015-05-16 | Any | MFm | 1996 | CZ12 | rNCEH | Each | 1 | 456 | None | 252 | 0.0356 | 3.98 | 176 | 0.0248 | 0.295 | 252 | 0.0356 | 3.98 | 176 | 0.0248 | 0.295 |  |  | 1 |  | RB-Appl-EffCW-med-GasDHW-ElecCDryer-Tier2-FrontAnyMFm1996CZ12rNCEH
RB-Appl-EffCW-med-GasDHW-ElecCDryer-Tier2-Front | DEER2016 | D16v1 | 2015-05-16 | Any | MFm | 1996 | CZ12 | rNCGF | Each | 1 | 456 | None | 256 | 0.0355 | 3.76 | 178 | 0.0247 | 0.135 | 256 | 0.0355 | 3.76 | 178 | 0.0247 | 0.135 |  |  | 1 |  | RB-Appl-EffCW-med-GasDHW-ElecCDryer-Tier2-FrontAnyMFm1996CZ12rNCGF
RB-Appl-EffCW-med-GasDHW-ElecCDryer-Tier2-Front | DEER2016 | D16v1 | 2015-05-16 | Any | MFm | 1996 | CZ13 | rDXGF | Each | 1 | 456 | None | 262 | 0.0391 | 3.66 | 183 | 0.0278 | 0.179 | 262 | 0.0391 | 3.66 | 183 | 0.0278 | 0.179 |  |  | 1 |  | RB-Appl-EffCW-med-GasDHW-ElecCDryer-Tier2-FrontAnyMFm1996CZ13rDXGF
RB-Appl-EffCW-med-GasDHW-ElecCDryer-Tier2-Front | DEER2016 | D16v1 | 2015-05-16 | Any | MFm | 1996 | CZ13 | rDXHP | Each | 1 | 456 | None | 260 | 0.0393 | 3.84 | 181 | 0.0269 | 0.303 | 260 | 0.0393 | 3.84 | 181 | 0.0269 | 0.303 |  |  | 1 |  | RB-Appl-EffCW-med-GasDHW-ElecCDryer-Tier2-FrontAnyMFm1996CZ13rDXHP
RB-Appl-EffCW-med-GasDHW-ElecCDryer-Tier2-Front | DEER2016 | D16v1 | 2015-05-16 | Any | MFm | 1996 | CZ13 | rNCEH | Each | 1 | 456 | None | 253 | 0.0356 | 3.81 | 176 | 0.0248 | 0.28 | 253 | 0.0356 | 3.81 | 176 | 0.0248 | 0.28 |  |  | 1 |  | RB-Appl-EffCW-med-GasDHW-ElecCDryer-Tier2-FrontAnyMFm1996CZ13rNCEH
RB-Appl-EffCW-med-GasDHW-ElecCDryer-Tier2-Front | DEER2016 | D16v1 | 2015-05-16 | Any | MFm | 1996 | CZ13 | rNCGF | Each | 1 | 456 | None | 256 | 0.0355 | 3.57 | 178 | 0.0247 | 0.115 | 256 | 0.0355 | 3.57 | 178 | 0.0247 | 0.115 |  |  | 1 |  | RB-Appl-EffCW-med-GasDHW-ElecCDryer-Tier2-FrontAnyMFm1996CZ13rNCGF
RB-Appl-EffCW-med-GasDHW-ElecCDryer-Tier2-Front | DEER2016 | D16v1 | 2015-05-16 | Any | MFm | 1996 | CZ14 | rDXGF | Each | 1 | 480 | None | 269 | 0.0379 | 3.93 | 189 | 0.0266 | 0.228 | 269 | 0.0379 | 3.93 | 189 | 0.0266 | 0.228 |  |  | 1 |  | RB-Appl-EffCW-med-GasDHW-ElecCDryer-Tier2-FrontAnyMFm1996CZ14rDXGF
RB-Appl-EffCW-med-GasDHW-ElecCDryer-Tier2-Front | DEER2016 | D16v1 | 2015-05-16 | Any | MFm | 1996 | CZ14 | rDXHP | Each | 1 | 480 | None | 268 | 0.0375 | 3.92 | 187 | 0.0265 | 0.308 | 268 | 0.0375 | 3.92 | 187 | 0.0265 | 0.308 |  |  | 1 |  | RB-Appl-EffCW-med-GasDHW-ElecCDryer-Tier2-FrontAnyMFm1996CZ14rDXHP
RB-Appl-EffCW-med-GasDHW-ElecCDryer-Tier2-Front | DEER2016 | D16v1 | 2015-05-16 | Any | MFm | 1996 | CZ14 | rNCEH | Each | 1 | 480 | None | 251 | 0.0356 | 3.86 | 174 | 0.0248 | 0.254 | 251 | 0.0356 | 3.86 | 174 | 0.0248 | 0.254 |  |  | 1 |  | RB-Appl-EffCW-med-GasDHW-ElecCDryer-Tier2-FrontAnyMFm1996CZ14rNCEH
RB-Appl-EffCW-med-GasDHW-ElecCDryer-Tier2-Front | DEER2016 | D16v1 | 2015-05-16 | Any | MFm | 1996 | CZ14 | rNCGF | Each | 1 | 480 | None | 256 | 0.0356 | 3.58 | 179 | 0.0248 | -0.028 | 256 | 0.0356 | 3.58 | 179 | 0.0248 | -0.028 |  |  | 1 |  | RB-Appl-EffCW-med-GasDHW-ElecCDryer-Tier2-FrontAnyMFm1996CZ14rNCGF
RB-Appl-EffCW-med-GasDHW-ElecCDryer-Tier2-Front | DEER2016 | D16v1 | 2015-05-16 | Any | MFm | 1996 | CZ15 | rDXGF | Each | 1 | 480 | None | 267 | 0.0403 | 3.17 | 188 | 0.0286 | 0.174 | 267 | 0.0403 | 3.17 | 188 | 0.0286 | 0.174 |  |  | 1 |  | RB-Appl-EffCW-med-GasDHW-ElecCDryer-Tier2-FrontAnyMFm1996CZ15rDXGF
RB-Appl-EffCW-med-GasDHW-ElecCDryer-Tier2-Front | DEER2016 | D16v1 | 2015-05-16 | Any | MFm | 1996 | CZ15 | rDXHP | Each | 1 | 480 | None | 266 | 0.0406 | 3.22 | 187 | 0.0281 | 0.241 | 266 | 0.0406 | 3.22 | 187 | 0.0281 | 0.241 |  |  | 1 |  | RB-Appl-EffCW-med-GasDHW-ElecCDryer-Tier2-FrontAnyMFm1996CZ15rDXHP
RB-Appl-EffCW-med-GasDHW-ElecCDryer-Tier2-Front | DEER2016 | D16v1 | 2015-05-16 | Any | MFm | 1996 | CZ15 | rNCEH | Each | 1 | 480 | None | 255 | 0.0356 | 3.15 | 177 | 0.0248 | 0.189 | 255 | 0.0356 | 3.15 | 177 | 0.0248 | 0.189 |  |  | 1 |  | RB-Appl-EffCW-med-GasDHW-ElecCDryer-Tier2-FrontAnyMFm1996CZ15rNCEH
RB-Appl-EffCW-med-GasDHW-ElecCDryer-Tier2-Front | DEER2016 | D16v1 | 2015-05-16 | Any | MFm | 1996 | CZ15 | rNCGF | Each | 1 | 480 | None | 257 | 0.0355 | 3.08 | 179 | 0.0247 | 0.107 | 257 | 0.0355 | 3.08 | 179 | 0.0247 | 0.107 |  |  | 1 |  | RB-Appl-EffCW-med-GasDHW-ElecCDryer-Tier2-FrontAnyMFm1996CZ15rNCGF
RB-Appl-EffCW-med-GasDHW-ElecCDryer-Tier2-Front | DEER2016 | D16v1 | 2015-05-16 | Any | MFm | 1996 | CZ16 | rDXGF | Each | 1 | 432 | None | 264 | 0.0405 | 4.26 | 184 | 0.0292 | 0.186 | 264 | 0.0405 | 4.26 | 184 | 0.0292 | 0.186 |  |  | 1 |  | RB-Appl-EffCW-med-GasDHW-ElecCDryer-Tier2-FrontAnyMFm1996CZ16rDXGF
RB-Appl-EffCW-med-GasDHW-ElecCDryer-Tier2-Front | DEER2016 | D16v1 | 2015-05-16 | Any | MFm | 1996 | CZ16 | rDXHP | Each | 1 | 432 | None | 260 | 0.0379 | 4.51 | 181 | 0.0262 | 0.361 | 260 | 0.0379 | 4.51 | 181 | 0.0262 | 0.361 |  |  | 1 |  | RB-Appl-EffCW-med-GasDHW-ElecCDryer-Tier2-FrontAnyMFm1996CZ16rDXHP
RB-Appl-EffCW-med-GasDHW-ElecCDryer-Tier2-Front | DEER2016 | D16v1 | 2015-05-16 | Any | MFm | 1996 | CZ16 | rNCEH | Each | 1 | 432 | None | 248 | 0.0356 | 4.47 | 173 | 0.0248 | 0.331 | 248 | 0.0356 | 4.47 | 173 | 0.0248 | 0.331 |  |  | 1 |  | RB-Appl-EffCW-med-GasDHW-ElecCDryer-Tier2-FrontAnyMFm1996CZ16rNCEH
RB-Appl-EffCW-med-GasDHW-ElecCDryer-Tier2-Front | DEER2016 | D16v1 | 2015-05-16 | Any | MFm | 1996 | CZ16 | rNCGF | Each | 1 | 432 | None | 256 | 0.0355 | 4.01 | 178 | 0.0247 | 0.001 | 256 | 0.0355 | 4.01 | 178 | 0.0247 | 0.001 |  |  | 1 |  | RB-Appl-EffCW-med-GasDHW-ElecCDryer-Tier2-FrontAnyMFm1996CZ16rNCGF
RB-Appl-EffCW-med-GasDHW-ElecCDryer-Tier2-Front | DEER2016 | D16v1 | 2015-05-16 | Any | MFm | 2003 | CZ01 | rDXGF | Each | 1 | 441 | None | 258 | 0.0368 | 4.31 | 180 | 0.0264 | 0.637 | 258 | 0.0368 | 4.31 | 180 | 0.0264 | 0.637 |  |  | 1 |  | RB-Appl-EffCW-med-GasDHW-ElecCDryer-Tier2-FrontAnyMFm2003CZ01rDXGF
RB-Appl-EffCW-med-GasDHW-ElecCDryer-Tier2-Front | DEER2016 | D16v1 | 2015-05-16 | Any | MFm | 2003 | CZ01 | rDXHP | Each | 1 | 441 | None | 255 | 0.0361 | 4.5 | 182 | 0.0264 | 0.347 | 255 | 0.0361 | 4.5 | 182 | 0.0264 | 0.347 |  |  | 1 |  | RB-Appl-EffCW-med-GasDHW-ElecCDryer-Tier2-FrontAnyMFm2003CZ01rDXHP
RB-Appl-EffCW-med-GasDHW-ElecCDryer-Tier2-Front | DEER2016 | D16v1 | 2015-05-16 | Any | MFm | 2003 | CZ01 | rNCEH | Each | 1 | 441 | None | 245 | 0.0356 | 4.46 | 177 | 0.0247 | 0.329 | 245 | 0.0356 | 4.46 | 177 | 0.0247 | 0.329 |  |  | 1 |  | RB-Appl-EffCW-med-GasDHW-ElecCDryer-Tier2-FrontAnyMFm2003CZ01rNCEH
RB-Appl-EffCW-med-GasDHW-ElecCDryer-Tier2-Front | DEER2016 | D16v1 | 2015-05-16 | Any | MFm | 2003 | CZ01 | rNCGF | Each | 1 | 441 | None | 256 | 0.0354 | 4.22 | 179 | 0.0248 | 0.609 | 256 | 0.0354 | 4.22 | 179 | 0.0248 | 0.609 |  |  | 1 |  | RB-Appl-EffCW-med-GasDHW-ElecCDryer-Tier2-FrontAnyMFm2003CZ01rNCGF
RB-Appl-EffCW-med-GasDHW-ElecCDryer-Tier2-Front | DEER2016 | D16v1 | 2015-05-16 | Any | MFm | 2003 | CZ02 | rDXGF | Each | 1 | 474 | None | 258 | 0.0477 | 3.47 | 179 | 0.0307 | 0.148 | 258 | 0.0477 | 3.47 | 179 | 0.0307 | 0.148 |  |  | 1 |  | RB-Appl-EffCW-med-GasDHW-ElecCDryer-Tier2-FrontAnyMFm2003CZ02rDXGF
RB-Appl-EffCW-med-GasDHW-ElecCDryer-Tier2-Front | DEER2016 | D16v1 | 2015-05-16 | Any | MFm | 2003 | CZ02 | rDXHP | Each | 1 | 474 | None | 250 | 0.0445 | 4.21 | 176 | 0.0301 | 0.339 | 250 | 0.0445 | 4.21 | 176 | 0.0301 | 0.339 |  |  | 1 |  | RB-Appl-EffCW-med-GasDHW-ElecCDryer-Tier2-FrontAnyMFm2003CZ02rDXHP
RB-Appl-EffCW-med-GasDHW-ElecCDryer-Tier2-Front | DEER2016 | D16v1 | 2015-05-16 | Any | MFm | 2003 | CZ02 | rNCEH | Each | 1 | 474 | None | 245 | 0.0356 | 4.17 | 175 | 0.0247 | 0.33 | 245 | 0.0356 | 4.17 | 175 | 0.0247 | 0.33 |  |  | 1 |  | RB-Appl-EffCW-med-GasDHW-ElecCDryer-Tier2-FrontAnyMFm2003CZ02rNCEH
RB-Appl-EffCW-med-GasDHW-ElecCDryer-Tier2-Front | DEER2016 | D16v1 | 2015-05-16 | Any | MFm | 2003 | CZ02 | rNCGF | Each | 1 | 474 | None | 256 | 0.0356 | 3.46 | 178 | 0.0247 | 0.149 | 256 | 0.0356 | 3.46 | 178 | 0.0247 | 0.149 |  |  | 1 |  | RB-Appl-EffCW-med-GasDHW-ElecCDryer-Tier2-FrontAnyMFm2003CZ02rNCGF
RB-Appl-EffCW-med-GasDHW-ElecCDryer-Tier2-Front | DEER2016 | D16v1 | 2015-05-16 | Any | MFm | 2003 | CZ03 | rDXGF | Each | 1 | 441 | None | 257 | 0.0425 | 3.54 | 179 | 0.0273 | 0.299 | 257 | 0.0425 | 3.54 | 179 | 0.0273 | 0.299 |  |  | 1 |  | RB-Appl-EffCW-med-GasDHW-ElecCDryer-Tier2-FrontAnyMFm2003CZ03rDXGF
RB-Appl-EffCW-med-GasDHW-ElecCDryer-Tier2-Front | DEER2016 | D16v1 | 2015-05-16 | Any | MFm | 2003 | CZ03 | rDXHP | Each | 1 | 441 | None | 251 | 0.0374 | 4.21 | 179 | 0.0262 | 0.33 | 251 | 0.0374 | 4.21 | 179 | 0.0262 | 0.33 |  |  | 1 |  | RB-Appl-EffCW-med-GasDHW-ElecCDryer-Tier2-FrontAnyMFm2003CZ03rDXHP
RB-Appl-EffCW-med-GasDHW-ElecCDryer-Tier2-Front | DEER2016 | D16v1 | 2015-05-16 | Any | MFm | 2003 | CZ03 | rNCEH | Each | 1 | 441 | None | 244 | 0.0356 | 4.16 | 176 | 0.0248 | 0.313 | 244 | 0.0356 | 4.16 | 176 | 0.0248 | 0.313 |  |  | 1 |  | RB-Appl-EffCW-med-GasDHW-ElecCDryer-Tier2-FrontAnyMFm2003CZ03rNCEH
RB-Appl-EffCW-med-GasDHW-ElecCDryer-Tier2-Front | DEER2016 | D16v1 | 2015-05-16 | Any | MFm | 2003 | CZ03 | rNCGF | Each | 1 | 441 | None | 256 | 0.0355 | 3.51 | 178 | 0.0248 | 0.311 | 256 | 0.0355 | 3.51 | 178 | 0.0248 | 0.311 |  |  | 1 |  | RB-Appl-EffCW-med-GasDHW-ElecCDryer-Tier2-FrontAnyMFm2003CZ03rNCGF
RB-Appl-EffCW-med-GasDHW-ElecCDryer-Tier2-Front | DEER2016 | D16v1 | 2015-05-16 | Any | MFm | 2003 | CZ04 | rDXGF | Each | 1 | 441 | None | 263 | 0.042 | 3.42 | 182 | 0.0287 | 0.113 | 263 | 0.042 | 3.42 | 182 | 0.0287 | 0.113 |  |  | 1 |  | RB-Appl-EffCW-med-GasDHW-ElecCDryer-Tier2-FrontAnyMFm2003CZ04rDXGF
RB-Appl-EffCW-med-GasDHW-ElecCDryer-Tier2-Front | DEER2016 | D16v1 | 2015-05-16 | Any | MFm | 2003 | CZ04 | rDXHP | Each | 1 | 441 | None | 257 | 0.0423 | 4.07 | 180 | 0.0284 | 0.321 | 257 | 0.0423 | 4.07 | 180 | 0.0284 | 0.321 |  |  | 1 |  | RB-Appl-EffCW-med-GasDHW-ElecCDryer-Tier2-FrontAnyMFm2003CZ04rDXHP
RB-Appl-EffCW-med-GasDHW-ElecCDryer-Tier2-Front | DEER2016 | D16v1 | 2015-05-16 | Any | MFm | 2003 | CZ04 | rNCEH | Each | 1 | 441 | None | 246 | 0.0356 | 4.03 | 175 | 0.0247 | 0.304 | 246 | 0.0356 | 4.03 | 175 | 0.0247 | 0.304 |  |  | 1 |  | RB-Appl-EffCW-med-GasDHW-ElecCDryer-Tier2-FrontAnyMFm2003CZ04rNCEH
RB-Appl-EffCW-med-GasDHW-ElecCDryer-Tier2-Front | DEER2016 | D16v1 | 2015-05-16 | Any | MFm | 2003 | CZ04 | rNCGF | Each | 1 | 441 | None | 256 | 0.0356 | 3.37 | 178 | 0.0247 | 0.084 | 256 | 0.0356 | 3.37 | 178 | 0.0247 | 0.084 |  |  | 1 |  | RB-Appl-EffCW-med-GasDHW-ElecCDryer-Tier2-FrontAnyMFm2003CZ04rNCGF
RB-Appl-EffCW-med-GasDHW-ElecCDryer-Tier2-Front | DEER2016 | D16v1 | 2015-05-16 | Any | MFm | 2003 | CZ05 | rDXGF | Each | 1 | 441 | None | 257 | 0.0403 | 3.86 | 179 | 0.0284 | 0.458 | 257 | 0.0403 | 3.86 | 179 | 0.0284 | 0.458 |  |  | 1 |  | RB-Appl-EffCW-med-GasDHW-ElecCDryer-Tier2-FrontAnyMFm2003CZ05rDXGF
RB-Appl-EffCW-med-GasDHW-ElecCDryer-Tier2-Front | DEER2016 | D16v1 | 2015-05-16 | Any | MFm | 2003 | CZ05 | rDXHP | Each | 1 | 441 | None | 254 | 0.0347 | 4.26 | 180 | 0.0229 | 0.33 | 254 | 0.0347 | 4.26 | 180 | 0.0229 | 0.33 |  |  | 1 |  | RB-Appl-EffCW-med-GasDHW-ElecCDryer-Tier2-FrontAnyMFm2003CZ05rDXHP
RB-Appl-EffCW-med-GasDHW-ElecCDryer-Tier2-Front | DEER2016 | D16v1 | 2015-05-16 | Any | MFm | 2003 | CZ05 | rNCEH | Each | 1 | 441 | None | 246 | 0.0356 | 4.22 | 177 | 0.0248 | 0.314 | 246 | 0.0356 | 4.22 | 177 | 0.0248 | 0.314 |  |  | 1 |  | RB-Appl-EffCW-med-GasDHW-ElecCDryer-Tier2-FrontAnyMFm2003CZ05rNCEH
RB-Appl-EffCW-med-GasDHW-ElecCDryer-Tier2-Front | DEER2016 | D16v1 | 2015-05-16 | Any | MFm | 2003 | CZ05 | rNCGF | Each | 1 | 441 | None | 256 | 0.0355 | 3.81 | 178 | 0.0247 | 0.439 | 256 | 0.0355 | 3.81 | 178 | 0.0247 | 0.439 |  |  | 1 |  | RB-Appl-EffCW-med-GasDHW-ElecCDryer-Tier2-FrontAnyMFm2003CZ05rNCGF
RB-Appl-EffCW-med-GasDHW-ElecCDryer-Tier2-Front | DEER2016 | D16v1 | 2015-05-16 | Any | MFm | 2003 | CZ06 | rDXGF | Each | 1 | 538 | None | 260 | 0.0413 | 4.38 | 179 | 0.0294 | 0.91 | 260 | 0.0413 | 4.38 | 179 | 0.0294 | 0.91 |  |  | 1 |  | RB-Appl-EffCW-med-GasDHW-ElecCDryer-Tier2-FrontAnyMFm2003CZ06rDXGF
RB-Appl-EffCW-med-GasDHW-ElecCDryer-Tier2-Front | DEER2016 | D16v1 | 2015-05-16 | Any | MFm | 2003 | CZ06 | rDXHP | Each | 1 | 538 | None | 263 | 0.039 | 3.95 | 184 | 0.0243 | 0.313 | 263 | 0.039 | 3.95 | 184 | 0.0243 | 0.313 |  |  | 1 |  | RB-Appl-EffCW-med-GasDHW-ElecCDryer-Tier2-FrontAnyMFm2003CZ06rDXHP
RB-Appl-EffCW-med-GasDHW-ElecCDryer-Tier2-Front | DEER2016 | D16v1 | 2015-05-16 | Any | MFm | 2003 | CZ06 | rNCEH | Each | 1 | 538 | None | 256 | 0.0355 | 3.94 | 182 | 0.0247 | 0.32 | 256 | 0.0355 | 3.94 | 182 | 0.0247 | 0.32 |  |  | 1 |  | RB-Appl-EffCW-med-GasDHW-ElecCDryer-Tier2-FrontAnyMFm2003CZ06rNCEH
RB-Appl-EffCW-med-GasDHW-ElecCDryer-Tier2-Front | DEER2016 | D16v1 | 2015-05-16 | Any | MFm | 2003 | CZ06 | rNCGF | Each | 1 | 538 | None | 256 | 0.0354 | 4.17 | 178 | 0.0246 | 0.803 | 256 | 0.0354 | 4.17 | 178 | 0.0246 | 0.803 |  |  | 1 |  | RB-Appl-EffCW-med-GasDHW-ElecCDryer-Tier2-FrontAnyMFm2003CZ06rNCGF
RB-Appl-EffCW-med-GasDHW-ElecCDryer-Tier2-Front | DEER2016 | D16v1 | 2015-05-16 | Any | MFm | 2003 | CZ07 | rDXGF | Each | 1 | 538 | None | 260 | 0.0428 | 4.15 | 180 | 0.0286 | 0.702 | 260 | 0.0428 | 4.15 | 180 | 0.0286 | 0.702 |  |  | 1 |  | RB-Appl-EffCW-med-GasDHW-ElecCDryer-Tier2-FrontAnyMFm2003CZ07rDXGF
RB-Appl-EffCW-med-GasDHW-ElecCDryer-Tier2-Front | DEER2016 | D16v1 | 2015-05-16 | Any | MFm | 2003 | CZ07 | rDXHP | Each | 1 | 538 | None | 261 | 0.0395 | 3.92 | 182 | 0.021 | 0.317 | 261 | 0.0395 | 3.92 | 182 | 0.021 | 0.317 |  |  | 1 |  | RB-Appl-EffCW-med-GasDHW-ElecCDryer-Tier2-FrontAnyMFm2003CZ07rDXHP
RB-Appl-EffCW-med-GasDHW-ElecCDryer-Tier2-Front | DEER2016 | D16v1 | 2015-05-16 | Any | MFm | 2003 | CZ07 | rNCEH | Each | 1 | 538 | None | 255 | 0.0355 | 3.9 | 180 | 0.0247 | 0.321 | 255 | 0.0355 | 3.9 | 180 | 0.0247 | 0.321 |  |  | 1 |  | RB-Appl-EffCW-med-GasDHW-ElecCDryer-Tier2-FrontAnyMFm2003CZ07rNCEH
RB-Appl-EffCW-med-GasDHW-ElecCDryer-Tier2-Front | DEER2016 | D16v1 | 2015-05-16 | Any | MFm | 2003 | CZ07 | rNCGF | Each | 1 | 538 | None | 256 | 0.0355 | 4.06 | 178 | 0.0247 | 0.658 | 256 | 0.0355 | 4.06 | 178 | 0.0247 | 0.658 |  |  | 1 |  | RB-Appl-EffCW-med-GasDHW-ElecCDryer-Tier2-FrontAnyMFm2003CZ07rNCGF
RB-Appl-EffCW-med-GasDHW-ElecCDryer-Tier2-Front | DEER2016 | D16v1 | 2015-05-16 | Any | MFm | 2003 | CZ08 | rDXGF | Each | 1 | 538 | None | 263 | 0.0396 | 4.11 | 181 | 0.0282 | 0.761 | 263 | 0.0396 | 4.11 | 181 | 0.0282 | 0.761 |  |  | 1 |  | RB-Appl-EffCW-med-GasDHW-ElecCDryer-Tier2-FrontAnyMFm2003CZ08rDXGF
RB-Appl-EffCW-med-GasDHW-ElecCDryer-Tier2-Front | DEER2016 | D16v1 | 2015-05-16 | Any | MFm | 2003 | CZ08 | rDXHP | Each | 1 | 538 | None | 264 | 0.0398 | 3.85 | 183 | 0.0263 | 0.309 | 264 | 0.0398 | 3.85 | 183 | 0.0263 | 0.309 |  |  | 1 |  | RB-Appl-EffCW-med-GasDHW-ElecCDryer-Tier2-FrontAnyMFm2003CZ08rDXHP
RB-Appl-EffCW-med-GasDHW-ElecCDryer-Tier2-Front | DEER2016 | D16v1 | 2015-05-16 | Any | MFm | 2003 | CZ08 | rNCEH | Each | 1 | 538 | None | 256 | 0.0355 | 3.83 | 181 | 0.0247 | 0.314 | 256 | 0.0355 | 3.83 | 181 | 0.0247 | 0.314 |  |  | 1 |  | RB-Appl-EffCW-med-GasDHW-ElecCDryer-Tier2-FrontAnyMFm2003CZ08rNCEH
RB-Appl-EffCW-med-GasDHW-ElecCDryer-Tier2-Front | DEER2016 | D16v1 | 2015-05-16 | Any | MFm | 2003 | CZ08 | rNCGF | Each | 1 | 538 | None | 256 | 0.0355 | 3.93 | 178 | 0.0247 | 0.649 | 256 | 0.0355 | 3.93 | 178 | 0.0247 | 0.649 |  |  | 1 |  | RB-Appl-EffCW-med-GasDHW-ElecCDryer-Tier2-FrontAnyMFm2003CZ08rNCGF
RB-Appl-EffCW-med-GasDHW-ElecCDryer-Tier2-Front | DEER2016 | D16v1 | 2015-05-16 | Any | MFm | 2003 | CZ09 | rDXGF | Each | 1 | 499 | None | 263 | 0.0396 | 3.82 | 181 | 0.0271 | 0.588 | 263 | 0.0396 | 3.82 | 181 | 0.0271 | 0.588 |  |  | 1 |  | RB-Appl-EffCW-med-GasDHW-ElecCDryer-Tier2-FrontAnyMFm2003CZ09rDXGF
RB-Appl-EffCW-med-GasDHW-ElecCDryer-Tier2-Front | DEER2016 | D16v1 | 2015-05-16 | Any | MFm | 2003 | CZ09 | rDXHP | Each | 1 | 499 | None | 262 | 0.0396 | 3.84 | 183 | 0.0267 | 0.305 | 262 | 0.0396 | 3.84 | 183 | 0.0267 | 0.305 |  |  | 1 |  | RB-Appl-EffCW-med-GasDHW-ElecCDryer-Tier2-FrontAnyMFm2003CZ09rDXHP
RB-Appl-EffCW-med-GasDHW-ElecCDryer-Tier2-Front | DEER2016 | D16v1 | 2015-05-16 | Any | MFm | 2003 | CZ09 | rNCEH | Each | 1 | 499 | None | 252 | 0.0356 | 3.81 | 180 | 0.0247 | 0.299 | 252 | 0.0356 | 3.81 | 180 | 0.0247 | 0.299 |  |  | 1 |  | RB-Appl-EffCW-med-GasDHW-ElecCDryer-Tier2-FrontAnyMFm2003CZ09rNCEH
RB-Appl-EffCW-med-GasDHW-ElecCDryer-Tier2-Front | DEER2016 | D16v1 | 2015-05-16 | Any | MFm | 2003 | CZ09 | rNCGF | Each | 1 | 499 | None | 256 | 0.0355 | 3.64 | 178 | 0.0247 | 0.465 | 256 | 0.0355 | 3.64 | 178 | 0.0247 | 0.465 |  |  | 1 |  | RB-Appl-EffCW-med-GasDHW-ElecCDryer-Tier2-FrontAnyMFm2003CZ09rNCGF
RB-Appl-EffCW-med-GasDHW-ElecCDryer-Tier2-Front | DEER2016 | D16v1 | 2015-05-16 | Any | MFm | 2003 | CZ10 | rDXGF | Each | 1 | 474 | None | 264 | 0.0404 | 3.67 | 182 | 0.0273 | 0.412 | 264 | 0.0404 | 3.67 | 182 | 0.0273 | 0.412 |  |  | 1 |  | RB-Appl-EffCW-med-GasDHW-ElecCDryer-Tier2-FrontAnyMFm2003CZ10rDXGF
RB-Appl-EffCW-med-GasDHW-ElecCDryer-Tier2-Front | DEER2016 | D16v1 | 2015-05-16 | Any | MFm | 2003 | CZ10 | rDXHP | Each | 1 | 474 | None | 261 | 0.0406 | 3.82 | 182 | 0.0266 | 0.3 | 261 | 0.0406 | 3.82 | 182 | 0.0266 | 0.3 |  |  | 1 |  | RB-Appl-EffCW-med-GasDHW-ElecCDryer-Tier2-FrontAnyMFm2003CZ10rDXHP
RB-Appl-EffCW-med-GasDHW-ElecCDryer-Tier2-Front | DEER2016 | D16v1 | 2015-05-16 | Any | MFm | 2003 | CZ10 | rNCEH | Each | 1 | 474 | None | 252 | 0.0356 | 3.78 | 179 | 0.0247 | 0.29 | 252 | 0.0356 | 3.78 | 179 | 0.0247 | 0.29 |  |  | 1 |  | RB-Appl-EffCW-med-GasDHW-ElecCDryer-Tier2-FrontAnyMFm2003CZ10rNCEH
RB-Appl-EffCW-med-GasDHW-ElecCDryer-Tier2-Front | DEER2016 | D16v1 | 2015-05-16 | Any | MFm | 2003 | CZ10 | rNCGF | Each | 1 | 474 | None | 256 | 0.0356 | 3.59 | 178 | 0.0247 | 0.366 | 256 | 0.0356 | 3.59 | 178 | 0.0247 | 0.366 |  |  | 1 |  | RB-Appl-EffCW-med-GasDHW-ElecCDryer-Tier2-FrontAnyMFm2003CZ10rNCGF
RB-Appl-EffCW-med-GasDHW-ElecCDryer-Tier2-Front | DEER2016 | D16v1 | 2015-05-16 | Any | MFm | 2003 | CZ11 | rDXGF | Each | 1 | 474 | None | 265 | 0.0384 | 3.44 | 183 | 0.0262 | 0.304 | 265 | 0.0384 | 3.44 | 183 | 0.0262 | 0.304 |  |  | 1 |  | RB-Appl-EffCW-med-GasDHW-ElecCDryer-Tier2-FrontAnyMFm2003CZ11rDXGF
RB-Appl-EffCW-med-GasDHW-ElecCDryer-Tier2-Front | DEER2016 | D16v1 | 2015-05-16 | Any | MFm | 2003 | CZ11 | rDXHP | Each | 1 | 474 | None | 260 | 0.0379 | 3.89 | 181 | 0.0254 | 0.317 | 260 | 0.0379 | 3.89 | 181 | 0.0254 | 0.317 |  |  | 1 |  | RB-Appl-EffCW-med-GasDHW-ElecCDryer-Tier2-FrontAnyMFm2003CZ11rDXHP
RB-Appl-EffCW-med-GasDHW-ElecCDryer-Tier2-Front | DEER2016 | D16v1 | 2015-05-16 | Any | MFm | 2003 | CZ11 | rNCEH | Each | 1 | 474 | None | 248 | 0.0356 | 3.84 | 177 | 0.0247 | 0.297 | 248 | 0.0356 | 3.84 | 177 | 0.0247 | 0.297 |  |  | 1 |  | RB-Appl-EffCW-med-GasDHW-ElecCDryer-Tier2-FrontAnyMFm2003CZ11rNCEH
RB-Appl-EffCW-med-GasDHW-ElecCDryer-Tier2-Front | DEER2016 | D16v1 | 2015-05-16 | Any | MFm | 2003 | CZ11 | rNCGF | Each | 1 | 474 | None | 256 | 0.0355 | 3.29 | 178 | 0.0247 | 0.214 | 256 | 0.0355 | 3.29 | 178 | 0.0247 | 0.214 |  |  | 1 |  | RB-Appl-EffCW-med-GasDHW-ElecCDryer-Tier2-FrontAnyMFm2003CZ11rNCGF
RB-Appl-EffCW-med-GasDHW-ElecCDryer-Tier2-Front | DEER2016 | D16v1 | 2015-05-16 | Any | MFm | 2003 | CZ12 | rDXGF | Each | 1 | 474 | None | 263 | 0.0436 | 3.56 | 182 | 0.0289 | 0.301 | 263 | 0.0436 | 3.56 | 182 | 0.0289 | 0.301 |  |  | 1 |  | RB-Appl-EffCW-med-GasDHW-ElecCDryer-Tier2-FrontAnyMFm2003CZ12rDXGF
RB-Appl-EffCW-med-GasDHW-ElecCDryer-Tier2-Front | DEER2016 | D16v1 | 2015-05-16 | Any | MFm | 2003 | CZ12 | rDXHP | Each | 1 | 474 | None | 258 | 0.0447 | 4 | 180 | 0.0292 | 0.319 | 258 | 0.0447 | 4 | 180 | 0.0292 | 0.319 |  |  | 1 |  | RB-Appl-EffCW-med-GasDHW-ElecCDryer-Tier2-FrontAnyMFm2003CZ12rDXHP
RB-Appl-EffCW-med-GasDHW-ElecCDryer-Tier2-Front | DEER2016 | D16v1 | 2015-05-16 | Any | MFm | 2003 | CZ12 | rNCEH | Each | 1 | 474 | None | 248 | 0.0356 | 3.96 | 177 | 0.0247 | 0.307 | 248 | 0.0356 | 3.96 | 177 | 0.0247 | 0.307 |  |  | 1 |  | RB-Appl-EffCW-med-GasDHW-ElecCDryer-Tier2-FrontAnyMFm2003CZ12rNCEH
RB-Appl-EffCW-med-GasDHW-ElecCDryer-Tier2-Front | DEER2016 | D16v1 | 2015-05-16 | Any | MFm | 2003 | CZ12 | rNCGF | Each | 1 | 474 | None | 256 | 0.0355 | 3.47 | 178 | 0.0247 | 0.244 | 256 | 0.0355 | 3.47 | 178 | 0.0247 | 0.244 |  |  | 1 |  | RB-Appl-EffCW-med-GasDHW-ElecCDryer-Tier2-FrontAnyMFm2003CZ12rNCGF
RB-Appl-EffCW-med-GasDHW-ElecCDryer-Tier2-Front | DEER2016 | D16v1 | 2015-05-16 | Any | MFm | 2003 | CZ13 | rDXGF | Each | 1 | 474 | None | 265 | 0.0402 | 3.53 | 182 | 0.0274 | 0.359 | 265 | 0.0402 | 3.53 | 182 | 0.0274 | 0.359 |  |  | 1 |  | RB-Appl-EffCW-med-GasDHW-ElecCDryer-Tier2-FrontAnyMFm2003CZ13rDXGF
RB-Appl-EffCW-med-GasDHW-ElecCDryer-Tier2-Front | DEER2016 | D16v1 | 2015-05-16 | Any | MFm | 2003 | CZ13 | rDXHP | Each | 1 | 474 | None | 261 | 0.0395 | 3.83 | 182 | 0.0265 | 0.305 | 261 | 0.0395 | 3.83 | 182 | 0.0265 | 0.305 |  |  | 1 |  | RB-Appl-EffCW-med-GasDHW-ElecCDryer-Tier2-FrontAnyMFm2003CZ13rDXHP
RB-Appl-EffCW-med-GasDHW-ElecCDryer-Tier2-Front | DEER2016 | D16v1 | 2015-05-16 | Any | MFm | 2003 | CZ13 | rNCEH | Each | 1 | 474 | None | 251 | 0.0356 | 3.78 | 178 | 0.0247 | 0.288 | 251 | 0.0356 | 3.78 | 178 | 0.0247 | 0.288 |  |  | 1 |  | RB-Appl-EffCW-med-GasDHW-ElecCDryer-Tier2-FrontAnyMFm2003CZ13rNCEH
RB-Appl-EffCW-med-GasDHW-ElecCDryer-Tier2-Front | DEER2016 | D16v1 | 2015-05-16 | Any | MFm | 2003 | CZ13 | rNCGF | Each | 1 | 474 | None | 256 | 0.0356 | 3.45 | 178 | 0.0247 | 0.311 | 256 | 0.0356 | 3.45 | 178 | 0.0247 | 0.311 |  |  | 1 |  | RB-Appl-EffCW-med-GasDHW-ElecCDryer-Tier2-FrontAnyMFm2003CZ13rNCGF
RB-Appl-EffCW-med-GasDHW-ElecCDryer-Tier2-Front | DEER2016 | D16v1 | 2015-05-16 | Any | MFm | 2003 | CZ14 | rDXGF | Each | 1 | 487 | None | 265 | 0.0375 | 4.25 | 184 | 0.0262 | 0.559 | 265 | 0.0375 | 4.25 | 184 | 0.0262 | 0.559 |  |  | 1 |  | RB-Appl-EffCW-med-GasDHW-ElecCDryer-Tier2-FrontAnyMFm2003CZ14rDXGF
RB-Appl-EffCW-med-GasDHW-ElecCDryer-Tier2-Front | DEER2016 | D16v1 | 2015-05-16 | Any | MFm | 2003 | CZ14 | rDXHP | Each | 1 | 487 | None | 267 | 0.037 | 3.93 | 186 | 0.0258 | 0.315 | 267 | 0.037 | 3.93 | 186 | 0.0258 | 0.315 |  |  | 1 |  | RB-Appl-EffCW-med-GasDHW-ElecCDryer-Tier2-FrontAnyMFm2003CZ14rDXHP
RB-Appl-EffCW-med-GasDHW-ElecCDryer-Tier2-Front | DEER2016 | D16v1 | 2015-05-16 | Any | MFm | 2003 | CZ14 | rNCEH | Each | 1 | 487 | None | 256 | 0.0355 | 3.9 | 179 | 0.0248 | 0.295 | 256 | 0.0355 | 3.9 | 179 | 0.0248 | 0.295 |  |  | 1 |  | RB-Appl-EffCW-med-GasDHW-ElecCDryer-Tier2-FrontAnyMFm2003CZ14rNCEH
RB-Appl-EffCW-med-GasDHW-ElecCDryer-Tier2-Front | DEER2016 | D16v1 | 2015-05-16 | Any | MFm | 2003 | CZ14 | rNCGF | Each | 1 | 487 | None | 256 | 0.0355 | 3.96 | 178 | 0.0247 | 0.35 | 256 | 0.0355 | 3.96 | 178 | 0.0247 | 0.35 |  |  | 1 |  | RB-Appl-EffCW-med-GasDHW-ElecCDryer-Tier2-FrontAnyMFm2003CZ14rNCGF
RB-Appl-EffCW-med-GasDHW-ElecCDryer-Tier2-Front | DEER2016 | D16v1 | 2015-05-16 | Any | MFm | 2003 | CZ15 | rDXGF | Each | 1 | 487 | None | 262 | 0.0389 | 3.33 | 182 | 0.0272 | 0.331 | 262 | 0.0389 | 3.33 | 182 | 0.0272 | 0.331 |  |  | 1 |  | RB-Appl-EffCW-med-GasDHW-ElecCDryer-Tier2-FrontAnyMFm2003CZ15rDXGF
RB-Appl-EffCW-med-GasDHW-ElecCDryer-Tier2-Front | DEER2016 | D16v1 | 2015-05-16 | Any | MFm | 2003 | CZ15 | rDXHP | Each | 1 | 487 | None | 264 | 0.0391 | 3.23 | 184 | 0.0273 | 0.258 | 264 | 0.0391 | 3.23 | 184 | 0.0273 | 0.258 |  |  | 1 |  | RB-Appl-EffCW-med-GasDHW-ElecCDryer-Tier2-FrontAnyMFm2003CZ15rDXHP
RB-Appl-EffCW-med-GasDHW-ElecCDryer-Tier2-Front | DEER2016 | D16v1 | 2015-05-16 | Any | MFm | 2003 | CZ15 | rNCEH | Each | 1 | 487 | None | 256 | 0.0355 | 3.21 | 179 | 0.0248 | 0.241 | 256 | 0.0355 | 3.21 | 179 | 0.0248 | 0.241 |  |  | 1 |  | RB-Appl-EffCW-med-GasDHW-ElecCDryer-Tier2-FrontAnyMFm2003CZ15rNCEH
RB-Appl-EffCW-med-GasDHW-ElecCDryer-Tier2-Front | DEER2016 | D16v1 | 2015-05-16 | Any | MFm | 2003 | CZ15 | rNCGF | Each | 1 | 487 | None | 256 | 0.0355 | 3.27 | 178 | 0.0248 | 0.286 | 256 | 0.0355 | 3.27 | 178 | 0.0248 | 0.286 |  |  | 1 |  | RB-Appl-EffCW-med-GasDHW-ElecCDryer-Tier2-FrontAnyMFm2003CZ15rNCGF
RB-Appl-EffCW-med-GasDHW-ElecCDryer-Tier2-Front | DEER2016 | D16v1 | 2015-05-16 | Any | MFm | 2003 | CZ16 | rDXGF | Each | 1 | 441 | None | 265 | 0.039 | 3.81 | 183 | 0.0269 | 0.222 | 265 | 0.039 | 3.81 | 183 | 0.0269 | 0.222 |  |  | 1 |  | RB-Appl-EffCW-med-GasDHW-ElecCDryer-Tier2-FrontAnyMFm2003CZ16rDXGF
RB-Appl-EffCW-med-GasDHW-ElecCDryer-Tier2-Front | DEER2016 | D16v1 | 2015-05-16 | Any | MFm | 2003 | CZ16 | rDXHP | Each | 1 | 441 | None | 256 | 0.0384 | 4.51 | 181 | 0.0256 | 0.362 | 256 | 0.0384 | 4.51 | 181 | 0.0256 | 0.362 |  |  | 1 |  | RB-Appl-EffCW-med-GasDHW-ElecCDryer-Tier2-FrontAnyMFm2003CZ16rDXHP
RB-Appl-EffCW-med-GasDHW-ElecCDryer-Tier2-Front | DEER2016 | D16v1 | 2015-05-16 | Any | MFm | 2003 | CZ16 | rNCEH | Each | 1 | 441 | None | 242 | 0.0356 | 4.45 | 174 | 0.0248 | 0.337 | 242 | 0.0356 | 4.45 | 174 | 0.0248 | 0.337 |  |  | 1 |  | RB-Appl-EffCW-med-GasDHW-ElecCDryer-Tier2-FrontAnyMFm2003CZ16rNCEH
RB-Appl-EffCW-med-GasDHW-ElecCDryer-Tier2-Front | DEER2016 | D16v1 | 2015-05-16 | Any | MFm | 2003 | CZ16 | rNCGF | Each | 1 | 441 | None | 256 | 0.0355 | 3.62 | 178 | 0.0247 | 0.112 | 256 | 0.0355 | 3.62 | 178 | 0.0247 | 0.112 |  |  | 1 |  | RB-Appl-EffCW-med-GasDHW-ElecCDryer-Tier2-FrontAnyMFm2003CZ16rNCGF
RB-Appl-EffCW-med-GasDHW-ElecCDryer-Tier2-Front | DEER2016 | D16v1 | 2015-05-16 | Any | MFm | 2007 | CZ01 | rDXGF | Each | 1 | 441 | None | 258 | 0.0359 | 3.84 | 179 | 0.0262 | 0.391 | 258 | 0.0359 | 3.84 | 179 | 0.0262 | 0.391 |  |  | 1 |  | RB-Appl-EffCW-med-GasDHW-ElecCDryer-Tier2-FrontAnyMFm2007CZ01rDXGF
RB-Appl-EffCW-med-GasDHW-ElecCDryer-Tier2-Front | DEER2016 | D16v1 | 2015-05-16 | Any | MFm | 2007 | CZ01 | rDXHP | Each | 1 | 441 | None | 253 | 0.0357 | 4.53 | 179 | 0.0263 | 0.364 | 253 | 0.0357 | 4.53 | 179 | 0.0263 | 0.364 |  |  | 1 |  | RB-Appl-EffCW-med-GasDHW-ElecCDryer-Tier2-FrontAnyMFm2007CZ01rDXHP
RB-Appl-EffCW-med-GasDHW-ElecCDryer-Tier2-Front | DEER2016 | D16v1 | 2015-05-16 | Any | MFm | 2007 | CZ01 | rNCEH | Each | 1 | 441 | None | 238 | 0.0352 | 4.49 | 174 | 0.0245 | 0.345 | 238 | 0.0352 | 4.49 | 174 | 0.0245 | 0.345 |  |  | 1 |  | RB-Appl-EffCW-med-GasDHW-ElecCDryer-Tier2-FrontAnyMFm2007CZ01rNCEH
RB-Appl-EffCW-med-GasDHW-ElecCDryer-Tier2-Front | DEER2016 | D16v1 | 2015-05-16 | Any | MFm | 2007 | CZ01 | rNCGF | Each | 1 | 441 | None | 256 | 0.0353 | 3.64 | 178 | 0.0245 | 0.254 | 256 | 0.0353 | 3.64 | 178 | 0.0245 | 0.254 |  |  | 1 |  | RB-Appl-EffCW-med-GasDHW-ElecCDryer-Tier2-FrontAnyMFm2007CZ01rNCGF
RB-Appl-EffCW-med-GasDHW-ElecCDryer-Tier2-Front | DEER2016 | D16v1 | 2015-05-16 | Any | MFm | 2007 | CZ02 | rDXGF | Each | 1 | 474 | None | 259 | 0.0433 | 3.97 | 180 | 0.0287 | 0.528 | 259 | 0.0433 | 3.97 | 180 | 0.0287 | 0.528 |  |  | 1 |  | RB-Appl-EffCW-med-GasDHW-ElecCDryer-Tier2-FrontAnyMFm2007CZ02rDXGF
RB-Appl-EffCW-med-GasDHW-ElecCDryer-Tier2-Front | DEER2016 | D16v1 | 2015-05-16 | Any | MFm | 2007 | CZ02 | rDXHP | Each | 1 | 474 | None | 257 | 0.0451 | 4.2 | 181 | 0.03 | 0.33 | 257 | 0.0451 | 4.2 | 181 | 0.03 | 0.33 |  |  | 1 |  | RB-Appl-EffCW-med-GasDHW-ElecCDryer-Tier2-FrontAnyMFm2007CZ02rDXHP
RB-Appl-EffCW-med-GasDHW-ElecCDryer-Tier2-Front | DEER2016 | D16v1 | 2015-05-16 | Any | MFm | 2007 | CZ02 | rNCEH | Each | 1 | 474 | None | 249 | 0.0356 | 4.17 | 178 | 0.0247 | 0.325 | 249 | 0.0356 | 4.17 | 178 | 0.0247 | 0.325 |  |  | 1 |  | RB-Appl-EffCW-med-GasDHW-ElecCDryer-Tier2-FrontAnyMFm2007CZ02rNCEH
RB-Appl-EffCW-med-GasDHW-ElecCDryer-Tier2-Front | DEER2016 | D16v1 | 2015-05-16 | Any | MFm | 2007 | CZ02 | rNCGF | Each | 1 | 474 | None | 256 | 0.0355 | 3.86 | 178 | 0.0247 | 0.47 | 256 | 0.0355 | 3.86 | 178 | 0.0247 | 0.47 |  |  | 1 |  | RB-Appl-EffCW-med-GasDHW-ElecCDryer-Tier2-FrontAnyMFm2007CZ02rNCGF
RB-Appl-EffCW-med-GasDHW-ElecCDryer-Tier2-Front | DEER2016 | D16v1 | 2015-05-16 | Any | MFm | 2007 | CZ03 | rDXGF | Each | 1 | 441 | None | 257 | 0.0392 | 3.63 | 179 | 0.0265 | 0.348 | 257 | 0.0392 | 3.63 | 179 | 0.0265 | 0.348 |  |  | 1 |  | RB-Appl-EffCW-med-GasDHW-ElecCDryer-Tier2-FrontAnyMFm2007CZ03rDXGF
RB-Appl-EffCW-med-GasDHW-ElecCDryer-Tier2-Front | DEER2016 | D16v1 | 2015-05-16 | Any | MFm | 2007 | CZ03 | rDXHP | Each | 1 | 441 | None | 252 | 0.0378 | 4.21 | 179 | 0.0263 | 0.333 | 252 | 0.0378 | 4.21 | 179 | 0.0263 | 0.333 |  |  | 1 |  | RB-Appl-EffCW-med-GasDHW-ElecCDryer-Tier2-FrontAnyMFm2007CZ03rDXHP
RB-Appl-EffCW-med-GasDHW-ElecCDryer-Tier2-Front | DEER2016 | D16v1 | 2015-05-16 | Any | MFm | 2007 | CZ03 | rNCEH | Each | 1 | 441 | None | 245 | 0.0356 | 4.18 | 176 | 0.0248 | 0.319 | 245 | 0.0356 | 4.18 | 176 | 0.0248 | 0.319 |  |  | 1 |  | RB-Appl-EffCW-med-GasDHW-ElecCDryer-Tier2-FrontAnyMFm2007CZ03rNCEH
RB-Appl-EffCW-med-GasDHW-ElecCDryer-Tier2-Front | DEER2016 | D16v1 | 2015-05-16 | Any | MFm | 2007 | CZ03 | rNCGF | Each | 1 | 441 | None | 256 | 0.0355 | 3.61 | 178 | 0.0247 | 0.327 | 256 | 0.0355 | 3.61 | 178 | 0.0247 | 0.327 |  |  | 1 |  | RB-Appl-EffCW-med-GasDHW-ElecCDryer-Tier2-FrontAnyMFm2007CZ03rNCGF
RB-Appl-EffCW-med-GasDHW-ElecCDryer-Tier2-Front | DEER2016 | D16v1 | 2015-05-16 | Any | MFm | 2007 | CZ04 | rDXGF | Each | 1 | 441 | None | 262 | 0.0407 | 3.54 | 182 | 0.0282 | 0.199 | 262 | 0.0407 | 3.54 | 182 | 0.0282 | 0.199 |  |  | 1 |  | RB-Appl-EffCW-med-GasDHW-ElecCDryer-Tier2-FrontAnyMFm2007CZ04rDXGF
RB-Appl-EffCW-med-GasDHW-ElecCDryer-Tier2-Front | DEER2016 | D16v1 | 2015-05-16 | Any | MFm | 2007 | CZ04 | rDXHP | Each | 1 | 441 | None | 257 | 0.041 | 4.08 | 180 | 0.0276 | 0.325 | 257 | 0.041 | 4.08 | 180 | 0.0276 | 0.325 |  |  | 1 |  | RB-Appl-EffCW-med-GasDHW-ElecCDryer-Tier2-FrontAnyMFm2007CZ04rDXHP
RB-Appl-EffCW-med-GasDHW-ElecCDryer-Tier2-Front | DEER2016 | D16v1 | 2015-05-16 | Any | MFm | 2007 | CZ04 | rNCEH | Each | 1 | 441 | None | 247 | 0.0356 | 4.04 | 175 | 0.0248 | 0.311 | 247 | 0.0356 | 4.04 | 175 | 0.0248 | 0.311 |  |  | 1 |  | RB-Appl-EffCW-med-GasDHW-ElecCDryer-Tier2-FrontAnyMFm2007CZ04rNCEH
RB-Appl-EffCW-med-GasDHW-ElecCDryer-Tier2-Front | DEER2016 | D16v1 | 2015-05-16 | Any | MFm | 2007 | CZ04 | rNCGF | Each | 1 | 441 | None | 256 | 0.0356 | 3.45 | 178 | 0.0247 | 0.149 | 256 | 0.0356 | 3.45 | 178 | 0.0247 | 0.149 |  |  | 1 |  | RB-Appl-EffCW-med-GasDHW-ElecCDryer-Tier2-FrontAnyMFm2007CZ04rNCGF
RB-Appl-EffCW-med-GasDHW-ElecCDryer-Tier2-Front | DEER2016 | D16v1 | 2015-05-16 | Any | MFm | 2007 | CZ05 | rDXGF | Each | 1 | 441 | None | 257 | 0.0378 | 4.03 | 179 | 0.0261 | 0.519 | 257 | 0.0378 | 4.03 | 179 | 0.0261 | 0.519 |  |  | 1 |  | RB-Appl-EffCW-med-GasDHW-ElecCDryer-Tier2-FrontAnyMFm2007CZ05rDXGF
RB-Appl-EffCW-med-GasDHW-ElecCDryer-Tier2-Front | DEER2016 | D16v1 | 2015-05-16 | Any | MFm | 2007 | CZ05 | rDXHP | Each | 1 | 441 | None | 256 | 0.0363 | 4.27 | 181 | 0.0269 | 0.334 | 256 | 0.0363 | 4.27 | 181 | 0.0269 | 0.334 |  |  | 1 |  | RB-Appl-EffCW-med-GasDHW-ElecCDryer-Tier2-FrontAnyMFm2007CZ05rDXHP
RB-Appl-EffCW-med-GasDHW-ElecCDryer-Tier2-Front | DEER2016 | D16v1 | 2015-05-16 | Any | MFm | 2007 | CZ05 | rNCEH | Each | 1 | 441 | None | 248 | 0.0356 | 4.24 | 177 | 0.0248 | 0.322 | 248 | 0.0356 | 4.24 | 177 | 0.0248 | 0.322 |  |  | 1 |  | RB-Appl-EffCW-med-GasDHW-ElecCDryer-Tier2-FrontAnyMFm2007CZ05rNCEH
RB-Appl-EffCW-med-GasDHW-ElecCDryer-Tier2-Front | DEER2016 | D16v1 | 2015-05-16 | Any | MFm | 2007 | CZ05 | rNCGF | Each | 1 | 441 | None | 256 | 0.0355 | 3.95 | 179 | 0.0248 | 0.486 | 256 | 0.0355 | 3.95 | 179 | 0.0248 | 0.486 |  |  | 1 |  | RB-Appl-EffCW-med-GasDHW-ElecCDryer-Tier2-FrontAnyMFm2007CZ05rNCGF
RB-Appl-EffCW-med-GasDHW-ElecCDryer-Tier2-Front | DEER2016 | D16v1 | 2015-05-16 | Any | MFm | 2007 | CZ06 | rDXGF | Each | 1 | 538 | None | 260 | 0.0381 | 4.42 | 180 | 0.0274 | 0.941 | 260 | 0.0381 | 4.42 | 180 | 0.0274 | 0.941 |  |  | 1 |  | RB-Appl-EffCW-med-GasDHW-ElecCDryer-Tier2-FrontAnyMFm2007CZ06rDXGF
RB-Appl-EffCW-med-GasDHW-ElecCDryer-Tier2-Front | DEER2016 | D16v1 | 2015-05-16 | Any | MFm | 2007 | CZ06 | rDXHP | Each | 1 | 538 | None | 263 | 0.0408 | 3.96 | 184 | 0.0277 | 0.316 | 263 | 0.0408 | 3.96 | 184 | 0.0277 | 0.316 |  |  | 1 |  | RB-Appl-EffCW-med-GasDHW-ElecCDryer-Tier2-FrontAnyMFm2007CZ06rDXHP
RB-Appl-EffCW-med-GasDHW-ElecCDryer-Tier2-Front | DEER2016 | D16v1 | 2015-05-16 | Any | MFm | 2007 | CZ06 | rNCEH | Each | 1 | 538 | None | 256 | 0.0355 | 3.95 | 182 | 0.0247 | 0.321 | 256 | 0.0355 | 3.95 | 182 | 0.0247 | 0.321 |  |  | 1 |  | RB-Appl-EffCW-med-GasDHW-ElecCDryer-Tier2-FrontAnyMFm2007CZ06rNCEH
RB-Appl-EffCW-med-GasDHW-ElecCDryer-Tier2-Front | DEER2016 | D16v1 | 2015-05-16 | Any | MFm | 2007 | CZ06 | rNCGF | Each | 1 | 538 | None | 256 | 0.0354 | 4.17 | 178 | 0.0246 | 0.799 | 256 | 0.0354 | 4.17 | 178 | 0.0246 | 0.799 |  |  | 1 |  | RB-Appl-EffCW-med-GasDHW-ElecCDryer-Tier2-FrontAnyMFm2007CZ06rNCGF
RB-Appl-EffCW-med-GasDHW-ElecCDryer-Tier2-Front | DEER2016 | D16v1 | 2015-05-16 | Any | MFm | 2007 | CZ07 | rDXGF | Each | 1 | 538 | None | 258 | 0.0415 | 4.16 | 178 | 0.0269 | 0.646 | 258 | 0.0415 | 4.16 | 178 | 0.0269 | 0.646 |  |  | 1 |  | RB-Appl-EffCW-med-GasDHW-ElecCDryer-Tier2-FrontAnyMFm2007CZ07rDXGF
RB-Appl-EffCW-med-GasDHW-ElecCDryer-Tier2-Front | DEER2016 | D16v1 | 2015-05-16 | Any | MFm | 2007 | CZ07 | rDXHP | Each | 1 | 538 | None | 260 | 0.0363 | 3.92 | 180 | 0.0231 | 0.316 | 260 | 0.0363 | 3.92 | 180 | 0.0231 | 0.316 |  |  | 1 |  | RB-Appl-EffCW-med-GasDHW-ElecCDryer-Tier2-FrontAnyMFm2007CZ07rDXHP
RB-Appl-EffCW-med-GasDHW-ElecCDryer-Tier2-Front | DEER2016 | D16v1 | 2015-05-16 | Any | MFm | 2007 | CZ07 | rNCEH | Each | 1 | 538 | None | 256 | 0.0355 | 3.91 | 180 | 0.0247 | 0.322 | 256 | 0.0355 | 3.91 | 180 | 0.0247 | 0.322 |  |  | 1 |  | RB-Appl-EffCW-med-GasDHW-ElecCDryer-Tier2-FrontAnyMFm2007CZ07rNCEH
RB-Appl-EffCW-med-GasDHW-ElecCDryer-Tier2-Front | DEER2016 | D16v1 | 2015-05-16 | Any | MFm | 2007 | CZ07 | rNCGF | Each | 1 | 538 | None | 256 | 0.0355 | 4.06 | 178 | 0.0246 | 0.59 | 256 | 0.0355 | 4.06 | 178 | 0.0246 | 0.59 |  |  | 1 |  | RB-Appl-EffCW-med-GasDHW-ElecCDryer-Tier2-FrontAnyMFm2007CZ07rNCGF
RB-Appl-EffCW-med-GasDHW-ElecCDryer-Tier2-Front | DEER2016 | D16v1 | 2015-05-16 | Any | MFm | 2007 | CZ08 | rDXGF | Each | 1 | 538 | None | 265 | 0.038 | 4.24 | 182 | 0.0261 | 0.851 | 265 | 0.038 | 4.24 | 182 | 0.0261 | 0.851 |  |  | 1 |  | RB-Appl-EffCW-med-GasDHW-ElecCDryer-Tier2-FrontAnyMFm2007CZ08rDXGF
RB-Appl-EffCW-med-GasDHW-ElecCDryer-Tier2-Front | DEER2016 | D16v1 | 2015-05-16 | Any | MFm | 2007 | CZ08 | rDXHP | Each | 1 | 538 | None | 265 | 0.0382 | 3.86 | 185 | 0.0258 | 0.312 | 265 | 0.0382 | 3.86 | 185 | 0.0258 | 0.312 |  |  | 1 |  | RB-Appl-EffCW-med-GasDHW-ElecCDryer-Tier2-FrontAnyMFm2007CZ08rDXHP
RB-Appl-EffCW-med-GasDHW-ElecCDryer-Tier2-Front | DEER2016 | D16v1 | 2015-05-16 | Any | MFm | 2007 | CZ08 | rNCEH | Each | 1 | 538 | None | 255 | 0.0355 | 3.84 | 181 | 0.0247 | 0.314 | 255 | 0.0355 | 3.84 | 181 | 0.0247 | 0.314 |  |  | 1 |  | RB-Appl-EffCW-med-GasDHW-ElecCDryer-Tier2-FrontAnyMFm2007CZ08rNCEH
RB-Appl-EffCW-med-GasDHW-ElecCDryer-Tier2-Front | DEER2016 | D16v1 | 2015-05-16 | Any | MFm | 2007 | CZ08 | rNCGF | Each | 1 | 538 | None | 256 | 0.0355 | 3.91 | 178 | 0.0247 | 0.635 | 256 | 0.0355 | 3.91 | 178 | 0.0247 | 0.635 |  |  | 1 |  | RB-Appl-EffCW-med-GasDHW-ElecCDryer-Tier2-FrontAnyMFm2007CZ08rNCGF
RB-Appl-EffCW-med-GasDHW-ElecCDryer-Tier2-Front | DEER2016 | D16v1 | 2015-05-16 | Any | MFm | 2007 | CZ09 | rDXGF | Each | 1 | 499 | None | 262 | 0.039 | 3.89 | 180 | 0.0267 | 0.589 | 262 | 0.039 | 3.89 | 180 | 0.0267 | 0.589 |  |  | 1 |  | RB-Appl-EffCW-med-GasDHW-ElecCDryer-Tier2-FrontAnyMFm2007CZ09rDXGF
RB-Appl-EffCW-med-GasDHW-ElecCDryer-Tier2-Front | DEER2016 | D16v1 | 2015-05-16 | Any | MFm | 2007 | CZ09 | rDXHP | Each | 1 | 499 | None | 261 | 0.039 | 3.85 | 182 | 0.0263 | 0.307 | 261 | 0.039 | 3.85 | 182 | 0.0263 | 0.307 |  |  | 1 |  | RB-Appl-EffCW-med-GasDHW-ElecCDryer-Tier2-FrontAnyMFm2007CZ09rDXHP
RB-Appl-EffCW-med-GasDHW-ElecCDryer-Tier2-Front | DEER2016 | D16v1 | 2015-05-16 | Any | MFm | 2007 | CZ09 | rNCEH | Each | 1 | 499 | None | 253 | 0.0356 | 3.82 | 180 | 0.0247 | 0.303 | 253 | 0.0356 | 3.82 | 180 | 0.0247 | 0.303 |  |  | 1 |  | RB-Appl-EffCW-med-GasDHW-ElecCDryer-Tier2-FrontAnyMFm2007CZ09rNCEH
RB-Appl-EffCW-med-GasDHW-ElecCDryer-Tier2-Front | DEER2016 | D16v1 | 2015-05-16 | Any | MFm | 2007 | CZ09 | rNCGF | Each | 1 | 499 | None | 256 | 0.0355 | 3.67 | 178 | 0.0247 | 0.464 | 256 | 0.0355 | 3.67 | 178 | 0.0247 | 0.464 |  |  | 1 |  | RB-Appl-EffCW-med-GasDHW-ElecCDryer-Tier2-FrontAnyMFm2007CZ09rNCGF
RB-Appl-EffCW-med-GasDHW-ElecCDryer-Tier2-Front | DEER2016 | D16v1 | 2015-05-16 | Any | MFm | 2007 | CZ10 | rDXGF | Each | 1 | 474 | None | 263 | 0.0385 | 3.78 | 181 | 0.0261 | 0.486 | 263 | 0.0385 | 3.78 | 181 | 0.0261 | 0.486 |  |  | 1 |  | RB-Appl-EffCW-med-GasDHW-ElecCDryer-Tier2-FrontAnyMFm2007CZ10rDXGF
RB-Appl-EffCW-med-GasDHW-ElecCDryer-Tier2-Front | DEER2016 | D16v1 | 2015-05-16 | Any | MFm | 2007 | CZ10 | rDXHP | Each | 1 | 474 | None | 262 | 0.0383 | 3.83 | 182 | 0.0257 | 0.304 | 262 | 0.0383 | 3.83 | 182 | 0.0257 | 0.304 |  |  | 1 |  | RB-Appl-EffCW-med-GasDHW-ElecCDryer-Tier2-FrontAnyMFm2007CZ10rDXHP
RB-Appl-EffCW-med-GasDHW-ElecCDryer-Tier2-Front | DEER2016 | D16v1 | 2015-05-16 | Any | MFm | 2007 | CZ10 | rNCEH | Each | 1 | 474 | None | 253 | 0.0356 | 3.79 | 179 | 0.0247 | 0.294 | 253 | 0.0356 | 3.79 | 179 | 0.0247 | 0.294 |  |  | 1 |  | RB-Appl-EffCW-med-GasDHW-ElecCDryer-Tier2-FrontAnyMFm2007CZ10rNCEH
RB-Appl-EffCW-med-GasDHW-ElecCDryer-Tier2-Front | DEER2016 | D16v1 | 2015-05-16 | Any | MFm | 2007 | CZ10 | rNCGF | Each | 1 | 474 | None | 256 | 0.0356 | 3.64 | 178 | 0.0248 | 0.392 | 256 | 0.0356 | 3.64 | 178 | 0.0248 | 0.392 |  |  | 1 |  | RB-Appl-EffCW-med-GasDHW-ElecCDryer-Tier2-FrontAnyMFm2007CZ10rNCGF
RB-Appl-EffCW-med-GasDHW-ElecCDryer-Tier2-Front | DEER2016 | D16v1 | 2015-05-16 | Any | MFm | 2007 | CZ11 | rDXGF | Each | 1 | 474 | None | 265 | 0.038 | 3.81 | 182 | 0.0259 | 0.53 | 265 | 0.038 | 3.81 | 182 | 0.0259 | 0.53 |  |  | 1 |  | RB-Appl-EffCW-med-GasDHW-ElecCDryer-Tier2-FrontAnyMFm2007CZ11rDXGF
RB-Appl-EffCW-med-GasDHW-ElecCDryer-Tier2-Front | DEER2016 | D16v1 | 2015-05-16 | Any | MFm | 2007 | CZ11 | rDXHP | Each | 1 | 474 | None | 263 | 0.0379 | 3.89 | 183 | 0.0254 | 0.313 | 263 | 0.0379 | 3.89 | 183 | 0.0254 | 0.313 |  |  | 1 |  | RB-Appl-EffCW-med-GasDHW-ElecCDryer-Tier2-FrontAnyMFm2007CZ11rDXHP
RB-Appl-EffCW-med-GasDHW-ElecCDryer-Tier2-Front | DEER2016 | D16v1 | 2015-05-16 | Any | MFm | 2007 | CZ11 | rNCEH | Each | 1 | 474 | None | 250 | 0.0356 | 3.85 | 179 | 0.0247 | 0.298 | 250 | 0.0356 | 3.85 | 179 | 0.0247 | 0.298 |  |  | 1 |  | RB-Appl-EffCW-med-GasDHW-ElecCDryer-Tier2-FrontAnyMFm2007CZ11rNCEH
RB-Appl-EffCW-med-GasDHW-ElecCDryer-Tier2-Front | DEER2016 | D16v1 | 2015-05-16 | Any | MFm | 2007 | CZ11 | rNCGF | Each | 1 | 474 | None | 256 | 0.0355 | 3.54 | 178 | 0.0247 | 0.369 | 256 | 0.0355 | 3.54 | 178 | 0.0247 | 0.369 |  |  | 1 |  | RB-Appl-EffCW-med-GasDHW-ElecCDryer-Tier2-FrontAnyMFm2007CZ11rNCGF
RB-Appl-EffCW-med-GasDHW-ElecCDryer-Tier2-Front | DEER2016 | D16v1 | 2015-05-16 | Any | MFm | 2007 | CZ12 | rDXGF | Each | 1 | 474 | None | 264 | 0.0392 | 3.81 | 182 | 0.0266 | 0.473 | 264 | 0.0392 | 3.81 | 182 | 0.0266 | 0.473 |  |  | 1 |  | RB-Appl-EffCW-med-GasDHW-ElecCDryer-Tier2-FrontAnyMFm2007CZ12rDXGF
RB-Appl-EffCW-med-GasDHW-ElecCDryer-Tier2-Front | DEER2016 | D16v1 | 2015-05-16 | Any | MFm | 2007 | CZ12 | rDXHP | Each | 1 | 474 | None | 262 | 0.0384 | 4.01 | 183 | 0.0262 | 0.321 | 262 | 0.0384 | 4.01 | 183 | 0.0262 | 0.321 |  |  | 1 |  | RB-Appl-EffCW-med-GasDHW-ElecCDryer-Tier2-FrontAnyMFm2007CZ12rDXHP
RB-Appl-EffCW-med-GasDHW-ElecCDryer-Tier2-Front | DEER2016 | D16v1 | 2015-05-16 | Any | MFm | 2007 | CZ12 | rNCEH | Each | 1 | 474 | None | 250 | 0.0356 | 3.97 | 178 | 0.0247 | 0.309 | 250 | 0.0356 | 3.97 | 178 | 0.0247 | 0.309 |  |  | 1 |  | RB-Appl-EffCW-med-GasDHW-ElecCDryer-Tier2-FrontAnyMFm2007CZ12rNCEH
RB-Appl-EffCW-med-GasDHW-ElecCDryer-Tier2-Front | DEER2016 | D16v1 | 2015-05-16 | Any | MFm | 2007 | CZ12 | rNCGF | Each | 1 | 474 | None | 256 | 0.0356 | 3.61 | 178 | 0.0247 | 0.333 | 256 | 0.0356 | 3.61 | 178 | 0.0247 | 0.333 |  |  | 1 |  | RB-Appl-EffCW-med-GasDHW-ElecCDryer-Tier2-FrontAnyMFm2007CZ12rNCGF
RB-Appl-EffCW-med-GasDHW-ElecCDryer-Tier2-Front | DEER2016 | D16v1 | 2015-05-16 | Any | MFm | 2007 | CZ13 | rDXGF | Each | 1 | 474 | None | 264 | 0.0379 | 3.48 | 182 | 0.0259 | 0.33 | 264 | 0.0379 | 3.48 | 182 | 0.0259 | 0.33 |  |  | 1 |  | RB-Appl-EffCW-med-GasDHW-ElecCDryer-Tier2-FrontAnyMFm2007CZ13rDXGF
RB-Appl-EffCW-med-GasDHW-ElecCDryer-Tier2-Front | DEER2016 | D16v1 | 2015-05-16 | Any | MFm | 2007 | CZ13 | rDXHP | Each | 1 | 474 | None | 261 | 0.0374 | 3.85 | 182 | 0.0256 | 0.315 | 261 | 0.0374 | 3.85 | 182 | 0.0256 | 0.315 |  |  | 1 |  | RB-Appl-EffCW-med-GasDHW-ElecCDryer-Tier2-FrontAnyMFm2007CZ13rDXHP
RB-Appl-EffCW-med-GasDHW-ElecCDryer-Tier2-Front | DEER2016 | D16v1 | 2015-05-16 | Any | MFm | 2007 | CZ13 | rNCEH | Each | 1 | 474 | None | 249 | 0.0356 | 3.8 | 177 | 0.0247 | 0.297 | 249 | 0.0356 | 3.8 | 177 | 0.0247 | 0.297 |  |  | 1 |  | RB-Appl-EffCW-med-GasDHW-ElecCDryer-Tier2-FrontAnyMFm2007CZ13rNCEH
RB-Appl-EffCW-med-GasDHW-ElecCDryer-Tier2-Front | DEER2016 | D16v1 | 2015-05-16 | Any | MFm | 2007 | CZ13 | rNCGF | Each | 1 | 474 | None | 256 | 0.0355 | 3.3 | 178 | 0.0247 | 0.212 | 256 | 0.0355 | 3.3 | 178 | 0.0247 | 0.212 |  |  | 1 |  | RB-Appl-EffCW-med-GasDHW-ElecCDryer-Tier2-FrontAnyMFm2007CZ13rNCGF
RB-Appl-EffCW-med-GasDHW-ElecCDryer-Tier2-Front | DEER2016 | D16v1 | 2015-05-16 | Any | MFm | 2007 | CZ14 | rDXGF | Each | 1 | 487 | None | 264 | 0.0375 | 4.26 | 184 | 0.0261 | 0.558 | 264 | 0.0375 | 4.26 | 184 | 0.0261 | 0.558 |  |  | 1 |  | RB-Appl-EffCW-med-GasDHW-ElecCDryer-Tier2-FrontAnyMFm2007CZ14rDXGF
RB-Appl-EffCW-med-GasDHW-ElecCDryer-Tier2-Front | DEER2016 | D16v1 | 2015-05-16 | Any | MFm | 2007 | CZ14 | rDXHP | Each | 1 | 487 | None | 264 | 0.0368 | 3.93 | 184 | 0.0257 | 0.318 | 264 | 0.0368 | 3.93 | 184 | 0.0257 | 0.318 |  |  | 1 |  | RB-Appl-EffCW-med-GasDHW-ElecCDryer-Tier2-FrontAnyMFm2007CZ14rDXHP
RB-Appl-EffCW-med-GasDHW-ElecCDryer-Tier2-Front | DEER2016 | D16v1 | 2015-05-16 | Any | MFm | 2007 | CZ14 | rNCEH | Each | 1 | 487 | None | 256 | 0.0355 | 3.91 | 179 | 0.0248 | 0.301 | 256 | 0.0355 | 3.91 | 179 | 0.0248 | 0.301 |  |  | 1 |  | RB-Appl-EffCW-med-GasDHW-ElecCDryer-Tier2-FrontAnyMFm2007CZ14rNCEH
RB-Appl-EffCW-med-GasDHW-ElecCDryer-Tier2-Front | DEER2016 | D16v1 | 2015-05-16 | Any | MFm | 2007 | CZ14 | rNCGF | Each | 1 | 487 | None | 256 | 0.0356 | 3.94 | 178 | 0.0248 | 0.337 | 256 | 0.0356 | 3.94 | 178 | 0.0248 | 0.337 |  |  | 1 |  | RB-Appl-EffCW-med-GasDHW-ElecCDryer-Tier2-FrontAnyMFm2007CZ14rNCGF
RB-Appl-EffCW-med-GasDHW-ElecCDryer-Tier2-Front | DEER2016 | D16v1 | 2015-05-16 | Any | MFm | 2007 | CZ15 | rDXGF | Each | 1 | 487 | None | 261 | 0.0384 | 3.34 | 182 | 0.0269 | 0.336 | 261 | 0.0384 | 3.34 | 182 | 0.0269 | 0.336 |  |  | 1 |  | RB-Appl-EffCW-med-GasDHW-ElecCDryer-Tier2-FrontAnyMFm2007CZ15rDXGF
RB-Appl-EffCW-med-GasDHW-ElecCDryer-Tier2-Front | DEER2016 | D16v1 | 2015-05-16 | Any | MFm | 2007 | CZ15 | rDXHP | Each | 1 | 487 | None | 262 | 0.0386 | 3.24 | 182 | 0.027 | 0.261 | 262 | 0.0386 | 3.24 | 182 | 0.027 | 0.261 |  |  | 1 |  | RB-Appl-EffCW-med-GasDHW-ElecCDryer-Tier2-FrontAnyMFm2007CZ15rDXHP
RB-Appl-EffCW-med-GasDHW-ElecCDryer-Tier2-Front | DEER2016 | D16v1 | 2015-05-16 | Any | MFm | 2007 | CZ15 | rNCEH | Each | 1 | 487 | None | 256 | 0.0355 | 3.22 | 179 | 0.0248 | 0.246 | 256 | 0.0355 | 3.22 | 179 | 0.0248 | 0.246 |  |  | 1 |  | RB-Appl-EffCW-med-GasDHW-ElecCDryer-Tier2-FrontAnyMFm2007CZ15rNCEH
RB-Appl-EffCW-med-GasDHW-ElecCDryer-Tier2-Front | DEER2016 | D16v1 | 2015-05-16 | Any | MFm | 2007 | CZ15 | rNCGF | Each | 1 | 487 | None | 256 | 0.0355 | 3.26 | 178 | 0.0247 | 0.283 | 256 | 0.0355 | 3.26 | 178 | 0.0247 | 0.283 |  |  | 1 |  | RB-Appl-EffCW-med-GasDHW-ElecCDryer-Tier2-FrontAnyMFm2007CZ15rNCGF
RB-Appl-EffCW-med-GasDHW-ElecCDryer-Tier2-Front | DEER2016 | D16v1 | 2015-05-16 | Any | MFm | 2007 | CZ16 | rDXGF | Each | 1 | 441 | None | 266 | 0.0386 | 4.13 | 184 | 0.0265 | 0.441 | 266 | 0.0386 | 4.13 | 184 | 0.0265 | 0.441 |  |  | 1 |  | RB-Appl-EffCW-med-GasDHW-ElecCDryer-Tier2-FrontAnyMFm2007CZ16rDXGF
RB-Appl-EffCW-med-GasDHW-ElecCDryer-Tier2-Front | DEER2016 | D16v1 | 2015-05-16 | Any | MFm | 2007 | CZ16 | rDXHP | Each | 1 | 441 | None | 261 | 0.0381 | 4.51 | 183 | 0.0261 | 0.363 | 261 | 0.0381 | 4.51 | 183 | 0.0261 | 0.363 |  |  | 1 |  | RB-Appl-EffCW-med-GasDHW-ElecCDryer-Tier2-FrontAnyMFm2007CZ16rDXHP
RB-Appl-EffCW-med-GasDHW-ElecCDryer-Tier2-Front | DEER2016 | D16v1 | 2015-05-16 | Any | MFm | 2007 | CZ16 | rNCEH | Each | 1 | 441 | None | 244 | 0.0356 | 4.46 | 175 | 0.0248 | 0.34 | 244 | 0.0356 | 4.46 | 175 | 0.0248 | 0.34 |  |  | 1 |  | RB-Appl-EffCW-med-GasDHW-ElecCDryer-Tier2-FrontAnyMFm2007CZ16rNCEH
RB-Appl-EffCW-med-GasDHW-ElecCDryer-Tier2-Front | DEER2016 | D16v1 | 2015-05-16 | Any | MFm | 2007 | CZ16 | rNCGF | Each | 1 | 441 | None | 256 | 0.0355 | 3.74 | 178 | 0.0247 | 0.187 | 256 | 0.0355 | 3.74 | 178 | 0.0247 | 0.187 |  |  | 1 |  | RB-Appl-EffCW-med-GasDHW-ElecCDryer-Tier2-FrontAnyMFm2007CZ16rNCGF
RB-Appl-EffCW-med-GasDHW-ElecCDryer-Tier2-Front | DEER2016 | D16v1 | 2015-05-16 | Any | MFm | 2011 | CZ01 | rDXGF | Each | 1 | 441 | None | 259 | 0.0333 | 4.02 | 180 | 0.027 | 0.431 | 259 | 0.0333 | 4.02 | 180 | 0.027 | 0.431 |  |  | 1 |  | RB-Appl-EffCW-med-GasDHW-ElecCDryer-Tier2-FrontAnyMFm2011CZ01rDXGF
RB-Appl-EffCW-med-GasDHW-ElecCDryer-Tier2-Front | DEER2016 | D16v1 | 2015-05-16 | Any | MFm | 2011 | CZ01 | rDXHP | Each | 1 | 441 | None | 254 | 0.0378 | 4.53 | 180 | 0.0255 | 0.364 | 254 | 0.0378 | 4.53 | 180 | 0.0255 | 0.364 |  |  | 1 |  | RB-Appl-EffCW-med-GasDHW-ElecCDryer-Tier2-FrontAnyMFm2011CZ01rDXHP
RB-Appl-EffCW-med-GasDHW-ElecCDryer-Tier2-Front | DEER2016 | D16v1 | 2015-05-16 | Any | MFm | 2011 | CZ01 | rNCEH | Each | 1 | 441 | None | 240 | 0.0355 | 4.48 | 174 | 0.0247 | 0.342 | 240 | 0.0355 | 4.48 | 174 | 0.0247 | 0.342 |  |  | 1 |  | RB-Appl-EffCW-med-GasDHW-ElecCDryer-Tier2-FrontAnyMFm2011CZ01rNCEH
RB-Appl-EffCW-med-GasDHW-ElecCDryer-Tier2-Front | DEER2016 | D16v1 | 2015-05-16 | Any | MFm | 2011 | CZ01 | rNCGF | Each | 1 | 441 | None | 256 | 0.0353 | 3.86 | 178 | 0.0246 | 0.297 | 256 | 0.0353 | 3.86 | 178 | 0.0246 | 0.297 |  |  | 1 |  | RB-Appl-EffCW-med-GasDHW-ElecCDryer-Tier2-FrontAnyMFm2011CZ01rNCGF
RB-Appl-EffCW-med-GasDHW-ElecCDryer-Tier2-Front | DEER2016 | D16v1 | 2015-05-16 | Any | MFm | 2011 | CZ02 | rDXGF | Each | 1 | 474 | None | 260 | 0.0419 | 3.98 | 180 | 0.0285 | 0.51 | 260 | 0.0419 | 3.98 | 180 | 0.0285 | 0.51 |  |  | 1 |  | RB-Appl-EffCW-med-GasDHW-ElecCDryer-Tier2-FrontAnyMFm2011CZ02rDXGF
RB-Appl-EffCW-med-GasDHW-ElecCDryer-Tier2-Front | DEER2016 | D16v1 | 2015-05-16 | Any | MFm | 2011 | CZ02 | rDXHP | Each | 1 | 474 | None | 257 | 0.0455 | 4.19 | 181 | 0.0295 | 0.329 | 257 | 0.0455 | 4.19 | 181 | 0.0295 | 0.329 |  |  | 1 |  | RB-Appl-EffCW-med-GasDHW-ElecCDryer-Tier2-FrontAnyMFm2011CZ02rDXHP
RB-Appl-EffCW-med-GasDHW-ElecCDryer-Tier2-Front | DEER2016 | D16v1 | 2015-05-16 | Any | MFm | 2011 | CZ02 | rNCEH | Each | 1 | 474 | None | 250 | 0.0356 | 4.16 | 178 | 0.0247 | 0.324 | 250 | 0.0356 | 4.16 | 178 | 0.0247 | 0.324 |  |  | 1 |  | RB-Appl-EffCW-med-GasDHW-ElecCDryer-Tier2-FrontAnyMFm2011CZ02rNCEH
RB-Appl-EffCW-med-GasDHW-ElecCDryer-Tier2-Front | DEER2016 | D16v1 | 2015-05-16 | Any | MFm | 2011 | CZ02 | rNCGF | Each | 1 | 474 | None | 256 | 0.0355 | 3.9 | 178 | 0.0247 | 0.454 | 256 | 0.0355 | 3.9 | 178 | 0.0247 | 0.454 |  |  | 1 |  | RB-Appl-EffCW-med-GasDHW-ElecCDryer-Tier2-FrontAnyMFm2011CZ02rNCGF
RB-Appl-EffCW-med-GasDHW-ElecCDryer-Tier2-Front | DEER2016 | D16v1 | 2015-05-16 | Any | MFm | 2011 | CZ03 | rDXGF | Each | 1 | 441 | None | 257 | 0.0375 | 3.86 | 179 | 0.027 | 0.46 | 257 | 0.0375 | 3.86 | 179 | 0.027 | 0.46 |  |  | 1 |  | RB-Appl-EffCW-med-GasDHW-ElecCDryer-Tier2-FrontAnyMFm2011CZ03rDXGF
RB-Appl-EffCW-med-GasDHW-ElecCDryer-Tier2-Front | DEER2016 | D16v1 | 2015-05-16 | Any | MFm | 2011 | CZ03 | rDXHP | Each | 1 | 441 | None | 255 | 0.0355 | 4.2 | 180 | 0.0257 | 0.329 | 255 | 0.0355 | 4.2 | 180 | 0.0257 | 0.329 |  |  | 1 |  | RB-Appl-EffCW-med-GasDHW-ElecCDryer-Tier2-FrontAnyMFm2011CZ03rDXHP
RB-Appl-EffCW-med-GasDHW-ElecCDryer-Tier2-Front | DEER2016 | D16v1 | 2015-05-16 | Any | MFm | 2011 | CZ03 | rNCEH | Each | 1 | 441 | None | 248 | 0.0356 | 4.17 | 177 | 0.0248 | 0.316 | 248 | 0.0356 | 4.17 | 177 | 0.0248 | 0.316 |  |  | 1 |  | RB-Appl-EffCW-med-GasDHW-ElecCDryer-Tier2-FrontAnyMFm2011CZ03rNCEH
RB-Appl-EffCW-med-GasDHW-ElecCDryer-Tier2-Front | DEER2016 | D16v1 | 2015-05-16 | Any | MFm | 2011 | CZ03 | rNCGF | Each | 1 | 441 | None | 256 | 0.0355 | 3.77 | 178 | 0.0247 | 0.388 | 256 | 0.0355 | 3.77 | 178 | 0.0247 | 0.388 |  |  | 1 |  | RB-Appl-EffCW-med-GasDHW-ElecCDryer-Tier2-FrontAnyMFm2011CZ03rNCGF
RB-Appl-EffCW-med-GasDHW-ElecCDryer-Tier2-Front | DEER2016 | D16v1 | 2015-05-16 | Any | MFm | 2011 | CZ04 | rDXGF | Each | 1 | 441 | None | 263 | 0.041 | 3.67 | 182 | 0.0279 | 0.246 | 263 | 0.041 | 3.67 | 182 | 0.0279 | 0.246 |  |  | 1 |  | RB-Appl-EffCW-med-GasDHW-ElecCDryer-Tier2-FrontAnyMFm2011CZ04rDXGF
RB-Appl-EffCW-med-GasDHW-ElecCDryer-Tier2-Front | DEER2016 | D16v1 | 2015-05-16 | Any | MFm | 2011 | CZ04 | rDXHP | Each | 1 | 441 | None | 258 | 0.0416 | 4.08 | 180 | 0.0283 | 0.324 | 258 | 0.0416 | 4.08 | 180 | 0.0283 | 0.324 |  |  | 1 |  | RB-Appl-EffCW-med-GasDHW-ElecCDryer-Tier2-FrontAnyMFm2011CZ04rDXHP
RB-Appl-EffCW-med-GasDHW-ElecCDryer-Tier2-Front | DEER2016 | D16v1 | 2015-05-16 | Any | MFm | 2011 | CZ04 | rNCEH | Each | 1 | 441 | None | 249 | 0.0356 | 4.03 | 176 | 0.0248 | 0.307 | 249 | 0.0356 | 4.03 | 176 | 0.0248 | 0.307 |  |  | 1 |  | RB-Appl-EffCW-med-GasDHW-ElecCDryer-Tier2-FrontAnyMFm2011CZ04rNCEH
RB-Appl-EffCW-med-GasDHW-ElecCDryer-Tier2-Front | DEER2016 | D16v1 | 2015-05-16 | Any | MFm | 2011 | CZ04 | rNCGF | Each | 1 | 441 | None | 256 | 0.0355 | 3.56 | 178 | 0.0247 | 0.185 | 256 | 0.0355 | 3.56 | 178 | 0.0247 | 0.185 |  |  | 1 |  | RB-Appl-EffCW-med-GasDHW-ElecCDryer-Tier2-FrontAnyMFm2011CZ04rNCGF
RB-Appl-EffCW-med-GasDHW-ElecCDryer-Tier2-Front | DEER2016 | D16v1 | 2015-05-16 | Any | MFm | 2011 | CZ05 | rDXGF | Each | 1 | 441 | None | 257 | 0.0397 | 3.97 | 179 | 0.0273 | 0.476 | 257 | 0.0397 | 3.97 | 179 | 0.0273 | 0.476 |  |  | 1 |  | RB-Appl-EffCW-med-GasDHW-ElecCDryer-Tier2-FrontAnyMFm2011CZ05rDXGF
RB-Appl-EffCW-med-GasDHW-ElecCDryer-Tier2-Front | DEER2016 | D16v1 | 2015-05-16 | Any | MFm | 2011 | CZ05 | rDXHP | Each | 1 | 441 | None | 255 | 0.038 | 4.26 | 180 | 0.0252 | 0.334 | 255 | 0.038 | 4.26 | 180 | 0.0252 | 0.334 |  |  | 1 |  | RB-Appl-EffCW-med-GasDHW-ElecCDryer-Tier2-FrontAnyMFm2011CZ05rDXHP
RB-Appl-EffCW-med-GasDHW-ElecCDryer-Tier2-Front | DEER2016 | D16v1 | 2015-05-16 | Any | MFm | 2011 | CZ05 | rNCEH | Each | 1 | 441 | None | 248 | 0.0356 | 4.23 | 177 | 0.0248 | 0.319 | 248 | 0.0356 | 4.23 | 177 | 0.0248 | 0.319 |  |  | 1 |  | RB-Appl-EffCW-med-GasDHW-ElecCDryer-Tier2-FrontAnyMFm2011CZ05rNCEH
RB-Appl-EffCW-med-GasDHW-ElecCDryer-Tier2-Front | DEER2016 | D16v1 | 2015-05-16 | Any | MFm | 2011 | CZ05 | rNCGF | Each | 1 | 441 | None | 256 | 0.0355 | 3.93 | 178 | 0.0248 | 0.458 | 256 | 0.0355 | 3.93 | 178 | 0.0248 | 0.458 |  |  | 1 |  | RB-Appl-EffCW-med-GasDHW-ElecCDryer-Tier2-FrontAnyMFm2011CZ05rNCGF
RB-Appl-EffCW-med-GasDHW-ElecCDryer-Tier2-Front | DEER2016 | D16v1 | 2015-05-16 | Any | MFm | 2011 | CZ06 | rDXGF | Each | 1 | 538 | None | 260 | 0.0381 | 4.34 | 180 | 0.0273 | 0.878 | 260 | 0.0381 | 4.34 | 180 | 0.0273 | 0.878 |  |  | 1 |  | RB-Appl-EffCW-med-GasDHW-ElecCDryer-Tier2-FrontAnyMFm2011CZ06rDXGF
RB-Appl-EffCW-med-GasDHW-ElecCDryer-Tier2-Front | DEER2016 | D16v1 | 2015-05-16 | Any | MFm | 2011 | CZ06 | rDXHP | Each | 1 | 538 | None | 261 | 0.0438 | 3.96 | 183 | 0.0257 | 0.313 | 261 | 0.0438 | 3.96 | 183 | 0.0257 | 0.313 |  |  | 1 |  | RB-Appl-EffCW-med-GasDHW-ElecCDryer-Tier2-FrontAnyMFm2011CZ06rDXHP
RB-Appl-EffCW-med-GasDHW-ElecCDryer-Tier2-Front | DEER2016 | D16v1 | 2015-05-16 | Any | MFm | 2011 | CZ06 | rNCEH | Each | 1 | 538 | None | 256 | 0.0355 | 3.94 | 181 | 0.0247 | 0.322 | 256 | 0.0355 | 3.94 | 181 | 0.0247 | 0.322 |  |  | 1 |  | RB-Appl-EffCW-med-GasDHW-ElecCDryer-Tier2-FrontAnyMFm2011CZ06rNCEH
RB-Appl-EffCW-med-GasDHW-ElecCDryer-Tier2-Front | DEER2016 | D16v1 | 2015-05-16 | Any | MFm | 2011 | CZ06 | rNCGF | Each | 1 | 538 | None | 256 | 0.0355 | 4.12 | 178 | 0.0246 | 0.731 | 256 | 0.0355 | 4.12 | 178 | 0.0246 | 0.731 |  |  | 1 |  | RB-Appl-EffCW-med-GasDHW-ElecCDryer-Tier2-FrontAnyMFm2011CZ06rNCGF
RB-Appl-EffCW-med-GasDHW-ElecCDryer-Tier2-Front | DEER2016 | D16v1 | 2015-05-16 | Any | MFm | 2011 | CZ07 | rDXGF | Each | 1 | 538 | None | 259 | 0.0417 | 4.11 | 178 | 0.0303 | 0.548 | 259 | 0.0417 | 4.11 | 178 | 0.0303 | 0.548 |  |  | 1 |  | RB-Appl-EffCW-med-GasDHW-ElecCDryer-Tier2-FrontAnyMFm2011CZ07rDXGF
RB-Appl-EffCW-med-GasDHW-ElecCDryer-Tier2-Front | DEER2016 | D16v1 | 2015-05-16 | Any | MFm | 2011 | CZ07 | rDXHP | Each | 1 | 538 | None | 260 | 0.0399 | 3.92 | 179 | 0.0251 | 0.317 | 260 | 0.0399 | 3.92 | 179 | 0.0251 | 0.317 |  |  | 1 |  | RB-Appl-EffCW-med-GasDHW-ElecCDryer-Tier2-FrontAnyMFm2011CZ07rDXHP
RB-Appl-EffCW-med-GasDHW-ElecCDryer-Tier2-Front | DEER2016 | D16v1 | 2015-05-16 | Any | MFm | 2011 | CZ07 | rNCEH | Each | 1 | 538 | None | 256 | 0.0355 | 3.9 | 179 | 0.0247 | 0.323 | 256 | 0.0355 | 3.9 | 179 | 0.0247 | 0.323 |  |  | 1 |  | RB-Appl-EffCW-med-GasDHW-ElecCDryer-Tier2-FrontAnyMFm2011CZ07rNCEH
RB-Appl-EffCW-med-GasDHW-ElecCDryer-Tier2-Front | DEER2016 | D16v1 | 2015-05-16 | Any | MFm | 2011 | CZ07 | rNCGF | Each | 1 | 538 | None | 256 | 0.0355 | 4.03 | 178 | 0.0247 | 0.488 | 256 | 0.0355 | 4.03 | 178 | 0.0247 | 0.488 |  |  | 1 |  | RB-Appl-EffCW-med-GasDHW-ElecCDryer-Tier2-FrontAnyMFm2011CZ07rNCGF
RB-Appl-EffCW-med-GasDHW-ElecCDryer-Tier2-Front | DEER2016 | D16v1 | 2015-05-16 | Any | MFm | 2011 | CZ08 | rDXGF | Each | 1 | 538 | None | 265 | 0.0379 | 4.24 | 182 | 0.0257 | 0.808 | 265 | 0.0379 | 4.24 | 182 | 0.0257 | 0.808 |  |  | 1 |  | RB-Appl-EffCW-med-GasDHW-ElecCDryer-Tier2-FrontAnyMFm2011CZ08rDXGF
RB-Appl-EffCW-med-GasDHW-ElecCDryer-Tier2-Front | DEER2016 | D16v1 | 2015-05-16 | Any | MFm | 2011 | CZ08 | rDXHP | Each | 1 | 538 | None | 266 | 0.0382 | 3.87 | 184 | 0.0257 | 0.314 | 266 | 0.0382 | 3.87 | 184 | 0.0257 | 0.314 |  |  | 1 |  | RB-Appl-EffCW-med-GasDHW-ElecCDryer-Tier2-FrontAnyMFm2011CZ08rDXHP
RB-Appl-EffCW-med-GasDHW-ElecCDryer-Tier2-Front | DEER2016 | D16v1 | 2015-05-16 | Any | MFm | 2011 | CZ08 | rNCEH | Each | 1 | 538 | None | 256 | 0.0355 | 3.84 | 180 | 0.0247 | 0.315 | 256 | 0.0355 | 3.84 | 180 | 0.0247 | 0.315 |  |  | 1 |  | RB-Appl-EffCW-med-GasDHW-ElecCDryer-Tier2-FrontAnyMFm2011CZ08rNCEH
RB-Appl-EffCW-med-GasDHW-ElecCDryer-Tier2-Front | DEER2016 | D16v1 | 2015-05-16 | Any | MFm | 2011 | CZ08 | rNCGF | Each | 1 | 538 | None | 256 | 0.0355 | 3.92 | 178 | 0.0246 | 0.57 | 256 | 0.0355 | 3.92 | 178 | 0.0246 | 0.57 |  |  | 1 |  | RB-Appl-EffCW-med-GasDHW-ElecCDryer-Tier2-FrontAnyMFm2011CZ08rNCGF
RB-Appl-EffCW-med-GasDHW-ElecCDryer-Tier2-Front | DEER2016 | D16v1 | 2015-05-16 | Any | MFm | 2011 | CZ09 | rDXGF | Each | 1 | 499 | None | 262 | 0.0389 | 3.92 | 181 | 0.0266 | 0.566 | 262 | 0.0389 | 3.92 | 181 | 0.0266 | 0.566 |  |  | 1 |  | RB-Appl-EffCW-med-GasDHW-ElecCDryer-Tier2-FrontAnyMFm2011CZ09rDXGF
RB-Appl-EffCW-med-GasDHW-ElecCDryer-Tier2-Front | DEER2016 | D16v1 | 2015-05-16 | Any | MFm | 2011 | CZ09 | rDXHP | Each | 1 | 499 | None | 261 | 0.0391 | 3.85 | 181 | 0.0267 | 0.308 | 261 | 0.0391 | 3.85 | 181 | 0.0267 | 0.308 |  |  | 1 |  | RB-Appl-EffCW-med-GasDHW-ElecCDryer-Tier2-FrontAnyMFm2011CZ09rDXHP
RB-Appl-EffCW-med-GasDHW-ElecCDryer-Tier2-Front | DEER2016 | D16v1 | 2015-05-16 | Any | MFm | 2011 | CZ09 | rNCEH | Each | 1 | 499 | None | 254 | 0.0356 | 3.82 | 179 | 0.0247 | 0.302 | 254 | 0.0356 | 3.82 | 179 | 0.0247 | 0.302 |  |  | 1 |  | RB-Appl-EffCW-med-GasDHW-ElecCDryer-Tier2-FrontAnyMFm2011CZ09rNCEH
RB-Appl-EffCW-med-GasDHW-ElecCDryer-Tier2-Front | DEER2016 | D16v1 | 2015-05-16 | Any | MFm | 2011 | CZ09 | rNCGF | Each | 1 | 499 | None | 256 | 0.0355 | 3.72 | 178 | 0.0248 | 0.441 | 256 | 0.0355 | 3.72 | 178 | 0.0248 | 0.441 |  |  | 1 |  | RB-Appl-EffCW-med-GasDHW-ElecCDryer-Tier2-FrontAnyMFm2011CZ09rNCGF
RB-Appl-EffCW-med-GasDHW-ElecCDryer-Tier2-Front | DEER2016 | D16v1 | 2015-05-16 | Any | MFm | 2011 | CZ10 | rDXGF | Each | 1 | 474 | None | 264 | 0.0389 | 3.82 | 182 | 0.0266 | 0.478 | 264 | 0.0389 | 3.82 | 182 | 0.0266 | 0.478 |  |  | 1 |  | RB-Appl-EffCW-med-GasDHW-ElecCDryer-Tier2-FrontAnyMFm2011CZ10rDXGF
RB-Appl-EffCW-med-GasDHW-ElecCDryer-Tier2-Front | DEER2016 | D16v1 | 2015-05-16 | Any | MFm | 2011 | CZ10 | rDXHP | Each | 1 | 474 | None | 263 | 0.0389 | 3.83 | 182 | 0.0263 | 0.304 | 263 | 0.0389 | 3.83 | 182 | 0.0263 | 0.304 |  |  | 1 |  | RB-Appl-EffCW-med-GasDHW-ElecCDryer-Tier2-FrontAnyMFm2011CZ10rDXHP
RB-Appl-EffCW-med-GasDHW-ElecCDryer-Tier2-Front | DEER2016 | D16v1 | 2015-05-16 | Any | MFm | 2011 | CZ10 | rNCEH | Each | 1 | 474 | None | 254 | 0.0356 | 3.79 | 179 | 0.0247 | 0.293 | 254 | 0.0356 | 3.79 | 179 | 0.0247 | 0.293 |  |  | 1 |  | RB-Appl-EffCW-med-GasDHW-ElecCDryer-Tier2-FrontAnyMFm2011CZ10rNCEH
RB-Appl-EffCW-med-GasDHW-ElecCDryer-Tier2-Front | DEER2016 | D16v1 | 2015-05-16 | Any | MFm | 2011 | CZ10 | rNCGF | Each | 1 | 474 | None | 256 | 0.0356 | 3.68 | 178 | 0.0247 | 0.384 | 256 | 0.0356 | 3.68 | 178 | 0.0247 | 0.384 |  |  | 1 |  | RB-Appl-EffCW-med-GasDHW-ElecCDryer-Tier2-FrontAnyMFm2011CZ10rNCGF
RB-Appl-EffCW-med-GasDHW-ElecCDryer-Tier2-Front | DEER2016 | D16v1 | 2015-05-16 | Any | MFm | 2011 | CZ11 | rDXGF | Each | 1 | 474 | None | 266 | 0.0381 | 3.85 | 183 | 0.0256 | 0.54 | 266 | 0.0381 | 3.85 | 183 | 0.0256 | 0.54 |  |  | 1 |  | RB-Appl-EffCW-med-GasDHW-ElecCDryer-Tier2-FrontAnyMFm2011CZ11rDXGF
RB-Appl-EffCW-med-GasDHW-ElecCDryer-Tier2-Front | DEER2016 | D16v1 | 2015-05-16 | Any | MFm | 2011 | CZ11 | rDXHP | Each | 1 | 474 | None | 264 | 0.0378 | 3.89 | 183 | 0.0256 | 0.313 | 264 | 0.0378 | 3.89 | 183 | 0.0256 | 0.313 |  |  | 1 |  | RB-Appl-EffCW-med-GasDHW-ElecCDryer-Tier2-FrontAnyMFm2011CZ11rDXHP
RB-Appl-EffCW-med-GasDHW-ElecCDryer-Tier2-Front | DEER2016 | D16v1 | 2015-05-16 | Any | MFm | 2011 | CZ11 | rNCEH | Each | 1 | 474 | None | 251 | 0.0356 | 3.84 | 179 | 0.0247 | 0.297 | 251 | 0.0356 | 3.84 | 179 | 0.0247 | 0.297 |  |  | 1 |  | RB-Appl-EffCW-med-GasDHW-ElecCDryer-Tier2-FrontAnyMFm2011CZ11rNCEH
RB-Appl-EffCW-med-GasDHW-ElecCDryer-Tier2-Front | DEER2016 | D16v1 | 2015-05-16 | Any | MFm | 2011 | CZ11 | rNCGF | Each | 1 | 474 | None | 256 | 0.0356 | 3.55 | 178 | 0.0247 | 0.356 | 256 | 0.0356 | 3.55 | 178 | 0.0247 | 0.356 |  |  | 1 |  | RB-Appl-EffCW-med-GasDHW-ElecCDryer-Tier2-FrontAnyMFm2011CZ11rNCGF
RB-Appl-EffCW-med-GasDHW-ElecCDryer-Tier2-Front | DEER2016 | D16v1 | 2015-05-16 | Any | MFm | 2011 | CZ12 | rDXGF | Each | 1 | 474 | None | 265 | 0.039 | 3.86 | 183 | 0.0266 | 0.481 | 265 | 0.039 | 3.86 | 183 | 0.0266 | 0.481 |  |  | 1 |  | RB-Appl-EffCW-med-GasDHW-ElecCDryer-Tier2-FrontAnyMFm2011CZ12rDXGF
RB-Appl-EffCW-med-GasDHW-ElecCDryer-Tier2-Front | DEER2016 | D16v1 | 2015-05-16 | Any | MFm | 2011 | CZ12 | rDXHP | Each | 1 | 474 | None | 262 | 0.0392 | 4.01 | 183 | 0.0265 | 0.322 | 262 | 0.0392 | 4.01 | 183 | 0.0265 | 0.322 |  |  | 1 |  | RB-Appl-EffCW-med-GasDHW-ElecCDryer-Tier2-FrontAnyMFm2011CZ12rDXHP
RB-Appl-EffCW-med-GasDHW-ElecCDryer-Tier2-Front | DEER2016 | D16v1 | 2015-05-16 | Any | MFm | 2011 | CZ12 | rNCEH | Each | 1 | 474 | None | 251 | 0.0356 | 3.97 | 178 | 0.0247 | 0.307 | 251 | 0.0356 | 3.97 | 178 | 0.0247 | 0.307 |  |  | 1 |  | RB-Appl-EffCW-med-GasDHW-ElecCDryer-Tier2-FrontAnyMFm2011CZ12rNCEH
RB-Appl-EffCW-med-GasDHW-ElecCDryer-Tier2-Front | DEER2016 | D16v1 | 2015-05-16 | Any | MFm | 2011 | CZ12 | rNCGF | Each | 1 | 474 | None | 256 | 0.0355 | 3.64 | 178 | 0.0247 | 0.34 | 256 | 0.0355 | 3.64 | 178 | 0.0247 | 0.34 |  |  | 1 |  | RB-Appl-EffCW-med-GasDHW-ElecCDryer-Tier2-FrontAnyMFm2011CZ12rNCGF
RB-Appl-EffCW-med-GasDHW-ElecCDryer-Tier2-Front | DEER2016 | D16v1 | 2015-05-16 | Any | MFm | 2011 | CZ13 | rDXGF | Each | 1 | 474 | None | 265 | 0.0383 | 3.56 | 183 | 0.0264 | 0.351 | 265 | 0.0383 | 3.56 | 183 | 0.0264 | 0.351 |  |  | 1 |  | RB-Appl-EffCW-med-GasDHW-ElecCDryer-Tier2-FrontAnyMFm2011CZ13rDXGF
RB-Appl-EffCW-med-GasDHW-ElecCDryer-Tier2-Front | DEER2016 | D16v1 | 2015-05-16 | Any | MFm | 2011 | CZ13 | rDXHP | Each | 1 | 474 | None | 262 | 0.0383 | 3.85 | 182 | 0.0257 | 0.315 | 262 | 0.0383 | 3.85 | 182 | 0.0257 | 0.315 |  |  | 1 |  | RB-Appl-EffCW-med-GasDHW-ElecCDryer-Tier2-FrontAnyMFm2011CZ13rDXHP
RB-Appl-EffCW-med-GasDHW-ElecCDryer-Tier2-Front | DEER2016 | D16v1 | 2015-05-16 | Any | MFm | 2011 | CZ13 | rNCEH | Each | 1 | 474 | None | 250 | 0.0356 | 3.8 | 177 | 0.0247 | 0.295 | 250 | 0.0356 | 3.8 | 177 | 0.0247 | 0.295 |  |  | 1 |  | RB-Appl-EffCW-med-GasDHW-ElecCDryer-Tier2-FrontAnyMFm2011CZ13rNCEH
RB-Appl-EffCW-med-GasDHW-ElecCDryer-Tier2-Front | DEER2016 | D16v1 | 2015-05-16 | Any | MFm | 2011 | CZ13 | rNCGF | Each | 1 | 474 | None | 256 | 0.0355 | 3.37 | 178 | 0.0247 | 0.238 | 256 | 0.0355 | 3.37 | 178 | 0.0247 | 0.238 |  |  | 1 |  | RB-Appl-EffCW-med-GasDHW-ElecCDryer-Tier2-FrontAnyMFm2011CZ13rNCGF
RB-Appl-EffCW-med-GasDHW-ElecCDryer-Tier2-Front | DEER2016 | D16v1 | 2015-05-16 | Any | MFm | 2011 | CZ14 | rDXGF | Each | 1 | 487 | None | 264 | 0.0375 | 4.29 | 184 | 0.0261 | 0.589 | 264 | 0.0375 | 4.29 | 184 | 0.0261 | 0.589 |  |  | 1 |  | RB-Appl-EffCW-med-GasDHW-ElecCDryer-Tier2-FrontAnyMFm2011CZ14rDXGF
RB-Appl-EffCW-med-GasDHW-ElecCDryer-Tier2-Front | DEER2016 | D16v1 | 2015-05-16 | Any | MFm | 2011 | CZ14 | rDXHP | Each | 1 | 487 | None | 265 | 0.0368 | 3.93 | 185 | 0.0254 | 0.319 | 265 | 0.0368 | 3.93 | 185 | 0.0254 | 0.319 |  |  | 1 |  | RB-Appl-EffCW-med-GasDHW-ElecCDryer-Tier2-FrontAnyMFm2011CZ14rDXHP
RB-Appl-EffCW-med-GasDHW-ElecCDryer-Tier2-Front | DEER2016 | D16v1 | 2015-05-16 | Any | MFm | 2011 | CZ14 | rNCEH | Each | 1 | 487 | None | 256 | 0.0355 | 3.9 | 179 | 0.0248 | 0.299 | 256 | 0.0355 | 3.9 | 179 | 0.0248 | 0.299 |  |  | 1 |  | RB-Appl-EffCW-med-GasDHW-ElecCDryer-Tier2-FrontAnyMFm2011CZ14rNCEH
RB-Appl-EffCW-med-GasDHW-ElecCDryer-Tier2-Front | DEER2016 | D16v1 | 2015-05-16 | Any | MFm | 2011 | CZ14 | rNCGF | Each | 1 | 487 | None | 256 | 0.0355 | 3.95 | 178 | 0.0247 | 0.341 | 256 | 0.0355 | 3.95 | 178 | 0.0247 | 0.341 |  |  | 1 |  | RB-Appl-EffCW-med-GasDHW-ElecCDryer-Tier2-FrontAnyMFm2011CZ14rNCGF
RB-Appl-EffCW-med-GasDHW-ElecCDryer-Tier2-Front | DEER2016 | D16v1 | 2015-05-16 | Any | MFm | 2011 | CZ15 | rDXGF | Each | 1 | 487 | None | 262 | 0.0383 | 3.32 | 182 | 0.0269 | 0.324 | 262 | 0.0383 | 3.32 | 182 | 0.0269 | 0.324 |  |  | 1 |  | RB-Appl-EffCW-med-GasDHW-ElecCDryer-Tier2-FrontAnyMFm2011CZ15rDXGF
RB-Appl-EffCW-med-GasDHW-ElecCDryer-Tier2-Front | DEER2016 | D16v1 | 2015-05-16 | Any | MFm | 2011 | CZ15 | rDXHP | Each | 1 | 487 | None | 262 | 0.0386 | 3.24 | 182 | 0.0269 | 0.262 | 262 | 0.0386 | 3.24 | 182 | 0.0269 | 0.262 |  |  | 1 |  | RB-Appl-EffCW-med-GasDHW-ElecCDryer-Tier2-FrontAnyMFm2011CZ15rDXHP
RB-Appl-EffCW-med-GasDHW-ElecCDryer-Tier2-Front | DEER2016 | D16v1 | 2015-05-16 | Any | MFm | 2011 | CZ15 | rNCEH | Each | 1 | 487 | None | 256 | 0.0355 | 3.21 | 179 | 0.0248 | 0.245 | 256 | 0.0355 | 3.21 | 179 | 0.0248 | 0.245 |  |  | 1 |  | RB-Appl-EffCW-med-GasDHW-ElecCDryer-Tier2-FrontAnyMFm2011CZ15rNCEH
RB-Appl-EffCW-med-GasDHW-ElecCDryer-Tier2-Front | DEER2016 | D16v1 | 2015-05-16 | Any | MFm | 2011 | CZ15 | rNCGF | Each | 1 | 487 | None | 256 | 0.0355 | 3.25 | 178 | 0.0247 | 0.276 | 256 | 0.0355 | 3.25 | 178 | 0.0247 | 0.276 |  |  | 1 |  | RB-Appl-EffCW-med-GasDHW-ElecCDryer-Tier2-FrontAnyMFm2011CZ15rNCGF
RB-Appl-EffCW-med-GasDHW-ElecCDryer-Tier2-Front | DEER2016 | D16v1 | 2015-05-16 | Any | MFm | 2011 | CZ16 | rDXGF | Each | 1 | 441 | None | 267 | 0.0383 | 4.23 | 184 | 0.0265 | 0.486 | 267 | 0.0383 | 4.23 | 184 | 0.0265 | 0.486 |  |  | 1 |  | RB-Appl-EffCW-med-GasDHW-ElecCDryer-Tier2-FrontAnyMFm2011CZ16rDXGF
RB-Appl-EffCW-med-GasDHW-ElecCDryer-Tier2-Front | DEER2016 | D16v1 | 2015-05-16 | Any | MFm | 2011 | CZ16 | rDXHP | Each | 1 | 441 | None | 262 | 0.039 | 4.51 | 184 | 0.0265 | 0.364 | 262 | 0.039 | 4.51 | 184 | 0.0265 | 0.364 |  |  | 1 |  | RB-Appl-EffCW-med-GasDHW-ElecCDryer-Tier2-FrontAnyMFm2011CZ16rDXHP
RB-Appl-EffCW-med-GasDHW-ElecCDryer-Tier2-Front | DEER2016 | D16v1 | 2015-05-16 | Any | MFm | 2011 | CZ16 | rNCEH | Each | 1 | 441 | None | 245 | 0.0356 | 4.45 | 175 | 0.0248 | 0.337 | 245 | 0.0356 | 4.45 | 175 | 0.0248 | 0.337 |  |  | 1 |  | RB-Appl-EffCW-med-GasDHW-ElecCDryer-Tier2-FrontAnyMFm2011CZ16rNCEH
RB-Appl-EffCW-med-GasDHW-ElecCDryer-Tier2-Front | DEER2016 | D16v1 | 2015-05-16 | Any | MFm | 2011 | CZ16 | rNCGF | Each | 1 | 441 | None | 256 | 0.0355 | 3.8 | 178 | 0.0247 | 0.214 | 256 | 0.0355 | 3.8 | 178 | 0.0247 | 0.214 |  |  | 1 |  | RB-Appl-EffCW-med-GasDHW-ElecCDryer-Tier2-FrontAnyMFm2011CZ16rNCGF
RB-Appl-EffCW-med-GasDHW-ElecCDryer-Tier2-Front | DEER2016 | D16v1 | 2015-05-16 | Any | MFm | 2014 | CZ01 | rDXGF | Each | 1 | 441 | None | 259 | 0.0369 | 4.32 | 180 | 0.025 | 0.621 | 259 | 0.0369 | 4.32 | 180 | 0.025 | 0.621 |  |  | 1 |  | RB-Appl-EffCW-med-GasDHW-ElecCDryer-Tier2-FrontAnyMFm2014CZ01rDXGF
RB-Appl-EffCW-med-GasDHW-ElecCDryer-Tier2-Front | DEER2016 | D16v1 | 2015-05-16 | Any | MFm | 2014 | CZ01 | rDXHP | Each | 1 | 441 | None | 256 | 0.0382 | 4.53 | 181 | 0.0272 | 0.366 | 256 | 0.0382 | 4.53 | 181 | 0.0272 | 0.366 |  |  | 1 |  | RB-Appl-EffCW-med-GasDHW-ElecCDryer-Tier2-FrontAnyMFm2014CZ01rDXHP
RB-Appl-EffCW-med-GasDHW-ElecCDryer-Tier2-Front | DEER2016 | D16v1 | 2015-05-16 | Any | MFm | 2014 | CZ01 | rNCEH | Each | 1 | 441 | None | 242 | 0.0356 | 4.48 | 175 | 0.0248 | 0.34 | 242 | 0.0356 | 4.48 | 175 | 0.0248 | 0.34 |  |  | 1 |  | RB-Appl-EffCW-med-GasDHW-ElecCDryer-Tier2-FrontAnyMFm2014CZ01rNCEH
RB-Appl-EffCW-med-GasDHW-ElecCDryer-Tier2-Front | DEER2016 | D16v1 | 2015-05-16 | Any | MFm | 2014 | CZ01 | rNCGF | Each | 1 | 441 | None | 256 | 0.0353 | 3.96 | 178 | 0.0246 | 0.456 | 256 | 0.0353 | 3.96 | 178 | 0.0246 | 0.456 |  |  | 1 |  | RB-Appl-EffCW-med-GasDHW-ElecCDryer-Tier2-FrontAnyMFm2014CZ01rNCGF
RB-Appl-EffCW-med-GasDHW-ElecCDryer-Tier2-Front | DEER2016 | D16v1 | 2015-05-16 | Any | MFm | 2014 | CZ02 | rDXGF | Each | 1 | 474 | None | 259 | 0.0439 | 4.03 | 180 | 0.028 | 0.49 | 259 | 0.0439 | 4.03 | 180 | 0.028 | 0.49 |  |  | 1 |  | RB-Appl-EffCW-med-GasDHW-ElecCDryer-Tier2-FrontAnyMFm2014CZ02rDXGF
RB-Appl-EffCW-med-GasDHW-ElecCDryer-Tier2-Front | DEER2016 | D16v1 | 2015-05-16 | Any | MFm | 2014 | CZ02 | rDXHP | Each | 1 | 474 | None | 256 | 0.0423 | 4.19 | 180 | 0.0281 | 0.331 | 256 | 0.0423 | 4.19 | 180 | 0.0281 | 0.331 |  |  | 1 |  | RB-Appl-EffCW-med-GasDHW-ElecCDryer-Tier2-FrontAnyMFm2014CZ02rDXHP
RB-Appl-EffCW-med-GasDHW-ElecCDryer-Tier2-Front | DEER2016 | D16v1 | 2015-05-16 | Any | MFm | 2014 | CZ02 | rNCEH | Each | 1 | 474 | None | 250 | 0.0356 | 4.16 | 178 | 0.0247 | 0.322 | 250 | 0.0356 | 4.16 | 178 | 0.0247 | 0.322 |  |  | 1 |  | RB-Appl-EffCW-med-GasDHW-ElecCDryer-Tier2-FrontAnyMFm2014CZ02rNCEH
RB-Appl-EffCW-med-GasDHW-ElecCDryer-Tier2-Front | DEER2016 | D16v1 | 2015-05-16 | Any | MFm | 2014 | CZ02 | rNCGF | Each | 1 | 474 | None | 256 | 0.0356 | 3.92 | 178 | 0.0247 | 0.436 | 256 | 0.0356 | 3.92 | 178 | 0.0247 | 0.436 |  |  | 1 |  | RB-Appl-EffCW-med-GasDHW-ElecCDryer-Tier2-FrontAnyMFm2014CZ02rNCGF
RB-Appl-EffCW-med-GasDHW-ElecCDryer-Tier2-Front | DEER2016 | D16v1 | 2015-05-16 | Any | MFm | 2014 | CZ03 | rDXGF | Each | 1 | 441 | None | 258 | 0.0362 | 4.04 | 179 | 0.027 | 0.51 | 258 | 0.0362 | 4.04 | 179 | 0.027 | 0.51 |  |  | 1 |  | RB-Appl-EffCW-med-GasDHW-ElecCDryer-Tier2-FrontAnyMFm2014CZ03rDXGF
RB-Appl-EffCW-med-GasDHW-ElecCDryer-Tier2-Front | DEER2016 | D16v1 | 2015-05-16 | Any | MFm | 2014 | CZ03 | rDXHP | Each | 1 | 441 | None | 256 | 0.0374 | 4.2 | 180 | 0.0247 | 0.328 | 256 | 0.0374 | 4.2 | 180 | 0.0247 | 0.328 |  |  | 1 |  | RB-Appl-EffCW-med-GasDHW-ElecCDryer-Tier2-FrontAnyMFm2014CZ03rDXHP
RB-Appl-EffCW-med-GasDHW-ElecCDryer-Tier2-Front | DEER2016 | D16v1 | 2015-05-16 | Any | MFm | 2014 | CZ03 | rNCEH | Each | 1 | 441 | None | 250 | 0.0356 | 4.15 | 177 | 0.0248 | 0.311 | 250 | 0.0356 | 4.15 | 177 | 0.0248 | 0.311 |  |  | 1 |  | RB-Appl-EffCW-med-GasDHW-ElecCDryer-Tier2-FrontAnyMFm2014CZ03rNCEH
RB-Appl-EffCW-med-GasDHW-ElecCDryer-Tier2-Front | DEER2016 | D16v1 | 2015-05-16 | Any | MFm | 2014 | CZ03 | rNCGF | Each | 1 | 441 | None | 257 | 0.0356 | 3.95 | 179 | 0.0247 | 0.444 | 257 | 0.0356 | 3.95 | 179 | 0.0247 | 0.444 |  |  | 1 |  | RB-Appl-EffCW-med-GasDHW-ElecCDryer-Tier2-FrontAnyMFm2014CZ03rNCGF
RB-Appl-EffCW-med-GasDHW-ElecCDryer-Tier2-Front | DEER2016 | D16v1 | 2015-05-16 | Any | MFm | 2014 | CZ04 | rDXGF | Each | 1 | 441 | None | 263 | 0.0415 | 3.7 | 181 | 0.0283 | 0.238 | 263 | 0.0415 | 3.7 | 181 | 0.0283 | 0.238 |  |  | 1 |  | RB-Appl-EffCW-med-GasDHW-ElecCDryer-Tier2-FrontAnyMFm2014CZ04rDXGF
RB-Appl-EffCW-med-GasDHW-ElecCDryer-Tier2-Front | DEER2016 | D16v1 | 2015-05-16 | Any | MFm | 2014 | CZ04 | rDXHP | Each | 1 | 441 | None | 259 | 0.0411 | 4.08 | 180 | 0.0275 | 0.323 | 259 | 0.0411 | 4.08 | 180 | 0.0275 | 0.323 |  |  | 1 |  | RB-Appl-EffCW-med-GasDHW-ElecCDryer-Tier2-FrontAnyMFm2014CZ04rDXHP
RB-Appl-EffCW-med-GasDHW-ElecCDryer-Tier2-Front | DEER2016 | D16v1 | 2015-05-16 | Any | MFm | 2014 | CZ04 | rNCEH | Each | 1 | 441 | None | 249 | 0.0356 | 4.02 | 176 | 0.0248 | 0.303 | 249 | 0.0356 | 4.02 | 176 | 0.0248 | 0.303 |  |  | 1 |  | RB-Appl-EffCW-med-GasDHW-ElecCDryer-Tier2-FrontAnyMFm2014CZ04rNCEH
RB-Appl-EffCW-med-GasDHW-ElecCDryer-Tier2-Front | DEER2016 | D16v1 | 2015-05-16 | Any | MFm | 2014 | CZ04 | rNCGF | Each | 1 | 441 | None | 256 | 0.0355 | 3.61 | 178 | 0.0247 | 0.189 | 256 | 0.0355 | 3.61 | 178 | 0.0247 | 0.189 |  |  | 1 |  | RB-Appl-EffCW-med-GasDHW-ElecCDryer-Tier2-FrontAnyMFm2014CZ04rNCGF
RB-Appl-EffCW-med-GasDHW-ElecCDryer-Tier2-Front | DEER2016 | D16v1 | 2015-05-16 | Any | MFm | 2014 | CZ05 | rDXGF | Each | 1 | 441 | None | 259 | 0.0347 | 4.35 | 180 | 0.0245 | 0.608 | 259 | 0.0347 | 4.35 | 180 | 0.0245 | 0.608 |  |  | 1 |  | RB-Appl-EffCW-med-GasDHW-ElecCDryer-Tier2-FrontAnyMFm2014CZ05rDXGF
RB-Appl-EffCW-med-GasDHW-ElecCDryer-Tier2-Front | DEER2016 | D16v1 | 2015-05-16 | Any | MFm | 2014 | CZ05 | rDXHP | Each | 1 | 441 | None | 259 | 0.037 | 4.26 | 181 | 0.0267 | 0.331 | 259 | 0.037 | 4.26 | 181 | 0.0267 | 0.331 |  |  | 1 |  | RB-Appl-EffCW-med-GasDHW-ElecCDryer-Tier2-FrontAnyMFm2014CZ05rDXHP
RB-Appl-EffCW-med-GasDHW-ElecCDryer-Tier2-Front | DEER2016 | D16v1 | 2015-05-16 | Any | MFm | 2014 | CZ05 | rNCEH | Each | 1 | 441 | None | 253 | 0.0356 | 4.21 | 178 | 0.0248 | 0.315 | 253 | 0.0356 | 4.21 | 178 | 0.0248 | 0.315 |  |  | 1 |  | RB-Appl-EffCW-med-GasDHW-ElecCDryer-Tier2-FrontAnyMFm2014CZ05rNCEH
RB-Appl-EffCW-med-GasDHW-ElecCDryer-Tier2-Front | DEER2016 | D16v1 | 2015-05-16 | Any | MFm | 2014 | CZ05 | rNCGF | Each | 1 | 441 | None | 257 | 0.0356 | 4.23 | 179 | 0.0248 | 0.546 | 257 | 0.0356 | 4.23 | 179 | 0.0248 | 0.546 |  |  | 1 |  | RB-Appl-EffCW-med-GasDHW-ElecCDryer-Tier2-FrontAnyMFm2014CZ05rNCGF
RB-Appl-EffCW-med-GasDHW-ElecCDryer-Tier2-Front | DEER2016 | D16v1 | 2015-05-16 | Any | MFm | 2014 | CZ06 | rDXGF | Each | 1 | 538 | None | 259 | 0.0407 | 4.29 | 179 | 0.0249 | 0.807 | 259 | 0.0407 | 4.29 | 179 | 0.0249 | 0.807 |  |  | 1 |  | RB-Appl-EffCW-med-GasDHW-ElecCDryer-Tier2-FrontAnyMFm2014CZ06rDXGF
RB-Appl-EffCW-med-GasDHW-ElecCDryer-Tier2-Front | DEER2016 | D16v1 | 2015-05-16 | Any | MFm | 2014 | CZ06 | rDXHP | Each | 1 | 538 | None | 260 | 0.039 | 3.96 | 182 | 0.0316 | 0.315 | 260 | 0.039 | 3.96 | 182 | 0.0316 | 0.315 |  |  | 1 |  | RB-Appl-EffCW-med-GasDHW-ElecCDryer-Tier2-FrontAnyMFm2014CZ06rDXHP
RB-Appl-EffCW-med-GasDHW-ElecCDryer-Tier2-Front | DEER2016 | D16v1 | 2015-05-16 | Any | MFm | 2014 | CZ06 | rNCEH | Each | 1 | 538 | None | 255 | 0.0356 | 3.94 | 181 | 0.0247 | 0.323 | 255 | 0.0356 | 3.94 | 181 | 0.0247 | 0.323 |  |  | 1 |  | RB-Appl-EffCW-med-GasDHW-ElecCDryer-Tier2-FrontAnyMFm2014CZ06rNCEH
RB-Appl-EffCW-med-GasDHW-ElecCDryer-Tier2-Front | DEER2016 | D16v1 | 2015-05-16 | Any | MFm | 2014 | CZ06 | rNCGF | Each | 1 | 538 | None | 256 | 0.0355 | 4.08 | 178 | 0.0246 | 0.651 | 256 | 0.0355 | 4.08 | 178 | 0.0246 | 0.651 |  |  | 1 |  | RB-Appl-EffCW-med-GasDHW-ElecCDryer-Tier2-FrontAnyMFm2014CZ06rNCGF
RB-Appl-EffCW-med-GasDHW-ElecCDryer-Tier2-Front | DEER2016 | D16v1 | 2015-05-16 | Any | MFm | 2014 | CZ07 | rDXGF | Each | 1 | 538 | None | 259 | 0.0445 | 4.07 | 178 | 0.0318 | 0.485 | 259 | 0.0445 | 4.07 | 178 | 0.0318 | 0.485 |  |  | 1 |  | RB-Appl-EffCW-med-GasDHW-ElecCDryer-Tier2-FrontAnyMFm2014CZ07rDXGF
RB-Appl-EffCW-med-GasDHW-ElecCDryer-Tier2-Front | DEER2016 | D16v1 | 2015-05-16 | Any | MFm | 2014 | CZ07 | rDXHP | Each | 1 | 538 | None | 259 | 0.0394 | 3.92 | 179 | 0.0243 | 0.317 | 259 | 0.0394 | 3.92 | 179 | 0.0243 | 0.317 |  |  | 1 |  | RB-Appl-EffCW-med-GasDHW-ElecCDryer-Tier2-FrontAnyMFm2014CZ07rDXHP
RB-Appl-EffCW-med-GasDHW-ElecCDryer-Tier2-Front | DEER2016 | D16v1 | 2015-05-16 | Any | MFm | 2014 | CZ07 | rNCEH | Each | 1 | 538 | None | 256 | 0.0355 | 3.9 | 179 | 0.0247 | 0.324 | 256 | 0.0355 | 3.9 | 179 | 0.0247 | 0.324 |  |  | 1 |  | RB-Appl-EffCW-med-GasDHW-ElecCDryer-Tier2-FrontAnyMFm2014CZ07rNCEH
RB-Appl-EffCW-med-GasDHW-ElecCDryer-Tier2-Front | DEER2016 | D16v1 | 2015-05-16 | Any | MFm | 2014 | CZ07 | rNCGF | Each | 1 | 538 | None | 256 | 0.0355 | 4 | 178 | 0.0247 | 0.448 | 256 | 0.0355 | 4 | 178 | 0.0247 | 0.448 |  |  | 1 |  | RB-Appl-EffCW-med-GasDHW-ElecCDryer-Tier2-FrontAnyMFm2014CZ07rNCGF
RB-Appl-EffCW-med-GasDHW-ElecCDryer-Tier2-Front | DEER2016 | D16v1 | 2015-05-16 | Any | MFm | 2014 | CZ08 | rDXGF | Each | 1 | 538 | None | 265 | 0.0388 | 4.2 | 182 | 0.0262 | 0.732 | 265 | 0.0388 | 4.2 | 182 | 0.0262 | 0.732 |  |  | 1 |  | RB-Appl-EffCW-med-GasDHW-ElecCDryer-Tier2-FrontAnyMFm2014CZ08rDXGF
RB-Appl-EffCW-med-GasDHW-ElecCDryer-Tier2-Front | DEER2016 | D16v1 | 2015-05-16 | Any | MFm | 2014 | CZ08 | rDXHP | Each | 1 | 538 | None | 266 | 0.0385 | 3.87 | 183 | 0.0256 | 0.316 | 266 | 0.0385 | 3.87 | 183 | 0.0256 | 0.316 |  |  | 1 |  | RB-Appl-EffCW-med-GasDHW-ElecCDryer-Tier2-FrontAnyMFm2014CZ08rDXHP
RB-Appl-EffCW-med-GasDHW-ElecCDryer-Tier2-Front | DEER2016 | D16v1 | 2015-05-16 | Any | MFm | 2014 | CZ08 | rNCEH | Each | 1 | 538 | None | 256 | 0.0356 | 3.83 | 180 | 0.0247 | 0.317 | 256 | 0.0356 | 3.83 | 180 | 0.0247 | 0.317 |  |  | 1 |  | RB-Appl-EffCW-med-GasDHW-ElecCDryer-Tier2-FrontAnyMFm2014CZ08rNCEH
RB-Appl-EffCW-med-GasDHW-ElecCDryer-Tier2-Front | DEER2016 | D16v1 | 2015-05-16 | Any | MFm | 2014 | CZ08 | rNCGF | Each | 1 | 538 | None | 256 | 0.0355 | 3.9 | 178 | 0.0246 | 0.52 | 256 | 0.0355 | 3.9 | 178 | 0.0246 | 0.52 |  |  | 1 |  | RB-Appl-EffCW-med-GasDHW-ElecCDryer-Tier2-FrontAnyMFm2014CZ08rNCGF
RB-Appl-EffCW-med-GasDHW-ElecCDryer-Tier2-Front | DEER2016 | D16v1 | 2015-05-16 | Any | MFm | 2014 | CZ09 | rDXGF | Each | 1 | 499 | None | 263 | 0.0398 | 3.91 | 180 | 0.0271 | 0.538 | 263 | 0.0398 | 3.91 | 180 | 0.0271 | 0.538 |  |  | 1 |  | RB-Appl-EffCW-med-GasDHW-ElecCDryer-Tier2-FrontAnyMFm2014CZ09rDXGF
RB-Appl-EffCW-med-GasDHW-ElecCDryer-Tier2-Front | DEER2016 | D16v1 | 2015-05-16 | Any | MFm | 2014 | CZ09 | rDXHP | Each | 1 | 499 | None | 262 | 0.0402 | 3.85 | 181 | 0.0273 | 0.307 | 262 | 0.0402 | 3.85 | 181 | 0.0273 | 0.307 |  |  | 1 |  | RB-Appl-EffCW-med-GasDHW-ElecCDryer-Tier2-FrontAnyMFm2014CZ09rDXHP
RB-Appl-EffCW-med-GasDHW-ElecCDryer-Tier2-Front | DEER2016 | D16v1 | 2015-05-16 | Any | MFm | 2014 | CZ09 | rNCEH | Each | 1 | 499 | None | 254 | 0.0356 | 3.81 | 179 | 0.0247 | 0.301 | 254 | 0.0356 | 3.81 | 179 | 0.0247 | 0.301 |  |  | 1 |  | RB-Appl-EffCW-med-GasDHW-ElecCDryer-Tier2-FrontAnyMFm2014CZ09rNCEH
RB-Appl-EffCW-med-GasDHW-ElecCDryer-Tier2-Front | DEER2016 | D16v1 | 2015-05-16 | Any | MFm | 2014 | CZ09 | rNCGF | Each | 1 | 499 | None | 257 | 0.0355 | 3.73 | 178 | 0.0247 | 0.43 | 257 | 0.0355 | 3.73 | 178 | 0.0247 | 0.43 |  |  | 1 |  | RB-Appl-EffCW-med-GasDHW-ElecCDryer-Tier2-FrontAnyMFm2014CZ09rNCGF
RB-Appl-EffCW-med-GasDHW-ElecCDryer-Tier2-Front | DEER2016 | D16v1 | 2015-05-16 | Any | MFm | 2014 | CZ10 | rDXGF | Each | 1 | 474 | None | 264 | 0.0395 | 3.81 | 181 | 0.0272 | 0.437 | 264 | 0.0395 | 3.81 | 181 | 0.0272 | 0.437 |  |  | 1 |  | RB-Appl-EffCW-med-GasDHW-ElecCDryer-Tier2-FrontAnyMFm2014CZ10rDXGF
RB-Appl-EffCW-med-GasDHW-ElecCDryer-Tier2-Front | DEER2016 | D16v1 | 2015-05-16 | Any | MFm | 2014 | CZ10 | rDXHP | Each | 1 | 474 | None | 262 | 0.0394 | 3.83 | 182 | 0.0265 | 0.304 | 262 | 0.0394 | 3.83 | 182 | 0.0265 | 0.304 |  |  | 1 |  | RB-Appl-EffCW-med-GasDHW-ElecCDryer-Tier2-FrontAnyMFm2014CZ10rDXHP
RB-Appl-EffCW-med-GasDHW-ElecCDryer-Tier2-Front | DEER2016 | D16v1 | 2015-05-16 | Any | MFm | 2014 | CZ10 | rNCEH | Each | 1 | 474 | None | 254 | 0.0356 | 3.78 | 179 | 0.0247 | 0.292 | 254 | 0.0356 | 3.78 | 179 | 0.0247 | 0.292 |  |  | 1 |  | RB-Appl-EffCW-med-GasDHW-ElecCDryer-Tier2-FrontAnyMFm2014CZ10rNCEH
RB-Appl-EffCW-med-GasDHW-ElecCDryer-Tier2-Front | DEER2016 | D16v1 | 2015-05-16 | Any | MFm | 2014 | CZ10 | rNCGF | Each | 1 | 474 | None | 257 | 0.0356 | 3.68 | 178 | 0.0247 | 0.358 | 257 | 0.0356 | 3.68 | 178 | 0.0247 | 0.358 |  |  | 1 |  | RB-Appl-EffCW-med-GasDHW-ElecCDryer-Tier2-FrontAnyMFm2014CZ10rNCGF
RB-Appl-EffCW-med-GasDHW-ElecCDryer-Tier2-Front | DEER2016 | D16v1 | 2015-05-16 | Any | MFm | 2014 | CZ11 | rDXGF | Each | 1 | 474 | None | 265 | 0.0381 | 3.82 | 182 | 0.0263 | 0.509 | 265 | 0.0381 | 3.82 | 182 | 0.0263 | 0.509 |  |  | 1 |  | RB-Appl-EffCW-med-GasDHW-ElecCDryer-Tier2-FrontAnyMFm2014CZ11rDXGF
RB-Appl-EffCW-med-GasDHW-ElecCDryer-Tier2-Front | DEER2016 | D16v1 | 2015-05-16 | Any | MFm | 2014 | CZ11 | rDXHP | Each | 1 | 474 | None | 262 | 0.038 | 3.89 | 182 | 0.0261 | 0.314 | 262 | 0.038 | 3.89 | 182 | 0.0261 | 0.314 |  |  | 1 |  | RB-Appl-EffCW-med-GasDHW-ElecCDryer-Tier2-FrontAnyMFm2014CZ11rDXHP
RB-Appl-EffCW-med-GasDHW-ElecCDryer-Tier2-Front | DEER2016 | D16v1 | 2015-05-16 | Any | MFm | 2014 | CZ11 | rNCEH | Each | 1 | 474 | None | 251 | 0.0356 | 3.84 | 178 | 0.0247 | 0.296 | 251 | 0.0356 | 3.84 | 178 | 0.0247 | 0.296 |  |  | 1 |  | RB-Appl-EffCW-med-GasDHW-ElecCDryer-Tier2-FrontAnyMFm2014CZ11rNCEH
RB-Appl-EffCW-med-GasDHW-ElecCDryer-Tier2-Front | DEER2016 | D16v1 | 2015-05-16 | Any | MFm | 2014 | CZ11 | rNCGF | Each | 1 | 474 | None | 256 | 0.0356 | 3.57 | 178 | 0.0247 | 0.355 | 256 | 0.0356 | 3.57 | 178 | 0.0247 | 0.355 |  |  | 1 |  | RB-Appl-EffCW-med-GasDHW-ElecCDryer-Tier2-FrontAnyMFm2014CZ11rNCGF
RB-Appl-EffCW-med-GasDHW-ElecCDryer-Tier2-Front | DEER2016 | D16v1 | 2015-05-16 | Any | MFm | 2014 | CZ12 | rDXGF | Each | 1 | 474 | None | 264 | 0.0392 | 3.85 | 182 | 0.0271 | 0.457 | 264 | 0.0392 | 3.85 | 182 | 0.0271 | 0.457 |  |  | 1 |  | RB-Appl-EffCW-med-GasDHW-ElecCDryer-Tier2-FrontAnyMFm2014CZ12rDXGF
RB-Appl-EffCW-med-GasDHW-ElecCDryer-Tier2-Front | DEER2016 | D16v1 | 2015-05-16 | Any | MFm | 2014 | CZ12 | rDXHP | Each | 1 | 474 | None | 262 | 0.0383 | 4.01 | 182 | 0.0261 | 0.323 | 262 | 0.0383 | 4.01 | 182 | 0.0261 | 0.323 |  |  | 1 |  | RB-Appl-EffCW-med-GasDHW-ElecCDryer-Tier2-FrontAnyMFm2014CZ12rDXHP
RB-Appl-EffCW-med-GasDHW-ElecCDryer-Tier2-Front | DEER2016 | D16v1 | 2015-05-16 | Any | MFm | 2014 | CZ12 | rNCEH | Each | 1 | 474 | None | 251 | 0.0356 | 3.96 | 178 | 0.0247 | 0.306 | 251 | 0.0356 | 3.96 | 178 | 0.0247 | 0.306 |  |  | 1 |  | RB-Appl-EffCW-med-GasDHW-ElecCDryer-Tier2-FrontAnyMFm2014CZ12rNCEH
RB-Appl-EffCW-med-GasDHW-ElecCDryer-Tier2-Front | DEER2016 | D16v1 | 2015-05-16 | Any | MFm | 2014 | CZ12 | rNCGF | Each | 1 | 474 | None | 256 | 0.0356 | 3.64 | 178 | 0.0247 | 0.324 | 256 | 0.0356 | 3.64 | 178 | 0.0247 | 0.324 |  |  | 1 |  | RB-Appl-EffCW-med-GasDHW-ElecCDryer-Tier2-FrontAnyMFm2014CZ12rNCGF
RB-Appl-EffCW-med-GasDHW-ElecCDryer-Tier2-Front | DEER2016 | D16v1 | 2015-05-16 | Any | MFm | 2014 | CZ13 | rDXGF | Each | 1 | 474 | None | 265 | 0.0381 | 3.55 | 182 | 0.0258 | 0.339 | 265 | 0.0381 | 3.55 | 182 | 0.0258 | 0.339 |  |  | 1 |  | RB-Appl-EffCW-med-GasDHW-ElecCDryer-Tier2-FrontAnyMFm2014CZ13rDXGF
RB-Appl-EffCW-med-GasDHW-ElecCDryer-Tier2-Front | DEER2016 | D16v1 | 2015-05-16 | Any | MFm | 2014 | CZ13 | rDXHP | Each | 1 | 474 | None | 261 | 0.0381 | 3.85 | 182 | 0.0257 | 0.316 | 261 | 0.0381 | 3.85 | 182 | 0.0257 | 0.316 |  |  | 1 |  | RB-Appl-EffCW-med-GasDHW-ElecCDryer-Tier2-FrontAnyMFm2014CZ13rDXHP
RB-Appl-EffCW-med-GasDHW-ElecCDryer-Tier2-Front | DEER2016 | D16v1 | 2015-05-16 | Any | MFm | 2014 | CZ13 | rNCEH | Each | 1 | 474 | None | 250 | 0.0356 | 3.79 | 177 | 0.0247 | 0.294 | 250 | 0.0356 | 3.79 | 177 | 0.0247 | 0.294 |  |  | 1 |  | RB-Appl-EffCW-med-GasDHW-ElecCDryer-Tier2-FrontAnyMFm2014CZ13rNCEH
RB-Appl-EffCW-med-GasDHW-ElecCDryer-Tier2-Front | DEER2016 | D16v1 | 2015-05-16 | Any | MFm | 2014 | CZ13 | rNCGF | Each | 1 | 474 | None | 256 | 0.0356 | 3.36 | 178 | 0.0247 | 0.224 | 256 | 0.0356 | 3.36 | 178 | 0.0247 | 0.224 |  |  | 1 |  | RB-Appl-EffCW-med-GasDHW-ElecCDryer-Tier2-FrontAnyMFm2014CZ13rNCGF
RB-Appl-EffCW-med-GasDHW-ElecCDryer-Tier2-Front | DEER2016 | D16v1 | 2015-05-16 | Any | MFm | 2014 | CZ14 | rDXGF | Each | 1 | 487 | None | 263 | 0.0378 | 4.23 | 183 | 0.0263 | 0.539 | 263 | 0.0378 | 4.23 | 183 | 0.0263 | 0.539 |  |  | 1 |  | RB-Appl-EffCW-med-GasDHW-ElecCDryer-Tier2-FrontAnyMFm2014CZ14rDXGF
RB-Appl-EffCW-med-GasDHW-ElecCDryer-Tier2-Front | DEER2016 | D16v1 | 2015-05-16 | Any | MFm | 2014 | CZ14 | rDXHP | Each | 1 | 487 | None | 264 | 0.037 | 3.93 | 184 | 0.0257 | 0.318 | 264 | 0.037 | 3.93 | 184 | 0.0257 | 0.318 |  |  | 1 |  | RB-Appl-EffCW-med-GasDHW-ElecCDryer-Tier2-FrontAnyMFm2014CZ14rDXHP
RB-Appl-EffCW-med-GasDHW-ElecCDryer-Tier2-Front | DEER2016 | D16v1 | 2015-05-16 | Any | MFm | 2014 | CZ14 | rNCEH | Each | 1 | 487 | None | 256 | 0.0355 | 3.9 | 178 | 0.0248 | 0.299 | 256 | 0.0355 | 3.9 | 178 | 0.0248 | 0.299 |  |  | 1 |  | RB-Appl-EffCW-med-GasDHW-ElecCDryer-Tier2-FrontAnyMFm2014CZ14rNCEH
RB-Appl-EffCW-med-GasDHW-ElecCDryer-Tier2-Front | DEER2016 | D16v1 | 2015-05-16 | Any | MFm | 2014 | CZ14 | rNCGF | Each | 1 | 487 | None | 256 | 0.0355 | 3.92 | 178 | 0.0248 | 0.315 | 256 | 0.0355 | 3.92 | 178 | 0.0248 | 0.315 |  |  | 1 |  | RB-Appl-EffCW-med-GasDHW-ElecCDryer-Tier2-FrontAnyMFm2014CZ14rNCGF
RB-Appl-EffCW-med-GasDHW-ElecCDryer-Tier2-Front | DEER2016 | D16v1 | 2015-05-16 | Any | MFm | 2014 | CZ15 | rDXGF | Each | 1 | 487 | None | 261 | 0.0387 | 3.31 | 182 | 0.027 | 0.312 | 261 | 0.0387 | 3.31 | 182 | 0.027 | 0.312 |  |  | 1 |  | RB-Appl-EffCW-med-GasDHW-ElecCDryer-Tier2-FrontAnyMFm2014CZ15rDXGF
RB-Appl-EffCW-med-GasDHW-ElecCDryer-Tier2-Front | DEER2016 | D16v1 | 2015-05-16 | Any | MFm | 2014 | CZ15 | rDXHP | Each | 1 | 487 | None | 262 | 0.0387 | 3.24 | 183 | 0.0272 | 0.262 | 262 | 0.0387 | 3.24 | 183 | 0.0272 | 0.262 |  |  | 1 |  | RB-Appl-EffCW-med-GasDHW-ElecCDryer-Tier2-FrontAnyMFm2014CZ15rDXHP
RB-Appl-EffCW-med-GasDHW-ElecCDryer-Tier2-Front | DEER2016 | D16v1 | 2015-05-16 | Any | MFm | 2014 | CZ15 | rNCEH | Each | 1 | 487 | None | 256 | 0.0355 | 3.21 | 179 | 0.0248 | 0.244 | 256 | 0.0355 | 3.21 | 179 | 0.0248 | 0.244 |  |  | 1 |  | RB-Appl-EffCW-med-GasDHW-ElecCDryer-Tier2-FrontAnyMFm2014CZ15rNCEH
RB-Appl-EffCW-med-GasDHW-ElecCDryer-Tier2-Front | DEER2016 | D16v1 | 2015-05-16 | Any | MFm | 2014 | CZ15 | rNCGF | Each | 1 | 487 | None | 256 | 0.0355 | 3.25 | 178 | 0.0248 | 0.286 | 256 | 0.0355 | 3.25 | 178 | 0.0248 | 0.286 |  |  | 1 |  | RB-Appl-EffCW-med-GasDHW-ElecCDryer-Tier2-FrontAnyMFm2014CZ15rNCGF
RB-Appl-EffCW-med-GasDHW-ElecCDryer-Tier2-Front | DEER2016 | D16v1 | 2015-05-16 | Any | MFm | 2014 | CZ16 | rDXGF | Each | 1 | 441 | None | 265 | 0.0387 | 3.99 | 183 | 0.026 | 0.335 | 265 | 0.0387 | 3.99 | 183 | 0.026 | 0.335 |  |  | 1 |  | RB-Appl-EffCW-med-GasDHW-ElecCDryer-Tier2-FrontAnyMFm2014CZ16rDXGF
RB-Appl-EffCW-med-GasDHW-ElecCDryer-Tier2-Front | DEER2016 | D16v1 | 2015-05-16 | Any | MFm | 2014 | CZ16 | rDXHP | Each | 1 | 441 | None | 257 | 0.0394 | 4.51 | 181 | 0.027 | 0.362 | 257 | 0.0394 | 4.51 | 181 | 0.027 | 0.362 |  |  | 1 |  | RB-Appl-EffCW-med-GasDHW-ElecCDryer-Tier2-FrontAnyMFm2014CZ16rDXHP
RB-Appl-EffCW-med-GasDHW-ElecCDryer-Tier2-Front | DEER2016 | D16v1 | 2015-05-16 | Any | MFm | 2014 | CZ16 | rNCEH | Each | 1 | 441 | None | 243 | 0.0357 | 4.45 | 174 | 0.0248 | 0.339 | 243 | 0.0357 | 4.45 | 174 | 0.0248 | 0.339 |  |  | 1 |  | RB-Appl-EffCW-med-GasDHW-ElecCDryer-Tier2-FrontAnyMFm2014CZ16rNCEH
RB-Appl-EffCW-med-GasDHW-ElecCDryer-Tier2-Front | DEER2016 | D16v1 | 2015-05-16 | Any | MFm | 2014 | CZ16 | rNCGF | Each | 1 | 441 | None | 256 | 0.0355 | 3.69 | 178 | 0.0247 | 0.163 | 256 | 0.0355 | 3.69 | 178 | 0.0247 | 0.163 |  |  | 1 |  | RB-Appl-EffCW-med-GasDHW-ElecCDryer-Tier2-FrontAnyMFm2014CZ16rNCGF
RB-Appl-EffCW-med-GasDHW-ElecCDryer-Tier2-Front | DEER2016 | D16v1 | 2015-05-16 | Any | SFm | 1975 | CZ01 | rDXGF | Each | 1 | 796 | None | 317 | 0.0407 | 5.32 | 221 | 0.0256 | 0.236 | 317 | 0.0407 | 5.32 | 221 | 0.0256 | 0.236 |  |  | 1 |  | RB-Appl-EffCW-med-GasDHW-ElecCDryer-Tier2-FrontAnySFm1975CZ01rDXGF
RB-Appl-EffCW-med-GasDHW-ElecCDryer-Tier2-Front | DEER2016 | D16v1 | 2015-05-16 | Any | SFm | 1975 | CZ01 | rDXHP | Each | 1 | 796 | None | 313 | 0.046 | 5.61 | 217 | 0.0315 | 0.44 | 313 | 0.046 | 5.61 | 217 | 0.0315 | 0.44 |  |  | 1 |  | RB-Appl-EffCW-med-GasDHW-ElecCDryer-Tier2-FrontAnySFm1975CZ01rDXHP
RB-Appl-EffCW-med-GasDHW-ElecCDryer-Tier2-Front | DEER2016 | D16v1 | 2015-05-16 | Any | SFm | 1975 | CZ01 | rNCEH | Each | 1 | 796 | None | 319 | 0.0439 | 5.6 | 222 | 0.0306 | 0.435 | 319 | 0.0439 | 5.6 | 222 | 0.0306 | 0.435 |  |  | 1 |  | RB-Appl-EffCW-med-GasDHW-ElecCDryer-Tier2-FrontAnySFm1975CZ01rNCEH
RB-Appl-EffCW-med-GasDHW-ElecCDryer-Tier2-Front | DEER2016 | D16v1 | 2015-05-16 | Any | SFm | 1975 | CZ01 | rNCGF | Each | 1 | 796 | None | 317 | 0.0439 | 5.32 | 221 | 0.0306 | 0.237 | 317 | 0.0439 | 5.32 | 221 | 0.0306 | 0.237 |  |  | 1 |  | RB-Appl-EffCW-med-GasDHW-ElecCDryer-Tier2-FrontAnySFm1975CZ01rNCGF
RB-Appl-EffCW-med-GasDHW-ElecCDryer-Tier2-Front | DEER2016 | D16v1 | 2015-05-16 | Any | SFm | 1975 | CZ02 | rDXGF | Each | 1 | 796 | None | 321 | 0.063 | 4.95 | 223 | 0.043 | 0.218 | 321 | 0.063 | 4.95 | 223 | 0.043 | 0.218 |  |  | 1 |  | RB-Appl-EffCW-med-GasDHW-ElecCDryer-Tier2-FrontAnySFm1975CZ02rDXGF
RB-Appl-EffCW-med-GasDHW-ElecCDryer-Tier2-Front | DEER2016 | D16v1 | 2015-05-16 | Any | SFm | 1975 | CZ02 | rDXHP | Each | 1 | 796 | None | 317 | 0.0605 | 5.21 | 221 | 0.0421 | 0.407 | 317 | 0.0605 | 5.21 | 221 | 0.0421 | 0.407 |  |  | 1 |  | RB-Appl-EffCW-med-GasDHW-ElecCDryer-Tier2-FrontAnySFm1975CZ02rDXHP
RB-Appl-EffCW-med-GasDHW-ElecCDryer-Tier2-Front | DEER2016 | D16v1 | 2015-05-16 | Any | SFm | 1975 | CZ02 | rNCEH | Each | 1 | 796 | None | 317 | 0.044 | 5.2 | 221 | 0.0307 | 0.404 | 317 | 0.044 | 5.2 | 221 | 0.0307 | 0.404 |  |  | 1 |  | RB-Appl-EffCW-med-GasDHW-ElecCDryer-Tier2-FrontAnySFm1975CZ02rNCEH
RB-Appl-EffCW-med-GasDHW-ElecCDryer-Tier2-Front | DEER2016 | D16v1 | 2015-05-16 | Any | SFm | 1975 | CZ02 | rNCGF | Each | 1 | 796 | None | 317 | 0.044 | 4.89 | 221 | 0.0306 | 0.197 | 317 | 0.044 | 4.89 | 221 | 0.0306 | 0.197 |  |  | 1 |  | RB-Appl-EffCW-med-GasDHW-ElecCDryer-Tier2-FrontAnySFm1975CZ02rNCGF
RB-Appl-EffCW-med-GasDHW-ElecCDryer-Tier2-Front | DEER2016 | D16v1 | 2015-05-16 | Any | SFm | 1975 | CZ03 | rDXGF | Each | 1 | 796 | None | 320 | 0.0597 | 5.3 | 224 | 0.0422 | 0.456 | 320 | 0.0597 | 5.3 | 224 | 0.0422 | 0.456 |  |  | 1 |  | RB-Appl-EffCW-med-GasDHW-ElecCDryer-Tier2-FrontAnySFm1975CZ03rDXGF
RB-Appl-EffCW-med-GasDHW-ElecCDryer-Tier2-Front | DEER2016 | D16v1 | 2015-05-16 | Any | SFm | 1975 | CZ03 | rDXHP | Each | 1 | 796 | None | 319 | 0.0486 | 5.23 | 223 | 0.0361 | 0.413 | 319 | 0.0486 | 5.23 | 223 | 0.0361 | 0.413 |  |  | 1 |  | RB-Appl-EffCW-med-GasDHW-ElecCDryer-Tier2-FrontAnySFm1975CZ03rDXHP
RB-Appl-EffCW-med-GasDHW-ElecCDryer-Tier2-Front | DEER2016 | D16v1 | 2015-05-16 | Any | SFm | 1975 | CZ03 | rNCEH | Each | 1 | 796 | None | 321 | 0.044 | 5.22 | 223 | 0.0307 | 0.401 | 321 | 0.044 | 5.22 | 223 | 0.0307 | 0.401 |  |  | 1 |  | RB-Appl-EffCW-med-GasDHW-ElecCDryer-Tier2-FrontAnySFm1975CZ03rNCEH
RB-Appl-EffCW-med-GasDHW-ElecCDryer-Tier2-Front | DEER2016 | D16v1 | 2015-05-16 | Any | SFm | 1975 | CZ03 | rNCGF | Each | 1 | 796 | None | 317 | 0.0439 | 5.26 | 221 | 0.0306 | 0.451 | 317 | 0.0439 | 5.26 | 221 | 0.0306 | 0.451 |  |  | 1 |  | RB-Appl-EffCW-med-GasDHW-ElecCDryer-Tier2-FrontAnySFm1975CZ03rNCGF
RB-Appl-EffCW-med-GasDHW-ElecCDryer-Tier2-Front | DEER2016 | D16v1 | 2015-05-16 | Any | SFm | 1975 | CZ04 | rDXGF | Each | 1 | 796 | None | 320 | 0.053 | 4.5 | 225 | 0.0363 | 0.015 | 320 | 0.053 | 4.5 | 225 | 0.0363 | 0.015 |  |  | 1 |  | RB-Appl-EffCW-med-GasDHW-ElecCDryer-Tier2-FrontAnySFm1975CZ04rDXGF
RB-Appl-EffCW-med-GasDHW-ElecCDryer-Tier2-Front | DEER2016 | D16v1 | 2015-05-16 | Any | SFm | 1975 | CZ04 | rDXHP | Each | 1 | 796 | None | 315 | 0.047 | 5.07 | 219 | 0.0314 | 0.403 | 315 | 0.047 | 5.07 | 219 | 0.0314 | 0.403 |  |  | 1 |  | RB-Appl-EffCW-med-GasDHW-ElecCDryer-Tier2-FrontAnySFm1975CZ04rDXHP
RB-Appl-EffCW-med-GasDHW-ElecCDryer-Tier2-Front | DEER2016 | D16v1 | 2015-05-16 | Any | SFm | 1975 | CZ04 | rNCEH | Each | 1 | 796 | None | 313 | 0.044 | 5.06 | 218 | 0.0307 | 0.396 | 313 | 0.044 | 5.06 | 218 | 0.0307 | 0.396 |  |  | 1 |  | RB-Appl-EffCW-med-GasDHW-ElecCDryer-Tier2-FrontAnySFm1975CZ04rNCEH
RB-Appl-EffCW-med-GasDHW-ElecCDryer-Tier2-Front | DEER2016 | D16v1 | 2015-05-16 | Any | SFm | 1975 | CZ04 | rNCGF | Each | 1 | 796 | None | 317 | 0.0439 | 4.48 | 221 | 0.0307 | -0.032 | 317 | 0.0439 | 4.48 | 221 | 0.0307 | -0.032 |  |  | 1 |  | RB-Appl-EffCW-med-GasDHW-ElecCDryer-Tier2-FrontAnySFm1975CZ04rNCGF
RB-Appl-EffCW-med-GasDHW-ElecCDryer-Tier2-Front | DEER2016 | D16v1 | 2015-05-16 | Any | SFm | 1975 | CZ05 | rDXGF | Each | 1 | 796 | None | 319 | 0.0468 | 5.47 | 222 | 0.031 | 0.569 | 319 | 0.0468 | 5.47 | 222 | 0.031 | 0.569 |  |  | 1 |  | RB-Appl-EffCW-med-GasDHW-ElecCDryer-Tier2-FrontAnySFm1975CZ05rDXGF
RB-Appl-EffCW-med-GasDHW-ElecCDryer-Tier2-Front | DEER2016 | D16v1 | 2015-05-16 | Any | SFm | 1975 | CZ05 | rDXHP | Each | 1 | 796 | None | 320 | 0.0719 | 5.31 | 223 | 0.0555 | 0.414 | 320 | 0.0719 | 5.31 | 223 | 0.0555 | 0.414 |  |  | 1 |  | RB-Appl-EffCW-med-GasDHW-ElecCDryer-Tier2-FrontAnySFm1975CZ05rDXHP
RB-Appl-EffCW-med-GasDHW-ElecCDryer-Tier2-Front | DEER2016 | D16v1 | 2015-05-16 | Any | SFm | 1975 | CZ05 | rNCEH | Each | 1 | 796 | None | 323 | 0.044 | 5.3 | 225 | 0.0307 | 0.406 | 323 | 0.044 | 5.3 | 225 | 0.0307 | 0.406 |  |  | 1 |  | RB-Appl-EffCW-med-GasDHW-ElecCDryer-Tier2-FrontAnySFm1975CZ05rNCEH
RB-Appl-EffCW-med-GasDHW-ElecCDryer-Tier2-Front | DEER2016 | D16v1 | 2015-05-16 | Any | SFm | 1975 | CZ05 | rNCGF | Each | 1 | 796 | None | 318 | 0.0438 | 5.38 | 221 | 0.0305 | 0.486 | 318 | 0.0438 | 5.38 | 221 | 0.0305 | 0.486 |  |  | 1 |  | RB-Appl-EffCW-med-GasDHW-ElecCDryer-Tier2-FrontAnySFm1975CZ05rNCGF
RB-Appl-EffCW-med-GasDHW-ElecCDryer-Tier2-Front | DEER2016 | D16v1 | 2015-05-16 | Any | SFm | 1975 | CZ06 | rDXGF | Each | 1 | 764 | None | 326 | 0.0502 | 5.72 | 228 | 0.0346 | 1.34 | 326 | 0.0502 | 5.72 | 228 | 0.0346 | 1.34 |  |  | 1 |  | RB-Appl-EffCW-med-GasDHW-ElecCDryer-Tier2-FrontAnySFm1975CZ06rDXGF
RB-Appl-EffCW-med-GasDHW-ElecCDryer-Tier2-Front | DEER2016 | D16v1 | 2015-05-16 | Any | SFm | 1975 | CZ06 | rDXHP | Each | 1 | 764 | None | 333 | 0.0492 | 4.91 | 232 | 0.0334 | 0.393 | 333 | 0.0492 | 4.91 | 232 | 0.0334 | 0.393 |  |  | 1 |  | RB-Appl-EffCW-med-GasDHW-ElecCDryer-Tier2-FrontAnySFm1975CZ06rDXHP
RB-Appl-EffCW-med-GasDHW-ElecCDryer-Tier2-Front | DEER2016 | D16v1 | 2015-05-16 | Any | SFm | 1975 | CZ06 | rNCEH | Each | 1 | 764 | None | 325 | 0.044 | 4.9 | 230 | 0.0306 | 0.386 | 325 | 0.044 | 4.9 | 230 | 0.0306 | 0.386 |  |  | 1 |  | RB-Appl-EffCW-med-GasDHW-ElecCDryer-Tier2-FrontAnySFm1975CZ06rNCEH
RB-Appl-EffCW-med-GasDHW-ElecCDryer-Tier2-Front | DEER2016 | D16v1 | 2015-05-16 | Any | SFm | 1975 | CZ06 | rNCGF | Each | 1 | 764 | None | 318 | 0.0439 | 5.57 | 221 | 0.0305 | 1.29 | 318 | 0.0439 | 5.57 | 221 | 0.0305 | 1.29 |  |  | 1 |  | RB-Appl-EffCW-med-GasDHW-ElecCDryer-Tier2-FrontAnySFm1975CZ06rNCGF
RB-Appl-EffCW-med-GasDHW-ElecCDryer-Tier2-Front | DEER2016 | D16v1 | 2015-05-16 | Any | SFm | 1975 | CZ07 | rDXGF | Each | 1 | 764 | None | 325 | 0.0322 | 5.42 | 227 | 0.0168 | 1.19 | 325 | 0.0322 | 5.42 | 227 | 0.0168 | 1.19 |  |  | 1 |  | RB-Appl-EffCW-med-GasDHW-ElecCDryer-Tier2-FrontAnySFm1975CZ07rDXGF
RB-Appl-EffCW-med-GasDHW-ElecCDryer-Tier2-Front | DEER2016 | D16v1 | 2015-05-16 | Any | SFm | 1975 | CZ07 | rDXHP | Each | 1 | 764 | None | 326 | 0.0212 | 4.88 | 230 | 0.00308 | 0.397 | 326 | 0.0212 | 4.88 | 230 | 0.00308 | 0.397 |  |  | 1 |  | RB-Appl-EffCW-med-GasDHW-ElecCDryer-Tier2-FrontAnySFm1975CZ07rDXHP
RB-Appl-EffCW-med-GasDHW-ElecCDryer-Tier2-Front | DEER2016 | D16v1 | 2015-05-16 | Any | SFm | 1975 | CZ07 | rNCEH | Each | 1 | 764 | None | 322 | 0.044 | 4.85 | 228 | 0.0306 | 0.386 | 322 | 0.044 | 4.85 | 228 | 0.0306 | 0.386 |  |  | 1 |  | RB-Appl-EffCW-med-GasDHW-ElecCDryer-Tier2-FrontAnySFm1975CZ07rNCEH
RB-Appl-EffCW-med-GasDHW-ElecCDryer-Tier2-Front | DEER2016 | D16v1 | 2015-05-16 | Any | SFm | 1975 | CZ07 | rNCGF | Each | 1 | 764 | None | 317 | 0.0442 | 5.23 | 221 | 0.0306 | 1.08 | 317 | 0.0442 | 5.23 | 221 | 0.0306 | 1.08 |  |  | 1 |  | RB-Appl-EffCW-med-GasDHW-ElecCDryer-Tier2-FrontAnySFm1975CZ07rNCGF
RB-Appl-EffCW-med-GasDHW-ElecCDryer-Tier2-Front | DEER2016 | D16v1 | 2015-05-16 | Any | SFm | 1975 | CZ08 | rDXGF | Each | 1 | 764 | None | 328 | 0.0495 | 4.86 | 229 | 0.0339 | 0.801 | 328 | 0.0495 | 4.86 | 229 | 0.0339 | 0.801 |  |  | 1 |  | RB-Appl-EffCW-med-GasDHW-ElecCDryer-Tier2-FrontAnySFm1975CZ08rDXGF
RB-Appl-EffCW-med-GasDHW-ElecCDryer-Tier2-Front | DEER2016 | D16v1 | 2015-05-16 | Any | SFm | 1975 | CZ08 | rDXHP | Each | 1 | 764 | None | 324 | 0.048 | 4.8 | 229 | 0.0315 | 0.39 | 324 | 0.048 | 4.8 | 229 | 0.0315 | 0.39 |  |  | 1 |  | RB-Appl-EffCW-med-GasDHW-ElecCDryer-Tier2-FrontAnySFm1975CZ08rDXHP
RB-Appl-EffCW-med-GasDHW-ElecCDryer-Tier2-Front | DEER2016 | D16v1 | 2015-05-16 | Any | SFm | 1975 | CZ08 | rNCEH | Each | 1 | 764 | None | 319 | 0.044 | 4.77 | 226 | 0.0306 | 0.381 | 319 | 0.044 | 4.77 | 226 | 0.0306 | 0.381 |  |  | 1 |  | RB-Appl-EffCW-med-GasDHW-ElecCDryer-Tier2-FrontAnySFm1975CZ08rNCEH
RB-Appl-EffCW-med-GasDHW-ElecCDryer-Tier2-Front | DEER2016 | D16v1 | 2015-05-16 | Any | SFm | 1975 | CZ08 | rNCGF | Each | 1 | 764 | None | 317 | 0.0442 | 4.77 | 221 | 0.031 | 0.774 | 317 | 0.0442 | 4.77 | 221 | 0.031 | 0.774 |  |  | 1 |  | RB-Appl-EffCW-med-GasDHW-ElecCDryer-Tier2-FrontAnySFm1975CZ08rNCGF
RB-Appl-EffCW-med-GasDHW-ElecCDryer-Tier2-Front | DEER2016 | D16v1 | 2015-05-16 | Any | SFm | 1975 | CZ09 | rDXGF | Each | 1 | 818 | None | 329 | 0.0502 | 4.67 | 228 | 0.0344 | 0.694 | 329 | 0.0502 | 4.67 | 228 | 0.0344 | 0.694 |  |  | 1 |  | RB-Appl-EffCW-med-GasDHW-ElecCDryer-Tier2-FrontAnySFm1975CZ09rDXGF
RB-Appl-EffCW-med-GasDHW-ElecCDryer-Tier2-Front | DEER2016 | D16v1 | 2015-05-16 | Any | SFm | 1975 | CZ09 | rDXHP | Each | 1 | 818 | None | 326 | 0.0476 | 4.78 | 228 | 0.032 | 0.386 | 326 | 0.0476 | 4.78 | 228 | 0.032 | 0.386 |  |  | 1 |  | RB-Appl-EffCW-med-GasDHW-ElecCDryer-Tier2-FrontAnySFm1975CZ09rDXHP
RB-Appl-EffCW-med-GasDHW-ElecCDryer-Tier2-Front | DEER2016 | D16v1 | 2015-05-16 | Any | SFm | 1975 | CZ09 | rNCEH | Each | 1 | 818 | None | 317 | 0.044 | 4.77 | 224 | 0.0306 | 0.381 | 317 | 0.044 | 4.77 | 224 | 0.0306 | 0.381 |  |  | 1 |  | RB-Appl-EffCW-med-GasDHW-ElecCDryer-Tier2-FrontAnySFm1975CZ09rNCEH
RB-Appl-EffCW-med-GasDHW-ElecCDryer-Tier2-Front | DEER2016 | D16v1 | 2015-05-16 | Any | SFm | 1975 | CZ09 | rNCGF | Each | 1 | 818 | None | 317 | 0.044 | 4.55 | 221 | 0.0307 | 0.618 | 317 | 0.044 | 4.55 | 221 | 0.0307 | 0.618 |  |  | 1 |  | RB-Appl-EffCW-med-GasDHW-ElecCDryer-Tier2-FrontAnySFm1975CZ09rNCGF
RB-Appl-EffCW-med-GasDHW-ElecCDryer-Tier2-Front | DEER2016 | D16v1 | 2015-05-16 | Any | SFm | 1975 | CZ10 | rDXGF | Each | 1 | 818 | None | 325 | 0.0527 | 4.61 | 224 | 0.0356 | 0.67 | 325 | 0.0527 | 4.61 | 224 | 0.0356 | 0.67 |  |  | 1 |  | RB-Appl-EffCW-med-GasDHW-ElecCDryer-Tier2-FrontAnySFm1975CZ10rDXGF
RB-Appl-EffCW-med-GasDHW-ElecCDryer-Tier2-Front | DEER2016 | D16v1 | 2015-05-16 | Any | SFm | 1975 | CZ10 | rDXHP | Each | 1 | 818 | None | 321 | 0.0507 | 4.75 | 225 | 0.0333 | 0.38 | 321 | 0.0507 | 4.75 | 225 | 0.0333 | 0.38 |  |  | 1 |  | RB-Appl-EffCW-med-GasDHW-ElecCDryer-Tier2-FrontAnySFm1975CZ10rDXHP
RB-Appl-EffCW-med-GasDHW-ElecCDryer-Tier2-Front | DEER2016 | D16v1 | 2015-05-16 | Any | SFm | 1975 | CZ10 | rNCEH | Each | 1 | 818 | None | 318 | 0.044 | 4.74 | 225 | 0.0306 | 0.378 | 318 | 0.044 | 4.74 | 225 | 0.0306 | 0.378 |  |  | 1 |  | RB-Appl-EffCW-med-GasDHW-ElecCDryer-Tier2-FrontAnySFm1975CZ10rNCEH
RB-Appl-EffCW-med-GasDHW-ElecCDryer-Tier2-Front | DEER2016 | D16v1 | 2015-05-16 | Any | SFm | 1975 | CZ10 | rNCGF | Each | 1 | 818 | None | 317 | 0.044 | 4.58 | 221 | 0.0306 | 0.648 | 317 | 0.044 | 4.58 | 221 | 0.0306 | 0.648 |  |  | 1 |  | RB-Appl-EffCW-med-GasDHW-ElecCDryer-Tier2-FrontAnySFm1975CZ10rNCGF
RB-Appl-EffCW-med-GasDHW-ElecCDryer-Tier2-Front | DEER2016 | D16v1 | 2015-05-16 | Any | SFm | 1975 | CZ11 | rDXGF | Each | 1 | 764 | None | 329 | 0.0589 | 4.3 | 227 | 0.0391 | 0.365 | 329 | 0.0589 | 4.3 | 227 | 0.0391 | 0.365 |  |  | 1 |  | RB-Appl-EffCW-med-GasDHW-ElecCDryer-Tier2-FrontAnySFm1975CZ11rDXGF
RB-Appl-EffCW-med-GasDHW-ElecCDryer-Tier2-Front | DEER2016 | D16v1 | 2015-05-16 | Any | SFm | 1975 | CZ11 | rDXHP | Each | 1 | 764 | None | 318 | 0.0546 | 4.81 | 222 | 0.0364 | 0.382 | 318 | 0.0546 | 4.81 | 222 | 0.0364 | 0.382 |  |  | 1 |  | RB-Appl-EffCW-med-GasDHW-ElecCDryer-Tier2-FrontAnySFm1975CZ11rDXHP
RB-Appl-EffCW-med-GasDHW-ElecCDryer-Tier2-Front | DEER2016 | D16v1 | 2015-05-16 | Any | SFm | 1975 | CZ11 | rNCEH | Each | 1 | 764 | None | 314 | 0.044 | 4.8 | 221 | 0.0306 | 0.376 | 314 | 0.044 | 4.8 | 221 | 0.0306 | 0.376 |  |  | 1 |  | RB-Appl-EffCW-med-GasDHW-ElecCDryer-Tier2-FrontAnySFm1975CZ11rNCEH
RB-Appl-EffCW-med-GasDHW-ElecCDryer-Tier2-Front | DEER2016 | D16v1 | 2015-05-16 | Any | SFm | 1975 | CZ11 | rNCGF | Each | 1 | 764 | None | 317 | 0.044 | 4.28 | 221 | 0.0306 | 0.36 | 317 | 0.044 | 4.28 | 221 | 0.0306 | 0.36 |  |  | 1 |  | RB-Appl-EffCW-med-GasDHW-ElecCDryer-Tier2-FrontAnySFm1975CZ11rNCGF
RB-Appl-EffCW-med-GasDHW-ElecCDryer-Tier2-Front | DEER2016 | D16v1 | 2015-05-16 | Any | SFm | 1975 | CZ12 | rDXGF | Each | 1 | 764 | None | 325 | 0.0587 | 4.08 | 227 | 0.0408 | 0.153 | 325 | 0.0587 | 4.08 | 227 | 0.0408 | 0.153 |  |  | 1 |  | RB-Appl-EffCW-med-GasDHW-ElecCDryer-Tier2-FrontAnySFm1975CZ12rDXGF
RB-Appl-EffCW-med-GasDHW-ElecCDryer-Tier2-Front | DEER2016 | D16v1 | 2015-05-16 | Any | SFm | 1975 | CZ12 | rDXHP | Each | 1 | 764 | None | 314 | 0.056 | 4.98 | 220 | 0.0358 | 0.401 | 314 | 0.056 | 4.98 | 220 | 0.0358 | 0.401 |  |  | 1 |  | RB-Appl-EffCW-med-GasDHW-ElecCDryer-Tier2-FrontAnySFm1975CZ12rDXHP
RB-Appl-EffCW-med-GasDHW-ElecCDryer-Tier2-Front | DEER2016 | D16v1 | 2015-05-16 | Any | SFm | 1975 | CZ12 | rNCEH | Each | 1 | 764 | None | 310 | 0.044 | 4.96 | 219 | 0.0306 | 0.391 | 310 | 0.044 | 4.96 | 219 | 0.0306 | 0.391 |  |  | 1 |  | RB-Appl-EffCW-med-GasDHW-ElecCDryer-Tier2-FrontAnySFm1975CZ12rNCEH
RB-Appl-EffCW-med-GasDHW-ElecCDryer-Tier2-Front | DEER2016 | D16v1 | 2015-05-16 | Any | SFm | 1975 | CZ12 | rNCGF | Each | 1 | 764 | None | 317 | 0.044 | 4.04 | 221 | 0.0307 | 0.119 | 317 | 0.044 | 4.04 | 221 | 0.0307 | 0.119 |  |  | 1 |  | RB-Appl-EffCW-med-GasDHW-ElecCDryer-Tier2-FrontAnySFm1975CZ12rNCGF
RB-Appl-EffCW-med-GasDHW-ElecCDryer-Tier2-Front | DEER2016 | D16v1 | 2015-05-16 | Any | SFm | 1975 | CZ13 | rDXGF | Each | 1 | 764 | None | 328 | 0.0558 | 3.87 | 227 | 0.0382 | 0.112 | 328 | 0.0558 | 3.87 | 227 | 0.0382 | 0.112 |  |  | 1 |  | RB-Appl-EffCW-med-GasDHW-ElecCDryer-Tier2-FrontAnySFm1975CZ13rDXGF
RB-Appl-EffCW-med-GasDHW-ElecCDryer-Tier2-Front | DEER2016 | D16v1 | 2015-05-16 | Any | SFm | 1975 | CZ13 | rDXHP | Each | 1 | 764 | None | 316 | 0.0541 | 4.76 | 220 | 0.0363 | 0.382 | 316 | 0.0541 | 4.76 | 220 | 0.0363 | 0.382 |  |  | 1 |  | RB-Appl-EffCW-med-GasDHW-ElecCDryer-Tier2-FrontAnySFm1975CZ13rDXHP
RB-Appl-EffCW-med-GasDHW-ElecCDryer-Tier2-Front | DEER2016 | D16v1 | 2015-05-16 | Any | SFm | 1975 | CZ13 | rNCEH | Each | 1 | 764 | None | 310 | 0.044 | 4.74 | 219 | 0.0306 | 0.373 | 310 | 0.044 | 4.74 | 219 | 0.0306 | 0.373 |  |  | 1 |  | RB-Appl-EffCW-med-GasDHW-ElecCDryer-Tier2-FrontAnySFm1975CZ13rNCEH
RB-Appl-EffCW-med-GasDHW-ElecCDryer-Tier2-Front | DEER2016 | D16v1 | 2015-05-16 | Any | SFm | 1975 | CZ13 | rNCGF | Each | 1 | 764 | None | 317 | 0.044 | 3.83 | 221 | 0.0307 | 0.09 | 317 | 0.044 | 3.83 | 221 | 0.0307 | 0.09 |  |  | 1 |  | RB-Appl-EffCW-med-GasDHW-ElecCDryer-Tier2-FrontAnySFm1975CZ13rNCGF
RB-Appl-EffCW-med-GasDHW-ElecCDryer-Tier2-Front | DEER2016 | D16v1 | 2015-05-16 | Any | SFm | 1975 | CZ14 | rDXGF | Each | 1 | 778 | None | 337 | 0.0538 | 4.69 | 229 | 0.0358 | 0.728 | 337 | 0.0538 | 4.69 | 229 | 0.0358 | 0.728 |  |  | 1 |  | RB-Appl-EffCW-med-GasDHW-ElecCDryer-Tier2-FrontAnySFm1975CZ14rDXGF
RB-Appl-EffCW-med-GasDHW-ElecCDryer-Tier2-Front | DEER2016 | D16v1 | 2015-05-16 | Any | SFm | 1975 | CZ14 | rDXHP | Each | 1 | 778 | None | 330 | 0.0516 | 4.86 | 229 | 0.0341 | 0.386 | 330 | 0.0516 | 4.86 | 229 | 0.0341 | 0.386 |  |  | 1 |  | RB-Appl-EffCW-med-GasDHW-ElecCDryer-Tier2-FrontAnySFm1975CZ14rDXHP
RB-Appl-EffCW-med-GasDHW-ElecCDryer-Tier2-Front | DEER2016 | D16v1 | 2015-05-16 | Any | SFm | 1975 | CZ14 | rNCEH | Each | 1 | 778 | None | 318 | 0.044 | 4.84 | 225 | 0.0306 | 0.379 | 318 | 0.044 | 4.84 | 225 | 0.0306 | 0.379 |  |  | 1 |  | RB-Appl-EffCW-med-GasDHW-ElecCDryer-Tier2-FrontAnySFm1975CZ14rNCEH
RB-Appl-EffCW-med-GasDHW-ElecCDryer-Tier2-Front | DEER2016 | D16v1 | 2015-05-16 | Any | SFm | 1975 | CZ14 | rNCGF | Each | 1 | 778 | None | 318 | 0.044 | 4.61 | 221 | 0.0307 | 0.682 | 318 | 0.044 | 4.61 | 221 | 0.0307 | 0.682 |  |  | 1 |  | RB-Appl-EffCW-med-GasDHW-ElecCDryer-Tier2-FrontAnySFm1975CZ14rNCGF
RB-Appl-EffCW-med-GasDHW-ElecCDryer-Tier2-Front | DEER2016 | D16v1 | 2015-05-16 | Any | SFm | 1975 | CZ15 | rDXGF | Each | 1 | 778 | None | 336 | 0.0529 | 4.05 | 231 | 0.0362 | 0.642 | 336 | 0.0529 | 4.05 | 231 | 0.0362 | 0.642 |  |  | 1 |  | RB-Appl-EffCW-med-GasDHW-ElecCDryer-Tier2-FrontAnySFm1975CZ15rDXGF
RB-Appl-EffCW-med-GasDHW-ElecCDryer-Tier2-Front | DEER2016 | D16v1 | 2015-05-16 | Any | SFm | 1975 | CZ15 | rDXHP | Each | 1 | 778 | None | 331 | 0.0496 | 4 | 227 | 0.0324 | 0.32 | 331 | 0.0496 | 4 | 227 | 0.0324 | 0.32 |  |  | 1 |  | RB-Appl-EffCW-med-GasDHW-ElecCDryer-Tier2-FrontAnySFm1975CZ15rDXHP
RB-Appl-EffCW-med-GasDHW-ElecCDryer-Tier2-Front | DEER2016 | D16v1 | 2015-05-16 | Any | SFm | 1975 | CZ15 | rNCEH | Each | 1 | 778 | None | 320 | 0.044 | 3.97 | 225 | 0.0306 | 0.309 | 320 | 0.044 | 3.97 | 225 | 0.0306 | 0.309 |  |  | 1 |  | RB-Appl-EffCW-med-GasDHW-ElecCDryer-Tier2-FrontAnySFm1975CZ15rNCEH
RB-Appl-EffCW-med-GasDHW-ElecCDryer-Tier2-Front | DEER2016 | D16v1 | 2015-05-16 | Any | SFm | 1975 | CZ15 | rNCGF | Each | 1 | 778 | None | 318 | 0.044 | 4.03 | 221 | 0.0306 | 0.621 | 318 | 0.044 | 4.03 | 221 | 0.0306 | 0.621 |  |  | 1 |  | RB-Appl-EffCW-med-GasDHW-ElecCDryer-Tier2-FrontAnySFm1975CZ15rNCGF
RB-Appl-EffCW-med-GasDHW-ElecCDryer-Tier2-Front | DEER2016 | D16v1 | 2015-05-16 | Any | SFm | 1975 | CZ16 | rDXGF | Each | 1 | 796 | None | 328 | 0.0465 | 5.29 | 231 | 0.0384 | 0.21 | 328 | 0.0465 | 5.29 | 231 | 0.0384 | 0.21 |  |  | 1 |  | RB-Appl-EffCW-med-GasDHW-ElecCDryer-Tier2-FrontAnySFm1975CZ16rDXGF
RB-Appl-EffCW-med-GasDHW-ElecCDryer-Tier2-Front | DEER2016 | D16v1 | 2015-05-16 | Any | SFm | 1975 | CZ16 | rDXHP | Each | 1 | 796 | None | 324 | 0.0518 | 5.59 | 226 | 0.037 | 0.448 | 324 | 0.0518 | 5.59 | 226 | 0.037 | 0.448 |  |  | 1 |  | RB-Appl-EffCW-med-GasDHW-ElecCDryer-Tier2-FrontAnySFm1975CZ16rDXHP
RB-Appl-EffCW-med-GasDHW-ElecCDryer-Tier2-Front | DEER2016 | D16v1 | 2015-05-16 | Any | SFm | 1975 | CZ16 | rNCEH | Each | 1 | 796 | None | 315 | 0.044 | 5.58 | 220 | 0.0307 | 0.435 | 315 | 0.044 | 5.58 | 220 | 0.0307 | 0.435 |  |  | 1 |  | RB-Appl-EffCW-med-GasDHW-ElecCDryer-Tier2-FrontAnySFm1975CZ16rNCEH
RB-Appl-EffCW-med-GasDHW-ElecCDryer-Tier2-Front | DEER2016 | D16v1 | 2015-05-16 | Any | SFm | 1975 | CZ16 | rNCGF | Each | 1 | 796 | None | 317 | 0.0439 | 5.27 | 221 | 0.0307 | 0.199 | 317 | 0.0439 | 5.27 | 221 | 0.0307 | 0.199 |  |  | 1 |  | RB-Appl-EffCW-med-GasDHW-ElecCDryer-Tier2-FrontAnySFm1975CZ16rNCGF
RB-Appl-EffCW-med-GasDHW-ElecCDryer-Tier2-Front | DEER2016 | D16v1 | 2015-05-16 | Any | SFm | 1985 | CZ01 | rDXGF | Each | 1 | 952 | None | 317 | 0.046 | 4.58 | 221 | 0.0345 | 0.01 | 317 | 0.046 | 4.58 | 221 | 0.0345 | 0.01 |  |  | 1 |  | RB-Appl-EffCW-med-GasDHW-ElecCDryer-Tier2-FrontAnySFm1985CZ01rDXGF
RB-Appl-EffCW-med-GasDHW-ElecCDryer-Tier2-Front | DEER2016 | D16v1 | 2015-05-16 | Any | SFm | 1985 | CZ01 | rDXHP | Each | 1 | 952 | None | 308 | 0.0473 | 5.61 | 218 | 0.0345 | 0.444 | 308 | 0.0473 | 5.61 | 218 | 0.0345 | 0.444 |  |  | 1 |  | RB-Appl-EffCW-med-GasDHW-ElecCDryer-Tier2-FrontAnySFm1985CZ01rDXHP
RB-Appl-EffCW-med-GasDHW-ElecCDryer-Tier2-Front | DEER2016 | D16v1 | 2015-05-16 | Any | SFm | 1985 | CZ01 | rNCEH | Each | 1 | 952 | None | 313 | 0.0438 | 5.6 | 220 | 0.0305 | 0.442 | 313 | 0.0438 | 5.6 | 220 | 0.0305 | 0.442 |  |  | 1 |  | RB-Appl-EffCW-med-GasDHW-ElecCDryer-Tier2-FrontAnySFm1985CZ01rNCEH
RB-Appl-EffCW-med-GasDHW-ElecCDryer-Tier2-Front | DEER2016 | D16v1 | 2015-05-16 | Any | SFm | 1985 | CZ01 | rNCGF | Each | 1 | 952 | None | 317 | 0.044 | 4.53 | 221 | 0.0306 | -0.029 | 317 | 0.044 | 4.53 | 221 | 0.0306 | -0.029 |  |  | 1 |  | RB-Appl-EffCW-med-GasDHW-ElecCDryer-Tier2-FrontAnySFm1985CZ01rNCGF
RB-Appl-EffCW-med-GasDHW-ElecCDryer-Tier2-Front | DEER2016 | D16v1 | 2015-05-16 | Any | SFm | 1985 | CZ02 | rDXGF | Each | 1 | 952 | None | 321 | 0.0575 | 4.74 | 222 | 0.036 | 0.33 | 321 | 0.0575 | 4.74 | 222 | 0.036 | 0.33 |  |  | 1 |  | RB-Appl-EffCW-med-GasDHW-ElecCDryer-Tier2-FrontAnySFm1985CZ02rDXGF
RB-Appl-EffCW-med-GasDHW-ElecCDryer-Tier2-Front | DEER2016 | D16v1 | 2015-05-16 | Any | SFm | 1985 | CZ02 | rDXHP | Each | 1 | 952 | None | 314 | 0.0574 | 5.22 | 221 | 0.0402 | 0.415 | 314 | 0.0574 | 5.22 | 221 | 0.0402 | 0.415 |  |  | 1 |  | RB-Appl-EffCW-med-GasDHW-ElecCDryer-Tier2-FrontAnySFm1985CZ02rDXHP
RB-Appl-EffCW-med-GasDHW-ElecCDryer-Tier2-Front | DEER2016 | D16v1 | 2015-05-16 | Any | SFm | 1985 | CZ02 | rNCEH | Each | 1 | 952 | None | 313 | 0.044 | 5.2 | 220 | 0.0306 | 0.409 | 313 | 0.044 | 5.2 | 220 | 0.0306 | 0.409 |  |  | 1 |  | RB-Appl-EffCW-med-GasDHW-ElecCDryer-Tier2-FrontAnySFm1985CZ02rNCEH
RB-Appl-EffCW-med-GasDHW-ElecCDryer-Tier2-Front | DEER2016 | D16v1 | 2015-05-16 | Any | SFm | 1985 | CZ02 | rNCGF | Each | 1 | 952 | None | 317 | 0.044 | 4.48 | 221 | 0.0306 | 0.288 | 317 | 0.044 | 4.48 | 221 | 0.0306 | 0.288 |  |  | 1 |  | RB-Appl-EffCW-med-GasDHW-ElecCDryer-Tier2-FrontAnySFm1985CZ02rNCGF
RB-Appl-EffCW-med-GasDHW-ElecCDryer-Tier2-Front | DEER2016 | D16v1 | 2015-05-16 | Any | SFm | 1985 | CZ03 | rDXGF | Each | 1 | 952 | None | 322 | 0.0565 | 5.19 | 224 | 0.0347 | 0.745 | 322 | 0.0565 | 5.19 | 224 | 0.0347 | 0.745 |  |  | 1 |  | RB-Appl-EffCW-med-GasDHW-ElecCDryer-Tier2-FrontAnySFm1985CZ03rDXGF
RB-Appl-EffCW-med-GasDHW-ElecCDryer-Tier2-Front | DEER2016 | D16v1 | 2015-05-16 | Any | SFm | 1985 | CZ03 | rDXHP | Each | 1 | 952 | None | 317 | 0.0524 | 5.23 | 225 | 0.0306 | 0.415 | 317 | 0.0524 | 5.23 | 225 | 0.0306 | 0.415 |  |  | 1 |  | RB-Appl-EffCW-med-GasDHW-ElecCDryer-Tier2-FrontAnySFm1985CZ03rDXHP
RB-Appl-EffCW-med-GasDHW-ElecCDryer-Tier2-Front | DEER2016 | D16v1 | 2015-05-16 | Any | SFm | 1985 | CZ03 | rNCEH | Each | 1 | 952 | None | 317 | 0.044 | 5.21 | 224 | 0.0306 | 0.406 | 317 | 0.044 | 5.21 | 224 | 0.0306 | 0.406 |  |  | 1 |  | RB-Appl-EffCW-med-GasDHW-ElecCDryer-Tier2-FrontAnySFm1985CZ03rNCEH
RB-Appl-EffCW-med-GasDHW-ElecCDryer-Tier2-Front | DEER2016 | D16v1 | 2015-05-16 | Any | SFm | 1985 | CZ03 | rNCGF | Each | 1 | 952 | None | 318 | 0.044 | 5.09 | 221 | 0.0306 | 0.694 | 318 | 0.044 | 5.09 | 221 | 0.0306 | 0.694 |  |  | 1 |  | RB-Appl-EffCW-med-GasDHW-ElecCDryer-Tier2-FrontAnySFm1985CZ03rNCGF
RB-Appl-EffCW-med-GasDHW-ElecCDryer-Tier2-Front | DEER2016 | D16v1 | 2015-05-16 | Any | SFm | 1985 | CZ04 | rDXGF | Each | 1 | 952 | None | 320 | 0.0556 | 4.14 | 225 | 0.038 | 0.04 | 320 | 0.0556 | 4.14 | 225 | 0.038 | 0.04 |  |  | 1 |  | RB-Appl-EffCW-med-GasDHW-ElecCDryer-Tier2-FrontAnySFm1985CZ04rDXGF
RB-Appl-EffCW-med-GasDHW-ElecCDryer-Tier2-Front | DEER2016 | D16v1 | 2015-05-16 | Any | SFm | 1985 | CZ04 | rDXHP | Each | 1 | 952 | None | 314 | 0.0504 | 5.07 | 219 | 0.034 | 0.408 | 314 | 0.0504 | 5.07 | 219 | 0.034 | 0.408 |  |  | 1 |  | RB-Appl-EffCW-med-GasDHW-ElecCDryer-Tier2-FrontAnySFm1985CZ04rDXHP
RB-Appl-EffCW-med-GasDHW-ElecCDryer-Tier2-Front | DEER2016 | D16v1 | 2015-05-16 | Any | SFm | 1985 | CZ04 | rNCEH | Each | 1 | 952 | None | 309 | 0.044 | 5.06 | 217 | 0.0306 | 0.402 | 309 | 0.044 | 5.06 | 217 | 0.0306 | 0.402 |  |  | 1 |  | RB-Appl-EffCW-med-GasDHW-ElecCDryer-Tier2-FrontAnySFm1985CZ04rNCEH
RB-Appl-EffCW-med-GasDHW-ElecCDryer-Tier2-Front | DEER2016 | D16v1 | 2015-05-16 | Any | SFm | 1985 | CZ04 | rNCGF | Each | 1 | 952 | None | 317 | 0.044 | 4.05 | 221 | 0.0305 | -0.03 | 317 | 0.044 | 4.05 | 221 | 0.0305 | -0.03 |  |  | 1 |  | RB-Appl-EffCW-med-GasDHW-ElecCDryer-Tier2-FrontAnySFm1985CZ04rNCGF
RB-Appl-EffCW-med-GasDHW-ElecCDryer-Tier2-Front | DEER2016 | D16v1 | 2015-05-16 | Any | SFm | 1985 | CZ05 | rDXGF | Each | 1 | 952 | None | 319 | 0.0369 | 4.76 | 222 | 0.0264 | 0.473 | 319 | 0.0369 | 4.76 | 222 | 0.0264 | 0.473 |  |  | 1 |  | RB-Appl-EffCW-med-GasDHW-ElecCDryer-Tier2-FrontAnySFm1985CZ05rDXGF
RB-Appl-EffCW-med-GasDHW-ElecCDryer-Tier2-Front | DEER2016 | D16v1 | 2015-05-16 | Any | SFm | 1985 | CZ05 | rDXHP | Each | 1 | 952 | None | 314 | 0.0478 | 5.31 | 222 | 0.0365 | 0.423 | 314 | 0.0478 | 5.31 | 222 | 0.0365 | 0.423 |  |  | 1 |  | RB-Appl-EffCW-med-GasDHW-ElecCDryer-Tier2-FrontAnySFm1985CZ05rDXHP
RB-Appl-EffCW-med-GasDHW-ElecCDryer-Tier2-Front | DEER2016 | D16v1 | 2015-05-16 | Any | SFm | 1985 | CZ05 | rNCEH | Each | 1 | 952 | None | 313 | 0.044 | 5.3 | 221 | 0.0306 | 0.416 | 313 | 0.044 | 5.3 | 221 | 0.0306 | 0.416 |  |  | 1 |  | RB-Appl-EffCW-med-GasDHW-ElecCDryer-Tier2-FrontAnySFm1985CZ05rNCEH
RB-Appl-EffCW-med-GasDHW-ElecCDryer-Tier2-Front | DEER2016 | D16v1 | 2015-05-16 | Any | SFm | 1985 | CZ05 | rNCGF | Each | 1 | 952 | None | 317 | 0.0441 | 4.55 | 221 | 0.0306 | 0.312 | 317 | 0.0441 | 4.55 | 221 | 0.0306 | 0.312 |  |  | 1 |  | RB-Appl-EffCW-med-GasDHW-ElecCDryer-Tier2-FrontAnySFm1985CZ05rNCGF
RB-Appl-EffCW-med-GasDHW-ElecCDryer-Tier2-Front | DEER2016 | D16v1 | 2015-05-16 | Any | SFm | 1985 | CZ06 | rDXGF | Each | 1 | 1030 | None | 326 | 0.0591 | 5.38 | 227 | 0.0394 | 1.14 | 326 | 0.0591 | 5.38 | 227 | 0.0394 | 1.14 |  |  | 1 |  | RB-Appl-EffCW-med-GasDHW-ElecCDryer-Tier2-FrontAnySFm1985CZ06rDXGF
RB-Appl-EffCW-med-GasDHW-ElecCDryer-Tier2-Front | DEER2016 | D16v1 | 2015-05-16 | Any | SFm | 1985 | CZ06 | rDXHP | Each | 1 | 1030 | None | 330 | 0.0165 | 4.92 | 233 | 0.0377 | 0.392 | 330 | 0.0165 | 4.92 | 233 | 0.0377 | 0.392 |  |  | 1 |  | RB-Appl-EffCW-med-GasDHW-ElecCDryer-Tier2-FrontAnySFm1985CZ06rDXHP
RB-Appl-EffCW-med-GasDHW-ElecCDryer-Tier2-Front | DEER2016 | D16v1 | 2015-05-16 | Any | SFm | 1985 | CZ06 | rNCEH | Each | 1 | 1030 | None | 320 | 0.0439 | 4.9 | 227 | 0.0306 | 0.384 | 320 | 0.0439 | 4.9 | 227 | 0.0306 | 0.384 |  |  | 1 |  | RB-Appl-EffCW-med-GasDHW-ElecCDryer-Tier2-FrontAnySFm1985CZ06rNCEH
RB-Appl-EffCW-med-GasDHW-ElecCDryer-Tier2-Front | DEER2016 | D16v1 | 2015-05-16 | Any | SFm | 1985 | CZ06 | rNCGF | Each | 1 | 1030 | None | 317 | 0.0438 | 5.16 | 221 | 0.0305 | 1.02 | 317 | 0.0438 | 5.16 | 221 | 0.0305 | 1.02 |  |  | 1 |  | RB-Appl-EffCW-med-GasDHW-ElecCDryer-Tier2-FrontAnySFm1985CZ06rNCGF
RB-Appl-EffCW-med-GasDHW-ElecCDryer-Tier2-Front | DEER2016 | D16v1 | 2015-05-16 | Any | SFm | 1985 | CZ07 | rDXGF | Each | 1 | 1030 | None | 331 | 0.0757 | 5.44 | 229 | 0.054 | 1.23 | 331 | 0.0757 | 5.44 | 229 | 0.054 | 1.23 |  |  | 1 |  | RB-Appl-EffCW-med-GasDHW-ElecCDryer-Tier2-FrontAnySFm1985CZ07rDXGF
RB-Appl-EffCW-med-GasDHW-ElecCDryer-Tier2-Front | DEER2016 | D16v1 | 2015-05-16 | Any | SFm | 1985 | CZ07 | rDXHP | Each | 1 | 1030 | None | 333 | 0.023 | 4.87 | 232 | 0.038 | 0.391 | 333 | 0.023 | 4.87 | 232 | 0.038 | 0.391 |  |  | 1 |  | RB-Appl-EffCW-med-GasDHW-ElecCDryer-Tier2-FrontAnySFm1985CZ07rDXHP
RB-Appl-EffCW-med-GasDHW-ElecCDryer-Tier2-Front | DEER2016 | D16v1 | 2015-05-16 | Any | SFm | 1985 | CZ07 | rNCEH | Each | 1 | 1030 | None | 320 | 0.0439 | 4.85 | 227 | 0.0306 | 0.381 | 320 | 0.0439 | 4.85 | 227 | 0.0306 | 0.381 |  |  | 1 |  | RB-Appl-EffCW-med-GasDHW-ElecCDryer-Tier2-FrontAnySFm1985CZ07rNCEH
RB-Appl-EffCW-med-GasDHW-ElecCDryer-Tier2-Front | DEER2016 | D16v1 | 2015-05-16 | Any | SFm | 1985 | CZ07 | rNCGF | Each | 1 | 1030 | None | 318 | 0.0439 | 5.16 | 221 | 0.0305 | 1.05 | 318 | 0.0439 | 5.16 | 221 | 0.0305 | 1.05 |  |  | 1 |  | RB-Appl-EffCW-med-GasDHW-ElecCDryer-Tier2-FrontAnySFm1985CZ07rNCGF
RB-Appl-EffCW-med-GasDHW-ElecCDryer-Tier2-Front | DEER2016 | D16v1 | 2015-05-16 | Any | SFm | 1985 | CZ08 | rDXGF | Each | 1 | 1030 | None | 330 | 0.0496 | 5.28 | 229 | 0.0345 | 1.16 | 330 | 0.0496 | 5.28 | 229 | 0.0345 | 1.16 |  |  | 1 |  | RB-Appl-EffCW-med-GasDHW-ElecCDryer-Tier2-FrontAnySFm1985CZ08rDXGF
RB-Appl-EffCW-med-GasDHW-ElecCDryer-Tier2-Front | DEER2016 | D16v1 | 2015-05-16 | Any | SFm | 1985 | CZ08 | rDXHP | Each | 1 | 1030 | None | 334 | 0.0552 | 4.78 | 236 | 0.0319 | 0.379 | 334 | 0.0552 | 4.78 | 236 | 0.0319 | 0.379 |  |  | 1 |  | RB-Appl-EffCW-med-GasDHW-ElecCDryer-Tier2-FrontAnySFm1985CZ08rDXHP
RB-Appl-EffCW-med-GasDHW-ElecCDryer-Tier2-Front | DEER2016 | D16v1 | 2015-05-16 | Any | SFm | 1985 | CZ08 | rNCEH | Each | 1 | 1030 | None | 320 | 0.0439 | 4.77 | 228 | 0.0306 | 0.372 | 320 | 0.0439 | 4.77 | 228 | 0.0306 | 0.372 |  |  | 1 |  | RB-Appl-EffCW-med-GasDHW-ElecCDryer-Tier2-FrontAnySFm1985CZ08rNCEH
RB-Appl-EffCW-med-GasDHW-ElecCDryer-Tier2-Front | DEER2016 | D16v1 | 2015-05-16 | Any | SFm | 1985 | CZ08 | rNCGF | Each | 1 | 1030 | None | 318 | 0.0441 | 4.95 | 221 | 0.0305 | 0.958 | 318 | 0.0441 | 4.95 | 221 | 0.0305 | 0.958 |  |  | 1 |  | RB-Appl-EffCW-med-GasDHW-ElecCDryer-Tier2-FrontAnySFm1985CZ08rNCGF
RB-Appl-EffCW-med-GasDHW-ElecCDryer-Tier2-Front | DEER2016 | D16v1 | 2015-05-16 | Any | SFm | 1985 | CZ09 | rDXGF | Each | 1 | 906 | None | 328 | 0.0509 | 5.11 | 227 | 0.0351 | 0.874 | 328 | 0.0509 | 5.11 | 227 | 0.0351 | 0.874 |  |  | 1 |  | RB-Appl-EffCW-med-GasDHW-ElecCDryer-Tier2-FrontAnySFm1985CZ09rDXGF
RB-Appl-EffCW-med-GasDHW-ElecCDryer-Tier2-Front | DEER2016 | D16v1 | 2015-05-16 | Any | SFm | 1985 | CZ09 | rDXHP | Each | 1 | 906 | None | 331 | 0.0461 | 4.78 | 230 | 0.0306 | 0.377 | 331 | 0.0461 | 4.78 | 230 | 0.0306 | 0.377 |  |  | 1 |  | RB-Appl-EffCW-med-GasDHW-ElecCDryer-Tier2-FrontAnySFm1985CZ09rDXHP
RB-Appl-EffCW-med-GasDHW-ElecCDryer-Tier2-Front | DEER2016 | D16v1 | 2015-05-16 | Any | SFm | 1985 | CZ09 | rNCEH | Each | 1 | 906 | None | 319 | 0.044 | 4.76 | 225 | 0.0306 | 0.367 | 319 | 0.044 | 4.76 | 225 | 0.0306 | 0.367 |  |  | 1 |  | RB-Appl-EffCW-med-GasDHW-ElecCDryer-Tier2-FrontAnySFm1985CZ09rNCEH
RB-Appl-EffCW-med-GasDHW-ElecCDryer-Tier2-Front | DEER2016 | D16v1 | 2015-05-16 | Any | SFm | 1985 | CZ09 | rNCGF | Each | 1 | 906 | None | 317 | 0.0439 | 4.92 | 221 | 0.0306 | 0.734 | 317 | 0.0439 | 4.92 | 221 | 0.0306 | 0.734 |  |  | 1 |  | RB-Appl-EffCW-med-GasDHW-ElecCDryer-Tier2-FrontAnySFm1985CZ09rNCGF
RB-Appl-EffCW-med-GasDHW-ElecCDryer-Tier2-Front | DEER2016 | D16v1 | 2015-05-16 | Any | SFm | 1985 | CZ10 | rDXGF | Each | 1 | 906 | None | 328 | 0.0543 | 4.72 | 226 | 0.0379 | 0.639 | 328 | 0.0543 | 4.72 | 226 | 0.0379 | 0.639 |  |  | 1 |  | RB-Appl-EffCW-med-GasDHW-ElecCDryer-Tier2-FrontAnySFm1985CZ10rDXGF
RB-Appl-EffCW-med-GasDHW-ElecCDryer-Tier2-Front | DEER2016 | D16v1 | 2015-05-16 | Any | SFm | 1985 | CZ10 | rDXHP | Each | 1 | 906 | None | 328 | 0.0533 | 4.75 | 229 | 0.0356 | 0.373 | 328 | 0.0533 | 4.75 | 229 | 0.0356 | 0.373 |  |  | 1 |  | RB-Appl-EffCW-med-GasDHW-ElecCDryer-Tier2-FrontAnySFm1985CZ10rDXHP
RB-Appl-EffCW-med-GasDHW-ElecCDryer-Tier2-Front | DEER2016 | D16v1 | 2015-05-16 | Any | SFm | 1985 | CZ10 | rNCEH | Each | 1 | 906 | None | 318 | 0.044 | 4.74 | 224 | 0.0306 | 0.366 | 318 | 0.044 | 4.74 | 224 | 0.0306 | 0.366 |  |  | 1 |  | RB-Appl-EffCW-med-GasDHW-ElecCDryer-Tier2-FrontAnySFm1985CZ10rNCEH
RB-Appl-EffCW-med-GasDHW-ElecCDryer-Tier2-Front | DEER2016 | D16v1 | 2015-05-16 | Any | SFm | 1985 | CZ10 | rNCGF | Each | 1 | 906 | None | 317 | 0.0439 | 4.61 | 221 | 0.0306 | 0.528 | 317 | 0.0439 | 4.61 | 221 | 0.0306 | 0.528 |  |  | 1 |  | RB-Appl-EffCW-med-GasDHW-ElecCDryer-Tier2-FrontAnySFm1985CZ10rNCGF
RB-Appl-EffCW-med-GasDHW-ElecCDryer-Tier2-Front | DEER2016 | D16v1 | 2015-05-16 | Any | SFm | 1985 | CZ11 | rDXGF | Each | 1 | 852 | None | 329 | 0.0573 | 3.53 | 226 | 0.0377 | 0.003 | 329 | 0.0573 | 3.53 | 226 | 0.0377 | 0.003 |  |  | 1 |  | RB-Appl-EffCW-med-GasDHW-ElecCDryer-Tier2-FrontAnySFm1985CZ11rDXGF
RB-Appl-EffCW-med-GasDHW-ElecCDryer-Tier2-Front | DEER2016 | D16v1 | 2015-05-16 | Any | SFm | 1985 | CZ11 | rDXHP | Each | 1 | 852 | None | 315 | 0.0535 | 4.82 | 221 | 0.0337 | 0.385 | 315 | 0.0535 | 4.82 | 221 | 0.0337 | 0.385 |  |  | 1 |  | RB-Appl-EffCW-med-GasDHW-ElecCDryer-Tier2-FrontAnySFm1985CZ11rDXHP
RB-Appl-EffCW-med-GasDHW-ElecCDryer-Tier2-Front | DEER2016 | D16v1 | 2015-05-16 | Any | SFm | 1985 | CZ11 | rNCEH | Each | 1 | 852 | None | 306 | 0.044 | 4.8 | 218 | 0.0306 | 0.376 | 306 | 0.044 | 4.8 | 218 | 0.0306 | 0.376 |  |  | 1 |  | RB-Appl-EffCW-med-GasDHW-ElecCDryer-Tier2-FrontAnySFm1985CZ11rNCEH
RB-Appl-EffCW-med-GasDHW-ElecCDryer-Tier2-Front | DEER2016 | D16v1 | 2015-05-16 | Any | SFm | 1985 | CZ11 | rNCGF | Each | 1 | 852 | None | 317 | 0.044 | 3.52 | 221 | 0.0306 | -0.012 | 317 | 0.044 | 3.52 | 221 | 0.0306 | -0.012 |  |  | 1 |  | RB-Appl-EffCW-med-GasDHW-ElecCDryer-Tier2-FrontAnySFm1985CZ11rNCGF
RB-Appl-EffCW-med-GasDHW-ElecCDryer-Tier2-Front | DEER2016 | D16v1 | 2015-05-16 | Any | SFm | 1985 | CZ12 | rDXGF | Each | 1 | 852 | None | 324 | 0.0552 | 3.58 | 222 | 0.0348 | -0.051 | 324 | 0.0552 | 3.58 | 222 | 0.0348 | -0.051 |  |  | 1 |  | RB-Appl-EffCW-med-GasDHW-ElecCDryer-Tier2-FrontAnySFm1985CZ12rDXGF
RB-Appl-EffCW-med-GasDHW-ElecCDryer-Tier2-Front | DEER2016 | D16v1 | 2015-05-16 | Any | SFm | 1985 | CZ12 | rDXHP | Each | 1 | 852 | None | 308 | 0.0547 | 4.98 | 215 | 0.0289 | 0.4 | 308 | 0.0547 | 4.98 | 215 | 0.0289 | 0.4 |  |  | 1 |  | RB-Appl-EffCW-med-GasDHW-ElecCDryer-Tier2-FrontAnySFm1985CZ12rDXHP
RB-Appl-EffCW-med-GasDHW-ElecCDryer-Tier2-Front | DEER2016 | D16v1 | 2015-05-16 | Any | SFm | 1985 | CZ12 | rNCEH | Each | 1 | 852 | None | 304 | 0.044 | 4.96 | 216 | 0.0306 | 0.391 | 304 | 0.044 | 4.96 | 216 | 0.0306 | 0.391 |  |  | 1 |  | RB-Appl-EffCW-med-GasDHW-ElecCDryer-Tier2-FrontAnySFm1985CZ12rNCEH
RB-Appl-EffCW-med-GasDHW-ElecCDryer-Tier2-Front | DEER2016 | D16v1 | 2015-05-16 | Any | SFm | 1985 | CZ12 | rNCGF | Each | 1 | 852 | None | 317 | 0.044 | 3.52 | 221 | 0.0306 | -0.081 | 317 | 0.044 | 3.52 | 221 | 0.0306 | -0.081 |  |  | 1 |  | RB-Appl-EffCW-med-GasDHW-ElecCDryer-Tier2-FrontAnySFm1985CZ12rNCGF
RB-Appl-EffCW-med-GasDHW-ElecCDryer-Tier2-Front | DEER2016 | D16v1 | 2015-05-16 | Any | SFm | 1985 | CZ13 | rDXGF | Each | 1 | 852 | None | 332 | 0.0559 | 3.58 | 229 | 0.0381 | 0.05 | 332 | 0.0559 | 3.58 | 229 | 0.0381 | 0.05 |  |  | 1 |  | RB-Appl-EffCW-med-GasDHW-ElecCDryer-Tier2-FrontAnySFm1985CZ13rDXGF
RB-Appl-EffCW-med-GasDHW-ElecCDryer-Tier2-Front | DEER2016 | D16v1 | 2015-05-16 | Any | SFm | 1985 | CZ13 | rDXHP | Each | 1 | 852 | None | 317 | 0.0552 | 4.76 | 222 | 0.0364 | 0.38 | 317 | 0.0552 | 4.76 | 222 | 0.0364 | 0.38 |  |  | 1 |  | RB-Appl-EffCW-med-GasDHW-ElecCDryer-Tier2-FrontAnySFm1985CZ13rDXHP
RB-Appl-EffCW-med-GasDHW-ElecCDryer-Tier2-Front | DEER2016 | D16v1 | 2015-05-16 | Any | SFm | 1985 | CZ13 | rNCEH | Each | 1 | 852 | None | 307 | 0.044 | 4.74 | 219 | 0.0306 | 0.369 | 307 | 0.044 | 4.74 | 219 | 0.0306 | 0.369 |  |  | 1 |  | RB-Appl-EffCW-med-GasDHW-ElecCDryer-Tier2-FrontAnySFm1985CZ13rNCEH
RB-Appl-EffCW-med-GasDHW-ElecCDryer-Tier2-Front | DEER2016 | D16v1 | 2015-05-16 | Any | SFm | 1985 | CZ13 | rNCGF | Each | 1 | 852 | None | 317 | 0.044 | 3.53 | 221 | 0.0306 | 0.017 | 317 | 0.044 | 3.53 | 221 | 0.0306 | 0.017 |  |  | 1 |  | RB-Appl-EffCW-med-GasDHW-ElecCDryer-Tier2-FrontAnySFm1985CZ13rNCGF
RB-Appl-EffCW-med-GasDHW-ElecCDryer-Tier2-Front | DEER2016 | D16v1 | 2015-05-16 | Any | SFm | 1985 | CZ14 | rDXGF | Each | 1 | 870 | None | 335 | 0.0527 | 3.26 | 231 | 0.0351 | -0.422 | 335 | 0.0527 | 3.26 | 231 | 0.0351 | -0.422 |  |  | 1 |  | RB-Appl-EffCW-med-GasDHW-ElecCDryer-Tier2-FrontAnySFm1985CZ14rDXGF
RB-Appl-EffCW-med-GasDHW-ElecCDryer-Tier2-Front | DEER2016 | D16v1 | 2015-05-16 | Any | SFm | 1985 | CZ14 | rDXHP | Each | 1 | 870 | None | 324 | 0.0531 | 4.86 | 225 | 0.038 | 0.389 | 324 | 0.0531 | 4.86 | 225 | 0.038 | 0.389 |  |  | 1 |  | RB-Appl-EffCW-med-GasDHW-ElecCDryer-Tier2-FrontAnySFm1985CZ14rDXHP
RB-Appl-EffCW-med-GasDHW-ElecCDryer-Tier2-Front | DEER2016 | D16v1 | 2015-05-16 | Any | SFm | 1985 | CZ14 | rNCEH | Each | 1 | 870 | None | 303 | 0.044 | 4.83 | 214 | 0.0306 | 0.369 | 303 | 0.044 | 4.83 | 214 | 0.0306 | 0.369 |  |  | 1 |  | RB-Appl-EffCW-med-GasDHW-ElecCDryer-Tier2-FrontAnySFm1985CZ14rNCEH
RB-Appl-EffCW-med-GasDHW-ElecCDryer-Tier2-Front | DEER2016 | D16v1 | 2015-05-16 | Any | SFm | 1985 | CZ14 | rNCGF | Each | 1 | 870 | None | 317 | 0.0441 | 3.17 | 220 | 0.0306 | -0.472 | 317 | 0.0441 | 3.17 | 220 | 0.0306 | -0.472 |  |  | 1 |  | RB-Appl-EffCW-med-GasDHW-ElecCDryer-Tier2-FrontAnySFm1985CZ14rNCGF
RB-Appl-EffCW-med-GasDHW-ElecCDryer-Tier2-Front | DEER2016 | D16v1 | 2015-05-16 | Any | SFm | 1985 | CZ15 | rDXGF | Each | 1 | 870 | None | 341 | 0.0551 | 3.19 | 235 | 0.0375 | -0.031 | 341 | 0.0551 | 3.19 | 235 | 0.0375 | -0.031 |  |  | 1 |  | RB-Appl-EffCW-med-GasDHW-ElecCDryer-Tier2-FrontAnySFm1985CZ15rDXGF
RB-Appl-EffCW-med-GasDHW-ElecCDryer-Tier2-Front | DEER2016 | D16v1 | 2015-05-16 | Any | SFm | 1985 | CZ15 | rDXHP | Each | 1 | 870 | None | 335 | 0.0562 | 3.99 | 232 | 0.0381 | 0.313 | 335 | 0.0562 | 3.99 | 232 | 0.0381 | 0.313 |  |  | 1 |  | RB-Appl-EffCW-med-GasDHW-ElecCDryer-Tier2-FrontAnySFm1985CZ15rDXHP
RB-Appl-EffCW-med-GasDHW-ElecCDryer-Tier2-Front | DEER2016 | D16v1 | 2015-05-16 | Any | SFm | 1985 | CZ15 | rNCEH | Each | 1 | 870 | None | 312 | 0.044 | 3.96 | 219 | 0.0306 | 0.292 | 312 | 0.044 | 3.96 | 219 | 0.0306 | 0.292 |  |  | 1 |  | RB-Appl-EffCW-med-GasDHW-ElecCDryer-Tier2-FrontAnySFm1985CZ15rNCEH
RB-Appl-EffCW-med-GasDHW-ElecCDryer-Tier2-Front | DEER2016 | D16v1 | 2015-05-16 | Any | SFm | 1985 | CZ15 | rNCGF | Each | 1 | 870 | None | 317 | 0.044 | 3.15 | 221 | 0.0306 | -0.047 | 317 | 0.044 | 3.15 | 221 | 0.0306 | -0.047 |  |  | 1 |  | RB-Appl-EffCW-med-GasDHW-ElecCDryer-Tier2-FrontAnySFm1985CZ15rNCGF
RB-Appl-EffCW-med-GasDHW-ElecCDryer-Tier2-Front | DEER2016 | D16v1 | 2015-05-16 | Any | SFm | 1985 | CZ16 | rDXGF | Each | 1 | 952 | None | 323 | 0.0549 | 4.48 | 224 | 0.0365 | -0.024 | 323 | 0.0549 | 4.48 | 224 | 0.0365 | -0.024 |  |  | 1 |  | RB-Appl-EffCW-med-GasDHW-ElecCDryer-Tier2-FrontAnySFm1985CZ16rDXGF
RB-Appl-EffCW-med-GasDHW-ElecCDryer-Tier2-Front | DEER2016 | D16v1 | 2015-05-16 | Any | SFm | 1985 | CZ16 | rDXHP | Each | 1 | 952 | None | 307 | 0.0562 | 5.6 | 216 | 0.0356 | 0.451 | 307 | 0.0562 | 5.6 | 216 | 0.0356 | 0.451 |  |  | 1 |  | RB-Appl-EffCW-med-GasDHW-ElecCDryer-Tier2-FrontAnySFm1985CZ16rDXHP
RB-Appl-EffCW-med-GasDHW-ElecCDryer-Tier2-Front | DEER2016 | D16v1 | 2015-05-16 | Any | SFm | 1985 | CZ16 | rNCEH | Each | 1 | 952 | None | 310 | 0.044 | 5.58 | 218 | 0.0306 | 0.442 | 310 | 0.044 | 5.58 | 218 | 0.0306 | 0.442 |  |  | 1 |  | RB-Appl-EffCW-med-GasDHW-ElecCDryer-Tier2-FrontAnySFm1985CZ16rNCEH
RB-Appl-EffCW-med-GasDHW-ElecCDryer-Tier2-Front | DEER2016 | D16v1 | 2015-05-16 | Any | SFm | 1985 | CZ16 | rNCGF | Each | 1 | 952 | None | 317 | 0.044 | 4.44 | 220 | 0.0305 | -0.054 | 317 | 0.044 | 4.44 | 220 | 0.0305 | -0.054 |  |  | 1 |  | RB-Appl-EffCW-med-GasDHW-ElecCDryer-Tier2-FrontAnySFm1985CZ16rNCGF
RB-Appl-EffCW-med-GasDHW-ElecCDryer-Tier2-Front | DEER2016 | D16v1 | 2015-05-16 | Any | SFm | 1996 | CZ01 | rDXGF | Each | 1 | 1100 | None | 317 | 0.0476 | 4.59 | 221 | 0.0337 | 0.526 | 317 | 0.0476 | 4.59 | 221 | 0.0337 | 0.526 |  |  | 1 |  | RB-Appl-EffCW-med-GasDHW-ElecCDryer-Tier2-FrontAnySFm1996CZ01rDXGF
RB-Appl-EffCW-med-GasDHW-ElecCDryer-Tier2-Front | DEER2016 | D16v1 | 2015-05-16 | Any | SFm | 1996 | CZ01 | rDXHP | Each | 1 | 1100 | None | 310 | 0.0446 | 5.6 | 222 | 0.0269 | 0.45 | 310 | 0.0446 | 5.6 | 222 | 0.0269 | 0.45 |  |  | 1 |  | RB-Appl-EffCW-med-GasDHW-ElecCDryer-Tier2-FrontAnySFm1996CZ01rDXHP
RB-Appl-EffCW-med-GasDHW-ElecCDryer-Tier2-Front | DEER2016 | D16v1 | 2015-05-16 | Any | SFm | 1996 | CZ01 | rNCEH | Each | 1 | 1100 | None | 309 | 0.0438 | 5.6 | 223 | 0.0305 | 0.448 | 309 | 0.0438 | 5.6 | 223 | 0.0305 | 0.448 |  |  | 1 |  | RB-Appl-EffCW-med-GasDHW-ElecCDryer-Tier2-FrontAnySFm1996CZ01rNCEH
RB-Appl-EffCW-med-GasDHW-ElecCDryer-Tier2-Front | DEER2016 | D16v1 | 2015-05-16 | Any | SFm | 1996 | CZ01 | rNCGF | Each | 1 | 1100 | None | 317 | 0.044 | 4.52 | 221 | 0.0306 | 0.499 | 317 | 0.044 | 4.52 | 221 | 0.0306 | 0.499 |  |  | 1 |  | RB-Appl-EffCW-med-GasDHW-ElecCDryer-Tier2-FrontAnySFm1996CZ01rNCGF
RB-Appl-EffCW-med-GasDHW-ElecCDryer-Tier2-Front | DEER2016 | D16v1 | 2015-05-16 | Any | SFm | 1996 | CZ02 | rDXGF | Each | 1 | 1100 | None | 323 | 0.0479 | 4.27 | 225 | 0.0261 | 0.526 | 323 | 0.0479 | 4.27 | 225 | 0.0261 | 0.526 |  |  | 1 |  | RB-Appl-EffCW-med-GasDHW-ElecCDryer-Tier2-FrontAnySFm1996CZ02rDXGF
RB-Appl-EffCW-med-GasDHW-ElecCDryer-Tier2-Front | DEER2016 | D16v1 | 2015-05-16 | Any | SFm | 1996 | CZ02 | rDXHP | Each | 1 | 1100 | None | 310 | 0.0659 | 5.22 | 220 | 0.0536 | 0.421 | 310 | 0.0659 | 5.22 | 220 | 0.0536 | 0.421 |  |  | 1 |  | RB-Appl-EffCW-med-GasDHW-ElecCDryer-Tier2-FrontAnySFm1996CZ02rDXHP
RB-Appl-EffCW-med-GasDHW-ElecCDryer-Tier2-Front | DEER2016 | D16v1 | 2015-05-16 | Any | SFm | 1996 | CZ02 | rNCEH | Each | 1 | 1100 | None | 309 | 0.044 | 5.2 | 223 | 0.0306 | 0.417 | 309 | 0.044 | 5.2 | 223 | 0.0306 | 0.417 |  |  | 1 |  | RB-Appl-EffCW-med-GasDHW-ElecCDryer-Tier2-FrontAnySFm1996CZ02rNCEH
RB-Appl-EffCW-med-GasDHW-ElecCDryer-Tier2-Front | DEER2016 | D16v1 | 2015-05-16 | Any | SFm | 1996 | CZ02 | rNCGF | Each | 1 | 1100 | None | 317 | 0.044 | 4.23 | 221 | 0.0307 | 0.575 | 317 | 0.044 | 4.23 | 221 | 0.0307 | 0.575 |  |  | 1 |  | RB-Appl-EffCW-med-GasDHW-ElecCDryer-Tier2-FrontAnySFm1996CZ02rNCGF
RB-Appl-EffCW-med-GasDHW-ElecCDryer-Tier2-Front | DEER2016 | D16v1 | 2015-05-16 | Any | SFm | 1996 | CZ03 | rDXGF | Each | 1 | 1100 | None | 321 | 0.0378 | 4.39 | 224 | 0.0233 | 0.832 | 321 | 0.0378 | 4.39 | 224 | 0.0233 | 0.832 |  |  | 1 |  | RB-Appl-EffCW-med-GasDHW-ElecCDryer-Tier2-FrontAnySFm1996CZ03rDXGF
RB-Appl-EffCW-med-GasDHW-ElecCDryer-Tier2-Front | DEER2016 | D16v1 | 2015-05-16 | Any | SFm | 1996 | CZ03 | rDXHP | Each | 1 | 1100 | None | 312 | 0.0399 | 5.23 | 223 | 0.0314 | 0.42 | 312 | 0.0399 | 5.23 | 223 | 0.0314 | 0.42 |  |  | 1 |  | RB-Appl-EffCW-med-GasDHW-ElecCDryer-Tier2-FrontAnySFm1996CZ03rDXHP
RB-Appl-EffCW-med-GasDHW-ElecCDryer-Tier2-Front | DEER2016 | D16v1 | 2015-05-16 | Any | SFm | 1996 | CZ03 | rNCEH | Each | 1 | 1100 | None | 310 | 0.044 | 5.22 | 225 | 0.0306 | 0.416 | 310 | 0.044 | 5.22 | 225 | 0.0306 | 0.416 |  |  | 1 |  | RB-Appl-EffCW-med-GasDHW-ElecCDryer-Tier2-FrontAnySFm1996CZ03rNCEH
RB-Appl-EffCW-med-GasDHW-ElecCDryer-Tier2-Front | DEER2016 | D16v1 | 2015-05-16 | Any | SFm | 1996 | CZ03 | rNCGF | Each | 1 | 1100 | None | 317 | 0.044 | 4.45 | 221 | 0.0306 | 0.91 | 317 | 0.044 | 4.45 | 221 | 0.0306 | 0.91 |  |  | 1 |  | RB-Appl-EffCW-med-GasDHW-ElecCDryer-Tier2-FrontAnySFm1996CZ03rNCGF
RB-Appl-EffCW-med-GasDHW-ElecCDryer-Tier2-Front | DEER2016 | D16v1 | 2015-05-16 | Any | SFm | 1996 | CZ04 | rDXGF | Each | 1 | 1100 | None | 328 | 0.0523 | 4.62 | 223 | 0.0333 | 0.807 | 328 | 0.0523 | 4.62 | 223 | 0.0333 | 0.807 |  |  | 1 |  | RB-Appl-EffCW-med-GasDHW-ElecCDryer-Tier2-FrontAnySFm1996CZ04rDXGF
RB-Appl-EffCW-med-GasDHW-ElecCDryer-Tier2-Front | DEER2016 | D16v1 | 2015-05-16 | Any | SFm | 1996 | CZ04 | rDXHP | Each | 1 | 1100 | None | 319 | 0.0444 | 5.06 | 226 | 0.0328 | 0.406 | 319 | 0.0444 | 5.06 | 226 | 0.0328 | 0.406 |  |  | 1 |  | RB-Appl-EffCW-med-GasDHW-ElecCDryer-Tier2-FrontAnySFm1996CZ04rDXHP
RB-Appl-EffCW-med-GasDHW-ElecCDryer-Tier2-Front | DEER2016 | D16v1 | 2015-05-16 | Any | SFm | 1996 | CZ04 | rNCEH | Each | 1 | 1100 | None | 314 | 0.044 | 5.05 | 226 | 0.0306 | 0.402 | 314 | 0.044 | 5.05 | 226 | 0.0306 | 0.402 |  |  | 1 |  | RB-Appl-EffCW-med-GasDHW-ElecCDryer-Tier2-FrontAnySFm1996CZ04rNCEH
RB-Appl-EffCW-med-GasDHW-ElecCDryer-Tier2-Front | DEER2016 | D16v1 | 2015-05-16 | Any | SFm | 1996 | CZ04 | rNCGF | Each | 1 | 1100 | None | 317 | 0.044 | 4.52 | 221 | 0.0306 | 0.737 | 317 | 0.044 | 4.52 | 221 | 0.0306 | 0.737 |  |  | 1 |  | RB-Appl-EffCW-med-GasDHW-ElecCDryer-Tier2-FrontAnySFm1996CZ04rNCGF
RB-Appl-EffCW-med-GasDHW-ElecCDryer-Tier2-Front | DEER2016 | D16v1 | 2015-05-16 | Any | SFm | 1996 | CZ05 | rDXGF | Each | 1 | 1100 | None | 320 | 0.0531 | 4.91 | 224 | 0.0343 | 1.34 | 320 | 0.0531 | 4.91 | 224 | 0.0343 | 1.34 |  |  | 1 |  | RB-Appl-EffCW-med-GasDHW-ElecCDryer-Tier2-FrontAnySFm1996CZ05rDXGF
RB-Appl-EffCW-med-GasDHW-ElecCDryer-Tier2-Front | DEER2016 | D16v1 | 2015-05-16 | Any | SFm | 1996 | CZ05 | rDXHP | Each | 1 | 1100 | None | 315 | 0.0527 | 5.31 | 227 | 0.0399 | 0.419 | 315 | 0.0527 | 5.31 | 227 | 0.0399 | 0.419 |  |  | 1 |  | RB-Appl-EffCW-med-GasDHW-ElecCDryer-Tier2-FrontAnySFm1996CZ05rDXHP
RB-Appl-EffCW-med-GasDHW-ElecCDryer-Tier2-Front | DEER2016 | D16v1 | 2015-05-16 | Any | SFm | 1996 | CZ05 | rNCEH | Each | 1 | 1100 | None | 314 | 0.044 | 5.3 | 232 | 0.0306 | 0.416 | 314 | 0.044 | 5.3 | 232 | 0.0306 | 0.416 |  |  | 1 |  | RB-Appl-EffCW-med-GasDHW-ElecCDryer-Tier2-FrontAnySFm1996CZ05rNCEH
RB-Appl-EffCW-med-GasDHW-ElecCDryer-Tier2-Front | DEER2016 | D16v1 | 2015-05-16 | Any | SFm | 1996 | CZ05 | rNCGF | Each | 1 | 1100 | None | 317 | 0.044 | 4.76 | 221 | 0.0307 | 1.32 | 317 | 0.044 | 4.76 | 221 | 0.0307 | 1.32 |  |  | 1 |  | RB-Appl-EffCW-med-GasDHW-ElecCDryer-Tier2-FrontAnySFm1996CZ05rNCGF
RB-Appl-EffCW-med-GasDHW-ElecCDryer-Tier2-Front | DEER2016 | D16v1 | 2015-05-16 | Any | SFm | 1996 | CZ06 | rDXGF | Each | 1 | 1150 | None | 327 | 0.0611 | 5.48 | 231 | -0.011 | 1.43 | 327 | 0.0611 | 5.48 | 231 | -0.011 | 1.43 |  |  | 1 |  | RB-Appl-EffCW-med-GasDHW-ElecCDryer-Tier2-FrontAnySFm1996CZ06rDXGF
RB-Appl-EffCW-med-GasDHW-ElecCDryer-Tier2-Front | DEER2016 | D16v1 | 2015-05-16 | Any | SFm | 1996 | CZ06 | rDXHP | Each | 1 | 1150 | None | 328 | 0.0894 | 4.92 | 233 | 0.0498 | 0.393 | 328 | 0.0894 | 4.92 | 233 | 0.0498 | 0.393 |  |  | 1 |  | RB-Appl-EffCW-med-GasDHW-ElecCDryer-Tier2-FrontAnySFm1996CZ06rDXHP
RB-Appl-EffCW-med-GasDHW-ElecCDryer-Tier2-Front | DEER2016 | D16v1 | 2015-05-16 | Any | SFm | 1996 | CZ06 | rNCEH | Each | 1 | 1150 | None | 320 | 0.0439 | 4.9 | 230 | 0.0306 | 0.388 | 320 | 0.0439 | 4.9 | 230 | 0.0306 | 0.388 |  |  | 1 |  | RB-Appl-EffCW-med-GasDHW-ElecCDryer-Tier2-FrontAnySFm1996CZ06rNCEH
RB-Appl-EffCW-med-GasDHW-ElecCDryer-Tier2-Front | DEER2016 | D16v1 | 2015-05-16 | Any | SFm | 1996 | CZ06 | rNCGF | Each | 1 | 1150 | None | 318 | 0.0439 | 5.16 | 221 | 0.0306 | 1.26 | 318 | 0.0439 | 5.16 | 221 | 0.0306 | 1.26 |  |  | 1 |  | RB-Appl-EffCW-med-GasDHW-ElecCDryer-Tier2-FrontAnySFm1996CZ06rNCGF
RB-Appl-EffCW-med-GasDHW-ElecCDryer-Tier2-Front | DEER2016 | D16v1 | 2015-05-16 | Any | SFm | 1996 | CZ07 | rDXGF | Each | 1 | 1150 | None | 332 | 0.198 | 5.32 | 228 | 0.137 | 1.37 | 332 | 0.198 | 5.32 | 228 | 0.137 | 1.37 |  |  | 1 |  | RB-Appl-EffCW-med-GasDHW-ElecCDryer-Tier2-FrontAnySFm1996CZ07rDXGF
RB-Appl-EffCW-med-GasDHW-ElecCDryer-Tier2-Front | DEER2016 | D16v1 | 2015-05-16 | Any | SFm | 1996 | CZ07 | rDXHP | Each | 1 | 1150 | None | 330 | 0.0483 | 4.87 | 235 | 0.0697 | 0.392 | 330 | 0.0483 | 4.87 | 235 | 0.0697 | 0.392 |  |  | 1 |  | RB-Appl-EffCW-med-GasDHW-ElecCDryer-Tier2-FrontAnySFm1996CZ07rDXHP
RB-Appl-EffCW-med-GasDHW-ElecCDryer-Tier2-Front | DEER2016 | D16v1 | 2015-05-16 | Any | SFm | 1996 | CZ07 | rNCEH | Each | 1 | 1150 | None | 319 | 0.044 | 4.85 | 227 | 0.0306 | 0.387 | 319 | 0.044 | 4.85 | 227 | 0.0306 | 0.387 |  |  | 1 |  | RB-Appl-EffCW-med-GasDHW-ElecCDryer-Tier2-FrontAnySFm1996CZ07rNCEH
RB-Appl-EffCW-med-GasDHW-ElecCDryer-Tier2-Front | DEER2016 | D16v1 | 2015-05-16 | Any | SFm | 1996 | CZ07 | rNCGF | Each | 1 | 1150 | None | 318 | 0.0438 | 5.04 | 221 | 0.0303 | 1.14 | 318 | 0.0438 | 5.04 | 221 | 0.0303 | 1.14 |  |  | 1 |  | RB-Appl-EffCW-med-GasDHW-ElecCDryer-Tier2-FrontAnySFm1996CZ07rNCGF
RB-Appl-EffCW-med-GasDHW-ElecCDryer-Tier2-Front | DEER2016 | D16v1 | 2015-05-16 | Any | SFm | 1996 | CZ08 | rDXGF | Each | 1 | 1150 | None | 330 | 0.0511 | 4.99 | 230 | 0.0347 | 1.06 | 330 | 0.0511 | 4.99 | 230 | 0.0347 | 1.06 |  |  | 1 |  | RB-Appl-EffCW-med-GasDHW-ElecCDryer-Tier2-FrontAnySFm1996CZ08rDXGF
RB-Appl-EffCW-med-GasDHW-ElecCDryer-Tier2-Front | DEER2016 | D16v1 | 2015-05-16 | Any | SFm | 1996 | CZ08 | rDXHP | Each | 1 | 1150 | None | 334 | 0.0482 | 4.79 | 234 | 0.0344 | 0.386 | 334 | 0.0482 | 4.79 | 234 | 0.0344 | 0.386 |  |  | 1 |  | RB-Appl-EffCW-med-GasDHW-ElecCDryer-Tier2-FrontAnySFm1996CZ08rDXHP
RB-Appl-EffCW-med-GasDHW-ElecCDryer-Tier2-Front | DEER2016 | D16v1 | 2015-05-16 | Any | SFm | 1996 | CZ08 | rNCEH | Each | 1 | 1150 | None | 319 | 0.044 | 4.77 | 228 | 0.0306 | 0.379 | 319 | 0.044 | 4.77 | 228 | 0.0306 | 0.379 |  |  | 1 |  | RB-Appl-EffCW-med-GasDHW-ElecCDryer-Tier2-FrontAnySFm1996CZ08rNCEH
RB-Appl-EffCW-med-GasDHW-ElecCDryer-Tier2-Front | DEER2016 | D16v1 | 2015-05-16 | Any | SFm | 1996 | CZ08 | rNCGF | Each | 1 | 1150 | None | 318 | 0.044 | 4.61 | 221 | 0.0306 | 0.909 | 318 | 0.044 | 4.61 | 221 | 0.0306 | 0.909 |  |  | 1 |  | RB-Appl-EffCW-med-GasDHW-ElecCDryer-Tier2-FrontAnySFm1996CZ08rNCGF
RB-Appl-EffCW-med-GasDHW-ElecCDryer-Tier2-Front | DEER2016 | D16v1 | 2015-05-16 | Any | SFm | 1996 | CZ09 | rDXGF | Each | 1 | 1090 | None | 327 | 0.0502 | 4.46 | 229 | 0.0347 | 0.034 | 327 | 0.0502 | 4.46 | 229 | 0.0347 | 0.034 |  |  | 1 |  | RB-Appl-EffCW-med-GasDHW-ElecCDryer-Tier2-FrontAnySFm1996CZ09rDXGF
RB-Appl-EffCW-med-GasDHW-ElecCDryer-Tier2-Front | DEER2016 | D16v1 | 2015-05-16 | Any | SFm | 1996 | CZ09 | rDXHP | Each | 1 | 1090 | None | 327 | 0.0493 | 4.78 | 226 | 0.0346 | 0.375 | 327 | 0.0493 | 4.78 | 226 | 0.0346 | 0.375 |  |  | 1 |  | RB-Appl-EffCW-med-GasDHW-ElecCDryer-Tier2-FrontAnySFm1996CZ09rDXHP
RB-Appl-EffCW-med-GasDHW-ElecCDryer-Tier2-Front | DEER2016 | D16v1 | 2015-05-16 | Any | SFm | 1996 | CZ09 | rNCEH | Each | 1 | 1090 | None | 315 | 0.0439 | 4.76 | 218 | 0.0306 | 0.361 | 315 | 0.0439 | 4.76 | 218 | 0.0306 | 0.361 |  |  | 1 |  | RB-Appl-EffCW-med-GasDHW-ElecCDryer-Tier2-FrontAnySFm1996CZ09rNCEH
RB-Appl-EffCW-med-GasDHW-ElecCDryer-Tier2-Front | DEER2016 | D16v1 | 2015-05-16 | Any | SFm | 1996 | CZ09 | rNCGF | Each | 1 | 1090 | None | 317 | 0.0438 | 4.3 | 221 | 0.0306 | -0.091 | 317 | 0.0438 | 4.3 | 221 | 0.0306 | -0.091 |  |  | 1 |  | RB-Appl-EffCW-med-GasDHW-ElecCDryer-Tier2-FrontAnySFm1996CZ09rNCGF
RB-Appl-EffCW-med-GasDHW-ElecCDryer-Tier2-Front | DEER2016 | D16v1 | 2015-05-16 | Any | SFm | 1996 | CZ10 | rDXGF | Each | 1 | 1090 | None | 332 | 0.05 | 4.53 | 229 | 0.0343 | 0.099 | 332 | 0.05 | 4.53 | 229 | 0.0343 | 0.099 |  |  | 1 |  | RB-Appl-EffCW-med-GasDHW-ElecCDryer-Tier2-FrontAnySFm1996CZ10rDXGF
RB-Appl-EffCW-med-GasDHW-ElecCDryer-Tier2-Front | DEER2016 | D16v1 | 2015-05-16 | Any | SFm | 1996 | CZ10 | rDXHP | Each | 1 | 1090 | None | 330 | 0.0517 | 4.76 | 228 | 0.0366 | 0.371 | 330 | 0.0517 | 4.76 | 228 | 0.0366 | 0.371 |  |  | 1 |  | RB-Appl-EffCW-med-GasDHW-ElecCDryer-Tier2-FrontAnySFm1996CZ10rDXHP
RB-Appl-EffCW-med-GasDHW-ElecCDryer-Tier2-Front | DEER2016 | D16v1 | 2015-05-16 | Any | SFm | 1996 | CZ10 | rNCEH | Each | 1 | 1090 | None | 316 | 0.0439 | 4.74 | 218 | 0.0306 | 0.359 | 316 | 0.0439 | 4.74 | 218 | 0.0306 | 0.359 |  |  | 1 |  | RB-Appl-EffCW-med-GasDHW-ElecCDryer-Tier2-FrontAnySFm1996CZ10rNCEH
RB-Appl-EffCW-med-GasDHW-ElecCDryer-Tier2-Front | DEER2016 | D16v1 | 2015-05-16 | Any | SFm | 1996 | CZ10 | rNCGF | Each | 1 | 1090 | None | 317 | 0.0439 | 4.37 | 221 | 0.0306 | -0.002 | 317 | 0.0439 | 4.37 | 221 | 0.0306 | -0.002 |  |  | 1 |  | RB-Appl-EffCW-med-GasDHW-ElecCDryer-Tier2-FrontAnySFm1996CZ10rNCGF
RB-Appl-EffCW-med-GasDHW-ElecCDryer-Tier2-Front | DEER2016 | D16v1 | 2015-05-16 | Any | SFm | 1996 | CZ11 | rDXGF | Each | 1 | 1020 | None | 326 | 0.055 | 4.41 | 226 | 0.0385 | 0.227 | 326 | 0.055 | 4.41 | 226 | 0.0385 | 0.227 |  |  | 1 |  | RB-Appl-EffCW-med-GasDHW-ElecCDryer-Tier2-FrontAnySFm1996CZ11rDXGF
RB-Appl-EffCW-med-GasDHW-ElecCDryer-Tier2-Front | DEER2016 | D16v1 | 2015-05-16 | Any | SFm | 1996 | CZ11 | rDXHP | Each | 1 | 1020 | None | 320 | 0.0492 | 4.82 | 223 | 0.0331 | 0.384 | 320 | 0.0492 | 4.82 | 223 | 0.0331 | 0.384 |  |  | 1 |  | RB-Appl-EffCW-med-GasDHW-ElecCDryer-Tier2-FrontAnySFm1996CZ11rDXHP
RB-Appl-EffCW-med-GasDHW-ElecCDryer-Tier2-Front | DEER2016 | D16v1 | 2015-05-16 | Any | SFm | 1996 | CZ11 | rNCEH | Each | 1 | 1020 | None | 314 | 0.0439 | 4.8 | 220 | 0.0306 | 0.375 | 314 | 0.0439 | 4.8 | 220 | 0.0306 | 0.375 |  |  | 1 |  | RB-Appl-EffCW-med-GasDHW-ElecCDryer-Tier2-FrontAnySFm1996CZ11rNCEH
RB-Appl-EffCW-med-GasDHW-ElecCDryer-Tier2-Front | DEER2016 | D16v1 | 2015-05-16 | Any | SFm | 1996 | CZ11 | rNCGF | Each | 1 | 1020 | None | 317 | 0.044 | 4.39 | 221 | 0.0306 | 0.205 | 317 | 0.044 | 4.39 | 221 | 0.0306 | 0.205 |  |  | 1 |  | RB-Appl-EffCW-med-GasDHW-ElecCDryer-Tier2-FrontAnySFm1996CZ11rNCGF
RB-Appl-EffCW-med-GasDHW-ElecCDryer-Tier2-Front | DEER2016 | D16v1 | 2015-05-16 | Any | SFm | 1996 | CZ12 | rDXGF | Each | 1 | 1020 | None | 325 | 0.0519 | 4.53 | 227 | 0.0303 | 0.238 | 325 | 0.0519 | 4.53 | 227 | 0.0303 | 0.238 |  |  | 1 |  | RB-Appl-EffCW-med-GasDHW-ElecCDryer-Tier2-FrontAnySFm1996CZ12rDXGF
RB-Appl-EffCW-med-GasDHW-ElecCDryer-Tier2-Front | DEER2016 | D16v1 | 2015-05-16 | Any | SFm | 1996 | CZ12 | rDXHP | Each | 1 | 1020 | None | 318 | 0.0509 | 4.98 | 223 | 0.0362 | 0.395 | 318 | 0.0509 | 4.98 | 223 | 0.0362 | 0.395 |  |  | 1 |  | RB-Appl-EffCW-med-GasDHW-ElecCDryer-Tier2-FrontAnySFm1996CZ12rDXHP
RB-Appl-EffCW-med-GasDHW-ElecCDryer-Tier2-Front | DEER2016 | D16v1 | 2015-05-16 | Any | SFm | 1996 | CZ12 | rNCEH | Each | 1 | 1020 | None | 314 | 0.0439 | 4.96 | 220 | 0.0306 | 0.388 | 314 | 0.0439 | 4.96 | 220 | 0.0306 | 0.388 |  |  | 1 |  | RB-Appl-EffCW-med-GasDHW-ElecCDryer-Tier2-FrontAnySFm1996CZ12rNCEH
RB-Appl-EffCW-med-GasDHW-ElecCDryer-Tier2-Front | DEER2016 | D16v1 | 2015-05-16 | Any | SFm | 1996 | CZ12 | rNCGF | Each | 1 | 1020 | None | 317 | 0.044 | 4.47 | 221 | 0.0307 | 0.194 | 317 | 0.044 | 4.47 | 221 | 0.0307 | 0.194 |  |  | 1 |  | RB-Appl-EffCW-med-GasDHW-ElecCDryer-Tier2-FrontAnySFm1996CZ12rNCGF
RB-Appl-EffCW-med-GasDHW-ElecCDryer-Tier2-Front | DEER2016 | D16v1 | 2015-05-16 | Any | SFm | 1996 | CZ13 | rDXGF | Each | 1 | 1020 | None | 329 | 0.0517 | 4.2 | 229 | 0.0357 | 0.11 | 329 | 0.0517 | 4.2 | 229 | 0.0357 | 0.11 |  |  | 1 |  | RB-Appl-EffCW-med-GasDHW-ElecCDryer-Tier2-FrontAnySFm1996CZ13rDXGF
RB-Appl-EffCW-med-GasDHW-ElecCDryer-Tier2-Front | DEER2016 | D16v1 | 2015-05-16 | Any | SFm | 1996 | CZ13 | rDXHP | Each | 1 | 1020 | None | 319 | 0.0501 | 4.77 | 223 | 0.0344 | 0.383 | 319 | 0.0501 | 4.77 | 223 | 0.0344 | 0.383 |  |  | 1 |  | RB-Appl-EffCW-med-GasDHW-ElecCDryer-Tier2-FrontAnySFm1996CZ13rDXHP
RB-Appl-EffCW-med-GasDHW-ElecCDryer-Tier2-Front | DEER2016 | D16v1 | 2015-05-16 | Any | SFm | 1996 | CZ13 | rNCEH | Each | 1 | 1020 | None | 311 | 0.0439 | 4.75 | 218 | 0.0306 | 0.373 | 311 | 0.0439 | 4.75 | 218 | 0.0306 | 0.373 |  |  | 1 |  | RB-Appl-EffCW-med-GasDHW-ElecCDryer-Tier2-FrontAnySFm1996CZ13rNCEH
RB-Appl-EffCW-med-GasDHW-ElecCDryer-Tier2-Front | DEER2016 | D16v1 | 2015-05-16 | Any | SFm | 1996 | CZ13 | rNCGF | Each | 1 | 1020 | None | 317 | 0.0439 | 4.15 | 221 | 0.0306 | 0.088 | 317 | 0.0439 | 4.15 | 221 | 0.0306 | 0.088 |  |  | 1 |  | RB-Appl-EffCW-med-GasDHW-ElecCDryer-Tier2-FrontAnySFm1996CZ13rNCGF
RB-Appl-EffCW-med-GasDHW-ElecCDryer-Tier2-Front | DEER2016 | D16v1 | 2015-05-16 | Any | SFm | 1996 | CZ14 | rDXGF | Each | 1 | 879 | None | 337 | 0.0554 | 4.38 | 235 | 0.0433 | 0.352 | 337 | 0.0554 | 4.38 | 235 | 0.0433 | 0.352 |  |  | 1 |  | RB-Appl-EffCW-med-GasDHW-ElecCDryer-Tier2-FrontAnySFm1996CZ14rDXGF
RB-Appl-EffCW-med-GasDHW-ElecCDryer-Tier2-Front | DEER2016 | D16v1 | 2015-05-16 | Any | SFm | 1996 | CZ14 | rDXHP | Each | 1 | 879 | None | 327 | 0.0497 | 4.86 | 228 | 0.033 | 0.39 | 327 | 0.0497 | 4.86 | 228 | 0.033 | 0.39 |  |  | 1 |  | RB-Appl-EffCW-med-GasDHW-ElecCDryer-Tier2-FrontAnySFm1996CZ14rDXHP
RB-Appl-EffCW-med-GasDHW-ElecCDryer-Tier2-Front | DEER2016 | D16v1 | 2015-05-16 | Any | SFm | 1996 | CZ14 | rNCEH | Each | 1 | 879 | None | 314 | 0.044 | 4.84 | 221 | 0.0306 | 0.378 | 314 | 0.044 | 4.84 | 221 | 0.0306 | 0.378 |  |  | 1 |  | RB-Appl-EffCW-med-GasDHW-ElecCDryer-Tier2-FrontAnySFm1996CZ14rNCEH
RB-Appl-EffCW-med-GasDHW-ElecCDryer-Tier2-Front | DEER2016 | D16v1 | 2015-05-16 | Any | SFm | 1996 | CZ14 | rNCGF | Each | 1 | 879 | None | 317 | 0.044 | 4.3 | 221 | 0.0306 | 0.291 | 317 | 0.044 | 4.3 | 221 | 0.0306 | 0.291 |  |  | 1 |  | RB-Appl-EffCW-med-GasDHW-ElecCDryer-Tier2-FrontAnySFm1996CZ14rNCGF
RB-Appl-EffCW-med-GasDHW-ElecCDryer-Tier2-Front | DEER2016 | D16v1 | 2015-05-16 | Any | SFm | 1996 | CZ15 | rDXGF | Each | 1 | 879 | None | 336 | 0.0503 | 3.82 | 231 | 0.0346 | 0.389 | 336 | 0.0503 | 3.82 | 231 | 0.0346 | 0.389 |  |  | 1 |  | RB-Appl-EffCW-med-GasDHW-ElecCDryer-Tier2-FrontAnySFm1996CZ15rDXGF
RB-Appl-EffCW-med-GasDHW-ElecCDryer-Tier2-Front | DEER2016 | D16v1 | 2015-05-16 | Any | SFm | 1996 | CZ15 | rDXHP | Each | 1 | 879 | None | 335 | 0.0521 | 4.01 | 232 | 0.0364 | 0.321 | 335 | 0.0521 | 4.01 | 232 | 0.0364 | 0.321 |  |  | 1 |  | RB-Appl-EffCW-med-GasDHW-ElecCDryer-Tier2-FrontAnySFm1996CZ15rDXHP
RB-Appl-EffCW-med-GasDHW-ElecCDryer-Tier2-Front | DEER2016 | D16v1 | 2015-05-16 | Any | SFm | 1996 | CZ15 | rNCEH | Each | 1 | 879 | None | 316 | 0.044 | 3.97 | 222 | 0.0306 | 0.308 | 316 | 0.044 | 3.97 | 222 | 0.0306 | 0.308 |  |  | 1 |  | RB-Appl-EffCW-med-GasDHW-ElecCDryer-Tier2-FrontAnySFm1996CZ15rNCEH
RB-Appl-EffCW-med-GasDHW-ElecCDryer-Tier2-Front | DEER2016 | D16v1 | 2015-05-16 | Any | SFm | 1996 | CZ15 | rNCGF | Each | 1 | 879 | None | 318 | 0.044 | 3.72 | 221 | 0.0307 | 0.317 | 318 | 0.044 | 3.72 | 221 | 0.0307 | 0.317 |  |  | 1 |  | RB-Appl-EffCW-med-GasDHW-ElecCDryer-Tier2-FrontAnySFm1996CZ15rNCGF
RB-Appl-EffCW-med-GasDHW-ElecCDryer-Tier2-Front | DEER2016 | D16v1 | 2015-05-16 | Any | SFm | 1996 | CZ16 | rDXGF | Each | 1 | 1100 | None | 330 | 0.0573 | 4.79 | 222 | 0.0288 | 0.574 | 330 | 0.0573 | 4.79 | 222 | 0.0288 | 0.574 |  |  | 1 |  | RB-Appl-EffCW-med-GasDHW-ElecCDryer-Tier2-FrontAnySFm1996CZ16rDXGF
RB-Appl-EffCW-med-GasDHW-ElecCDryer-Tier2-Front | DEER2016 | D16v1 | 2015-05-16 | Any | SFm | 1996 | CZ16 | rDXHP | Each | 1 | 1100 | None | 319 | 0.0517 | 5.59 | 224 | 0.0484 | 0.452 | 319 | 0.0517 | 5.59 | 224 | 0.0484 | 0.452 |  |  | 1 |  | RB-Appl-EffCW-med-GasDHW-ElecCDryer-Tier2-FrontAnySFm1996CZ16rDXHP
RB-Appl-EffCW-med-GasDHW-ElecCDryer-Tier2-Front | DEER2016 | D16v1 | 2015-05-16 | Any | SFm | 1996 | CZ16 | rNCEH | Each | 1 | 1100 | None | 311 | 0.044 | 5.57 | 223 | 0.0306 | 0.445 | 311 | 0.044 | 5.57 | 223 | 0.0306 | 0.445 |  |  | 1 |  | RB-Appl-EffCW-med-GasDHW-ElecCDryer-Tier2-FrontAnySFm1996CZ16rNCEH
RB-Appl-EffCW-med-GasDHW-ElecCDryer-Tier2-Front | DEER2016 | D16v1 | 2015-05-16 | Any | SFm | 1996 | CZ16 | rNCGF | Each | 1 | 1100 | None | 317 | 0.0439 | 4.75 | 221 | 0.0305 | 0.577 | 317 | 0.0439 | 4.75 | 221 | 0.0305 | 0.577 |  |  | 1 |  | RB-Appl-EffCW-med-GasDHW-ElecCDryer-Tier2-FrontAnySFm1996CZ16rNCGF
RB-Appl-EffCW-med-GasDHW-ElecCDryer-Tier2-Front | DEER2016 | D16v1 | 2015-05-16 | Any | SFm | 2003 | CZ01 | rDXGF | Each | 1 | 1150 | None | 318 | 0.035 | 5.22 | 221 | 0.0247 | -0.177 | 318 | 0.035 | 5.22 | 221 | 0.0247 | -0.177 |  |  | 1 |  | RB-Appl-EffCW-med-GasDHW-ElecCDryer-Tier2-FrontAnySFm2003CZ01rDXGF
RB-Appl-EffCW-med-GasDHW-ElecCDryer-Tier2-Front | DEER2016 | D16v1 | 2015-05-16 | Any | SFm | 2003 | CZ01 | rDXHP | Each | 1 | 1150 | None | 315 | 0.0501 | 5.62 | 216 | 0.0367 | 0.442 | 315 | 0.0501 | 5.62 | 216 | 0.0367 | 0.442 |  |  | 1 |  | RB-Appl-EffCW-med-GasDHW-ElecCDryer-Tier2-FrontAnySFm2003CZ01rDXHP
RB-Appl-EffCW-med-GasDHW-ElecCDryer-Tier2-Front | DEER2016 | D16v1 | 2015-05-16 | Any | SFm | 2003 | CZ01 | rNCEH | Each | 1 | 1150 | None | 315 | 0.0439 | 5.61 | 216 | 0.0306 | 0.438 | 315 | 0.0439 | 5.61 | 216 | 0.0306 | 0.438 |  |  | 1 |  | RB-Appl-EffCW-med-GasDHW-ElecCDryer-Tier2-FrontAnySFm2003CZ01rNCEH
RB-Appl-EffCW-med-GasDHW-ElecCDryer-Tier2-Front | DEER2016 | D16v1 | 2015-05-16 | Any | SFm | 2003 | CZ01 | rNCGF | Each | 1 | 1150 | None | 317 | 0.0439 | 5.25 | 221 | 0.0306 | -0.163 | 317 | 0.0439 | 5.25 | 221 | 0.0306 | -0.163 |  |  | 1 |  | RB-Appl-EffCW-med-GasDHW-ElecCDryer-Tier2-FrontAnySFm2003CZ01rNCGF
RB-Appl-EffCW-med-GasDHW-ElecCDryer-Tier2-Front | DEER2016 | D16v1 | 2015-05-16 | Any | SFm | 2003 | CZ02 | rDXGF | Each | 1 | 974 | None | 326 | 0.0582 | 4.06 | 226 | 0.0387 | 0.202 | 326 | 0.0582 | 4.06 | 226 | 0.0387 | 0.202 |  |  | 1 |  | RB-Appl-EffCW-med-GasDHW-ElecCDryer-Tier2-FrontAnySFm2003CZ02rDXGF
RB-Appl-EffCW-med-GasDHW-ElecCDryer-Tier2-Front | DEER2016 | D16v1 | 2015-05-16 | Any | SFm | 2003 | CZ02 | rDXHP | Each | 1 | 974 | None | 311 | 0.057 | 5.21 | 221 | 0.042 | 0.415 | 311 | 0.057 | 5.21 | 221 | 0.042 | 0.415 |  |  | 1 |  | RB-Appl-EffCW-med-GasDHW-ElecCDryer-Tier2-FrontAnySFm2003CZ02rDXHP
RB-Appl-EffCW-med-GasDHW-ElecCDryer-Tier2-Front | DEER2016 | D16v1 | 2015-05-16 | Any | SFm | 2003 | CZ02 | rNCEH | Each | 1 | 974 | None | 306 | 0.044 | 5.19 | 219 | 0.0306 | 0.406 | 306 | 0.044 | 5.19 | 219 | 0.0306 | 0.406 |  |  | 1 |  | RB-Appl-EffCW-med-GasDHW-ElecCDryer-Tier2-FrontAnySFm2003CZ02rNCEH
RB-Appl-EffCW-med-GasDHW-ElecCDryer-Tier2-Front | DEER2016 | D16v1 | 2015-05-16 | Any | SFm | 2003 | CZ02 | rNCGF | Each | 1 | 974 | None | 317 | 0.044 | 3.98 | 221 | 0.0306 | 0.203 | 317 | 0.044 | 3.98 | 221 | 0.0306 | 0.203 |  |  | 1 |  | RB-Appl-EffCW-med-GasDHW-ElecCDryer-Tier2-FrontAnySFm2003CZ02rNCGF
RB-Appl-EffCW-med-GasDHW-ElecCDryer-Tier2-Front | DEER2016 | D16v1 | 2015-05-16 | Any | SFm | 2003 | CZ03 | rDXGF | Each | 1 | 1150 | None | 319 | 0.0551 | 5.27 | 223 | 0.0467 | 0.116 | 319 | 0.0551 | 5.27 | 223 | 0.0467 | 0.116 |  |  | 1 |  | RB-Appl-EffCW-med-GasDHW-ElecCDryer-Tier2-FrontAnySFm2003CZ03rDXGF
RB-Appl-EffCW-med-GasDHW-ElecCDryer-Tier2-Front | DEER2016 | D16v1 | 2015-05-16 | Any | SFm | 2003 | CZ03 | rDXHP | Each | 1 | 1150 | None | 317 | 0.0395 | 5.24 | 219 | 0.0369 | 0.419 | 317 | 0.0395 | 5.24 | 219 | 0.0369 | 0.419 |  |  | 1 |  | RB-Appl-EffCW-med-GasDHW-ElecCDryer-Tier2-FrontAnySFm2003CZ03rDXHP
RB-Appl-EffCW-med-GasDHW-ElecCDryer-Tier2-Front | DEER2016 | D16v1 | 2015-05-16 | Any | SFm | 2003 | CZ03 | rNCEH | Each | 1 | 1150 | None | 318 | 0.0439 | 5.23 | 218 | 0.0306 | 0.408 | 318 | 0.0439 | 5.23 | 218 | 0.0306 | 0.408 |  |  | 1 |  | RB-Appl-EffCW-med-GasDHW-ElecCDryer-Tier2-FrontAnySFm2003CZ03rNCEH
RB-Appl-EffCW-med-GasDHW-ElecCDryer-Tier2-Front | DEER2016 | D16v1 | 2015-05-16 | Any | SFm | 2003 | CZ03 | rNCGF | Each | 1 | 1150 | None | 317 | 0.0439 | 5.32 | 221 | 0.0306 | 0.07 | 317 | 0.0439 | 5.32 | 221 | 0.0306 | 0.07 |  |  | 1 |  | RB-Appl-EffCW-med-GasDHW-ElecCDryer-Tier2-FrontAnySFm2003CZ03rNCGF
RB-Appl-EffCW-med-GasDHW-ElecCDryer-Tier2-Front | DEER2016 | D16v1 | 2015-05-16 | Any | SFm | 2003 | CZ04 | rDXGF | Each | 1 | 1150 | None | 322 | 0.0528 | 5.05 | 224 | 0.0379 | 0.105 | 322 | 0.0528 | 5.05 | 224 | 0.0379 | 0.105 |  |  | 1 |  | RB-Appl-EffCW-med-GasDHW-ElecCDryer-Tier2-FrontAnySFm2003CZ04rDXGF
RB-Appl-EffCW-med-GasDHW-ElecCDryer-Tier2-Front | DEER2016 | D16v1 | 2015-05-16 | Any | SFm | 2003 | CZ04 | rDXHP | Each | 1 | 1150 | None | 325 | 0.0472 | 5.07 | 224 | 0.0336 | 0.402 | 325 | 0.0472 | 5.07 | 224 | 0.0336 | 0.402 |  |  | 1 |  | RB-Appl-EffCW-med-GasDHW-ElecCDryer-Tier2-FrontAnySFm2003CZ04rDXHP
RB-Appl-EffCW-med-GasDHW-ElecCDryer-Tier2-Front | DEER2016 | D16v1 | 2015-05-16 | Any | SFm | 2003 | CZ04 | rNCEH | Each | 1 | 1150 | None | 319 | 0.0439 | 5.07 | 219 | 0.0306 | 0.393 | 319 | 0.0439 | 5.07 | 219 | 0.0306 | 0.393 |  |  | 1 |  | RB-Appl-EffCW-med-GasDHW-ElecCDryer-Tier2-FrontAnySFm2003CZ04rNCEH
RB-Appl-EffCW-med-GasDHW-ElecCDryer-Tier2-Front | DEER2016 | D16v1 | 2015-05-16 | Any | SFm | 2003 | CZ04 | rNCGF | Each | 1 | 1150 | None | 317 | 0.0439 | 4.95 | 221 | 0.0306 | -0.043 | 317 | 0.0439 | 4.95 | 221 | 0.0306 | -0.043 |  |  | 1 |  | RB-Appl-EffCW-med-GasDHW-ElecCDryer-Tier2-FrontAnySFm2003CZ04rNCGF
RB-Appl-EffCW-med-GasDHW-ElecCDryer-Tier2-Front | DEER2016 | D16v1 | 2015-05-16 | Any | SFm | 2003 | CZ05 | rDXGF | Each | 1 | 1150 | None | 318 | 0.0458 | 5.16 | 221 | 0.04 | -0.064 | 318 | 0.0458 | 5.16 | 221 | 0.04 | -0.064 |  |  | 1 |  | RB-Appl-EffCW-med-GasDHW-ElecCDryer-Tier2-FrontAnySFm2003CZ05rDXGF
RB-Appl-EffCW-med-GasDHW-ElecCDryer-Tier2-Front | DEER2016 | D16v1 | 2015-05-16 | Any | SFm | 2003 | CZ05 | rDXHP | Each | 1 | 1150 | None | 317 | 0.0301 | 5.32 | 216 | 0.0153 | 0.422 | 317 | 0.0301 | 5.32 | 216 | 0.0153 | 0.422 |  |  | 1 |  | RB-Appl-EffCW-med-GasDHW-ElecCDryer-Tier2-FrontAnySFm2003CZ05rDXHP
RB-Appl-EffCW-med-GasDHW-ElecCDryer-Tier2-Front | DEER2016 | D16v1 | 2015-05-16 | Any | SFm | 2003 | CZ05 | rNCEH | Each | 1 | 1150 | None | 314 | 0.0439 | 5.32 | 215 | 0.0306 | 0.418 | 314 | 0.0439 | 5.32 | 215 | 0.0306 | 0.418 |  |  | 1 |  | RB-Appl-EffCW-med-GasDHW-ElecCDryer-Tier2-FrontAnySFm2003CZ05rNCEH
RB-Appl-EffCW-med-GasDHW-ElecCDryer-Tier2-Front | DEER2016 | D16v1 | 2015-05-16 | Any | SFm | 2003 | CZ05 | rNCGF | Each | 1 | 1150 | None | 317 | 0.044 | 4.88 | 220 | 0.0306 | -0.513 | 317 | 0.044 | 4.88 | 220 | 0.0306 | -0.513 |  |  | 1 |  | RB-Appl-EffCW-med-GasDHW-ElecCDryer-Tier2-FrontAnySFm2003CZ05rNCGF
RB-Appl-EffCW-med-GasDHW-ElecCDryer-Tier2-Front | DEER2016 | D16v1 | 2015-05-16 | Any | SFm | 2003 | CZ06 | rDXGF | Each | 1 | 1200 | None | 329 | 0.015 | 5.48 | 230 | 0.0165 | 0.684 | 329 | 0.015 | 5.48 | 230 | 0.0165 | 0.684 |  |  | 1 |  | RB-Appl-EffCW-med-GasDHW-ElecCDryer-Tier2-FrontAnySFm2003CZ06rDXGF
RB-Appl-EffCW-med-GasDHW-ElecCDryer-Tier2-Front | DEER2016 | D16v1 | 2015-05-16 | Any | SFm | 2003 | CZ06 | rDXHP | Each | 1 | 1200 | None | 330 | 0.0487 | 4.93 | 234 | 0.0434 | 0.394 | 330 | 0.0487 | 4.93 | 234 | 0.0434 | 0.394 |  |  | 1 |  | RB-Appl-EffCW-med-GasDHW-ElecCDryer-Tier2-FrontAnySFm2003CZ06rDXHP
RB-Appl-EffCW-med-GasDHW-ElecCDryer-Tier2-Front | DEER2016 | D16v1 | 2015-05-16 | Any | SFm | 2003 | CZ06 | rNCEH | Each | 1 | 1200 | None | 320 | 0.0439 | 4.91 | 221 | 0.0306 | 0.384 | 320 | 0.0439 | 4.91 | 221 | 0.0306 | 0.384 |  |  | 1 |  | RB-Appl-EffCW-med-GasDHW-ElecCDryer-Tier2-FrontAnySFm2003CZ06rNCEH
RB-Appl-EffCW-med-GasDHW-ElecCDryer-Tier2-Front | DEER2016 | D16v1 | 2015-05-16 | Any | SFm | 2003 | CZ06 | rNCGF | Each | 1 | 1200 | None | 317 | 0.0438 | 5.16 | 221 | 0.0306 | 0.453 | 317 | 0.0438 | 5.16 | 221 | 0.0306 | 0.453 |  |  | 1 |  | RB-Appl-EffCW-med-GasDHW-ElecCDryer-Tier2-FrontAnySFm2003CZ06rNCGF
RB-Appl-EffCW-med-GasDHW-ElecCDryer-Tier2-Front | DEER2016 | D16v1 | 2015-05-16 | Any | SFm | 2003 | CZ07 | rDXGF | Each | 1 | 1200 | None | 342 | 0.0492 | 5.53 | 240 | 0.032 | 0.685 | 342 | 0.0492 | 5.53 | 240 | 0.032 | 0.685 |  |  | 1 |  | RB-Appl-EffCW-med-GasDHW-ElecCDryer-Tier2-FrontAnySFm2003CZ07rDXGF
RB-Appl-EffCW-med-GasDHW-ElecCDryer-Tier2-Front | DEER2016 | D16v1 | 2015-05-16 | Any | SFm | 2003 | CZ07 | rDXHP | Each | 1 | 1200 | None | 341 | 0.0377 | 4.88 | 248 | 0.0274 | 0.393 | 341 | 0.0377 | 4.88 | 248 | 0.0274 | 0.393 |  |  | 1 |  | RB-Appl-EffCW-med-GasDHW-ElecCDryer-Tier2-FrontAnySFm2003CZ07rDXHP
RB-Appl-EffCW-med-GasDHW-ElecCDryer-Tier2-Front | DEER2016 | D16v1 | 2015-05-16 | Any | SFm | 2003 | CZ07 | rNCEH | Each | 1 | 1200 | None | 321 | 0.044 | 4.86 | 222 | 0.0306 | 0.378 | 321 | 0.044 | 4.86 | 222 | 0.0306 | 0.378 |  |  | 1 |  | RB-Appl-EffCW-med-GasDHW-ElecCDryer-Tier2-FrontAnySFm2003CZ07rNCEH
RB-Appl-EffCW-med-GasDHW-ElecCDryer-Tier2-Front | DEER2016 | D16v1 | 2015-05-16 | Any | SFm | 2003 | CZ07 | rNCGF | Each | 1 | 1200 | None | 318 | 0.044 | 5.21 | 221 | 0.0307 | 0.449 | 318 | 0.044 | 5.21 | 221 | 0.0307 | 0.449 |  |  | 1 |  | RB-Appl-EffCW-med-GasDHW-ElecCDryer-Tier2-FrontAnySFm2003CZ07rNCGF
RB-Appl-EffCW-med-GasDHW-ElecCDryer-Tier2-Front | DEER2016 | D16v1 | 2015-05-16 | Any | SFm | 2003 | CZ08 | rDXGF | Each | 1 | 1200 | None | 333 | 0.0494 | 4.7 | 236 | 0.0324 | 0.197 | 333 | 0.0494 | 4.7 | 236 | 0.0324 | 0.197 |  |  | 1 |  | RB-Appl-EffCW-med-GasDHW-ElecCDryer-Tier2-FrontAnySFm2003CZ08rDXGF
RB-Appl-EffCW-med-GasDHW-ElecCDryer-Tier2-Front | DEER2016 | D16v1 | 2015-05-16 | Any | SFm | 2003 | CZ08 | rDXHP | Each | 1 | 1200 | None | 327 | 0.0477 | 4.8 | 227 | 0.035 | 0.387 | 327 | 0.0477 | 4.8 | 227 | 0.035 | 0.387 |  |  | 1 |  | RB-Appl-EffCW-med-GasDHW-ElecCDryer-Tier2-FrontAnySFm2003CZ08rDXHP
RB-Appl-EffCW-med-GasDHW-ElecCDryer-Tier2-Front | DEER2016 | D16v1 | 2015-05-16 | Any | SFm | 2003 | CZ08 | rNCEH | Each | 1 | 1200 | None | 316 | 0.0439 | 4.78 | 219 | 0.0306 | 0.374 | 316 | 0.0439 | 4.78 | 219 | 0.0306 | 0.374 |  |  | 1 |  | RB-Appl-EffCW-med-GasDHW-ElecCDryer-Tier2-FrontAnySFm2003CZ08rNCEH
RB-Appl-EffCW-med-GasDHW-ElecCDryer-Tier2-Front | DEER2016 | D16v1 | 2015-05-16 | Any | SFm | 2003 | CZ08 | rNCGF | Each | 1 | 1200 | None | 317 | 0.0441 | 4.43 | 221 | 0.0308 | 0.008 | 317 | 0.0441 | 4.43 | 221 | 0.0308 | 0.008 |  |  | 1 |  | RB-Appl-EffCW-med-GasDHW-ElecCDryer-Tier2-FrontAnySFm2003CZ08rNCGF
RB-Appl-EffCW-med-GasDHW-ElecCDryer-Tier2-Front | DEER2016 | D16v1 | 2015-05-16 | Any | SFm | 2003 | CZ09 | rDXGF | Each | 1 | 1210 | None | 332 | 0.0469 | 4.76 | 233 | 0.0333 | 0.057 | 332 | 0.0469 | 4.76 | 233 | 0.0333 | 0.057 |  |  | 1 |  | RB-Appl-EffCW-med-GasDHW-ElecCDryer-Tier2-FrontAnySFm2003CZ09rDXGF
RB-Appl-EffCW-med-GasDHW-ElecCDryer-Tier2-Front | DEER2016 | D16v1 | 2015-05-16 | Any | SFm | 2003 | CZ09 | rDXHP | Each | 1 | 1210 | None | 329 | 0.0466 | 4.79 | 226 | 0.0326 | 0.381 | 329 | 0.0466 | 4.79 | 226 | 0.0326 | 0.381 |  |  | 1 |  | RB-Appl-EffCW-med-GasDHW-ElecCDryer-Tier2-FrontAnySFm2003CZ09rDXHP
RB-Appl-EffCW-med-GasDHW-ElecCDryer-Tier2-Front | DEER2016 | D16v1 | 2015-05-16 | Any | SFm | 2003 | CZ09 | rNCEH | Each | 1 | 1210 | None | 318 | 0.044 | 4.78 | 219 | 0.0306 | 0.37 | 318 | 0.044 | 4.78 | 219 | 0.0306 | 0.37 |  |  | 1 |  | RB-Appl-EffCW-med-GasDHW-ElecCDryer-Tier2-FrontAnySFm2003CZ09rNCEH
RB-Appl-EffCW-med-GasDHW-ElecCDryer-Tier2-Front | DEER2016 | D16v1 | 2015-05-16 | Any | SFm | 2003 | CZ09 | rNCGF | Each | 1 | 1210 | None | 317 | 0.0439 | 4.63 | 221 | 0.0305 | -0.028 | 317 | 0.0439 | 4.63 | 221 | 0.0305 | -0.028 |  |  | 1 |  | RB-Appl-EffCW-med-GasDHW-ElecCDryer-Tier2-FrontAnySFm2003CZ09rNCGF
RB-Appl-EffCW-med-GasDHW-ElecCDryer-Tier2-Front | DEER2016 | D16v1 | 2015-05-16 | Any | SFm | 2003 | CZ10 | rDXGF | Each | 1 | 974 | None | 335 | 0.0466 | 4.27 | 229 | 0.0323 | 0.507 | 335 | 0.0466 | 4.27 | 229 | 0.0323 | 0.507 |  |  | 1 |  | RB-Appl-EffCW-med-GasDHW-ElecCDryer-Tier2-FrontAnySFm2003CZ10rDXGF
RB-Appl-EffCW-med-GasDHW-ElecCDryer-Tier2-Front | DEER2016 | D16v1 | 2015-05-16 | Any | SFm | 2003 | CZ10 | rDXHP | Each | 1 | 974 | None | 328 | 0.0463 | 4.75 | 230 | 0.0316 | 0.375 | 328 | 0.0463 | 4.75 | 230 | 0.0316 | 0.375 |  |  | 1 |  | RB-Appl-EffCW-med-GasDHW-ElecCDryer-Tier2-FrontAnySFm2003CZ10rDXHP
RB-Appl-EffCW-med-GasDHW-ElecCDryer-Tier2-Front | DEER2016 | D16v1 | 2015-05-16 | Any | SFm | 2003 | CZ10 | rNCEH | Each | 1 | 974 | None | 312 | 0.044 | 4.73 | 222 | 0.0306 | 0.365 | 312 | 0.044 | 4.73 | 222 | 0.0306 | 0.365 |  |  | 1 |  | RB-Appl-EffCW-med-GasDHW-ElecCDryer-Tier2-FrontAnySFm2003CZ10rNCEH
RB-Appl-EffCW-med-GasDHW-ElecCDryer-Tier2-Front | DEER2016 | D16v1 | 2015-05-16 | Any | SFm | 2003 | CZ10 | rNCGF | Each | 1 | 974 | None | 317 | 0.0441 | 4.15 | 221 | 0.0306 | 0.423 | 317 | 0.0441 | 4.15 | 221 | 0.0306 | 0.423 |  |  | 1 |  | RB-Appl-EffCW-med-GasDHW-ElecCDryer-Tier2-FrontAnySFm2003CZ10rNCGF
RB-Appl-EffCW-med-GasDHW-ElecCDryer-Tier2-Front | DEER2016 | D16v1 | 2015-05-16 | Any | SFm | 2003 | CZ11 | rDXGF | Each | 1 | 974 | None | 331 | 0.0524 | 3.47 | 228 | 0.0355 | -0.083 | 331 | 0.0524 | 3.47 | 228 | 0.0355 | -0.083 |  |  | 1 |  | RB-Appl-EffCW-med-GasDHW-ElecCDryer-Tier2-FrontAnySFm2003CZ11rDXGF
RB-Appl-EffCW-med-GasDHW-ElecCDryer-Tier2-Front | DEER2016 | D16v1 | 2015-05-16 | Any | SFm | 2003 | CZ11 | rDXHP | Each | 1 | 974 | None | 317 | 0.051 | 4.82 | 223 | 0.0329 | 0.386 | 317 | 0.051 | 4.82 | 223 | 0.0329 | 0.386 |  |  | 1 |  | RB-Appl-EffCW-med-GasDHW-ElecCDryer-Tier2-FrontAnySFm2003CZ11rDXHP
RB-Appl-EffCW-med-GasDHW-ElecCDryer-Tier2-Front | DEER2016 | D16v1 | 2015-05-16 | Any | SFm | 2003 | CZ11 | rNCEH | Each | 1 | 974 | None | 304 | 0.044 | 4.8 | 217 | 0.0306 | 0.376 | 304 | 0.044 | 4.8 | 217 | 0.0306 | 0.376 |  |  | 1 |  | RB-Appl-EffCW-med-GasDHW-ElecCDryer-Tier2-FrontAnySFm2003CZ11rNCEH
RB-Appl-EffCW-med-GasDHW-ElecCDryer-Tier2-Front | DEER2016 | D16v1 | 2015-05-16 | Any | SFm | 2003 | CZ11 | rNCGF | Each | 1 | 974 | None | 317 | 0.044 | 3.43 | 221 | 0.0306 | -0.099 | 317 | 0.044 | 3.43 | 221 | 0.0306 | -0.099 |  |  | 1 |  | RB-Appl-EffCW-med-GasDHW-ElecCDryer-Tier2-FrontAnySFm2003CZ11rNCGF
RB-Appl-EffCW-med-GasDHW-ElecCDryer-Tier2-Front | DEER2016 | D16v1 | 2015-05-16 | Any | SFm | 2003 | CZ12 | rDXGF | Each | 1 | 974 | None | 327 | 0.0569 | 3.57 | 226 | 0.0397 | -0.075 | 327 | 0.0569 | 3.57 | 226 | 0.0397 | -0.075 |  |  | 1 |  | RB-Appl-EffCW-med-GasDHW-ElecCDryer-Tier2-FrontAnySFm2003CZ12rDXGF
RB-Appl-EffCW-med-GasDHW-ElecCDryer-Tier2-Front | DEER2016 | D16v1 | 2015-05-16 | Any | SFm | 2003 | CZ12 | rDXHP | Each | 1 | 974 | None | 312 | 0.0555 | 4.98 | 220 | 0.0369 | 0.399 | 312 | 0.0555 | 4.98 | 220 | 0.0369 | 0.399 |  |  | 1 |  | RB-Appl-EffCW-med-GasDHW-ElecCDryer-Tier2-FrontAnySFm2003CZ12rDXHP
RB-Appl-EffCW-med-GasDHW-ElecCDryer-Tier2-Front | DEER2016 | D16v1 | 2015-05-16 | Any | SFm | 2003 | CZ12 | rNCEH | Each | 1 | 974 | None | 303 | 0.044 | 4.95 | 216 | 0.0306 | 0.389 | 303 | 0.044 | 4.95 | 216 | 0.0306 | 0.389 |  |  | 1 |  | RB-Appl-EffCW-med-GasDHW-ElecCDryer-Tier2-FrontAnySFm2003CZ12rNCEH
RB-Appl-EffCW-med-GasDHW-ElecCDryer-Tier2-Front | DEER2016 | D16v1 | 2015-05-16 | Any | SFm | 2003 | CZ12 | rNCGF | Each | 1 | 974 | None | 317 | 0.044 | 3.52 | 221 | 0.0306 | -0.114 | 317 | 0.044 | 3.52 | 221 | 0.0306 | -0.114 |  |  | 1 |  | RB-Appl-EffCW-med-GasDHW-ElecCDryer-Tier2-FrontAnySFm2003CZ12rNCGF
RB-Appl-EffCW-med-GasDHW-ElecCDryer-Tier2-Front | DEER2016 | D16v1 | 2015-05-16 | Any | SFm | 2003 | CZ13 | rDXGF | Each | 1 | 974 | None | 331 | 0.0525 | 3.49 | 229 | 0.0375 | -0.046 | 331 | 0.0525 | 3.49 | 229 | 0.0375 | -0.046 |  |  | 1 |  | RB-Appl-EffCW-med-GasDHW-ElecCDryer-Tier2-FrontAnySFm2003CZ13rDXGF
RB-Appl-EffCW-med-GasDHW-ElecCDryer-Tier2-Front | DEER2016 | D16v1 | 2015-05-16 | Any | SFm | 2003 | CZ13 | rDXHP | Each | 1 | 974 | None | 319 | 0.0531 | 4.76 | 223 | 0.036 | 0.38 | 319 | 0.0531 | 4.76 | 223 | 0.036 | 0.38 |  |  | 1 |  | RB-Appl-EffCW-med-GasDHW-ElecCDryer-Tier2-FrontAnySFm2003CZ13rDXHP
RB-Appl-EffCW-med-GasDHW-ElecCDryer-Tier2-Front | DEER2016 | D16v1 | 2015-05-16 | Any | SFm | 2003 | CZ13 | rNCEH | Each | 1 | 974 | None | 305 | 0.044 | 4.74 | 217 | 0.0306 | 0.371 | 305 | 0.044 | 4.74 | 217 | 0.0306 | 0.371 |  |  | 1 |  | RB-Appl-EffCW-med-GasDHW-ElecCDryer-Tier2-FrontAnySFm2003CZ13rNCEH
RB-Appl-EffCW-med-GasDHW-ElecCDryer-Tier2-Front | DEER2016 | D16v1 | 2015-05-16 | Any | SFm | 2003 | CZ13 | rNCGF | Each | 1 | 974 | None | 317 | 0.044 | 3.44 | 221 | 0.0306 | -0.09 | 317 | 0.044 | 3.44 | 221 | 0.0306 | -0.09 |  |  | 1 |  | RB-Appl-EffCW-med-GasDHW-ElecCDryer-Tier2-FrontAnySFm2003CZ13rNCGF
RB-Appl-EffCW-med-GasDHW-ElecCDryer-Tier2-Front | DEER2016 | D16v1 | 2015-05-16 | Any | SFm | 2003 | CZ14 | rDXGF | Each | 1 | 1080 | None | 333 | 0.045 | 4.38 | 230 | 0.0311 | 0.432 | 333 | 0.045 | 4.38 | 230 | 0.0311 | 0.432 |  |  | 1 |  | RB-Appl-EffCW-med-GasDHW-ElecCDryer-Tier2-FrontAnySFm2003CZ14rDXGF
RB-Appl-EffCW-med-GasDHW-ElecCDryer-Tier2-Front | DEER2016 | D16v1 | 2015-05-16 | Any | SFm | 2003 | CZ14 | rDXHP | Each | 1 | 1080 | None | 322 | 0.0449 | 4.87 | 226 | 0.0309 | 0.396 | 322 | 0.0449 | 4.87 | 226 | 0.0309 | 0.396 |  |  | 1 |  | RB-Appl-EffCW-med-GasDHW-ElecCDryer-Tier2-FrontAnySFm2003CZ14rDXHP
RB-Appl-EffCW-med-GasDHW-ElecCDryer-Tier2-Front | DEER2016 | D16v1 | 2015-05-16 | Any | SFm | 2003 | CZ14 | rNCEH | Each | 1 | 1080 | None | 314 | 0.044 | 4.85 | 222 | 0.0306 | 0.383 | 314 | 0.044 | 4.85 | 222 | 0.0306 | 0.383 |  |  | 1 |  | RB-Appl-EffCW-med-GasDHW-ElecCDryer-Tier2-FrontAnySFm2003CZ14rNCEH
RB-Appl-EffCW-med-GasDHW-ElecCDryer-Tier2-Front | DEER2016 | D16v1 | 2015-05-16 | Any | SFm | 2003 | CZ14 | rNCGF | Each | 1 | 1080 | None | 317 | 0.0441 | 4.29 | 221 | 0.0306 | 0.383 | 317 | 0.0441 | 4.29 | 221 | 0.0306 | 0.383 |  |  | 1 |  | RB-Appl-EffCW-med-GasDHW-ElecCDryer-Tier2-FrontAnySFm2003CZ14rNCGF
RB-Appl-EffCW-med-GasDHW-ElecCDryer-Tier2-Front | DEER2016 | D16v1 | 2015-05-16 | Any | SFm | 2003 | CZ15 | rDXGF | Each | 1 | 1080 | None | 333 | 0.052 | 3.95 | 228 | 0.0352 | 0.517 | 333 | 0.052 | 3.95 | 228 | 0.0352 | 0.517 |  |  | 1 |  | RB-Appl-EffCW-med-GasDHW-ElecCDryer-Tier2-FrontAnySFm2003CZ15rDXGF
RB-Appl-EffCW-med-GasDHW-ElecCDryer-Tier2-Front | DEER2016 | D16v1 | 2015-05-16 | Any | SFm | 2003 | CZ15 | rDXHP | Each | 1 | 1080 | None | 332 | 0.0529 | 4.01 | 230 | 0.036 | 0.322 | 332 | 0.0529 | 4.01 | 230 | 0.036 | 0.322 |  |  | 1 |  | RB-Appl-EffCW-med-GasDHW-ElecCDryer-Tier2-FrontAnySFm2003CZ15rDXHP
RB-Appl-EffCW-med-GasDHW-ElecCDryer-Tier2-Front | DEER2016 | D16v1 | 2015-05-16 | Any | SFm | 2003 | CZ15 | rNCEH | Each | 1 | 1080 | None | 317 | 0.044 | 3.98 | 223 | 0.0306 | 0.313 | 317 | 0.044 | 3.98 | 223 | 0.0306 | 0.313 |  |  | 1 |  | RB-Appl-EffCW-med-GasDHW-ElecCDryer-Tier2-FrontAnySFm2003CZ15rNCEH
RB-Appl-EffCW-med-GasDHW-ElecCDryer-Tier2-Front | DEER2016 | D16v1 | 2015-05-16 | Any | SFm | 2003 | CZ15 | rNCGF | Each | 1 | 1080 | None | 317 | 0.0439 | 3.92 | 221 | 0.0306 | 0.494 | 317 | 0.0439 | 3.92 | 221 | 0.0306 | 0.494 |  |  | 1 |  | RB-Appl-EffCW-med-GasDHW-ElecCDryer-Tier2-FrontAnySFm2003CZ15rNCGF
RB-Appl-EffCW-med-GasDHW-ElecCDryer-Tier2-Front | DEER2016 | D16v1 | 2015-05-16 | Any | SFm | 2003 | CZ16 | rDXGF | Each | 1 | 1150 | None | 330 | 0.0688 | 5.25 | 231 | 0.0374 | -0.073 | 330 | 0.0688 | 5.25 | 231 | 0.0374 | -0.073 |  |  | 1 |  | RB-Appl-EffCW-med-GasDHW-ElecCDryer-Tier2-FrontAnySFm2003CZ16rDXGF
RB-Appl-EffCW-med-GasDHW-ElecCDryer-Tier2-Front | DEER2016 | D16v1 | 2015-05-16 | Any | SFm | 2003 | CZ16 | rDXHP | Each | 1 | 1150 | None | 312 | 0.0389 | 5.59 | 218 | 0.0342 | 0.444 | 312 | 0.0389 | 5.59 | 218 | 0.0342 | 0.444 |  |  | 1 |  | RB-Appl-EffCW-med-GasDHW-ElecCDryer-Tier2-FrontAnySFm2003CZ16rDXHP
RB-Appl-EffCW-med-GasDHW-ElecCDryer-Tier2-Front | DEER2016 | D16v1 | 2015-05-16 | Any | SFm | 2003 | CZ16 | rNCEH | Each | 1 | 1150 | None | 315 | 0.0439 | 5.59 | 216 | 0.0306 | 0.435 | 315 | 0.0439 | 5.59 | 216 | 0.0306 | 0.435 |  |  | 1 |  | RB-Appl-EffCW-med-GasDHW-ElecCDryer-Tier2-FrontAnySFm2003CZ16rNCEH
RB-Appl-EffCW-med-GasDHW-ElecCDryer-Tier2-Front | DEER2016 | D16v1 | 2015-05-16 | Any | SFm | 2003 | CZ16 | rNCGF | Each | 1 | 1150 | None | 317 | 0.0439 | 5.27 | 221 | 0.0305 | -0.071 | 317 | 0.0439 | 5.27 | 221 | 0.0305 | -0.071 |  |  | 1 |  | RB-Appl-EffCW-med-GasDHW-ElecCDryer-Tier2-FrontAnySFm2003CZ16rNCGF
RB-Appl-EffCW-med-GasDHW-ElecCDryer-Tier2-Front | DEER2016 | D16v1 | 2015-05-16 | Any | SFm | 2007 | CZ01 | rDXGF | Each | 1 | 1150 | None | 318 | 0.0555 | 5.36 | 223 | 0.038 | -0.089 | 318 | 0.0555 | 5.36 | 223 | 0.038 | -0.089 |  |  | 1 |  | RB-Appl-EffCW-med-GasDHW-ElecCDryer-Tier2-FrontAnySFm2007CZ01rDXGF
RB-Appl-EffCW-med-GasDHW-ElecCDryer-Tier2-Front | DEER2016 | D16v1 | 2015-05-16 | Any | SFm | 2007 | CZ01 | rDXHP | Each | 1 | 1150 | None | 316 | 0.0501 | 5.62 | 218 | 0.0374 | 0.443 | 316 | 0.0501 | 5.62 | 218 | 0.0374 | 0.443 |  |  | 1 |  | RB-Appl-EffCW-med-GasDHW-ElecCDryer-Tier2-FrontAnySFm2007CZ01rDXHP
RB-Appl-EffCW-med-GasDHW-ElecCDryer-Tier2-Front | DEER2016 | D16v1 | 2015-05-16 | Any | SFm | 2007 | CZ01 | rNCEH | Each | 1 | 1150 | None | 316 | 0.0439 | 5.61 | 217 | 0.0306 | 0.439 | 316 | 0.0439 | 5.61 | 217 | 0.0306 | 0.439 |  |  | 1 |  | RB-Appl-EffCW-med-GasDHW-ElecCDryer-Tier2-FrontAnySFm2007CZ01rNCEH
RB-Appl-EffCW-med-GasDHW-ElecCDryer-Tier2-Front | DEER2016 | D16v1 | 2015-05-16 | Any | SFm | 2007 | CZ01 | rNCGF | Each | 1 | 1150 | None | 317 | 0.0438 | 5.23 | 221 | 0.0304 | -0.166 | 317 | 0.0438 | 5.23 | 221 | 0.0304 | -0.166 |  |  | 1 |  | RB-Appl-EffCW-med-GasDHW-ElecCDryer-Tier2-FrontAnySFm2007CZ01rNCGF
RB-Appl-EffCW-med-GasDHW-ElecCDryer-Tier2-Front | DEER2016 | D16v1 | 2015-05-16 | Any | SFm | 2007 | CZ02 | rDXGF | Each | 1 | 974 | None | 323 | 0.0564 | 3.53 | 224 | 0.0373 | -0.05 | 323 | 0.0564 | 3.53 | 224 | 0.0373 | -0.05 |  |  | 1 |  | RB-Appl-EffCW-med-GasDHW-ElecCDryer-Tier2-FrontAnySFm2007CZ02rDXGF
RB-Appl-EffCW-med-GasDHW-ElecCDryer-Tier2-Front | DEER2016 | D16v1 | 2015-05-16 | Any | SFm | 2007 | CZ02 | rDXHP | Each | 1 | 974 | None | 309 | 0.0541 | 5.22 | 219 | 0.0325 | 0.418 | 309 | 0.0541 | 5.22 | 219 | 0.0325 | 0.418 |  |  | 1 |  | RB-Appl-EffCW-med-GasDHW-ElecCDryer-Tier2-FrontAnySFm2007CZ02rDXHP
RB-Appl-EffCW-med-GasDHW-ElecCDryer-Tier2-Front | DEER2016 | D16v1 | 2015-05-16 | Any | SFm | 2007 | CZ02 | rNCEH | Each | 1 | 974 | None | 300 | 0.044 | 5.2 | 216 | 0.0306 | 0.412 | 300 | 0.044 | 5.2 | 216 | 0.0306 | 0.412 |  |  | 1 |  | RB-Appl-EffCW-med-GasDHW-ElecCDryer-Tier2-FrontAnySFm2007CZ02rNCEH
RB-Appl-EffCW-med-GasDHW-ElecCDryer-Tier2-Front | DEER2016 | D16v1 | 2015-05-16 | Any | SFm | 2007 | CZ02 | rNCGF | Each | 1 | 974 | None | 316 | 0.044 | 3.39 | 221 | 0.0307 | -0.136 | 316 | 0.044 | 3.39 | 221 | 0.0307 | -0.136 |  |  | 1 |  | RB-Appl-EffCW-med-GasDHW-ElecCDryer-Tier2-FrontAnySFm2007CZ02rNCGF
RB-Appl-EffCW-med-GasDHW-ElecCDryer-Tier2-Front | DEER2016 | D16v1 | 2015-05-16 | Any | SFm | 2007 | CZ03 | rDXGF | Each | 1 | 1150 | None | 319 | 0.0523 | 4.48 | 221 | 0.0407 | -0.515 | 319 | 0.0523 | 4.48 | 221 | 0.0407 | -0.515 |  |  | 1 |  | RB-Appl-EffCW-med-GasDHW-ElecCDryer-Tier2-FrontAnySFm2007CZ03rDXGF
RB-Appl-EffCW-med-GasDHW-ElecCDryer-Tier2-Front | DEER2016 | D16v1 | 2015-05-16 | Any | SFm | 2007 | CZ03 | rDXHP | Each | 1 | 1150 | None | 312 | 0.052 | 5.25 | 215 | 0.041 | 0.425 | 312 | 0.052 | 5.25 | 215 | 0.041 | 0.425 |  |  | 1 |  | RB-Appl-EffCW-med-GasDHW-ElecCDryer-Tier2-FrontAnySFm2007CZ03rDXHP
RB-Appl-EffCW-med-GasDHW-ElecCDryer-Tier2-Front | DEER2016 | D16v1 | 2015-05-16 | Any | SFm | 2007 | CZ03 | rNCEH | Each | 1 | 1150 | None | 309 | 0.0439 | 5.24 | 212 | 0.0306 | 0.415 | 309 | 0.0439 | 5.24 | 212 | 0.0306 | 0.415 |  |  | 1 |  | RB-Appl-EffCW-med-GasDHW-ElecCDryer-Tier2-FrontAnySFm2007CZ03rNCEH
RB-Appl-EffCW-med-GasDHW-ElecCDryer-Tier2-Front | DEER2016 | D16v1 | 2015-05-16 | Any | SFm | 2007 | CZ03 | rNCGF | Each | 1 | 1150 | None | 316 | 0.0438 | 4.38 | 220 | 0.0304 | -0.548 | 316 | 0.0438 | 4.38 | 220 | 0.0304 | -0.548 |  |  | 1 |  | RB-Appl-EffCW-med-GasDHW-ElecCDryer-Tier2-FrontAnySFm2007CZ03rNCGF
RB-Appl-EffCW-med-GasDHW-ElecCDryer-Tier2-Front | DEER2016 | D16v1 | 2015-05-16 | Any | SFm | 2007 | CZ04 | rDXGF | Each | 1 | 1150 | None | 322 | 0.0512 | 4.65 | 225 | 0.0373 | -0.237 | 322 | 0.0512 | 4.65 | 225 | 0.0373 | -0.237 |  |  | 1 |  | RB-Appl-EffCW-med-GasDHW-ElecCDryer-Tier2-FrontAnySFm2007CZ04rDXGF
RB-Appl-EffCW-med-GasDHW-ElecCDryer-Tier2-Front | DEER2016 | D16v1 | 2015-05-16 | Any | SFm | 2007 | CZ04 | rDXHP | Each | 1 | 1150 | None | 321 | 0.0495 | 5.08 | 224 | 0.0323 | 0.406 | 321 | 0.0495 | 5.08 | 224 | 0.0323 | 0.406 |  |  | 1 |  | RB-Appl-EffCW-med-GasDHW-ElecCDryer-Tier2-FrontAnySFm2007CZ04rDXHP
RB-Appl-EffCW-med-GasDHW-ElecCDryer-Tier2-Front | DEER2016 | D16v1 | 2015-05-16 | Any | SFm | 2007 | CZ04 | rNCEH | Each | 1 | 1150 | None | 315 | 0.0439 | 5.07 | 216 | 0.0306 | 0.397 | 315 | 0.0439 | 5.07 | 216 | 0.0306 | 0.397 |  |  | 1 |  | RB-Appl-EffCW-med-GasDHW-ElecCDryer-Tier2-FrontAnySFm2007CZ04rNCEH
RB-Appl-EffCW-med-GasDHW-ElecCDryer-Tier2-Front | DEER2016 | D16v1 | 2015-05-16 | Any | SFm | 2007 | CZ04 | rNCGF | Each | 1 | 1150 | None | 317 | 0.0439 | 4.6 | 221 | 0.0306 | -0.284 | 317 | 0.0439 | 4.6 | 221 | 0.0306 | -0.284 |  |  | 1 |  | RB-Appl-EffCW-med-GasDHW-ElecCDryer-Tier2-FrontAnySFm2007CZ04rNCGF
RB-Appl-EffCW-med-GasDHW-ElecCDryer-Tier2-Front | DEER2016 | D16v1 | 2015-05-16 | Any | SFm | 2007 | CZ05 | rDXGF | Each | 1 | 1150 | None | 319 | 0.0549 | 5.69 | 223 | 0.038 | 0.148 | 319 | 0.0549 | 5.69 | 223 | 0.038 | 0.148 |  |  | 1 |  | RB-Appl-EffCW-med-GasDHW-ElecCDryer-Tier2-FrontAnySFm2007CZ05rDXGF
RB-Appl-EffCW-med-GasDHW-ElecCDryer-Tier2-Front | DEER2016 | D16v1 | 2015-05-16 | Any | SFm | 2007 | CZ05 | rDXHP | Each | 1 | 1150 | None | 322 | 0.0464 | 5.32 | 222 | 0.0324 | 0.424 | 322 | 0.0464 | 5.32 | 222 | 0.0324 | 0.424 |  |  | 1 |  | RB-Appl-EffCW-med-GasDHW-ElecCDryer-Tier2-FrontAnySFm2007CZ05rDXHP
RB-Appl-EffCW-med-GasDHW-ElecCDryer-Tier2-Front | DEER2016 | D16v1 | 2015-05-16 | Any | SFm | 2007 | CZ05 | rNCEH | Each | 1 | 1150 | None | 320 | 0.0439 | 5.31 | 219 | 0.0306 | 0.415 | 320 | 0.0439 | 5.31 | 219 | 0.0306 | 0.415 |  |  | 1 |  | RB-Appl-EffCW-med-GasDHW-ElecCDryer-Tier2-FrontAnySFm2007CZ05rNCEH
RB-Appl-EffCW-med-GasDHW-ElecCDryer-Tier2-Front | DEER2016 | D16v1 | 2015-05-16 | Any | SFm | 2007 | CZ05 | rNCGF | Each | 1 | 1150 | None | 317 | 0.0439 | 5.55 | 221 | 0.0306 | 0.175 | 317 | 0.0439 | 5.55 | 221 | 0.0306 | 0.175 |  |  | 1 |  | RB-Appl-EffCW-med-GasDHW-ElecCDryer-Tier2-FrontAnySFm2007CZ05rNCGF
RB-Appl-EffCW-med-GasDHW-ElecCDryer-Tier2-Front | DEER2016 | D16v1 | 2015-05-16 | Any | SFm | 2007 | CZ06 | rDXGF | Each | 1 | 1200 | None | 333 | 0.0394 | 5.78 | 231 | 0.0178 | 0.841 | 333 | 0.0394 | 5.78 | 231 | 0.0178 | 0.841 |  |  | 1 |  | RB-Appl-EffCW-med-GasDHW-ElecCDryer-Tier2-FrontAnySFm2007CZ06rDXGF
RB-Appl-EffCW-med-GasDHW-ElecCDryer-Tier2-Front | DEER2016 | D16v1 | 2015-05-16 | Any | SFm | 2007 | CZ06 | rDXHP | Each | 1 | 1200 | None | 333 | 0.0441 | 4.93 | 233 | 0.0257 | 0.396 | 333 | 0.0441 | 4.93 | 233 | 0.0257 | 0.396 |  |  | 1 |  | RB-Appl-EffCW-med-GasDHW-ElecCDryer-Tier2-FrontAnySFm2007CZ06rDXHP
RB-Appl-EffCW-med-GasDHW-ElecCDryer-Tier2-Front | DEER2016 | D16v1 | 2015-05-16 | Any | SFm | 2007 | CZ06 | rNCEH | Each | 1 | 1200 | None | 321 | 0.0439 | 4.91 | 222 | 0.0306 | 0.385 | 321 | 0.0439 | 4.91 | 222 | 0.0306 | 0.385 |  |  | 1 |  | RB-Appl-EffCW-med-GasDHW-ElecCDryer-Tier2-FrontAnySFm2007CZ06rNCEH
RB-Appl-EffCW-med-GasDHW-ElecCDryer-Tier2-Front | DEER2016 | D16v1 | 2015-05-16 | Any | SFm | 2007 | CZ06 | rNCGF | Each | 1 | 1200 | None | 318 | 0.0436 | 5.3 | 221 | 0.0305 | 0.567 | 318 | 0.0436 | 5.3 | 221 | 0.0305 | 0.567 |  |  | 1 |  | RB-Appl-EffCW-med-GasDHW-ElecCDryer-Tier2-FrontAnySFm2007CZ06rNCGF
RB-Appl-EffCW-med-GasDHW-ElecCDryer-Tier2-Front | DEER2016 | D16v1 | 2015-05-16 | Any | SFm | 2007 | CZ07 | rDXGF | Each | 1 | 1200 | None | 324 | 0.0814 | 5.09 | 225 | 0.0732 | 0.395 | 324 | 0.0814 | 5.09 | 225 | 0.0732 | 0.395 |  |  | 1 |  | RB-Appl-EffCW-med-GasDHW-ElecCDryer-Tier2-FrontAnySFm2007CZ07rDXGF
RB-Appl-EffCW-med-GasDHW-ElecCDryer-Tier2-Front | DEER2016 | D16v1 | 2015-05-16 | Any | SFm | 2007 | CZ07 | rDXHP | Each | 1 | 1200 | None | 323 | 0.0402 | 4.88 | 230 | 0.0262 | 0.394 | 323 | 0.0402 | 4.88 | 230 | 0.0262 | 0.394 |  |  | 1 |  | RB-Appl-EffCW-med-GasDHW-ElecCDryer-Tier2-FrontAnySFm2007CZ07rDXHP
RB-Appl-EffCW-med-GasDHW-ElecCDryer-Tier2-Front | DEER2016 | D16v1 | 2015-05-16 | Any | SFm | 2007 | CZ07 | rNCEH | Each | 1 | 1200 | None | 318 | 0.0439 | 4.86 | 220 | 0.0306 | 0.381 | 318 | 0.0439 | 4.86 | 220 | 0.0306 | 0.381 |  |  | 1 |  | RB-Appl-EffCW-med-GasDHW-ElecCDryer-Tier2-FrontAnySFm2007CZ07rNCEH
RB-Appl-EffCW-med-GasDHW-ElecCDryer-Tier2-Front | DEER2016 | D16v1 | 2015-05-16 | Any | SFm | 2007 | CZ07 | rNCGF | Each | 1 | 1200 | None | 317 | 0.0436 | 4.79 | 221 | 0.0301 | 0.208 | 317 | 0.0436 | 4.79 | 221 | 0.0301 | 0.208 |  |  | 1 |  | RB-Appl-EffCW-med-GasDHW-ElecCDryer-Tier2-FrontAnySFm2007CZ07rNCGF
RB-Appl-EffCW-med-GasDHW-ElecCDryer-Tier2-Front | DEER2016 | D16v1 | 2015-05-16 | Any | SFm | 2007 | CZ08 | rDXGF | Each | 1 | 1200 | None | 327 | 0.0498 | 5.11 | 227 | 0.0353 | 0.486 | 327 | 0.0498 | 5.11 | 227 | 0.0353 | 0.486 |  |  | 1 |  | RB-Appl-EffCW-med-GasDHW-ElecCDryer-Tier2-FrontAnySFm2007CZ08rDXGF
RB-Appl-EffCW-med-GasDHW-ElecCDryer-Tier2-Front | DEER2016 | D16v1 | 2015-05-16 | Any | SFm | 2007 | CZ08 | rDXHP | Each | 1 | 1200 | None | 334 | 0.0487 | 4.8 | 237 | 0.0347 | 0.386 | 334 | 0.0487 | 4.8 | 237 | 0.0347 | 0.386 |  |  | 1 |  | RB-Appl-EffCW-med-GasDHW-ElecCDryer-Tier2-FrontAnySFm2007CZ08rDXHP
RB-Appl-EffCW-med-GasDHW-ElecCDryer-Tier2-Front | DEER2016 | D16v1 | 2015-05-16 | Any | SFm | 2007 | CZ08 | rNCEH | Each | 1 | 1200 | None | 319 | 0.044 | 4.78 | 221 | 0.0306 | 0.374 | 319 | 0.044 | 4.78 | 221 | 0.0306 | 0.374 |  |  | 1 |  | RB-Appl-EffCW-med-GasDHW-ElecCDryer-Tier2-FrontAnySFm2007CZ08rNCEH
RB-Appl-EffCW-med-GasDHW-ElecCDryer-Tier2-Front | DEER2016 | D16v1 | 2015-05-16 | Any | SFm | 2007 | CZ08 | rNCGF | Each | 1 | 1200 | None | 317 | 0.0442 | 4.82 | 221 | 0.0309 | 0.278 | 317 | 0.0442 | 4.82 | 221 | 0.0309 | 0.278 |  |  | 1 |  | RB-Appl-EffCW-med-GasDHW-ElecCDryer-Tier2-FrontAnySFm2007CZ08rNCGF
RB-Appl-EffCW-med-GasDHW-ElecCDryer-Tier2-Front | DEER2016 | D16v1 | 2015-05-16 | Any | SFm | 2007 | CZ09 | rDXGF | Each | 1 | 1210 | None | 328 | 0.0465 | 4.93 | 230 | 0.0331 | 0.204 | 328 | 0.0465 | 4.93 | 230 | 0.0331 | 0.204 |  |  | 1 |  | RB-Appl-EffCW-med-GasDHW-ElecCDryer-Tier2-FrontAnySFm2007CZ09rDXGF
RB-Appl-EffCW-med-GasDHW-ElecCDryer-Tier2-Front | DEER2016 | D16v1 | 2015-05-16 | Any | SFm | 2007 | CZ09 | rDXHP | Each | 1 | 1210 | None | 329 | 0.0453 | 4.79 | 229 | 0.0322 | 0.383 | 329 | 0.0453 | 4.79 | 229 | 0.0322 | 0.383 |  |  | 1 |  | RB-Appl-EffCW-med-GasDHW-ElecCDryer-Tier2-FrontAnySFm2007CZ09rDXHP
RB-Appl-EffCW-med-GasDHW-ElecCDryer-Tier2-Front | DEER2016 | D16v1 | 2015-05-16 | Any | SFm | 2007 | CZ09 | rNCEH | Each | 1 | 1210 | None | 319 | 0.044 | 4.78 | 219 | 0.0306 | 0.371 | 319 | 0.044 | 4.78 | 219 | 0.0306 | 0.371 |  |  | 1 |  | RB-Appl-EffCW-med-GasDHW-ElecCDryer-Tier2-FrontAnySFm2007CZ09rNCEH
RB-Appl-EffCW-med-GasDHW-ElecCDryer-Tier2-Front | DEER2016 | D16v1 | 2015-05-16 | Any | SFm | 2007 | CZ09 | rNCGF | Each | 1 | 1210 | None | 317 | 0.044 | 4.81 | 221 | 0.0306 | 0.132 | 317 | 0.044 | 4.81 | 221 | 0.0306 | 0.132 |  |  | 1 |  | RB-Appl-EffCW-med-GasDHW-ElecCDryer-Tier2-FrontAnySFm2007CZ09rNCGF
RB-Appl-EffCW-med-GasDHW-ElecCDryer-Tier2-Front | DEER2016 | D16v1 | 2015-05-16 | Any | SFm | 2007 | CZ10 | rDXGF | Each | 1 | 974 | None | 334 | 0.0461 | 4.38 | 231 | 0.0315 | 0.588 | 334 | 0.0461 | 4.38 | 231 | 0.0315 | 0.588 |  |  | 1 |  | RB-Appl-EffCW-med-GasDHW-ElecCDryer-Tier2-FrontAnySFm2007CZ10rDXGF
RB-Appl-EffCW-med-GasDHW-ElecCDryer-Tier2-Front | DEER2016 | D16v1 | 2015-05-16 | Any | SFm | 2007 | CZ10 | rDXHP | Each | 1 | 974 | None | 330 | 0.0452 | 4.76 | 230 | 0.0313 | 0.381 | 330 | 0.0452 | 4.76 | 230 | 0.0313 | 0.381 |  |  | 1 |  | RB-Appl-EffCW-med-GasDHW-ElecCDryer-Tier2-FrontAnySFm2007CZ10rDXHP
RB-Appl-EffCW-med-GasDHW-ElecCDryer-Tier2-Front | DEER2016 | D16v1 | 2015-05-16 | Any | SFm | 2007 | CZ10 | rNCEH | Each | 1 | 974 | None | 311 | 0.044 | 4.73 | 222 | 0.0306 | 0.367 | 311 | 0.044 | 4.73 | 222 | 0.0306 | 0.367 |  |  | 1 |  | RB-Appl-EffCW-med-GasDHW-ElecCDryer-Tier2-FrontAnySFm2007CZ10rNCEH
RB-Appl-EffCW-med-GasDHW-ElecCDryer-Tier2-Front | DEER2016 | D16v1 | 2015-05-16 | Any | SFm | 2007 | CZ10 | rNCGF | Each | 1 | 974 | None | 317 | 0.044 | 4.06 | 221 | 0.0306 | 0.369 | 317 | 0.044 | 4.06 | 221 | 0.0306 | 0.369 |  |  | 1 |  | RB-Appl-EffCW-med-GasDHW-ElecCDryer-Tier2-FrontAnySFm2007CZ10rNCGF
RB-Appl-EffCW-med-GasDHW-ElecCDryer-Tier2-Front | DEER2016 | D16v1 | 2015-05-16 | Any | SFm | 2007 | CZ11 | rDXGF | Each | 1 | 974 | None | 328 | 0.0499 | 3.59 | 227 | 0.0367 | -0.015 | 328 | 0.0499 | 3.59 | 227 | 0.0367 | -0.015 |  |  | 1 |  | RB-Appl-EffCW-med-GasDHW-ElecCDryer-Tier2-FrontAnySFm2007CZ11rDXGF
RB-Appl-EffCW-med-GasDHW-ElecCDryer-Tier2-Front | DEER2016 | D16v1 | 2015-05-16 | Any | SFm | 2007 | CZ11 | rDXHP | Each | 1 | 974 | None | 316 | 0.0494 | 4.82 | 221 | 0.0335 | 0.388 | 316 | 0.0494 | 4.82 | 221 | 0.0335 | 0.388 |  |  | 1 |  | RB-Appl-EffCW-med-GasDHW-ElecCDryer-Tier2-FrontAnySFm2007CZ11rDXHP
RB-Appl-EffCW-med-GasDHW-ElecCDryer-Tier2-Front | DEER2016 | D16v1 | 2015-05-16 | Any | SFm | 2007 | CZ11 | rNCEH | Each | 1 | 974 | None | 305 | 0.044 | 4.8 | 217 | 0.0306 | 0.377 | 305 | 0.044 | 4.8 | 217 | 0.0306 | 0.377 |  |  | 1 |  | RB-Appl-EffCW-med-GasDHW-ElecCDryer-Tier2-FrontAnySFm2007CZ11rNCEH
RB-Appl-EffCW-med-GasDHW-ElecCDryer-Tier2-Front | DEER2016 | D16v1 | 2015-05-16 | Any | SFm | 2007 | CZ11 | rNCGF | Each | 1 | 974 | None | 317 | 0.044 | 3.55 | 221 | 0.0306 | -0.03 | 317 | 0.044 | 3.55 | 221 | 0.0306 | -0.03 |  |  | 1 |  | RB-Appl-EffCW-med-GasDHW-ElecCDryer-Tier2-FrontAnySFm2007CZ11rNCGF
RB-Appl-EffCW-med-GasDHW-ElecCDryer-Tier2-Front | DEER2016 | D16v1 | 2015-05-16 | Any | SFm | 2007 | CZ12 | rDXGF | Each | 1 | 974 | None | 327 | 0.0512 | 3.85 | 226 | 0.0361 | 0.094 | 327 | 0.0512 | 3.85 | 226 | 0.0361 | 0.094 |  |  | 1 |  | RB-Appl-EffCW-med-GasDHW-ElecCDryer-Tier2-FrontAnySFm2007CZ12rDXGF
RB-Appl-EffCW-med-GasDHW-ElecCDryer-Tier2-Front | DEER2016 | D16v1 | 2015-05-16 | Any | SFm | 2007 | CZ12 | rDXHP | Each | 1 | 974 | None | 317 | 0.0498 | 4.98 | 223 | 0.0319 | 0.399 | 317 | 0.0498 | 4.98 | 223 | 0.0319 | 0.399 |  |  | 1 |  | RB-Appl-EffCW-med-GasDHW-ElecCDryer-Tier2-FrontAnySFm2007CZ12rDXHP
RB-Appl-EffCW-med-GasDHW-ElecCDryer-Tier2-Front | DEER2016 | D16v1 | 2015-05-16 | Any | SFm | 2007 | CZ12 | rNCEH | Each | 1 | 974 | None | 306 | 0.044 | 4.95 | 218 | 0.0306 | 0.389 | 306 | 0.044 | 4.95 | 218 | 0.0306 | 0.389 |  |  | 1 |  | RB-Appl-EffCW-med-GasDHW-ElecCDryer-Tier2-FrontAnySFm2007CZ12rNCEH
RB-Appl-EffCW-med-GasDHW-ElecCDryer-Tier2-Front | DEER2016 | D16v1 | 2015-05-16 | Any | SFm | 2007 | CZ12 | rNCGF | Each | 1 | 974 | None | 317 | 0.044 | 3.8 | 221 | 0.0306 | 0.06 | 317 | 0.044 | 3.8 | 221 | 0.0306 | 0.06 |  |  | 1 |  | RB-Appl-EffCW-med-GasDHW-ElecCDryer-Tier2-FrontAnySFm2007CZ12rNCGF
RB-Appl-EffCW-med-GasDHW-ElecCDryer-Tier2-Front | DEER2016 | D16v1 | 2015-05-16 | Any | SFm | 2007 | CZ13 | rDXGF | Each | 1 | 974 | None | 330 | 0.0507 | 3.29 | 227 | 0.0345 | -0.173 | 330 | 0.0507 | 3.29 | 227 | 0.0345 | -0.173 |  |  | 1 |  | RB-Appl-EffCW-med-GasDHW-ElecCDryer-Tier2-FrontAnySFm2007CZ13rDXGF
RB-Appl-EffCW-med-GasDHW-ElecCDryer-Tier2-Front | DEER2016 | D16v1 | 2015-05-16 | Any | SFm | 2007 | CZ13 | rDXHP | Each | 1 | 974 | None | 316 | 0.0497 | 4.77 | 220 | 0.0334 | 0.387 | 316 | 0.0497 | 4.77 | 220 | 0.0334 | 0.387 |  |  | 1 |  | RB-Appl-EffCW-med-GasDHW-ElecCDryer-Tier2-FrontAnySFm2007CZ13rDXHP
RB-Appl-EffCW-med-GasDHW-ElecCDryer-Tier2-Front | DEER2016 | D16v1 | 2015-05-16 | Any | SFm | 2007 | CZ13 | rNCEH | Each | 1 | 974 | None | 301 | 0.044 | 4.74 | 215 | 0.0306 | 0.375 | 301 | 0.044 | 4.74 | 215 | 0.0306 | 0.375 |  |  | 1 |  | RB-Appl-EffCW-med-GasDHW-ElecCDryer-Tier2-FrontAnySFm2007CZ13rNCEH
RB-Appl-EffCW-med-GasDHW-ElecCDryer-Tier2-Front | DEER2016 | D16v1 | 2015-05-16 | Any | SFm | 2007 | CZ13 | rNCGF | Each | 1 | 974 | None | 316 | 0.044 | 3.23 | 221 | 0.0306 | -0.222 | 316 | 0.044 | 3.23 | 221 | 0.0306 | -0.222 |  |  | 1 |  | RB-Appl-EffCW-med-GasDHW-ElecCDryer-Tier2-FrontAnySFm2007CZ13rNCGF
RB-Appl-EffCW-med-GasDHW-ElecCDryer-Tier2-Front | DEER2016 | D16v1 | 2015-05-16 | Any | SFm | 2007 | CZ14 | rDXGF | Each | 1 | 1080 | None | 327 | 0.0474 | 4.01 | 227 | 0.0329 | 0.169 | 327 | 0.0474 | 4.01 | 227 | 0.0329 | 0.169 |  |  | 1 |  | RB-Appl-EffCW-med-GasDHW-ElecCDryer-Tier2-FrontAnySFm2007CZ14rDXGF
RB-Appl-EffCW-med-GasDHW-ElecCDryer-Tier2-Front | DEER2016 | D16v1 | 2015-05-16 | Any | SFm | 2007 | CZ14 | rDXHP | Each | 1 | 1080 | None | 321 | 0.0459 | 4.88 | 224 | 0.0316 | 0.399 | 321 | 0.0459 | 4.88 | 224 | 0.0316 | 0.399 |  |  | 1 |  | RB-Appl-EffCW-med-GasDHW-ElecCDryer-Tier2-FrontAnySFm2007CZ14rDXHP
RB-Appl-EffCW-med-GasDHW-ElecCDryer-Tier2-Front | DEER2016 | D16v1 | 2015-05-16 | Any | SFm | 2007 | CZ14 | rNCEH | Each | 1 | 1080 | None | 308 | 0.044 | 4.86 | 218 | 0.0306 | 0.39 | 308 | 0.044 | 4.86 | 218 | 0.0306 | 0.39 |  |  | 1 |  | RB-Appl-EffCW-med-GasDHW-ElecCDryer-Tier2-FrontAnySFm2007CZ14rNCEH
RB-Appl-EffCW-med-GasDHW-ElecCDryer-Tier2-Front | DEER2016 | D16v1 | 2015-05-16 | Any | SFm | 2007 | CZ14 | rNCGF | Each | 1 | 1080 | None | 317 | 0.044 | 3.94 | 221 | 0.0306 | 0.131 | 317 | 0.044 | 3.94 | 221 | 0.0306 | 0.131 |  |  | 1 |  | RB-Appl-EffCW-med-GasDHW-ElecCDryer-Tier2-FrontAnySFm2007CZ14rNCGF
RB-Appl-EffCW-med-GasDHW-ElecCDryer-Tier2-Front | DEER2016 | D16v1 | 2015-05-16 | Any | SFm | 2007 | CZ15 | rDXGF | Each | 1 | 1080 | None | 332 | 0.0493 | 4.02 | 229 | 0.0325 | 0.556 | 332 | 0.0493 | 4.02 | 229 | 0.0325 | 0.556 |  |  | 1 |  | RB-Appl-EffCW-med-GasDHW-ElecCDryer-Tier2-FrontAnySFm2007CZ15rDXGF
RB-Appl-EffCW-med-GasDHW-ElecCDryer-Tier2-Front | DEER2016 | D16v1 | 2015-05-16 | Any | SFm | 2007 | CZ15 | rDXHP | Each | 1 | 1080 | None | 333 | 0.0493 | 4.01 | 231 | 0.0334 | 0.324 | 333 | 0.0493 | 4.01 | 231 | 0.0334 | 0.324 |  |  | 1 |  | RB-Appl-EffCW-med-GasDHW-ElecCDryer-Tier2-FrontAnySFm2007CZ15rDXHP
RB-Appl-EffCW-med-GasDHW-ElecCDryer-Tier2-Front | DEER2016 | D16v1 | 2015-05-16 | Any | SFm | 2007 | CZ15 | rNCEH | Each | 1 | 1080 | None | 317 | 0.044 | 3.99 | 223 | 0.0306 | 0.314 | 317 | 0.044 | 3.99 | 223 | 0.0306 | 0.314 |  |  | 1 |  | RB-Appl-EffCW-med-GasDHW-ElecCDryer-Tier2-FrontAnySFm2007CZ15rNCEH
RB-Appl-EffCW-med-GasDHW-ElecCDryer-Tier2-Front | DEER2016 | D16v1 | 2015-05-16 | Any | SFm | 2007 | CZ15 | rNCGF | Each | 1 | 1080 | None | 317 | 0.044 | 3.89 | 221 | 0.0306 | 0.472 | 317 | 0.044 | 3.89 | 221 | 0.0306 | 0.472 |  |  | 1 |  | RB-Appl-EffCW-med-GasDHW-ElecCDryer-Tier2-FrontAnySFm2007CZ15rNCGF
RB-Appl-EffCW-med-GasDHW-ElecCDryer-Tier2-Front | DEER2016 | D16v1 | 2015-05-16 | Any | SFm | 2007 | CZ16 | rDXGF | Each | 1 | 1150 | None | 324 | 0.0501 | 5.33 | 226 | 0.0339 | 0.008 | 324 | 0.0501 | 5.33 | 226 | 0.0339 | 0.008 |  |  | 1 |  | RB-Appl-EffCW-med-GasDHW-ElecCDryer-Tier2-FrontAnySFm2007CZ16rDXGF
RB-Appl-EffCW-med-GasDHW-ElecCDryer-Tier2-Front | DEER2016 | D16v1 | 2015-05-16 | Any | SFm | 2007 | CZ16 | rDXHP | Each | 1 | 1150 | None | 317 | 0.036 | 5.6 | 217 | 0.0434 | 0.445 | 317 | 0.036 | 5.6 | 217 | 0.0434 | 0.445 |  |  | 1 |  | RB-Appl-EffCW-med-GasDHW-ElecCDryer-Tier2-FrontAnySFm2007CZ16rDXHP
RB-Appl-EffCW-med-GasDHW-ElecCDryer-Tier2-Front | DEER2016 | D16v1 | 2015-05-16 | Any | SFm | 2007 | CZ16 | rNCEH | Each | 1 | 1150 | None | 315 | 0.0439 | 5.59 | 217 | 0.0306 | 0.437 | 315 | 0.0439 | 5.59 | 217 | 0.0306 | 0.437 |  |  | 1 |  | RB-Appl-EffCW-med-GasDHW-ElecCDryer-Tier2-FrontAnySFm2007CZ16rNCEH
RB-Appl-EffCW-med-GasDHW-ElecCDryer-Tier2-Front | DEER2016 | D16v1 | 2015-05-16 | Any | SFm | 2007 | CZ16 | rNCGF | Each | 1 | 1150 | None | 317 | 0.0438 | 5.35 | 221 | 0.0305 | 0.014 | 317 | 0.0438 | 5.35 | 221 | 0.0305 | 0.014 |  |  | 1 |  | RB-Appl-EffCW-med-GasDHW-ElecCDryer-Tier2-FrontAnySFm2007CZ16rNCGF
RB-Appl-EffCW-med-GasDHW-ElecCDryer-Tier2-Front | DEER2016 | D16v1 | 2015-05-16 | Any | SFm | 2011 | CZ01 | rDXGF | Each | 1 | 1150 | None | 318 | 0.0469 | 5.41 | 222 | 0.0316 | 0.013 | 318 | 0.0469 | 5.41 | 222 | 0.0316 | 0.013 |  |  | 1 |  | RB-Appl-EffCW-med-GasDHW-ElecCDryer-Tier2-FrontAnySFm2011CZ01rDXGF
RB-Appl-EffCW-med-GasDHW-ElecCDryer-Tier2-Front | DEER2016 | D16v1 | 2015-05-16 | Any | SFm | 2011 | CZ01 | rDXHP | Each | 1 | 1150 | None | 318 | 0.0324 | 5.62 | 219 | 0.0194 | 0.442 | 318 | 0.0324 | 5.62 | 219 | 0.0194 | 0.442 |  |  | 1 |  | RB-Appl-EffCW-med-GasDHW-ElecCDryer-Tier2-FrontAnySFm2011CZ01rDXHP
RB-Appl-EffCW-med-GasDHW-ElecCDryer-Tier2-Front | DEER2016 | D16v1 | 2015-05-16 | Any | SFm | 2011 | CZ01 | rNCEH | Each | 1 | 1150 | None | 316 | 0.0439 | 5.61 | 217 | 0.0306 | 0.437 | 316 | 0.0439 | 5.61 | 217 | 0.0306 | 0.437 |  |  | 1 |  | RB-Appl-EffCW-med-GasDHW-ElecCDryer-Tier2-FrontAnySFm2011CZ01rNCEH
RB-Appl-EffCW-med-GasDHW-ElecCDryer-Tier2-Front | DEER2016 | D16v1 | 2015-05-16 | Any | SFm | 2011 | CZ01 | rNCGF | Each | 1 | 1150 | None | 317 | 0.044 | 5.35 | 221 | 0.0307 | -0.027 | 317 | 0.044 | 5.35 | 221 | 0.0307 | -0.027 |  |  | 1 |  | RB-Appl-EffCW-med-GasDHW-ElecCDryer-Tier2-FrontAnySFm2011CZ01rNCGF
RB-Appl-EffCW-med-GasDHW-ElecCDryer-Tier2-Front | DEER2016 | D16v1 | 2015-05-16 | Any | SFm | 2011 | CZ02 | rDXGF | Each | 1 | 974 | None | 324 | 0.0548 | 3.68 | 225 | 0.0364 | -0.03 | 324 | 0.0548 | 3.68 | 225 | 0.0364 | -0.03 |  |  | 1 |  | RB-Appl-EffCW-med-GasDHW-ElecCDryer-Tier2-FrontAnySFm2011CZ02rDXGF
RB-Appl-EffCW-med-GasDHW-ElecCDryer-Tier2-Front | DEER2016 | D16v1 | 2015-05-16 | Any | SFm | 2011 | CZ02 | rDXHP | Each | 1 | 974 | None | 309 | 0.0547 | 5.22 | 218 | 0.0349 | 0.422 | 309 | 0.0547 | 5.22 | 218 | 0.0349 | 0.422 |  |  | 1 |  | RB-Appl-EffCW-med-GasDHW-ElecCDryer-Tier2-FrontAnySFm2011CZ02rDXHP
RB-Appl-EffCW-med-GasDHW-ElecCDryer-Tier2-Front | DEER2016 | D16v1 | 2015-05-16 | Any | SFm | 2011 | CZ02 | rNCEH | Each | 1 | 974 | None | 301 | 0.044 | 5.2 | 216 | 0.0306 | 0.41 | 301 | 0.044 | 5.2 | 216 | 0.0306 | 0.41 |  |  | 1 |  | RB-Appl-EffCW-med-GasDHW-ElecCDryer-Tier2-FrontAnySFm2011CZ02rNCEH
RB-Appl-EffCW-med-GasDHW-ElecCDryer-Tier2-Front | DEER2016 | D16v1 | 2015-05-16 | Any | SFm | 2011 | CZ02 | rNCGF | Each | 1 | 974 | None | 317 | 0.044 | 3.6 | 221 | 0.0307 | -0.092 | 317 | 0.044 | 3.6 | 221 | 0.0307 | -0.092 |  |  | 1 |  | RB-Appl-EffCW-med-GasDHW-ElecCDryer-Tier2-FrontAnySFm2011CZ02rNCGF
RB-Appl-EffCW-med-GasDHW-ElecCDryer-Tier2-Front | DEER2016 | D16v1 | 2015-05-16 | Any | SFm | 2011 | CZ03 | rDXGF | Each | 1 | 1150 | None | 319 | 0.0641 | 4.55 | 223 | 0.0301 | -0.409 | 319 | 0.0641 | 4.55 | 223 | 0.0301 | -0.409 |  |  | 1 |  | RB-Appl-EffCW-med-GasDHW-ElecCDryer-Tier2-FrontAnySFm2011CZ03rDXGF
RB-Appl-EffCW-med-GasDHW-ElecCDryer-Tier2-Front | DEER2016 | D16v1 | 2015-05-16 | Any | SFm | 2011 | CZ03 | rDXHP | Each | 1 | 1150 | None | 312 | 0.0494 | 5.25 | 215 | 0.041 | 0.424 | 312 | 0.0494 | 5.25 | 215 | 0.041 | 0.424 |  |  | 1 |  | RB-Appl-EffCW-med-GasDHW-ElecCDryer-Tier2-FrontAnySFm2011CZ03rDXHP
RB-Appl-EffCW-med-GasDHW-ElecCDryer-Tier2-Front | DEER2016 | D16v1 | 2015-05-16 | Any | SFm | 2011 | CZ03 | rNCEH | Each | 1 | 1150 | None | 311 | 0.0439 | 5.24 | 213 | 0.0306 | 0.412 | 311 | 0.0439 | 5.24 | 213 | 0.0306 | 0.412 |  |  | 1 |  | RB-Appl-EffCW-med-GasDHW-ElecCDryer-Tier2-FrontAnySFm2011CZ03rNCEH
RB-Appl-EffCW-med-GasDHW-ElecCDryer-Tier2-Front | DEER2016 | D16v1 | 2015-05-16 | Any | SFm | 2011 | CZ03 | rNCGF | Each | 1 | 1150 | None | 316 | 0.0439 | 4.43 | 220 | 0.0306 | -0.492 | 316 | 0.0439 | 4.43 | 220 | 0.0306 | -0.492 |  |  | 1 |  | RB-Appl-EffCW-med-GasDHW-ElecCDryer-Tier2-FrontAnySFm2011CZ03rNCGF
RB-Appl-EffCW-med-GasDHW-ElecCDryer-Tier2-Front | DEER2016 | D16v1 | 2015-05-16 | Any | SFm | 2011 | CZ04 | rDXGF | Each | 1 | 1150 | None | 321 | 0.0468 | 4.74 | 224 | 0.0335 | -0.118 | 321 | 0.0468 | 4.74 | 224 | 0.0335 | -0.118 |  |  | 1 |  | RB-Appl-EffCW-med-GasDHW-ElecCDryer-Tier2-FrontAnySFm2011CZ04rDXGF
RB-Appl-EffCW-med-GasDHW-ElecCDryer-Tier2-Front | DEER2016 | D16v1 | 2015-05-16 | Any | SFm | 2011 | CZ04 | rDXHP | Each | 1 | 1150 | None | 323 | 0.0498 | 5.08 | 224 | 0.0353 | 0.407 | 323 | 0.0498 | 5.08 | 224 | 0.0353 | 0.407 |  |  | 1 |  | RB-Appl-EffCW-med-GasDHW-ElecCDryer-Tier2-FrontAnySFm2011CZ04rDXHP
RB-Appl-EffCW-med-GasDHW-ElecCDryer-Tier2-Front | DEER2016 | D16v1 | 2015-05-16 | Any | SFm | 2011 | CZ04 | rNCEH | Each | 1 | 1150 | None | 315 | 0.0439 | 5.07 | 217 | 0.0306 | 0.395 | 315 | 0.0439 | 5.07 | 217 | 0.0306 | 0.395 |  |  | 1 |  | RB-Appl-EffCW-med-GasDHW-ElecCDryer-Tier2-FrontAnySFm2011CZ04rNCEH
RB-Appl-EffCW-med-GasDHW-ElecCDryer-Tier2-Front | DEER2016 | D16v1 | 2015-05-16 | Any | SFm | 2011 | CZ04 | rNCGF | Each | 1 | 1150 | None | 317 | 0.0439 | 4.69 | 221 | 0.0305 | -0.134 | 317 | 0.0439 | 4.69 | 221 | 0.0305 | -0.134 |  |  | 1 |  | RB-Appl-EffCW-med-GasDHW-ElecCDryer-Tier2-FrontAnySFm2011CZ04rNCGF
RB-Appl-EffCW-med-GasDHW-ElecCDryer-Tier2-Front | DEER2016 | D16v1 | 2015-05-16 | Any | SFm | 2011 | CZ05 | rDXGF | Each | 1 | 1150 | None | 318 | 0.0495 | 5 | 221 | 0.0345 | -0.347 | 318 | 0.0495 | 5 | 221 | 0.0345 | -0.347 |  |  | 1 |  | RB-Appl-EffCW-med-GasDHW-ElecCDryer-Tier2-FrontAnySFm2011CZ05rDXGF
RB-Appl-EffCW-med-GasDHW-ElecCDryer-Tier2-Front | DEER2016 | D16v1 | 2015-05-16 | Any | SFm | 2011 | CZ05 | rDXHP | Each | 1 | 1150 | None | 315 | 0.0485 | 5.32 | 216 | 0.0357 | 0.421 | 315 | 0.0485 | 5.32 | 216 | 0.0357 | 0.421 |  |  | 1 |  | RB-Appl-EffCW-med-GasDHW-ElecCDryer-Tier2-FrontAnySFm2011CZ05rDXHP
RB-Appl-EffCW-med-GasDHW-ElecCDryer-Tier2-Front | DEER2016 | D16v1 | 2015-05-16 | Any | SFm | 2011 | CZ05 | rNCEH | Each | 1 | 1150 | None | 316 | 0.0439 | 5.31 | 215 | 0.0306 | 0.415 | 316 | 0.0439 | 5.31 | 215 | 0.0306 | 0.415 |  |  | 1 |  | RB-Appl-EffCW-med-GasDHW-ElecCDryer-Tier2-FrontAnySFm2011CZ05rNCEH
RB-Appl-EffCW-med-GasDHW-ElecCDryer-Tier2-Front | DEER2016 | D16v1 | 2015-05-16 | Any | SFm | 2011 | CZ05 | rNCGF | Each | 1 | 1150 | None | 317 | 0.044 | 4.98 | 221 | 0.0306 | -0.272 | 317 | 0.044 | 4.98 | 221 | 0.0306 | -0.272 |  |  | 1 |  | RB-Appl-EffCW-med-GasDHW-ElecCDryer-Tier2-FrontAnySFm2011CZ05rNCGF
RB-Appl-EffCW-med-GasDHW-ElecCDryer-Tier2-Front | DEER2016 | D16v1 | 2015-05-16 | Any | SFm | 2011 | CZ06 | rDXGF | Each | 1 | 1200 | None | 326 | 0.0541 | 5.34 | 228 | 0.0198 | 0.564 | 326 | 0.0541 | 5.34 | 228 | 0.0198 | 0.564 |  |  | 1 |  | RB-Appl-EffCW-med-GasDHW-ElecCDryer-Tier2-FrontAnySFm2011CZ06rDXGF
RB-Appl-EffCW-med-GasDHW-ElecCDryer-Tier2-Front | DEER2016 | D16v1 | 2015-05-16 | Any | SFm | 2011 | CZ06 | rDXHP | Each | 1 | 1200 | None | 327 | 0.0505 | 4.93 | 225 | 0.0354 | 0.394 | 327 | 0.0505 | 4.93 | 225 | 0.0354 | 0.394 |  |  | 1 |  | RB-Appl-EffCW-med-GasDHW-ElecCDryer-Tier2-FrontAnySFm2011CZ06rDXHP
RB-Appl-EffCW-med-GasDHW-ElecCDryer-Tier2-Front | DEER2016 | D16v1 | 2015-05-16 | Any | SFm | 2011 | CZ06 | rNCEH | Each | 1 | 1200 | None | 319 | 0.0439 | 4.91 | 221 | 0.0306 | 0.383 | 319 | 0.0439 | 4.91 | 221 | 0.0306 | 0.383 |  |  | 1 |  | RB-Appl-EffCW-med-GasDHW-ElecCDryer-Tier2-FrontAnySFm2011CZ06rNCEH
RB-Appl-EffCW-med-GasDHW-ElecCDryer-Tier2-Front | DEER2016 | D16v1 | 2015-05-16 | Any | SFm | 2011 | CZ06 | rNCGF | Each | 1 | 1200 | None | 317 | 0.0438 | 5.11 | 221 | 0.0305 | 0.468 | 317 | 0.0438 | 5.11 | 221 | 0.0305 | 0.468 |  |  | 1 |  | RB-Appl-EffCW-med-GasDHW-ElecCDryer-Tier2-FrontAnySFm2011CZ06rNCGF
RB-Appl-EffCW-med-GasDHW-ElecCDryer-Tier2-Front | DEER2016 | D16v1 | 2015-05-16 | Any | SFm | 2011 | CZ07 | rDXGF | Each | 1 | 1200 | None | 332 | 0.044 | 5.28 | 233 | 0.0648 | 0.614 | 332 | 0.044 | 5.28 | 233 | 0.0648 | 0.614 |  |  | 1 |  | RB-Appl-EffCW-med-GasDHW-ElecCDryer-Tier2-FrontAnySFm2011CZ07rDXGF
RB-Appl-EffCW-med-GasDHW-ElecCDryer-Tier2-Front | DEER2016 | D16v1 | 2015-05-16 | Any | SFm | 2011 | CZ07 | rDXHP | Each | 1 | 1200 | None | 332 | 0.0973 | 4.88 | 231 | 0.0325 | 0.395 | 332 | 0.0973 | 4.88 | 231 | 0.0325 | 0.395 |  |  | 1 |  | RB-Appl-EffCW-med-GasDHW-ElecCDryer-Tier2-FrontAnySFm2011CZ07rDXHP
RB-Appl-EffCW-med-GasDHW-ElecCDryer-Tier2-Front | DEER2016 | D16v1 | 2015-05-16 | Any | SFm | 2011 | CZ07 | rNCEH | Each | 1 | 1200 | None | 319 | 0.044 | 4.86 | 221 | 0.0306 | 0.379 | 319 | 0.044 | 4.86 | 221 | 0.0306 | 0.379 |  |  | 1 |  | RB-Appl-EffCW-med-GasDHW-ElecCDryer-Tier2-FrontAnySFm2011CZ07rNCEH
RB-Appl-EffCW-med-GasDHW-ElecCDryer-Tier2-Front | DEER2016 | D16v1 | 2015-05-16 | Any | SFm | 2011 | CZ07 | rNCGF | Each | 1 | 1200 | None | 317 | 0.0437 | 4.88 | 221 | 0.0302 | 0.307 | 317 | 0.0437 | 4.88 | 221 | 0.0302 | 0.307 |  |  | 1 |  | RB-Appl-EffCW-med-GasDHW-ElecCDryer-Tier2-FrontAnySFm2011CZ07rNCGF
RB-Appl-EffCW-med-GasDHW-ElecCDryer-Tier2-Front | DEER2016 | D16v1 | 2015-05-16 | Any | SFm | 2011 | CZ08 | rDXGF | Each | 1 | 1200 | None | 329 | 0.0473 | 5.13 | 229 | 0.0337 | 0.553 | 329 | 0.0473 | 5.13 | 229 | 0.0337 | 0.553 |  |  | 1 |  | RB-Appl-EffCW-med-GasDHW-ElecCDryer-Tier2-FrontAnySFm2011CZ08rDXGF
RB-Appl-EffCW-med-GasDHW-ElecCDryer-Tier2-Front | DEER2016 | D16v1 | 2015-05-16 | Any | SFm | 2011 | CZ08 | rDXHP | Each | 1 | 1200 | None | 341 | 0.047 | 4.8 | 236 | 0.0332 | 0.39 | 341 | 0.047 | 4.8 | 236 | 0.0332 | 0.39 |  |  | 1 |  | RB-Appl-EffCW-med-GasDHW-ElecCDryer-Tier2-FrontAnySFm2011CZ08rDXHP
RB-Appl-EffCW-med-GasDHW-ElecCDryer-Tier2-Front | DEER2016 | D16v1 | 2015-05-16 | Any | SFm | 2011 | CZ08 | rNCEH | Each | 1 | 1200 | None | 318 | 0.044 | 4.78 | 221 | 0.0306 | 0.373 | 318 | 0.044 | 4.78 | 221 | 0.0306 | 0.373 |  |  | 1 |  | RB-Appl-EffCW-med-GasDHW-ElecCDryer-Tier2-FrontAnySFm2011CZ08rNCEH
RB-Appl-EffCW-med-GasDHW-ElecCDryer-Tier2-Front | DEER2016 | D16v1 | 2015-05-16 | Any | SFm | 2011 | CZ08 | rNCGF | Each | 1 | 1200 | None | 317 | 0.0442 | 4.82 | 221 | 0.0309 | 0.288 | 317 | 0.0442 | 4.82 | 221 | 0.0309 | 0.288 |  |  | 1 |  | RB-Appl-EffCW-med-GasDHW-ElecCDryer-Tier2-FrontAnySFm2011CZ08rNCGF
RB-Appl-EffCW-med-GasDHW-ElecCDryer-Tier2-Front | DEER2016 | D16v1 | 2015-05-16 | Any | SFm | 2011 | CZ09 | rDXGF | Each | 1 | 1210 | None | 330 | 0.0473 | 5.05 | 227 | 0.0333 | 0.322 | 330 | 0.0473 | 5.05 | 227 | 0.0333 | 0.322 |  |  | 1 |  | RB-Appl-EffCW-med-GasDHW-ElecCDryer-Tier2-FrontAnySFm2011CZ09rDXGF
RB-Appl-EffCW-med-GasDHW-ElecCDryer-Tier2-Front | DEER2016 | D16v1 | 2015-05-16 | Any | SFm | 2011 | CZ09 | rDXHP | Each | 1 | 1210 | None | 328 | 0.0451 | 4.8 | 230 | 0.0324 | 0.386 | 328 | 0.0451 | 4.8 | 230 | 0.0324 | 0.386 |  |  | 1 |  | RB-Appl-EffCW-med-GasDHW-ElecCDryer-Tier2-FrontAnySFm2011CZ09rDXHP
RB-Appl-EffCW-med-GasDHW-ElecCDryer-Tier2-Front | DEER2016 | D16v1 | 2015-05-16 | Any | SFm | 2011 | CZ09 | rNCEH | Each | 1 | 1210 | None | 319 | 0.044 | 4.78 | 219 | 0.0306 | 0.369 | 319 | 0.044 | 4.78 | 219 | 0.0306 | 0.369 |  |  | 1 |  | RB-Appl-EffCW-med-GasDHW-ElecCDryer-Tier2-FrontAnySFm2011CZ09rNCEH
RB-Appl-EffCW-med-GasDHW-ElecCDryer-Tier2-Front | DEER2016 | D16v1 | 2015-05-16 | Any | SFm | 2011 | CZ09 | rNCGF | Each | 1 | 1210 | None | 318 | 0.044 | 4.78 | 221 | 0.0306 | 0.099 | 318 | 0.044 | 4.78 | 221 | 0.0306 | 0.099 |  |  | 1 |  | RB-Appl-EffCW-med-GasDHW-ElecCDryer-Tier2-FrontAnySFm2011CZ09rNCGF
RB-Appl-EffCW-med-GasDHW-ElecCDryer-Tier2-Front | DEER2016 | D16v1 | 2015-05-16 | Any | SFm | 2011 | CZ10 | rDXGF | Each | 1 | 974 | None | 333 | 0.0477 | 4.44 | 231 | 0.0339 | 0.6 | 333 | 0.0477 | 4.44 | 231 | 0.0339 | 0.6 |  |  | 1 |  | RB-Appl-EffCW-med-GasDHW-ElecCDryer-Tier2-FrontAnySFm2011CZ10rDXGF
RB-Appl-EffCW-med-GasDHW-ElecCDryer-Tier2-Front | DEER2016 | D16v1 | 2015-05-16 | Any | SFm | 2011 | CZ10 | rDXHP | Each | 1 | 974 | None | 329 | 0.0462 | 4.76 | 231 | 0.0311 | 0.382 | 329 | 0.0462 | 4.76 | 231 | 0.0311 | 0.382 |  |  | 1 |  | RB-Appl-EffCW-med-GasDHW-ElecCDryer-Tier2-FrontAnySFm2011CZ10rDXHP
RB-Appl-EffCW-med-GasDHW-ElecCDryer-Tier2-Front | DEER2016 | D16v1 | 2015-05-16 | Any | SFm | 2011 | CZ10 | rNCEH | Each | 1 | 974 | None | 311 | 0.044 | 4.73 | 222 | 0.0306 | 0.367 | 311 | 0.044 | 4.73 | 222 | 0.0306 | 0.367 |  |  | 1 |  | RB-Appl-EffCW-med-GasDHW-ElecCDryer-Tier2-FrontAnySFm2011CZ10rNCEH
RB-Appl-EffCW-med-GasDHW-ElecCDryer-Tier2-Front | DEER2016 | D16v1 | 2015-05-16 | Any | SFm | 2011 | CZ10 | rNCGF | Each | 1 | 974 | None | 317 | 0.044 | 4.11 | 221 | 0.0306 | 0.412 | 317 | 0.044 | 4.11 | 221 | 0.0306 | 0.412 |  |  | 1 |  | RB-Appl-EffCW-med-GasDHW-ElecCDryer-Tier2-FrontAnySFm2011CZ10rNCGF
RB-Appl-EffCW-med-GasDHW-ElecCDryer-Tier2-Front | DEER2016 | D16v1 | 2015-05-16 | Any | SFm | 2011 | CZ11 | rDXGF | Each | 1 | 974 | None | 327 | 0.0509 | 3.69 | 225 | 0.0349 | 0.035 | 327 | 0.0509 | 3.69 | 225 | 0.0349 | 0.035 |  |  | 1 |  | RB-Appl-EffCW-med-GasDHW-ElecCDryer-Tier2-FrontAnySFm2011CZ11rDXGF
RB-Appl-EffCW-med-GasDHW-ElecCDryer-Tier2-Front | DEER2016 | D16v1 | 2015-05-16 | Any | SFm | 2011 | CZ11 | rDXHP | Each | 1 | 974 | None | 319 | 0.0491 | 4.82 | 223 | 0.0343 | 0.388 | 319 | 0.0491 | 4.82 | 223 | 0.0343 | 0.388 |  |  | 1 |  | RB-Appl-EffCW-med-GasDHW-ElecCDryer-Tier2-FrontAnySFm2011CZ11rDXHP
RB-Appl-EffCW-med-GasDHW-ElecCDryer-Tier2-Front | DEER2016 | D16v1 | 2015-05-16 | Any | SFm | 2011 | CZ11 | rNCEH | Each | 1 | 974 | None | 306 | 0.044 | 4.8 | 218 | 0.0306 | 0.376 | 306 | 0.044 | 4.8 | 218 | 0.0306 | 0.376 |  |  | 1 |  | RB-Appl-EffCW-med-GasDHW-ElecCDryer-Tier2-FrontAnySFm2011CZ11rNCEH
RB-Appl-EffCW-med-GasDHW-ElecCDryer-Tier2-Front | DEER2016 | D16v1 | 2015-05-16 | Any | SFm | 2011 | CZ11 | rNCGF | Each | 1 | 974 | None | 317 | 0.044 | 3.63 | 221 | 0.0306 | 0.003 | 317 | 0.044 | 3.63 | 221 | 0.0306 | 0.003 |  |  | 1 |  | RB-Appl-EffCW-med-GasDHW-ElecCDryer-Tier2-FrontAnySFm2011CZ11rNCGF
RB-Appl-EffCW-med-GasDHW-ElecCDryer-Tier2-Front | DEER2016 | D16v1 | 2015-05-16 | Any | SFm | 2011 | CZ12 | rDXGF | Each | 1 | 974 | None | 328 | 0.0503 | 3.96 | 227 | 0.0361 | 0.134 | 328 | 0.0503 | 3.96 | 227 | 0.0361 | 0.134 |  |  | 1 |  | RB-Appl-EffCW-med-GasDHW-ElecCDryer-Tier2-FrontAnySFm2011CZ12rDXGF
RB-Appl-EffCW-med-GasDHW-ElecCDryer-Tier2-Front | DEER2016 | D16v1 | 2015-05-16 | Any | SFm | 2011 | CZ12 | rDXHP | Each | 1 | 974 | None | 318 | 0.0511 | 4.98 | 223 | 0.0342 | 0.399 | 318 | 0.0511 | 4.98 | 223 | 0.0342 | 0.399 |  |  | 1 |  | RB-Appl-EffCW-med-GasDHW-ElecCDryer-Tier2-FrontAnySFm2011CZ12rDXHP
RB-Appl-EffCW-med-GasDHW-ElecCDryer-Tier2-Front | DEER2016 | D16v1 | 2015-05-16 | Any | SFm | 2011 | CZ12 | rNCEH | Each | 1 | 974 | None | 307 | 0.044 | 4.95 | 218 | 0.0306 | 0.387 | 307 | 0.044 | 4.95 | 218 | 0.0306 | 0.387 |  |  | 1 |  | RB-Appl-EffCW-med-GasDHW-ElecCDryer-Tier2-FrontAnySFm2011CZ12rNCEH
RB-Appl-EffCW-med-GasDHW-ElecCDryer-Tier2-Front | DEER2016 | D16v1 | 2015-05-16 | Any | SFm | 2011 | CZ12 | rNCGF | Each | 1 | 974 | None | 317 | 0.0441 | 3.9 | 221 | 0.0307 | 0.106 | 317 | 0.0441 | 3.9 | 221 | 0.0307 | 0.106 |  |  | 1 |  | RB-Appl-EffCW-med-GasDHW-ElecCDryer-Tier2-FrontAnySFm2011CZ12rNCGF
RB-Appl-EffCW-med-GasDHW-ElecCDryer-Tier2-Front | DEER2016 | D16v1 | 2015-05-16 | Any | SFm | 2011 | CZ13 | rDXGF | Each | 1 | 974 | None | 329 | 0.0523 | 3.38 | 228 | 0.0359 | -0.123 | 329 | 0.0523 | 3.38 | 228 | 0.0359 | -0.123 |  |  | 1 |  | RB-Appl-EffCW-med-GasDHW-ElecCDryer-Tier2-FrontAnySFm2011CZ13rDXGF
RB-Appl-EffCW-med-GasDHW-ElecCDryer-Tier2-Front | DEER2016 | D16v1 | 2015-05-16 | Any | SFm | 2011 | CZ13 | rDXHP | Each | 1 | 974 | None | 317 | 0.0499 | 4.77 | 221 | 0.0334 | 0.386 | 317 | 0.0499 | 4.77 | 221 | 0.0334 | 0.386 |  |  | 1 |  | RB-Appl-EffCW-med-GasDHW-ElecCDryer-Tier2-FrontAnySFm2011CZ13rDXHP
RB-Appl-EffCW-med-GasDHW-ElecCDryer-Tier2-Front | DEER2016 | D16v1 | 2015-05-16 | Any | SFm | 2011 | CZ13 | rNCEH | Each | 1 | 974 | None | 302 | 0.044 | 4.74 | 215 | 0.0306 | 0.373 | 302 | 0.044 | 4.74 | 215 | 0.0306 | 0.373 |  |  | 1 |  | RB-Appl-EffCW-med-GasDHW-ElecCDryer-Tier2-FrontAnySFm2011CZ13rNCEH
RB-Appl-EffCW-med-GasDHW-ElecCDryer-Tier2-Front | DEER2016 | D16v1 | 2015-05-16 | Any | SFm | 2011 | CZ13 | rNCGF | Each | 1 | 974 | None | 317 | 0.044 | 3.28 | 221 | 0.0306 | -0.193 | 317 | 0.044 | 3.28 | 221 | 0.0306 | -0.193 |  |  | 1 |  | RB-Appl-EffCW-med-GasDHW-ElecCDryer-Tier2-FrontAnySFm2011CZ13rNCGF
RB-Appl-EffCW-med-GasDHW-ElecCDryer-Tier2-Front | DEER2016 | D16v1 | 2015-05-16 | Any | SFm | 2011 | CZ14 | rDXGF | Each | 1 | 1080 | None | 333 | 0.049 | 4.12 | 230 | 0.0339 | 0.218 | 333 | 0.049 | 4.12 | 230 | 0.0339 | 0.218 |  |  | 1 |  | RB-Appl-EffCW-med-GasDHW-ElecCDryer-Tier2-FrontAnySFm2011CZ14rDXGF
RB-Appl-EffCW-med-GasDHW-ElecCDryer-Tier2-Front | DEER2016 | D16v1 | 2015-05-16 | Any | SFm | 2011 | CZ14 | rDXHP | Each | 1 | 1080 | None | 321 | 0.0465 | 4.88 | 223 | 0.0318 | 0.399 | 321 | 0.0465 | 4.88 | 223 | 0.0318 | 0.399 |  |  | 1 |  | RB-Appl-EffCW-med-GasDHW-ElecCDryer-Tier2-FrontAnySFm2011CZ14rDXHP
RB-Appl-EffCW-med-GasDHW-ElecCDryer-Tier2-Front | DEER2016 | D16v1 | 2015-05-16 | Any | SFm | 2011 | CZ14 | rNCEH | Each | 1 | 1080 | None | 308 | 0.044 | 4.85 | 218 | 0.0306 | 0.389 | 308 | 0.044 | 4.85 | 218 | 0.0306 | 0.389 |  |  | 1 |  | RB-Appl-EffCW-med-GasDHW-ElecCDryer-Tier2-FrontAnySFm2011CZ14rNCEH
RB-Appl-EffCW-med-GasDHW-ElecCDryer-Tier2-Front | DEER2016 | D16v1 | 2015-05-16 | Any | SFm | 2011 | CZ14 | rNCGF | Each | 1 | 1080 | None | 317 | 0.044 | 4.02 | 221 | 0.0307 | 0.129 | 317 | 0.044 | 4.02 | 221 | 0.0307 | 0.129 |  |  | 1 |  | RB-Appl-EffCW-med-GasDHW-ElecCDryer-Tier2-FrontAnySFm2011CZ14rNCGF
RB-Appl-EffCW-med-GasDHW-ElecCDryer-Tier2-Front | DEER2016 | D16v1 | 2015-05-16 | Any | SFm | 2011 | CZ15 | rDXGF | Each | 1 | 1080 | None | 332 | 0.051 | 4.01 | 229 | 0.0345 | 0.53 | 332 | 0.051 | 4.01 | 229 | 0.0345 | 0.53 |  |  | 1 |  | RB-Appl-EffCW-med-GasDHW-ElecCDryer-Tier2-FrontAnySFm2011CZ15rDXGF
RB-Appl-EffCW-med-GasDHW-ElecCDryer-Tier2-Front | DEER2016 | D16v1 | 2015-05-16 | Any | SFm | 2011 | CZ15 | rDXHP | Each | 1 | 1080 | None | 333 | 0.0505 | 4.01 | 231 | 0.0346 | 0.326 | 333 | 0.0505 | 4.01 | 231 | 0.0346 | 0.326 |  |  | 1 |  | RB-Appl-EffCW-med-GasDHW-ElecCDryer-Tier2-FrontAnySFm2011CZ15rDXHP
RB-Appl-EffCW-med-GasDHW-ElecCDryer-Tier2-Front | DEER2016 | D16v1 | 2015-05-16 | Any | SFm | 2011 | CZ15 | rNCEH | Each | 1 | 1080 | None | 317 | 0.044 | 3.98 | 222 | 0.0306 | 0.313 | 317 | 0.044 | 3.98 | 222 | 0.0306 | 0.313 |  |  | 1 |  | RB-Appl-EffCW-med-GasDHW-ElecCDryer-Tier2-FrontAnySFm2011CZ15rNCEH
RB-Appl-EffCW-med-GasDHW-ElecCDryer-Tier2-Front | DEER2016 | D16v1 | 2015-05-16 | Any | SFm | 2011 | CZ15 | rNCGF | Each | 1 | 1080 | None | 318 | 0.044 | 3.88 | 221 | 0.0306 | 0.407 | 318 | 0.044 | 3.88 | 221 | 0.0306 | 0.407 |  |  | 1 |  | RB-Appl-EffCW-med-GasDHW-ElecCDryer-Tier2-FrontAnySFm2011CZ15rNCGF
RB-Appl-EffCW-med-GasDHW-ElecCDryer-Tier2-Front | DEER2016 | D16v1 | 2015-05-16 | Any | SFm | 2011 | CZ16 | rDXGF | Each | 1 | 1150 | None | 325 | 0.0505 | 5.36 | 228 | 0.0356 | 0.04 | 325 | 0.0505 | 5.36 | 228 | 0.0356 | 0.04 |  |  | 1 |  | RB-Appl-EffCW-med-GasDHW-ElecCDryer-Tier2-FrontAnySFm2011CZ16rDXGF
RB-Appl-EffCW-med-GasDHW-ElecCDryer-Tier2-Front | DEER2016 | D16v1 | 2015-05-16 | Any | SFm | 2011 | CZ16 | rDXHP | Each | 1 | 1150 | None | 316 | 0.0534 | 5.6 | 224 | 0.0473 | 0.446 | 316 | 0.0534 | 5.6 | 224 | 0.0473 | 0.446 |  |  | 1 |  | RB-Appl-EffCW-med-GasDHW-ElecCDryer-Tier2-FrontAnySFm2011CZ16rDXHP
RB-Appl-EffCW-med-GasDHW-ElecCDryer-Tier2-Front | DEER2016 | D16v1 | 2015-05-16 | Any | SFm | 2011 | CZ16 | rNCEH | Each | 1 | 1150 | None | 315 | 0.0439 | 5.59 | 217 | 0.0306 | 0.434 | 315 | 0.0439 | 5.59 | 217 | 0.0306 | 0.434 |  |  | 1 |  | RB-Appl-EffCW-med-GasDHW-ElecCDryer-Tier2-FrontAnySFm2011CZ16rNCEH
RB-Appl-EffCW-med-GasDHW-ElecCDryer-Tier2-Front | DEER2016 | D16v1 | 2015-05-16 | Any | SFm | 2011 | CZ16 | rNCGF | Each | 1 | 1150 | None | 317 | 0.0437 | 5.3 | 221 | 0.0306 | 0.011 | 317 | 0.0437 | 5.3 | 221 | 0.0306 | 0.011 |  |  | 1 |  | RB-Appl-EffCW-med-GasDHW-ElecCDryer-Tier2-FrontAnySFm2011CZ16rNCGF
RB-Appl-EffCW-med-GasDHW-ElecCDryer-Tier2-Front | DEER2016 | D16v1 | 2015-05-16 | Any | SFm | 2014 | CZ01 | rDXGF | Each | 1 | 1150 | None | 318 | 0.0408 | 5.5 | 222 | 0.0293 | 0.068 | 318 | 0.0408 | 5.5 | 222 | 0.0293 | 0.068 |  |  | 1 |  | RB-Appl-EffCW-med-GasDHW-ElecCDryer-Tier2-FrontAnySFm2014CZ01rDXGF
RB-Appl-EffCW-med-GasDHW-ElecCDryer-Tier2-Front | DEER2016 | D16v1 | 2015-05-16 | Any | SFm | 2014 | CZ01 | rDXHP | Each | 1 | 1150 | None | 317 | 0.0513 | 5.62 | 220 | 0.0428 | 0.441 | 317 | 0.0513 | 5.62 | 220 | 0.0428 | 0.441 |  |  | 1 |  | RB-Appl-EffCW-med-GasDHW-ElecCDryer-Tier2-FrontAnySFm2014CZ01rDXHP
RB-Appl-EffCW-med-GasDHW-ElecCDryer-Tier2-Front | DEER2016 | D16v1 | 2015-05-16 | Any | SFm | 2014 | CZ01 | rNCEH | Each | 1 | 1150 | None | 316 | 0.0439 | 5.61 | 217 | 0.0306 | 0.435 | 316 | 0.0439 | 5.61 | 217 | 0.0306 | 0.435 |  |  | 1 |  | RB-Appl-EffCW-med-GasDHW-ElecCDryer-Tier2-FrontAnySFm2014CZ01rNCEH
RB-Appl-EffCW-med-GasDHW-ElecCDryer-Tier2-Front | DEER2016 | D16v1 | 2015-05-16 | Any | SFm | 2014 | CZ01 | rNCGF | Each | 1 | 1150 | None | 317 | 0.0439 | 5.43 | 221 | 0.0305 | 0.022 | 317 | 0.0439 | 5.43 | 221 | 0.0305 | 0.022 |  |  | 1 |  | RB-Appl-EffCW-med-GasDHW-ElecCDryer-Tier2-FrontAnySFm2014CZ01rNCGF
RB-Appl-EffCW-med-GasDHW-ElecCDryer-Tier2-Front | DEER2016 | D16v1 | 2015-05-16 | Any | SFm | 2014 | CZ02 | rDXGF | Each | 1 | 974 | None | 323 | 0.0573 | 3.57 | 225 | 0.039 | -0.092 | 323 | 0.0573 | 3.57 | 225 | 0.039 | -0.092 |  |  | 1 |  | RB-Appl-EffCW-med-GasDHW-ElecCDryer-Tier2-FrontAnySFm2014CZ02rDXGF
RB-Appl-EffCW-med-GasDHW-ElecCDryer-Tier2-Front | DEER2016 | D16v1 | 2015-05-16 | Any | SFm | 2014 | CZ02 | rDXHP | Each | 1 | 974 | None | 308 | 0.0558 | 5.22 | 218 | 0.0347 | 0.418 | 308 | 0.0558 | 5.22 | 218 | 0.0347 | 0.418 |  |  | 1 |  | RB-Appl-EffCW-med-GasDHW-ElecCDryer-Tier2-FrontAnySFm2014CZ02rDXHP
RB-Appl-EffCW-med-GasDHW-ElecCDryer-Tier2-Front | DEER2016 | D16v1 | 2015-05-16 | Any | SFm | 2014 | CZ02 | rNCEH | Each | 1 | 974 | None | 300 | 0.044 | 5.2 | 216 | 0.0306 | 0.408 | 300 | 0.044 | 5.2 | 216 | 0.0306 | 0.408 |  |  | 1 |  | RB-Appl-EffCW-med-GasDHW-ElecCDryer-Tier2-FrontAnySFm2014CZ02rNCEH
RB-Appl-EffCW-med-GasDHW-ElecCDryer-Tier2-Front | DEER2016 | D16v1 | 2015-05-16 | Any | SFm | 2014 | CZ02 | rNCGF | Each | 1 | 974 | None | 317 | 0.044 | 3.52 | 221 | 0.0307 | -0.143 | 317 | 0.044 | 3.52 | 221 | 0.0307 | -0.143 |  |  | 1 |  | RB-Appl-EffCW-med-GasDHW-ElecCDryer-Tier2-FrontAnySFm2014CZ02rNCGF
RB-Appl-EffCW-med-GasDHW-ElecCDryer-Tier2-Front | DEER2016 | D16v1 | 2015-05-16 | Any | SFm | 2014 | CZ03 | rDXGF | Each | 1 | 1150 | None | 320 | 0.0634 | 4.67 | 225 | 0.0513 | -0.237 | 320 | 0.0634 | 4.67 | 225 | 0.0513 | -0.237 |  |  | 1 |  | RB-Appl-EffCW-med-GasDHW-ElecCDryer-Tier2-FrontAnySFm2014CZ03rDXGF
RB-Appl-EffCW-med-GasDHW-ElecCDryer-Tier2-Front | DEER2016 | D16v1 | 2015-05-16 | Any | SFm | 2014 | CZ03 | rDXHP | Each | 1 | 1150 | None | 316 | 0.0329 | 5.25 | 221 | 0.0349 | 0.421 | 316 | 0.0329 | 5.25 | 221 | 0.0349 | 0.421 |  |  | 1 |  | RB-Appl-EffCW-med-GasDHW-ElecCDryer-Tier2-FrontAnySFm2014CZ03rDXHP
RB-Appl-EffCW-med-GasDHW-ElecCDryer-Tier2-Front | DEER2016 | D16v1 | 2015-05-16 | Any | SFm | 2014 | CZ03 | rNCEH | Each | 1 | 1150 | None | 311 | 0.0439 | 5.23 | 214 | 0.0306 | 0.408 | 311 | 0.0439 | 5.23 | 214 | 0.0306 | 0.408 |  |  | 1 |  | RB-Appl-EffCW-med-GasDHW-ElecCDryer-Tier2-FrontAnySFm2014CZ03rNCEH
RB-Appl-EffCW-med-GasDHW-ElecCDryer-Tier2-Front | DEER2016 | D16v1 | 2015-05-16 | Any | SFm | 2014 | CZ03 | rNCGF | Each | 1 | 1150 | None | 317 | 0.0441 | 4.61 | 221 | 0.0306 | -0.299 | 317 | 0.0441 | 4.61 | 221 | 0.0306 | -0.299 |  |  | 1 |  | RB-Appl-EffCW-med-GasDHW-ElecCDryer-Tier2-FrontAnySFm2014CZ03rNCGF
RB-Appl-EffCW-med-GasDHW-ElecCDryer-Tier2-Front | DEER2016 | D16v1 | 2015-05-16 | Any | SFm | 2014 | CZ04 | rDXGF | Each | 1 | 1150 | None | 321 | 0.0485 | 4.61 | 226 | 0.0346 | -0.21 | 321 | 0.0485 | 4.61 | 226 | 0.0346 | -0.21 |  |  | 1 |  | RB-Appl-EffCW-med-GasDHW-ElecCDryer-Tier2-FrontAnySFm2014CZ04rDXGF
RB-Appl-EffCW-med-GasDHW-ElecCDryer-Tier2-Front | DEER2016 | D16v1 | 2015-05-16 | Any | SFm | 2014 | CZ04 | rDXHP | Each | 1 | 1150 | None | 319 | 0.048 | 5.08 | 219 | 0.0381 | 0.407 | 319 | 0.048 | 5.08 | 219 | 0.0381 | 0.407 |  |  | 1 |  | RB-Appl-EffCW-med-GasDHW-ElecCDryer-Tier2-FrontAnySFm2014CZ04rDXHP
RB-Appl-EffCW-med-GasDHW-ElecCDryer-Tier2-Front | DEER2016 | D16v1 | 2015-05-16 | Any | SFm | 2014 | CZ04 | rNCEH | Each | 1 | 1150 | None | 314 | 0.0439 | 5.07 | 216 | 0.0306 | 0.393 | 314 | 0.0439 | 5.07 | 216 | 0.0306 | 0.393 |  |  | 1 |  | RB-Appl-EffCW-med-GasDHW-ElecCDryer-Tier2-FrontAnySFm2014CZ04rNCEH
RB-Appl-EffCW-med-GasDHW-ElecCDryer-Tier2-Front | DEER2016 | D16v1 | 2015-05-16 | Any | SFm | 2014 | CZ04 | rNCGF | Each | 1 | 1150 | None | 317 | 0.0439 | 4.6 | 221 | 0.0306 | -0.238 | 317 | 0.0439 | 4.6 | 221 | 0.0306 | -0.238 |  |  | 1 |  | RB-Appl-EffCW-med-GasDHW-ElecCDryer-Tier2-FrontAnySFm2014CZ04rNCGF
RB-Appl-EffCW-med-GasDHW-ElecCDryer-Tier2-Front | DEER2016 | D16v1 | 2015-05-16 | Any | SFm | 2014 | CZ05 | rDXGF | Each | 1 | 1150 | None | 323 | 0.041 | 5.8 | 226 | 0.0419 | 0.427 | 323 | 0.041 | 5.8 | 226 | 0.0419 | 0.427 |  |  | 1 |  | RB-Appl-EffCW-med-GasDHW-ElecCDryer-Tier2-FrontAnySFm2014CZ05rDXGF
RB-Appl-EffCW-med-GasDHW-ElecCDryer-Tier2-Front | DEER2016 | D16v1 | 2015-05-16 | Any | SFm | 2014 | CZ05 | rDXHP | Each | 1 | 1150 | None | 324 | 0.0479 | 5.32 | 224 | 0.031 | 0.423 | 324 | 0.0479 | 5.32 | 224 | 0.031 | 0.423 |  |  | 1 |  | RB-Appl-EffCW-med-GasDHW-ElecCDryer-Tier2-FrontAnySFm2014CZ05rDXHP
RB-Appl-EffCW-med-GasDHW-ElecCDryer-Tier2-Front | DEER2016 | D16v1 | 2015-05-16 | Any | SFm | 2014 | CZ05 | rNCEH | Each | 1 | 1150 | None | 319 | 0.0439 | 5.31 | 219 | 0.0306 | 0.409 | 319 | 0.0439 | 5.31 | 219 | 0.0306 | 0.409 |  |  | 1 |  | RB-Appl-EffCW-med-GasDHW-ElecCDryer-Tier2-FrontAnySFm2014CZ05rNCEH
RB-Appl-EffCW-med-GasDHW-ElecCDryer-Tier2-Front | DEER2016 | D16v1 | 2015-05-16 | Any | SFm | 2014 | CZ05 | rNCGF | Each | 1 | 1150 | None | 317 | 0.0438 | 5.55 | 221 | 0.0305 | 0.306 | 317 | 0.0438 | 5.55 | 221 | 0.0305 | 0.306 |  |  | 1 |  | RB-Appl-EffCW-med-GasDHW-ElecCDryer-Tier2-FrontAnySFm2014CZ05rNCGF
RB-Appl-EffCW-med-GasDHW-ElecCDryer-Tier2-Front | DEER2016 | D16v1 | 2015-05-16 | Any | SFm | 2014 | CZ06 | rDXGF | Each | 1 | 1200 | None | 320 | 0.0315 | 5.14 | 222 | 0.037 | 0.455 | 320 | 0.0315 | 5.14 | 222 | 0.037 | 0.455 |  |  | 1 |  | RB-Appl-EffCW-med-GasDHW-ElecCDryer-Tier2-FrontAnySFm2014CZ06rDXGF
RB-Appl-EffCW-med-GasDHW-ElecCDryer-Tier2-Front | DEER2016 | D16v1 | 2015-05-16 | Any | SFm | 2014 | CZ06 | rDXHP | Each | 1 | 1200 | None | 325 | 0.0366 | 4.92 | 226 | 0.0198 | 0.393 | 325 | 0.0366 | 4.92 | 226 | 0.0198 | 0.393 |  |  | 1 |  | RB-Appl-EffCW-med-GasDHW-ElecCDryer-Tier2-FrontAnySFm2014CZ06rDXHP
RB-Appl-EffCW-med-GasDHW-ElecCDryer-Tier2-Front | DEER2016 | D16v1 | 2015-05-16 | Any | SFm | 2014 | CZ06 | rNCEH | Each | 1 | 1200 | None | 318 | 0.044 | 4.91 | 220 | 0.0306 | 0.382 | 318 | 0.044 | 4.91 | 220 | 0.0306 | 0.382 |  |  | 1 |  | RB-Appl-EffCW-med-GasDHW-ElecCDryer-Tier2-FrontAnySFm2014CZ06rNCEH
RB-Appl-EffCW-med-GasDHW-ElecCDryer-Tier2-Front | DEER2016 | D16v1 | 2015-05-16 | Any | SFm | 2014 | CZ06 | rNCGF | Each | 1 | 1200 | None | 317 | 0.0439 | 5.02 | 221 | 0.0305 | 0.347 | 317 | 0.0439 | 5.02 | 221 | 0.0305 | 0.347 |  |  | 1 |  | RB-Appl-EffCW-med-GasDHW-ElecCDryer-Tier2-FrontAnySFm2014CZ06rNCGF
RB-Appl-EffCW-med-GasDHW-ElecCDryer-Tier2-Front | DEER2016 | D16v1 | 2015-05-16 | Any | SFm | 2014 | CZ07 | rDXGF | Each | 1 | 1200 | None | 324 | -0.0216 | 4.89 | 225 | 0.0405 | 0.25 | 324 | -0.0216 | 4.89 | 225 | 0.0405 | 0.25 |  |  | 1 |  | RB-Appl-EffCW-med-GasDHW-ElecCDryer-Tier2-FrontAnySFm2014CZ07rDXGF
RB-Appl-EffCW-med-GasDHW-ElecCDryer-Tier2-Front | DEER2016 | D16v1 | 2015-05-16 | Any | SFm | 2014 | CZ07 | rDXHP | Each | 1 | 1200 | None | 327 | 0.00703 | 4.88 | 228 | -0.0295 | 0.392 | 327 | 0.00703 | 4.88 | 228 | -0.0295 | 0.392 |  |  | 1 |  | RB-Appl-EffCW-med-GasDHW-ElecCDryer-Tier2-FrontAnySFm2014CZ07rDXHP
RB-Appl-EffCW-med-GasDHW-ElecCDryer-Tier2-Front | DEER2016 | D16v1 | 2015-05-16 | Any | SFm | 2014 | CZ07 | rNCEH | Each | 1 | 1200 | None | 318 | 0.044 | 4.86 | 220 | 0.0306 | 0.378 | 318 | 0.044 | 4.86 | 220 | 0.0306 | 0.378 |  |  | 1 |  | RB-Appl-EffCW-med-GasDHW-ElecCDryer-Tier2-FrontAnySFm2014CZ07rNCEH
RB-Appl-EffCW-med-GasDHW-ElecCDryer-Tier2-Front | DEER2016 | D16v1 | 2015-05-16 | Any | SFm | 2014 | CZ07 | rNCGF | Each | 1 | 1200 | None | 317 | 0.0441 | 4.75 | 221 | 0.0306 | 0.202 | 317 | 0.0441 | 4.75 | 221 | 0.0306 | 0.202 |  |  | 1 |  | RB-Appl-EffCW-med-GasDHW-ElecCDryer-Tier2-FrontAnySFm2014CZ07rNCGF
RB-Appl-EffCW-med-GasDHW-ElecCDryer-Tier2-Front | DEER2016 | D16v1 | 2015-05-16 | Any | SFm | 2014 | CZ08 | rDXGF | Each | 1 | 1200 | None | 331 | 0.0492 | 5.05 | 226 | 0.0353 | 0.48 | 331 | 0.0492 | 5.05 | 226 | 0.0353 | 0.48 |  |  | 1 |  | RB-Appl-EffCW-med-GasDHW-ElecCDryer-Tier2-FrontAnySFm2014CZ08rDXGF
RB-Appl-EffCW-med-GasDHW-ElecCDryer-Tier2-Front | DEER2016 | D16v1 | 2015-05-16 | Any | SFm | 2014 | CZ08 | rDXHP | Each | 1 | 1200 | None | 328 | 0.0478 | 4.8 | 228 | 0.0338 | 0.388 | 328 | 0.0478 | 4.8 | 228 | 0.0338 | 0.388 |  |  | 1 |  | RB-Appl-EffCW-med-GasDHW-ElecCDryer-Tier2-FrontAnySFm2014CZ08rDXHP
RB-Appl-EffCW-med-GasDHW-ElecCDryer-Tier2-Front | DEER2016 | D16v1 | 2015-05-16 | Any | SFm | 2014 | CZ08 | rNCEH | Each | 1 | 1200 | None | 317 | 0.044 | 4.78 | 220 | 0.0306 | 0.372 | 317 | 0.044 | 4.78 | 220 | 0.0306 | 0.372 |  |  | 1 |  | RB-Appl-EffCW-med-GasDHW-ElecCDryer-Tier2-FrontAnySFm2014CZ08rNCEH
RB-Appl-EffCW-med-GasDHW-ElecCDryer-Tier2-Front | DEER2016 | D16v1 | 2015-05-16 | Any | SFm | 2014 | CZ08 | rNCGF | Each | 1 | 1200 | None | 317 | 0.0441 | 4.68 | 221 | 0.0306 | 0.172 | 317 | 0.0441 | 4.68 | 221 | 0.0306 | 0.172 |  |  | 1 |  | RB-Appl-EffCW-med-GasDHW-ElecCDryer-Tier2-FrontAnySFm2014CZ08rNCGF
RB-Appl-EffCW-med-GasDHW-ElecCDryer-Tier2-Front | DEER2016 | D16v1 | 2015-05-16 | Any | SFm | 2014 | CZ09 | rDXGF | Each | 1 | 1210 | None | 329 | 0.0517 | 4.82 | 231 | 0.0357 | 0.151 | 329 | 0.0517 | 4.82 | 231 | 0.0357 | 0.151 |  |  | 1 |  | RB-Appl-EffCW-med-GasDHW-ElecCDryer-Tier2-FrontAnySFm2014CZ09rDXGF
RB-Appl-EffCW-med-GasDHW-ElecCDryer-Tier2-Front | DEER2016 | D16v1 | 2015-05-16 | Any | SFm | 2014 | CZ09 | rDXHP | Each | 1 | 1210 | None | 327 | 0.049 | 4.79 | 227 | 0.0338 | 0.382 | 327 | 0.049 | 4.79 | 227 | 0.0338 | 0.382 |  |  | 1 |  | RB-Appl-EffCW-med-GasDHW-ElecCDryer-Tier2-FrontAnySFm2014CZ09rDXHP
RB-Appl-EffCW-med-GasDHW-ElecCDryer-Tier2-Front | DEER2016 | D16v1 | 2015-05-16 | Any | SFm | 2014 | CZ09 | rNCEH | Each | 1 | 1210 | None | 318 | 0.044 | 4.78 | 219 | 0.0306 | 0.367 | 318 | 0.044 | 4.78 | 219 | 0.0306 | 0.367 |  |  | 1 |  | RB-Appl-EffCW-med-GasDHW-ElecCDryer-Tier2-FrontAnySFm2014CZ09rNCEH
RB-Appl-EffCW-med-GasDHW-ElecCDryer-Tier2-Front | DEER2016 | D16v1 | 2015-05-16 | Any | SFm | 2014 | CZ09 | rNCGF | Each | 1 | 1210 | None | 317 | 0.044 | 4.66 | 221 | 0.0305 | 0.04 | 317 | 0.044 | 4.66 | 221 | 0.0305 | 0.04 |  |  | 1 |  | RB-Appl-EffCW-med-GasDHW-ElecCDryer-Tier2-FrontAnySFm2014CZ09rNCGF
RB-Appl-EffCW-med-GasDHW-ElecCDryer-Tier2-Front | DEER2016 | D16v1 | 2015-05-16 | Any | SFm | 2014 | CZ10 | rDXGF | Each | 1 | 974 | None | 335 | 0.0495 | 4.33 | 231 | 0.034 | 0.499 | 335 | 0.0495 | 4.33 | 231 | 0.034 | 0.499 |  |  | 1 |  | RB-Appl-EffCW-med-GasDHW-ElecCDryer-Tier2-FrontAnySFm2014CZ10rDXGF
RB-Appl-EffCW-med-GasDHW-ElecCDryer-Tier2-Front | DEER2016 | D16v1 | 2015-05-16 | Any | SFm | 2014 | CZ10 | rDXHP | Each | 1 | 974 | None | 329 | 0.0462 | 4.76 | 230 | 0.0307 | 0.38 | 329 | 0.0462 | 4.76 | 230 | 0.0307 | 0.38 |  |  | 1 |  | RB-Appl-EffCW-med-GasDHW-ElecCDryer-Tier2-FrontAnySFm2014CZ10rDXHP
RB-Appl-EffCW-med-GasDHW-ElecCDryer-Tier2-Front | DEER2016 | D16v1 | 2015-05-16 | Any | SFm | 2014 | CZ10 | rNCEH | Each | 1 | 974 | None | 311 | 0.044 | 4.72 | 221 | 0.0306 | 0.365 | 311 | 0.044 | 4.72 | 221 | 0.0306 | 0.365 |  |  | 1 |  | RB-Appl-EffCW-med-GasDHW-ElecCDryer-Tier2-FrontAnySFm2014CZ10rNCEH
RB-Appl-EffCW-med-GasDHW-ElecCDryer-Tier2-Front | DEER2016 | D16v1 | 2015-05-16 | Any | SFm | 2014 | CZ10 | rNCGF | Each | 1 | 974 | None | 317 | 0.044 | 4.06 | 221 | 0.0307 | 0.34 | 317 | 0.044 | 4.06 | 221 | 0.0307 | 0.34 |  |  | 1 |  | RB-Appl-EffCW-med-GasDHW-ElecCDryer-Tier2-FrontAnySFm2014CZ10rNCGF
RB-Appl-EffCW-med-GasDHW-ElecCDryer-Tier2-Front | DEER2016 | D16v1 | 2015-05-16 | Any | SFm | 2014 | CZ11 | rDXGF | Each | 1 | 974 | None | 329 | 0.0504 | 3.56 | 227 | 0.0333 | -0.05 | 329 | 0.0504 | 3.56 | 227 | 0.0333 | -0.05 |  |  | 1 |  | RB-Appl-EffCW-med-GasDHW-ElecCDryer-Tier2-FrontAnySFm2014CZ11rDXGF
RB-Appl-EffCW-med-GasDHW-ElecCDryer-Tier2-Front | DEER2016 | D16v1 | 2015-05-16 | Any | SFm | 2014 | CZ11 | rDXHP | Each | 1 | 974 | None | 316 | 0.053 | 4.82 | 221 | 0.0344 | 0.387 | 316 | 0.053 | 4.82 | 221 | 0.0344 | 0.387 |  |  | 1 |  | RB-Appl-EffCW-med-GasDHW-ElecCDryer-Tier2-FrontAnySFm2014CZ11rDXHP
RB-Appl-EffCW-med-GasDHW-ElecCDryer-Tier2-Front | DEER2016 | D16v1 | 2015-05-16 | Any | SFm | 2014 | CZ11 | rNCEH | Each | 1 | 974 | None | 305 | 0.044 | 4.79 | 217 | 0.0306 | 0.374 | 305 | 0.044 | 4.79 | 217 | 0.0306 | 0.374 |  |  | 1 |  | RB-Appl-EffCW-med-GasDHW-ElecCDryer-Tier2-FrontAnySFm2014CZ11rNCEH
RB-Appl-EffCW-med-GasDHW-ElecCDryer-Tier2-Front | DEER2016 | D16v1 | 2015-05-16 | Any | SFm | 2014 | CZ11 | rNCGF | Each | 1 | 974 | None | 317 | 0.0441 | 3.54 | 221 | 0.0307 | -0.058 | 317 | 0.0441 | 3.54 | 221 | 0.0307 | -0.058 |  |  | 1 |  | RB-Appl-EffCW-med-GasDHW-ElecCDryer-Tier2-FrontAnySFm2014CZ11rNCGF
RB-Appl-EffCW-med-GasDHW-ElecCDryer-Tier2-Front | DEER2016 | D16v1 | 2015-05-16 | Any | SFm | 2014 | CZ12 | rDXGF | Each | 1 | 974 | None | 327 | 0.0523 | 3.91 | 226 | 0.0334 | 0.127 | 327 | 0.0523 | 3.91 | 226 | 0.0334 | 0.127 |  |  | 1 |  | RB-Appl-EffCW-med-GasDHW-ElecCDryer-Tier2-FrontAnySFm2014CZ12rDXGF
RB-Appl-EffCW-med-GasDHW-ElecCDryer-Tier2-Front | DEER2016 | D16v1 | 2015-05-16 | Any | SFm | 2014 | CZ12 | rDXHP | Each | 1 | 974 | None | 316 | 0.0502 | 4.97 | 222 | 0.0339 | 0.396 | 316 | 0.0502 | 4.97 | 222 | 0.0339 | 0.396 |  |  | 1 |  | RB-Appl-EffCW-med-GasDHW-ElecCDryer-Tier2-FrontAnySFm2014CZ12rDXHP
RB-Appl-EffCW-med-GasDHW-ElecCDryer-Tier2-Front | DEER2016 | D16v1 | 2015-05-16 | Any | SFm | 2014 | CZ12 | rNCEH | Each | 1 | 974 | None | 306 | 0.044 | 4.95 | 218 | 0.0306 | 0.386 | 306 | 0.044 | 4.95 | 218 | 0.0306 | 0.386 |  |  | 1 |  | RB-Appl-EffCW-med-GasDHW-ElecCDryer-Tier2-FrontAnySFm2014CZ12rNCEH
RB-Appl-EffCW-med-GasDHW-ElecCDryer-Tier2-Front | DEER2016 | D16v1 | 2015-05-16 | Any | SFm | 2014 | CZ12 | rNCGF | Each | 1 | 974 | None | 317 | 0.044 | 3.87 | 221 | 0.0306 | 0.077 | 317 | 0.044 | 3.87 | 221 | 0.0306 | 0.077 |  |  | 1 |  | RB-Appl-EffCW-med-GasDHW-ElecCDryer-Tier2-FrontAnySFm2014CZ12rNCGF
RB-Appl-EffCW-med-GasDHW-ElecCDryer-Tier2-Front | DEER2016 | D16v1 | 2015-05-16 | Any | SFm | 2014 | CZ13 | rDXGF | Each | 1 | 974 | None | 332 | 0.0515 | 3.33 | 228 | 0.0351 | -0.165 | 332 | 0.0515 | 3.33 | 228 | 0.0351 | -0.165 |  |  | 1 |  | RB-Appl-EffCW-med-GasDHW-ElecCDryer-Tier2-FrontAnySFm2014CZ13rDXGF
RB-Appl-EffCW-med-GasDHW-ElecCDryer-Tier2-Front | DEER2016 | D16v1 | 2015-05-16 | Any | SFm | 2014 | CZ13 | rDXHP | Each | 1 | 974 | None | 316 | 0.0502 | 4.77 | 220 | 0.0335 | 0.386 | 316 | 0.0502 | 4.77 | 220 | 0.0335 | 0.386 |  |  | 1 |  | RB-Appl-EffCW-med-GasDHW-ElecCDryer-Tier2-FrontAnySFm2014CZ13rDXHP
RB-Appl-EffCW-med-GasDHW-ElecCDryer-Tier2-Front | DEER2016 | D16v1 | 2015-05-16 | Any | SFm | 2014 | CZ13 | rNCEH | Each | 1 | 974 | None | 301 | 0.044 | 4.74 | 215 | 0.0306 | 0.373 | 301 | 0.044 | 4.74 | 215 | 0.0306 | 0.373 |  |  | 1 |  | RB-Appl-EffCW-med-GasDHW-ElecCDryer-Tier2-FrontAnySFm2014CZ13rNCEH
RB-Appl-EffCW-med-GasDHW-ElecCDryer-Tier2-Front | DEER2016 | D16v1 | 2015-05-16 | Any | SFm | 2014 | CZ13 | rNCGF | Each | 1 | 974 | None | 317 | 0.044 | 3.26 | 221 | 0.0306 | -0.222 | 317 | 0.044 | 3.26 | 221 | 0.0306 | -0.222 |  |  | 1 |  | RB-Appl-EffCW-med-GasDHW-ElecCDryer-Tier2-FrontAnySFm2014CZ13rNCGF
RB-Appl-EffCW-med-GasDHW-ElecCDryer-Tier2-Front | DEER2016 | D16v1 | 2015-05-16 | Any | SFm | 2014 | CZ14 | rDXGF | Each | 1 | 1080 | None | 330 | 0.0501 | 4.03 | 227 | 0.0352 | 0.16 | 330 | 0.0501 | 4.03 | 227 | 0.0352 | 0.16 |  |  | 1 |  | RB-Appl-EffCW-med-GasDHW-ElecCDryer-Tier2-FrontAnySFm2014CZ14rDXGF
RB-Appl-EffCW-med-GasDHW-ElecCDryer-Tier2-Front | DEER2016 | D16v1 | 2015-05-16 | Any | SFm | 2014 | CZ14 | rDXHP | Each | 1 | 1080 | None | 319 | 0.0485 | 4.88 | 222 | 0.0328 | 0.399 | 319 | 0.0485 | 4.88 | 222 | 0.0328 | 0.399 |  |  | 1 |  | RB-Appl-EffCW-med-GasDHW-ElecCDryer-Tier2-FrontAnySFm2014CZ14rDXHP
RB-Appl-EffCW-med-GasDHW-ElecCDryer-Tier2-Front | DEER2016 | D16v1 | 2015-05-16 | Any | SFm | 2014 | CZ14 | rNCEH | Each | 1 | 1080 | None | 307 | 0.044 | 4.85 | 217 | 0.0306 | 0.389 | 307 | 0.044 | 4.85 | 217 | 0.0306 | 0.389 |  |  | 1 |  | RB-Appl-EffCW-med-GasDHW-ElecCDryer-Tier2-FrontAnySFm2014CZ14rNCEH
RB-Appl-EffCW-med-GasDHW-ElecCDryer-Tier2-Front | DEER2016 | D16v1 | 2015-05-16 | Any | SFm | 2014 | CZ14 | rNCGF | Each | 1 | 1080 | None | 317 | 0.044 | 3.97 | 221 | 0.0307 | 0.144 | 317 | 0.044 | 3.97 | 221 | 0.0307 | 0.144 |  |  | 1 |  | RB-Appl-EffCW-med-GasDHW-ElecCDryer-Tier2-FrontAnySFm2014CZ14rNCGF
RB-Appl-EffCW-med-GasDHW-ElecCDryer-Tier2-Front | DEER2016 | D16v1 | 2015-05-16 | Any | SFm | 2014 | CZ15 | rDXGF | Each | 1 | 1080 | None | 332 | 0.0509 | 4 | 229 | 0.0349 | 0.513 | 332 | 0.0509 | 4 | 229 | 0.0349 | 0.513 |  |  | 1 |  | RB-Appl-EffCW-med-GasDHW-ElecCDryer-Tier2-FrontAnySFm2014CZ15rDXGF
RB-Appl-EffCW-med-GasDHW-ElecCDryer-Tier2-Front | DEER2016 | D16v1 | 2015-05-16 | Any | SFm | 2014 | CZ15 | rDXHP | Each | 1 | 1080 | None | 332 | 0.0512 | 4.01 | 230 | 0.0351 | 0.324 | 332 | 0.0512 | 4.01 | 230 | 0.0351 | 0.324 |  |  | 1 |  | RB-Appl-EffCW-med-GasDHW-ElecCDryer-Tier2-FrontAnySFm2014CZ15rDXHP
RB-Appl-EffCW-med-GasDHW-ElecCDryer-Tier2-Front | DEER2016 | D16v1 | 2015-05-16 | Any | SFm | 2014 | CZ15 | rNCEH | Each | 1 | 1080 | None | 317 | 0.044 | 3.98 | 222 | 0.0306 | 0.312 | 317 | 0.044 | 3.98 | 222 | 0.0306 | 0.312 |  |  | 1 |  | RB-Appl-EffCW-med-GasDHW-ElecCDryer-Tier2-FrontAnySFm2014CZ15rNCEH
RB-Appl-EffCW-med-GasDHW-ElecCDryer-Tier2-Front | DEER2016 | D16v1 | 2015-05-16 | Any | SFm | 2014 | CZ15 | rNCGF | Each | 1 | 1080 | None | 317 | 0.044 | 3.88 | 221 | 0.0306 | 0.436 | 317 | 0.044 | 3.88 | 221 | 0.0306 | 0.436 |  |  | 1 |  | RB-Appl-EffCW-med-GasDHW-ElecCDryer-Tier2-FrontAnySFm2014CZ15rNCGF
RB-Appl-EffCW-med-GasDHW-ElecCDryer-Tier2-Front | DEER2016 | D16v1 | 2015-05-16 | Any | SFm | 2014 | CZ16 | rDXGF | Each | 1 | 1150 | None | 319 | 0.0501 | 4.83 | 222 | 0.0336 | -0.394 | 319 | 0.0501 | 4.83 | 222 | 0.0336 | -0.394 |  |  | 1 |  | RB-Appl-EffCW-med-GasDHW-ElecCDryer-Tier2-FrontAnySFm2014CZ16rDXGF
RB-Appl-EffCW-med-GasDHW-ElecCDryer-Tier2-Front | DEER2016 | D16v1 | 2015-05-16 | Any | SFm | 2014 | CZ16 | rDXHP | Each | 1 | 1150 | None | 312 | 0.0454 | 5.6 | 215 | 0.031 | 0.445 | 312 | 0.0454 | 5.6 | 215 | 0.031 | 0.445 |  |  | 1 |  | RB-Appl-EffCW-med-GasDHW-ElecCDryer-Tier2-FrontAnySFm2014CZ16rDXHP
RB-Appl-EffCW-med-GasDHW-ElecCDryer-Tier2-Front | DEER2016 | D16v1 | 2015-05-16 | Any | SFm | 2014 | CZ16 | rNCEH | Each | 1 | 1150 | None | 312 | 0.044 | 5.59 | 214 | 0.0306 | 0.436 | 312 | 0.044 | 5.59 | 214 | 0.0306 | 0.436 |  |  | 1 |  | RB-Appl-EffCW-med-GasDHW-ElecCDryer-Tier2-FrontAnySFm2014CZ16rNCEH
RB-Appl-EffCW-med-GasDHW-ElecCDryer-Tier2-Front | DEER2016 | D16v1 | 2015-05-16 | Any | SFm | 2014 | CZ16 | rNCGF | Each | 1 | 1150 | None | 317 | 0.0439 | 4.83 | 221 | 0.0306 | -0.424 | 317 | 0.0439 | 4.83 | 221 | 0.0306 | -0.424 |  |  | 1 |  | RB-Appl-EffCW-med-GasDHW-ElecCDryer-Tier2-FrontAnySFm2014CZ16rNCGF
RB-Appl-EffCW-med-GasDHW-ElecCDryer-Tier2-Front | DEER2016 | D16v1 | 2015-05-14 08:07 | PGE | DMo | Ex | CZ01 | rWtd | Each | 1 | 606 | None | 253 | 0.0325 | 4.45 | 177 | 0.024 | 0.699 | 253 | 0.0325 | 4.45 | 177 | 0.024 | 0.699 |  |  | 2 |  | RB-Appl-EffCW-med-GasDHW-ElecCDryer-Tier2-FrontPGEDMoExCZ01rWtd
RB-Appl-EffCW-med-GasDHW-ElecCDryer-Tier2-Front | DEER2016 | D16v1 | 2015-05-14 08:07 | PGE | DMo | Ex | CZ02 | rWtd | Each | 1 | 606 | None | 259 | 0.0409 | 4.11 | 180 | 0.0278 | 0.638 | 259 | 0.0409 | 4.11 | 180 | 0.0278 | 0.638 |  |  | 2 |  | RB-Appl-EffCW-med-GasDHW-ElecCDryer-Tier2-FrontPGEDMoExCZ02rWtd
RB-Appl-EffCW-med-GasDHW-ElecCDryer-Tier2-Front | DEER2016 | D16v1 | 2015-05-14 08:07 | PGE | DMo | Ex | CZ03 | rWtd | Each | 1 | 606 | None | 258 | 0.0399 | 4.35 | 180 | 0.0283 | 0.796 | 258 | 0.0399 | 4.35 | 180 | 0.0283 | 0.796 |  |  | 2 |  | RB-Appl-EffCW-med-GasDHW-ElecCDryer-Tier2-FrontPGEDMoExCZ03rWtd
RB-Appl-EffCW-med-GasDHW-ElecCDryer-Tier2-Front | DEER2016 | D16v1 | 2015-05-14 08:07 | PGE | DMo | Ex | CZ04 | rWtd | Each | 1 | 608 | None | 260 | 0.0386 | 3.84 | 179 | 0.0259 | 0.449 | 260 | 0.0386 | 3.84 | 179 | 0.0259 | 0.449 |  |  | 2 |  | RB-Appl-EffCW-med-GasDHW-ElecCDryer-Tier2-FrontPGEDMoExCZ04rWtd
RB-Appl-EffCW-med-GasDHW-ElecCDryer-Tier2-Front | DEER2016 | D16v1 | 2015-05-14 08:07 | PGE | DMo | Ex | CZ05 | rWtd | Each | 1 | 607 | None | 255 | 0.0342 | 4.45 | 178 | 0.0232 | 0.879 | 255 | 0.0342 | 4.45 | 178 | 0.0232 | 0.879 |  |  | 2 |  | RB-Appl-EffCW-med-GasDHW-ElecCDryer-Tier2-FrontPGEDMoExCZ05rWtd
RB-Appl-EffCW-med-GasDHW-ElecCDryer-Tier2-Front | DEER2016 | D16v1 | 2015-05-14 08:07 | PGE | DMo | Ex | CZ11 | rWtd | Each | 1 | 610 | None | 263 | 0.0408 | 3.53 | 182 | 0.0281 | 0.339 | 263 | 0.0408 | 3.53 | 182 | 0.0281 | 0.339 |  |  | 2 |  | RB-Appl-EffCW-med-GasDHW-ElecCDryer-Tier2-FrontPGEDMoExCZ11rWtd
RB-Appl-EffCW-med-GasDHW-ElecCDryer-Tier2-Front | DEER2016 | D16v1 | 2015-05-14 08:07 | PGE | DMo | Ex | CZ12 | rWtd | Each | 1 | 606 | None | 259 | 0.0419 | 3.66 | 180 | 0.028 | 0.405 | 259 | 0.0419 | 3.66 | 180 | 0.028 | 0.405 |  |  | 2 |  | RB-Appl-EffCW-med-GasDHW-ElecCDryer-Tier2-FrontPGEDMoExCZ12rWtd
RB-Appl-EffCW-med-GasDHW-ElecCDryer-Tier2-Front | DEER2016 | D16v1 | 2015-05-14 08:07 | PGE | DMo | Ex | CZ13 | rWtd | Each | 1 | 604 | None | 264 | 0.0388 | 3.51 | 183 | 0.0262 | 0.397 | 264 | 0.0388 | 3.51 | 183 | 0.0262 | 0.397 |  |  | 2 |  | RB-Appl-EffCW-med-GasDHW-ElecCDryer-Tier2-FrontPGEDMoExCZ13rWtd
RB-Appl-EffCW-med-GasDHW-ElecCDryer-Tier2-Front | DEER2016 | D16v1 | 2015-05-14 08:07 | PGE | DMo | Ex | CZ16 | rWtd | Each | 1 | 614 | None | 257 | 0.0386 | 3.76 | 178 | 0.0265 | 0.162 | 257 | 0.0386 | 3.76 | 178 | 0.0265 | 0.162 |  |  | 2 |  | RB-Appl-EffCW-med-GasDHW-ElecCDryer-Tier2-FrontPGEDMoExCZ16rWtd
RB-Appl-EffCW-med-GasDHW-ElecCDryer-Tier2-Front | DEER2016 | D16v1 | 2015-05-14 08:07 | PGE | DMo | Ex | IOU | rWtd | Each | 1 | 608 | None | 260 | 0.0398 | 3.77 | 181 | 0.0272 | 0.458 | 260 | 0.0398 | 3.77 | 181 | 0.0272 | 0.458 |  |  | 2 |  | RB-Appl-EffCW-med-GasDHW-ElecCDryer-Tier2-FrontPGEDMoExIOUrWtd
RB-Appl-EffCW-med-GasDHW-ElecCDryer-Tier2-Front | DEER2016 | D16v1 | 2015-05-14 08:07 | PGE | DMo | MH00 | CZ01 | rWtd | Each | 1 | 621 | None | 252 | 0.0365 | 3.89 | 176 | 0.0246 | 0.159 | 252 | 0.0365 | 3.89 | 176 | 0.0246 | 0.159 |  |  | 2 |  | RB-Appl-EffCW-med-GasDHW-ElecCDryer-Tier2-FrontPGEDMoMH00CZ01rWtd
RB-Appl-EffCW-med-GasDHW-ElecCDryer-Tier2-Front | DEER2016 | D16v1 | 2015-05-14 08:07 | PGE | DMo | MH00 | CZ02 | rWtd | Each | 1 | 621 | None | 260 | 0.044 | 3.61 | 180 | 0.0309 | 0.155 | 260 | 0.044 | 3.61 | 180 | 0.0309 | 0.155 |  |  | 2 |  | RB-Appl-EffCW-med-GasDHW-ElecCDryer-Tier2-FrontPGEDMoMH00CZ02rWtd
RB-Appl-EffCW-med-GasDHW-ElecCDryer-Tier2-Front | DEER2016 | D16v1 | 2015-05-14 08:07 | PGE | DMo | MH00 | CZ03 | rWtd | Each | 1 | 621 | None | 257 | 0.0404 | 3.78 | 179 | 0.0283 | 0.274 | 257 | 0.0404 | 3.78 | 179 | 0.0283 | 0.274 |  |  | 2 |  | RB-Appl-EffCW-med-GasDHW-ElecCDryer-Tier2-FrontPGEDMoMH00CZ03rWtd
RB-Appl-EffCW-med-GasDHW-ElecCDryer-Tier2-Front | DEER2016 | D16v1 | 2015-05-14 08:07 | PGE | DMo | MH00 | CZ04 | rWtd | Each | 1 | 621 | None | 261 | 0.0384 | 3.8 | 182 | 0.0255 | 0.304 | 261 | 0.0384 | 3.8 | 182 | 0.0255 | 0.304 |  |  | 2 |  | RB-Appl-EffCW-med-GasDHW-ElecCDryer-Tier2-FrontPGEDMoMH00CZ04rWtd
RB-Appl-EffCW-med-GasDHW-ElecCDryer-Tier2-Front | DEER2016 | D16v1 | 2015-05-14 08:07 | PGE | DMo | MH00 | CZ05 | rWtd | Each | 1 | 621 | None | 254 | 0.0362 | 3.95 | 177 | 0.0253 | 0.385 | 254 | 0.0362 | 3.95 | 177 | 0.0253 | 0.385 |  |  | 2 |  | RB-Appl-EffCW-med-GasDHW-ElecCDryer-Tier2-FrontPGEDMoMH00CZ05rWtd
RB-Appl-EffCW-med-GasDHW-ElecCDryer-Tier2-Front | DEER2016 | D16v1 | 2015-05-14 08:07 | PGE | DMo | MH00 | CZ11 | rWtd | Each | 1 | 621 | None | 265 | 0.0418 | 3.32 | 184 | 0.0289 | 0.14 | 265 | 0.0418 | 3.32 | 184 | 0.0289 | 0.14 |  |  | 2 |  | RB-Appl-EffCW-med-GasDHW-ElecCDryer-Tier2-FrontPGEDMoMH00CZ11rWtd
RB-Appl-EffCW-med-GasDHW-ElecCDryer-Tier2-Front | DEER2016 | D16v1 | 2015-05-14 08:07 | PGE | DMo | MH00 | CZ12 | rWtd | Each | 1 | 621 | None | 265 | 0.0426 | 3.49 | 184 | 0.0293 | 0.205 | 265 | 0.0426 | 3.49 | 184 | 0.0293 | 0.205 |  |  | 2 |  | RB-Appl-EffCW-med-GasDHW-ElecCDryer-Tier2-FrontPGEDMoMH00CZ12rWtd
RB-Appl-EffCW-med-GasDHW-ElecCDryer-Tier2-Front | DEER2016 | D16v1 | 2015-05-14 08:07 | PGE | DMo | MH00 | CZ13 | rWtd | Each | 1 | 621 | None | 267 | 0.0429 | 3.14 | 186 | 0.0294 | 0.000354 | 267 | 0.0429 | 3.14 | 186 | 0.0294 | 0.000354 |  |  | 2 |  | RB-Appl-EffCW-med-GasDHW-ElecCDryer-Tier2-FrontPGEDMoMH00CZ13rWtd
RB-Appl-EffCW-med-GasDHW-ElecCDryer-Tier2-Front | DEER2016 | D16v1 | 2015-05-14 08:07 | PGE | DMo | MH00 | CZ16 | rWtd | Each | 1 | 621 | None | 260 | 0.0386 | 3.81 | 181 | 0.0267 | 0.0797 | 260 | 0.0386 | 3.81 | 181 | 0.0267 | 0.0797 |  |  | 2 |  | RB-Appl-EffCW-med-GasDHW-ElecCDryer-Tier2-FrontPGEDMoMH00CZ16rWtd
RB-Appl-EffCW-med-GasDHW-ElecCDryer-Tier2-Front | DEER2016 | D16v1 | 2015-05-14 08:07 | PGE | DMo | MH06 | CZ01 | rWtd | Each | 1 | 621 | None | 252 | 0.0356 | 3.96 | 176 | 0.0245 | 0.232 | 252 | 0.0356 | 3.96 | 176 | 0.0245 | 0.232 |  |  | 2 |  | RB-Appl-EffCW-med-GasDHW-ElecCDryer-Tier2-FrontPGEDMoMH06CZ01rWtd
RB-Appl-EffCW-med-GasDHW-ElecCDryer-Tier2-Front | DEER2016 | D16v1 | 2015-05-14 08:07 | PGE | DMo | MH06 | CZ02 | rWtd | Each | 1 | 621 | None | 262 | 0.0401 | 3.76 | 182 | 0.0283 | 0.26 | 262 | 0.0401 | 3.76 | 182 | 0.0283 | 0.26 |  |  | 2 |  | RB-Appl-EffCW-med-GasDHW-ElecCDryer-Tier2-FrontPGEDMoMH06CZ02rWtd
RB-Appl-EffCW-med-GasDHW-ElecCDryer-Tier2-Front | DEER2016 | D16v1 | 2015-05-14 08:07 | PGE | DMo | MH06 | CZ03 | rWtd | Each | 1 | 621 | None | 254 | 0.0353 | 3.35 | 176 | 0.024 | -0.0112 | 254 | 0.0353 | 3.35 | 176 | 0.024 | -0.0112 |  |  | 2 |  | RB-Appl-EffCW-med-GasDHW-ElecCDryer-Tier2-FrontPGEDMoMH06CZ03rWtd
RB-Appl-EffCW-med-GasDHW-ElecCDryer-Tier2-Front | DEER2016 | D16v1 | 2015-05-14 08:07 | PGE | DMo | MH06 | CZ04 | rWtd | Each | 1 | 621 | None | 262 | 0.0387 | 3.82 | 182 | 0.027 | 0.343 | 262 | 0.0387 | 3.82 | 182 | 0.027 | 0.343 |  |  | 2 |  | RB-Appl-EffCW-med-GasDHW-ElecCDryer-Tier2-FrontPGEDMoMH06CZ04rWtd
RB-Appl-EffCW-med-GasDHW-ElecCDryer-Tier2-Front | DEER2016 | D16v1 | 2015-05-14 08:07 | PGE | DMo | MH06 | CZ05 | rWtd | Each | 1 | 621 | None | 254 | 0.0348 | 3.92 | 177 | 0.0247 | 0.35 | 254 | 0.0348 | 3.92 | 177 | 0.0247 | 0.35 |  |  | 2 |  | RB-Appl-EffCW-med-GasDHW-ElecCDryer-Tier2-FrontPGEDMoMH06CZ05rWtd
RB-Appl-EffCW-med-GasDHW-ElecCDryer-Tier2-Front | DEER2016 | D16v1 | 2015-05-14 08:07 | PGE | DMo | MH06 | CZ11 | rWtd | Each | 1 | 621 | None | 263 | 0.0389 | 3.27 | 183 | 0.027 | 0.0896 | 263 | 0.0389 | 3.27 | 183 | 0.027 | 0.0896 |  |  | 2 |  | RB-Appl-EffCW-med-GasDHW-ElecCDryer-Tier2-FrontPGEDMoMH06CZ11rWtd
RB-Appl-EffCW-med-GasDHW-ElecCDryer-Tier2-Front | DEER2016 | D16v1 | 2015-05-14 08:07 | PGE | DMo | MH06 | CZ12 | rWtd | Each | 1 | 621 | None | 264 | 0.0407 | 3.59 | 182 | 0.0269 | 0.333 | 264 | 0.0407 | 3.59 | 182 | 0.0269 | 0.333 |  |  | 2 |  | RB-Appl-EffCW-med-GasDHW-ElecCDryer-Tier2-FrontPGEDMoMH06CZ12rWtd
RB-Appl-EffCW-med-GasDHW-ElecCDryer-Tier2-Front | DEER2016 | D16v1 | 2015-05-14 08:07 | PGE | DMo | MH06 | CZ13 | rWtd | Each | 1 | 621 | None | 265 | 0.04 | 3.02 | 184 | 0.0276 | -0.0734 | 265 | 0.04 | 3.02 | 184 | 0.0276 | -0.0734 |  |  | 2 |  | RB-Appl-EffCW-med-GasDHW-ElecCDryer-Tier2-FrontPGEDMoMH06CZ13rWtd
RB-Appl-EffCW-med-GasDHW-ElecCDryer-Tier2-Front | DEER2016 | D16v1 | 2015-05-14 08:07 | PGE | DMo | MH06 | CZ16 | rWtd | Each | 1 | 621 | None | 257 | 0.0381 | 3.76 | 180 | 0.0263 | 0.0554 | 257 | 0.0381 | 3.76 | 180 | 0.0263 | 0.0554 |  |  | 2 |  | RB-Appl-EffCW-med-GasDHW-ElecCDryer-Tier2-FrontPGEDMoMH06CZ16rWtd
RB-Appl-EffCW-med-GasDHW-ElecCDryer-Tier2-Front | DEER2016 | D16v1 | 2015-05-14 08:07 | PGE | DMo | MH72 | CZ01 | rWtd | Each | 1 | 598 | None | 254 | 0.0325 | 4.75 | 177 | 0.0239 | 0.984 | 254 | 0.0325 | 4.75 | 177 | 0.0239 | 0.984 |  |  | 2 |  | RB-Appl-EffCW-med-GasDHW-ElecCDryer-Tier2-FrontPGEDMoMH72CZ01rWtd
RB-Appl-EffCW-med-GasDHW-ElecCDryer-Tier2-Front | DEER2016 | D16v1 | 2015-05-14 08:07 | PGE | DMo | MH72 | CZ02 | rWtd | Each | 1 | 598 | None | 258 | 0.0404 | 4.37 | 180 | 0.0271 | 0.875 | 258 | 0.0404 | 4.37 | 180 | 0.0271 | 0.875 |  |  | 2 |  | RB-Appl-EffCW-med-GasDHW-ElecCDryer-Tier2-FrontPGEDMoMH72CZ02rWtd
RB-Appl-EffCW-med-GasDHW-ElecCDryer-Tier2-Front | DEER2016 | D16v1 | 2015-05-14 08:07 | PGE | DMo | MH72 | CZ03 | rWtd | Each | 1 | 598 | None | 257 | 0.0397 | 4.58 | 179 | 0.0283 | 1.01 | 257 | 0.0397 | 4.58 | 179 | 0.0283 | 1.01 |  |  | 2 |  | RB-Appl-EffCW-med-GasDHW-ElecCDryer-Tier2-FrontPGEDMoMH72CZ03rWtd
RB-Appl-EffCW-med-GasDHW-ElecCDryer-Tier2-Front | DEER2016 | D16v1 | 2015-05-14 08:07 | PGE | DMo | MH72 | CZ04 | rWtd | Each | 1 | 598 | None | 258 | 0.0382 | 4.02 | 178 | 0.0258 | 0.624 | 258 | 0.0382 | 4.02 | 178 | 0.0258 | 0.624 |  |  | 2 |  | RB-Appl-EffCW-med-GasDHW-ElecCDryer-Tier2-FrontPGEDMoMH72CZ04rWtd
RB-Appl-EffCW-med-GasDHW-ElecCDryer-Tier2-Front | DEER2016 | D16v1 | 2015-05-14 08:07 | PGE | DMo | MH72 | CZ05 | rWtd | Each | 1 | 598 | None | 255 | 0.0348 | 4.82 | 178 | 0.0238 | 1.2 | 255 | 0.0348 | 4.82 | 178 | 0.0238 | 1.2 |  |  | 2 |  | RB-Appl-EffCW-med-GasDHW-ElecCDryer-Tier2-FrontPGEDMoMH72CZ05rWtd
RB-Appl-EffCW-med-GasDHW-ElecCDryer-Tier2-Front | DEER2016 | D16v1 | 2015-05-14 08:07 | PGE | DMo | MH72 | CZ11 | rWtd | Each | 1 | 598 | None | 260 | 0.0403 | 3.89 | 180 | 0.0275 | 0.657 | 260 | 0.0403 | 3.89 | 180 | 0.0275 | 0.657 |  |  | 2 |  | RB-Appl-EffCW-med-GasDHW-ElecCDryer-Tier2-FrontPGEDMoMH72CZ11rWtd
RB-Appl-EffCW-med-GasDHW-ElecCDryer-Tier2-Front | DEER2016 | D16v1 | 2015-05-14 08:07 | PGE | DMo | MH72 | CZ12 | rWtd | Each | 1 | 598 | None | 257 | 0.0416 | 3.93 | 179 | 0.0276 | 0.65 | 257 | 0.0416 | 3.93 | 179 | 0.0276 | 0.65 |  |  | 2 |  | RB-Appl-EffCW-med-GasDHW-ElecCDryer-Tier2-FrontPGEDMoMH72CZ12rWtd
RB-Appl-EffCW-med-GasDHW-ElecCDryer-Tier2-Front | DEER2016 | D16v1 | 2015-05-14 08:07 | PGE | DMo | MH72 | CZ13 | rWtd | Each | 1 | 598 | None | 263 | 0.0397 | 3.63 | 183 | 0.027 | 0.525 | 263 | 0.0397 | 3.63 | 183 | 0.027 | 0.525 |  |  | 2 |  | RB-Appl-EffCW-med-GasDHW-ElecCDryer-Tier2-FrontPGEDMoMH72CZ13rWtd
RB-Appl-EffCW-med-GasDHW-ElecCDryer-Tier2-Front | DEER2016 | D16v1 | 2015-05-14 08:07 | PGE | DMo | MH72 | CZ16 | rWtd | Each | 1 | 598 | None | 257 | 0.0378 | 4.37 | 179 | 0.026 | 0.694 | 257 | 0.0378 | 4.37 | 179 | 0.026 | 0.694 |  |  | 2 |  | RB-Appl-EffCW-med-GasDHW-ElecCDryer-Tier2-FrontPGEDMoMH72CZ16rWtd
RB-Appl-EffCW-med-GasDHW-ElecCDryer-Tier2-Front | DEER2016 | D16v1 | 2015-05-14 08:07 | PGE | DMo | MH85 | CZ01 | rWtd | Each | 1 | 621 | None | 253 | 0.0324 | 3.85 | 176 | 0.0241 | 0.147 | 253 | 0.0324 | 3.85 | 176 | 0.0241 | 0.147 |  |  | 2 |  | RB-Appl-EffCW-med-GasDHW-ElecCDryer-Tier2-FrontPGEDMoMH85CZ01rWtd
RB-Appl-EffCW-med-GasDHW-ElecCDryer-Tier2-Front | DEER2016 | D16v1 | 2015-05-14 08:07 | PGE | DMo | MH85 | CZ02 | rWtd | Each | 1 | 621 | None | 260 | 0.0416 | 3.61 | 181 | 0.0287 | 0.181 | 260 | 0.0416 | 3.61 | 181 | 0.0287 | 0.181 |  |  | 2 |  | RB-Appl-EffCW-med-GasDHW-ElecCDryer-Tier2-FrontPGEDMoMH85CZ02rWtd
RB-Appl-EffCW-med-GasDHW-ElecCDryer-Tier2-Front | DEER2016 | D16v1 | 2015-05-14 08:07 | PGE | DMo | MH85 | CZ03 | rWtd | Each | 1 | 621 | None | 259 | 0.0403 | 3.92 | 180 | 0.0284 | 0.388 | 259 | 0.0403 | 3.92 | 180 | 0.0284 | 0.388 |  |  | 2 |  | RB-Appl-EffCW-med-GasDHW-ElecCDryer-Tier2-FrontPGEDMoMH85CZ03rWtd
RB-Appl-EffCW-med-GasDHW-ElecCDryer-Tier2-Front | DEER2016 | D16v1 | 2015-05-14 08:07 | PGE | DMo | MH85 | CZ04 | rWtd | Each | 1 | 621 | None | 263 | 0.0398 | 3.36 | 179 | 0.0263 | 0.11 | 263 | 0.0398 | 3.36 | 179 | 0.0263 | 0.11 |  |  | 2 |  | RB-Appl-EffCW-med-GasDHW-ElecCDryer-Tier2-FrontPGEDMoMH85CZ04rWtd
RB-Appl-EffCW-med-GasDHW-ElecCDryer-Tier2-Front | DEER2016 | D16v1 | 2015-05-14 08:07 | PGE | DMo | MH85 | CZ05 | rWtd | Each | 1 | 621 | None | 254 | 0.0327 | 3.82 | 177 | 0.0218 | 0.335 | 254 | 0.0327 | 3.82 | 177 | 0.0218 | 0.335 |  |  | 2 |  | RB-Appl-EffCW-med-GasDHW-ElecCDryer-Tier2-FrontPGEDMoMH85CZ05rWtd
RB-Appl-EffCW-med-GasDHW-ElecCDryer-Tier2-Front | DEER2016 | D16v1 | 2015-05-14 08:07 | PGE | DMo | MH85 | CZ11 | rWtd | Each | 1 | 621 | None | 265 | 0.0412 | 3.19 | 184 | 0.0287 | 0.0408 | 265 | 0.0412 | 3.19 | 184 | 0.0287 | 0.0408 |  |  | 2 |  | RB-Appl-EffCW-med-GasDHW-ElecCDryer-Tier2-FrontPGEDMoMH85CZ11rWtd
RB-Appl-EffCW-med-GasDHW-ElecCDryer-Tier2-Front | DEER2016 | D16v1 | 2015-05-14 08:07 | PGE | DMo | MH85 | CZ12 | rWtd | Each | 1 | 621 | None | 262 | 0.0423 | 3.14 | 182 | 0.0285 | -0.07 | 262 | 0.0423 | 3.14 | 182 | 0.0285 | -0.07 |  |  | 2 |  | RB-Appl-EffCW-med-GasDHW-ElecCDryer-Tier2-FrontPGEDMoMH85CZ12rWtd
RB-Appl-EffCW-med-GasDHW-ElecCDryer-Tier2-Front | DEER2016 | D16v1 | 2015-05-14 08:07 | PGE | DMo | MH85 | CZ13 | rWtd | Each | 1 | 621 | None | 264 | 0.0354 | 3.18 | 183 | 0.023 | 0.0535 | 264 | 0.0354 | 3.18 | 183 | 0.023 | 0.0535 |  |  | 2 |  | RB-Appl-EffCW-med-GasDHW-ElecCDryer-Tier2-FrontPGEDMoMH85CZ13rWtd
RB-Appl-EffCW-med-GasDHW-ElecCDryer-Tier2-Front | DEER2016 | D16v1 | 2015-05-14 08:07 | PGE | DMo | MH85 | CZ16 | rWtd | Each | 1 | 621 | None | 257 | 0.039 | 3.48 | 178 | 0.0267 | -0.0835 | 257 | 0.039 | 3.48 | 178 | 0.0267 | -0.0835 |  |  | 2 |  | RB-Appl-EffCW-med-GasDHW-ElecCDryer-Tier2-FrontPGEDMoMH85CZ16rWtd
RB-Appl-EffCW-med-GasDHW-ElecCDryer-Tier2-Front | DEER2016 | D16v1 | 2015-05-14 08:07 | PGE | MFm | 1975 | CZ01 | rWtd | Each | 1 | 474 | None | 254 | 0.0355 | 3.67 | 178 | 0.0245 | 0.278 | 254 | 0.0355 | 3.67 | 178 | 0.0245 | 0.278 |  |  | 2 |  | RB-Appl-EffCW-med-GasDHW-ElecCDryer-Tier2-FrontPGEMFm1975CZ01rWtd
RB-Appl-EffCW-med-GasDHW-ElecCDryer-Tier2-Front | DEER2016 | D16v1 | 2015-05-14 08:07 | PGE | MFm | 1975 | CZ02 | rWtd | Each | 1 | 474 | None | 257 | 0.0391 | 3.88 | 179 | 0.027 | 0.492 | 257 | 0.0391 | 3.88 | 179 | 0.027 | 0.492 |  |  | 2 |  | RB-Appl-EffCW-med-GasDHW-ElecCDryer-Tier2-FrontPGEMFm1975CZ02rWtd
RB-Appl-EffCW-med-GasDHW-ElecCDryer-Tier2-Front | DEER2016 | D16v1 | 2015-05-14 08:07 | PGE | MFm | 1975 | CZ03 | rWtd | Each | 1 | 474 | None | 255 | 0.0359 | 3.88 | 179 | 0.025 | 0.53 | 255 | 0.0359 | 3.88 | 179 | 0.025 | 0.53 |  |  | 2 |  | RB-Appl-EffCW-med-GasDHW-ElecCDryer-Tier2-FrontPGEMFm1975CZ03rWtd
RB-Appl-EffCW-med-GasDHW-ElecCDryer-Tier2-Front | DEER2016 | D16v1 | 2015-05-14 08:07 | PGE | MFm | 1975 | CZ04 | rWtd | Each | 1 | 474 | None | 257 | 0.0386 | 3.84 | 180 | 0.0267 | 0.473 | 257 | 0.0386 | 3.84 | 180 | 0.0267 | 0.473 |  |  | 2 |  | RB-Appl-EffCW-med-GasDHW-ElecCDryer-Tier2-FrontPGEMFm1975CZ04rWtd
RB-Appl-EffCW-med-GasDHW-ElecCDryer-Tier2-Front | DEER2016 | D16v1 | 2015-05-14 08:07 | PGE | MFm | 1975 | CZ05 | rWtd | Each | 1 | 474 | None | 256 | 0.0365 | 3.93 | 179 | 0.0249 | 0.564 | 256 | 0.0365 | 3.93 | 179 | 0.0249 | 0.564 |  |  | 2 |  | RB-Appl-EffCW-med-GasDHW-ElecCDryer-Tier2-FrontPGEMFm1975CZ05rWtd
RB-Appl-EffCW-med-GasDHW-ElecCDryer-Tier2-Front | DEER2016 | D16v1 | 2015-05-14 08:07 | PGE | MFm | 1975 | CZ11 | rWtd | Each | 1 | 487 | None | 260 | 0.0396 | 3.89 | 181 | 0.0274 | 0.312 | 260 | 0.0396 | 3.89 | 181 | 0.0274 | 0.312 |  |  | 2 |  | RB-Appl-EffCW-med-GasDHW-ElecCDryer-Tier2-FrontPGEMFm1975CZ11rWtd
RB-Appl-EffCW-med-GasDHW-ElecCDryer-Tier2-Front | DEER2016 | D16v1 | 2015-05-14 08:07 | PGE | MFm | 1975 | CZ12 | rWtd | Each | 1 | 487 | None | 260 | 0.0408 | 4.22 | 181 | 0.0281 | 0.48 | 260 | 0.0408 | 4.22 | 181 | 0.0281 | 0.48 |  |  | 2 |  | RB-Appl-EffCW-med-GasDHW-ElecCDryer-Tier2-FrontPGEMFm1975CZ12rWtd
RB-Appl-EffCW-med-GasDHW-ElecCDryer-Tier2-Front | DEER2016 | D16v1 | 2015-05-14 08:07 | PGE | MFm | 1975 | CZ13 | rWtd | Each | 1 | 487 | None | 260 | 0.0388 | 3.87 | 181 | 0.0271 | 0.335 | 260 | 0.0388 | 3.87 | 181 | 0.0271 | 0.335 |  |  | 2 |  | RB-Appl-EffCW-med-GasDHW-ElecCDryer-Tier2-FrontPGEMFm1975CZ13rWtd
RB-Appl-EffCW-med-GasDHW-ElecCDryer-Tier2-Front | DEER2016 | D16v1 | 2015-05-14 08:07 | PGE | MFm | 1975 | CZ16 | rWtd | Each | 1 | 474 | None | 257 | 0.0396 | 3.72 | 179 | 0.0263 | 0.193 | 257 | 0.0396 | 3.72 | 179 | 0.0263 | 0.193 |  |  | 2 |  | RB-Appl-EffCW-med-GasDHW-ElecCDryer-Tier2-FrontPGEMFm1975CZ16rWtd
RB-Appl-EffCW-med-GasDHW-ElecCDryer-Tier2-Front | DEER2016 | D16v1 | 2015-05-14 08:07 | PGE | MFm | 1985 | CZ01 | rWtd | Each | 1 | 512 | None | 256 | 0.0355 | 4.46 | 178 | 0.0247 | 0.147 | 256 | 0.0355 | 4.46 | 178 | 0.0247 | 0.147 |  |  | 2 |  | RB-Appl-EffCW-med-GasDHW-ElecCDryer-Tier2-FrontPGEMFm1985CZ01rWtd
RB-Appl-EffCW-med-GasDHW-ElecCDryer-Tier2-Front | DEER2016 | D16v1 | 2015-05-14 08:07 | PGE | MFm | 1985 | CZ02 | rWtd | Each | 1 | 512 | None | 257 | 0.0394 | 4.13 | 179 | 0.0279 | 0.157 | 257 | 0.0394 | 4.13 | 179 | 0.0279 | 0.157 |  |  | 2 |  | RB-Appl-EffCW-med-GasDHW-ElecCDryer-Tier2-FrontPGEMFm1985CZ02rWtd
RB-Appl-EffCW-med-GasDHW-ElecCDryer-Tier2-Front | DEER2016 | D16v1 | 2015-05-14 08:07 | PGE | MFm | 1985 | CZ03 | rWtd | Each | 1 | 512 | None | 256 | 0.0356 | 4.19 | 178 | 0.0248 | 0.182 | 256 | 0.0356 | 4.19 | 178 | 0.0248 | 0.182 |  |  | 2 |  | RB-Appl-EffCW-med-GasDHW-ElecCDryer-Tier2-FrontPGEMFm1985CZ03rWtd
RB-Appl-EffCW-med-GasDHW-ElecCDryer-Tier2-Front | DEER2016 | D16v1 | 2015-05-14 08:07 | PGE | MFm | 1985 | CZ04 | rWtd | Each | 1 | 512 | None | 258 | 0.0381 | 4.12 | 179 | 0.0272 | 0.254 | 258 | 0.0381 | 4.12 | 179 | 0.0272 | 0.254 |  |  | 2 |  | RB-Appl-EffCW-med-GasDHW-ElecCDryer-Tier2-FrontPGEMFm1985CZ04rWtd
RB-Appl-EffCW-med-GasDHW-ElecCDryer-Tier2-Front | DEER2016 | D16v1 | 2015-05-14 08:07 | PGE | MFm | 1985 | CZ05 | rWtd | Each | 1 | 512 | None | 257 | 0.0355 | 4.35 | 178 | 0.025 | 0.229 | 257 | 0.0355 | 4.35 | 178 | 0.025 | 0.229 |  |  | 2 |  | RB-Appl-EffCW-med-GasDHW-ElecCDryer-Tier2-FrontPGEMFm1985CZ05rWtd
RB-Appl-EffCW-med-GasDHW-ElecCDryer-Tier2-Front | DEER2016 | D16v1 | 2015-05-14 08:07 | PGE | MFm | 1985 | CZ11 | rWtd | Each | 1 | 512 | None | 262 | 0.0406 | 3.64 | 183 | 0.0281 | 0.031 | 262 | 0.0406 | 3.64 | 183 | 0.0281 | 0.031 |  |  | 2 |  | RB-Appl-EffCW-med-GasDHW-ElecCDryer-Tier2-FrontPGEMFm1985CZ11rWtd
RB-Appl-EffCW-med-GasDHW-ElecCDryer-Tier2-Front | DEER2016 | D16v1 | 2015-05-14 08:07 | PGE | MFm | 1985 | CZ12 | rWtd | Each | 1 | 512 | None | 260 | 0.0424 | 3.85 | 181 | 0.0287 | 0.0956 | 260 | 0.0424 | 3.85 | 181 | 0.0287 | 0.0956 |  |  | 2 |  | RB-Appl-EffCW-med-GasDHW-ElecCDryer-Tier2-FrontPGEMFm1985CZ12rWtd
RB-Appl-EffCW-med-GasDHW-ElecCDryer-Tier2-Front | DEER2016 | D16v1 | 2015-05-14 08:07 | PGE | MFm | 1985 | CZ13 | rWtd | Each | 1 | 512 | None | 263 | 0.0397 | 3.6 | 183 | 0.0284 | 0.0378 | 263 | 0.0397 | 3.6 | 183 | 0.0284 | 0.0378 |  |  | 2 |  | RB-Appl-EffCW-med-GasDHW-ElecCDryer-Tier2-FrontPGEMFm1985CZ13rWtd
RB-Appl-EffCW-med-GasDHW-ElecCDryer-Tier2-Front | DEER2016 | D16v1 | 2015-05-14 08:07 | PGE | MFm | 1985 | CZ16 | rWtd | Each | 1 | 512 | None | 260 | 0.038 | 4.07 | 181 | 0.027 | -0.0762 | 260 | 0.038 | 4.07 | 181 | 0.027 | -0.0762 |  |  | 2 |  | RB-Appl-EffCW-med-GasDHW-ElecCDryer-Tier2-FrontPGEMFm1985CZ16rWtd
RB-Appl-EffCW-med-GasDHW-ElecCDryer-Tier2-Front | DEER2016 | D16v1 | 2015-05-14 08:07 | PGE | MFm | 1996 | CZ01 | rWtd | Each | 1 | 432 | None | 255 | 0.0354 | 4.37 | 178 | 0.0247 | 0.267 | 255 | 0.0354 | 4.37 | 178 | 0.0247 | 0.267 |  |  | 2 |  | RB-Appl-EffCW-med-GasDHW-ElecCDryer-Tier2-FrontPGEMFm1996CZ01rWtd
RB-Appl-EffCW-med-GasDHW-ElecCDryer-Tier2-Front | DEER2016 | D16v1 | 2015-05-14 08:07 | PGE | MFm | 1996 | CZ02 | rWtd | Each | 1 | 432 | None | 257 | 0.0387 | 4.13 | 179 | 0.0273 | 0.277 | 257 | 0.0387 | 4.13 | 179 | 0.0273 | 0.277 |  |  | 2 |  | RB-Appl-EffCW-med-GasDHW-ElecCDryer-Tier2-FrontPGEMFm1996CZ02rWtd
RB-Appl-EffCW-med-GasDHW-ElecCDryer-Tier2-Front | DEER2016 | D16v1 | 2015-05-14 08:07 | PGE | MFm | 1996 | CZ03 | rWtd | Each | 1 | 432 | None | 256 | 0.0357 | 4.25 | 178 | 0.0249 | 0.353 | 256 | 0.0357 | 4.25 | 178 | 0.0249 | 0.353 |  |  | 2 |  | RB-Appl-EffCW-med-GasDHW-ElecCDryer-Tier2-FrontPGEMFm1996CZ03rWtd
RB-Appl-EffCW-med-GasDHW-ElecCDryer-Tier2-Front | DEER2016 | D16v1 | 2015-05-14 08:07 | PGE | MFm | 1996 | CZ04 | rWtd | Each | 1 | 432 | None | 258 | 0.0384 | 4.08 | 179 | 0.0266 | 0.32 | 258 | 0.0384 | 4.08 | 179 | 0.0266 | 0.32 |  |  | 2 |  | RB-Appl-EffCW-med-GasDHW-ElecCDryer-Tier2-FrontPGEMFm1996CZ04rWtd
RB-Appl-EffCW-med-GasDHW-ElecCDryer-Tier2-Front | DEER2016 | D16v1 | 2015-05-14 08:07 | PGE | MFm | 1996 | CZ05 | rWtd | Each | 1 | 432 | None | 257 | 0.0356 | 4.34 | 179 | 0.0249 | 0.379 | 257 | 0.0356 | 4.34 | 179 | 0.0249 | 0.379 |  |  | 2 |  | RB-Appl-EffCW-med-GasDHW-ElecCDryer-Tier2-FrontPGEMFm1996CZ05rWtd
RB-Appl-EffCW-med-GasDHW-ElecCDryer-Tier2-Front | DEER2016 | D16v1 | 2015-05-14 08:07 | PGE | MFm | 1996 | CZ11 | rWtd | Each | 1 | 456 | None | 261 | 0.0386 | 3.69 | 182 | 0.027 | 0.167 | 261 | 0.0386 | 3.69 | 182 | 0.027 | 0.167 |  |  | 2 |  | RB-Appl-EffCW-med-GasDHW-ElecCDryer-Tier2-FrontPGEMFm1996CZ11rWtd
RB-Appl-EffCW-med-GasDHW-ElecCDryer-Tier2-Front | DEER2016 | D16v1 | 2015-05-14 08:07 | PGE | MFm | 1996 | CZ12 | rWtd | Each | 1 | 456 | None | 260 | 0.0419 | 3.86 | 181 | 0.0301 | 0.218 | 260 | 0.0419 | 3.86 | 181 | 0.0301 | 0.218 |  |  | 2 |  | RB-Appl-EffCW-med-GasDHW-ElecCDryer-Tier2-FrontPGEMFm1996CZ12rWtd
RB-Appl-EffCW-med-GasDHW-ElecCDryer-Tier2-Front | DEER2016 | D16v1 | 2015-05-14 08:07 | PGE | MFm | 1996 | CZ13 | rWtd | Each | 1 | 456 | None | 262 | 0.039 | 3.68 | 182 | 0.0276 | 0.193 | 262 | 0.039 | 3.68 | 182 | 0.0276 | 0.193 |  |  | 2 |  | RB-Appl-EffCW-med-GasDHW-ElecCDryer-Tier2-FrontPGEMFm1996CZ13rWtd
RB-Appl-EffCW-med-GasDHW-ElecCDryer-Tier2-Front | DEER2016 | D16v1 | 2015-05-14 08:07 | PGE | MFm | 1996 | CZ16 | rWtd | Each | 1 | 432 | None | 261 | 0.0388 | 4.23 | 182 | 0.0276 | 0.16 | 261 | 0.0388 | 4.23 | 182 | 0.0276 | 0.16 |  |  | 2 |  | RB-Appl-EffCW-med-GasDHW-ElecCDryer-Tier2-FrontPGEMFm1996CZ16rWtd
RB-Appl-EffCW-med-GasDHW-ElecCDryer-Tier2-Front | DEER2016 | D16v1 | 2015-05-14 08:07 | PGE | MFm | 2003 | CZ01 | rWtd | Each | 1 | 441 | None | 255 | 0.0355 | 4.26 | 178 | 0.0248 | 0.575 | 255 | 0.0355 | 4.26 | 178 | 0.0248 | 0.575 |  |  | 2 |  | RB-Appl-EffCW-med-GasDHW-ElecCDryer-Tier2-FrontPGEMFm2003CZ01rWtd
RB-Appl-EffCW-med-GasDHW-ElecCDryer-Tier2-Front | DEER2016 | D16v1 | 2015-05-14 08:07 | PGE | MFm | 2003 | CZ02 | rWtd | Each | 1 | 474 | None | 255 | 0.0401 | 3.55 | 178 | 0.027 | 0.172 | 255 | 0.0401 | 3.55 | 178 | 0.027 | 0.172 |  |  | 2 |  | RB-Appl-EffCW-med-GasDHW-ElecCDryer-Tier2-FrontPGEMFm2003CZ02rWtd
RB-Appl-EffCW-med-GasDHW-ElecCDryer-Tier2-Front | DEER2016 | D16v1 | 2015-05-14 08:07 | PGE | MFm | 2003 | CZ03 | rWtd | Each | 1 | 441 | None | 255 | 0.036 | 3.59 | 178 | 0.025 | 0.311 | 255 | 0.036 | 3.59 | 178 | 0.025 | 0.311 |  |  | 2 |  | RB-Appl-EffCW-med-GasDHW-ElecCDryer-Tier2-FrontPGEMFm2003CZ03rWtd
RB-Appl-EffCW-med-GasDHW-ElecCDryer-Tier2-Front | DEER2016 | D16v1 | 2015-05-14 08:07 | PGE | MFm | 2003 | CZ04 | rWtd | Each | 1 | 441 | None | 258 | 0.0382 | 3.47 | 179 | 0.0264 | 0.123 | 258 | 0.0382 | 3.47 | 179 | 0.0264 | 0.123 |  |  | 2 |  | RB-Appl-EffCW-med-GasDHW-ElecCDryer-Tier2-FrontPGEMFm2003CZ04rWtd
RB-Appl-EffCW-med-GasDHW-ElecCDryer-Tier2-Front | DEER2016 | D16v1 | 2015-05-14 08:07 | PGE | MFm | 2003 | CZ05 | rWtd | Each | 1 | 441 | None | 255 | 0.0366 | 3.87 | 179 | 0.0255 | 0.428 | 255 | 0.0366 | 3.87 | 179 | 0.0255 | 0.428 |  |  | 2 |  | RB-Appl-EffCW-med-GasDHW-ElecCDryer-Tier2-FrontPGEMFm2003CZ05rWtd
RB-Appl-EffCW-med-GasDHW-ElecCDryer-Tier2-Front | DEER2016 | D16v1 | 2015-05-14 08:07 | PGE | MFm | 2003 | CZ11 | rWtd | Each | 1 | 474 | None | 264 | 0.0383 | 3.5 | 182 | 0.026 | 0.303 | 264 | 0.0383 | 3.5 | 182 | 0.026 | 0.303 |  |  | 2 |  | RB-Appl-EffCW-med-GasDHW-ElecCDryer-Tier2-FrontPGEMFm2003CZ11rWtd
RB-Appl-EffCW-med-GasDHW-ElecCDryer-Tier2-Front | DEER2016 | D16v1 | 2015-05-14 08:07 | PGE | MFm | 2003 | CZ12 | rWtd | Each | 1 | 474 | None | 262 | 0.0427 | 3.61 | 181 | 0.0284 | 0.296 | 262 | 0.0427 | 3.61 | 181 | 0.0284 | 0.296 |  |  | 2 |  | RB-Appl-EffCW-med-GasDHW-ElecCDryer-Tier2-FrontPGEMFm2003CZ12rWtd
RB-Appl-EffCW-med-GasDHW-ElecCDryer-Tier2-Front | DEER2016 | D16v1 | 2015-05-14 08:07 | PGE | MFm | 2003 | CZ13 | rWtd | Each | 1 | 474 | None | 264 | 0.0399 | 3.57 | 182 | 0.0272 | 0.351 | 264 | 0.0399 | 3.57 | 182 | 0.0272 | 0.351 |  |  | 2 |  | RB-Appl-EffCW-med-GasDHW-ElecCDryer-Tier2-FrontPGEMFm2003CZ13rWtd
RB-Appl-EffCW-med-GasDHW-ElecCDryer-Tier2-Front | DEER2016 | D16v1 | 2015-05-14 08:07 | PGE | MFm | 2003 | CZ16 | rWtd | Each | 1 | 441 | None | 261 | 0.038 | 3.85 | 181 | 0.0262 | 0.211 | 261 | 0.038 | 3.85 | 181 | 0.0262 | 0.211 |  |  | 2 |  | RB-Appl-EffCW-med-GasDHW-ElecCDryer-Tier2-FrontPGEMFm2003CZ16rWtd
RB-Appl-EffCW-med-GasDHW-ElecCDryer-Tier2-Front | DEER2016 | D16v1 | 2015-05-14 08:07 | PGE | MFm | 2007 | CZ01 | rWtd | Each | 1 | 441 | None | 254 | 0.0353 | 3.75 | 178 | 0.0246 | 0.269 | 254 | 0.0353 | 3.75 | 178 | 0.0246 | 0.269 |  |  | 2 |  | RB-Appl-EffCW-med-GasDHW-ElecCDryer-Tier2-FrontPGEMFm2007CZ01rWtd
RB-Appl-EffCW-med-GasDHW-ElecCDryer-Tier2-Front | DEER2016 | D16v1 | 2015-05-14 08:07 | PGE | MFm | 2007 | CZ02 | rWtd | Each | 1 | 474 | None | 257 | 0.0386 | 3.94 | 179 | 0.0263 | 0.471 | 257 | 0.0386 | 3.94 | 179 | 0.0263 | 0.471 |  |  | 2 |  | RB-Appl-EffCW-med-GasDHW-ElecCDryer-Tier2-FrontPGEMFm2007CZ02rWtd
RB-Appl-EffCW-med-GasDHW-ElecCDryer-Tier2-Front | DEER2016 | D16v1 | 2015-05-14 08:07 | PGE | MFm | 2007 | CZ03 | rWtd | Each | 1 | 441 | None | 255 | 0.0358 | 3.69 | 178 | 0.0249 | 0.328 | 255 | 0.0358 | 3.69 | 178 | 0.0249 | 0.328 |  |  | 2 |  | RB-Appl-EffCW-med-GasDHW-ElecCDryer-Tier2-FrontPGEMFm2007CZ03rWtd
RB-Appl-EffCW-med-GasDHW-ElecCDryer-Tier2-Front | DEER2016 | D16v1 | 2015-05-14 08:07 | PGE | MFm | 2007 | CZ04 | rWtd | Each | 1 | 441 | None | 257 | 0.0377 | 3.56 | 179 | 0.0261 | 0.188 | 257 | 0.0377 | 3.56 | 179 | 0.0261 | 0.188 |  |  | 2 |  | RB-Appl-EffCW-med-GasDHW-ElecCDryer-Tier2-FrontPGEMFm2007CZ04rWtd
RB-Appl-EffCW-med-GasDHW-ElecCDryer-Tier2-Front | DEER2016 | D16v1 | 2015-05-14 08:07 | PGE | MFm | 2007 | CZ05 | rWtd | Each | 1 | 441 | None | 256 | 0.0361 | 4.01 | 179 | 0.0252 | 0.474 | 256 | 0.0361 | 4.01 | 179 | 0.0252 | 0.474 |  |  | 2 |  | RB-Appl-EffCW-med-GasDHW-ElecCDryer-Tier2-FrontPGEMFm2007CZ05rWtd
RB-Appl-EffCW-med-GasDHW-ElecCDryer-Tier2-Front | DEER2016 | D16v1 | 2015-05-14 08:07 | PGE | MFm | 2007 | CZ11 | rWtd | Each | 1 | 474 | None | 264 | 0.0379 | 3.81 | 182 | 0.0258 | 0.499 | 264 | 0.0379 | 3.81 | 182 | 0.0258 | 0.499 |  |  | 2 |  | RB-Appl-EffCW-med-GasDHW-ElecCDryer-Tier2-FrontPGEMFm2007CZ11rWtd
RB-Appl-EffCW-med-GasDHW-ElecCDryer-Tier2-Front | DEER2016 | D16v1 | 2015-05-14 08:07 | PGE | MFm | 2007 | CZ12 | rWtd | Each | 1 | 474 | None | 263 | 0.0386 | 3.81 | 182 | 0.0263 | 0.438 | 263 | 0.0386 | 3.81 | 182 | 0.0263 | 0.438 |  |  | 2 |  | RB-Appl-EffCW-med-GasDHW-ElecCDryer-Tier2-FrontPGEMFm2007CZ12rWtd
RB-Appl-EffCW-med-GasDHW-ElecCDryer-Tier2-Front | DEER2016 | D16v1 | 2015-05-14 08:07 | PGE | MFm | 2007 | CZ13 | rWtd | Each | 1 | 474 | None | 264 | 0.0377 | 3.53 | 182 | 0.0258 | 0.325 | 264 | 0.0377 | 3.53 | 182 | 0.0258 | 0.325 |  |  | 2 |  | RB-Appl-EffCW-med-GasDHW-ElecCDryer-Tier2-FrontPGEMFm2007CZ13rWtd
RB-Appl-EffCW-med-GasDHW-ElecCDryer-Tier2-Front | DEER2016 | D16v1 | 2015-05-14 08:07 | PGE | MFm | 2007 | CZ16 | rWtd | Each | 1 | 441 | None | 262 | 0.0377 | 4.08 | 182 | 0.026 | 0.366 | 262 | 0.0377 | 4.08 | 182 | 0.026 | 0.366 |  |  | 2 |  | RB-Appl-EffCW-med-GasDHW-ElecCDryer-Tier2-FrontPGEMFm2007CZ16rWtd
RB-Appl-EffCW-med-GasDHW-ElecCDryer-Tier2-Front | DEER2016 | D16v1 | 2015-05-14 08:07 | PGE | MFm | 2011 | CZ01 | rWtd | Each | 1 | 441 | None | 254 | 0.0353 | 3.94 | 178 | 0.0247 | 0.306 | 254 | 0.0353 | 3.94 | 178 | 0.0247 | 0.306 |  |  | 2 |  | RB-Appl-EffCW-med-GasDHW-ElecCDryer-Tier2-FrontPGEMFm2011CZ01rWtd
RB-Appl-EffCW-med-GasDHW-ElecCDryer-Tier2-Front | DEER2016 | D16v1 | 2015-05-14 08:07 | PGE | MFm | 2011 | CZ02 | rWtd | Each | 1 | 474 | None | 257 | 0.0382 | 3.96 | 179 | 0.0262 | 0.457 | 257 | 0.0382 | 3.96 | 179 | 0.0262 | 0.457 |  |  | 2 |  | RB-Appl-EffCW-med-GasDHW-ElecCDryer-Tier2-FrontPGEMFm2011CZ02rWtd
RB-Appl-EffCW-med-GasDHW-ElecCDryer-Tier2-Front | DEER2016 | D16v1 | 2015-05-14 08:07 | PGE | MFm | 2011 | CZ03 | rWtd | Each | 1 | 441 | None | 255 | 0.0356 | 3.83 | 178 | 0.0249 | 0.384 | 255 | 0.0356 | 3.83 | 178 | 0.0249 | 0.384 |  |  | 2 |  | RB-Appl-EffCW-med-GasDHW-ElecCDryer-Tier2-FrontPGEMFm2011CZ03rWtd
RB-Appl-EffCW-med-GasDHW-ElecCDryer-Tier2-Front | DEER2016 | D16v1 | 2015-05-14 08:07 | PGE | MFm | 2011 | CZ04 | rWtd | Each | 1 | 441 | None | 258 | 0.0378 | 3.66 | 179 | 0.026 | 0.223 | 258 | 0.0378 | 3.66 | 179 | 0.026 | 0.223 |  |  | 2 |  | RB-Appl-EffCW-med-GasDHW-ElecCDryer-Tier2-FrontPGEMFm2011CZ04rWtd
RB-Appl-EffCW-med-GasDHW-ElecCDryer-Tier2-Front | DEER2016 | D16v1 | 2015-05-14 08:07 | PGE | MFm | 2011 | CZ05 | rWtd | Each | 1 | 441 | None | 256 | 0.0366 | 3.98 | 179 | 0.0254 | 0.445 | 256 | 0.0366 | 3.98 | 179 | 0.0254 | 0.445 |  |  | 2 |  | RB-Appl-EffCW-med-GasDHW-ElecCDryer-Tier2-FrontPGEMFm2011CZ05rWtd
RB-Appl-EffCW-med-GasDHW-ElecCDryer-Tier2-Front | DEER2016 | D16v1 | 2015-05-14 08:07 | PGE | MFm | 2011 | CZ11 | rWtd | Each | 1 | 474 | None | 265 | 0.038 | 3.85 | 183 | 0.0256 | 0.507 | 265 | 0.038 | 3.85 | 183 | 0.0256 | 0.507 |  |  | 2 |  | RB-Appl-EffCW-med-GasDHW-ElecCDryer-Tier2-FrontPGEMFm2011CZ11rWtd
RB-Appl-EffCW-med-GasDHW-ElecCDryer-Tier2-Front | DEER2016 | D16v1 | 2015-05-14 08:07 | PGE | MFm | 2011 | CZ12 | rWtd | Each | 1 | 474 | None | 263 | 0.0386 | 3.85 | 182 | 0.0263 | 0.445 | 263 | 0.0386 | 3.85 | 182 | 0.0263 | 0.445 |  |  | 2 |  | RB-Appl-EffCW-med-GasDHW-ElecCDryer-Tier2-FrontPGEMFm2011CZ12rWtd
RB-Appl-EffCW-med-GasDHW-ElecCDryer-Tier2-Front | DEER2016 | D16v1 | 2015-05-14 08:07 | PGE | MFm | 2011 | CZ13 | rWtd | Each | 1 | 474 | None | 264 | 0.0382 | 3.59 | 183 | 0.0263 | 0.343 | 264 | 0.0382 | 3.59 | 183 | 0.0263 | 0.343 |  |  | 2 |  | RB-Appl-EffCW-med-GasDHW-ElecCDryer-Tier2-FrontPGEMFm2011CZ13rWtd
RB-Appl-EffCW-med-GasDHW-ElecCDryer-Tier2-Front | DEER2016 | D16v1 | 2015-05-14 08:07 | PGE | MFm | 2011 | CZ16 | rWtd | Each | 1 | 441 | None | 263 | 0.0375 | 4.15 | 182 | 0.026 | 0.401 | 263 | 0.0375 | 4.15 | 182 | 0.026 | 0.401 |  |  | 2 |  | RB-Appl-EffCW-med-GasDHW-ElecCDryer-Tier2-FrontPGEMFm2011CZ16rWtd
RB-Appl-EffCW-med-GasDHW-ElecCDryer-Tier2-Front | DEER2016 | D16v1 | 2015-05-14 08:07 | PGE | MFm | 2014 | CZ01 | rWtd | Each | 1 | 441 | None | 254 | 0.0354 | 4.04 | 178 | 0.0246 | 0.446 | 254 | 0.0354 | 4.04 | 178 | 0.0246 | 0.446 |  |  | 2 |  | RB-Appl-EffCW-med-GasDHW-ElecCDryer-Tier2-FrontPGEMFm2014CZ01rWtd
RB-Appl-EffCW-med-GasDHW-ElecCDryer-Tier2-Front | DEER2016 | D16v1 | 2015-05-14 08:07 | PGE | MFm | 2014 | CZ02 | rWtd | Each | 1 | 474 | None | 257 | 0.0387 | 3.99 | 179 | 0.026 | 0.44 | 257 | 0.0387 | 3.99 | 179 | 0.026 | 0.44 |  |  | 2 |  | RB-Appl-EffCW-med-GasDHW-ElecCDryer-Tier2-FrontPGEMFm2014CZ02rWtd
RB-Appl-EffCW-med-GasDHW-ElecCDryer-Tier2-Front | DEER2016 | D16v1 | 2015-05-14 08:07 | PGE | MFm | 2014 | CZ03 | rWtd | Each | 1 | 441 | None | 256 | 0.0356 | 3.98 | 178 | 0.0249 | 0.432 | 256 | 0.0356 | 3.98 | 178 | 0.0249 | 0.432 |  |  | 2 |  | RB-Appl-EffCW-med-GasDHW-ElecCDryer-Tier2-FrontPGEMFm2014CZ03rWtd
RB-Appl-EffCW-med-GasDHW-ElecCDryer-Tier2-Front | DEER2016 | D16v1 | 2015-05-14 08:07 | PGE | MFm | 2014 | CZ04 | rWtd | Each | 1 | 441 | None | 258 | 0.038 | 3.7 | 179 | 0.0261 | 0.222 | 258 | 0.038 | 3.7 | 179 | 0.0261 | 0.222 |  |  | 2 |  | RB-Appl-EffCW-med-GasDHW-ElecCDryer-Tier2-FrontPGEMFm2014CZ04rWtd
RB-Appl-EffCW-med-GasDHW-ElecCDryer-Tier2-Front | DEER2016 | D16v1 | 2015-05-14 08:07 | PGE | MFm | 2014 | CZ05 | rWtd | Each | 1 | 441 | None | 257 | 0.0354 | 4.26 | 179 | 0.0248 | 0.533 | 257 | 0.0354 | 4.26 | 179 | 0.0248 | 0.533 |  |  | 2 |  | RB-Appl-EffCW-med-GasDHW-ElecCDryer-Tier2-FrontPGEMFm2014CZ05rWtd
RB-Appl-EffCW-med-GasDHW-ElecCDryer-Tier2-Front | DEER2016 | D16v1 | 2015-05-14 08:07 | PGE | MFm | 2014 | CZ11 | rWtd | Each | 1 | 474 | None | 264 | 0.0381 | 3.82 | 182 | 0.0263 | 0.481 | 264 | 0.0381 | 3.82 | 182 | 0.0263 | 0.481 |  |  | 2 |  | RB-Appl-EffCW-med-GasDHW-ElecCDryer-Tier2-FrontPGEMFm2014CZ11rWtd
RB-Appl-EffCW-med-GasDHW-ElecCDryer-Tier2-Front | DEER2016 | D16v1 | 2015-05-14 08:07 | PGE | MFm | 2014 | CZ12 | rWtd | Each | 1 | 474 | None | 263 | 0.0386 | 3.84 | 182 | 0.0266 | 0.425 | 263 | 0.0386 | 3.84 | 182 | 0.0266 | 0.425 |  |  | 2 |  | RB-Appl-EffCW-med-GasDHW-ElecCDryer-Tier2-FrontPGEMFm2014CZ12rWtd
RB-Appl-EffCW-med-GasDHW-ElecCDryer-Tier2-Front | DEER2016 | D16v1 | 2015-05-14 08:07 | PGE | MFm | 2014 | CZ13 | rWtd | Each | 1 | 474 | None | 264 | 0.038 | 3.58 | 182 | 0.0257 | 0.333 | 264 | 0.038 | 3.58 | 182 | 0.0257 | 0.333 |  |  | 2 |  | RB-Appl-EffCW-med-GasDHW-ElecCDryer-Tier2-FrontPGEMFm2014CZ13rWtd
RB-Appl-EffCW-med-GasDHW-ElecCDryer-Tier2-Front | DEER2016 | D16v1 | 2015-05-14 08:07 | PGE | MFm | 2014 | CZ16 | rWtd | Each | 1 | 441 | None | 261 | 0.0379 | 3.98 | 181 | 0.0257 | 0.294 | 261 | 0.0379 | 3.98 | 181 | 0.0257 | 0.294 |  |  | 2 |  | RB-Appl-EffCW-med-GasDHW-ElecCDryer-Tier2-FrontPGEMFm2014CZ16rWtd
RB-Appl-EffCW-med-GasDHW-ElecCDryer-Tier2-Front | DEER2016 | D16v1 | 2015-05-14 08:07 | PGE | MFm | Ex | CZ01 | rWtd | Each | 1 | 456 | None | 254 | 0.0354 | 3.99 | 178 | 0.0247 | 0.324 | 254 | 0.0354 | 3.99 | 178 | 0.0247 | 0.324 |  |  | 2 |  | RB-Appl-EffCW-med-GasDHW-ElecCDryer-Tier2-FrontPGEMFmExCZ01rWtd
RB-Appl-EffCW-med-GasDHW-ElecCDryer-Tier2-Front | DEER2016 | D16v1 | 2015-05-14 08:07 | PGE | MFm | Ex | CZ02 | rWtd | Each | 1 | 478 | None | 257 | 0.0391 | 3.98 | 179 | 0.0273 | 0.337 | 257 | 0.0391 | 3.98 | 179 | 0.0273 | 0.337 |  |  | 2 |  | RB-Appl-EffCW-med-GasDHW-ElecCDryer-Tier2-FrontPGEMFmExCZ02rWtd
RB-Appl-EffCW-med-GasDHW-ElecCDryer-Tier2-Front | DEER2016 | D16v1 | 2015-05-14 08:07 | PGE | MFm | Ex | CZ03 | rWtd | Each | 1 | 477 | None | 255 | 0.0358 | 3.94 | 178 | 0.025 | 0.449 | 255 | 0.0358 | 3.94 | 178 | 0.025 | 0.449 |  |  | 2 |  | RB-Appl-EffCW-med-GasDHW-ElecCDryer-Tier2-FrontPGEMFmExCZ03rWtd
RB-Appl-EffCW-med-GasDHW-ElecCDryer-Tier2-Front | DEER2016 | D16v1 | 2015-05-14 08:07 | PGE | MFm | Ex | CZ04 | rWtd | Each | 1 | 480 | None | 258 | 0.0383 | 3.93 | 179 | 0.0268 | 0.364 | 258 | 0.0383 | 3.93 | 179 | 0.0268 | 0.364 |  |  | 2 |  | RB-Appl-EffCW-med-GasDHW-ElecCDryer-Tier2-FrontPGEMFmExCZ04rWtd
RB-Appl-EffCW-med-GasDHW-ElecCDryer-Tier2-Front | DEER2016 | D16v1 | 2015-05-14 08:07 | PGE | MFm | Ex | CZ05 | rWtd | Each | 1 | 468 | None | 256 | 0.0362 | 4.09 | 179 | 0.0249 | 0.476 | 256 | 0.0362 | 4.09 | 179 | 0.0249 | 0.476 |  |  | 2 |  | RB-Appl-EffCW-med-GasDHW-ElecCDryer-Tier2-FrontPGEMFmExCZ05rWtd
RB-Appl-EffCW-med-GasDHW-ElecCDryer-Tier2-Front | DEER2016 | D16v1 | 2015-05-14 08:07 | PGE | MFm | Ex | CZ11 | rWtd | Each | 1 | 499 | None | 261 | 0.0401 | 3.75 | 182 | 0.0277 | 0.168 | 261 | 0.0401 | 3.75 | 182 | 0.0277 | 0.168 |  |  | 2 |  | RB-Appl-EffCW-med-GasDHW-ElecCDryer-Tier2-FrontPGEMFmExCZ11rWtd
RB-Appl-EffCW-med-GasDHW-ElecCDryer-Tier2-Front | DEER2016 | D16v1 | 2015-05-14 08:07 | PGE | MFm | Ex | CZ12 | rWtd | Each | 1 | 495 | None | 260 | 0.0416 | 3.98 | 181 | 0.0285 | 0.273 | 260 | 0.0416 | 3.98 | 181 | 0.0285 | 0.273 |  |  | 2 |  | RB-Appl-EffCW-med-GasDHW-ElecCDryer-Tier2-FrontPGEMFmExCZ12rWtd
RB-Appl-EffCW-med-GasDHW-ElecCDryer-Tier2-Front | DEER2016 | D16v1 | 2015-05-14 08:07 | PGE | MFm | Ex | CZ13 | rWtd | Each | 1 | 493 | None | 261 | 0.0391 | 3.76 | 182 | 0.0275 | 0.228 | 261 | 0.0391 | 3.76 | 182 | 0.0275 | 0.228 |  |  | 2 |  | RB-Appl-EffCW-med-GasDHW-ElecCDryer-Tier2-FrontPGEMFmExCZ13rWtd
RB-Appl-EffCW-med-GasDHW-ElecCDryer-Tier2-Front | DEER2016 | D16v1 | 2015-05-14 08:07 | PGE | MFm | Ex | CZ16 | rWtd | Each | 1 | 501 | None | 259 | 0.0384 | 3.97 | 181 | 0.0268 | 0.00182 | 259 | 0.0384 | 3.97 | 181 | 0.0268 | 0.00182 |  |  | 2 |  | RB-Appl-EffCW-med-GasDHW-ElecCDryer-Tier2-FrontPGEMFmExCZ16rWtd
RB-Appl-EffCW-med-GasDHW-ElecCDryer-Tier2-Front | DEER2016 | D16v1 | 2015-05-14 08:07 | PGE | MFm | Ex | IOU | rWtd | Each | 1 | 483 | None | 257 | 0.038 | 3.93 | 180 | 0.0264 | 0.366 | 257 | 0.038 | 3.93 | 180 | 0.0264 | 0.366 |  |  | 2 |  | RB-Appl-EffCW-med-GasDHW-ElecCDryer-Tier2-FrontPGEMFmExIOUrWtd
RB-Appl-EffCW-med-GasDHW-ElecCDryer-Tier2-Front | DEER2016 | D16v1 | 2015-05-14 08:07 | PGE | SFm | 1975 | CZ01 | rWtd | Each | 1 | 796 | None | 317 | 0.0439 | 5.34 | 221 | 0.0305 | 0.248 | 317 | 0.0439 | 5.34 | 221 | 0.0305 | 0.248 |  |  | 2 |  | RB-Appl-EffCW-med-GasDHW-ElecCDryer-Tier2-FrontPGESFm1975CZ01rWtd
RB-Appl-EffCW-med-GasDHW-ElecCDryer-Tier2-Front | DEER2016 | D16v1 | 2015-05-14 08:07 | PGE | SFm | 1975 | CZ02 | rWtd | Each | 1 | 796 | None | 318 | 0.0512 | 4.93 | 222 | 0.0353 | 0.216 | 318 | 0.0512 | 4.93 | 222 | 0.0353 | 0.216 |  |  | 2 |  | RB-Appl-EffCW-med-GasDHW-ElecCDryer-Tier2-FrontPGESFm1975CZ02rWtd
RB-Appl-EffCW-med-GasDHW-ElecCDryer-Tier2-Front | DEER2016 | D16v1 | 2015-05-14 08:07 | PGE | SFm | 1975 | CZ03 | rWtd | Each | 1 | 796 | None | 318 | 0.0458 | 5.26 | 222 | 0.032 | 0.449 | 318 | 0.0458 | 5.26 | 222 | 0.032 | 0.449 |  |  | 2 |  | RB-Appl-EffCW-med-GasDHW-ElecCDryer-Tier2-FrontPGESFm1975CZ03rWtd
RB-Appl-EffCW-med-GasDHW-ElecCDryer-Tier2-Front | DEER2016 | D16v1 | 2015-05-14 08:07 | PGE | SFm | 1975 | CZ04 | rWtd | Each | 1 | 796 | None | 318 | 0.0483 | 4.52 | 223 | 0.0333 | 0.0136 | 318 | 0.0483 | 4.52 | 223 | 0.0333 | 0.0136 |  |  | 2 |  | RB-Appl-EffCW-med-GasDHW-ElecCDryer-Tier2-FrontPGESFm1975CZ04rWtd
RB-Appl-EffCW-med-GasDHW-ElecCDryer-Tier2-Front | DEER2016 | D16v1 | 2015-05-14 08:07 | PGE | SFm | 1975 | CZ05 | rWtd | Each | 1 | 796 | None | 318 | 0.0447 | 5.39 | 222 | 0.0309 | 0.497 | 318 | 0.0447 | 5.39 | 222 | 0.0309 | 0.497 |  |  | 2 |  | RB-Appl-EffCW-med-GasDHW-ElecCDryer-Tier2-FrontPGESFm1975CZ05rWtd
RB-Appl-EffCW-med-GasDHW-ElecCDryer-Tier2-Front | DEER2016 | D16v1 | 2015-05-14 08:07 | PGE | SFm | 1975 | CZ11 | rWtd | Each | 1 | 764 | None | 327 | 0.0577 | 4.33 | 227 | 0.0384 | 0.366 | 327 | 0.0577 | 4.33 | 227 | 0.0384 | 0.366 |  |  | 2 |  | RB-Appl-EffCW-med-GasDHW-ElecCDryer-Tier2-FrontPGESFm1975CZ11rWtd
RB-Appl-EffCW-med-GasDHW-ElecCDryer-Tier2-Front | DEER2016 | D16v1 | 2015-05-14 08:07 | PGE | SFm | 1975 | CZ12 | rWtd | Each | 1 | 764 | None | 323 | 0.0567 | 4.13 | 226 | 0.0393 | 0.162 | 323 | 0.0567 | 4.13 | 226 | 0.0393 | 0.162 |  |  | 2 |  | RB-Appl-EffCW-med-GasDHW-ElecCDryer-Tier2-FrontPGESFm1975CZ12rWtd
RB-Appl-EffCW-med-GasDHW-ElecCDryer-Tier2-Front | DEER2016 | D16v1 | 2015-05-14 08:07 | PGE | SFm | 1975 | CZ13 | rWtd | Each | 1 | 764 | None | 327 | 0.0553 | 3.91 | 227 | 0.0378 | 0.126 | 327 | 0.0553 | 3.91 | 227 | 0.0378 | 0.126 |  |  | 2 |  | RB-Appl-EffCW-med-GasDHW-ElecCDryer-Tier2-FrontPGESFm1975CZ13rWtd
RB-Appl-EffCW-med-GasDHW-ElecCDryer-Tier2-Front | DEER2016 | D16v1 | 2015-05-14 08:07 | PGE | SFm | 1975 | CZ16 | rWtd | Each | 1 | 796 | None | 323 | 0.0455 | 5.3 | 226 | 0.0348 | 0.218 | 323 | 0.0455 | 5.3 | 226 | 0.0348 | 0.218 |  |  | 2 |  | RB-Appl-EffCW-med-GasDHW-ElecCDryer-Tier2-FrontPGESFm1975CZ16rWtd
RB-Appl-EffCW-med-GasDHW-ElecCDryer-Tier2-Front | DEER2016 | D16v1 | 2015-05-14 08:07 | PGE | SFm | 1985 | CZ01 | rWtd | Each | 1 | 952 | None | 317 | 0.044 | 4.59 | 221 | 0.0307 | -0.00294 | 317 | 0.044 | 4.59 | 221 | 0.0307 | -0.00294 |  |  | 2 |  | RB-Appl-EffCW-med-GasDHW-ElecCDryer-Tier2-FrontPGESFm1985CZ01rWtd
RB-Appl-EffCW-med-GasDHW-ElecCDryer-Tier2-Front | DEER2016 | D16v1 | 2015-05-14 08:07 | PGE | SFm | 1985 | CZ02 | rWtd | Each | 1 | 952 | None | 318 | 0.0492 | 4.62 | 221 | 0.0327 | 0.31 | 318 | 0.0492 | 4.62 | 221 | 0.0327 | 0.31 |  |  | 2 |  | RB-Appl-EffCW-med-GasDHW-ElecCDryer-Tier2-FrontPGESFm1985CZ02rWtd
RB-Appl-EffCW-med-GasDHW-ElecCDryer-Tier2-Front | DEER2016 | D16v1 | 2015-05-14 08:07 | PGE | SFm | 1985 | CZ03 | rWtd | Each | 1 | 952 | None | 318 | 0.0455 | 5.11 | 222 | 0.0311 | 0.684 | 318 | 0.0455 | 5.11 | 222 | 0.0311 | 0.684 |  |  | 2 |  | RB-Appl-EffCW-med-GasDHW-ElecCDryer-Tier2-FrontPGESFm1985CZ03rWtd
RB-Appl-EffCW-med-GasDHW-ElecCDryer-Tier2-Front | DEER2016 | D16v1 | 2015-05-14 08:07 | PGE | SFm | 1985 | CZ04 | rWtd | Each | 1 | 952 | None | 318 | 0.0496 | 4.15 | 222 | 0.0341 | 0.0266 | 318 | 0.0496 | 4.15 | 222 | 0.0341 | 0.0266 |  |  | 2 |  | RB-Appl-EffCW-med-GasDHW-ElecCDryer-Tier2-FrontPGESFm1985CZ04rWtd
RB-Appl-EffCW-med-GasDHW-ElecCDryer-Tier2-Front | DEER2016 | D16v1 | 2015-05-14 08:07 | PGE | SFm | 1985 | CZ05 | rWtd | Each | 1 | 952 | None | 317 | 0.0428 | 4.63 | 221 | 0.0299 | 0.348 | 317 | 0.0428 | 4.63 | 221 | 0.0299 | 0.348 |  |  | 2 |  | RB-Appl-EffCW-med-GasDHW-ElecCDryer-Tier2-FrontPGESFm1985CZ05rWtd
RB-Appl-EffCW-med-GasDHW-ElecCDryer-Tier2-Front | DEER2016 | D16v1 | 2015-05-14 08:07 | PGE | SFm | 1985 | CZ11 | rWtd | Each | 1 | 852 | None | 328 | 0.0562 | 3.6 | 225 | 0.037 | 0.0227 | 328 | 0.0562 | 3.6 | 225 | 0.037 | 0.0227 |  |  | 2 |  | RB-Appl-EffCW-med-GasDHW-ElecCDryer-Tier2-FrontPGESFm1985CZ11rWtd
RB-Appl-EffCW-med-GasDHW-ElecCDryer-Tier2-Front | DEER2016 | D16v1 | 2015-05-14 08:07 | PGE | SFm | 1985 | CZ12 | rWtd | Each | 1 | 852 | None | 322 | 0.0538 | 3.65 | 221 | 0.034 | -0.0302 | 322 | 0.0538 | 3.65 | 221 | 0.034 | -0.0302 |  |  | 2 |  | RB-Appl-EffCW-med-GasDHW-ElecCDryer-Tier2-FrontPGESFm1985CZ12rWtd
RB-Appl-EffCW-med-GasDHW-ElecCDryer-Tier2-Front | DEER2016 | D16v1 | 2015-05-14 08:07 | PGE | SFm | 1985 | CZ13 | rWtd | Each | 1 | 852 | None | 330 | 0.0554 | 3.64 | 228 | 0.0377 | 0.0666 | 330 | 0.0554 | 3.64 | 228 | 0.0377 | 0.0666 |  |  | 2 |  | RB-Appl-EffCW-med-GasDHW-ElecCDryer-Tier2-FrontPGESFm1985CZ13rWtd
RB-Appl-EffCW-med-GasDHW-ElecCDryer-Tier2-Front | DEER2016 | D16v1 | 2015-05-14 08:07 | PGE | SFm | 1985 | CZ16 | rWtd | Each | 1 | 952 | None | 319 | 0.0499 | 4.52 | 222 | 0.0337 | -0.0114 | 319 | 0.0499 | 4.52 | 222 | 0.0337 | -0.0114 |  |  | 2 |  | RB-Appl-EffCW-med-GasDHW-ElecCDryer-Tier2-FrontPGESFm1985CZ16rWtd
RB-Appl-EffCW-med-GasDHW-ElecCDryer-Tier2-Front | DEER2016 | D16v1 | 2015-05-14 08:07 | PGE | SFm | 1996 | CZ01 | rWtd | Each | 1 | 1100 | None | 316 | 0.044 | 4.58 | 221 | 0.0307 | 0.497 | 316 | 0.044 | 4.58 | 221 | 0.0307 | 0.497 |  |  | 2 |  | RB-Appl-EffCW-med-GasDHW-ElecCDryer-Tier2-FrontPGESFm1996CZ01rWtd
RB-Appl-EffCW-med-GasDHW-ElecCDryer-Tier2-Front | DEER2016 | D16v1 | 2015-05-14 08:07 | PGE | SFm | 1996 | CZ02 | rWtd | Each | 1 | 1100 | None | 318 | 0.0459 | 4.3 | 222 | 0.0295 | 0.549 | 318 | 0.0459 | 4.3 | 222 | 0.0295 | 0.549 |  |  | 2 |  | RB-Appl-EffCW-med-GasDHW-ElecCDryer-Tier2-FrontPGESFm1996CZ02rWtd
RB-Appl-EffCW-med-GasDHW-ElecCDryer-Tier2-Front | DEER2016 | D16v1 | 2015-05-14 08:07 | PGE | SFm | 1996 | CZ03 | rWtd | Each | 1 | 1100 | None | 317 | 0.0432 | 4.48 | 222 | 0.0297 | 0.874 | 317 | 0.0432 | 4.48 | 222 | 0.0297 | 0.874 |  |  | 2 |  | RB-Appl-EffCW-med-GasDHW-ElecCDryer-Tier2-FrontPGESFm1996CZ03rWtd
RB-Appl-EffCW-med-GasDHW-ElecCDryer-Tier2-Front | DEER2016 | D16v1 | 2015-05-14 08:07 | PGE | SFm | 1996 | CZ04 | rWtd | Each | 1 | 1100 | None | 322 | 0.0479 | 4.6 | 222 | 0.0319 | 0.752 | 322 | 0.0479 | 4.6 | 222 | 0.0319 | 0.752 |  |  | 2 |  | RB-Appl-EffCW-med-GasDHW-ElecCDryer-Tier2-FrontPGESFm1996CZ04rWtd
RB-Appl-EffCW-med-GasDHW-ElecCDryer-Tier2-Front | DEER2016 | D16v1 | 2015-05-14 08:07 | PGE | SFm | 1996 | CZ05 | rWtd | Each | 1 | 1100 | None | 317 | 0.0458 | 4.82 | 222 | 0.0315 | 1.28 | 317 | 0.0458 | 4.82 | 222 | 0.0315 | 1.28 |  |  | 2 |  | RB-Appl-EffCW-med-GasDHW-ElecCDryer-Tier2-FrontPGESFm1996CZ05rWtd
RB-Appl-EffCW-med-GasDHW-ElecCDryer-Tier2-Front | DEER2016 | D16v1 | 2015-05-14 08:07 | PGE | SFm | 1996 | CZ11 | rWtd | Each | 1 | 1020 | None | 325 | 0.0539 | 4.43 | 226 | 0.0376 | 0.234 | 325 | 0.0539 | 4.43 | 226 | 0.0376 | 0.234 |  |  | 2 |  | RB-Appl-EffCW-med-GasDHW-ElecCDryer-Tier2-FrontPGESFm1996CZ11rWtd
RB-Appl-EffCW-med-GasDHW-ElecCDryer-Tier2-Front | DEER2016 | D16v1 | 2015-05-14 08:07 | PGE | SFm | 1996 | CZ12 | rWtd | Each | 1 | 1020 | None | 324 | 0.0508 | 4.55 | 226 | 0.0307 | 0.241 | 324 | 0.0508 | 4.55 | 226 | 0.0307 | 0.241 |  |  | 2 |  | RB-Appl-EffCW-med-GasDHW-ElecCDryer-Tier2-FrontPGESFm1996CZ12rWtd
RB-Appl-EffCW-med-GasDHW-ElecCDryer-Tier2-Front | DEER2016 | D16v1 | 2015-05-14 08:07 | PGE | SFm | 1996 | CZ13 | rWtd | Each | 1 | 1020 | None | 328 | 0.0513 | 4.23 | 228 | 0.0354 | 0.124 | 328 | 0.0513 | 4.23 | 228 | 0.0354 | 0.124 |  |  | 2 |  | RB-Appl-EffCW-med-GasDHW-ElecCDryer-Tier2-FrontPGESFm1996CZ13rWtd
RB-Appl-EffCW-med-GasDHW-ElecCDryer-Tier2-Front | DEER2016 | D16v1 | 2015-05-14 08:07 | PGE | SFm | 1996 | CZ16 | rWtd | Each | 1 | 1100 | None | 324 | 0.051 | 4.82 | 222 | 0.0301 | 0.568 | 324 | 0.051 | 4.82 | 222 | 0.0301 | 0.568 |  |  | 2 |  | RB-Appl-EffCW-med-GasDHW-ElecCDryer-Tier2-FrontPGESFm1996CZ16rWtd
RB-Appl-EffCW-med-GasDHW-ElecCDryer-Tier2-Front | DEER2016 | D16v1 | 2015-05-14 08:07 | PGE | SFm | 2003 | CZ01 | rWtd | Each | 1 | 1150 | None | 317 | 0.0438 | 5.27 | 220 | 0.0306 | -0.131 | 317 | 0.0438 | 5.27 | 220 | 0.0306 | -0.131 |  |  | 2 |  | RB-Appl-EffCW-med-GasDHW-ElecCDryer-Tier2-FrontPGESFm2003CZ01rWtd
RB-Appl-EffCW-med-GasDHW-ElecCDryer-Tier2-Front | DEER2016 | D16v1 | 2015-05-14 08:07 | PGE | SFm | 2003 | CZ02 | rWtd | Each | 1 | 974 | None | 319 | 0.0494 | 4.07 | 223 | 0.0338 | 0.214 | 319 | 0.0494 | 4.07 | 223 | 0.0338 | 0.214 |  |  | 2 |  | RB-Appl-EffCW-med-GasDHW-ElecCDryer-Tier2-FrontPGESFm2003CZ02rWtd
RB-Appl-EffCW-med-GasDHW-ElecCDryer-Tier2-Front | DEER2016 | D16v1 | 2015-05-14 08:07 | PGE | SFm | 2003 | CZ03 | rWtd | Each | 1 | 1150 | None | 317 | 0.0452 | 5.31 | 221 | 0.0325 | 0.0939 | 317 | 0.0452 | 5.31 | 221 | 0.0325 | 0.0939 |  |  | 2 |  | RB-Appl-EffCW-med-GasDHW-ElecCDryer-Tier2-FrontPGESFm2003CZ03rWtd
RB-Appl-EffCW-med-GasDHW-ElecCDryer-Tier2-Front | DEER2016 | D16v1 | 2015-05-14 08:07 | PGE | SFm | 2003 | CZ04 | rWtd | Each | 1 | 1150 | None | 320 | 0.0482 | 5 | 222 | 0.0342 | 0.0507 | 320 | 0.0482 | 5 | 222 | 0.0342 | 0.0507 |  |  | 2 |  | RB-Appl-EffCW-med-GasDHW-ElecCDryer-Tier2-FrontPGESFm2003CZ04rWtd
RB-Appl-EffCW-med-GasDHW-ElecCDryer-Tier2-Front | DEER2016 | D16v1 | 2015-05-14 08:07 | PGE | SFm | 2003 | CZ05 | rWtd | Each | 1 | 1150 | None | 317 | 0.0442 | 4.96 | 220 | 0.0322 | -0.378 | 317 | 0.0442 | 4.96 | 220 | 0.0322 | -0.378 |  |  | 2 |  | RB-Appl-EffCW-med-GasDHW-ElecCDryer-Tier2-FrontPGESFm2003CZ05rWtd
RB-Appl-EffCW-med-GasDHW-ElecCDryer-Tier2-Front | DEER2016 | D16v1 | 2015-05-14 08:07 | PGE | SFm | 2003 | CZ11 | rWtd | Each | 1 | 974 | None | 329 | 0.0518 | 3.54 | 227 | 0.035 | -0.0586 | 329 | 0.0518 | 3.54 | 227 | 0.035 | -0.0586 |  |  | 2 |  | RB-Appl-EffCW-med-GasDHW-ElecCDryer-Tier2-FrontPGESFm2003CZ11rWtd
RB-Appl-EffCW-med-GasDHW-ElecCDryer-Tier2-Front | DEER2016 | D16v1 | 2015-05-14 08:07 | PGE | SFm | 2003 | CZ12 | rWtd | Each | 1 | 974 | None | 325 | 0.0551 | 3.64 | 225 | 0.0384 | -0.0541 | 325 | 0.0551 | 3.64 | 225 | 0.0384 | -0.0541 |  |  | 2 |  | RB-Appl-EffCW-med-GasDHW-ElecCDryer-Tier2-FrontPGESFm2003CZ12rWtd
RB-Appl-EffCW-med-GasDHW-ElecCDryer-Tier2-Front | DEER2016 | D16v1 | 2015-05-14 08:07 | PGE | SFm | 2003 | CZ13 | rWtd | Each | 1 | 974 | None | 330 | 0.0522 | 3.56 | 228 | 0.0371 | -0.0246 | 330 | 0.0522 | 3.56 | 228 | 0.0371 | -0.0246 |  |  | 2 |  | RB-Appl-EffCW-med-GasDHW-ElecCDryer-Tier2-FrontPGESFm2003CZ13rWtd
RB-Appl-EffCW-med-GasDHW-ElecCDryer-Tier2-Front | DEER2016 | D16v1 | 2015-05-14 08:07 | PGE | SFm | 2003 | CZ16 | rWtd | Each | 1 | 1150 | None | 323 | 0.0565 | 5.28 | 226 | 0.0342 | -0.0443 | 323 | 0.0565 | 5.28 | 226 | 0.0342 | -0.0443 |  |  | 2 |  | RB-Appl-EffCW-med-GasDHW-ElecCDryer-Tier2-FrontPGESFm2003CZ16rWtd
RB-Appl-EffCW-med-GasDHW-ElecCDryer-Tier2-Front | DEER2016 | D16v1 | 2015-05-14 08:07 | PGE | SFm | 2007 | CZ01 | rWtd | Each | 1 | 1150 | None | 317 | 0.0439 | 5.25 | 221 | 0.0305 | -0.132 | 317 | 0.0439 | 5.25 | 221 | 0.0305 | -0.132 |  |  | 2 |  | RB-Appl-EffCW-med-GasDHW-ElecCDryer-Tier2-FrontPGESFm2007CZ01rWtd
RB-Appl-EffCW-med-GasDHW-ElecCDryer-Tier2-Front | DEER2016 | D16v1 | 2015-05-14 08:07 | PGE | SFm | 2007 | CZ02 | rWtd | Each | 1 | 974 | None | 318 | 0.0487 | 3.54 | 222 | 0.0331 | -0.0751 | 318 | 0.0487 | 3.54 | 222 | 0.0331 | -0.0751 |  |  | 2 |  | RB-Appl-EffCW-med-GasDHW-ElecCDryer-Tier2-FrontPGESFm2007CZ02rWtd
RB-Appl-EffCW-med-GasDHW-ElecCDryer-Tier2-Front | DEER2016 | D16v1 | 2015-05-14 08:07 | PGE | SFm | 2007 | CZ03 | rWtd | Each | 1 | 1150 | None | 316 | 0.0448 | 4.44 | 220 | 0.0317 | -0.492 | 316 | 0.0448 | 4.44 | 220 | 0.0317 | -0.492 |  |  | 2 |  | RB-Appl-EffCW-med-GasDHW-ElecCDryer-Tier2-FrontPGESFm2007CZ03rWtd
RB-Appl-EffCW-med-GasDHW-ElecCDryer-Tier2-Front | DEER2016 | D16v1 | 2015-05-14 08:07 | PGE | SFm | 2007 | CZ04 | rWtd | Each | 1 | 1150 | None | 319 | 0.0475 | 4.65 | 223 | 0.0338 | -0.225 | 319 | 0.0475 | 4.65 | 223 | 0.0338 | -0.225 |  |  | 2 |  | RB-Appl-EffCW-med-GasDHW-ElecCDryer-Tier2-FrontPGESFm2007CZ04rWtd
RB-Appl-EffCW-med-GasDHW-ElecCDryer-Tier2-Front | DEER2016 | D16v1 | 2015-05-14 08:07 | PGE | SFm | 2007 | CZ05 | rWtd | Each | 1 | 1150 | None | 318 | 0.046 | 5.56 | 221 | 0.032 | 0.183 | 318 | 0.046 | 5.56 | 221 | 0.032 | 0.183 |  |  | 2 |  | RB-Appl-EffCW-med-GasDHW-ElecCDryer-Tier2-FrontPGESFm2007CZ05rWtd
RB-Appl-EffCW-med-GasDHW-ElecCDryer-Tier2-Front | DEER2016 | D16v1 | 2015-05-14 08:07 | PGE | SFm | 2007 | CZ11 | rWtd | Each | 1 | 974 | None | 327 | 0.0495 | 3.66 | 227 | 0.0361 | 0.00584 | 327 | 0.0495 | 3.66 | 227 | 0.0361 | 0.00584 |  |  | 2 |  | RB-Appl-EffCW-med-GasDHW-ElecCDryer-Tier2-FrontPGESFm2007CZ11rWtd
RB-Appl-EffCW-med-GasDHW-ElecCDryer-Tier2-Front | DEER2016 | D16v1 | 2015-05-14 08:07 | PGE | SFm | 2007 | CZ12 | rWtd | Each | 1 | 974 | None | 325 | 0.0502 | 3.9 | 225 | 0.0352 | 0.106 | 325 | 0.0502 | 3.9 | 225 | 0.0352 | 0.106 |  |  | 2 |  | RB-Appl-EffCW-med-GasDHW-ElecCDryer-Tier2-FrontPGESFm2007CZ12rWtd
RB-Appl-EffCW-med-GasDHW-ElecCDryer-Tier2-Front | DEER2016 | D16v1 | 2015-05-14 08:07 | PGE | SFm | 2007 | CZ13 | rWtd | Each | 1 | 974 | None | 329 | 0.0504 | 3.37 | 226 | 0.0343 | -0.145 | 329 | 0.0504 | 3.37 | 226 | 0.0343 | -0.145 |  |  | 2 |  | RB-Appl-EffCW-med-GasDHW-ElecCDryer-Tier2-FrontPGESFm2007CZ13rWtd
RB-Appl-EffCW-med-GasDHW-ElecCDryer-Tier2-Front | DEER2016 | D16v1 | 2015-05-14 08:07 | PGE | SFm | 2007 | CZ16 | rWtd | Each | 1 | 1150 | None | 320 | 0.0468 | 5.35 | 223 | 0.0326 | 0.0341 | 320 | 0.0468 | 5.35 | 223 | 0.0326 | 0.0341 |  |  | 2 |  | RB-Appl-EffCW-med-GasDHW-ElecCDryer-Tier2-FrontPGESFm2007CZ16rWtd
RB-Appl-EffCW-med-GasDHW-ElecCDryer-Tier2-Front | DEER2016 | D16v1 | 2015-05-14 08:07 | PGE | SFm | 2011 | CZ01 | rWtd | Each | 1 | 1150 | None | 317 | 0.0441 | 5.37 | 221 | 0.0307 | -0.0013 | 317 | 0.0441 | 5.37 | 221 | 0.0307 | -0.0013 |  |  | 2 |  | RB-Appl-EffCW-med-GasDHW-ElecCDryer-Tier2-FrontPGESFm2011CZ01rWtd
RB-Appl-EffCW-med-GasDHW-ElecCDryer-Tier2-Front | DEER2016 | D16v1 | 2015-05-14 08:07 | PGE | SFm | 2011 | CZ02 | rWtd | Each | 1 | 974 | None | 319 | 0.0481 | 3.72 | 222 | 0.0328 | -0.0421 | 319 | 0.0481 | 3.72 | 222 | 0.0328 | -0.0421 |  |  | 2 |  | RB-Appl-EffCW-med-GasDHW-ElecCDryer-Tier2-FrontPGESFm2011CZ02rWtd
RB-Appl-EffCW-med-GasDHW-ElecCDryer-Tier2-Front | DEER2016 | D16v1 | 2015-05-14 08:07 | PGE | SFm | 2011 | CZ03 | rWtd | Each | 1 | 1150 | None | 316 | 0.0463 | 4.49 | 220 | 0.0306 | -0.433 | 316 | 0.0463 | 4.49 | 220 | 0.0306 | -0.433 |  |  | 2 |  | RB-Appl-EffCW-med-GasDHW-ElecCDryer-Tier2-FrontPGESFm2011CZ03rWtd
RB-Appl-EffCW-med-GasDHW-ElecCDryer-Tier2-Front | DEER2016 | D16v1 | 2015-05-14 08:07 | PGE | SFm | 2011 | CZ04 | rWtd | Each | 1 | 1150 | None | 319 | 0.0454 | 4.73 | 222 | 0.0321 | -0.0974 | 319 | 0.0454 | 4.73 | 222 | 0.0321 | -0.0974 |  |  | 2 |  | RB-Appl-EffCW-med-GasDHW-ElecCDryer-Tier2-FrontPGESFm2011CZ04rWtd
RB-Appl-EffCW-med-GasDHW-ElecCDryer-Tier2-Front | DEER2016 | D16v1 | 2015-05-14 08:07 | PGE | SFm | 2011 | CZ05 | rWtd | Each | 1 | 1150 | None | 317 | 0.045 | 5 | 220 | 0.0314 | -0.249 | 317 | 0.045 | 5 | 220 | 0.0314 | -0.249 |  |  | 2 |  | RB-Appl-EffCW-med-GasDHW-ElecCDryer-Tier2-FrontPGESFm2011CZ05rWtd
RB-Appl-EffCW-med-GasDHW-ElecCDryer-Tier2-Front | DEER2016 | D16v1 | 2015-05-14 08:07 | PGE | SFm | 2011 | CZ11 | rWtd | Each | 1 | 974 | None | 326 | 0.0503 | 3.75 | 225 | 0.0346 | 0.052 | 326 | 0.0503 | 3.75 | 225 | 0.0346 | 0.052 |  |  | 2 |  | RB-Appl-EffCW-med-GasDHW-ElecCDryer-Tier2-FrontPGESFm2011CZ11rWtd
RB-Appl-EffCW-med-GasDHW-ElecCDryer-Tier2-Front | DEER2016 | D16v1 | 2015-05-14 08:07 | PGE | SFm | 2011 | CZ12 | rWtd | Each | 1 | 974 | None | 326 | 0.0495 | 4.01 | 226 | 0.0353 | 0.145 | 326 | 0.0495 | 4.01 | 226 | 0.0353 | 0.145 |  |  | 2 |  | RB-Appl-EffCW-med-GasDHW-ElecCDryer-Tier2-FrontPGESFm2011CZ12rWtd
RB-Appl-EffCW-med-GasDHW-ElecCDryer-Tier2-Front | DEER2016 | D16v1 | 2015-05-14 08:07 | PGE | SFm | 2011 | CZ13 | rWtd | Each | 1 | 974 | None | 328 | 0.0518 | 3.45 | 227 | 0.0355 | -0.0981 | 328 | 0.0518 | 3.45 | 227 | 0.0355 | -0.0981 |  |  | 2 |  | RB-Appl-EffCW-med-GasDHW-ElecCDryer-Tier2-FrontPGESFm2011CZ13rWtd
RB-Appl-EffCW-med-GasDHW-ElecCDryer-Tier2-Front | DEER2016 | D16v1 | 2015-05-14 08:07 | PGE | SFm | 2011 | CZ16 | rWtd | Each | 1 | 1150 | None | 321 | 0.0475 | 5.35 | 224 | 0.0336 | 0.0492 | 321 | 0.0475 | 5.35 | 224 | 0.0336 | 0.0492 |  |  | 2 |  | RB-Appl-EffCW-med-GasDHW-ElecCDryer-Tier2-FrontPGESFm2011CZ16rWtd
RB-Appl-EffCW-med-GasDHW-ElecCDryer-Tier2-Front | DEER2016 | D16v1 | 2015-05-14 08:07 | PGE | SFm | 2014 | CZ01 | rWtd | Each | 1 | 1150 | None | 317 | 0.0439 | 5.44 | 221 | 0.0305 | 0.045 | 317 | 0.0439 | 5.44 | 221 | 0.0305 | 0.045 |  |  | 2 |  | RB-Appl-EffCW-med-GasDHW-ElecCDryer-Tier2-FrontPGESFm2014CZ01rWtd
RB-Appl-EffCW-med-GasDHW-ElecCDryer-Tier2-Front | DEER2016 | D16v1 | 2015-05-14 08:07 | PGE | SFm | 2014 | CZ02 | rWtd | Each | 1 | 974 | None | 318 | 0.0491 | 3.63 | 222 | 0.0338 | -0.0945 | 318 | 0.0491 | 3.63 | 222 | 0.0338 | -0.0945 |  |  | 2 |  | RB-Appl-EffCW-med-GasDHW-ElecCDryer-Tier2-FrontPGESFm2014CZ02rWtd
RB-Appl-EffCW-med-GasDHW-ElecCDryer-Tier2-Front | DEER2016 | D16v1 | 2015-05-14 08:07 | PGE | SFm | 2014 | CZ03 | rWtd | Each | 1 | 1150 | None | 317 | 0.0463 | 4.65 | 221 | 0.0331 | -0.253 | 317 | 0.0463 | 4.65 | 221 | 0.0331 | -0.253 |  |  | 2 |  | RB-Appl-EffCW-med-GasDHW-ElecCDryer-Tier2-FrontPGESFm2014CZ03rWtd
RB-Appl-EffCW-med-GasDHW-ElecCDryer-Tier2-Front | DEER2016 | D16v1 | 2015-05-14 08:07 | PGE | SFm | 2014 | CZ04 | rWtd | Each | 1 | 1150 | None | 319 | 0.0462 | 4.63 | 223 | 0.0327 | -0.19 | 319 | 0.0462 | 4.63 | 223 | 0.0327 | -0.19 |  |  | 2 |  | RB-Appl-EffCW-med-GasDHW-ElecCDryer-Tier2-FrontPGESFm2014CZ04rWtd
RB-Appl-EffCW-med-GasDHW-ElecCDryer-Tier2-Front | DEER2016 | D16v1 | 2015-05-14 08:07 | PGE | SFm | 2014 | CZ05 | rWtd | Each | 1 | 1150 | None | 318 | 0.0433 | 5.58 | 222 | 0.0326 | 0.334 | 318 | 0.0433 | 5.58 | 222 | 0.0326 | 0.334 |  |  | 2 |  | RB-Appl-EffCW-med-GasDHW-ElecCDryer-Tier2-FrontPGESFm2014CZ05rWtd
RB-Appl-EffCW-med-GasDHW-ElecCDryer-Tier2-Front | DEER2016 | D16v1 | 2015-05-14 08:07 | PGE | SFm | 2014 | CZ11 | rWtd | Each | 1 | 974 | None | 328 | 0.0501 | 3.63 | 226 | 0.0332 | -0.0268 | 328 | 0.0501 | 3.63 | 226 | 0.0332 | -0.0268 |  |  | 2 |  | RB-Appl-EffCW-med-GasDHW-ElecCDryer-Tier2-FrontPGESFm2014CZ11rWtd
RB-Appl-EffCW-med-GasDHW-ElecCDryer-Tier2-Front | DEER2016 | D16v1 | 2015-05-14 08:07 | PGE | SFm | 2014 | CZ12 | rWtd | Each | 1 | 974 | None | 325 | 0.0512 | 3.97 | 225 | 0.033 | 0.135 | 325 | 0.0512 | 3.97 | 225 | 0.033 | 0.135 |  |  | 2 |  | RB-Appl-EffCW-med-GasDHW-ElecCDryer-Tier2-FrontPGESFm2014CZ12rWtd
RB-Appl-EffCW-med-GasDHW-ElecCDryer-Tier2-Front | DEER2016 | D16v1 | 2015-05-14 08:07 | PGE | SFm | 2014 | CZ13 | rWtd | Each | 1 | 974 | None | 331 | 0.0511 | 3.41 | 227 | 0.0348 | -0.137 | 331 | 0.0511 | 3.41 | 227 | 0.0348 | -0.137 |  |  | 2 |  | RB-Appl-EffCW-med-GasDHW-ElecCDryer-Tier2-FrontPGESFm2014CZ13rWtd
RB-Appl-EffCW-med-GasDHW-ElecCDryer-Tier2-Front | DEER2016 | D16v1 | 2015-05-14 08:07 | PGE | SFm | 2014 | CZ16 | rWtd | Each | 1 | 1150 | None | 318 | 0.0471 | 4.87 | 221 | 0.0322 | -0.362 | 318 | 0.0471 | 4.87 | 221 | 0.0322 | -0.362 |  |  | 2 |  | RB-Appl-EffCW-med-GasDHW-ElecCDryer-Tier2-FrontPGESFm2014CZ16rWtd
RB-Appl-EffCW-med-GasDHW-ElecCDryer-Tier2-Front | DEER2016 | D16v1 | 2015-05-14 08:07 | PGE | SFm | Ex | CZ01 | rWtd | Each | 1 | 982 | None | 317 | 0.0439 | 5.05 | 221 | 0.0306 | 0.151 | 317 | 0.0439 | 5.05 | 221 | 0.0306 | 0.151 |  |  | 2 |  | RB-Appl-EffCW-med-GasDHW-ElecCDryer-Tier2-FrontPGESFmExCZ01rWtd
RB-Appl-EffCW-med-GasDHW-ElecCDryer-Tier2-Front | DEER2016 | D16v1 | 2015-05-14 08:07 | PGE | SFm | Ex | CZ02 | rWtd | Each | 1 | 867 | None | 318 | 0.0502 | 4.74 | 222 | 0.0341 | 0.253 | 318 | 0.0502 | 4.74 | 222 | 0.0341 | 0.253 |  |  | 2 |  | RB-Appl-EffCW-med-GasDHW-ElecCDryer-Tier2-FrontPGESFmExCZ02rWtd
RB-Appl-EffCW-med-GasDHW-ElecCDryer-Tier2-Front | DEER2016 | D16v1 | 2015-05-14 08:07 | PGE | SFm | Ex | CZ03 | rWtd | Each | 1 | 859 | None | 318 | 0.0455 | 5.16 | 222 | 0.0317 | 0.484 | 318 | 0.0455 | 5.16 | 222 | 0.0317 | 0.484 |  |  | 2 |  | RB-Appl-EffCW-med-GasDHW-ElecCDryer-Tier2-FrontPGESFmExCZ03rWtd
RB-Appl-EffCW-med-GasDHW-ElecCDryer-Tier2-Front | DEER2016 | D16v1 | 2015-05-14 08:07 | PGE | SFm | Ex | CZ04 | rWtd | Each | 1 | 862 | None | 319 | 0.0484 | 4.5 | 223 | 0.0334 | 0.0525 | 319 | 0.0484 | 4.5 | 223 | 0.0334 | 0.0525 |  |  | 2 |  | RB-Appl-EffCW-med-GasDHW-ElecCDryer-Tier2-FrontPGESFmExCZ04rWtd
RB-Appl-EffCW-med-GasDHW-ElecCDryer-Tier2-Front | DEER2016 | D16v1 | 2015-05-14 08:07 | PGE | SFm | Ex | CZ05 | rWtd | Each | 1 | 884 | None | 318 | 0.0445 | 5.18 | 221 | 0.0309 | 0.535 | 318 | 0.0445 | 5.18 | 221 | 0.0309 | 0.535 |  |  | 2 |  | RB-Appl-EffCW-med-GasDHW-ElecCDryer-Tier2-FrontPGESFmExCZ05rWtd
RB-Appl-EffCW-med-GasDHW-ElecCDryer-Tier2-Front | DEER2016 | D16v1 | 2015-05-14 08:07 | PGE | SFm | Ex | CZ11 | rWtd | Each | 1 | 860 | None | 327 | 0.0555 | 4.03 | 226 | 0.0373 | 0.189 | 327 | 0.0555 | 4.03 | 226 | 0.0373 | 0.189 |  |  | 2 |  | RB-Appl-EffCW-med-GasDHW-ElecCDryer-Tier2-FrontPGESFmExCZ11rWtd
RB-Appl-EffCW-med-GasDHW-ElecCDryer-Tier2-Front | DEER2016 | D16v1 | 2015-05-14 08:07 | PGE | SFm | Ex | CZ12 | rWtd | Each | 1 | 847 | None | 323 | 0.0546 | 4.02 | 225 | 0.0365 | 0.109 | 323 | 0.0546 | 4.02 | 225 | 0.0365 | 0.109 |  |  | 2 |  | RB-Appl-EffCW-med-GasDHW-ElecCDryer-Tier2-FrontPGESFmExCZ12rWtd
RB-Appl-EffCW-med-GasDHW-ElecCDryer-Tier2-Front | DEER2016 | D16v1 | 2015-05-14 08:07 | PGE | SFm | Ex | CZ13 | rWtd | Each | 1 | 852 | None | 328 | 0.0542 | 3.84 | 227 | 0.0372 | 0.084 | 328 | 0.0542 | 3.84 | 227 | 0.0372 | 0.084 |  |  | 2 |  | RB-Appl-EffCW-med-GasDHW-ElecCDryer-Tier2-FrontPGESFmExCZ13rWtd
RB-Appl-EffCW-med-GasDHW-ElecCDryer-Tier2-Front | DEER2016 | D16v1 | 2015-05-14 08:07 | PGE | SFm | Ex | CZ16 | rWtd | Each | 1 | 898 | None | 322 | 0.0479 | 4.95 | 224 | 0.0338 | 0.173 | 322 | 0.0479 | 4.95 | 224 | 0.0338 | 0.173 |  |  | 2 |  | RB-Appl-EffCW-med-GasDHW-ElecCDryer-Tier2-FrontPGESFmExCZ16rWtd
RB-Appl-EffCW-med-GasDHW-ElecCDryer-Tier2-Front | DEER2016 | D16v1 | 2015-05-14 08:07 | PGE | SFm | Ex | IOU | rWtd | Each | 1 | 859 | None | 322 | 0.0506 | 4.48 | 224 | 0.0345 | 0.225 | 322 | 0.0506 | 4.48 | 224 | 0.0345 | 0.225 |  |  | 2 |  | RB-Appl-EffCW-med-GasDHW-ElecCDryer-Tier2-FrontPGESFmExIOUrWtd
RB-Appl-EffCW-med-GasDHW-ElecCDryer-Tier2-Front | DEER2016 | D16v1 | 2015-05-14 08:07 | SCE | DMo | Ex | CZ06 | rWtd | Each | 1 | 610 | None | 258 | 0.0368 | 4.48 | 179 | 0.0256 | 0.949 | 258 | 0.0368 | 4.48 | 179 | 0.0256 | 0.949 |  |  | 2 |  | RB-Appl-EffCW-med-GasDHW-ElecCDryer-Tier2-FrontSCEDMoExCZ06rWtd
RB-Appl-EffCW-med-GasDHW-ElecCDryer-Tier2-Front | DEER2016 | D16v1 | 2015-05-14 08:07 | SCE | DMo | Ex | CZ08 | rWtd | Each | 1 | 607 | None | 265 | 0.0386 | 4.25 | 183 | 0.0264 | 0.861 | 265 | 0.0386 | 4.25 | 183 | 0.0264 | 0.861 |  |  | 2 |  | RB-Appl-EffCW-med-GasDHW-ElecCDryer-Tier2-FrontSCEDMoExCZ08rWtd
RB-Appl-EffCW-med-GasDHW-ElecCDryer-Tier2-Front | DEER2016 | D16v1 | 2015-05-14 08:07 | SCE | DMo | Ex | CZ09 | rWtd | Each | 1 | 608 | None | 267 | 0.0395 | 4.1 | 185 | 0.027 | 0.75 | 267 | 0.0395 | 4.1 | 185 | 0.027 | 0.75 |  |  | 2 |  | RB-Appl-EffCW-med-GasDHW-ElecCDryer-Tier2-FrontSCEDMoExCZ09rWtd
RB-Appl-EffCW-med-GasDHW-ElecCDryer-Tier2-Front | DEER2016 | D16v1 | 2015-05-14 08:07 | SCE | DMo | Ex | CZ10 | rWtd | Each | 1 | 610 | None | 269 | 0.0412 | 3.96 | 186 | 0.0282 | 0.698 | 269 | 0.0412 | 3.96 | 186 | 0.0282 | 0.698 |  |  | 2 |  | RB-Appl-EffCW-med-GasDHW-ElecCDryer-Tier2-FrontSCEDMoExCZ10rWtd
RB-Appl-EffCW-med-GasDHW-ElecCDryer-Tier2-Front | DEER2016 | D16v1 | 2015-05-14 08:07 | SCE | DMo | Ex | CZ13 | rWtd | Each | 1 | 604 | None | 264 | 0.0388 | 3.51 | 184 | 0.026 | 0.4 | 264 | 0.0388 | 3.51 | 184 | 0.026 | 0.4 |  |  | 2 |  | RB-Appl-EffCW-med-GasDHW-ElecCDryer-Tier2-FrontSCEDMoExCZ13rWtd
RB-Appl-EffCW-med-GasDHW-ElecCDryer-Tier2-Front | DEER2016 | D16v1 | 2015-05-14 08:07 | SCE | DMo | Ex | CZ14 | rWtd | Each | 1 | 608 | None | 268 | 0.0408 | 3.78 | 185 | 0.0279 | 0.5 | 268 | 0.0408 | 3.78 | 185 | 0.0279 | 0.5 |  |  | 2 |  | RB-Appl-EffCW-med-GasDHW-ElecCDryer-Tier2-FrontSCEDMoExCZ14rWtd
RB-Appl-EffCW-med-GasDHW-ElecCDryer-Tier2-Front | DEER2016 | D16v1 | 2015-05-14 08:07 | SCE | DMo | Ex | CZ15 | rWtd | Each | 1 | 612 | None | 274 | 0.0408 | 3.47 | 188 | 0.028 | 0.595 | 274 | 0.0408 | 3.47 | 188 | 0.028 | 0.595 |  |  | 2 |  | RB-Appl-EffCW-med-GasDHW-ElecCDryer-Tier2-FrontSCEDMoExCZ15rWtd
RB-Appl-EffCW-med-GasDHW-ElecCDryer-Tier2-Front | DEER2016 | D16v1 | 2015-05-14 08:07 | SCE | DMo | Ex | CZ16 | rWtd | Each | 1 | 613 | None | 261 | 0.041 | 3.8 | 181 | 0.0278 | 0.186 | 261 | 0.041 | 3.8 | 181 | 0.0278 | 0.186 |  |  | 2 |  | RB-Appl-EffCW-med-GasDHW-ElecCDryer-Tier2-FrontSCEDMoExCZ16rWtd
RB-Appl-EffCW-med-GasDHW-ElecCDryer-Tier2-Front | DEER2016 | D16v1 | 2015-05-14 08:07 | SCE | DMo | Ex | IOU | rWtd | Each | 1 | 609 | None | 266 | 0.0397 | 4.05 | 184 | 0.0272 | 0.692 | 266 | 0.0397 | 4.05 | 184 | 0.0272 | 0.692 |  |  | 2 |  | RB-Appl-EffCW-med-GasDHW-ElecCDryer-Tier2-FrontSCEDMoExIOUrWtd
RB-Appl-EffCW-med-GasDHW-ElecCDryer-Tier2-Front | DEER2016 | D16v1 | 2015-05-14 08:07 | SCE | DMo | MH00 | CZ05 | rWtd | Each | 1 | 621 | None | 260 | 0.0386 | 4.15 | 182 | 0.0267 | 0.53 | 260 | 0.0386 | 4.15 | 182 | 0.0267 | 0.53 |  |  | 2 |  | RB-Appl-EffCW-med-GasDHW-ElecCDryer-Tier2-FrontSCEDMoMH00CZ05rWtd
RB-Appl-EffCW-med-GasDHW-ElecCDryer-Tier2-Front | DEER2016 | D16v1 | 2015-05-14 08:07 | SCE | DMo | MH00 | CZ06 | rWtd | Each | 1 | 621 | None | 258 | 0.0363 | 4.27 | 179 | 0.0248 | 0.771 | 258 | 0.0363 | 4.27 | 179 | 0.0248 | 0.771 |  |  | 2 |  | RB-Appl-EffCW-med-GasDHW-ElecCDryer-Tier2-FrontSCEDMoMH00CZ06rWtd
RB-Appl-EffCW-med-GasDHW-ElecCDryer-Tier2-Front | DEER2016 | D16v1 | 2015-05-14 08:07 | SCE | DMo | MH00 | CZ08 | rWtd | Each | 1 | 621 | None | 274 | 0.0403 | 4.17 | 188 | 0.0274 | 0.697 | 274 | 0.0403 | 4.17 | 188 | 0.0274 | 0.697 |  |  | 2 |  | RB-Appl-EffCW-med-GasDHW-ElecCDryer-Tier2-FrontSCEDMoMH00CZ08rWtd
RB-Appl-EffCW-med-GasDHW-ElecCDryer-Tier2-Front | DEER2016 | D16v1 | 2015-05-14 08:07 | SCE | DMo | MH00 | CZ09 | rWtd | Each | 1 | 621 | None | 266 | 0.0403 | 3.92 | 184 | 0.0279 | 0.531 | 266 | 0.0403 | 3.92 | 184 | 0.0279 | 0.531 |  |  | 2 |  | RB-Appl-EffCW-med-GasDHW-ElecCDryer-Tier2-FrontSCEDMoMH00CZ09rWtd
RB-Appl-EffCW-med-GasDHW-ElecCDryer-Tier2-Front | DEER2016 | D16v1 | 2015-05-14 08:07 | SCE | DMo | MH00 | CZ10 | rWtd | Each | 1 | 621 | None | 270 | 0.0422 | 3.99 | 187 | 0.029 | 0.603 | 270 | 0.0422 | 3.99 | 187 | 0.029 | 0.603 |  |  | 2 |  | RB-Appl-EffCW-med-GasDHW-ElecCDryer-Tier2-FrontSCEDMoMH00CZ10rWtd
RB-Appl-EffCW-med-GasDHW-ElecCDryer-Tier2-Front | DEER2016 | D16v1 | 2015-05-14 08:07 | SCE | DMo | MH00 | CZ13 | rWtd | Each | 1 | 621 | None | 268 | 0.0434 | 3.15 | 186 | 0.0298 | 0.0045 | 268 | 0.0434 | 3.15 | 186 | 0.0298 | 0.0045 |  |  | 2 |  | RB-Appl-EffCW-med-GasDHW-ElecCDryer-Tier2-FrontSCEDMoMH00CZ13rWtd
RB-Appl-EffCW-med-GasDHW-ElecCDryer-Tier2-Front | DEER2016 | D16v1 | 2015-05-14 08:07 | SCE | DMo | MH00 | CZ14 | rWtd | Each | 1 | 621 | None | 272 | 0.0418 | 3.54 | 189 | 0.0294 | 0.236 | 272 | 0.0418 | 3.54 | 189 | 0.0294 | 0.236 |  |  | 2 |  | RB-Appl-EffCW-med-GasDHW-ElecCDryer-Tier2-FrontSCEDMoMH00CZ14rWtd
RB-Appl-EffCW-med-GasDHW-ElecCDryer-Tier2-Front | DEER2016 | D16v1 | 2015-05-14 08:07 | SCE | DMo | MH00 | CZ15 | rWtd | Each | 1 | 621 | None | 279 | 0.0405 | 3.34 | 192 | 0.028 | 0.49 | 279 | 0.0405 | 3.34 | 192 | 0.028 | 0.49 |  |  | 2 |  | RB-Appl-EffCW-med-GasDHW-ElecCDryer-Tier2-FrontSCEDMoMH00CZ15rWtd
RB-Appl-EffCW-med-GasDHW-ElecCDryer-Tier2-Front | DEER2016 | D16v1 | 2015-05-14 08:07 | SCE | DMo | MH00 | CZ16 | rWtd | Each | 1 | 621 | None | 265 | 0.0412 | 3.82 | 185 | 0.0284 | 0.0843 | 265 | 0.0412 | 3.82 | 185 | 0.0284 | 0.0843 |  |  | 2 |  | RB-Appl-EffCW-med-GasDHW-ElecCDryer-Tier2-FrontSCEDMoMH00CZ16rWtd
RB-Appl-EffCW-med-GasDHW-ElecCDryer-Tier2-Front | DEER2016 | D16v1 | 2015-05-14 08:07 | SCE | DMo | MH06 | CZ05 | rWtd | Each | 1 | 621 | None | 259 | 0.0335 | 4.1 | 182 | 0.0265 | 0.464 | 259 | 0.0335 | 4.1 | 182 | 0.0265 | 0.464 |  |  | 2 |  | RB-Appl-EffCW-med-GasDHW-ElecCDryer-Tier2-FrontSCEDMoMH06CZ05rWtd
RB-Appl-EffCW-med-GasDHW-ElecCDryer-Tier2-Front | DEER2016 | D16v1 | 2015-05-14 08:07 | SCE | DMo | MH06 | CZ06 | rWtd | Each | 1 | 621 | None | 258 | 0.0364 | 4.27 | 179 | 0.0251 | 0.715 | 258 | 0.0364 | 4.27 | 179 | 0.0251 | 0.715 |  |  | 2 |  | RB-Appl-EffCW-med-GasDHW-ElecCDryer-Tier2-FrontSCEDMoMH06CZ06rWtd
RB-Appl-EffCW-med-GasDHW-ElecCDryer-Tier2-Front | DEER2016 | D16v1 | 2015-05-14 08:07 | SCE | DMo | MH06 | CZ08 | rWtd | Each | 1 | 621 | None | 269 | 0.0382 | 4.22 | 190 | 0.0262 | 0.748 | 269 | 0.0382 | 4.22 | 190 | 0.0262 | 0.748 |  |  | 2 |  | RB-Appl-EffCW-med-GasDHW-ElecCDryer-Tier2-FrontSCEDMoMH06CZ08rWtd
RB-Appl-EffCW-med-GasDHW-ElecCDryer-Tier2-Front | DEER2016 | D16v1 | 2015-05-14 08:07 | SCE | DMo | MH06 | CZ09 | rWtd | Each | 1 | 621 | None | 268 | 0.0386 | 4.03 | 189 | 0.0266 | 0.623 | 268 | 0.0386 | 4.03 | 189 | 0.0266 | 0.623 |  |  | 2 |  | RB-Appl-EffCW-med-GasDHW-ElecCDryer-Tier2-FrontSCEDMoMH06CZ09rWtd
RB-Appl-EffCW-med-GasDHW-ElecCDryer-Tier2-Front | DEER2016 | D16v1 | 2015-05-14 08:07 | SCE | DMo | MH06 | CZ10 | rWtd | Each | 1 | 621 | None | 272 | 0.0378 | 4.21 | 188 | 0.0262 | 0.774 | 272 | 0.0378 | 4.21 | 188 | 0.0262 | 0.774 |  |  | 2 |  | RB-Appl-EffCW-med-GasDHW-ElecCDryer-Tier2-FrontSCEDMoMH06CZ10rWtd
RB-Appl-EffCW-med-GasDHW-ElecCDryer-Tier2-Front | DEER2016 | D16v1 | 2015-05-14 08:07 | SCE | DMo | MH06 | CZ13 | rWtd | Each | 1 | 621 | None | 266 | 0.0404 | 3.03 | 184 | 0.0279 | -0.0649 | 266 | 0.0404 | 3.03 | 184 | 0.0279 | -0.0649 |  |  | 2 |  | RB-Appl-EffCW-med-GasDHW-ElecCDryer-Tier2-FrontSCEDMoMH06CZ13rWtd
RB-Appl-EffCW-med-GasDHW-ElecCDryer-Tier2-Front | DEER2016 | D16v1 | 2015-05-14 08:07 | SCE | DMo | MH06 | CZ14 | rWtd | Each | 1 | 621 | None | 268 | 0.0358 | 3.36 | 186 | 0.0249 | 0.117 | 268 | 0.0358 | 3.36 | 186 | 0.0249 | 0.117 |  |  | 2 |  | RB-Appl-EffCW-med-GasDHW-ElecCDryer-Tier2-FrontSCEDMoMH06CZ14rWtd
RB-Appl-EffCW-med-GasDHW-ElecCDryer-Tier2-Front | DEER2016 | D16v1 | 2015-05-14 08:07 | SCE | DMo | MH06 | CZ15 | rWtd | Each | 1 | 621 | None | 273 | 0.0391 | 3.37 | 190 | 0.0269 | 0.518 | 273 | 0.0391 | 3.37 | 190 | 0.0269 | 0.518 |  |  | 2 |  | RB-Appl-EffCW-med-GasDHW-ElecCDryer-Tier2-FrontSCEDMoMH06CZ15rWtd
RB-Appl-EffCW-med-GasDHW-ElecCDryer-Tier2-Front | DEER2016 | D16v1 | 2015-05-14 08:07 | SCE | DMo | MH06 | CZ16 | rWtd | Each | 1 | 621 | None | 261 | 0.0403 | 3.76 | 183 | 0.0277 | 0.0564 | 261 | 0.0403 | 3.76 | 183 | 0.0277 | 0.0564 |  |  | 2 |  | RB-Appl-EffCW-med-GasDHW-ElecCDryer-Tier2-FrontSCEDMoMH06CZ16rWtd
RB-Appl-EffCW-med-GasDHW-ElecCDryer-Tier2-Front | DEER2016 | D16v1 | 2015-05-14 08:07 | SCE | DMo | MH72 | CZ05 | rWtd | Each | 1 | 598 | None | 260 | 0.0339 | 4.94 | 182 | 0.0209 | 1.31 | 260 | 0.0339 | 4.94 | 182 | 0.0209 | 1.31 |  |  | 2 |  | RB-Appl-EffCW-med-GasDHW-ElecCDryer-Tier2-FrontSCEDMoMH72CZ05rWtd
RB-Appl-EffCW-med-GasDHW-ElecCDryer-Tier2-Front | DEER2016 | D16v1 | 2015-05-14 08:07 | SCE | DMo | MH72 | CZ06 | rWtd | Each | 1 | 598 | None | 259 | 0.0373 | 4.67 | 179 | 0.0262 | 1.15 | 259 | 0.0373 | 4.67 | 179 | 0.0262 | 1.15 |  |  | 2 |  | RB-Appl-EffCW-med-GasDHW-ElecCDryer-Tier2-FrontSCEDMoMH72CZ06rWtd
RB-Appl-EffCW-med-GasDHW-ElecCDryer-Tier2-Front | DEER2016 | D16v1 | 2015-05-14 08:07 | SCE | DMo | MH72 | CZ08 | rWtd | Each | 1 | 598 | None | 263 | 0.0381 | 4.18 | 182 | 0.0259 | 0.861 | 263 | 0.0381 | 4.18 | 182 | 0.0259 | 0.861 |  |  | 2 |  | RB-Appl-EffCW-med-GasDHW-ElecCDryer-Tier2-FrontSCEDMoMH72CZ08rWtd
RB-Appl-EffCW-med-GasDHW-ElecCDryer-Tier2-Front | DEER2016 | D16v1 | 2015-05-14 08:07 | SCE | DMo | MH72 | CZ09 | rWtd | Each | 1 | 598 | None | 266 | 0.0392 | 4.13 | 184 | 0.0267 | 0.818 | 266 | 0.0392 | 4.13 | 184 | 0.0267 | 0.818 |  |  | 2 |  | RB-Appl-EffCW-med-GasDHW-ElecCDryer-Tier2-FrontSCEDMoMH72CZ09rWtd
RB-Appl-EffCW-med-GasDHW-ElecCDryer-Tier2-Front | DEER2016 | D16v1 | 2015-05-14 08:07 | SCE | DMo | MH72 | CZ10 | rWtd | Each | 1 | 598 | None | 268 | 0.041 | 4.08 | 185 | 0.0278 | 0.832 | 268 | 0.041 | 4.08 | 185 | 0.0278 | 0.832 |  |  | 2 |  | RB-Appl-EffCW-med-GasDHW-ElecCDryer-Tier2-FrontSCEDMoMH72CZ10rWtd
RB-Appl-EffCW-med-GasDHW-ElecCDryer-Tier2-Front | DEER2016 | D16v1 | 2015-05-14 08:07 | SCE | DMo | MH72 | CZ13 | rWtd | Each | 1 | 598 | None | 264 | 0.04 | 3.63 | 184 | 0.0272 | 0.528 | 264 | 0.04 | 3.63 | 184 | 0.0272 | 0.528 |  |  | 2 |  | RB-Appl-EffCW-med-GasDHW-ElecCDryer-Tier2-FrontSCEDMoMH72CZ13rWtd
RB-Appl-EffCW-med-GasDHW-ElecCDryer-Tier2-Front | DEER2016 | D16v1 | 2015-05-14 08:07 | SCE | DMo | MH72 | CZ14 | rWtd | Each | 1 | 598 | None | 266 | 0.0411 | 4.16 | 183 | 0.0278 | 0.821 | 266 | 0.0411 | 4.16 | 183 | 0.0278 | 0.821 |  |  | 2 |  | RB-Appl-EffCW-med-GasDHW-ElecCDryer-Tier2-FrontSCEDMoMH72CZ14rWtd
RB-Appl-EffCW-med-GasDHW-ElecCDryer-Tier2-Front | DEER2016 | D16v1 | 2015-05-14 08:07 | SCE | DMo | MH72 | CZ15 | rWtd | Each | 1 | 598 | None | 271 | 0.0401 | 3.75 | 185 | 0.0273 | 0.83 | 271 | 0.0401 | 3.75 | 185 | 0.0273 | 0.83 |  |  | 2 |  | RB-Appl-EffCW-med-GasDHW-ElecCDryer-Tier2-FrontSCEDMoMH72CZ15rWtd
RB-Appl-EffCW-med-GasDHW-ElecCDryer-Tier2-Front | DEER2016 | D16v1 | 2015-05-14 08:07 | SCE | DMo | MH72 | CZ16 | rWtd | Each | 1 | 598 | None | 261 | 0.0396 | 4.38 | 182 | 0.0269 | 0.689 | 261 | 0.0396 | 4.38 | 182 | 0.0269 | 0.689 |  |  | 2 |  | RB-Appl-EffCW-med-GasDHW-ElecCDryer-Tier2-FrontSCEDMoMH72CZ16rWtd
RB-Appl-EffCW-med-GasDHW-ElecCDryer-Tier2-Front | DEER2016 | D16v1 | 2015-05-14 08:07 | SCE | DMo | MH85 | CZ05 | rWtd | Each | 1 | 621 | None | 262 | 0.0206 | 4.02 | 182 | 0.00863 | 0.481 | 262 | 0.0206 | 4.02 | 182 | 0.00863 | 0.481 |  |  | 2 |  | RB-Appl-EffCW-med-GasDHW-ElecCDryer-Tier2-FrontSCEDMoMH85CZ05rWtd
RB-Appl-EffCW-med-GasDHW-ElecCDryer-Tier2-Front | DEER2016 | D16v1 | 2015-05-14 08:07 | SCE | DMo | MH85 | CZ06 | rWtd | Each | 1 | 621 | None | 258 | 0.0365 | 4.32 | 180 | 0.0253 | 0.769 | 258 | 0.0365 | 4.32 | 180 | 0.0253 | 0.769 |  |  | 2 |  | RB-Appl-EffCW-med-GasDHW-ElecCDryer-Tier2-FrontSCEDMoMH85CZ06rWtd
RB-Appl-EffCW-med-GasDHW-ElecCDryer-Tier2-Front | DEER2016 | D16v1 | 2015-05-14 08:07 | SCE | DMo | MH85 | CZ08 | rWtd | Each | 1 | 621 | None | 265 | 0.0393 | 4.41 | 183 | 0.0273 | 0.915 | 265 | 0.0393 | 4.41 | 183 | 0.0273 | 0.915 |  |  | 2 |  | RB-Appl-EffCW-med-GasDHW-ElecCDryer-Tier2-FrontSCEDMoMH85CZ08rWtd
RB-Appl-EffCW-med-GasDHW-ElecCDryer-Tier2-Front | DEER2016 | D16v1 | 2015-05-14 08:07 | SCE | DMo | MH85 | CZ09 | rWtd | Each | 1 | 621 | None | 271 | 0.0399 | 4.16 | 189 | 0.0275 | 0.725 | 271 | 0.0399 | 4.16 | 189 | 0.0275 | 0.725 |  |  | 2 |  | RB-Appl-EffCW-med-GasDHW-ElecCDryer-Tier2-FrontSCEDMoMH85CZ09rWtd
RB-Appl-EffCW-med-GasDHW-ElecCDryer-Tier2-Front | DEER2016 | D16v1 | 2015-05-14 08:07 | SCE | DMo | MH85 | CZ10 | rWtd | Each | 1 | 621 | None | 270 | 0.0414 | 3.84 | 187 | 0.0286 | 0.574 | 270 | 0.0414 | 3.84 | 187 | 0.0286 | 0.574 |  |  | 2 |  | RB-Appl-EffCW-med-GasDHW-ElecCDryer-Tier2-FrontSCEDMoMH85CZ10rWtd
RB-Appl-EffCW-med-GasDHW-ElecCDryer-Tier2-Front | DEER2016 | D16v1 | 2015-05-14 08:07 | SCE | DMo | MH85 | CZ13 | rWtd | Each | 1 | 621 | None | 265 | 0.0355 | 3.18 | 184 | 0.023 | 0.0575 | 265 | 0.0355 | 3.18 | 184 | 0.023 | 0.0575 |  |  | 2 |  | RB-Appl-EffCW-med-GasDHW-ElecCDryer-Tier2-FrontSCEDMoMH85CZ13rWtd
RB-Appl-EffCW-med-GasDHW-ElecCDryer-Tier2-Front | DEER2016 | D16v1 | 2015-05-14 08:07 | SCE | DMo | MH85 | CZ14 | rWtd | Each | 1 | 621 | None | 270 | 0.0403 | 3.28 | 187 | 0.0278 | 0.0818 | 270 | 0.0403 | 3.28 | 187 | 0.0278 | 0.0818 |  |  | 2 |  | RB-Appl-EffCW-med-GasDHW-ElecCDryer-Tier2-FrontSCEDMoMH85CZ14rWtd
RB-Appl-EffCW-med-GasDHW-ElecCDryer-Tier2-Front | DEER2016 | D16v1 | 2015-05-14 08:07 | SCE | DMo | MH85 | CZ15 | rWtd | Each | 1 | 621 | None | 276 | 0.0419 | 3.27 | 189 | 0.0288 | 0.414 | 276 | 0.0419 | 3.27 | 189 | 0.0288 | 0.414 |  |  | 2 |  | RB-Appl-EffCW-med-GasDHW-ElecCDryer-Tier2-FrontSCEDMoMH85CZ15rWtd
RB-Appl-EffCW-med-GasDHW-ElecCDryer-Tier2-Front | DEER2016 | D16v1 | 2015-05-14 08:07 | SCE | DMo | MH85 | CZ16 | rWtd | Each | 1 | 621 | None | 261 | 0.0417 | 3.51 | 180 | 0.0283 | -0.0695 | 261 | 0.0417 | 3.51 | 180 | 0.0283 | -0.0695 |  |  | 2 |  | RB-Appl-EffCW-med-GasDHW-ElecCDryer-Tier2-FrontSCEDMoMH85CZ16rWtd
RB-Appl-EffCW-med-GasDHW-ElecCDryer-Tier2-Front | DEER2016 | D16v1 | 2015-05-14 08:07 | SCE | MFm | 1975 | CZ05 | rWtd | Each | 1 | 474 | None | 256 | 0.0355 | 3.86 | 178 | 0.0247 | 0.579 | 256 | 0.0355 | 3.86 | 178 | 0.0247 | 0.579 |  |  | 2 |  | RB-Appl-EffCW-med-GasDHW-ElecCDryer-Tier2-FrontSCEMFm1975CZ05rWtd
RB-Appl-EffCW-med-GasDHW-ElecCDryer-Tier2-Front | DEER2016 | D16v1 | 2015-05-14 08:07 | SCE | MFm | 1975 | CZ06 | rWtd | Each | 1 | 465 | None | 259 | 0.0366 | 3.95 | 180 | 0.0253 | 0.563 | 259 | 0.0366 | 3.95 | 180 | 0.0253 | 0.563 |  |  | 2 |  | RB-Appl-EffCW-med-GasDHW-ElecCDryer-Tier2-FrontSCEMFm1975CZ06rWtd
RB-Appl-EffCW-med-GasDHW-ElecCDryer-Tier2-Front | DEER2016 | D16v1 | 2015-05-14 08:07 | SCE | MFm | 1975 | CZ08 | rWtd | Each | 1 | 465 | None | 261 | 0.0386 | 3.75 | 181 | 0.0258 | 0.492 | 261 | 0.0386 | 3.75 | 181 | 0.0258 | 0.492 |  |  | 2 |  | RB-Appl-EffCW-med-GasDHW-ElecCDryer-Tier2-FrontSCEMFm1975CZ08rWtd
RB-Appl-EffCW-med-GasDHW-ElecCDryer-Tier2-Front | DEER2016 | D16v1 | 2015-05-14 08:07 | SCE | MFm | 1975 | CZ09 | rWtd | Each | 1 | 544 | None | 262 | 0.0388 | 4.05 | 182 | 0.0275 | 0.351 | 262 | 0.0388 | 4.05 | 182 | 0.0275 | 0.351 |  |  | 2 |  | RB-Appl-EffCW-med-GasDHW-ElecCDryer-Tier2-FrontSCEMFm1975CZ09rWtd
RB-Appl-EffCW-med-GasDHW-ElecCDryer-Tier2-Front | DEER2016 | D16v1 | 2015-05-14 08:07 | SCE | MFm | 1975 | CZ10 | rWtd | Each | 1 | 544 | None | 261 | 0.0407 | 4.09 | 182 | 0.0284 | 0.401 | 261 | 0.0407 | 4.09 | 182 | 0.0284 | 0.401 |  |  | 2 |  | RB-Appl-EffCW-med-GasDHW-ElecCDryer-Tier2-FrontSCEMFm1975CZ10rWtd
RB-Appl-EffCW-med-GasDHW-ElecCDryer-Tier2-Front | DEER2016 | D16v1 | 2015-05-14 08:07 | SCE | MFm | 1975 | CZ13 | rWtd | Each | 1 | 487 | None | 260 | 0.0386 | 3.87 | 181 | 0.0269 | 0.331 | 260 | 0.0386 | 3.87 | 181 | 0.0269 | 0.331 |  |  | 2 |  | RB-Appl-EffCW-med-GasDHW-ElecCDryer-Tier2-FrontSCEMFm1975CZ13rWtd
RB-Appl-EffCW-med-GasDHW-ElecCDryer-Tier2-Front | DEER2016 | D16v1 | 2015-05-14 08:07 | SCE | MFm | 1975 | CZ14 | rWtd | Each | 1 | 634 | None | 267 | 0.0392 | 3.78 | 184 | 0.0269 | 0.464 | 267 | 0.0392 | 3.78 | 184 | 0.0269 | 0.464 |  |  | 2 |  | RB-Appl-EffCW-med-GasDHW-ElecCDryer-Tier2-FrontSCEMFm1975CZ14rWtd
RB-Appl-EffCW-med-GasDHW-ElecCDryer-Tier2-Front | DEER2016 | D16v1 | 2015-05-14 08:07 | SCE | MFm | 1975 | CZ15 | rWtd | Each | 1 | 634 | None | 267 | 0.0398 | 3.39 | 183 | 0.0269 | 0.501 | 267 | 0.0398 | 3.39 | 183 | 0.0269 | 0.501 |  |  | 2 |  | RB-Appl-EffCW-med-GasDHW-ElecCDryer-Tier2-FrontSCEMFm1975CZ15rWtd
RB-Appl-EffCW-med-GasDHW-ElecCDryer-Tier2-Front | DEER2016 | D16v1 | 2015-05-14 08:07 | SCE | MFm | 1975 | CZ16 | rWtd | Each | 1 | 474 | None | 257 | 0.0398 | 3.72 | 179 | 0.0264 | 0.195 | 257 | 0.0398 | 3.72 | 179 | 0.0264 | 0.195 |  |  | 2 |  | RB-Appl-EffCW-med-GasDHW-ElecCDryer-Tier2-FrontSCEMFm1975CZ16rWtd
RB-Appl-EffCW-med-GasDHW-ElecCDryer-Tier2-Front | DEER2016 | D16v1 | 2015-05-14 08:07 | SCE | MFm | 1985 | CZ05 | rWtd | Each | 1 | 512 | None | 256 | 0.0356 | 4.34 | 178 | 0.0247 | 0.192 | 256 | 0.0356 | 4.34 | 178 | 0.0247 | 0.192 |  |  | 2 |  | RB-Appl-EffCW-med-GasDHW-ElecCDryer-Tier2-FrontSCEMFm1985CZ05rWtd
RB-Appl-EffCW-med-GasDHW-ElecCDryer-Tier2-Front | DEER2016 | D16v1 | 2015-05-14 08:07 | SCE | MFm | 1985 | CZ06 | rWtd | Each | 1 | 578 | None | 258 | 0.0391 | 4.45 | 180 | 0.0276 | 0.568 | 258 | 0.0391 | 4.45 | 180 | 0.0276 | 0.568 |  |  | 2 |  | RB-Appl-EffCW-med-GasDHW-ElecCDryer-Tier2-FrontSCEMFm1985CZ06rWtd
RB-Appl-EffCW-med-GasDHW-ElecCDryer-Tier2-Front | DEER2016 | D16v1 | 2015-05-14 08:07 | SCE | MFm | 1985 | CZ08 | rWtd | Each | 1 | 578 | None | 259 | 0.0368 | 4.32 | 181 | 0.0249 | 0.547 | 259 | 0.0368 | 4.32 | 181 | 0.0249 | 0.547 |  |  | 2 |  | RB-Appl-EffCW-med-GasDHW-ElecCDryer-Tier2-FrontSCEMFm1985CZ08rWtd
RB-Appl-EffCW-med-GasDHW-ElecCDryer-Tier2-Front | DEER2016 | D16v1 | 2015-05-14 08:07 | SCE | MFm | 1985 | CZ09 | rWtd | Each | 1 | 648 | None | 263 | 0.0382 | 4.15 | 181 | 0.0261 | 0.75 | 263 | 0.0382 | 4.15 | 181 | 0.0261 | 0.75 |  |  | 2 |  | RB-Appl-EffCW-med-GasDHW-ElecCDryer-Tier2-FrontSCEMFm1985CZ09rWtd
RB-Appl-EffCW-med-GasDHW-ElecCDryer-Tier2-Front | DEER2016 | D16v1 | 2015-05-14 08:07 | SCE | MFm | 1985 | CZ10 | rWtd | Each | 1 | 648 | None | 262 | 0.0398 | 4.14 | 182 | 0.0272 | 0.766 | 262 | 0.0398 | 4.14 | 182 | 0.0272 | 0.766 |  |  | 2 |  | RB-Appl-EffCW-med-GasDHW-ElecCDryer-Tier2-FrontSCEMFm1985CZ10rWtd
RB-Appl-EffCW-med-GasDHW-ElecCDryer-Tier2-Front | DEER2016 | D16v1 | 2015-05-14 08:07 | SCE | MFm | 1985 | CZ13 | rWtd | Each | 1 | 512 | None | 262 | 0.0395 | 3.6 | 183 | 0.0282 | 0.0327 | 262 | 0.0395 | 3.6 | 183 | 0.0282 | 0.0327 |  |  | 2 |  | RB-Appl-EffCW-med-GasDHW-ElecCDryer-Tier2-FrontSCEMFm1985CZ13rWtd
RB-Appl-EffCW-med-GasDHW-ElecCDryer-Tier2-Front | DEER2016 | D16v1 | 2015-05-14 08:07 | SCE | MFm | 1985 | CZ14 | rWtd | Each | 1 | 630 | None | 270 | 0.0408 | 3.39 | 187 | 0.0283 | 0.0558 | 270 | 0.0408 | 3.39 | 187 | 0.0283 | 0.0558 |  |  | 2 |  | RB-Appl-EffCW-med-GasDHW-ElecCDryer-Tier2-FrontSCEMFm1985CZ14rWtd
RB-Appl-EffCW-med-GasDHW-ElecCDryer-Tier2-Front | DEER2016 | D16v1 | 2015-05-14 08:07 | SCE | MFm | 1985 | CZ15 | rWtd | Each | 1 | 630 | None | 273 | 0.041 | 3.19 | 189 | 0.0284 | 0.289 | 273 | 0.041 | 3.19 | 189 | 0.0284 | 0.289 |  |  | 2 |  | RB-Appl-EffCW-med-GasDHW-ElecCDryer-Tier2-FrontSCEMFm1985CZ15rWtd
RB-Appl-EffCW-med-GasDHW-ElecCDryer-Tier2-Front | DEER2016 | D16v1 | 2015-05-14 08:07 | SCE | MFm | 1985 | CZ16 | rWtd | Each | 1 | 512 | None | 260 | 0.0381 | 4.07 | 182 | 0.0271 | -0.0727 | 260 | 0.0381 | 4.07 | 182 | 0.0271 | -0.0727 |  |  | 2 |  | RB-Appl-EffCW-med-GasDHW-ElecCDryer-Tier2-FrontSCEMFm1985CZ16rWtd
RB-Appl-EffCW-med-GasDHW-ElecCDryer-Tier2-Front | DEER2016 | D16v1 | 2015-05-14 08:07 | SCE | MFm | 1996 | CZ05 | rWtd | Each | 1 | 432 | None | 257 | 0.0355 | 4.34 | 179 | 0.0247 | 0.379 | 257 | 0.0355 | 4.34 | 179 | 0.0247 | 0.379 |  |  | 2 |  | RB-Appl-EffCW-med-GasDHW-ElecCDryer-Tier2-FrontSCEMFm1996CZ05rWtd
RB-Appl-EffCW-med-GasDHW-ElecCDryer-Tier2-Front | DEER2016 | D16v1 | 2015-05-14 08:07 | SCE | MFm | 1996 | CZ06 | rWtd | Each | 1 | 518 | None | 259 | 0.038 | 3.78 | 180 | 0.0266 | 0.359 | 259 | 0.038 | 3.78 | 180 | 0.0266 | 0.359 |  |  | 2 |  | RB-Appl-EffCW-med-GasDHW-ElecCDryer-Tier2-FrontSCEMFm1996CZ06rWtd
RB-Appl-EffCW-med-GasDHW-ElecCDryer-Tier2-Front | DEER2016 | D16v1 | 2015-05-14 08:07 | SCE | MFm | 1996 | CZ08 | rWtd | Each | 1 | 518 | None | 262 | 0.0382 | 3.71 | 182 | 0.0262 | 0.344 | 262 | 0.0382 | 3.71 | 182 | 0.0262 | 0.344 |  |  | 2 |  | RB-Appl-EffCW-med-GasDHW-ElecCDryer-Tier2-FrontSCEMFm1996CZ08rWtd
RB-Appl-EffCW-med-GasDHW-ElecCDryer-Tier2-Front | DEER2016 | D16v1 | 2015-05-14 08:07 | SCE | MFm | 1996 | CZ09 | rWtd | Each | 1 | 487 | None | 262 | 0.0381 | 4.21 | 183 | 0.0267 | 0.57 | 262 | 0.0381 | 4.21 | 183 | 0.0267 | 0.57 |  |  | 2 |  | RB-Appl-EffCW-med-GasDHW-ElecCDryer-Tier2-FrontSCEMFm1996CZ09rWtd
RB-Appl-EffCW-med-GasDHW-ElecCDryer-Tier2-Front | DEER2016 | D16v1 | 2015-05-14 08:07 | SCE | MFm | 1996 | CZ10 | rWtd | Each | 1 | 487 | None | 260 | 0.0408 | 4.05 | 181 | 0.0285 | 0.459 | 260 | 0.0408 | 4.05 | 181 | 0.0285 | 0.459 |  |  | 2 |  | RB-Appl-EffCW-med-GasDHW-ElecCDryer-Tier2-FrontSCEMFm1996CZ10rWtd
RB-Appl-EffCW-med-GasDHW-ElecCDryer-Tier2-Front | DEER2016 | D16v1 | 2015-05-14 08:07 | SCE | MFm | 1996 | CZ13 | rWtd | Each | 1 | 456 | None | 261 | 0.0388 | 3.68 | 182 | 0.0274 | 0.189 | 261 | 0.0388 | 3.68 | 182 | 0.0274 | 0.189 |  |  | 2 |  | RB-Appl-EffCW-med-GasDHW-ElecCDryer-Tier2-FrontSCEMFm1996CZ13rWtd
RB-Appl-EffCW-med-GasDHW-ElecCDryer-Tier2-Front | DEER2016 | D16v1 | 2015-05-14 08:07 | SCE | MFm | 1996 | CZ14 | rWtd | Each | 1 | 480 | None | 269 | 0.0378 | 3.93 | 189 | 0.0266 | 0.238 | 269 | 0.0378 | 3.93 | 189 | 0.0266 | 0.238 |  |  | 2 |  | RB-Appl-EffCW-med-GasDHW-ElecCDryer-Tier2-FrontSCEMFm1996CZ14rWtd
RB-Appl-EffCW-med-GasDHW-ElecCDryer-Tier2-Front | DEER2016 | D16v1 | 2015-05-14 08:07 | SCE | MFm | 1996 | CZ15 | rWtd | Each | 1 | 480 | None | 267 | 0.0403 | 3.18 | 188 | 0.0285 | 0.182 | 267 | 0.0403 | 3.18 | 188 | 0.0285 | 0.182 |  |  | 2 |  | RB-Appl-EffCW-med-GasDHW-ElecCDryer-Tier2-FrontSCEMFm1996CZ15rWtd
RB-Appl-EffCW-med-GasDHW-ElecCDryer-Tier2-Front | DEER2016 | D16v1 | 2015-05-14 08:07 | SCE | MFm | 1996 | CZ16 | rWtd | Each | 1 | 432 | None | 261 | 0.039 | 4.23 | 182 | 0.0278 | 0.167 | 261 | 0.039 | 4.23 | 182 | 0.0278 | 0.167 |  |  | 2 |  | RB-Appl-EffCW-med-GasDHW-ElecCDryer-Tier2-FrontSCEMFm1996CZ16rWtd
RB-Appl-EffCW-med-GasDHW-ElecCDryer-Tier2-Front | DEER2016 | D16v1 | 2015-05-14 08:07 | SCE | MFm | 2003 | CZ05 | rWtd | Each | 1 | 441 | None | 256 | 0.0355 | 3.81 | 178 | 0.0247 | 0.439 | 256 | 0.0355 | 3.81 | 178 | 0.0247 | 0.439 |  |  | 2 |  | RB-Appl-EffCW-med-GasDHW-ElecCDryer-Tier2-FrontSCEMFm2003CZ05rWtd
RB-Appl-EffCW-med-GasDHW-ElecCDryer-Tier2-Front | DEER2016 | D16v1 | 2015-05-14 08:07 | SCE | MFm | 2003 | CZ06 | rWtd | Each | 1 | 538 | None | 258 | 0.0373 | 4.2 | 179 | 0.026 | 0.774 | 258 | 0.0373 | 4.2 | 179 | 0.026 | 0.774 |  |  | 2 |  | RB-Appl-EffCW-med-GasDHW-ElecCDryer-Tier2-FrontSCEMFm2003CZ06rWtd
RB-Appl-EffCW-med-GasDHW-ElecCDryer-Tier2-Front | DEER2016 | D16v1 | 2015-05-14 08:07 | SCE | MFm | 2003 | CZ08 | rWtd | Each | 1 | 538 | None | 260 | 0.0376 | 4 | 180 | 0.0264 | 0.657 | 260 | 0.0376 | 4 | 180 | 0.0264 | 0.657 |  |  | 2 |  | RB-Appl-EffCW-med-GasDHW-ElecCDryer-Tier2-FrontSCEMFm2003CZ08rWtd
RB-Appl-EffCW-med-GasDHW-ElecCDryer-Tier2-Front | DEER2016 | D16v1 | 2015-05-14 08:07 | SCE | MFm | 2003 | CZ09 | rWtd | Each | 1 | 499 | None | 262 | 0.0387 | 3.79 | 181 | 0.0265 | 0.528 | 262 | 0.0387 | 3.79 | 181 | 0.0265 | 0.528 |  |  | 2 |  | RB-Appl-EffCW-med-GasDHW-ElecCDryer-Tier2-FrontSCEMFm2003CZ09rWtd
RB-Appl-EffCW-med-GasDHW-ElecCDryer-Tier2-Front | DEER2016 | D16v1 | 2015-05-14 08:07 | SCE | MFm | 2003 | CZ10 | rWtd | Each | 1 | 474 | None | 263 | 0.0399 | 3.68 | 182 | 0.027 | 0.394 | 263 | 0.0399 | 3.68 | 182 | 0.027 | 0.394 |  |  | 2 |  | RB-Appl-EffCW-med-GasDHW-ElecCDryer-Tier2-FrontSCEMFm2003CZ10rWtd
RB-Appl-EffCW-med-GasDHW-ElecCDryer-Tier2-Front | DEER2016 | D16v1 | 2015-05-14 08:07 | SCE | MFm | 2003 | CZ13 | rWtd | Each | 1 | 474 | None | 264 | 0.0397 | 3.56 | 182 | 0.0271 | 0.348 | 264 | 0.0397 | 3.56 | 182 | 0.0271 | 0.348 |  |  | 2 |  | RB-Appl-EffCW-med-GasDHW-ElecCDryer-Tier2-FrontSCEMFm2003CZ13rWtd
RB-Appl-EffCW-med-GasDHW-ElecCDryer-Tier2-Front | DEER2016 | D16v1 | 2015-05-14 08:07 | SCE | MFm | 2003 | CZ14 | rWtd | Each | 1 | 487 | None | 265 | 0.0374 | 4.21 | 184 | 0.0262 | 0.528 | 265 | 0.0374 | 4.21 | 184 | 0.0262 | 0.528 |  |  | 2 |  | RB-Appl-EffCW-med-GasDHW-ElecCDryer-Tier2-FrontSCEMFm2003CZ14rWtd
RB-Appl-EffCW-med-GasDHW-ElecCDryer-Tier2-Front | DEER2016 | D16v1 | 2015-05-14 08:07 | SCE | MFm | 2003 | CZ15 | rWtd | Each | 1 | 487 | None | 262 | 0.0388 | 3.32 | 183 | 0.0272 | 0.321 | 262 | 0.0388 | 3.32 | 183 | 0.0272 | 0.321 |  |  | 2 |  | RB-Appl-EffCW-med-GasDHW-ElecCDryer-Tier2-FrontSCEMFm2003CZ15rWtd
RB-Appl-EffCW-med-GasDHW-ElecCDryer-Tier2-Front | DEER2016 | D16v1 | 2015-05-14 08:07 | SCE | MFm | 2003 | CZ16 | rWtd | Each | 1 | 441 | None | 261 | 0.0381 | 3.85 | 181 | 0.0262 | 0.215 | 261 | 0.0381 | 3.85 | 181 | 0.0262 | 0.215 |  |  | 2 |  | RB-Appl-EffCW-med-GasDHW-ElecCDryer-Tier2-FrontSCEMFm2003CZ16rWtd
RB-Appl-EffCW-med-GasDHW-ElecCDryer-Tier2-Front | DEER2016 | D16v1 | 2015-05-14 08:07 | SCE | MFm | 2007 | CZ05 | rWtd | Each | 1 | 441 | None | 256 | 0.0355 | 3.95 | 179 | 0.0248 | 0.486 | 256 | 0.0355 | 3.95 | 179 | 0.0248 | 0.486 |  |  | 2 |  | RB-Appl-EffCW-med-GasDHW-ElecCDryer-Tier2-FrontSCEMFm2007CZ05rWtd
RB-Appl-EffCW-med-GasDHW-ElecCDryer-Tier2-Front | DEER2016 | D16v1 | 2015-05-14 08:07 | SCE | MFm | 2007 | CZ06 | rWtd | Each | 1 | 538 | None | 258 | 0.0365 | 4.22 | 179 | 0.0256 | 0.781 | 258 | 0.0365 | 4.22 | 179 | 0.0256 | 0.781 |  |  | 2 |  | RB-Appl-EffCW-med-GasDHW-ElecCDryer-Tier2-FrontSCEMFm2007CZ06rWtd
RB-Appl-EffCW-med-GasDHW-ElecCDryer-Tier2-Front | DEER2016 | D16v1 | 2015-05-14 08:07 | SCE | MFm | 2007 | CZ08 | rWtd | Each | 1 | 538 | None | 261 | 0.0368 | 4.05 | 181 | 0.0254 | 0.692 | 261 | 0.0368 | 4.05 | 181 | 0.0254 | 0.692 |  |  | 2 |  | RB-Appl-EffCW-med-GasDHW-ElecCDryer-Tier2-FrontSCEMFm2007CZ08rWtd
RB-Appl-EffCW-med-GasDHW-ElecCDryer-Tier2-Front | DEER2016 | D16v1 | 2015-05-14 08:07 | SCE | MFm | 2007 | CZ09 | rWtd | Each | 1 | 499 | None | 260 | 0.0382 | 3.84 | 180 | 0.0262 | 0.529 | 260 | 0.0382 | 3.84 | 180 | 0.0262 | 0.529 |  |  | 2 |  | RB-Appl-EffCW-med-GasDHW-ElecCDryer-Tier2-FrontSCEMFm2007CZ09rWtd
RB-Appl-EffCW-med-GasDHW-ElecCDryer-Tier2-Front | DEER2016 | D16v1 | 2015-05-14 08:07 | SCE | MFm | 2007 | CZ10 | rWtd | Each | 1 | 474 | None | 262 | 0.0382 | 3.77 | 181 | 0.0259 | 0.455 | 262 | 0.0382 | 3.77 | 181 | 0.0259 | 0.455 |  |  | 2 |  | RB-Appl-EffCW-med-GasDHW-ElecCDryer-Tier2-FrontSCEMFm2007CZ10rWtd
RB-Appl-EffCW-med-GasDHW-ElecCDryer-Tier2-Front | DEER2016 | D16v1 | 2015-05-14 08:07 | SCE | MFm | 2007 | CZ13 | rWtd | Each | 1 | 474 | None | 263 | 0.0376 | 3.52 | 182 | 0.0258 | 0.318 | 263 | 0.0376 | 3.52 | 182 | 0.0258 | 0.318 |  |  | 2 |  | RB-Appl-EffCW-med-GasDHW-ElecCDryer-Tier2-FrontSCEMFm2007CZ13rWtd
RB-Appl-EffCW-med-GasDHW-ElecCDryer-Tier2-Front | DEER2016 | D16v1 | 2015-05-14 08:07 | SCE | MFm | 2007 | CZ14 | rWtd | Each | 1 | 487 | None | 264 | 0.0374 | 4.22 | 184 | 0.0261 | 0.528 | 264 | 0.0374 | 4.22 | 184 | 0.0261 | 0.528 |  |  | 2 |  | RB-Appl-EffCW-med-GasDHW-ElecCDryer-Tier2-FrontSCEMFm2007CZ14rWtd
RB-Appl-EffCW-med-GasDHW-ElecCDryer-Tier2-Front | DEER2016 | D16v1 | 2015-05-14 08:07 | SCE | MFm | 2007 | CZ15 | rWtd | Each | 1 | 487 | None | 261 | 0.0384 | 3.32 | 182 | 0.0268 | 0.326 | 261 | 0.0384 | 3.32 | 182 | 0.0268 | 0.326 |  |  | 2 |  | RB-Appl-EffCW-med-GasDHW-ElecCDryer-Tier2-FrontSCEMFm2007CZ15rWtd
RB-Appl-EffCW-med-GasDHW-ElecCDryer-Tier2-Front | DEER2016 | D16v1 | 2015-05-14 08:07 | SCE | MFm | 2007 | CZ16 | rWtd | Each | 1 | 441 | None | 263 | 0.0378 | 4.09 | 182 | 0.026 | 0.375 | 263 | 0.0378 | 4.09 | 182 | 0.026 | 0.375 |  |  | 2 |  | RB-Appl-EffCW-med-GasDHW-ElecCDryer-Tier2-FrontSCEMFm2007CZ16rWtd
RB-Appl-EffCW-med-GasDHW-ElecCDryer-Tier2-Front | DEER2016 | D16v1 | 2015-05-14 08:07 | SCE | MFm | 2011 | CZ05 | rWtd | Each | 1 | 441 | None | 256 | 0.0355 | 3.93 | 178 | 0.0248 | 0.458 | 256 | 0.0355 | 3.93 | 178 | 0.0248 | 0.458 |  |  | 2 |  | RB-Appl-EffCW-med-GasDHW-ElecCDryer-Tier2-FrontSCEMFm2011CZ05rWtd
RB-Appl-EffCW-med-GasDHW-ElecCDryer-Tier2-Front | DEER2016 | D16v1 | 2015-05-14 08:07 | SCE | MFm | 2011 | CZ06 | rWtd | Each | 1 | 538 | None | 258 | 0.0366 | 4.16 | 179 | 0.0255 | 0.723 | 258 | 0.0366 | 4.16 | 179 | 0.0255 | 0.723 |  |  | 2 |  | RB-Appl-EffCW-med-GasDHW-ElecCDryer-Tier2-FrontSCEMFm2011CZ06rWtd
RB-Appl-EffCW-med-GasDHW-ElecCDryer-Tier2-Front | DEER2016 | D16v1 | 2015-05-14 08:07 | SCE | MFm | 2011 | CZ08 | rWtd | Each | 1 | 538 | None | 261 | 0.0368 | 4.06 | 180 | 0.0252 | 0.646 | 261 | 0.0368 | 4.06 | 180 | 0.0252 | 0.646 |  |  | 2 |  | RB-Appl-EffCW-med-GasDHW-ElecCDryer-Tier2-FrontSCEMFm2011CZ08rWtd
RB-Appl-EffCW-med-GasDHW-ElecCDryer-Tier2-Front | DEER2016 | D16v1 | 2015-05-14 08:07 | SCE | MFm | 2011 | CZ09 | rWtd | Each | 1 | 499 | None | 261 | 0.0382 | 3.87 | 181 | 0.0262 | 0.509 | 261 | 0.0382 | 3.87 | 181 | 0.0262 | 0.509 |  |  | 2 |  | RB-Appl-EffCW-med-GasDHW-ElecCDryer-Tier2-FrontSCEMFm2011CZ09rWtd
RB-Appl-EffCW-med-GasDHW-ElecCDryer-Tier2-Front | DEER2016 | D16v1 | 2015-05-14 08:07 | SCE | MFm | 2011 | CZ10 | rWtd | Each | 1 | 474 | None | 263 | 0.0386 | 3.81 | 181 | 0.0264 | 0.448 | 263 | 0.0386 | 3.81 | 181 | 0.0264 | 0.448 |  |  | 2 |  | RB-Appl-EffCW-med-GasDHW-ElecCDryer-Tier2-FrontSCEMFm2011CZ10rWtd
RB-Appl-EffCW-med-GasDHW-ElecCDryer-Tier2-Front | DEER2016 | D16v1 | 2015-05-14 08:07 | SCE | MFm | 2011 | CZ13 | rWtd | Each | 1 | 474 | None | 264 | 0.0381 | 3.58 | 182 | 0.0262 | 0.337 | 264 | 0.0381 | 3.58 | 182 | 0.0262 | 0.337 |  |  | 2 |  | RB-Appl-EffCW-med-GasDHW-ElecCDryer-Tier2-FrontSCEMFm2011CZ13rWtd
RB-Appl-EffCW-med-GasDHW-ElecCDryer-Tier2-Front | DEER2016 | D16v1 | 2015-05-14 08:07 | SCE | MFm | 2011 | CZ14 | rWtd | Each | 1 | 487 | None | 264 | 0.0374 | 4.25 | 184 | 0.026 | 0.555 | 264 | 0.0374 | 4.25 | 184 | 0.026 | 0.555 |  |  | 2 |  | RB-Appl-EffCW-med-GasDHW-ElecCDryer-Tier2-FrontSCEMFm2011CZ14rWtd
RB-Appl-EffCW-med-GasDHW-ElecCDryer-Tier2-Front | DEER2016 | D16v1 | 2015-05-14 08:07 | SCE | MFm | 2011 | CZ15 | rWtd | Each | 1 | 487 | None | 262 | 0.0383 | 3.31 | 182 | 0.0268 | 0.316 | 262 | 0.0383 | 3.31 | 182 | 0.0268 | 0.316 |  |  | 2 |  | RB-Appl-EffCW-med-GasDHW-ElecCDryer-Tier2-FrontSCEMFm2011CZ15rWtd
RB-Appl-EffCW-med-GasDHW-ElecCDryer-Tier2-Front | DEER2016 | D16v1 | 2015-05-14 08:07 | SCE | MFm | 2011 | CZ16 | rWtd | Each | 1 | 441 | None | 263 | 0.0376 | 4.17 | 182 | 0.0261 | 0.41 | 263 | 0.0376 | 4.17 | 182 | 0.0261 | 0.41 |  |  | 2 |  | RB-Appl-EffCW-med-GasDHW-ElecCDryer-Tier2-FrontSCEMFm2011CZ16rWtd
RB-Appl-EffCW-med-GasDHW-ElecCDryer-Tier2-Front | DEER2016 | D16v1 | 2015-05-14 08:07 | SCE | MFm | 2014 | CZ05 | rWtd | Each | 1 | 441 | None | 257 | 0.0356 | 4.23 | 179 | 0.0248 | 0.546 | 257 | 0.0356 | 4.23 | 179 | 0.0248 | 0.546 |  |  | 2 |  | RB-Appl-EffCW-med-GasDHW-ElecCDryer-Tier2-FrontSCEMFm2014CZ05rWtd
RB-Appl-EffCW-med-GasDHW-ElecCDryer-Tier2-Front | DEER2016 | D16v1 | 2015-05-14 08:07 | SCE | MFm | 2014 | CZ06 | rWtd | Each | 1 | 538 | None | 257 | 0.0372 | 4.12 | 179 | 0.025 | 0.656 | 257 | 0.0372 | 4.12 | 179 | 0.025 | 0.656 |  |  | 2 |  | RB-Appl-EffCW-med-GasDHW-ElecCDryer-Tier2-FrontSCEMFm2014CZ06rWtd
RB-Appl-EffCW-med-GasDHW-ElecCDryer-Tier2-Front | DEER2016 | D16v1 | 2015-05-14 08:07 | SCE | MFm | 2014 | CZ08 | rWtd | Each | 1 | 538 | None | 261 | 0.0372 | 4.03 | 180 | 0.0254 | 0.59 | 261 | 0.0372 | 4.03 | 180 | 0.0254 | 0.59 |  |  | 2 |  | RB-Appl-EffCW-med-GasDHW-ElecCDryer-Tier2-FrontSCEMFm2014CZ08rWtd
RB-Appl-EffCW-med-GasDHW-ElecCDryer-Tier2-Front | DEER2016 | D16v1 | 2015-05-14 08:07 | SCE | MFm | 2014 | CZ09 | rWtd | Each | 1 | 499 | None | 261 | 0.0389 | 3.87 | 180 | 0.0266 | 0.488 | 261 | 0.0389 | 3.87 | 180 | 0.0266 | 0.488 |  |  | 2 |  | RB-Appl-EffCW-med-GasDHW-ElecCDryer-Tier2-FrontSCEMFm2014CZ09rWtd
RB-Appl-EffCW-med-GasDHW-ElecCDryer-Tier2-Front | DEER2016 | D16v1 | 2015-05-14 08:07 | SCE | MFm | 2014 | CZ10 | rWtd | Each | 1 | 474 | None | 263 | 0.0391 | 3.8 | 181 | 0.0269 | 0.413 | 263 | 0.0391 | 3.8 | 181 | 0.0269 | 0.413 |  |  | 2 |  | RB-Appl-EffCW-med-GasDHW-ElecCDryer-Tier2-FrontSCEMFm2014CZ10rWtd
RB-Appl-EffCW-med-GasDHW-ElecCDryer-Tier2-Front | DEER2016 | D16v1 | 2015-05-14 08:07 | SCE | MFm | 2014 | CZ13 | rWtd | Each | 1 | 474 | None | 264 | 0.0378 | 3.57 | 182 | 0.0257 | 0.326 | 264 | 0.0378 | 3.57 | 182 | 0.0257 | 0.326 |  |  | 2 |  | RB-Appl-EffCW-med-GasDHW-ElecCDryer-Tier2-FrontSCEMFm2014CZ13rWtd
RB-Appl-EffCW-med-GasDHW-ElecCDryer-Tier2-Front | DEER2016 | D16v1 | 2015-05-14 08:07 | SCE | MFm | 2014 | CZ14 | rWtd | Each | 1 | 487 | None | 263 | 0.0377 | 4.19 | 183 | 0.0262 | 0.511 | 263 | 0.0377 | 4.19 | 183 | 0.0262 | 0.511 |  |  | 2 |  | RB-Appl-EffCW-med-GasDHW-ElecCDryer-Tier2-FrontSCEMFm2014CZ14rWtd
RB-Appl-EffCW-med-GasDHW-ElecCDryer-Tier2-Front | DEER2016 | D16v1 | 2015-05-14 08:07 | SCE | MFm | 2014 | CZ15 | rWtd | Each | 1 | 487 | None | 261 | 0.0386 | 3.3 | 182 | 0.027 | 0.305 | 261 | 0.0386 | 3.3 | 182 | 0.027 | 0.305 |  |  | 2 |  | RB-Appl-EffCW-med-GasDHW-ElecCDryer-Tier2-FrontSCEMFm2014CZ15rWtd
RB-Appl-EffCW-med-GasDHW-ElecCDryer-Tier2-Front | DEER2016 | D16v1 | 2015-05-14 08:07 | SCE | MFm | 2014 | CZ16 | rWtd | Each | 1 | 441 | None | 261 | 0.038 | 3.99 | 181 | 0.0258 | 0.3 | 261 | 0.038 | 3.99 | 181 | 0.0258 | 0.3 |  |  | 2 |  | RB-Appl-EffCW-med-GasDHW-ElecCDryer-Tier2-FrontSCEMFm2014CZ16rWtd
RB-Appl-EffCW-med-GasDHW-ElecCDryer-Tier2-Front | DEER2016 | D16v1 | 2015-05-14 08:07 | SCE | MFm | Ex | CZ05 | rWtd | Each | 1 | 474 | None | 256 | 0.0355 | 3.86 | 178 | 0.0247 | 0.579 | 256 | 0.0355 | 3.86 | 178 | 0.0247 | 0.579 |  |  | 2 |  | RB-Appl-EffCW-med-GasDHW-ElecCDryer-Tier2-FrontSCEMFmExCZ05rWtd
RB-Appl-EffCW-med-GasDHW-ElecCDryer-Tier2-Front | DEER2016 | D16v1 | 2015-05-14 08:07 | SCE | MFm | Ex | CZ06 | rWtd | Each | 1 | 502 | None | 259 | 0.0374 | 4.08 | 180 | 0.026 | 0.559 | 259 | 0.0374 | 4.08 | 180 | 0.026 | 0.559 |  |  | 2 |  | RB-Appl-EffCW-med-GasDHW-ElecCDryer-Tier2-FrontSCEMFmExCZ06rWtd
RB-Appl-EffCW-med-GasDHW-ElecCDryer-Tier2-Front | DEER2016 | D16v1 | 2015-05-14 08:07 | SCE | MFm | Ex | CZ08 | rWtd | Each | 1 | 511 | None | 260 | 0.0379 | 3.95 | 181 | 0.0256 | 0.512 | 260 | 0.0379 | 3.95 | 181 | 0.0256 | 0.512 |  |  | 2 |  | RB-Appl-EffCW-med-GasDHW-ElecCDryer-Tier2-FrontSCEMFmExCZ08rWtd
RB-Appl-EffCW-med-GasDHW-ElecCDryer-Tier2-Front | DEER2016 | D16v1 | 2015-05-14 08:07 | SCE | MFm | Ex | CZ09 | rWtd | Each | 1 | 571 | None | 262 | 0.0385 | 4.07 | 182 | 0.0269 | 0.505 | 262 | 0.0385 | 4.07 | 182 | 0.0269 | 0.505 |  |  | 2 |  | RB-Appl-EffCW-med-GasDHW-ElecCDryer-Tier2-FrontSCEMFmExCZ09rWtd
RB-Appl-EffCW-med-GasDHW-ElecCDryer-Tier2-Front | DEER2016 | D16v1 | 2015-05-14 08:07 | SCE | MFm | Ex | CZ10 | rWtd | Each | 1 | 586 | None | 262 | 0.0403 | 4.11 | 182 | 0.0279 | 0.554 | 262 | 0.0403 | 4.11 | 182 | 0.0279 | 0.554 |  |  | 2 |  | RB-Appl-EffCW-med-GasDHW-ElecCDryer-Tier2-FrontSCEMFmExCZ10rWtd
RB-Appl-EffCW-med-GasDHW-ElecCDryer-Tier2-Front | DEER2016 | D16v1 | 2015-05-14 08:07 | SCE | MFm | Ex | CZ13 | rWtd | Each | 1 | 490 | None | 261 | 0.0389 | 3.76 | 182 | 0.0273 | 0.233 | 261 | 0.0389 | 3.76 | 182 | 0.0273 | 0.233 |  |  | 2 |  | RB-Appl-EffCW-med-GasDHW-ElecCDryer-Tier2-FrontSCEMFmExCZ13rWtd
RB-Appl-EffCW-med-GasDHW-ElecCDryer-Tier2-Front | DEER2016 | D16v1 | 2015-05-14 08:07 | SCE | MFm | Ex | CZ14 | rWtd | Each | 1 | 624 | None | 269 | 0.04 | 3.58 | 186 | 0.0277 | 0.23 | 269 | 0.04 | 3.58 | 186 | 0.0277 | 0.23 |  |  | 2 |  | RB-Appl-EffCW-med-GasDHW-ElecCDryer-Tier2-FrontSCEMFmExCZ14rWtd
RB-Appl-EffCW-med-GasDHW-ElecCDryer-Tier2-Front | DEER2016 | D16v1 | 2015-05-14 08:07 | SCE | MFm | Ex | CZ15 | rWtd | Each | 1 | 621 | None | 270 | 0.0404 | 3.29 | 186 | 0.0277 | 0.384 | 270 | 0.0404 | 3.29 | 186 | 0.0277 | 0.384 |  |  | 2 |  | RB-Appl-EffCW-med-GasDHW-ElecCDryer-Tier2-FrontSCEMFmExCZ15rWtd
RB-Appl-EffCW-med-GasDHW-ElecCDryer-Tier2-Front | DEER2016 | D16v1 | 2015-05-14 08:07 | SCE | MFm | Ex | CZ16 | rWtd | Each | 1 | 491 | None | 259 | 0.0389 | 3.92 | 180 | 0.0268 | 0.0618 | 259 | 0.0389 | 3.92 | 180 | 0.0268 | 0.0618 |  |  | 2 |  | RB-Appl-EffCW-med-GasDHW-ElecCDryer-Tier2-FrontSCEMFmExCZ16rWtd
RB-Appl-EffCW-med-GasDHW-ElecCDryer-Tier2-Front | DEER2016 | D16v1 | 2015-05-14 08:07 | SCE | MFm | Ex | IOU | rWtd | Each | 1 | 535 | None | 261 | 0.0382 | 3.99 | 181 | 0.0264 | 0.509 | 261 | 0.0382 | 3.99 | 181 | 0.0264 | 0.509 |  |  | 2 |  | RB-Appl-EffCW-med-GasDHW-ElecCDryer-Tier2-FrontSCEMFmExIOUrWtd
RB-Appl-EffCW-med-GasDHW-ElecCDryer-Tier2-Front | DEER2016 | D16v1 | 2015-05-14 08:07 | SCE | SFm | 1975 | CZ05 | rWtd | Each | 1 | 796 | None | 318 | 0.0455 | 5.41 | 222 | 0.0312 | 0.513 | 318 | 0.0455 | 5.41 | 222 | 0.0312 | 0.513 |  |  | 2 |  | RB-Appl-EffCW-med-GasDHW-ElecCDryer-Tier2-FrontSCESFm1975CZ05rWtd
RB-Appl-EffCW-med-GasDHW-ElecCDryer-Tier2-Front | DEER2016 | D16v1 | 2015-05-14 08:07 | SCE | SFm | 1975 | CZ06 | rWtd | Each | 1 | 764 | None | 321 | 0.0462 | 5.59 | 224 | 0.032 | 1.26 | 321 | 0.0462 | 5.59 | 224 | 0.032 | 1.26 |  |  | 2 |  | RB-Appl-EffCW-med-GasDHW-ElecCDryer-Tier2-FrontSCESFm1975CZ06rWtd
RB-Appl-EffCW-med-GasDHW-ElecCDryer-Tier2-Front | DEER2016 | D16v1 | 2015-05-14 08:07 | SCE | SFm | 1975 | CZ08 | rWtd | Each | 1 | 764 | None | 323 | 0.047 | 4.81 | 225 | 0.0324 | 0.766 | 323 | 0.047 | 4.81 | 225 | 0.0324 | 0.766 |  |  | 2 |  | RB-Appl-EffCW-med-GasDHW-ElecCDryer-Tier2-FrontSCESFm1975CZ08rWtd
RB-Appl-EffCW-med-GasDHW-ElecCDryer-Tier2-Front | DEER2016 | D16v1 | 2015-05-14 08:07 | SCE | SFm | 1975 | CZ09 | rWtd | Each | 1 | 818 | None | 327 | 0.0489 | 4.65 | 227 | 0.0335 | 0.663 | 327 | 0.0489 | 4.65 | 227 | 0.0335 | 0.663 |  |  | 2 |  | RB-Appl-EffCW-med-GasDHW-ElecCDryer-Tier2-FrontSCESFm1975CZ09rWtd
RB-Appl-EffCW-med-GasDHW-ElecCDryer-Tier2-Front | DEER2016 | D16v1 | 2015-05-14 08:07 | SCE | SFm | 1975 | CZ10 | rWtd | Each | 1 | 818 | None | 324 | 0.0521 | 4.62 | 224 | 0.0353 | 0.653 | 324 | 0.0521 | 4.62 | 224 | 0.0353 | 0.653 |  |  | 2 |  | RB-Appl-EffCW-med-GasDHW-ElecCDryer-Tier2-FrontSCESFm1975CZ10rWtd
RB-Appl-EffCW-med-GasDHW-ElecCDryer-Tier2-Front | DEER2016 | D16v1 | 2015-05-14 08:07 | SCE | SFm | 1975 | CZ13 | rWtd | Each | 1 | 764 | None | 327 | 0.0555 | 3.92 | 227 | 0.038 | 0.126 | 327 | 0.0555 | 3.92 | 227 | 0.038 | 0.126 |  |  | 2 |  | RB-Appl-EffCW-med-GasDHW-ElecCDryer-Tier2-FrontSCESFm1975CZ13rWtd
RB-Appl-EffCW-med-GasDHW-ElecCDryer-Tier2-Front | DEER2016 | D16v1 | 2015-05-14 08:07 | SCE | SFm | 1975 | CZ14 | rWtd | Each | 1 | 778 | None | 335 | 0.0532 | 4.7 | 229 | 0.0355 | 0.708 | 335 | 0.0532 | 4.7 | 229 | 0.0355 | 0.708 |  |  | 2 |  | RB-Appl-EffCW-med-GasDHW-ElecCDryer-Tier2-FrontSCESFm1975CZ14rWtd
RB-Appl-EffCW-med-GasDHW-ElecCDryer-Tier2-Front | DEER2016 | D16v1 | 2015-05-14 08:07 | SCE | SFm | 1975 | CZ15 | rWtd | Each | 1 | 778 | None | 335 | 0.0527 | 4.04 | 230 | 0.036 | 0.624 | 335 | 0.0527 | 4.04 | 230 | 0.036 | 0.624 |  |  | 2 |  | RB-Appl-EffCW-med-GasDHW-ElecCDryer-Tier2-FrontSCESFm1975CZ15rWtd
RB-Appl-EffCW-med-GasDHW-ElecCDryer-Tier2-Front | DEER2016 | D16v1 | 2015-05-14 08:07 | SCE | SFm | 1975 | CZ16 | rWtd | Each | 1 | 796 | None | 324 | 0.0458 | 5.3 | 227 | 0.0358 | 0.219 | 324 | 0.0458 | 5.3 | 227 | 0.0358 | 0.219 |  |  | 2 |  | RB-Appl-EffCW-med-GasDHW-ElecCDryer-Tier2-FrontSCESFm1975CZ16rWtd
RB-Appl-EffCW-med-GasDHW-ElecCDryer-Tier2-Front | DEER2016 | D16v1 | 2015-05-14 08:07 | SCE | SFm | 1985 | CZ05 | rWtd | Each | 1 | 952 | None | 317 | 0.0415 | 4.67 | 221 | 0.0292 | 0.377 | 317 | 0.0415 | 4.67 | 221 | 0.0292 | 0.377 |  |  | 2 |  | RB-Appl-EffCW-med-GasDHW-ElecCDryer-Tier2-FrontSCESFm1985CZ05rWtd
RB-Appl-EffCW-med-GasDHW-ElecCDryer-Tier2-Front | DEER2016 | D16v1 | 2015-05-14 08:07 | SCE | SFm | 1985 | CZ06 | rWtd | Each | 1 | 1030 | None | 321 | 0.0487 | 5.23 | 224 | 0.0337 | 1.03 | 321 | 0.0487 | 5.23 | 224 | 0.0337 | 1.03 |  |  | 2 |  | RB-Appl-EffCW-med-GasDHW-ElecCDryer-Tier2-FrontSCESFm1985CZ06rWtd
RB-Appl-EffCW-med-GasDHW-ElecCDryer-Tier2-Front | DEER2016 | D16v1 | 2015-05-14 08:07 | SCE | SFm | 1985 | CZ08 | rWtd | Each | 1 | 1030 | None | 324 | 0.0472 | 5.11 | 226 | 0.0326 | 1.03 | 324 | 0.0472 | 5.11 | 226 | 0.0326 | 1.03 |  |  | 2 |  | RB-Appl-EffCW-med-GasDHW-ElecCDryer-Tier2-FrontSCESFm1985CZ08rWtd
RB-Appl-EffCW-med-GasDHW-ElecCDryer-Tier2-Front | DEER2016 | D16v1 | 2015-05-14 08:07 | SCE | SFm | 1985 | CZ09 | rWtd | Each | 1 | 906 | None | 326 | 0.0493 | 5.06 | 226 | 0.034 | 0.821 | 326 | 0.0493 | 5.06 | 226 | 0.034 | 0.821 |  |  | 2 |  | RB-Appl-EffCW-med-GasDHW-ElecCDryer-Tier2-FrontSCESFm1985CZ09rWtd
RB-Appl-EffCW-med-GasDHW-ElecCDryer-Tier2-Front | DEER2016 | D16v1 | 2015-05-14 08:07 | SCE | SFm | 1985 | CZ10 | rWtd | Each | 1 | 906 | None | 327 | 0.0537 | 4.72 | 226 | 0.0374 | 0.619 | 327 | 0.0537 | 4.72 | 226 | 0.0374 | 0.619 |  |  | 2 |  | RB-Appl-EffCW-med-GasDHW-ElecCDryer-Tier2-FrontSCESFm1985CZ10rWtd
RB-Appl-EffCW-med-GasDHW-ElecCDryer-Tier2-Front | DEER2016 | D16v1 | 2015-05-14 08:07 | SCE | SFm | 1985 | CZ13 | rWtd | Each | 1 | 852 | None | 331 | 0.0556 | 3.64 | 228 | 0.0379 | 0.0673 | 331 | 0.0556 | 3.64 | 228 | 0.0379 | 0.0673 |  |  | 2 |  | RB-Appl-EffCW-med-GasDHW-ElecCDryer-Tier2-FrontSCESFm1985CZ13rWtd
RB-Appl-EffCW-med-GasDHW-ElecCDryer-Tier2-Front | DEER2016 | D16v1 | 2015-05-14 08:07 | SCE | SFm | 1985 | CZ14 | rWtd | Each | 1 | 870 | None | 334 | 0.0523 | 3.34 | 230 | 0.0351 | -0.38 | 334 | 0.0523 | 3.34 | 230 | 0.0351 | -0.38 |  |  | 2 |  | RB-Appl-EffCW-med-GasDHW-ElecCDryer-Tier2-FrontSCESFm1985CZ14rWtd
RB-Appl-EffCW-med-GasDHW-ElecCDryer-Tier2-Front | DEER2016 | D16v1 | 2015-05-14 08:07 | SCE | SFm | 1985 | CZ15 | rWtd | Each | 1 | 870 | None | 341 | 0.0551 | 3.23 | 235 | 0.0375 | -0.0124 | 341 | 0.0551 | 3.23 | 235 | 0.0375 | -0.0124 |  |  | 2 |  | RB-Appl-EffCW-med-GasDHW-ElecCDryer-Tier2-FrontSCESFm1985CZ15rWtd
RB-Appl-EffCW-med-GasDHW-ElecCDryer-Tier2-Front | DEER2016 | D16v1 | 2015-05-14 08:07 | SCE | SFm | 1985 | CZ16 | rWtd | Each | 1 | 952 | None | 320 | 0.0512 | 4.53 | 222 | 0.0344 | -0.00793 | 320 | 0.0512 | 4.53 | 222 | 0.0344 | -0.00793 |  |  | 2 |  | RB-Appl-EffCW-med-GasDHW-ElecCDryer-Tier2-FrontSCESFm1985CZ16rWtd
RB-Appl-EffCW-med-GasDHW-ElecCDryer-Tier2-Front | DEER2016 | D16v1 | 2015-05-14 08:07 | SCE | SFm | 1996 | CZ05 | rWtd | Each | 1 | 1100 | None | 318 | 0.0475 | 4.84 | 223 | 0.0322 | 1.28 | 318 | 0.0475 | 4.84 | 223 | 0.0322 | 1.28 |  |  | 2 |  | RB-Appl-EffCW-med-GasDHW-ElecCDryer-Tier2-FrontSCESFm1996CZ05rWtd
RB-Appl-EffCW-med-GasDHW-ElecCDryer-Tier2-Front | DEER2016 | D16v1 | 2015-05-14 08:07 | SCE | SFm | 1996 | CZ06 | rWtd | Each | 1 | 1150 | None | 321 | 0.0509 | 5.26 | 225 | 0.0163 | 1.28 | 321 | 0.0509 | 5.26 | 225 | 0.0163 | 1.28 |  |  | 2 |  | RB-Appl-EffCW-med-GasDHW-ElecCDryer-Tier2-FrontSCESFm1996CZ06rWtd
RB-Appl-EffCW-med-GasDHW-ElecCDryer-Tier2-Front | DEER2016 | D16v1 | 2015-05-14 08:07 | SCE | SFm | 1996 | CZ08 | rWtd | Each | 1 | 1150 | None | 324 | 0.0477 | 4.81 | 226 | 0.0328 | 0.957 | 324 | 0.0477 | 4.81 | 226 | 0.0328 | 0.957 |  |  | 2 |  | RB-Appl-EffCW-med-GasDHW-ElecCDryer-Tier2-FrontSCESFm1996CZ08rWtd
RB-Appl-EffCW-med-GasDHW-ElecCDryer-Tier2-Front | DEER2016 | D16v1 | 2015-05-14 08:07 | SCE | SFm | 1996 | CZ09 | rWtd | Each | 1 | 1090 | None | 325 | 0.0489 | 4.45 | 227 | 0.0339 | 0.0296 | 325 | 0.0489 | 4.45 | 227 | 0.0339 | 0.0296 |  |  | 2 |  | RB-Appl-EffCW-med-GasDHW-ElecCDryer-Tier2-FrontSCESFm1996CZ09rWtd
RB-Appl-EffCW-med-GasDHW-ElecCDryer-Tier2-Front | DEER2016 | D16v1 | 2015-05-14 08:07 | SCE | SFm | 1996 | CZ10 | rWtd | Each | 1 | 1090 | None | 331 | 0.0498 | 4.54 | 229 | 0.0342 | 0.109 | 331 | 0.0498 | 4.54 | 229 | 0.0342 | 0.109 |  |  | 2 |  | RB-Appl-EffCW-med-GasDHW-ElecCDryer-Tier2-FrontSCESFm1996CZ10rWtd
RB-Appl-EffCW-med-GasDHW-ElecCDryer-Tier2-Front | DEER2016 | D16v1 | 2015-05-14 08:07 | SCE | SFm | 1996 | CZ13 | rWtd | Each | 1 | 1020 | None | 329 | 0.0515 | 4.23 | 229 | 0.0355 | 0.124 | 329 | 0.0515 | 4.23 | 229 | 0.0355 | 0.124 |  |  | 2 |  | RB-Appl-EffCW-med-GasDHW-ElecCDryer-Tier2-FrontSCESFm1996CZ13rWtd
RB-Appl-EffCW-med-GasDHW-ElecCDryer-Tier2-Front | DEER2016 | D16v1 | 2015-05-14 08:07 | SCE | SFm | 1996 | CZ14 | rWtd | Each | 1 | 879 | None | 336 | 0.0546 | 4.4 | 234 | 0.0423 | 0.352 | 336 | 0.0546 | 4.4 | 234 | 0.0423 | 0.352 |  |  | 2 |  | RB-Appl-EffCW-med-GasDHW-ElecCDryer-Tier2-FrontSCESFm1996CZ14rWtd
RB-Appl-EffCW-med-GasDHW-ElecCDryer-Tier2-Front | DEER2016 | D16v1 | 2015-05-14 08:07 | SCE | SFm | 1996 | CZ15 | rWtd | Each | 1 | 879 | None | 336 | 0.0503 | 3.83 | 231 | 0.0347 | 0.385 | 336 | 0.0503 | 3.83 | 231 | 0.0347 | 0.385 |  |  | 2 |  | RB-Appl-EffCW-med-GasDHW-ElecCDryer-Tier2-FrontSCESFm1996CZ15rWtd
RB-Appl-EffCW-med-GasDHW-ElecCDryer-Tier2-Front | DEER2016 | D16v1 | 2015-05-14 08:07 | SCE | SFm | 1996 | CZ16 | rWtd | Each | 1 | 1100 | None | 325 | 0.0526 | 4.82 | 222 | 0.0301 | 0.568 | 325 | 0.0526 | 4.82 | 222 | 0.0301 | 0.568 |  |  | 2 |  | RB-Appl-EffCW-med-GasDHW-ElecCDryer-Tier2-FrontSCESFm1996CZ16rWtd
RB-Appl-EffCW-med-GasDHW-ElecCDryer-Tier2-Front | DEER2016 | D16v1 | 2015-05-14 08:07 | SCE | SFm | 2003 | CZ05 | rWtd | Each | 1 | 1150 | None | 317 | 0.0444 | 5.01 | 221 | 0.0338 | -0.296 | 317 | 0.0444 | 5.01 | 221 | 0.0338 | -0.296 |  |  | 2 |  | RB-Appl-EffCW-med-GasDHW-ElecCDryer-Tier2-FrontSCESFm2003CZ05rWtd
RB-Appl-EffCW-med-GasDHW-ElecCDryer-Tier2-Front | DEER2016 | D16v1 | 2015-05-14 08:07 | SCE | SFm | 2003 | CZ06 | rWtd | Each | 1 | 1200 | None | 322 | 0.0338 | 5.26 | 225 | 0.0259 | 0.531 | 322 | 0.0338 | 5.26 | 225 | 0.0259 | 0.531 |  |  | 2 |  | RB-Appl-EffCW-med-GasDHW-ElecCDryer-Tier2-FrontSCESFm2003CZ06rWtd
RB-Appl-EffCW-med-GasDHW-ElecCDryer-Tier2-Front | DEER2016 | D16v1 | 2015-05-14 08:07 | SCE | SFm | 2003 | CZ08 | rWtd | Each | 1 | 1200 | None | 325 | 0.0468 | 4.59 | 228 | 0.0317 | 0.123 | 325 | 0.0468 | 4.59 | 228 | 0.0317 | 0.123 |  |  | 2 |  | RB-Appl-EffCW-med-GasDHW-ElecCDryer-Tier2-FrontSCESFm2003CZ08rWtd
RB-Appl-EffCW-med-GasDHW-ElecCDryer-Tier2-Front | DEER2016 | D16v1 | 2015-05-14 08:07 | SCE | SFm | 2003 | CZ09 | rWtd | Each | 1 | 1210 | None | 329 | 0.0463 | 4.74 | 231 | 0.0328 | 0.059 | 329 | 0.0463 | 4.74 | 231 | 0.0328 | 0.059 |  |  | 2 |  | RB-Appl-EffCW-med-GasDHW-ElecCDryer-Tier2-FrontSCESFm2003CZ09rWtd
RB-Appl-EffCW-med-GasDHW-ElecCDryer-Tier2-Front | DEER2016 | D16v1 | 2015-05-14 08:07 | SCE | SFm | 2003 | CZ10 | rWtd | Each | 1 | 974 | None | 334 | 0.0465 | 4.29 | 229 | 0.0322 | 0.496 | 334 | 0.0465 | 4.29 | 229 | 0.0322 | 0.496 |  |  | 2 |  | RB-Appl-EffCW-med-GasDHW-ElecCDryer-Tier2-FrontSCESFm2003CZ10rWtd
RB-Appl-EffCW-med-GasDHW-ElecCDryer-Tier2-Front | DEER2016 | D16v1 | 2015-05-14 08:07 | SCE | SFm | 2003 | CZ13 | rWtd | Each | 1 | 974 | None | 330 | 0.0524 | 3.56 | 228 | 0.0373 | -0.0237 | 330 | 0.0524 | 3.56 | 228 | 0.0373 | -0.0237 |  |  | 2 |  | RB-Appl-EffCW-med-GasDHW-ElecCDryer-Tier2-FrontSCESFm2003CZ13rWtd
RB-Appl-EffCW-med-GasDHW-ElecCDryer-Tier2-Front | DEER2016 | D16v1 | 2015-05-14 08:07 | SCE | SFm | 2003 | CZ14 | rWtd | Each | 1 | 1080 | None | 332 | 0.045 | 4.4 | 229 | 0.0311 | 0.428 | 332 | 0.045 | 4.4 | 229 | 0.0311 | 0.428 |  |  | 2 |  | RB-Appl-EffCW-med-GasDHW-ElecCDryer-Tier2-FrontSCESFm2003CZ14rWtd
RB-Appl-EffCW-med-GasDHW-ElecCDryer-Tier2-Front | DEER2016 | D16v1 | 2015-05-14 08:07 | SCE | SFm | 2003 | CZ15 | rWtd | Each | 1 | 1080 | None | 332 | 0.052 | 3.95 | 228 | 0.0352 | 0.506 | 332 | 0.052 | 3.95 | 228 | 0.0352 | 0.506 |  |  | 2 |  | RB-Appl-EffCW-med-GasDHW-ElecCDryer-Tier2-FrontSCESFm2003CZ15rWtd
RB-Appl-EffCW-med-GasDHW-ElecCDryer-Tier2-Front | DEER2016 | D16v1 | 2015-05-14 08:07 | SCE | SFm | 2003 | CZ16 | rWtd | Each | 1 | 1150 | None | 325 | 0.0593 | 5.27 | 227 | 0.035 | -0.0444 | 325 | 0.0593 | 5.27 | 227 | 0.035 | -0.0444 |  |  | 2 |  | RB-Appl-EffCW-med-GasDHW-ElecCDryer-Tier2-FrontSCESFm2003CZ16rWtd
RB-Appl-EffCW-med-GasDHW-ElecCDryer-Tier2-Front | DEER2016 | D16v1 | 2015-05-14 08:07 | SCE | SFm | 2007 | CZ05 | rWtd | Each | 1 | 1150 | None | 318 | 0.048 | 5.59 | 221 | 0.0334 | 0.178 | 318 | 0.048 | 5.59 | 221 | 0.0334 | 0.178 |  |  | 2 |  | RB-Appl-EffCW-med-GasDHW-ElecCDryer-Tier2-FrontSCESFm2007CZ05rWtd
RB-Appl-EffCW-med-GasDHW-ElecCDryer-Tier2-Front | DEER2016 | D16v1 | 2015-05-14 08:07 | SCE | SFm | 2007 | CZ06 | rWtd | Each | 1 | 1200 | None | 323 | 0.0422 | 5.45 | 225 | 0.0259 | 0.654 | 323 | 0.0422 | 5.45 | 225 | 0.0259 | 0.654 |  |  | 2 |  | RB-Appl-EffCW-med-GasDHW-ElecCDryer-Tier2-FrontSCESFm2007CZ06rWtd
RB-Appl-EffCW-med-GasDHW-ElecCDryer-Tier2-Front | DEER2016 | D16v1 | 2015-05-14 08:07 | SCE | SFm | 2007 | CZ08 | rWtd | Each | 1 | 1200 | None | 322 | 0.0471 | 4.96 | 225 | 0.0332 | 0.388 | 322 | 0.0471 | 4.96 | 225 | 0.0332 | 0.388 |  |  | 2 |  | RB-Appl-EffCW-med-GasDHW-ElecCDryer-Tier2-FrontSCESFm2007CZ08rWtd
RB-Appl-EffCW-med-GasDHW-ElecCDryer-Tier2-Front | DEER2016 | D16v1 | 2015-05-14 08:07 | SCE | SFm | 2007 | CZ09 | rWtd | Each | 1 | 1210 | None | 326 | 0.046 | 4.9 | 228 | 0.0326 | 0.2 | 326 | 0.046 | 4.9 | 228 | 0.0326 | 0.2 |  |  | 2 |  | RB-Appl-EffCW-med-GasDHW-ElecCDryer-Tier2-FrontSCESFm2007CZ09rWtd
RB-Appl-EffCW-med-GasDHW-ElecCDryer-Tier2-Front | DEER2016 | D16v1 | 2015-05-14 08:07 | SCE | SFm | 2007 | CZ10 | rWtd | Each | 1 | 974 | None | 333 | 0.0459 | 4.38 | 230 | 0.0315 | 0.566 | 333 | 0.0459 | 4.38 | 230 | 0.0315 | 0.566 |  |  | 2 |  | RB-Appl-EffCW-med-GasDHW-ElecCDryer-Tier2-FrontSCESFm2007CZ10rWtd
RB-Appl-EffCW-med-GasDHW-ElecCDryer-Tier2-Front | DEER2016 | D16v1 | 2015-05-14 08:07 | SCE | SFm | 2007 | CZ13 | rWtd | Each | 1 | 974 | None | 329 | 0.0506 | 3.37 | 226 | 0.0343 | -0.143 | 329 | 0.0506 | 3.37 | 226 | 0.0343 | -0.143 |  |  | 2 |  | RB-Appl-EffCW-med-GasDHW-ElecCDryer-Tier2-FrontSCESFm2007CZ13rWtd
RB-Appl-EffCW-med-GasDHW-ElecCDryer-Tier2-Front | DEER2016 | D16v1 | 2015-05-14 08:07 | SCE | SFm | 2007 | CZ14 | rWtd | Each | 1 | 1080 | None | 327 | 0.0471 | 4.05 | 227 | 0.0328 | 0.18 | 327 | 0.0471 | 4.05 | 227 | 0.0328 | 0.18 |  |  | 2 |  | RB-Appl-EffCW-med-GasDHW-ElecCDryer-Tier2-FrontSCESFm2007CZ14rWtd
RB-Appl-EffCW-med-GasDHW-ElecCDryer-Tier2-Front | DEER2016 | D16v1 | 2015-05-14 08:07 | SCE | SFm | 2007 | CZ15 | rWtd | Each | 1 | 1080 | None | 332 | 0.0493 | 4.02 | 229 | 0.0326 | 0.543 | 332 | 0.0493 | 4.02 | 229 | 0.0326 | 0.543 |  |  | 2 |  | RB-Appl-EffCW-med-GasDHW-ElecCDryer-Tier2-FrontSCESFm2007CZ15rWtd
RB-Appl-EffCW-med-GasDHW-ElecCDryer-Tier2-Front | DEER2016 | D16v1 | 2015-05-14 08:07 | SCE | SFm | 2007 | CZ16 | rWtd | Each | 1 | 1150 | None | 321 | 0.0475 | 5.35 | 224 | 0.0331 | 0.0335 | 321 | 0.0475 | 5.35 | 224 | 0.0331 | 0.0335 |  |  | 2 |  | RB-Appl-EffCW-med-GasDHW-ElecCDryer-Tier2-FrontSCESFm2007CZ16rWtd
RB-Appl-EffCW-med-GasDHW-ElecCDryer-Tier2-Front | DEER2016 | D16v1 | 2015-05-14 08:07 | SCE | SFm | 2011 | CZ05 | rWtd | Each | 1 | 1150 | None | 317 | 0.0461 | 5 | 220 | 0.0321 | -0.262 | 317 | 0.0461 | 5 | 220 | 0.0321 | -0.262 |  |  | 2 |  | RB-Appl-EffCW-med-GasDHW-ElecCDryer-Tier2-FrontSCESFm2011CZ05rWtd
RB-Appl-EffCW-med-GasDHW-ElecCDryer-Tier2-Front | DEER2016 | D16v1 | 2015-05-14 08:07 | SCE | SFm | 2011 | CZ06 | rWtd | Each | 1 | 1200 | None | 321 | 0.0476 | 5.18 | 223 | 0.0268 | 0.497 | 321 | 0.0476 | 5.18 | 223 | 0.0268 | 0.497 |  |  | 2 |  | RB-Appl-EffCW-med-GasDHW-ElecCDryer-Tier2-FrontSCESFm2011CZ06rWtd
RB-Appl-EffCW-med-GasDHW-ElecCDryer-Tier2-Front | DEER2016 | D16v1 | 2015-05-14 08:07 | SCE | SFm | 2011 | CZ08 | rWtd | Each | 1 | 1200 | None | 324 | 0.0458 | 4.97 | 225 | 0.0324 | 0.426 | 324 | 0.0458 | 4.97 | 225 | 0.0324 | 0.426 |  |  | 2 |  | RB-Appl-EffCW-med-GasDHW-ElecCDryer-Tier2-FrontSCESFm2011CZ08rWtd
RB-Appl-EffCW-med-GasDHW-ElecCDryer-Tier2-Front | DEER2016 | D16v1 | 2015-05-14 08:07 | SCE | SFm | 2011 | CZ09 | rWtd | Each | 1 | 1210 | None | 328 | 0.0465 | 4.99 | 226 | 0.0327 | 0.285 | 328 | 0.0465 | 4.99 | 226 | 0.0327 | 0.285 |  |  | 2 |  | RB-Appl-EffCW-med-GasDHW-ElecCDryer-Tier2-FrontSCESFm2011CZ09rWtd
RB-Appl-EffCW-med-GasDHW-ElecCDryer-Tier2-Front | DEER2016 | D16v1 | 2015-05-14 08:07 | SCE | SFm | 2011 | CZ10 | rWtd | Each | 1 | 974 | None | 332 | 0.0474 | 4.44 | 231 | 0.0336 | 0.579 | 332 | 0.0474 | 4.44 | 231 | 0.0336 | 0.579 |  |  | 2 |  | RB-Appl-EffCW-med-GasDHW-ElecCDryer-Tier2-FrontSCESFm2011CZ10rWtd
RB-Appl-EffCW-med-GasDHW-ElecCDryer-Tier2-Front | DEER2016 | D16v1 | 2015-05-14 08:07 | SCE | SFm | 2011 | CZ13 | rWtd | Each | 1 | 974 | None | 328 | 0.052 | 3.45 | 227 | 0.0356 | -0.0966 | 328 | 0.052 | 3.45 | 227 | 0.0356 | -0.0966 |  |  | 2 |  | RB-Appl-EffCW-med-GasDHW-ElecCDryer-Tier2-FrontSCESFm2011CZ13rWtd
RB-Appl-EffCW-med-GasDHW-ElecCDryer-Tier2-Front | DEER2016 | D16v1 | 2015-05-14 08:07 | SCE | SFm | 2011 | CZ14 | rWtd | Each | 1 | 1080 | None | 331 | 0.0487 | 4.15 | 229 | 0.0336 | 0.224 | 331 | 0.0487 | 4.15 | 229 | 0.0336 | 0.224 |  |  | 2 |  | RB-Appl-EffCW-med-GasDHW-ElecCDryer-Tier2-FrontSCESFm2011CZ14rWtd
RB-Appl-EffCW-med-GasDHW-ElecCDryer-Tier2-Front | DEER2016 | D16v1 | 2015-05-14 08:07 | SCE | SFm | 2011 | CZ15 | rWtd | Each | 1 | 1080 | None | 332 | 0.0509 | 4.01 | 229 | 0.0344 | 0.518 | 332 | 0.0509 | 4.01 | 229 | 0.0344 | 0.518 |  |  | 2 |  | RB-Appl-EffCW-med-GasDHW-ElecCDryer-Tier2-FrontSCESFm2011CZ15rWtd
RB-Appl-EffCW-med-GasDHW-ElecCDryer-Tier2-Front | DEER2016 | D16v1 | 2015-05-14 08:07 | SCE | SFm | 2011 | CZ16 | rWtd | Each | 1 | 1150 | None | 322 | 0.0483 | 5.35 | 225 | 0.0343 | 0.0526 | 322 | 0.0483 | 5.35 | 225 | 0.0343 | 0.0526 |  |  | 2 |  | RB-Appl-EffCW-med-GasDHW-ElecCDryer-Tier2-FrontSCESFm2011CZ16rWtd
RB-Appl-EffCW-med-GasDHW-ElecCDryer-Tier2-Front | DEER2016 | D16v1 | 2015-05-14 08:07 | SCE | SFm | 2014 | CZ05 | rWtd | Each | 1 | 1150 | None | 319 | 0.0428 | 5.63 | 223 | 0.0347 | 0.357 | 319 | 0.0428 | 5.63 | 223 | 0.0347 | 0.357 |  |  | 2 |  | RB-Appl-EffCW-med-GasDHW-ElecCDryer-Tier2-FrontSCESFm2014CZ05rWtd
RB-Appl-EffCW-med-GasDHW-ElecCDryer-Tier2-Front | DEER2016 | D16v1 | 2015-05-14 08:07 | SCE | SFm | 2014 | CZ06 | rWtd | Each | 1 | 1200 | None | 319 | 0.0394 | 5.06 | 221 | 0.0326 | 0.387 | 319 | 0.0394 | 5.06 | 221 | 0.0326 | 0.387 |  |  | 2 |  | RB-Appl-EffCW-med-GasDHW-ElecCDryer-Tier2-FrontSCESFm2014CZ06rWtd
RB-Appl-EffCW-med-GasDHW-ElecCDryer-Tier2-Front | DEER2016 | D16v1 | 2015-05-14 08:07 | SCE | SFm | 2014 | CZ08 | rWtd | Each | 1 | 1200 | None | 324 | 0.0468 | 4.87 | 224 | 0.033 | 0.337 | 324 | 0.0468 | 4.87 | 224 | 0.033 | 0.337 |  |  | 2 |  | RB-Appl-EffCW-med-GasDHW-ElecCDryer-Tier2-FrontSCESFm2014CZ08rWtd
RB-Appl-EffCW-med-GasDHW-ElecCDryer-Tier2-Front | DEER2016 | D16v1 | 2015-05-14 08:07 | SCE | SFm | 2014 | CZ09 | rWtd | Each | 1 | 1210 | None | 327 | 0.0501 | 4.79 | 229 | 0.0346 | 0.143 | 327 | 0.0501 | 4.79 | 229 | 0.0346 | 0.143 |  |  | 2 |  | RB-Appl-EffCW-med-GasDHW-ElecCDryer-Tier2-FrontSCESFm2014CZ09rWtd
RB-Appl-EffCW-med-GasDHW-ElecCDryer-Tier2-Front | DEER2016 | D16v1 | 2015-05-14 08:07 | SCE | SFm | 2014 | CZ10 | rWtd | Each | 1 | 974 | None | 333 | 0.0491 | 4.34 | 231 | 0.0337 | 0.485 | 333 | 0.0491 | 4.34 | 231 | 0.0337 | 0.485 |  |  | 2 |  | RB-Appl-EffCW-med-GasDHW-ElecCDryer-Tier2-FrontSCESFm2014CZ10rWtd
RB-Appl-EffCW-med-GasDHW-ElecCDryer-Tier2-Front | DEER2016 | D16v1 | 2015-05-14 08:07 | SCE | SFm | 2014 | CZ13 | rWtd | Each | 1 | 974 | None | 331 | 0.0512 | 3.41 | 227 | 0.0349 | -0.136 | 331 | 0.0512 | 3.41 | 227 | 0.0349 | -0.136 |  |  | 2 |  | RB-Appl-EffCW-med-GasDHW-ElecCDryer-Tier2-FrontSCESFm2014CZ13rWtd
RB-Appl-EffCW-med-GasDHW-ElecCDryer-Tier2-Front | DEER2016 | D16v1 | 2015-05-14 08:07 | SCE | SFm | 2014 | CZ14 | rWtd | Each | 1 | 1080 | None | 329 | 0.0498 | 4.08 | 226 | 0.0349 | 0.172 | 329 | 0.0498 | 4.08 | 226 | 0.0349 | 0.172 |  |  | 2 |  | RB-Appl-EffCW-med-GasDHW-ElecCDryer-Tier2-FrontSCESFm2014CZ14rWtd
RB-Appl-EffCW-med-GasDHW-ElecCDryer-Tier2-Front | DEER2016 | D16v1 | 2015-05-14 08:07 | SCE | SFm | 2014 | CZ15 | rWtd | Each | 1 | 1080 | None | 332 | 0.0509 | 4 | 229 | 0.0349 | 0.502 | 332 | 0.0509 | 4 | 229 | 0.0349 | 0.502 |  |  | 2 |  | RB-Appl-EffCW-med-GasDHW-ElecCDryer-Tier2-FrontSCESFm2014CZ15rWtd
RB-Appl-EffCW-med-GasDHW-ElecCDryer-Tier2-Front | DEER2016 | D16v1 | 2015-05-14 08:07 | SCE | SFm | 2014 | CZ16 | rWtd | Each | 1 | 1150 | None | 318 | 0.0478 | 4.87 | 221 | 0.0325 | -0.358 | 318 | 0.0478 | 4.87 | 221 | 0.0325 | -0.358 |  |  | 2 |  | RB-Appl-EffCW-med-GasDHW-ElecCDryer-Tier2-FrontSCESFm2014CZ16rWtd
RB-Appl-EffCW-med-GasDHW-ElecCDryer-Tier2-Front | DEER2016 | D16v1 | 2015-05-14 08:07 | SCE | SFm | Ex | CZ05 | rWtd | Each | 1 | 844 | None | 318 | 0.0453 | 5.32 | 222 | 0.0313 | 0.489 | 318 | 0.0453 | 5.32 | 222 | 0.0313 | 0.489 |  |  | 2 |  | RB-Appl-EffCW-med-GasDHW-ElecCDryer-Tier2-FrontSCESFmExCZ05rWtd
RB-Appl-EffCW-med-GasDHW-ElecCDryer-Tier2-Front | DEER2016 | D16v1 | 2015-05-14 08:07 | SCE | SFm | Ex | CZ06 | rWtd | Each | 1 | 865 | None | 321 | 0.0461 | 5.5 | 224 | 0.0304 | 1.16 | 321 | 0.0461 | 5.5 | 224 | 0.0304 | 1.16 |  |  | 2 |  | RB-Appl-EffCW-med-GasDHW-ElecCDryer-Tier2-FrontSCESFmExCZ06rWtd
RB-Appl-EffCW-med-GasDHW-ElecCDryer-Tier2-Front | DEER2016 | D16v1 | 2015-05-14 08:07 | SCE | SFm | Ex | CZ08 | rWtd | Each | 1 | 834 | None | 323 | 0.047 | 4.84 | 225 | 0.0325 | 0.769 | 323 | 0.047 | 4.84 | 225 | 0.0325 | 0.769 |  |  | 2 |  | RB-Appl-EffCW-med-GasDHW-ElecCDryer-Tier2-FrontSCESFmExCZ08rWtd
RB-Appl-EffCW-med-GasDHW-ElecCDryer-Tier2-Front | DEER2016 | D16v1 | 2015-05-14 08:07 | SCE | SFm | Ex | CZ09 | rWtd | Each | 1 | 868 | None | 327 | 0.0488 | 4.71 | 227 | 0.0336 | 0.622 | 327 | 0.0488 | 4.71 | 227 | 0.0336 | 0.622 |  |  | 2 |  | RB-Appl-EffCW-med-GasDHW-ElecCDryer-Tier2-FrontSCESFmExCZ09rWtd
RB-Appl-EffCW-med-GasDHW-ElecCDryer-Tier2-Front | DEER2016 | D16v1 | 2015-05-14 08:07 | SCE | SFm | Ex | CZ10 | rWtd | Each | 1 | 925 | None | 328 | 0.0512 | 4.58 | 227 | 0.0352 | 0.525 | 328 | 0.0512 | 4.58 | 227 | 0.0352 | 0.525 |  |  | 2 |  | RB-Appl-EffCW-med-GasDHW-ElecCDryer-Tier2-FrontSCESFmExCZ10rWtd
RB-Appl-EffCW-med-GasDHW-ElecCDryer-Tier2-Front | DEER2016 | D16v1 | 2015-05-14 08:07 | SCE | SFm | Ex | CZ13 | rWtd | Each | 1 | 868 | None | 329 | 0.0541 | 3.85 | 228 | 0.0371 | 0.081 | 329 | 0.0541 | 3.85 | 228 | 0.0371 | 0.081 |  |  | 2 |  | RB-Appl-EffCW-med-GasDHW-ElecCDryer-Tier2-FrontSCESFmExCZ13rWtd
RB-Appl-EffCW-med-GasDHW-ElecCDryer-Tier2-Front | DEER2016 | D16v1 | 2015-05-14 08:07 | SCE | SFm | Ex | CZ14 | rWtd | Each | 1 | 864 | None | 334 | 0.0524 | 3.89 | 230 | 0.0357 | 0.0408 | 334 | 0.0524 | 3.89 | 230 | 0.0357 | 0.0408 |  |  | 2 |  | RB-Appl-EffCW-med-GasDHW-ElecCDryer-Tier2-FrontSCESFmExCZ14rWtd
RB-Appl-EffCW-med-GasDHW-ElecCDryer-Tier2-Front | DEER2016 | D16v1 | 2015-05-14 08:07 | SCE | SFm | Ex | CZ15 | rWtd | Each | 1 | 857 | None | 338 | 0.0531 | 3.66 | 232 | 0.0363 | 0.3 | 338 | 0.0531 | 3.66 | 232 | 0.0363 | 0.3 |  |  | 2 |  | RB-Appl-EffCW-med-GasDHW-ElecCDryer-Tier2-FrontSCESFmExCZ15rWtd
RB-Appl-EffCW-med-GasDHW-ElecCDryer-Tier2-Front | DEER2016 | D16v1 | 2015-05-14 08:07 | SCE | SFm | Ex | CZ16 | rWtd | Each | 1 | 865 | None | 323 | 0.0478 | 5.1 | 226 | 0.0351 | 0.169 | 323 | 0.0478 | 5.1 | 226 | 0.0351 | 0.169 |  |  | 2 |  | RB-Appl-EffCW-med-GasDHW-ElecCDryer-Tier2-FrontSCESFmExCZ16rWtd
RB-Appl-EffCW-med-GasDHW-ElecCDryer-Tier2-Front | DEER2016 | D16v1 | 2015-05-14 08:07 | SCE | SFm | Ex | IOU | rWtd | Each | 1 | 873 | None | 326 | 0.0491 | 4.73 | 226 | 0.0336 | 0.621 | 326 | 0.0491 | 4.73 | 226 | 0.0336 | 0.621 |  |  | 2 |  | RB-Appl-EffCW-med-GasDHW-ElecCDryer-Tier2-FrontSCESFmExIOUrWtd
RB-Appl-EffCW-med-GasDHW-ElecCDryer-Tier2-Front | DEER2016 | D16v1 | 2015-05-14 08:07 | SCG | DMo | Ex | CZ04 | rWtd | Each | 1 | 621 | None | 265 | 0.0407 | 3.37 | 179 | 0.0267 | 0.127 | 265 | 0.0407 | 3.37 | 179 | 0.0267 | 0.127 |  |  | 2 |  | RB-Appl-EffCW-med-GasDHW-ElecCDryer-Tier2-FrontSCGDMoExCZ04rWtd
RB-Appl-EffCW-med-GasDHW-ElecCDryer-Tier2-Front | DEER2016 | D16v1 | 2015-05-14 08:07 | SCG | DMo | Ex | CZ05 | rWtd | Each | 1 | 612 | None | 256 | 0.0325 | 4.26 | 179 | 0.0213 | 0.701 | 256 | 0.0325 | 4.26 | 179 | 0.0213 | 0.701 |  |  | 2 |  | RB-Appl-EffCW-med-GasDHW-ElecCDryer-Tier2-FrontSCGDMoExCZ05rWtd
RB-Appl-EffCW-med-GasDHW-ElecCDryer-Tier2-Front | DEER2016 | D16v1 | 2015-05-14 08:07 | SCG | DMo | Ex | CZ06 | rWtd | Each | 1 | 613 | None | 256 | 0.036 | 4.38 | 178 | 0.0249 | 0.868 | 256 | 0.036 | 4.38 | 178 | 0.0249 | 0.868 |  |  | 2 |  | RB-Appl-EffCW-med-GasDHW-ElecCDryer-Tier2-FrontSCGDMoExCZ06rWtd
RB-Appl-EffCW-med-GasDHW-ElecCDryer-Tier2-Front | DEER2016 | D16v1 | 2015-05-14 08:07 | SCG | DMo | Ex | CZ08 | rWtd | Each | 1 | 610 | None | 263 | 0.0381 | 4.24 | 182 | 0.0261 | 0.838 | 263 | 0.0381 | 4.24 | 182 | 0.0261 | 0.838 |  |  | 2 |  | RB-Appl-EffCW-med-GasDHW-ElecCDryer-Tier2-FrontSCGDMoExCZ08rWtd
RB-Appl-EffCW-med-GasDHW-ElecCDryer-Tier2-Front | DEER2016 | D16v1 | 2015-05-14 08:07 | SCG | DMo | Ex | CZ09 | rWtd | Each | 1 | 609 | None | 266 | 0.039 | 4.1 | 185 | 0.0267 | 0.744 | 266 | 0.039 | 4.1 | 185 | 0.0267 | 0.744 |  |  | 2 |  | RB-Appl-EffCW-med-GasDHW-ElecCDryer-Tier2-FrontSCGDMoExCZ09rWtd
RB-Appl-EffCW-med-GasDHW-ElecCDryer-Tier2-Front | DEER2016 | D16v1 | 2015-05-14 08:07 | SCG | DMo | Ex | CZ10 | rWtd | Each | 1 | 610 | None | 269 | 0.0413 | 3.96 | 186 | 0.0283 | 0.695 | 269 | 0.0413 | 3.96 | 186 | 0.0283 | 0.695 |  |  | 2 |  | RB-Appl-EffCW-med-GasDHW-ElecCDryer-Tier2-FrontSCGDMoExCZ10rWtd
RB-Appl-EffCW-med-GasDHW-ElecCDryer-Tier2-Front | DEER2016 | D16v1 | 2015-05-14 08:07 | SCG | DMo | Ex | CZ13 | rWtd | Each | 1 | 605 | None | 264 | 0.0387 | 3.5 | 184 | 0.026 | 0.392 | 264 | 0.0387 | 3.5 | 184 | 0.026 | 0.392 |  |  | 2 |  | RB-Appl-EffCW-med-GasDHW-ElecCDryer-Tier2-FrontSCGDMoExCZ13rWtd
RB-Appl-EffCW-med-GasDHW-ElecCDryer-Tier2-Front | DEER2016 | D16v1 | 2015-05-14 08:07 | SCG | DMo | Ex | CZ14 | rWtd | Each | 1 | 617 | None | 265 | 0.0391 | 3.4 | 184 | 0.027 | 0.19 | 265 | 0.0391 | 3.4 | 184 | 0.027 | 0.19 |  |  | 2 |  | RB-Appl-EffCW-med-GasDHW-ElecCDryer-Tier2-FrontSCGDMoExCZ14rWtd
RB-Appl-EffCW-med-GasDHW-ElecCDryer-Tier2-Front | DEER2016 | D16v1 | 2015-05-14 08:07 | SCG | DMo | Ex | CZ15 | rWtd | Each | 1 | 615 | None | 275 | 0.0413 | 3.4 | 188 | 0.0283 | 0.532 | 275 | 0.0413 | 3.4 | 188 | 0.0283 | 0.532 |  |  | 2 |  | RB-Appl-EffCW-med-GasDHW-ElecCDryer-Tier2-FrontSCGDMoExCZ15rWtd
RB-Appl-EffCW-med-GasDHW-ElecCDryer-Tier2-Front | DEER2016 | D16v1 | 2015-05-14 08:07 | SCG | DMo | Ex | CZ16 | rWtd | Each | 1 | 621 | None | 264 | 0.0411 | 3.77 | 184 | 0.0283 | 0.0618 | 264 | 0.0411 | 3.77 | 184 | 0.0283 | 0.0618 |  |  | 2 |  | RB-Appl-EffCW-med-GasDHW-ElecCDryer-Tier2-FrontSCGDMoExCZ16rWtd
RB-Appl-EffCW-med-GasDHW-ElecCDryer-Tier2-Front | DEER2016 | D16v1 | 2015-05-14 08:07 | SCG | DMo | Ex | IOU | rWtd | Each | 1 | 611 | None | 266 | 0.0393 | 4 | 184 | 0.0269 | 0.693 | 266 | 0.0393 | 4 | 184 | 0.0269 | 0.693 |  |  | 2 |  | RB-Appl-EffCW-med-GasDHW-ElecCDryer-Tier2-FrontSCGDMoExIOUrWtd
RB-Appl-EffCW-med-GasDHW-ElecCDryer-Tier2-Front | DEER2016 | D16v1 | 2015-05-14 08:07 | SCG | DMo | MH00 | CZ04 | rWtd | Each | 1 | 621 | None | 263 | 0.0389 | 3.82 | 183 | 0.0257 | 0.314 | 263 | 0.0389 | 3.82 | 183 | 0.0257 | 0.314 |  |  | 2 |  | RB-Appl-EffCW-med-GasDHW-ElecCDryer-Tier2-FrontSCGDMoMH00CZ04rWtd
RB-Appl-EffCW-med-GasDHW-ElecCDryer-Tier2-Front | DEER2016 | D16v1 | 2015-05-14 08:07 | SCG | DMo | MH00 | CZ05 | rWtd | Each | 1 | 621 | None | 256 | 0.0367 | 4 | 179 | 0.0256 | 0.418 | 256 | 0.0367 | 4 | 179 | 0.0256 | 0.418 |  |  | 2 |  | RB-Appl-EffCW-med-GasDHW-ElecCDryer-Tier2-FrontSCGDMoMH00CZ05rWtd
RB-Appl-EffCW-med-GasDHW-ElecCDryer-Tier2-Front | DEER2016 | D16v1 | 2015-05-14 08:07 | SCG | DMo | MH00 | CZ06 | rWtd | Each | 1 | 621 | None | 256 | 0.0355 | 4.24 | 178 | 0.0242 | 0.749 | 256 | 0.0355 | 4.24 | 178 | 0.0242 | 0.749 |  |  | 2 |  | RB-Appl-EffCW-med-GasDHW-ElecCDryer-Tier2-FrontSCGDMoMH00CZ06rWtd
RB-Appl-EffCW-med-GasDHW-ElecCDryer-Tier2-Front | DEER2016 | D16v1 | 2015-05-14 08:07 | SCG | DMo | MH00 | CZ08 | rWtd | Each | 1 | 621 | None | 270 | 0.0394 | 4.12 | 186 | 0.0269 | 0.66 | 270 | 0.0394 | 4.12 | 186 | 0.0269 | 0.66 |  |  | 2 |  | RB-Appl-EffCW-med-GasDHW-ElecCDryer-Tier2-FrontSCGDMoMH00CZ08rWtd
RB-Appl-EffCW-med-GasDHW-ElecCDryer-Tier2-Front | DEER2016 | D16v1 | 2015-05-14 08:07 | SCG | DMo | MH00 | CZ09 | rWtd | Each | 1 | 621 | None | 264 | 0.0396 | 3.89 | 183 | 0.0274 | 0.517 | 264 | 0.0396 | 3.89 | 183 | 0.0274 | 0.517 |  |  | 2 |  | RB-Appl-EffCW-med-GasDHW-ElecCDryer-Tier2-FrontSCGDMoMH00CZ09rWtd
RB-Appl-EffCW-med-GasDHW-ElecCDryer-Tier2-Front | DEER2016 | D16v1 | 2015-05-14 08:07 | SCG | DMo | MH00 | CZ10 | rWtd | Each | 1 | 621 | None | 271 | 0.0423 | 3.99 | 187 | 0.029 | 0.605 | 271 | 0.0423 | 3.99 | 187 | 0.029 | 0.605 |  |  | 2 |  | RB-Appl-EffCW-med-GasDHW-ElecCDryer-Tier2-FrontSCGDMoMH00CZ10rWtd
RB-Appl-EffCW-med-GasDHW-ElecCDryer-Tier2-Front | DEER2016 | D16v1 | 2015-05-14 08:07 | SCG | DMo | MH00 | CZ13 | rWtd | Each | 1 | 621 | None | 268 | 0.0434 | 3.15 | 186 | 0.0298 | 0.0045 | 268 | 0.0434 | 3.15 | 186 | 0.0298 | 0.0045 |  |  | 2 |  | RB-Appl-EffCW-med-GasDHW-ElecCDryer-Tier2-FrontSCGDMoMH00CZ13rWtd
RB-Appl-EffCW-med-GasDHW-ElecCDryer-Tier2-Front | DEER2016 | D16v1 | 2015-05-14 08:07 | SCG | DMo | MH00 | CZ14 | rWtd | Each | 1 | 621 | None | 267 | 0.0403 | 3.5 | 186 | 0.0283 | 0.213 | 267 | 0.0403 | 3.5 | 186 | 0.0283 | 0.213 |  |  | 2 |  | RB-Appl-EffCW-med-GasDHW-ElecCDryer-Tier2-FrontSCGDMoMH00CZ14rWtd
RB-Appl-EffCW-med-GasDHW-ElecCDryer-Tier2-Front | DEER2016 | D16v1 | 2015-05-14 08:07 | SCG | DMo | MH00 | CZ15 | rWtd | Each | 1 | 621 | None | 279 | 0.0405 | 3.34 | 192 | 0.028 | 0.49 | 279 | 0.0405 | 3.34 | 192 | 0.028 | 0.49 |  |  | 2 |  | RB-Appl-EffCW-med-GasDHW-ElecCDryer-Tier2-FrontSCGDMoMH00CZ15rWtd
RB-Appl-EffCW-med-GasDHW-ElecCDryer-Tier2-Front | DEER2016 | D16v1 | 2015-05-14 08:07 | SCG | DMo | MH00 | CZ16 | rWtd | Each | 1 | 621 | None | 265 | 0.0412 | 3.82 | 185 | 0.0284 | 0.0843 | 265 | 0.0412 | 3.82 | 185 | 0.0284 | 0.0843 |  |  | 2 |  | RB-Appl-EffCW-med-GasDHW-ElecCDryer-Tier2-FrontSCGDMoMH00CZ16rWtd
RB-Appl-EffCW-med-GasDHW-ElecCDryer-Tier2-Front | DEER2016 | D16v1 | 2015-05-14 08:07 | SCG | DMo | MH06 | CZ04 | rWtd | Each | 1 | 621 | None | 263 | 0.0394 | 3.85 | 183 | 0.0275 | 0.364 | 263 | 0.0394 | 3.85 | 183 | 0.0275 | 0.364 |  |  | 2 |  | RB-Appl-EffCW-med-GasDHW-ElecCDryer-Tier2-FrontSCGDMoMH06CZ04rWtd
RB-Appl-EffCW-med-GasDHW-ElecCDryer-Tier2-Front | DEER2016 | D16v1 | 2015-05-14 08:07 | SCG | DMo | MH06 | CZ05 | rWtd | Each | 1 | 621 | None | 255 | 0.0345 | 3.96 | 178 | 0.0251 | 0.376 | 255 | 0.0345 | 3.96 | 178 | 0.0251 | 0.376 |  |  | 2 |  | RB-Appl-EffCW-med-GasDHW-ElecCDryer-Tier2-FrontSCGDMoMH06CZ05rWtd
RB-Appl-EffCW-med-GasDHW-ElecCDryer-Tier2-Front | DEER2016 | D16v1 | 2015-05-14 08:07 | SCG | DMo | MH06 | CZ06 | rWtd | Each | 1 | 621 | None | 256 | 0.0358 | 4.23 | 178 | 0.0248 | 0.685 | 256 | 0.0358 | 4.23 | 178 | 0.0248 | 0.685 |  |  | 2 |  | RB-Appl-EffCW-med-GasDHW-ElecCDryer-Tier2-FrontSCGDMoMH06CZ06rWtd
RB-Appl-EffCW-med-GasDHW-ElecCDryer-Tier2-Front | DEER2016 | D16v1 | 2015-05-14 08:07 | SCG | DMo | MH06 | CZ08 | rWtd | Each | 1 | 621 | None | 266 | 0.0377 | 4.16 | 188 | 0.0259 | 0.702 | 266 | 0.0377 | 4.16 | 188 | 0.0259 | 0.702 |  |  | 2 |  | RB-Appl-EffCW-med-GasDHW-ElecCDryer-Tier2-FrontSCGDMoMH06CZ08rWtd
RB-Appl-EffCW-med-GasDHW-ElecCDryer-Tier2-Front | DEER2016 | D16v1 | 2015-05-14 08:07 | SCG | DMo | MH06 | CZ09 | rWtd | Each | 1 | 621 | None | 266 | 0.0381 | 4 | 188 | 0.0263 | 0.599 | 266 | 0.0381 | 4 | 188 | 0.0263 | 0.599 |  |  | 2 |  | RB-Appl-EffCW-med-GasDHW-ElecCDryer-Tier2-FrontSCGDMoMH06CZ09rWtd
RB-Appl-EffCW-med-GasDHW-ElecCDryer-Tier2-Front | DEER2016 | D16v1 | 2015-05-14 08:07 | SCG | DMo | MH06 | CZ10 | rWtd | Each | 1 | 621 | None | 272 | 0.0379 | 4.21 | 188 | 0.0262 | 0.778 | 272 | 0.0379 | 4.21 | 188 | 0.0262 | 0.778 |  |  | 2 |  | RB-Appl-EffCW-med-GasDHW-ElecCDryer-Tier2-FrontSCGDMoMH06CZ10rWtd
RB-Appl-EffCW-med-GasDHW-ElecCDryer-Tier2-Front | DEER2016 | D16v1 | 2015-05-14 08:07 | SCG | DMo | MH06 | CZ13 | rWtd | Each | 1 | 621 | None | 266 | 0.0404 | 3.03 | 184 | 0.0279 | -0.0649 | 266 | 0.0404 | 3.03 | 184 | 0.0279 | -0.0649 |  |  | 2 |  | RB-Appl-EffCW-med-GasDHW-ElecCDryer-Tier2-FrontSCGDMoMH06CZ13rWtd
RB-Appl-EffCW-med-GasDHW-ElecCDryer-Tier2-Front | DEER2016 | D16v1 | 2015-05-14 08:07 | SCG | DMo | MH06 | CZ14 | rWtd | Each | 1 | 621 | None | 264 | 0.0358 | 3.3 | 183 | 0.0249 | 0.0731 | 264 | 0.0358 | 3.3 | 183 | 0.0249 | 0.0731 |  |  | 2 |  | RB-Appl-EffCW-med-GasDHW-ElecCDryer-Tier2-FrontSCGDMoMH06CZ14rWtd
RB-Appl-EffCW-med-GasDHW-ElecCDryer-Tier2-Front | DEER2016 | D16v1 | 2015-05-14 08:07 | SCG | DMo | MH06 | CZ15 | rWtd | Each | 1 | 621 | None | 273 | 0.0391 | 3.37 | 190 | 0.0269 | 0.518 | 273 | 0.0391 | 3.37 | 190 | 0.0269 | 0.518 |  |  | 2 |  | RB-Appl-EffCW-med-GasDHW-ElecCDryer-Tier2-FrontSCGDMoMH06CZ15rWtd
RB-Appl-EffCW-med-GasDHW-ElecCDryer-Tier2-Front | DEER2016 | D16v1 | 2015-05-14 08:07 | SCG | DMo | MH06 | CZ16 | rWtd | Each | 1 | 621 | None | 261 | 0.0403 | 3.76 | 183 | 0.0277 | 0.0564 | 261 | 0.0403 | 3.76 | 183 | 0.0277 | 0.0564 |  |  | 2 |  | RB-Appl-EffCW-med-GasDHW-ElecCDryer-Tier2-FrontSCGDMoMH06CZ16rWtd
RB-Appl-EffCW-med-GasDHW-ElecCDryer-Tier2-Front | DEER2016 | D16v1 | 2015-05-14 08:07 | SCG | DMo | MH72 | CZ04 | rWtd | Each | 1 | 598 | None | 259 | 0.0386 | 4.02 | 179 | 0.026 | 0.624 | 259 | 0.0386 | 4.02 | 179 | 0.026 | 0.624 |  |  | 2 |  | RB-Appl-EffCW-med-GasDHW-ElecCDryer-Tier2-FrontSCGDMoMH72CZ04rWtd
RB-Appl-EffCW-med-GasDHW-ElecCDryer-Tier2-Front | DEER2016 | D16v1 | 2015-05-14 08:07 | SCG | DMo | MH72 | CZ05 | rWtd | Each | 1 | 598 | None | 256 | 0.0346 | 4.84 | 179 | 0.0231 | 1.23 | 256 | 0.0346 | 4.84 | 179 | 0.0231 | 1.23 |  |  | 2 |  | RB-Appl-EffCW-med-GasDHW-ElecCDryer-Tier2-FrontSCGDMoMH72CZ05rWtd
RB-Appl-EffCW-med-GasDHW-ElecCDryer-Tier2-Front | DEER2016 | D16v1 | 2015-05-14 08:07 | SCG | DMo | MH72 | CZ06 | rWtd | Each | 1 | 598 | None | 256 | 0.0369 | 4.65 | 178 | 0.026 | 1.13 | 256 | 0.0369 | 4.65 | 178 | 0.026 | 1.13 |  |  | 2 |  | RB-Appl-EffCW-med-GasDHW-ElecCDryer-Tier2-FrontSCGDMoMH72CZ06rWtd
RB-Appl-EffCW-med-GasDHW-ElecCDryer-Tier2-Front | DEER2016 | D16v1 | 2015-05-14 08:07 | SCG | DMo | MH72 | CZ08 | rWtd | Each | 1 | 598 | None | 261 | 0.0375 | 4.16 | 181 | 0.0255 | 0.842 | 261 | 0.0375 | 4.16 | 181 | 0.0255 | 0.842 |  |  | 2 |  | RB-Appl-EffCW-med-GasDHW-ElecCDryer-Tier2-FrontSCGDMoMH72CZ08rWtd
RB-Appl-EffCW-med-GasDHW-ElecCDryer-Tier2-Front | DEER2016 | D16v1 | 2015-05-14 08:07 | SCG | DMo | MH72 | CZ09 | rWtd | Each | 1 | 598 | None | 264 | 0.0387 | 4.11 | 183 | 0.0264 | 0.805 | 264 | 0.0387 | 4.11 | 183 | 0.0264 | 0.805 |  |  | 2 |  | RB-Appl-EffCW-med-GasDHW-ElecCDryer-Tier2-FrontSCGDMoMH72CZ09rWtd
RB-Appl-EffCW-med-GasDHW-ElecCDryer-Tier2-Front | DEER2016 | D16v1 | 2015-05-14 08:07 | SCG | DMo | MH72 | CZ10 | rWtd | Each | 1 | 598 | None | 268 | 0.0411 | 4.09 | 185 | 0.0278 | 0.833 | 268 | 0.0411 | 4.09 | 185 | 0.0278 | 0.833 |  |  | 2 |  | RB-Appl-EffCW-med-GasDHW-ElecCDryer-Tier2-FrontSCGDMoMH72CZ10rWtd
RB-Appl-EffCW-med-GasDHW-ElecCDryer-Tier2-Front | DEER2016 | D16v1 | 2015-05-14 08:07 | SCG | DMo | MH72 | CZ13 | rWtd | Each | 1 | 598 | None | 264 | 0.04 | 3.63 | 184 | 0.0272 | 0.528 | 264 | 0.04 | 3.63 | 184 | 0.0272 | 0.528 |  |  | 2 |  | RB-Appl-EffCW-med-GasDHW-ElecCDryer-Tier2-FrontSCGDMoMH72CZ13rWtd
RB-Appl-EffCW-med-GasDHW-ElecCDryer-Tier2-Front | DEER2016 | D16v1 | 2015-05-14 08:07 | SCG | DMo | MH72 | CZ14 | rWtd | Each | 1 | 598 | None | 263 | 0.0397 | 4.15 | 182 | 0.027 | 0.808 | 263 | 0.0397 | 4.15 | 182 | 0.027 | 0.808 |  |  | 2 |  | RB-Appl-EffCW-med-GasDHW-ElecCDryer-Tier2-FrontSCGDMoMH72CZ14rWtd
RB-Appl-EffCW-med-GasDHW-ElecCDryer-Tier2-Front | DEER2016 | D16v1 | 2015-05-14 08:07 | SCG | DMo | MH72 | CZ15 | rWtd | Each | 1 | 598 | None | 271 | 0.0401 | 3.75 | 185 | 0.0273 | 0.83 | 271 | 0.0401 | 3.75 | 185 | 0.0273 | 0.83 |  |  | 2 |  | RB-Appl-EffCW-med-GasDHW-ElecCDryer-Tier2-FrontSCGDMoMH72CZ15rWtd
RB-Appl-EffCW-med-GasDHW-ElecCDryer-Tier2-Front | DEER2016 | D16v1 | 2015-05-14 08:07 | SCG | DMo | MH72 | CZ16 | rWtd | Each | 1 | 598 | None | 261 | 0.0396 | 4.38 | 182 | 0.0269 | 0.689 | 261 | 0.0396 | 4.38 | 182 | 0.0269 | 0.689 |  |  | 2 |  | RB-Appl-EffCW-med-GasDHW-ElecCDryer-Tier2-FrontSCGDMoMH72CZ16rWtd
RB-Appl-EffCW-med-GasDHW-ElecCDryer-Tier2-Front | DEER2016 | D16v1 | 2015-05-14 08:07 | SCG | DMo | MH85 | CZ04 | rWtd | Each | 1 | 621 | None | 265 | 0.0407 | 3.37 | 179 | 0.0267 | 0.127 | 265 | 0.0407 | 3.37 | 179 | 0.0267 | 0.127 |  |  | 2 |  | RB-Appl-EffCW-med-GasDHW-ElecCDryer-Tier2-FrontSCGDMoMH85CZ04rWtd
RB-Appl-EffCW-med-GasDHW-ElecCDryer-Tier2-Front | DEER2016 | D16v1 | 2015-05-14 08:07 | SCG | DMo | MH85 | CZ05 | rWtd | Each | 1 | 621 | None | 256 | 0.0299 | 3.87 | 178 | 0.0188 | 0.369 | 256 | 0.0299 | 3.87 | 178 | 0.0188 | 0.369 |  |  | 2 |  | RB-Appl-EffCW-med-GasDHW-ElecCDryer-Tier2-FrontSCGDMoMH85CZ05rWtd
RB-Appl-EffCW-med-GasDHW-ElecCDryer-Tier2-Front | DEER2016 | D16v1 | 2015-05-14 08:07 | SCG | DMo | MH85 | CZ06 | rWtd | Each | 1 | 621 | None | 256 | 0.0358 | 4.28 | 178 | 0.0247 | 0.746 | 256 | 0.0358 | 4.28 | 178 | 0.0247 | 0.746 |  |  | 2 |  | RB-Appl-EffCW-med-GasDHW-ElecCDryer-Tier2-FrontSCGDMoMH85CZ06rWtd
RB-Appl-EffCW-med-GasDHW-ElecCDryer-Tier2-Front | DEER2016 | D16v1 | 2015-05-14 08:07 | SCG | DMo | MH85 | CZ08 | rWtd | Each | 1 | 621 | None | 263 | 0.0384 | 4.37 | 182 | 0.0266 | 0.889 | 263 | 0.0384 | 4.37 | 182 | 0.0266 | 0.889 |  |  | 2 |  | RB-Appl-EffCW-med-GasDHW-ElecCDryer-Tier2-FrontSCGDMoMH85CZ08rWtd
RB-Appl-EffCW-med-GasDHW-ElecCDryer-Tier2-Front | DEER2016 | D16v1 | 2015-05-14 08:07 | SCG | DMo | MH85 | CZ09 | rWtd | Each | 1 | 621 | None | 268 | 0.0393 | 4.14 | 188 | 0.0271 | 0.71 | 268 | 0.0393 | 4.14 | 188 | 0.0271 | 0.71 |  |  | 2 |  | RB-Appl-EffCW-med-GasDHW-ElecCDryer-Tier2-FrontSCGDMoMH85CZ09rWtd
RB-Appl-EffCW-med-GasDHW-ElecCDryer-Tier2-Front | DEER2016 | D16v1 | 2015-05-14 08:07 | SCG | DMo | MH85 | CZ10 | rWtd | Each | 1 | 621 | None | 270 | 0.0416 | 3.85 | 187 | 0.0287 | 0.576 | 270 | 0.0416 | 3.85 | 187 | 0.0287 | 0.576 |  |  | 2 |  | RB-Appl-EffCW-med-GasDHW-ElecCDryer-Tier2-FrontSCGDMoMH85CZ10rWtd
RB-Appl-EffCW-med-GasDHW-ElecCDryer-Tier2-Front | DEER2016 | D16v1 | 2015-05-14 08:07 | SCG | DMo | MH85 | CZ13 | rWtd | Each | 1 | 621 | None | 265 | 0.0355 | 3.18 | 184 | 0.023 | 0.0575 | 265 | 0.0355 | 3.18 | 184 | 0.023 | 0.0575 |  |  | 2 |  | RB-Appl-EffCW-med-GasDHW-ElecCDryer-Tier2-FrontSCGDMoMH85CZ13rWtd
RB-Appl-EffCW-med-GasDHW-ElecCDryer-Tier2-Front | DEER2016 | D16v1 | 2015-05-14 08:07 | SCG | DMo | MH85 | CZ14 | rWtd | Each | 1 | 621 | None | 266 | 0.039 | 3.25 | 185 | 0.027 | 0.0594 | 266 | 0.039 | 3.25 | 185 | 0.027 | 0.0594 |  |  | 2 |  | RB-Appl-EffCW-med-GasDHW-ElecCDryer-Tier2-FrontSCGDMoMH85CZ14rWtd
RB-Appl-EffCW-med-GasDHW-ElecCDryer-Tier2-Front | DEER2016 | D16v1 | 2015-05-14 08:07 | SCG | DMo | MH85 | CZ15 | rWtd | Each | 1 | 621 | None | 276 | 0.0419 | 3.27 | 189 | 0.0288 | 0.414 | 276 | 0.0419 | 3.27 | 189 | 0.0288 | 0.414 |  |  | 2 |  | RB-Appl-EffCW-med-GasDHW-ElecCDryer-Tier2-FrontSCGDMoMH85CZ15rWtd
RB-Appl-EffCW-med-GasDHW-ElecCDryer-Tier2-Front | DEER2016 | D16v1 | 2015-05-14 08:07 | SCG | DMo | MH85 | CZ16 | rWtd | Each | 1 | 621 | None | 261 | 0.0417 | 3.51 | 180 | 0.0283 | -0.0695 | 261 | 0.0417 | 3.51 | 180 | 0.0283 | -0.0695 |  |  | 2 |  | RB-Appl-EffCW-med-GasDHW-ElecCDryer-Tier2-FrontSCGDMoMH85CZ16rWtd
RB-Appl-EffCW-med-GasDHW-ElecCDryer-Tier2-Front | DEER2016 | D16v1 | 2015-05-14 08:07 | SCG | MFm | 1975 | CZ04 | rWtd | Each | 1 | 474 | None | 259 | 0.0415 | 3.88 | 180 | 0.0286 | 0.498 | 259 | 0.0415 | 3.88 | 180 | 0.0286 | 0.498 |  |  | 2 |  | RB-Appl-EffCW-med-GasDHW-ElecCDryer-Tier2-FrontSCGMFm1975CZ04rWtd
RB-Appl-EffCW-med-GasDHW-ElecCDryer-Tier2-Front | DEER2016 | D16v1 | 2015-05-14 08:07 | SCG | MFm | 1975 | CZ05 | rWtd | Each | 1 | 474 | None | 255 | 0.0356 | 3.91 | 179 | 0.0247 | 0.548 | 255 | 0.0356 | 3.91 | 179 | 0.0247 | 0.548 |  |  | 2 |  | RB-Appl-EffCW-med-GasDHW-ElecCDryer-Tier2-FrontSCGMFm1975CZ05rWtd
RB-Appl-EffCW-med-GasDHW-ElecCDryer-Tier2-Front | DEER2016 | D16v1 | 2015-05-14 08:07 | SCG | MFm | 1975 | CZ06 | rWtd | Each | 1 | 465 | None | 260 | 0.0369 | 3.97 | 181 | 0.0254 | 0.575 | 260 | 0.0369 | 3.97 | 181 | 0.0254 | 0.575 |  |  | 2 |  | RB-Appl-EffCW-med-GasDHW-ElecCDryer-Tier2-FrontSCGMFm1975CZ06rWtd
RB-Appl-EffCW-med-GasDHW-ElecCDryer-Tier2-Front | DEER2016 | D16v1 | 2015-05-14 08:07 | SCG | MFm | 1975 | CZ07 | rWtd | Each | 1 | 465 | None | 258 | 0.0367 | 3.94 | 179 | 0.0276 | 0.501 | 258 | 0.0367 | 3.94 | 179 | 0.0276 | 0.501 |  |  | 2 |  | RB-Appl-EffCW-med-GasDHW-ElecCDryer-Tier2-FrontSCGMFm1975CZ07rWtd
RB-Appl-EffCW-med-GasDHW-ElecCDryer-Tier2-Front | DEER2016 | D16v1 | 2015-05-14 08:07 | SCG | MFm | 1975 | CZ08 | rWtd | Each | 1 | 465 | None | 260 | 0.0381 | 3.73 | 181 | 0.0256 | 0.479 | 260 | 0.0381 | 3.73 | 181 | 0.0256 | 0.479 |  |  | 2 |  | RB-Appl-EffCW-med-GasDHW-ElecCDryer-Tier2-FrontSCGMFm1975CZ08rWtd
RB-Appl-EffCW-med-GasDHW-ElecCDryer-Tier2-Front | DEER2016 | D16v1 | 2015-05-14 08:07 | SCG | MFm | 1975 | CZ09 | rWtd | Each | 1 | 544 | None | 261 | 0.0383 | 4.02 | 182 | 0.0271 | 0.333 | 261 | 0.0383 | 4.02 | 182 | 0.0271 | 0.333 |  |  | 2 |  | RB-Appl-EffCW-med-GasDHW-ElecCDryer-Tier2-FrontSCGMFm1975CZ09rWtd
RB-Appl-EffCW-med-GasDHW-ElecCDryer-Tier2-Front | DEER2016 | D16v1 | 2015-05-14 08:07 | SCG | MFm | 1975 | CZ10 | rWtd | Each | 1 | 544 | None | 261 | 0.0407 | 4.1 | 182 | 0.0285 | 0.403 | 261 | 0.0407 | 4.1 | 182 | 0.0285 | 0.403 |  |  | 2 |  | RB-Appl-EffCW-med-GasDHW-ElecCDryer-Tier2-FrontSCGMFm1975CZ10rWtd
RB-Appl-EffCW-med-GasDHW-ElecCDryer-Tier2-Front | DEER2016 | D16v1 | 2015-05-14 08:07 | SCG | MFm | 1975 | CZ13 | rWtd | Each | 1 | 487 | None | 260 | 0.0387 | 3.87 | 181 | 0.027 | 0.332 | 260 | 0.0387 | 3.87 | 181 | 0.027 | 0.332 |  |  | 2 |  | RB-Appl-EffCW-med-GasDHW-ElecCDryer-Tier2-FrontSCGMFm1975CZ13rWtd
RB-Appl-EffCW-med-GasDHW-ElecCDryer-Tier2-Front | DEER2016 | D16v1 | 2015-05-14 08:07 | SCG | MFm | 1975 | CZ14 | rWtd | Each | 1 | 634 | None | 267 | 0.0392 | 3.78 | 184 | 0.0269 | 0.464 | 267 | 0.0392 | 3.78 | 184 | 0.0269 | 0.464 |  |  | 2 |  | RB-Appl-EffCW-med-GasDHW-ElecCDryer-Tier2-FrontSCGMFm1975CZ14rWtd
RB-Appl-EffCW-med-GasDHW-ElecCDryer-Tier2-Front | DEER2016 | D16v1 | 2015-05-14 08:07 | SCG | MFm | 1975 | CZ15 | rWtd | Each | 1 | 634 | None | 267 | 0.0398 | 3.39 | 183 | 0.0269 | 0.501 | 267 | 0.0398 | 3.39 | 183 | 0.0269 | 0.501 |  |  | 2 |  | RB-Appl-EffCW-med-GasDHW-ElecCDryer-Tier2-FrontSCGMFm1975CZ15rWtd
RB-Appl-EffCW-med-GasDHW-ElecCDryer-Tier2-Front | DEER2016 | D16v1 | 2015-05-14 08:07 | SCG | MFm | 1975 | CZ16 | rWtd | Each | 1 | 474 | None | 259 | 0.0412 | 3.73 | 179 | 0.027 | 0.203 | 259 | 0.0412 | 3.73 | 179 | 0.027 | 0.203 |  |  | 2 |  | RB-Appl-EffCW-med-GasDHW-ElecCDryer-Tier2-FrontSCGMFm1975CZ16rWtd
RB-Appl-EffCW-med-GasDHW-ElecCDryer-Tier2-Front | DEER2016 | D16v1 | 2015-05-14 08:07 | SCG | MFm | 1985 | CZ04 | rWtd | Each | 1 | 512 | None | 259 | 0.0405 | 4.16 | 180 | 0.0296 | 0.286 | 259 | 0.0405 | 4.16 | 180 | 0.0296 | 0.286 |  |  | 2 |  | RB-Appl-EffCW-med-GasDHW-ElecCDryer-Tier2-FrontSCGMFm1985CZ04rWtd
RB-Appl-EffCW-med-GasDHW-ElecCDryer-Tier2-Front | DEER2016 | D16v1 | 2015-05-14 08:07 | SCG | MFm | 1985 | CZ05 | rWtd | Each | 1 | 512 | None | 256 | 0.0356 | 4.33 | 178 | 0.0248 | 0.208 | 256 | 0.0356 | 4.33 | 178 | 0.0248 | 0.208 |  |  | 2 |  | RB-Appl-EffCW-med-GasDHW-ElecCDryer-Tier2-FrontSCGMFm1985CZ05rWtd
RB-Appl-EffCW-med-GasDHW-ElecCDryer-Tier2-Front | DEER2016 | D16v1 | 2015-05-14 08:07 | SCG | MFm | 1985 | CZ06 | rWtd | Each | 1 | 578 | None | 258 | 0.0402 | 4.47 | 181 | 0.0285 | 0.58 | 258 | 0.0402 | 4.47 | 181 | 0.0285 | 0.58 |  |  | 2 |  | RB-Appl-EffCW-med-GasDHW-ElecCDryer-Tier2-FrontSCGMFm1985CZ06rWtd
RB-Appl-EffCW-med-GasDHW-ElecCDryer-Tier2-Front | DEER2016 | D16v1 | 2015-05-14 08:07 | SCG | MFm | 1985 | CZ07 | rWtd | Each | 1 | 578 | None | 257 | 0.0371 | 4.29 | 179 | 0.0268 | 0.501 | 257 | 0.0371 | 4.29 | 179 | 0.0268 | 0.501 |  |  | 2 |  | RB-Appl-EffCW-med-GasDHW-ElecCDryer-Tier2-FrontSCGMFm1985CZ07rWtd
RB-Appl-EffCW-med-GasDHW-ElecCDryer-Tier2-Front | DEER2016 | D16v1 | 2015-05-14 08:07 | SCG | MFm | 1985 | CZ08 | rWtd | Each | 1 | 578 | None | 259 | 0.0366 | 4.3 | 181 | 0.0249 | 0.533 | 259 | 0.0366 | 4.3 | 181 | 0.0249 | 0.533 |  |  | 2 |  | RB-Appl-EffCW-med-GasDHW-ElecCDryer-Tier2-FrontSCGMFm1985CZ08rWtd
RB-Appl-EffCW-med-GasDHW-ElecCDryer-Tier2-Front | DEER2016 | D16v1 | 2015-05-14 08:07 | SCG | MFm | 1985 | CZ09 | rWtd | Each | 1 | 648 | None | 262 | 0.0378 | 4.12 | 181 | 0.0259 | 0.732 | 262 | 0.0378 | 4.12 | 181 | 0.0259 | 0.732 |  |  | 2 |  | RB-Appl-EffCW-med-GasDHW-ElecCDryer-Tier2-FrontSCGMFm1985CZ09rWtd
RB-Appl-EffCW-med-GasDHW-ElecCDryer-Tier2-Front | DEER2016 | D16v1 | 2015-05-14 08:07 | SCG | MFm | 1985 | CZ10 | rWtd | Each | 1 | 648 | None | 262 | 0.0399 | 4.14 | 182 | 0.0272 | 0.768 | 262 | 0.0399 | 4.14 | 182 | 0.0272 | 0.768 |  |  | 2 |  | RB-Appl-EffCW-med-GasDHW-ElecCDryer-Tier2-FrontSCGMFm1985CZ10rWtd
RB-Appl-EffCW-med-GasDHW-ElecCDryer-Tier2-Front | DEER2016 | D16v1 | 2015-05-14 08:07 | SCG | MFm | 1985 | CZ13 | rWtd | Each | 1 | 512 | None | 262 | 0.0395 | 3.6 | 183 | 0.0283 | 0.0341 | 262 | 0.0395 | 3.6 | 183 | 0.0283 | 0.0341 |  |  | 2 |  | RB-Appl-EffCW-med-GasDHW-ElecCDryer-Tier2-FrontSCGMFm1985CZ13rWtd
RB-Appl-EffCW-med-GasDHW-ElecCDryer-Tier2-Front | DEER2016 | D16v1 | 2015-05-14 08:07 | SCG | MFm | 1985 | CZ14 | rWtd | Each | 1 | 630 | None | 270 | 0.0408 | 3.39 | 187 | 0.0283 | 0.0558 | 270 | 0.0408 | 3.39 | 187 | 0.0283 | 0.0558 |  |  | 2 |  | RB-Appl-EffCW-med-GasDHW-ElecCDryer-Tier2-FrontSCGMFm1985CZ14rWtd
RB-Appl-EffCW-med-GasDHW-ElecCDryer-Tier2-Front | DEER2016 | D16v1 | 2015-05-14 08:07 | SCG | MFm | 1985 | CZ15 | rWtd | Each | 1 | 630 | None | 273 | 0.041 | 3.19 | 189 | 0.0284 | 0.289 | 273 | 0.041 | 3.19 | 189 | 0.0284 | 0.289 |  |  | 2 |  | RB-Appl-EffCW-med-GasDHW-ElecCDryer-Tier2-FrontSCGMFm1985CZ15rWtd
RB-Appl-EffCW-med-GasDHW-ElecCDryer-Tier2-Front | DEER2016 | D16v1 | 2015-05-14 08:07 | SCG | MFm | 1985 | CZ16 | rWtd | Each | 1 | 512 | None | 262 | 0.039 | 4.1 | 183 | 0.0279 | -0.0504 | 262 | 0.039 | 4.1 | 183 | 0.0279 | -0.0504 |  |  | 2 |  | RB-Appl-EffCW-med-GasDHW-ElecCDryer-Tier2-FrontSCGMFm1985CZ16rWtd
RB-Appl-EffCW-med-GasDHW-ElecCDryer-Tier2-Front | DEER2016 | D16v1 | 2015-05-14 08:07 | SCG | MFm | 1996 | CZ04 | rWtd | Each | 1 | 432 | None | 259 | 0.0411 | 4.11 | 180 | 0.0283 | 0.34 | 259 | 0.0411 | 4.11 | 180 | 0.0283 | 0.34 |  |  | 2 |  | RB-Appl-EffCW-med-GasDHW-ElecCDryer-Tier2-FrontSCGMFm1996CZ04rWtd
RB-Appl-EffCW-med-GasDHW-ElecCDryer-Tier2-Front | DEER2016 | D16v1 | 2015-05-14 08:07 | SCG | MFm | 1996 | CZ05 | rWtd | Each | 1 | 432 | None | 256 | 0.0355 | 4.33 | 178 | 0.0247 | 0.371 | 256 | 0.0355 | 4.33 | 178 | 0.0247 | 0.371 |  |  | 2 |  | RB-Appl-EffCW-med-GasDHW-ElecCDryer-Tier2-FrontSCGMFm1996CZ05rWtd
RB-Appl-EffCW-med-GasDHW-ElecCDryer-Tier2-Front | DEER2016 | D16v1 | 2015-05-14 08:07 | SCG | MFm | 1996 | CZ06 | rWtd | Each | 1 | 518 | None | 259 | 0.0387 | 3.8 | 180 | 0.0271 | 0.373 | 259 | 0.0387 | 3.8 | 180 | 0.0271 | 0.373 |  |  | 2 |  | RB-Appl-EffCW-med-GasDHW-ElecCDryer-Tier2-FrontSCGMFm1996CZ06rWtd
RB-Appl-EffCW-med-GasDHW-ElecCDryer-Tier2-Front | DEER2016 | D16v1 | 2015-05-14 08:07 | SCG | MFm | 1996 | CZ07 | rWtd | Each | 1 | 518 | None | 259 | 0.0377 | 3.88 | 180 | 0.0269 | 0.405 | 259 | 0.0377 | 3.88 | 180 | 0.0269 | 0.405 |  |  | 2 |  | RB-Appl-EffCW-med-GasDHW-ElecCDryer-Tier2-FrontSCGMFm1996CZ07rWtd
RB-Appl-EffCW-med-GasDHW-ElecCDryer-Tier2-Front | DEER2016 | D16v1 | 2015-05-14 08:07 | SCG | MFm | 1996 | CZ08 | rWtd | Each | 1 | 518 | None | 261 | 0.0378 | 3.69 | 182 | 0.026 | 0.332 | 261 | 0.0378 | 3.69 | 182 | 0.026 | 0.332 |  |  | 2 |  | RB-Appl-EffCW-med-GasDHW-ElecCDryer-Tier2-FrontSCGMFm1996CZ08rWtd
RB-Appl-EffCW-med-GasDHW-ElecCDryer-Tier2-Front | DEER2016 | D16v1 | 2015-05-14 08:07 | SCG | MFm | 1996 | CZ09 | rWtd | Each | 1 | 487 | None | 262 | 0.0377 | 4.18 | 182 | 0.0264 | 0.549 | 262 | 0.0377 | 4.18 | 182 | 0.0264 | 0.549 |  |  | 2 |  | RB-Appl-EffCW-med-GasDHW-ElecCDryer-Tier2-FrontSCGMFm1996CZ09rWtd
RB-Appl-EffCW-med-GasDHW-ElecCDryer-Tier2-Front | DEER2016 | D16v1 | 2015-05-14 08:07 | SCG | MFm | 1996 | CZ10 | rWtd | Each | 1 | 487 | None | 260 | 0.0409 | 4.06 | 181 | 0.0286 | 0.46 | 260 | 0.0409 | 4.06 | 181 | 0.0286 | 0.46 |  |  | 2 |  | RB-Appl-EffCW-med-GasDHW-ElecCDryer-Tier2-FrontSCGMFm1996CZ10rWtd
RB-Appl-EffCW-med-GasDHW-ElecCDryer-Tier2-Front | DEER2016 | D16v1 | 2015-05-14 08:07 | SCG | MFm | 1996 | CZ13 | rWtd | Each | 1 | 456 | None | 261 | 0.0388 | 3.68 | 182 | 0.0275 | 0.19 | 261 | 0.0388 | 3.68 | 182 | 0.0275 | 0.19 |  |  | 2 |  | RB-Appl-EffCW-med-GasDHW-ElecCDryer-Tier2-FrontSCGMFm1996CZ13rWtd
RB-Appl-EffCW-med-GasDHW-ElecCDryer-Tier2-Front | DEER2016 | D16v1 | 2015-05-14 08:07 | SCG | MFm | 1996 | CZ14 | rWtd | Each | 1 | 480 | None | 269 | 0.0378 | 3.93 | 189 | 0.0266 | 0.238 | 269 | 0.0378 | 3.93 | 189 | 0.0266 | 0.238 |  |  | 2 |  | RB-Appl-EffCW-med-GasDHW-ElecCDryer-Tier2-FrontSCGMFm1996CZ14rWtd
RB-Appl-EffCW-med-GasDHW-ElecCDryer-Tier2-Front | DEER2016 | D16v1 | 2015-05-14 08:07 | SCG | MFm | 1996 | CZ15 | rWtd | Each | 1 | 480 | None | 267 | 0.0403 | 3.18 | 188 | 0.0285 | 0.182 | 267 | 0.0403 | 3.18 | 188 | 0.0285 | 0.182 |  |  | 2 |  | RB-Appl-EffCW-med-GasDHW-ElecCDryer-Tier2-FrontSCGMFm1996CZ15rWtd
RB-Appl-EffCW-med-GasDHW-ElecCDryer-Tier2-Front | DEER2016 | D16v1 | 2015-05-14 08:07 | SCG | MFm | 1996 | CZ16 | rWtd | Each | 1 | 432 | None | 264 | 0.0401 | 4.29 | 184 | 0.0288 | 0.208 | 264 | 0.0401 | 4.29 | 184 | 0.0288 | 0.208 |  |  | 2 |  | RB-Appl-EffCW-med-GasDHW-ElecCDryer-Tier2-FrontSCGMFm1996CZ16rWtd
RB-Appl-EffCW-med-GasDHW-ElecCDryer-Tier2-Front | DEER2016 | D16v1 | 2015-05-14 08:07 | SCG | MFm | 2003 | CZ04 | rWtd | Each | 1 | 441 | None | 261 | 0.0407 | 3.49 | 181 | 0.0279 | 0.134 | 261 | 0.0407 | 3.49 | 181 | 0.0279 | 0.134 |  |  | 2 |  | RB-Appl-EffCW-med-GasDHW-ElecCDryer-Tier2-FrontSCGMFm2003CZ04rWtd
RB-Appl-EffCW-med-GasDHW-ElecCDryer-Tier2-Front | DEER2016 | D16v1 | 2015-05-14 08:07 | SCG | MFm | 2003 | CZ05 | rWtd | Each | 1 | 441 | None | 255 | 0.0356 | 3.86 | 178 | 0.0247 | 0.424 | 255 | 0.0356 | 3.86 | 178 | 0.0247 | 0.424 |  |  | 2 |  | RB-Appl-EffCW-med-GasDHW-ElecCDryer-Tier2-FrontSCGMFm2003CZ05rWtd
RB-Appl-EffCW-med-GasDHW-ElecCDryer-Tier2-Front | DEER2016 | D16v1 | 2015-05-14 08:07 | SCG | MFm | 2003 | CZ06 | rWtd | Each | 1 | 538 | None | 258 | 0.0379 | 4.22 | 179 | 0.0264 | 0.783 | 258 | 0.0379 | 4.22 | 179 | 0.0264 | 0.783 |  |  | 2 |  | RB-Appl-EffCW-med-GasDHW-ElecCDryer-Tier2-FrontSCGMFm2003CZ06rWtd
RB-Appl-EffCW-med-GasDHW-ElecCDryer-Tier2-Front | DEER2016 | D16v1 | 2015-05-14 08:07 | SCG | MFm | 2003 | CZ07 | rWtd | Each | 1 | 538 | None | 258 | 0.0384 | 4.08 | 179 | 0.0259 | 0.632 | 258 | 0.0384 | 4.08 | 179 | 0.0259 | 0.632 |  |  | 2 |  | RB-Appl-EffCW-med-GasDHW-ElecCDryer-Tier2-FrontSCGMFm2003CZ07rWtd
RB-Appl-EffCW-med-GasDHW-ElecCDryer-Tier2-Front | DEER2016 | D16v1 | 2015-05-14 08:07 | SCG | MFm | 2003 | CZ08 | rWtd | Each | 1 | 538 | None | 259 | 0.0373 | 3.99 | 180 | 0.0261 | 0.65 | 259 | 0.0373 | 3.99 | 180 | 0.0261 | 0.65 |  |  | 2 |  | RB-Appl-EffCW-med-GasDHW-ElecCDryer-Tier2-FrontSCGMFm2003CZ08rWtd
RB-Appl-EffCW-med-GasDHW-ElecCDryer-Tier2-Front | DEER2016 | D16v1 | 2015-05-14 08:07 | SCG | MFm | 2003 | CZ09 | rWtd | Each | 1 | 499 | None | 261 | 0.0382 | 3.77 | 180 | 0.0263 | 0.516 | 261 | 0.0382 | 3.77 | 180 | 0.0263 | 0.516 |  |  | 2 |  | RB-Appl-EffCW-med-GasDHW-ElecCDryer-Tier2-FrontSCGMFm2003CZ09rWtd
RB-Appl-EffCW-med-GasDHW-ElecCDryer-Tier2-Front | DEER2016 | D16v1 | 2015-05-14 08:07 | SCG | MFm | 2003 | CZ10 | rWtd | Each | 1 | 474 | None | 263 | 0.04 | 3.68 | 182 | 0.027 | 0.394 | 263 | 0.04 | 3.68 | 182 | 0.027 | 0.394 |  |  | 2 |  | RB-Appl-EffCW-med-GasDHW-ElecCDryer-Tier2-FrontSCGMFm2003CZ10rWtd
RB-Appl-EffCW-med-GasDHW-ElecCDryer-Tier2-Front | DEER2016 | D16v1 | 2015-05-14 08:07 | SCG | MFm | 2003 | CZ13 | rWtd | Each | 1 | 474 | None | 264 | 0.0397 | 3.56 | 182 | 0.0271 | 0.349 | 264 | 0.0397 | 3.56 | 182 | 0.0271 | 0.349 |  |  | 2 |  | RB-Appl-EffCW-med-GasDHW-ElecCDryer-Tier2-FrontSCGMFm2003CZ13rWtd
RB-Appl-EffCW-med-GasDHW-ElecCDryer-Tier2-Front | DEER2016 | D16v1 | 2015-05-14 08:07 | SCG | MFm | 2003 | CZ14 | rWtd | Each | 1 | 487 | None | 265 | 0.0374 | 4.21 | 184 | 0.0262 | 0.528 | 265 | 0.0374 | 4.21 | 184 | 0.0262 | 0.528 |  |  | 2 |  | RB-Appl-EffCW-med-GasDHW-ElecCDryer-Tier2-FrontSCGMFm2003CZ14rWtd
RB-Appl-EffCW-med-GasDHW-ElecCDryer-Tier2-Front | DEER2016 | D16v1 | 2015-05-14 08:07 | SCG | MFm | 2003 | CZ15 | rWtd | Each | 1 | 487 | None | 262 | 0.0389 | 3.32 | 183 | 0.0272 | 0.321 | 262 | 0.0389 | 3.32 | 183 | 0.0272 | 0.321 |  |  | 2 |  | RB-Appl-EffCW-med-GasDHW-ElecCDryer-Tier2-FrontSCGMFm2003CZ15rWtd
RB-Appl-EffCW-med-GasDHW-ElecCDryer-Tier2-Front | DEER2016 | D16v1 | 2015-05-14 08:07 | SCG | MFm | 2003 | CZ16 | rWtd | Each | 1 | 441 | None | 264 | 0.0389 | 3.9 | 183 | 0.0267 | 0.24 | 264 | 0.0389 | 3.9 | 183 | 0.0267 | 0.24 |  |  | 2 |  | RB-Appl-EffCW-med-GasDHW-ElecCDryer-Tier2-FrontSCGMFm2003CZ16rWtd
RB-Appl-EffCW-med-GasDHW-ElecCDryer-Tier2-Front | DEER2016 | D16v1 | 2015-05-14 08:07 | SCG | MFm | 2007 | CZ04 | rWtd | Each | 1 | 441 | None | 260 | 0.0397 | 3.59 | 181 | 0.0275 | 0.206 | 260 | 0.0397 | 3.59 | 181 | 0.0275 | 0.206 |  |  | 2 |  | RB-Appl-EffCW-med-GasDHW-ElecCDryer-Tier2-FrontSCGMFm2007CZ04rWtd
RB-Appl-EffCW-med-GasDHW-ElecCDryer-Tier2-Front | DEER2016 | D16v1 | 2015-05-14 08:07 | SCG | MFm | 2007 | CZ05 | rWtd | Each | 1 | 441 | None | 255 | 0.0356 | 3.99 | 178 | 0.0248 | 0.466 | 255 | 0.0356 | 3.99 | 178 | 0.0248 | 0.466 |  |  | 2 |  | RB-Appl-EffCW-med-GasDHW-ElecCDryer-Tier2-FrontSCGMFm2007CZ05rWtd
RB-Appl-EffCW-med-GasDHW-ElecCDryer-Tier2-Front | DEER2016 | D16v1 | 2015-05-14 08:07 | SCG | MFm | 2007 | CZ06 | rWtd | Each | 1 | 538 | None | 258 | 0.0368 | 4.24 | 179 | 0.0259 | 0.793 | 258 | 0.0368 | 4.24 | 179 | 0.0259 | 0.793 |  |  | 2 |  | RB-Appl-EffCW-med-GasDHW-ElecCDryer-Tier2-FrontSCGMFm2007CZ06rWtd
RB-Appl-EffCW-med-GasDHW-ElecCDryer-Tier2-Front | DEER2016 | D16v1 | 2015-05-14 08:07 | SCG | MFm | 2007 | CZ07 | rWtd | Each | 1 | 538 | None | 257 | 0.0378 | 4.08 | 178 | 0.0254 | 0.577 | 257 | 0.0378 | 4.08 | 178 | 0.0254 | 0.577 |  |  | 2 |  | RB-Appl-EffCW-med-GasDHW-ElecCDryer-Tier2-FrontSCGMFm2007CZ07rWtd
RB-Appl-EffCW-med-GasDHW-ElecCDryer-Tier2-Front | DEER2016 | D16v1 | 2015-05-14 08:07 | SCG | MFm | 2007 | CZ08 | rWtd | Each | 1 | 538 | None | 260 | 0.0366 | 4.03 | 180 | 0.0253 | 0.678 | 260 | 0.0366 | 4.03 | 180 | 0.0253 | 0.678 |  |  | 2 |  | RB-Appl-EffCW-med-GasDHW-ElecCDryer-Tier2-FrontSCGMFm2007CZ08rWtd
RB-Appl-EffCW-med-GasDHW-ElecCDryer-Tier2-Front | DEER2016 | D16v1 | 2015-05-14 08:07 | SCG | MFm | 2007 | CZ09 | rWtd | Each | 1 | 499 | None | 260 | 0.0378 | 3.82 | 180 | 0.026 | 0.517 | 260 | 0.0378 | 3.82 | 180 | 0.026 | 0.517 |  |  | 2 |  | RB-Appl-EffCW-med-GasDHW-ElecCDryer-Tier2-FrontSCGMFm2007CZ09rWtd
RB-Appl-EffCW-med-GasDHW-ElecCDryer-Tier2-Front | DEER2016 | D16v1 | 2015-05-14 08:07 | SCG | MFm | 2007 | CZ10 | rWtd | Each | 1 | 474 | None | 262 | 0.0382 | 3.78 | 181 | 0.0259 | 0.456 | 262 | 0.0382 | 3.78 | 181 | 0.0259 | 0.456 |  |  | 2 |  | RB-Appl-EffCW-med-GasDHW-ElecCDryer-Tier2-FrontSCGMFm2007CZ10rWtd
RB-Appl-EffCW-med-GasDHW-ElecCDryer-Tier2-Front | DEER2016 | D16v1 | 2015-05-14 08:07 | SCG | MFm | 2007 | CZ13 | rWtd | Each | 1 | 474 | None | 263 | 0.0376 | 3.52 | 182 | 0.0258 | 0.32 | 263 | 0.0376 | 3.52 | 182 | 0.0258 | 0.32 |  |  | 2 |  | RB-Appl-EffCW-med-GasDHW-ElecCDryer-Tier2-FrontSCGMFm2007CZ13rWtd
RB-Appl-EffCW-med-GasDHW-ElecCDryer-Tier2-Front | DEER2016 | D16v1 | 2015-05-14 08:07 | SCG | MFm | 2007 | CZ14 | rWtd | Each | 1 | 487 | None | 264 | 0.0374 | 4.22 | 184 | 0.0261 | 0.528 | 264 | 0.0374 | 4.22 | 184 | 0.0261 | 0.528 |  |  | 2 |  | RB-Appl-EffCW-med-GasDHW-ElecCDryer-Tier2-FrontSCGMFm2007CZ14rWtd
RB-Appl-EffCW-med-GasDHW-ElecCDryer-Tier2-Front | DEER2016 | D16v1 | 2015-05-14 08:07 | SCG | MFm | 2007 | CZ15 | rWtd | Each | 1 | 487 | None | 261 | 0.0384 | 3.32 | 182 | 0.0269 | 0.326 | 261 | 0.0384 | 3.32 | 182 | 0.0269 | 0.326 |  |  | 2 |  | RB-Appl-EffCW-med-GasDHW-ElecCDryer-Tier2-FrontSCGMFm2007CZ15rWtd
RB-Appl-EffCW-med-GasDHW-ElecCDryer-Tier2-Front | DEER2016 | D16v1 | 2015-05-14 08:07 | SCG | MFm | 2007 | CZ16 | rWtd | Each | 1 | 441 | None | 265 | 0.0386 | 4.18 | 184 | 0.0265 | 0.431 | 265 | 0.0386 | 4.18 | 184 | 0.0265 | 0.431 |  |  | 2 |  | RB-Appl-EffCW-med-GasDHW-ElecCDryer-Tier2-FrontSCGMFm2007CZ16rWtd
RB-Appl-EffCW-med-GasDHW-ElecCDryer-Tier2-Front | DEER2016 | D16v1 | 2015-05-14 08:07 | SCG | MFm | 2011 | CZ04 | rWtd | Each | 1 | 441 | None | 261 | 0.04 | 3.7 | 181 | 0.0273 | 0.245 | 261 | 0.04 | 3.7 | 181 | 0.0273 | 0.245 |  |  | 2 |  | RB-Appl-EffCW-med-GasDHW-ElecCDryer-Tier2-FrontSCGMFm2011CZ04rWtd
RB-Appl-EffCW-med-GasDHW-ElecCDryer-Tier2-Front | DEER2016 | D16v1 | 2015-05-14 08:07 | SCG | MFm | 2011 | CZ05 | rWtd | Each | 1 | 441 | None | 255 | 0.0356 | 3.97 | 178 | 0.0248 | 0.441 | 255 | 0.0356 | 3.97 | 178 | 0.0248 | 0.441 |  |  | 2 |  | RB-Appl-EffCW-med-GasDHW-ElecCDryer-Tier2-FrontSCGMFm2011CZ05rWtd
RB-Appl-EffCW-med-GasDHW-ElecCDryer-Tier2-Front | DEER2016 | D16v1 | 2015-05-14 08:07 | SCG | MFm | 2011 | CZ06 | rWtd | Each | 1 | 538 | None | 258 | 0.037 | 4.18 | 179 | 0.0257 | 0.736 | 258 | 0.037 | 4.18 | 179 | 0.0257 | 0.736 |  |  | 2 |  | RB-Appl-EffCW-med-GasDHW-ElecCDryer-Tier2-FrontSCGMFm2011CZ06rWtd
RB-Appl-EffCW-med-GasDHW-ElecCDryer-Tier2-Front | DEER2016 | D16v1 | 2015-05-14 08:07 | SCG | MFm | 2011 | CZ07 | rWtd | Each | 1 | 538 | None | 257 | 0.038 | 4.04 | 178 | 0.0268 | 0.489 | 257 | 0.038 | 4.04 | 178 | 0.0268 | 0.489 |  |  | 2 |  | RB-Appl-EffCW-med-GasDHW-ElecCDryer-Tier2-FrontSCGMFm2011CZ07rWtd
RB-Appl-EffCW-med-GasDHW-ElecCDryer-Tier2-Front | DEER2016 | D16v1 | 2015-05-14 08:07 | SCG | MFm | 2011 | CZ08 | rWtd | Each | 1 | 538 | None | 260 | 0.0366 | 4.03 | 180 | 0.0251 | 0.63 | 260 | 0.0366 | 4.03 | 180 | 0.0251 | 0.63 |  |  | 2 |  | RB-Appl-EffCW-med-GasDHW-ElecCDryer-Tier2-FrontSCGMFm2011CZ08rWtd
RB-Appl-EffCW-med-GasDHW-ElecCDryer-Tier2-Front | DEER2016 | D16v1 | 2015-05-14 08:07 | SCG | MFm | 2011 | CZ09 | rWtd | Each | 1 | 499 | None | 260 | 0.0378 | 3.85 | 180 | 0.026 | 0.497 | 260 | 0.0378 | 3.85 | 180 | 0.026 | 0.497 |  |  | 2 |  | RB-Appl-EffCW-med-GasDHW-ElecCDryer-Tier2-FrontSCGMFm2011CZ09rWtd
RB-Appl-EffCW-med-GasDHW-ElecCDryer-Tier2-Front | DEER2016 | D16v1 | 2015-05-14 08:07 | SCG | MFm | 2011 | CZ10 | rWtd | Each | 1 | 474 | None | 263 | 0.0386 | 3.81 | 181 | 0.0264 | 0.449 | 263 | 0.0386 | 3.81 | 181 | 0.0264 | 0.449 |  |  | 2 |  | RB-Appl-EffCW-med-GasDHW-ElecCDryer-Tier2-FrontSCGMFm2011CZ10rWtd
RB-Appl-EffCW-med-GasDHW-ElecCDryer-Tier2-Front | DEER2016 | D16v1 | 2015-05-14 08:07 | SCG | MFm | 2011 | CZ13 | rWtd | Each | 1 | 474 | None | 264 | 0.0381 | 3.58 | 182 | 0.0262 | 0.339 | 264 | 0.0381 | 3.58 | 182 | 0.0262 | 0.339 |  |  | 2 |  | RB-Appl-EffCW-med-GasDHW-ElecCDryer-Tier2-FrontSCGMFm2011CZ13rWtd
RB-Appl-EffCW-med-GasDHW-ElecCDryer-Tier2-Front | DEER2016 | D16v1 | 2015-05-14 08:07 | SCG | MFm | 2011 | CZ14 | rWtd | Each | 1 | 487 | None | 264 | 0.0374 | 4.25 | 184 | 0.026 | 0.555 | 264 | 0.0374 | 4.25 | 184 | 0.026 | 0.555 |  |  | 2 |  | RB-Appl-EffCW-med-GasDHW-ElecCDryer-Tier2-FrontSCGMFm2011CZ14rWtd
RB-Appl-EffCW-med-GasDHW-ElecCDryer-Tier2-Front | DEER2016 | D16v1 | 2015-05-14 08:07 | SCG | MFm | 2011 | CZ15 | rWtd | Each | 1 | 487 | None | 262 | 0.0383 | 3.31 | 182 | 0.0269 | 0.316 | 262 | 0.0383 | 3.31 | 182 | 0.0269 | 0.316 |  |  | 2 |  | RB-Appl-EffCW-med-GasDHW-ElecCDryer-Tier2-FrontSCGMFm2011CZ15rWtd
RB-Appl-EffCW-med-GasDHW-ElecCDryer-Tier2-Front | DEER2016 | D16v1 | 2015-05-14 08:07 | SCG | MFm | 2011 | CZ16 | rWtd | Each | 1 | 441 | None | 266 | 0.0383 | 4.27 | 184 | 0.0265 | 0.471 | 266 | 0.0383 | 4.27 | 184 | 0.0265 | 0.471 |  |  | 2 |  | RB-Appl-EffCW-med-GasDHW-ElecCDryer-Tier2-FrontSCGMFm2011CZ16rWtd
RB-Appl-EffCW-med-GasDHW-ElecCDryer-Tier2-Front | DEER2016 | D16v1 | 2015-05-14 08:07 | SCG | MFm | 2014 | CZ04 | rWtd | Each | 1 | 441 | None | 261 | 0.0402 | 3.73 | 181 | 0.0275 | 0.24 | 261 | 0.0402 | 3.73 | 181 | 0.0275 | 0.24 |  |  | 2 |  | RB-Appl-EffCW-med-GasDHW-ElecCDryer-Tier2-FrontSCGMFm2014CZ04rWtd
RB-Appl-EffCW-med-GasDHW-ElecCDryer-Tier2-Front | DEER2016 | D16v1 | 2015-05-14 08:07 | SCG | MFm | 2014 | CZ05 | rWtd | Each | 1 | 441 | None | 256 | 0.0356 | 4.23 | 179 | 0.0248 | 0.518 | 256 | 0.0356 | 4.23 | 179 | 0.0248 | 0.518 |  |  | 2 |  | RB-Appl-EffCW-med-GasDHW-ElecCDryer-Tier2-FrontSCGMFm2014CZ05rWtd
RB-Appl-EffCW-med-GasDHW-ElecCDryer-Tier2-Front | DEER2016 | D16v1 | 2015-05-14 08:07 | SCG | MFm | 2014 | CZ06 | rWtd | Each | 1 | 538 | None | 258 | 0.0377 | 4.14 | 179 | 0.0251 | 0.669 | 258 | 0.0377 | 4.14 | 179 | 0.0251 | 0.669 |  |  | 2 |  | RB-Appl-EffCW-med-GasDHW-ElecCDryer-Tier2-FrontSCGMFm2014CZ06rWtd
RB-Appl-EffCW-med-GasDHW-ElecCDryer-Tier2-Front | DEER2016 | D16v1 | 2015-05-14 08:07 | SCG | MFm | 2014 | CZ07 | rWtd | Each | 1 | 538 | None | 257 | 0.0391 | 4.02 | 178 | 0.0273 | 0.446 | 257 | 0.0391 | 4.02 | 178 | 0.0273 | 0.446 |  |  | 2 |  | RB-Appl-EffCW-med-GasDHW-ElecCDryer-Tier2-FrontSCGMFm2014CZ07rWtd
RB-Appl-EffCW-med-GasDHW-ElecCDryer-Tier2-Front | DEER2016 | D16v1 | 2015-05-14 08:07 | SCG | MFm | 2014 | CZ08 | rWtd | Each | 1 | 538 | None | 260 | 0.037 | 4.01 | 180 | 0.0253 | 0.576 | 260 | 0.037 | 4.01 | 180 | 0.0253 | 0.576 |  |  | 2 |  | RB-Appl-EffCW-med-GasDHW-ElecCDryer-Tier2-FrontSCGMFm2014CZ08rWtd
RB-Appl-EffCW-med-GasDHW-ElecCDryer-Tier2-Front | DEER2016 | D16v1 | 2015-05-14 08:07 | SCG | MFm | 2014 | CZ09 | rWtd | Each | 1 | 499 | None | 261 | 0.0384 | 3.85 | 180 | 0.0263 | 0.477 | 261 | 0.0384 | 3.85 | 180 | 0.0263 | 0.477 |  |  | 2 |  | RB-Appl-EffCW-med-GasDHW-ElecCDryer-Tier2-FrontSCGMFm2014CZ09rWtd
RB-Appl-EffCW-med-GasDHW-ElecCDryer-Tier2-Front | DEER2016 | D16v1 | 2015-05-14 08:07 | SCG | MFm | 2014 | CZ10 | rWtd | Each | 1 | 474 | None | 263 | 0.0392 | 3.8 | 181 | 0.0269 | 0.414 | 263 | 0.0392 | 3.8 | 181 | 0.0269 | 0.414 |  |  | 2 |  | RB-Appl-EffCW-med-GasDHW-ElecCDryer-Tier2-FrontSCGMFm2014CZ10rWtd
RB-Appl-EffCW-med-GasDHW-ElecCDryer-Tier2-Front | DEER2016 | D16v1 | 2015-05-14 08:07 | SCG | MFm | 2014 | CZ13 | rWtd | Each | 1 | 474 | None | 264 | 0.0379 | 3.57 | 182 | 0.0257 | 0.328 | 264 | 0.0379 | 3.57 | 182 | 0.0257 | 0.328 |  |  | 2 |  | RB-Appl-EffCW-med-GasDHW-ElecCDryer-Tier2-FrontSCGMFm2014CZ13rWtd
RB-Appl-EffCW-med-GasDHW-ElecCDryer-Tier2-Front | DEER2016 | D16v1 | 2015-05-14 08:07 | SCG | MFm | 2014 | CZ14 | rWtd | Each | 1 | 487 | None | 263 | 0.0377 | 4.19 | 183 | 0.0262 | 0.511 | 263 | 0.0377 | 4.19 | 183 | 0.0262 | 0.511 |  |  | 2 |  | RB-Appl-EffCW-med-GasDHW-ElecCDryer-Tier2-FrontSCGMFm2014CZ14rWtd
RB-Appl-EffCW-med-GasDHW-ElecCDryer-Tier2-Front | DEER2016 | D16v1 | 2015-05-14 08:07 | SCG | MFm | 2014 | CZ15 | rWtd | Each | 1 | 487 | None | 261 | 0.0386 | 3.3 | 182 | 0.027 | 0.305 | 261 | 0.0386 | 3.3 | 182 | 0.027 | 0.305 |  |  | 2 |  | RB-Appl-EffCW-med-GasDHW-ElecCDryer-Tier2-FrontSCGMFm2014CZ15rWtd
RB-Appl-EffCW-med-GasDHW-ElecCDryer-Tier2-Front | DEER2016 | D16v1 | 2015-05-14 08:07 | SCG | MFm | 2014 | CZ16 | rWtd | Each | 1 | 441 | None | 264 | 0.0388 | 4.05 | 183 | 0.0262 | 0.338 | 264 | 0.0388 | 4.05 | 183 | 0.0262 | 0.338 |  |  | 2 |  | RB-Appl-EffCW-med-GasDHW-ElecCDryer-Tier2-FrontSCGMFm2014CZ16rWtd
RB-Appl-EffCW-med-GasDHW-ElecCDryer-Tier2-Front | DEER2016 | D16v1 | 2015-05-14 08:07 | SCG | MFm | Ex | CZ04 | rWtd | Each | 1 | 508 | None | 259 | 0.0406 | 4.13 | 180 | 0.0295 | 0.307 | 259 | 0.0406 | 4.13 | 180 | 0.0295 | 0.307 |  |  | 2 |  | RB-Appl-EffCW-med-GasDHW-ElecCDryer-Tier2-FrontSCGMFmExCZ04rWtd
RB-Appl-EffCW-med-GasDHW-ElecCDryer-Tier2-Front | DEER2016 | D16v1 | 2015-05-14 08:07 | SCG | MFm | Ex | CZ05 | rWtd | Each | 1 | 464 | None | 256 | 0.0356 | 4.11 | 179 | 0.0247 | 0.447 | 256 | 0.0356 | 4.11 | 179 | 0.0247 | 0.447 |  |  | 2 |  | RB-Appl-EffCW-med-GasDHW-ElecCDryer-Tier2-FrontSCGMFmExCZ05rWtd
RB-Appl-EffCW-med-GasDHW-ElecCDryer-Tier2-Front | DEER2016 | D16v1 | 2015-05-14 08:07 | SCG | MFm | Ex | CZ06 | rWtd | Each | 1 | 511 | None | 259 | 0.0381 | 4.13 | 180 | 0.0266 | 0.574 | 259 | 0.0381 | 4.13 | 180 | 0.0266 | 0.574 |  |  | 2 |  | RB-Appl-EffCW-med-GasDHW-ElecCDryer-Tier2-FrontSCGMFmExCZ06rWtd
RB-Appl-EffCW-med-GasDHW-ElecCDryer-Tier2-Front | DEER2016 | D16v1 | 2015-05-14 08:07 | SCG | MFm | Ex | CZ07 | rWtd | Each | 1 | 520 | None | 258 | 0.0369 | 4.11 | 179 | 0.0272 | 0.501 | 258 | 0.0369 | 4.11 | 179 | 0.0272 | 0.501 |  |  | 2 |  | RB-Appl-EffCW-med-GasDHW-ElecCDryer-Tier2-FrontSCGMFmExCZ07rWtd
RB-Appl-EffCW-med-GasDHW-ElecCDryer-Tier2-Front | DEER2016 | D16v1 | 2015-05-14 08:07 | SCG | MFm | Ex | CZ08 | rWtd | Each | 1 | 506 | None | 260 | 0.0376 | 3.91 | 181 | 0.0255 | 0.495 | 260 | 0.0376 | 3.91 | 181 | 0.0255 | 0.495 |  |  | 2 |  | RB-Appl-EffCW-med-GasDHW-ElecCDryer-Tier2-FrontSCGMFmExCZ08rWtd
RB-Appl-EffCW-med-GasDHW-ElecCDryer-Tier2-Front | DEER2016 | D16v1 | 2015-05-14 08:07 | SCG | MFm | Ex | CZ09 | rWtd | Each | 1 | 561 | None | 261 | 0.0382 | 4.04 | 182 | 0.0268 | 0.423 | 261 | 0.0382 | 4.04 | 182 | 0.0268 | 0.423 |  |  | 2 |  | RB-Appl-EffCW-med-GasDHW-ElecCDryer-Tier2-FrontSCGMFmExCZ09rWtd
RB-Appl-EffCW-med-GasDHW-ElecCDryer-Tier2-Front | DEER2016 | D16v1 | 2015-05-14 08:07 | SCG | MFm | Ex | CZ10 | rWtd | Each | 1 | 587 | None | 262 | 0.0403 | 4.11 | 182 | 0.0279 | 0.565 | 262 | 0.0403 | 4.11 | 182 | 0.0279 | 0.565 |  |  | 2 |  | RB-Appl-EffCW-med-GasDHW-ElecCDryer-Tier2-FrontSCGMFmExCZ10rWtd
RB-Appl-EffCW-med-GasDHW-ElecCDryer-Tier2-Front | DEER2016 | D16v1 | 2015-05-14 08:07 | SCG | MFm | Ex | CZ13 | rWtd | Each | 1 | 488 | None | 260 | 0.0388 | 3.81 | 181 | 0.0272 | 0.284 | 260 | 0.0388 | 3.81 | 181 | 0.0272 | 0.284 |  |  | 2 |  | RB-Appl-EffCW-med-GasDHW-ElecCDryer-Tier2-FrontSCGMFmExCZ13rWtd
RB-Appl-EffCW-med-GasDHW-ElecCDryer-Tier2-Front | DEER2016 | D16v1 | 2015-05-14 08:07 | SCG | MFm | Ex | CZ14 | rWtd | Each | 1 | 623 | None | 268 | 0.0399 | 3.61 | 186 | 0.0276 | 0.261 | 268 | 0.0399 | 3.61 | 186 | 0.0276 | 0.261 |  |  | 2 |  | RB-Appl-EffCW-med-GasDHW-ElecCDryer-Tier2-FrontSCGMFmExCZ14rWtd
RB-Appl-EffCW-med-GasDHW-ElecCDryer-Tier2-Front | DEER2016 | D16v1 | 2015-05-14 08:07 | SCG | MFm | Ex | CZ15 | rWtd | Each | 1 | 631 | None | 270 | 0.0403 | 3.31 | 186 | 0.0276 | 0.41 | 270 | 0.0403 | 3.31 | 186 | 0.0276 | 0.41 |  |  | 2 |  | RB-Appl-EffCW-med-GasDHW-ElecCDryer-Tier2-FrontSCGMFmExCZ15rWtd
RB-Appl-EffCW-med-GasDHW-ElecCDryer-Tier2-Front | DEER2016 | D16v1 | 2015-05-14 08:07 | SCG | MFm | Ex | CZ16 | rWtd | Each | 1 | 502 | None | 262 | 0.0395 | 4.03 | 182 | 0.0277 | 0.0107 | 262 | 0.0395 | 4.03 | 182 | 0.0277 | 0.0107 |  |  | 2 |  | RB-Appl-EffCW-med-GasDHW-ElecCDryer-Tier2-FrontSCGMFmExCZ16rWtd
RB-Appl-EffCW-med-GasDHW-ElecCDryer-Tier2-Front | DEER2016 | D16v1 | 2015-05-14 08:07 | SCG | MFm | Ex | IOU | rWtd | Each | 1 | 540 | None | 261 | 0.0382 | 4 | 181 | 0.0265 | 0.469 | 261 | 0.0382 | 4 | 181 | 0.0265 | 0.469 |  |  | 2 |  | RB-Appl-EffCW-med-GasDHW-ElecCDryer-Tier2-FrontSCGMFmExIOUrWtd
RB-Appl-EffCW-med-GasDHW-ElecCDryer-Tier2-Front | DEER2016 | D16v1 | 2015-05-14 08:07 | SCG | SFm | 1975 | CZ04 | rWtd | Each | 1 | 796 | None | 320 | 0.0527 | 4.53 | 225 | 0.036 | 0.0361 | 320 | 0.0527 | 4.53 | 225 | 0.036 | 0.0361 |  |  | 2 |  | RB-Appl-EffCW-med-GasDHW-ElecCDryer-Tier2-FrontSCGSFm1975CZ04rWtd
RB-Appl-EffCW-med-GasDHW-ElecCDryer-Tier2-Front | DEER2016 | D16v1 | 2015-05-14 08:07 | SCG | SFm | 1975 | CZ05 | rWtd | Each | 1 | 796 | None | 318 | 0.0444 | 5.39 | 221 | 0.0308 | 0.492 | 318 | 0.0444 | 5.39 | 221 | 0.0308 | 0.492 |  |  | 2 |  | RB-Appl-EffCW-med-GasDHW-ElecCDryer-Tier2-FrontSCGSFm1975CZ05rWtd
RB-Appl-EffCW-med-GasDHW-ElecCDryer-Tier2-Front | DEER2016 | D16v1 | 2015-05-14 08:07 | SCG | SFm | 1975 | CZ06 | rWtd | Each | 1 | 764 | None | 321 | 0.0464 | 5.6 | 224 | 0.0321 | 1.26 | 321 | 0.0464 | 5.6 | 224 | 0.0321 | 1.26 |  |  | 2 |  | RB-Appl-EffCW-med-GasDHW-ElecCDryer-Tier2-FrontSCGSFm1975CZ06rWtd
RB-Appl-EffCW-med-GasDHW-ElecCDryer-Tier2-Front | DEER2016 | D16v1 | 2015-05-14 08:07 | SCG | SFm | 1975 | CZ07 | rWtd | Each | 1 | 764 | None | 319 | 0.0417 | 5.25 | 222 | 0.0278 | 1.06 | 319 | 0.0417 | 5.25 | 222 | 0.0278 | 1.06 |  |  | 2 |  | RB-Appl-EffCW-med-GasDHW-ElecCDryer-Tier2-FrontSCGSFm1975CZ07rWtd
RB-Appl-EffCW-med-GasDHW-ElecCDryer-Tier2-Front | DEER2016 | D16v1 | 2015-05-14 08:07 | SCG | SFm | 1975 | CZ08 | rWtd | Each | 1 | 764 | None | 322 | 0.0467 | 4.81 | 225 | 0.0323 | 0.765 | 322 | 0.0467 | 4.81 | 225 | 0.0323 | 0.765 |  |  | 2 |  | RB-Appl-EffCW-med-GasDHW-ElecCDryer-Tier2-FrontSCGSFm1975CZ08rWtd
RB-Appl-EffCW-med-GasDHW-ElecCDryer-Tier2-Front | DEER2016 | D16v1 | 2015-05-14 08:07 | SCG | SFm | 1975 | CZ09 | rWtd | Each | 1 | 818 | None | 326 | 0.0487 | 4.65 | 227 | 0.0334 | 0.661 | 326 | 0.0487 | 4.65 | 227 | 0.0334 | 0.661 |  |  | 2 |  | RB-Appl-EffCW-med-GasDHW-ElecCDryer-Tier2-FrontSCGSFm1975CZ09rWtd
RB-Appl-EffCW-med-GasDHW-ElecCDryer-Tier2-Front | DEER2016 | D16v1 | 2015-05-14 08:07 | SCG | SFm | 1975 | CZ10 | rWtd | Each | 1 | 818 | None | 324 | 0.0521 | 4.62 | 224 | 0.0352 | 0.653 | 324 | 0.0521 | 4.62 | 224 | 0.0352 | 0.653 |  |  | 2 |  | RB-Appl-EffCW-med-GasDHW-ElecCDryer-Tier2-FrontSCGSFm1975CZ10rWtd
RB-Appl-EffCW-med-GasDHW-ElecCDryer-Tier2-Front | DEER2016 | D16v1 | 2015-05-14 08:07 | SCG | SFm | 1975 | CZ13 | rWtd | Each | 1 | 764 | None | 327 | 0.0554 | 3.91 | 227 | 0.0379 | 0.126 | 327 | 0.0554 | 3.91 | 227 | 0.0379 | 0.126 |  |  | 2 |  | RB-Appl-EffCW-med-GasDHW-ElecCDryer-Tier2-FrontSCGSFm1975CZ13rWtd
RB-Appl-EffCW-med-GasDHW-ElecCDryer-Tier2-Front | DEER2016 | D16v1 | 2015-05-14 08:07 | SCG | SFm | 1975 | CZ14 | rWtd | Each | 1 | 778 | None | 336 | 0.0536 | 4.7 | 229 | 0.0356 | 0.709 | 336 | 0.0536 | 4.7 | 229 | 0.0356 | 0.709 |  |  | 2 |  | RB-Appl-EffCW-med-GasDHW-ElecCDryer-Tier2-FrontSCGSFm1975CZ14rWtd
RB-Appl-EffCW-med-GasDHW-ElecCDryer-Tier2-Front | DEER2016 | D16v1 | 2015-05-14 08:07 | SCG | SFm | 1975 | CZ15 | rWtd | Each | 1 | 778 | None | 335 | 0.0526 | 4.04 | 230 | 0.0359 | 0.624 | 335 | 0.0526 | 4.04 | 230 | 0.0359 | 0.624 |  |  | 2 |  | RB-Appl-EffCW-med-GasDHW-ElecCDryer-Tier2-FrontSCGSFm1975CZ15rWtd
RB-Appl-EffCW-med-GasDHW-ElecCDryer-Tier2-Front | DEER2016 | D16v1 | 2015-05-14 08:07 | SCG | SFm | 1975 | CZ16 | rWtd | Each | 1 | 796 | None | 324 | 0.0458 | 5.3 | 227 | 0.0357 | 0.219 | 324 | 0.0458 | 5.3 | 227 | 0.0357 | 0.219 |  |  | 2 |  | RB-Appl-EffCW-med-GasDHW-ElecCDryer-Tier2-FrontSCGSFm1975CZ16rWtd
RB-Appl-EffCW-med-GasDHW-ElecCDryer-Tier2-Front | DEER2016 | D16v1 | 2015-05-14 08:07 | SCG | SFm | 1985 | CZ04 | rWtd | Each | 1 | 952 | None | 320 | 0.0553 | 4.19 | 224 | 0.0378 | 0.06 | 320 | 0.0553 | 4.19 | 224 | 0.0378 | 0.06 |  |  | 2 |  | RB-Appl-EffCW-med-GasDHW-ElecCDryer-Tier2-FrontSCGSFm1985CZ04rWtd
RB-Appl-EffCW-med-GasDHW-ElecCDryer-Tier2-Front | DEER2016 | D16v1 | 2015-05-14 08:07 | SCG | SFm | 1985 | CZ05 | rWtd | Each | 1 | 952 | None | 317 | 0.0432 | 4.62 | 221 | 0.0301 | 0.337 | 317 | 0.0432 | 4.62 | 221 | 0.0301 | 0.337 |  |  | 2 |  | RB-Appl-EffCW-med-GasDHW-ElecCDryer-Tier2-FrontSCGSFm1985CZ05rWtd
RB-Appl-EffCW-med-GasDHW-ElecCDryer-Tier2-Front | DEER2016 | D16v1 | 2015-05-14 08:07 | SCG | SFm | 1985 | CZ06 | rWtd | Each | 1 | 1030 | None | 321 | 0.049 | 5.23 | 224 | 0.034 | 1.03 | 321 | 0.049 | 5.23 | 224 | 0.034 | 1.03 |  |  | 2 |  | RB-Appl-EffCW-med-GasDHW-ElecCDryer-Tier2-FrontSCGSFm1985CZ06rWtd
RB-Appl-EffCW-med-GasDHW-ElecCDryer-Tier2-Front | DEER2016 | D16v1 | 2015-05-14 08:07 | SCG | SFm | 1985 | CZ07 | rWtd | Each | 1 | 1030 | None | 320 | 0.0495 | 5.19 | 223 | 0.0349 | 1.05 | 320 | 0.0495 | 5.19 | 223 | 0.0349 | 1.05 |  |  | 2 |  | RB-Appl-EffCW-med-GasDHW-ElecCDryer-Tier2-FrontSCGSFm1985CZ07rWtd
RB-Appl-EffCW-med-GasDHW-ElecCDryer-Tier2-Front | DEER2016 | D16v1 | 2015-05-14 08:07 | SCG | SFm | 1985 | CZ08 | rWtd | Each | 1 | 1030 | None | 324 | 0.0469 | 5.09 | 225 | 0.0324 | 1.02 | 324 | 0.0469 | 5.09 | 225 | 0.0324 | 1.02 |  |  | 2 |  | RB-Appl-EffCW-med-GasDHW-ElecCDryer-Tier2-FrontSCGSFm1985CZ08rWtd
RB-Appl-EffCW-med-GasDHW-ElecCDryer-Tier2-Front | DEER2016 | D16v1 | 2015-05-14 08:07 | SCG | SFm | 1985 | CZ09 | rWtd | Each | 1 | 906 | None | 326 | 0.0491 | 5.05 | 226 | 0.0339 | 0.817 | 326 | 0.0491 | 5.05 | 226 | 0.0339 | 0.817 |  |  | 2 |  | RB-Appl-EffCW-med-GasDHW-ElecCDryer-Tier2-FrontSCGSFm1985CZ09rWtd
RB-Appl-EffCW-med-GasDHW-ElecCDryer-Tier2-Front | DEER2016 | D16v1 | 2015-05-14 08:07 | SCG | SFm | 1985 | CZ10 | rWtd | Each | 1 | 906 | None | 327 | 0.0536 | 4.72 | 226 | 0.0373 | 0.619 | 327 | 0.0536 | 4.72 | 226 | 0.0373 | 0.619 |  |  | 2 |  | RB-Appl-EffCW-med-GasDHW-ElecCDryer-Tier2-FrontSCGSFm1985CZ10rWtd
RB-Appl-EffCW-med-GasDHW-ElecCDryer-Tier2-Front | DEER2016 | D16v1 | 2015-05-14 08:07 | SCG | SFm | 1985 | CZ13 | rWtd | Each | 1 | 852 | None | 331 | 0.0556 | 3.64 | 228 | 0.0378 | 0.0671 | 331 | 0.0556 | 3.64 | 228 | 0.0378 | 0.0671 |  |  | 2 |  | RB-Appl-EffCW-med-GasDHW-ElecCDryer-Tier2-FrontSCGSFm1985CZ13rWtd
RB-Appl-EffCW-med-GasDHW-ElecCDryer-Tier2-Front | DEER2016 | D16v1 | 2015-05-14 08:07 | SCG | SFm | 1985 | CZ14 | rWtd | Each | 1 | 870 | None | 335 | 0.0526 | 3.35 | 230 | 0.0352 | -0.378 | 335 | 0.0526 | 3.35 | 230 | 0.0352 | -0.378 |  |  | 2 |  | RB-Appl-EffCW-med-GasDHW-ElecCDryer-Tier2-FrontSCGSFm1985CZ14rWtd
RB-Appl-EffCW-med-GasDHW-ElecCDryer-Tier2-Front | DEER2016 | D16v1 | 2015-05-14 08:07 | SCG | SFm | 1985 | CZ15 | rWtd | Each | 1 | 870 | None | 341 | 0.055 | 3.23 | 235 | 0.0374 | -0.0125 | 341 | 0.055 | 3.23 | 235 | 0.0374 | -0.0125 |  |  | 2 |  | RB-Appl-EffCW-med-GasDHW-ElecCDryer-Tier2-FrontSCGSFm1985CZ15rWtd
RB-Appl-EffCW-med-GasDHW-ElecCDryer-Tier2-Front | DEER2016 | D16v1 | 2015-05-14 08:07 | SCG | SFm | 1985 | CZ16 | rWtd | Each | 1 | 952 | None | 320 | 0.0511 | 4.53 | 222 | 0.0344 | -0.00818 | 320 | 0.0511 | 4.53 | 222 | 0.0344 | -0.00818 |  |  | 2 |  | RB-Appl-EffCW-med-GasDHW-ElecCDryer-Tier2-FrontSCGSFm1985CZ16rWtd
RB-Appl-EffCW-med-GasDHW-ElecCDryer-Tier2-Front | DEER2016 | D16v1 | 2015-05-14 08:07 | SCG | SFm | 1996 | CZ04 | rWtd | Each | 1 | 1100 | None | 327 | 0.0519 | 4.64 | 224 | 0.0332 | 0.785 | 327 | 0.0519 | 4.64 | 224 | 0.0332 | 0.785 |  |  | 2 |  | RB-Appl-EffCW-med-GasDHW-ElecCDryer-Tier2-FrontSCGSFm1996CZ04rWtd
RB-Appl-EffCW-med-GasDHW-ElecCDryer-Tier2-Front | DEER2016 | D16v1 | 2015-05-14 08:07 | SCG | SFm | 1996 | CZ05 | rWtd | Each | 1 | 1100 | None | 317 | 0.0451 | 4.81 | 222 | 0.0312 | 1.28 | 317 | 0.0451 | 4.81 | 222 | 0.0312 | 1.28 |  |  | 2 |  | RB-Appl-EffCW-med-GasDHW-ElecCDryer-Tier2-FrontSCGSFm1996CZ05rWtd
RB-Appl-EffCW-med-GasDHW-ElecCDryer-Tier2-Front | DEER2016 | D16v1 | 2015-05-14 08:07 | SCG | SFm | 1996 | CZ06 | rWtd | Each | 1 | 1150 | None | 322 | 0.0515 | 5.27 | 226 | 0.0152 | 1.28 | 322 | 0.0515 | 5.27 | 226 | 0.0152 | 1.28 |  |  | 2 |  | RB-Appl-EffCW-med-GasDHW-ElecCDryer-Tier2-FrontSCGSFm1996CZ06rWtd
RB-Appl-EffCW-med-GasDHW-ElecCDryer-Tier2-Front | DEER2016 | D16v1 | 2015-05-14 08:07 | SCG | SFm | 1996 | CZ07 | rWtd | Each | 1 | 1150 | None | 320 | 0.0723 | 5.08 | 223 | 0.0505 | 1.14 | 320 | 0.0723 | 5.08 | 223 | 0.0505 | 1.14 |  |  | 2 |  | RB-Appl-EffCW-med-GasDHW-ElecCDryer-Tier2-FrontSCGSFm1996CZ07rWtd
RB-Appl-EffCW-med-GasDHW-ElecCDryer-Tier2-Front | DEER2016 | D16v1 | 2015-05-14 08:07 | SCG | SFm | 1996 | CZ08 | rWtd | Each | 1 | 1150 | None | 324 | 0.0474 | 4.8 | 226 | 0.0326 | 0.951 | 324 | 0.0474 | 4.8 | 226 | 0.0326 | 0.951 |  |  | 2 |  | RB-Appl-EffCW-med-GasDHW-ElecCDryer-Tier2-FrontSCGSFm1996CZ08rWtd
RB-Appl-EffCW-med-GasDHW-ElecCDryer-Tier2-Front | DEER2016 | D16v1 | 2015-05-14 08:07 | SCG | SFm | 1996 | CZ09 | rWtd | Each | 1 | 1090 | None | 325 | 0.0487 | 4.44 | 227 | 0.0338 | 0.0257 | 325 | 0.0487 | 4.44 | 227 | 0.0338 | 0.0257 |  |  | 2 |  | RB-Appl-EffCW-med-GasDHW-ElecCDryer-Tier2-FrontSCGSFm1996CZ09rWtd
RB-Appl-EffCW-med-GasDHW-ElecCDryer-Tier2-Front | DEER2016 | D16v1 | 2015-05-14 08:07 | SCG | SFm | 1996 | CZ10 | rWtd | Each | 1 | 1090 | None | 331 | 0.0498 | 4.53 | 229 | 0.0342 | 0.108 | 331 | 0.0498 | 4.53 | 229 | 0.0342 | 0.108 |  |  | 2 |  | RB-Appl-EffCW-med-GasDHW-ElecCDryer-Tier2-FrontSCGSFm1996CZ10rWtd
RB-Appl-EffCW-med-GasDHW-ElecCDryer-Tier2-Front | DEER2016 | D16v1 | 2015-05-14 08:07 | SCG | SFm | 1996 | CZ13 | rWtd | Each | 1 | 1020 | None | 329 | 0.0514 | 4.23 | 229 | 0.0355 | 0.124 | 329 | 0.0514 | 4.23 | 229 | 0.0355 | 0.124 |  |  | 2 |  | RB-Appl-EffCW-med-GasDHW-ElecCDryer-Tier2-FrontSCGSFm1996CZ13rWtd
RB-Appl-EffCW-med-GasDHW-ElecCDryer-Tier2-Front | DEER2016 | D16v1 | 2015-05-14 08:07 | SCG | SFm | 1996 | CZ14 | rWtd | Each | 1 | 879 | None | 337 | 0.055 | 4.41 | 234 | 0.0427 | 0.354 | 337 | 0.055 | 4.41 | 234 | 0.0427 | 0.354 |  |  | 2 |  | RB-Appl-EffCW-med-GasDHW-ElecCDryer-Tier2-FrontSCGSFm1996CZ14rWtd
RB-Appl-EffCW-med-GasDHW-ElecCDryer-Tier2-Front | DEER2016 | D16v1 | 2015-05-14 08:07 | SCG | SFm | 1996 | CZ15 | rWtd | Each | 1 | 879 | None | 335 | 0.0503 | 3.83 | 231 | 0.0346 | 0.384 | 335 | 0.0503 | 3.83 | 231 | 0.0346 | 0.384 |  |  | 2 |  | RB-Appl-EffCW-med-GasDHW-ElecCDryer-Tier2-FrontSCGSFm1996CZ15rWtd
RB-Appl-EffCW-med-GasDHW-ElecCDryer-Tier2-Front | DEER2016 | D16v1 | 2015-05-14 08:07 | SCG | SFm | 1996 | CZ16 | rWtd | Each | 1 | 1100 | None | 325 | 0.0525 | 4.82 | 222 | 0.0301 | 0.568 | 325 | 0.0525 | 4.82 | 222 | 0.0301 | 0.568 |  |  | 2 |  | RB-Appl-EffCW-med-GasDHW-ElecCDryer-Tier2-FrontSCGSFm1996CZ16rWtd
RB-Appl-EffCW-med-GasDHW-ElecCDryer-Tier2-Front | DEER2016 | D16v1 | 2015-05-14 08:07 | SCG | SFm | 2003 | CZ04 | rWtd | Each | 1 | 1150 | None | 322 | 0.0525 | 5.05 | 224 | 0.0377 | 0.121 | 322 | 0.0525 | 5.05 | 224 | 0.0377 | 0.121 |  |  | 2 |  | RB-Appl-EffCW-med-GasDHW-ElecCDryer-Tier2-FrontSCGSFm2003CZ04rWtd
RB-Appl-EffCW-med-GasDHW-ElecCDryer-Tier2-Front | DEER2016 | D16v1 | 2015-05-14 08:07 | SCG | SFm | 2003 | CZ05 | rWtd | Each | 1 | 1150 | None | 317 | 0.0441 | 4.94 | 220 | 0.0317 | -0.408 | 317 | 0.0441 | 4.94 | 220 | 0.0317 | -0.408 |  |  | 2 |  | RB-Appl-EffCW-med-GasDHW-ElecCDryer-Tier2-FrontSCGSFm2003CZ05rWtd
RB-Appl-EffCW-med-GasDHW-ElecCDryer-Tier2-Front | DEER2016 | D16v1 | 2015-05-14 08:07 | SCG | SFm | 2003 | CZ06 | rWtd | Each | 1 | 1200 | None | 322 | 0.033 | 5.27 | 225 | 0.0255 | 0.537 | 322 | 0.033 | 5.27 | 225 | 0.0255 | 0.537 |  |  | 2 |  | RB-Appl-EffCW-med-GasDHW-ElecCDryer-Tier2-FrontSCGSFm2003CZ06rWtd
RB-Appl-EffCW-med-GasDHW-ElecCDryer-Tier2-Front | DEER2016 | D16v1 | 2015-05-14 08:07 | SCG | SFm | 2003 | CZ07 | rWtd | Each | 1 | 1200 | None | 323 | 0.0449 | 5.25 | 225 | 0.0309 | 0.489 | 323 | 0.0449 | 5.25 | 225 | 0.0309 | 0.489 |  |  | 2 |  | RB-Appl-EffCW-med-GasDHW-ElecCDryer-Tier2-FrontSCGSFm2003CZ07rWtd
RB-Appl-EffCW-med-GasDHW-ElecCDryer-Tier2-Front | DEER2016 | D16v1 | 2015-05-14 08:07 | SCG | SFm | 2003 | CZ08 | rWtd | Each | 1 | 1200 | None | 325 | 0.0466 | 4.58 | 228 | 0.0316 | 0.115 | 325 | 0.0466 | 4.58 | 228 | 0.0316 | 0.115 |  |  | 2 |  | RB-Appl-EffCW-med-GasDHW-ElecCDryer-Tier2-FrontSCGSFm2003CZ08rWtd
RB-Appl-EffCW-med-GasDHW-ElecCDryer-Tier2-Front | DEER2016 | D16v1 | 2015-05-14 08:07 | SCG | SFm | 2003 | CZ09 | rWtd | Each | 1 | 1210 | None | 329 | 0.0462 | 4.73 | 230 | 0.0327 | 0.0563 | 329 | 0.0462 | 4.73 | 230 | 0.0327 | 0.0563 |  |  | 2 |  | RB-Appl-EffCW-med-GasDHW-ElecCDryer-Tier2-FrontSCGSFm2003CZ09rWtd
RB-Appl-EffCW-med-GasDHW-ElecCDryer-Tier2-Front | DEER2016 | D16v1 | 2015-05-14 08:07 | SCG | SFm | 2003 | CZ10 | rWtd | Each | 1 | 974 | None | 333 | 0.0465 | 4.29 | 229 | 0.0322 | 0.495 | 333 | 0.0465 | 4.29 | 229 | 0.0322 | 0.495 |  |  | 2 |  | RB-Appl-EffCW-med-GasDHW-ElecCDryer-Tier2-FrontSCGSFm2003CZ10rWtd
RB-Appl-EffCW-med-GasDHW-ElecCDryer-Tier2-Front | DEER2016 | D16v1 | 2015-05-14 08:07 | SCG | SFm | 2003 | CZ13 | rWtd | Each | 1 | 974 | None | 330 | 0.0523 | 3.56 | 228 | 0.0372 | -0.0239 | 330 | 0.0523 | 3.56 | 228 | 0.0372 | -0.0239 |  |  | 2 |  | RB-Appl-EffCW-med-GasDHW-ElecCDryer-Tier2-FrontSCGSFm2003CZ13rWtd
RB-Appl-EffCW-med-GasDHW-ElecCDryer-Tier2-Front | DEER2016 | D16v1 | 2015-05-14 08:07 | SCG | SFm | 2003 | CZ14 | rWtd | Each | 1 | 1080 | None | 333 | 0.045 | 4.41 | 230 | 0.0311 | 0.43 | 333 | 0.045 | 4.41 | 230 | 0.0311 | 0.43 |  |  | 2 |  | RB-Appl-EffCW-med-GasDHW-ElecCDryer-Tier2-FrontSCGSFm2003CZ14rWtd
RB-Appl-EffCW-med-GasDHW-ElecCDryer-Tier2-Front | DEER2016 | D16v1 | 2015-05-14 08:07 | SCG | SFm | 2003 | CZ15 | rWtd | Each | 1 | 1080 | None | 332 | 0.0519 | 3.95 | 228 | 0.0352 | 0.506 | 332 | 0.0519 | 3.95 | 228 | 0.0352 | 0.506 |  |  | 2 |  | RB-Appl-EffCW-med-GasDHW-ElecCDryer-Tier2-FrontSCGSFm2003CZ15rWtd
RB-Appl-EffCW-med-GasDHW-ElecCDryer-Tier2-Front | DEER2016 | D16v1 | 2015-05-14 08:07 | SCG | SFm | 2003 | CZ16 | rWtd | Each | 1 | 1150 | None | 325 | 0.0591 | 5.28 | 227 | 0.0349 | -0.0444 | 325 | 0.0591 | 5.28 | 227 | 0.0349 | -0.0444 |  |  | 2 |  | RB-Appl-EffCW-med-GasDHW-ElecCDryer-Tier2-FrontSCGSFm2003CZ16rWtd
RB-Appl-EffCW-med-GasDHW-ElecCDryer-Tier2-Front | DEER2016 | D16v1 | 2015-05-14 08:07 | SCG | SFm | 2007 | CZ04 | rWtd | Each | 1 | 1150 | None | 322 | 0.0511 | 4.67 | 225 | 0.0371 | -0.202 | 322 | 0.0511 | 4.67 | 225 | 0.0371 | -0.202 |  |  | 2 |  | RB-Appl-EffCW-med-GasDHW-ElecCDryer-Tier2-FrontSCGSFm2007CZ04rWtd
RB-Appl-EffCW-med-GasDHW-ElecCDryer-Tier2-Front | DEER2016 | D16v1 | 2015-05-14 08:07 | SCG | SFm | 2007 | CZ05 | rWtd | Each | 1 | 1150 | None | 318 | 0.0452 | 5.55 | 221 | 0.0315 | 0.185 | 318 | 0.0452 | 5.55 | 221 | 0.0315 | 0.185 |  |  | 2 |  | RB-Appl-EffCW-med-GasDHW-ElecCDryer-Tier2-FrontSCGSFm2007CZ05rWtd
RB-Appl-EffCW-med-GasDHW-ElecCDryer-Tier2-Front | DEER2016 | D16v1 | 2015-05-14 08:07 | SCG | SFm | 2007 | CZ06 | rWtd | Each | 1 | 1200 | None | 324 | 0.0421 | 5.46 | 225 | 0.0256 | 0.661 | 324 | 0.0421 | 5.46 | 225 | 0.0256 | 0.661 |  |  | 2 |  | RB-Appl-EffCW-med-GasDHW-ElecCDryer-Tier2-FrontSCGSFm2007CZ06rWtd
RB-Appl-EffCW-med-GasDHW-ElecCDryer-Tier2-Front | DEER2016 | D16v1 | 2015-05-14 08:07 | SCG | SFm | 2007 | CZ07 | rWtd | Each | 1 | 1200 | None | 319 | 0.0506 | 4.85 | 222 | 0.0381 | 0.252 | 319 | 0.0506 | 4.85 | 222 | 0.0381 | 0.252 |  |  | 2 |  | RB-Appl-EffCW-med-GasDHW-ElecCDryer-Tier2-FrontSCGSFm2007CZ07rWtd
RB-Appl-EffCW-med-GasDHW-ElecCDryer-Tier2-Front | DEER2016 | D16v1 | 2015-05-14 08:07 | SCG | SFm | 2007 | CZ08 | rWtd | Each | 1 | 1200 | None | 322 | 0.0469 | 4.95 | 224 | 0.033 | 0.379 | 322 | 0.0469 | 4.95 | 224 | 0.033 | 0.379 |  |  | 2 |  | RB-Appl-EffCW-med-GasDHW-ElecCDryer-Tier2-FrontSCGSFm2007CZ08rWtd
RB-Appl-EffCW-med-GasDHW-ElecCDryer-Tier2-Front | DEER2016 | D16v1 | 2015-05-14 08:07 | SCG | SFm | 2007 | CZ09 | rWtd | Each | 1 | 1210 | None | 326 | 0.0459 | 4.89 | 228 | 0.0325 | 0.198 | 326 | 0.0459 | 4.89 | 228 | 0.0325 | 0.198 |  |  | 2 |  | RB-Appl-EffCW-med-GasDHW-ElecCDryer-Tier2-FrontSCGSFm2007CZ09rWtd
RB-Appl-EffCW-med-GasDHW-ElecCDryer-Tier2-Front | DEER2016 | D16v1 | 2015-05-14 08:07 | SCG | SFm | 2007 | CZ10 | rWtd | Each | 1 | 974 | None | 333 | 0.0459 | 4.38 | 230 | 0.0315 | 0.565 | 333 | 0.0459 | 4.38 | 230 | 0.0315 | 0.565 |  |  | 2 |  | RB-Appl-EffCW-med-GasDHW-ElecCDryer-Tier2-FrontSCGSFm2007CZ10rWtd
RB-Appl-EffCW-med-GasDHW-ElecCDryer-Tier2-Front | DEER2016 | D16v1 | 2015-05-14 08:07 | SCG | SFm | 2007 | CZ13 | rWtd | Each | 1 | 974 | None | 329 | 0.0505 | 3.37 | 226 | 0.0343 | -0.144 | 329 | 0.0505 | 3.37 | 226 | 0.0343 | -0.144 |  |  | 2 |  | RB-Appl-EffCW-med-GasDHW-ElecCDryer-Tier2-FrontSCGSFm2007CZ13rWtd
RB-Appl-EffCW-med-GasDHW-ElecCDryer-Tier2-Front | DEER2016 | D16v1 | 2015-05-14 08:07 | SCG | SFm | 2007 | CZ14 | rWtd | Each | 1 | 1080 | None | 327 | 0.0473 | 4.05 | 227 | 0.0328 | 0.181 | 327 | 0.0473 | 4.05 | 227 | 0.0328 | 0.181 |  |  | 2 |  | RB-Appl-EffCW-med-GasDHW-ElecCDryer-Tier2-FrontSCGSFm2007CZ14rWtd
RB-Appl-EffCW-med-GasDHW-ElecCDryer-Tier2-Front | DEER2016 | D16v1 | 2015-05-14 08:07 | SCG | SFm | 2007 | CZ15 | rWtd | Each | 1 | 1080 | None | 332 | 0.0492 | 4.02 | 229 | 0.0326 | 0.542 | 332 | 0.0492 | 4.02 | 229 | 0.0326 | 0.542 |  |  | 2 |  | RB-Appl-EffCW-med-GasDHW-ElecCDryer-Tier2-FrontSCGSFm2007CZ15rWtd
RB-Appl-EffCW-med-GasDHW-ElecCDryer-Tier2-Front | DEER2016 | D16v1 | 2015-05-14 08:07 | SCG | SFm | 2007 | CZ16 | rWtd | Each | 1 | 1150 | None | 321 | 0.0474 | 5.35 | 224 | 0.0331 | 0.0336 | 321 | 0.0474 | 5.35 | 224 | 0.0331 | 0.0336 |  |  | 2 |  | RB-Appl-EffCW-med-GasDHW-ElecCDryer-Tier2-FrontSCGSFm2007CZ16rWtd
RB-Appl-EffCW-med-GasDHW-ElecCDryer-Tier2-Front | DEER2016 | D16v1 | 2015-05-14 08:07 | SCG | SFm | 2011 | CZ04 | rWtd | Each | 1 | 1150 | None | 321 | 0.0469 | 4.75 | 224 | 0.0336 | -0.0895 | 321 | 0.0469 | 4.75 | 224 | 0.0336 | -0.0895 |  |  | 2 |  | RB-Appl-EffCW-med-GasDHW-ElecCDryer-Tier2-FrontSCGSFm2011CZ04rWtd
RB-Appl-EffCW-med-GasDHW-ElecCDryer-Tier2-Front | DEER2016 | D16v1 | 2015-05-14 08:07 | SCG | SFm | 2011 | CZ05 | rWtd | Each | 1 | 1150 | None | 317 | 0.0447 | 5 | 220 | 0.0311 | -0.244 | 317 | 0.0447 | 5 | 220 | 0.0311 | -0.244 |  |  | 2 |  | RB-Appl-EffCW-med-GasDHW-ElecCDryer-Tier2-FrontSCGSFm2011CZ05rWtd
RB-Appl-EffCW-med-GasDHW-ElecCDryer-Tier2-Front | DEER2016 | D16v1 | 2015-05-14 08:07 | SCG | SFm | 2011 | CZ06 | rWtd | Each | 1 | 1200 | None | 321 | 0.0479 | 5.19 | 224 | 0.0265 | 0.5 | 321 | 0.0479 | 5.19 | 224 | 0.0265 | 0.5 |  |  | 2 |  | RB-Appl-EffCW-med-GasDHW-ElecCDryer-Tier2-FrontSCGSFm2011CZ06rWtd
RB-Appl-EffCW-med-GasDHW-ElecCDryer-Tier2-Front | DEER2016 | D16v1 | 2015-05-14 08:07 | SCG | SFm | 2011 | CZ07 | rWtd | Each | 1 | 1200 | None | 320 | 0.0443 | 4.95 | 223 | 0.0367 | 0.368 | 320 | 0.0443 | 4.95 | 223 | 0.0367 | 0.368 |  |  | 2 |  | RB-Appl-EffCW-med-GasDHW-ElecCDryer-Tier2-FrontSCGSFm2011CZ07rWtd
RB-Appl-EffCW-med-GasDHW-ElecCDryer-Tier2-Front | DEER2016 | D16v1 | 2015-05-14 08:07 | SCG | SFm | 2011 | CZ08 | rWtd | Each | 1 | 1200 | None | 323 | 0.0457 | 4.96 | 225 | 0.0323 | 0.414 | 323 | 0.0457 | 4.96 | 225 | 0.0323 | 0.414 |  |  | 2 |  | RB-Appl-EffCW-med-GasDHW-ElecCDryer-Tier2-FrontSCGSFm2011CZ08rWtd
RB-Appl-EffCW-med-GasDHW-ElecCDryer-Tier2-Front | DEER2016 | D16v1 | 2015-05-14 08:07 | SCG | SFm | 2011 | CZ09 | rWtd | Each | 1 | 1210 | None | 327 | 0.0464 | 4.98 | 226 | 0.0326 | 0.278 | 327 | 0.0464 | 4.98 | 226 | 0.0326 | 0.278 |  |  | 2 |  | RB-Appl-EffCW-med-GasDHW-ElecCDryer-Tier2-FrontSCGSFm2011CZ09rWtd
RB-Appl-EffCW-med-GasDHW-ElecCDryer-Tier2-Front | DEER2016 | D16v1 | 2015-05-14 08:07 | SCG | SFm | 2011 | CZ10 | rWtd | Each | 1 | 974 | None | 332 | 0.0474 | 4.44 | 230 | 0.0336 | 0.578 | 332 | 0.0474 | 4.44 | 230 | 0.0336 | 0.578 |  |  | 2 |  | RB-Appl-EffCW-med-GasDHW-ElecCDryer-Tier2-FrontSCGSFm2011CZ10rWtd
RB-Appl-EffCW-med-GasDHW-ElecCDryer-Tier2-Front | DEER2016 | D16v1 | 2015-05-14 08:07 | SCG | SFm | 2011 | CZ13 | rWtd | Each | 1 | 974 | None | 328 | 0.052 | 3.45 | 227 | 0.0356 | -0.097 | 328 | 0.052 | 3.45 | 227 | 0.0356 | -0.097 |  |  | 2 |  | RB-Appl-EffCW-med-GasDHW-ElecCDryer-Tier2-FrontSCGSFm2011CZ13rWtd
RB-Appl-EffCW-med-GasDHW-ElecCDryer-Tier2-Front | DEER2016 | D16v1 | 2015-05-14 08:07 | SCG | SFm | 2011 | CZ14 | rWtd | Each | 1 | 1080 | None | 332 | 0.0489 | 4.16 | 230 | 0.0337 | 0.227 | 332 | 0.0489 | 4.16 | 230 | 0.0337 | 0.227 |  |  | 2 |  | RB-Appl-EffCW-med-GasDHW-ElecCDryer-Tier2-FrontSCGSFm2011CZ14rWtd
RB-Appl-EffCW-med-GasDHW-ElecCDryer-Tier2-Front | DEER2016 | D16v1 | 2015-05-14 08:07 | SCG | SFm | 2011 | CZ15 | rWtd | Each | 1 | 1080 | None | 332 | 0.0508 | 4.01 | 229 | 0.0344 | 0.517 | 332 | 0.0508 | 4.01 | 229 | 0.0344 | 0.517 |  |  | 2 |  | RB-Appl-EffCW-med-GasDHW-ElecCDryer-Tier2-FrontSCGSFm2011CZ15rWtd
RB-Appl-EffCW-med-GasDHW-ElecCDryer-Tier2-Front | DEER2016 | D16v1 | 2015-05-14 08:07 | SCG | SFm | 2011 | CZ16 | rWtd | Each | 1 | 1150 | None | 322 | 0.0482 | 5.35 | 225 | 0.0342 | 0.0523 | 322 | 0.0482 | 5.35 | 225 | 0.0342 | 0.0523 |  |  | 2 |  | RB-Appl-EffCW-med-GasDHW-ElecCDryer-Tier2-FrontSCGSFm2011CZ16rWtd
RB-Appl-EffCW-med-GasDHW-ElecCDryer-Tier2-Front | DEER2016 | D16v1 | 2015-05-14 08:07 | SCG | SFm | 2014 | CZ04 | rWtd | Each | 1 | 1150 | None | 321 | 0.0485 | 4.64 | 226 | 0.0348 | -0.176 | 321 | 0.0485 | 4.64 | 226 | 0.0348 | -0.176 |  |  | 2 |  | RB-Appl-EffCW-med-GasDHW-ElecCDryer-Tier2-FrontSCGSFm2014CZ04rWtd
RB-Appl-EffCW-med-GasDHW-ElecCDryer-Tier2-Front | DEER2016 | D16v1 | 2015-05-14 08:07 | SCG | SFm | 2014 | CZ05 | rWtd | Each | 1 | 1150 | None | 318 | 0.0435 | 5.57 | 221 | 0.0319 | 0.326 | 318 | 0.0435 | 5.57 | 221 | 0.0319 | 0.326 |  |  | 2 |  | RB-Appl-EffCW-med-GasDHW-ElecCDryer-Tier2-FrontSCGSFm2014CZ05rWtd
RB-Appl-EffCW-med-GasDHW-ElecCDryer-Tier2-Front | DEER2016 | D16v1 | 2015-05-14 08:07 | SCG | SFm | 2014 | CZ06 | rWtd | Each | 1 | 1200 | None | 319 | 0.039 | 5.06 | 221 | 0.0328 | 0.39 | 319 | 0.039 | 5.06 | 221 | 0.0328 | 0.39 |  |  | 2 |  | RB-Appl-EffCW-med-GasDHW-ElecCDryer-Tier2-FrontSCGSFm2014CZ06rWtd
RB-Appl-EffCW-med-GasDHW-ElecCDryer-Tier2-Front | DEER2016 | D16v1 | 2015-05-14 08:07 | SCG | SFm | 2014 | CZ07 | rWtd | Each | 1 | 1200 | None | 319 | 0.0315 | 4.78 | 222 | 0.0318 | 0.221 | 319 | 0.0315 | 4.78 | 222 | 0.0318 | 0.221 |  |  | 2 |  | RB-Appl-EffCW-med-GasDHW-ElecCDryer-Tier2-FrontSCGSFm2014CZ07rWtd
RB-Appl-EffCW-med-GasDHW-ElecCDryer-Tier2-Front | DEER2016 | D16v1 | 2015-05-14 08:07 | SCG | SFm | 2014 | CZ08 | rWtd | Each | 1 | 1200 | None | 324 | 0.0466 | 4.85 | 223 | 0.0328 | 0.324 | 324 | 0.0466 | 4.85 | 223 | 0.0328 | 0.324 |  |  | 2 |  | RB-Appl-EffCW-med-GasDHW-ElecCDryer-Tier2-FrontSCGSFm2014CZ08rWtd
RB-Appl-EffCW-med-GasDHW-ElecCDryer-Tier2-Front | DEER2016 | D16v1 | 2015-05-14 08:07 | SCG | SFm | 2014 | CZ09 | rWtd | Each | 1 | 1210 | None | 326 | 0.0498 | 4.79 | 228 | 0.0345 | 0.14 | 326 | 0.0498 | 4.79 | 228 | 0.0345 | 0.14 |  |  | 2 |  | RB-Appl-EffCW-med-GasDHW-ElecCDryer-Tier2-FrontSCGSFm2014CZ09rWtd
RB-Appl-EffCW-med-GasDHW-ElecCDryer-Tier2-Front | DEER2016 | D16v1 | 2015-05-14 08:07 | SCG | SFm | 2014 | CZ10 | rWtd | Each | 1 | 974 | None | 333 | 0.0491 | 4.34 | 231 | 0.0337 | 0.484 | 333 | 0.0491 | 4.34 | 231 | 0.0337 | 0.484 |  |  | 2 |  | RB-Appl-EffCW-med-GasDHW-ElecCDryer-Tier2-FrontSCGSFm2014CZ10rWtd
RB-Appl-EffCW-med-GasDHW-ElecCDryer-Tier2-Front | DEER2016 | D16v1 | 2015-05-14 08:07 | SCG | SFm | 2014 | CZ13 | rWtd | Each | 1 | 974 | None | 331 | 0.0512 | 3.41 | 227 | 0.0349 | -0.136 | 331 | 0.0512 | 3.41 | 227 | 0.0349 | -0.136 |  |  | 2 |  | RB-Appl-EffCW-med-GasDHW-ElecCDryer-Tier2-FrontSCGSFm2014CZ13rWtd
RB-Appl-EffCW-med-GasDHW-ElecCDryer-Tier2-Front | DEER2016 | D16v1 | 2015-05-14 08:07 | SCG | SFm | 2014 | CZ14 | rWtd | Each | 1 | 1080 | None | 329 | 0.05 | 4.08 | 227 | 0.0351 | 0.173 | 329 | 0.05 | 4.08 | 227 | 0.0351 | 0.173 |  |  | 2 |  | RB-Appl-EffCW-med-GasDHW-ElecCDryer-Tier2-FrontSCGSFm2014CZ14rWtd
RB-Appl-EffCW-med-GasDHW-ElecCDryer-Tier2-Front | DEER2016 | D16v1 | 2015-05-14 08:07 | SCG | SFm | 2014 | CZ15 | rWtd | Each | 1 | 1080 | None | 332 | 0.0508 | 4 | 229 | 0.0349 | 0.502 | 332 | 0.0508 | 4 | 229 | 0.0349 | 0.502 |  |  | 2 |  | RB-Appl-EffCW-med-GasDHW-ElecCDryer-Tier2-FrontSCGSFm2014CZ15rWtd
RB-Appl-EffCW-med-GasDHW-ElecCDryer-Tier2-Front | DEER2016 | D16v1 | 2015-05-14 08:07 | SCG | SFm | 2014 | CZ16 | rWtd | Each | 1 | 1150 | None | 318 | 0.0478 | 4.87 | 221 | 0.0325 | -0.358 | 318 | 0.0478 | 4.87 | 221 | 0.0325 | -0.358 |  |  | 2 |  | RB-Appl-EffCW-med-GasDHW-ElecCDryer-Tier2-FrontSCGSFm2014CZ16rWtd
RB-Appl-EffCW-med-GasDHW-ElecCDryer-Tier2-Front | DEER2016 | D16v1 | 2015-05-14 08:07 | SCG | SFm | Ex | CZ04 | rWtd | Each | 1 | 986 | None | 322 | 0.0517 | 4.68 | 225 | 0.0358 | 0.108 | 322 | 0.0517 | 4.68 | 225 | 0.0358 | 0.108 |  |  | 2 |  | RB-Appl-EffCW-med-GasDHW-ElecCDryer-Tier2-FrontSCGSFmExCZ04rWtd
RB-Appl-EffCW-med-GasDHW-ElecCDryer-Tier2-Front | DEER2016 | D16v1 | 2015-05-14 08:07 | SCG | SFm | Ex | CZ05 | rWtd | Each | 1 | 893 | None | 318 | 0.0444 | 5.17 | 221 | 0.0308 | 0.558 | 318 | 0.0444 | 5.17 | 221 | 0.0308 | 0.558 |  |  | 2 |  | RB-Appl-EffCW-med-GasDHW-ElecCDryer-Tier2-FrontSCGSFmExCZ05rWtd
RB-Appl-EffCW-med-GasDHW-ElecCDryer-Tier2-Front | DEER2016 | D16v1 | 2015-05-14 08:07 | SCG | SFm | Ex | CZ06 | rWtd | Each | 1 | 913 | None | 321 | 0.0462 | 5.46 | 224 | 0.0296 | 1.12 | 321 | 0.0462 | 5.46 | 224 | 0.0296 | 1.12 |  |  | 2 |  | RB-Appl-EffCW-med-GasDHW-ElecCDryer-Tier2-FrontSCGSFmExCZ06rWtd
RB-Appl-EffCW-med-GasDHW-ElecCDryer-Tier2-Front | DEER2016 | D16v1 | 2015-05-14 08:07 | SCG | SFm | Ex | CZ07 | rWtd | Each | 1 | 828 | None | 319 | 0.0449 | 5.23 | 223 | 0.0303 | 1.07 | 319 | 0.0449 | 5.23 | 223 | 0.0303 | 1.07 |  |  | 2 |  | RB-Appl-EffCW-med-GasDHW-ElecCDryer-Tier2-FrontSCGSFmExCZ07rWtd
RB-Appl-EffCW-med-GasDHW-ElecCDryer-Tier2-Front | DEER2016 | D16v1 | 2015-05-14 08:07 | SCG | SFm | Ex | CZ08 | rWtd | Each | 1 | 832 | None | 323 | 0.0468 | 4.83 | 225 | 0.0323 | 0.765 | 323 | 0.0468 | 4.83 | 225 | 0.0323 | 0.765 |  |  | 2 |  | RB-Appl-EffCW-med-GasDHW-ElecCDryer-Tier2-FrontSCGSFmExCZ08rWtd
RB-Appl-EffCW-med-GasDHW-ElecCDryer-Tier2-Front | DEER2016 | D16v1 | 2015-05-14 08:07 | SCG | SFm | Ex | CZ09 | rWtd | Each | 1 | 861 | None | 326 | 0.0486 | 4.69 | 227 | 0.0335 | 0.621 | 326 | 0.0486 | 4.69 | 227 | 0.0335 | 0.621 |  |  | 2 |  | RB-Appl-EffCW-med-GasDHW-ElecCDryer-Tier2-FrontSCGSFmExCZ09rWtd
RB-Appl-EffCW-med-GasDHW-ElecCDryer-Tier2-Front | DEER2016 | D16v1 | 2015-05-14 08:07 | SCG | SFm | Ex | CZ10 | rWtd | Each | 1 | 927 | None | 328 | 0.0511 | 4.58 | 227 | 0.0351 | 0.518 | 328 | 0.0511 | 4.58 | 227 | 0.0351 | 0.518 |  |  | 2 |  | RB-Appl-EffCW-med-GasDHW-ElecCDryer-Tier2-FrontSCGSFmExCZ10rWtd
RB-Appl-EffCW-med-GasDHW-ElecCDryer-Tier2-Front | DEER2016 | D16v1 | 2015-05-14 08:07 | SCG | SFm | Ex | CZ13 | rWtd | Each | 1 | 873 | None | 329 | 0.054 | 3.83 | 227 | 0.037 | 0.072 | 329 | 0.054 | 3.83 | 227 | 0.037 | 0.072 |  |  | 2 |  | RB-Appl-EffCW-med-GasDHW-ElecCDryer-Tier2-FrontSCGSFmExCZ13rWtd
RB-Appl-EffCW-med-GasDHW-ElecCDryer-Tier2-Front | DEER2016 | D16v1 | 2015-05-14 08:07 | SCG | SFm | Ex | CZ14 | rWtd | Each | 1 | 873 | None | 335 | 0.0526 | 3.79 | 231 | 0.0361 | -0.0409 | 335 | 0.0526 | 3.79 | 231 | 0.0361 | -0.0409 |  |  | 2 |  | RB-Appl-EffCW-med-GasDHW-ElecCDryer-Tier2-FrontSCGSFmExCZ14rWtd
RB-Appl-EffCW-med-GasDHW-ElecCDryer-Tier2-Front | DEER2016 | D16v1 | 2015-05-14 08:07 | SCG | SFm | Ex | CZ15 | rWtd | Each | 1 | 845 | None | 336 | 0.0526 | 3.83 | 231 | 0.0359 | 0.44 | 336 | 0.0526 | 3.83 | 231 | 0.0359 | 0.44 |  |  | 2 |  | RB-Appl-EffCW-med-GasDHW-ElecCDryer-Tier2-FrontSCGSFmExCZ15rWtd
RB-Appl-EffCW-med-GasDHW-ElecCDryer-Tier2-Front | DEER2016 | D16v1 | 2015-05-14 08:07 | SCG | SFm | Ex | CZ16 | rWtd | Each | 1 | 855 | None | 323 | 0.0476 | 5.08 | 226 | 0.0352 | 0.159 | 323 | 0.0476 | 5.08 | 226 | 0.0352 | 0.159 |  |  | 2 |  | RB-Appl-EffCW-med-GasDHW-ElecCDryer-Tier2-FrontSCGSFmExCZ16rWtd
RB-Appl-EffCW-med-GasDHW-ElecCDryer-Tier2-Front | DEER2016 | D16v1 | 2015-05-14 08:07 | SCG | SFm | Ex | IOU | rWtd | Each | 1 | 880 | None | 325 | 0.0485 | 4.78 | 226 | 0.0331 | 0.665 | 325 | 0.0485 | 4.78 | 226 | 0.0331 | 0.665 |  |  | 2 |  | RB-Appl-EffCW-med-GasDHW-ElecCDryer-Tier2-FrontSCGSFmExIOUrWtd
RB-Appl-EffCW-med-GasDHW-ElecCDryer-Tier2-Front | DEER2016 | D16v1 | 2015-05-14 08:07 | SDG | DMo | Ex | CZ07 | rWtd | Each | 1 | 605 | None | 257 | 0.0338 | 4.37 | 178 | 0.0203 | 0.902 | 257 | 0.0338 | 4.37 | 178 | 0.0203 | 0.902 |  |  | 2 |  | RB-Appl-EffCW-med-GasDHW-ElecCDryer-Tier2-FrontSDGDMoExCZ07rWtd
RB-Appl-EffCW-med-GasDHW-ElecCDryer-Tier2-Front | DEER2016 | D16v1 | 2015-05-14 08:07 | SDG | DMo | Ex | CZ08 | rWtd | Each | 1 | 598 | None | 261 | 0.0373 | 4.15 | 181 | 0.0254 | 0.835 | 261 | 0.0373 | 4.15 | 181 | 0.0254 | 0.835 |  |  | 2 |  | RB-Appl-EffCW-med-GasDHW-ElecCDryer-Tier2-FrontSDGDMoExCZ08rWtd
RB-Appl-EffCW-med-GasDHW-ElecCDryer-Tier2-Front | DEER2016 | D16v1 | 2015-05-14 08:07 | SDG | DMo | Ex | CZ10 | rWtd | Each | 1 | 609 | None | 267 | 0.0405 | 3.99 | 185 | 0.0277 | 0.71 | 267 | 0.0405 | 3.99 | 185 | 0.0277 | 0.71 |  |  | 2 |  | RB-Appl-EffCW-med-GasDHW-ElecCDryer-Tier2-FrontSDGDMoExCZ10rWtd
RB-Appl-EffCW-med-GasDHW-ElecCDryer-Tier2-Front | DEER2016 | D16v1 | 2015-05-14 08:07 | SDG | DMo | Ex | CZ14 | rWtd | Each | 1 | 605 | None | 255 | 0.0362 | 3.82 | 178 | 0.025 | 0.535 | 255 | 0.0362 | 3.82 | 178 | 0.025 | 0.535 |  |  | 2 |  | RB-Appl-EffCW-med-GasDHW-ElecCDryer-Tier2-FrontSDGDMoExCZ14rWtd
RB-Appl-EffCW-med-GasDHW-ElecCDryer-Tier2-Front | DEER2016 | D16v1 | 2015-05-14 08:07 | SDG | DMo | Ex | IOU | rWtd | Each | 1 | 607 | None | 262 | 0.037 | 4.18 | 181 | 0.024 | 0.805 | 262 | 0.037 | 4.18 | 181 | 0.024 | 0.805 |  |  | 2 |  | RB-Appl-EffCW-med-GasDHW-ElecCDryer-Tier2-FrontSDGDMoExIOUrWtd
RB-Appl-EffCW-med-GasDHW-ElecCDryer-Tier2-Front | DEER2016 | D16v1 | 2015-05-14 08:07 | SDG | DMo | MH00 | CZ07 | rWtd | Each | 1 | 621 | None | 256 | 0.0415 | 4.21 | 178 | 0.0292 | 0.701 | 256 | 0.0415 | 4.21 | 178 | 0.0292 | 0.701 |  |  | 2 |  | RB-Appl-EffCW-med-GasDHW-ElecCDryer-Tier2-FrontSDGDMoMH00CZ07rWtd
RB-Appl-EffCW-med-GasDHW-ElecCDryer-Tier2-Front | DEER2016 | D16v1 | 2015-05-14 08:07 | SDG | DMo | MH00 | CZ08 | rWtd | Each | 1 | 621 | None | 269 | 0.039 | 4.09 | 185 | 0.0267 | 0.645 | 269 | 0.039 | 4.09 | 185 | 0.0267 | 0.645 |  |  | 2 |  | RB-Appl-EffCW-med-GasDHW-ElecCDryer-Tier2-FrontSDGDMoMH00CZ08rWtd
RB-Appl-EffCW-med-GasDHW-ElecCDryer-Tier2-Front | DEER2016 | D16v1 | 2015-05-14 08:07 | SDG | DMo | MH00 | CZ10 | rWtd | Each | 1 | 621 | None | 269 | 0.0415 | 3.97 | 186 | 0.0285 | 0.59 | 269 | 0.0415 | 3.97 | 186 | 0.0285 | 0.59 |  |  | 2 |  | RB-Appl-EffCW-med-GasDHW-ElecCDryer-Tier2-FrontSDGDMoMH00CZ10rWtd
RB-Appl-EffCW-med-GasDHW-ElecCDryer-Tier2-Front | DEER2016 | D16v1 | 2015-05-14 08:07 | SDG | DMo | MH00 | CZ14 | rWtd | Each | 1 | 621 | None | 256 | 0.0365 | 3.4 | 178 | 0.0255 | 0.154 | 256 | 0.0365 | 3.4 | 178 | 0.0255 | 0.154 |  |  | 2 |  | RB-Appl-EffCW-med-GasDHW-ElecCDryer-Tier2-FrontSDGDMoMH00CZ14rWtd
RB-Appl-EffCW-med-GasDHW-ElecCDryer-Tier2-Front | DEER2016 | D16v1 | 2015-05-14 08:07 | SDG | DMo | MH00 | CZ15 | rWtd | Each | 1 | 621 | None | 266 | 0.0378 | 3.23 | 185 | 0.0261 | 0.405 | 266 | 0.0378 | 3.23 | 185 | 0.0261 | 0.405 |  |  | 2 |  | RB-Appl-EffCW-med-GasDHW-ElecCDryer-Tier2-FrontSDGDMoMH00CZ15rWtd
RB-Appl-EffCW-med-GasDHW-ElecCDryer-Tier2-Front | DEER2016 | D16v1 | 2015-05-14 08:07 | SDG | DMo | MH06 | CZ07 | rWtd | Each | 1 | 621 | None | 258 | 0.0361 | 4.18 | 179 | 0.0251 | 0.652 | 258 | 0.0361 | 4.18 | 179 | 0.0251 | 0.652 |  |  | 2 |  | RB-Appl-EffCW-med-GasDHW-ElecCDryer-Tier2-FrontSDGDMoMH06CZ07rWtd
RB-Appl-EffCW-med-GasDHW-ElecCDryer-Tier2-Front | DEER2016 | D16v1 | 2015-05-14 08:07 | SDG | DMo | MH06 | CZ08 | rWtd | Each | 1 | 621 | None | 265 | 0.0374 | 4.14 | 187 | 0.0258 | 0.683 | 265 | 0.0374 | 4.14 | 187 | 0.0258 | 0.683 |  |  | 2 |  | RB-Appl-EffCW-med-GasDHW-ElecCDryer-Tier2-FrontSDGDMoMH06CZ08rWtd
RB-Appl-EffCW-med-GasDHW-ElecCDryer-Tier2-Front | DEER2016 | D16v1 | 2015-05-14 08:07 | SDG | DMo | MH06 | CZ10 | rWtd | Each | 1 | 621 | None | 270 | 0.0375 | 4.17 | 187 | 0.026 | 0.747 | 270 | 0.0375 | 4.17 | 187 | 0.026 | 0.747 |  |  | 2 |  | RB-Appl-EffCW-med-GasDHW-ElecCDryer-Tier2-FrontSDGDMoMH06CZ10rWtd
RB-Appl-EffCW-med-GasDHW-ElecCDryer-Tier2-Front | DEER2016 | D16v1 | 2015-05-14 08:07 | SDG | DMo | MH06 | CZ14 | rWtd | Each | 1 | 621 | None | 255 | 0.0357 | 3.15 | 177 | 0.0249 | -0.0363 | 255 | 0.0357 | 3.15 | 177 | 0.0249 | -0.0363 |  |  | 2 |  | RB-Appl-EffCW-med-GasDHW-ElecCDryer-Tier2-FrontSDGDMoMH06CZ14rWtd
RB-Appl-EffCW-med-GasDHW-ElecCDryer-Tier2-Front | DEER2016 | D16v1 | 2015-05-14 08:07 | SDG | DMo | MH06 | CZ15 | rWtd | Each | 1 | 621 | None | 264 | 0.0371 | 3.24 | 183 | 0.0256 | 0.417 | 264 | 0.0371 | 3.24 | 183 | 0.0256 | 0.417 |  |  | 2 |  | RB-Appl-EffCW-med-GasDHW-ElecCDryer-Tier2-FrontSDGDMoMH06CZ15rWtd
RB-Appl-EffCW-med-GasDHW-ElecCDryer-Tier2-Front | DEER2016 | D16v1 | 2015-05-14 08:07 | SDG | DMo | MH72 | CZ07 | rWtd | Each | 1 | 598 | None | 257 | 0.0319 | 4.42 | 178 | 0.0174 | 0.974 | 257 | 0.0319 | 4.42 | 178 | 0.0174 | 0.974 |  |  | 2 |  | RB-Appl-EffCW-med-GasDHW-ElecCDryer-Tier2-FrontSDGDMoMH72CZ07rWtd
RB-Appl-EffCW-med-GasDHW-ElecCDryer-Tier2-Front | DEER2016 | D16v1 | 2015-05-14 08:07 | SDG | DMo | MH72 | CZ08 | rWtd | Each | 1 | 598 | None | 261 | 0.0373 | 4.15 | 181 | 0.0254 | 0.835 | 261 | 0.0373 | 4.15 | 181 | 0.0254 | 0.835 |  |  | 2 |  | RB-Appl-EffCW-med-GasDHW-ElecCDryer-Tier2-FrontSDGDMoMH72CZ08rWtd
RB-Appl-EffCW-med-GasDHW-ElecCDryer-Tier2-Front | DEER2016 | D16v1 | 2015-05-14 08:07 | SDG | DMo | MH72 | CZ10 | rWtd | Each | 1 | 598 | None | 266 | 0.0403 | 4.07 | 184 | 0.0274 | 0.822 | 266 | 0.0403 | 4.07 | 184 | 0.0274 | 0.822 |  |  | 2 |  | RB-Appl-EffCW-med-GasDHW-ElecCDryer-Tier2-FrontSDGDMoMH72CZ10rWtd
RB-Appl-EffCW-med-GasDHW-ElecCDryer-Tier2-Front | DEER2016 | D16v1 | 2015-05-14 08:07 | SDG | DMo | MH72 | CZ14 | rWtd | Each | 1 | 598 | None | 256 | 0.0363 | 4.11 | 178 | 0.025 | 0.775 | 256 | 0.0363 | 4.11 | 178 | 0.025 | 0.775 |  |  | 2 |  | RB-Appl-EffCW-med-GasDHW-ElecCDryer-Tier2-FrontSDGDMoMH72CZ14rWtd
RB-Appl-EffCW-med-GasDHW-ElecCDryer-Tier2-Front | DEER2016 | D16v1 | 2015-05-14 08:07 | SDG | DMo | MH72 | CZ15 | rWtd | Each | 1 | 598 | None | 263 | 0.0376 | 3.68 | 181 | 0.0259 | 0.777 | 263 | 0.0376 | 3.68 | 181 | 0.0259 | 0.777 |  |  | 2 |  | RB-Appl-EffCW-med-GasDHW-ElecCDryer-Tier2-FrontSDGDMoMH72CZ15rWtd
RB-Appl-EffCW-med-GasDHW-ElecCDryer-Tier2-Front | DEER2016 | D16v1 | 2015-05-14 08:07 | SDG | DMo | MH85 | CZ07 | rWtd | Each | 1 | 621 | None | 257 | 0.0366 | 4.28 | 179 | 0.0256 | 0.774 | 257 | 0.0366 | 4.28 | 179 | 0.0256 | 0.774 |  |  | 2 |  | RB-Appl-EffCW-med-GasDHW-ElecCDryer-Tier2-FrontSDGDMoMH85CZ07rWtd
RB-Appl-EffCW-med-GasDHW-ElecCDryer-Tier2-Front | DEER2016 | D16v1 | 2015-05-14 08:07 | SDG | DMo | MH85 | CZ08 | rWtd | Each | 1 | 621 | None | 262 | 0.038 | 4.36 | 181 | 0.0263 | 0.879 | 262 | 0.038 | 4.36 | 181 | 0.0263 | 0.879 |  |  | 2 |  | RB-Appl-EffCW-med-GasDHW-ElecCDryer-Tier2-FrontSDGDMoMH85CZ08rWtd
RB-Appl-EffCW-med-GasDHW-ElecCDryer-Tier2-Front | DEER2016 | D16v1 | 2015-05-14 08:07 | SDG | DMo | MH85 | CZ10 | rWtd | Each | 1 | 621 | None | 268 | 0.0407 | 3.83 | 186 | 0.0282 | 0.559 | 268 | 0.0407 | 3.83 | 186 | 0.0282 | 0.559 |  |  | 2 |  | RB-Appl-EffCW-med-GasDHW-ElecCDryer-Tier2-FrontSDGDMoMH85CZ10rWtd
RB-Appl-EffCW-med-GasDHW-ElecCDryer-Tier2-Front | DEER2016 | D16v1 | 2015-05-14 08:07 | SDG | DMo | MH85 | CZ14 | rWtd | Each | 1 | 621 | None | 255 | 0.036 | 3.16 | 178 | 0.025 | 0.00399 | 255 | 0.036 | 3.16 | 178 | 0.025 | 0.00399 |  |  | 2 |  | RB-Appl-EffCW-med-GasDHW-ElecCDryer-Tier2-FrontSDGDMoMH85CZ14rWtd
RB-Appl-EffCW-med-GasDHW-ElecCDryer-Tier2-Front | DEER2016 | D16v1 | 2015-05-14 08:07 | SDG | DMo | MH85 | CZ15 | rWtd | Each | 1 | 621 | None | 265 | 0.0383 | 3.2 | 183 | 0.0267 | 0.382 | 265 | 0.0383 | 3.2 | 183 | 0.0267 | 0.382 |  |  | 2 |  | RB-Appl-EffCW-med-GasDHW-ElecCDryer-Tier2-FrontSDGDMoMH85CZ15rWtd
RB-Appl-EffCW-med-GasDHW-ElecCDryer-Tier2-Front | DEER2016 | D16v1 | 2015-05-14 08:07 | SDG | MFm | 1975 | CZ06 | rWtd | Each | 1 | 465 | None | 259 | 0.0368 | 3.96 | 181 | 0.0254 | 0.57 | 259 | 0.0368 | 3.96 | 181 | 0.0254 | 0.57 |  |  | 2 |  | RB-Appl-EffCW-med-GasDHW-ElecCDryer-Tier2-FrontSDGMFm1975CZ06rWtd
RB-Appl-EffCW-med-GasDHW-ElecCDryer-Tier2-Front | DEER2016 | D16v1 | 2015-05-14 08:07 | SDG | MFm | 1975 | CZ07 | rWtd | Each | 1 | 465 | None | 258 | 0.0363 | 3.92 | 179 | 0.0267 | 0.49 | 258 | 0.0363 | 3.92 | 179 | 0.0267 | 0.49 |  |  | 2 |  | RB-Appl-EffCW-med-GasDHW-ElecCDryer-Tier2-FrontSDGMFm1975CZ07rWtd
RB-Appl-EffCW-med-GasDHW-ElecCDryer-Tier2-Front | DEER2016 | D16v1 | 2015-05-14 08:07 | SDG | MFm | 1975 | CZ08 | rWtd | Each | 1 | 465 | None | 263 | 0.0397 | 3.8 | 182 | 0.0262 | 0.522 | 263 | 0.0397 | 3.8 | 182 | 0.0262 | 0.522 |  |  | 2 |  | RB-Appl-EffCW-med-GasDHW-ElecCDryer-Tier2-FrontSDGMFm1975CZ08rWtd
RB-Appl-EffCW-med-GasDHW-ElecCDryer-Tier2-Front | DEER2016 | D16v1 | 2015-05-14 08:07 | SDG | MFm | 1975 | CZ10 | rWtd | Each | 1 | 544 | None | 261 | 0.0401 | 4.08 | 182 | 0.028 | 0.388 | 261 | 0.0401 | 4.08 | 182 | 0.028 | 0.388 |  |  | 2 |  | RB-Appl-EffCW-med-GasDHW-ElecCDryer-Tier2-FrontSDGMFm1975CZ10rWtd
RB-Appl-EffCW-med-GasDHW-ElecCDryer-Tier2-Front | DEER2016 | D16v1 | 2015-05-14 08:07 | SDG | MFm | 1975 | CZ14 | rWtd | Each | 1 | 634 | None | 267 | 0.0392 | 3.78 | 184 | 0.0269 | 0.464 | 267 | 0.0392 | 3.78 | 184 | 0.0269 | 0.464 |  |  | 2 |  | RB-Appl-EffCW-med-GasDHW-ElecCDryer-Tier2-FrontSDGMFm1975CZ14rWtd
RB-Appl-EffCW-med-GasDHW-ElecCDryer-Tier2-Front | DEER2016 | D16v1 | 2015-05-14 08:07 | SDG | MFm | 1975 | CZ15 | rWtd | Each | 1 | 634 | None | 267 | 0.0399 | 3.4 | 183 | 0.027 | 0.502 | 267 | 0.0399 | 3.4 | 183 | 0.027 | 0.502 |  |  | 2 |  | RB-Appl-EffCW-med-GasDHW-ElecCDryer-Tier2-FrontSDGMFm1975CZ15rWtd
RB-Appl-EffCW-med-GasDHW-ElecCDryer-Tier2-Front | DEER2016 | D16v1 | 2015-05-14 08:07 | SDG | MFm | 1985 | CZ06 | rWtd | Each | 1 | 578 | None | 258 | 0.0397 | 4.46 | 180 | 0.0281 | 0.575 | 258 | 0.0397 | 4.46 | 180 | 0.0281 | 0.575 |  |  | 2 |  | RB-Appl-EffCW-med-GasDHW-ElecCDryer-Tier2-FrontSDGMFm1985CZ06rWtd
RB-Appl-EffCW-med-GasDHW-ElecCDryer-Tier2-Front | DEER2016 | D16v1 | 2015-05-14 08:07 | SDG | MFm | 1985 | CZ07 | rWtd | Each | 1 | 578 | None | 257 | 0.0366 | 4.27 | 179 | 0.0262 | 0.487 | 257 | 0.0366 | 4.27 | 179 | 0.0262 | 0.487 |  |  | 2 |  | RB-Appl-EffCW-med-GasDHW-ElecCDryer-Tier2-FrontSDGMFm1985CZ07rWtd
RB-Appl-EffCW-med-GasDHW-ElecCDryer-Tier2-Front | DEER2016 | D16v1 | 2015-05-14 08:07 | SDG | MFm | 1985 | CZ08 | rWtd | Each | 1 | 578 | None | 260 | 0.0372 | 4.36 | 182 | 0.025 | 0.579 | 260 | 0.0372 | 4.36 | 182 | 0.025 | 0.579 |  |  | 2 |  | RB-Appl-EffCW-med-GasDHW-ElecCDryer-Tier2-FrontSDGMFm1985CZ08rWtd
RB-Appl-EffCW-med-GasDHW-ElecCDryer-Tier2-Front | DEER2016 | D16v1 | 2015-05-14 08:07 | SDG | MFm | 1985 | CZ10 | rWtd | Each | 1 | 648 | None | 262 | 0.0393 | 4.12 | 181 | 0.0269 | 0.752 | 262 | 0.0393 | 4.12 | 181 | 0.0269 | 0.752 |  |  | 2 |  | RB-Appl-EffCW-med-GasDHW-ElecCDryer-Tier2-FrontSDGMFm1985CZ10rWtd
RB-Appl-EffCW-med-GasDHW-ElecCDryer-Tier2-Front | DEER2016 | D16v1 | 2015-05-14 08:07 | SDG | MFm | 1985 | CZ14 | rWtd | Each | 1 | 630 | None | 270 | 0.0408 | 3.39 | 187 | 0.0283 | 0.0558 | 270 | 0.0408 | 3.39 | 187 | 0.0283 | 0.0558 |  |  | 2 |  | RB-Appl-EffCW-med-GasDHW-ElecCDryer-Tier2-FrontSDGMFm1985CZ14rWtd
RB-Appl-EffCW-med-GasDHW-ElecCDryer-Tier2-Front | DEER2016 | D16v1 | 2015-05-14 08:07 | SDG | MFm | 1985 | CZ15 | rWtd | Each | 1 | 630 | None | 273 | 0.0411 | 3.2 | 189 | 0.0284 | 0.291 | 273 | 0.0411 | 3.2 | 189 | 0.0284 | 0.291 |  |  | 2 |  | RB-Appl-EffCW-med-GasDHW-ElecCDryer-Tier2-FrontSDGMFm1985CZ15rWtd
RB-Appl-EffCW-med-GasDHW-ElecCDryer-Tier2-Front | DEER2016 | D16v1 | 2015-05-14 08:07 | SDG | MFm | 1996 | CZ06 | rWtd | Each | 1 | 518 | None | 259 | 0.0384 | 3.79 | 180 | 0.0269 | 0.367 | 259 | 0.0384 | 3.79 | 180 | 0.0269 | 0.367 |  |  | 2 |  | RB-Appl-EffCW-med-GasDHW-ElecCDryer-Tier2-FrontSDGMFm1996CZ06rWtd
RB-Appl-EffCW-med-GasDHW-ElecCDryer-Tier2-Front | DEER2016 | D16v1 | 2015-05-14 08:07 | SDG | MFm | 1996 | CZ07 | rWtd | Each | 1 | 518 | None | 258 | 0.0371 | 3.86 | 180 | 0.0262 | 0.386 | 258 | 0.0371 | 3.86 | 180 | 0.0262 | 0.386 |  |  | 2 |  | RB-Appl-EffCW-med-GasDHW-ElecCDryer-Tier2-FrontSDGMFm1996CZ07rWtd
RB-Appl-EffCW-med-GasDHW-ElecCDryer-Tier2-Front | DEER2016 | D16v1 | 2015-05-14 08:07 | SDG | MFm | 1996 | CZ08 | rWtd | Each | 1 | 518 | None | 264 | 0.0392 | 3.75 | 184 | 0.0267 | 0.37 | 264 | 0.0392 | 3.75 | 184 | 0.0267 | 0.37 |  |  | 2 |  | RB-Appl-EffCW-med-GasDHW-ElecCDryer-Tier2-FrontSDGMFm1996CZ08rWtd
RB-Appl-EffCW-med-GasDHW-ElecCDryer-Tier2-Front | DEER2016 | D16v1 | 2015-05-14 08:07 | SDG | MFm | 1996 | CZ10 | rWtd | Each | 1 | 487 | None | 260 | 0.0402 | 4.05 | 181 | 0.0281 | 0.453 | 260 | 0.0402 | 4.05 | 181 | 0.0281 | 0.453 |  |  | 2 |  | RB-Appl-EffCW-med-GasDHW-ElecCDryer-Tier2-FrontSDGMFm1996CZ10rWtd
RB-Appl-EffCW-med-GasDHW-ElecCDryer-Tier2-Front | DEER2016 | D16v1 | 2015-05-14 08:07 | SDG | MFm | 1996 | CZ14 | rWtd | Each | 1 | 480 | None | 269 | 0.0378 | 3.93 | 189 | 0.0266 | 0.238 | 269 | 0.0378 | 3.93 | 189 | 0.0266 | 0.238 |  |  | 2 |  | RB-Appl-EffCW-med-GasDHW-ElecCDryer-Tier2-FrontSDGMFm1996CZ14rWtd
RB-Appl-EffCW-med-GasDHW-ElecCDryer-Tier2-Front | DEER2016 | D16v1 | 2015-05-14 08:07 | SDG | MFm | 1996 | CZ15 | rWtd | Each | 1 | 480 | None | 267 | 0.0403 | 3.18 | 188 | 0.0286 | 0.182 | 267 | 0.0403 | 3.18 | 188 | 0.0286 | 0.182 |  |  | 2 |  | RB-Appl-EffCW-med-GasDHW-ElecCDryer-Tier2-FrontSDGMFm1996CZ15rWtd
RB-Appl-EffCW-med-GasDHW-ElecCDryer-Tier2-Front | DEER2016 | D16v1 | 2015-05-14 08:07 | SDG | MFm | 2003 | CZ06 | rWtd | Each | 1 | 538 | None | 258 | 0.0376 | 4.21 | 179 | 0.0262 | 0.779 | 258 | 0.0376 | 4.21 | 179 | 0.0262 | 0.779 |  |  | 2 |  | RB-Appl-EffCW-med-GasDHW-ElecCDryer-Tier2-FrontSDGMFm2003CZ06rWtd
RB-Appl-EffCW-med-GasDHW-ElecCDryer-Tier2-Front | DEER2016 | D16v1 | 2015-05-14 08:07 | SDG | MFm | 2003 | CZ07 | rWtd | Each | 1 | 538 | None | 257 | 0.0375 | 4.07 | 179 | 0.0255 | 0.627 | 257 | 0.0375 | 4.07 | 179 | 0.0255 | 0.627 |  |  | 2 |  | RB-Appl-EffCW-med-GasDHW-ElecCDryer-Tier2-FrontSDGMFm2003CZ07rWtd
RB-Appl-EffCW-med-GasDHW-ElecCDryer-Tier2-Front | DEER2016 | D16v1 | 2015-05-14 08:07 | SDG | MFm | 2003 | CZ08 | rWtd | Each | 1 | 538 | None | 261 | 0.0383 | 4.03 | 180 | 0.0269 | 0.674 | 261 | 0.0383 | 4.03 | 180 | 0.0269 | 0.674 |  |  | 2 |  | RB-Appl-EffCW-med-GasDHW-ElecCDryer-Tier2-FrontSDGMFm2003CZ08rWtd
RB-Appl-EffCW-med-GasDHW-ElecCDryer-Tier2-Front | DEER2016 | D16v1 | 2015-05-14 08:07 | SDG | MFm | 2003 | CZ10 | rWtd | Each | 1 | 474 | None | 262 | 0.0394 | 3.67 | 181 | 0.0267 | 0.39 | 262 | 0.0394 | 3.67 | 181 | 0.0267 | 0.39 |  |  | 2 |  | RB-Appl-EffCW-med-GasDHW-ElecCDryer-Tier2-FrontSDGMFm2003CZ10rWtd
RB-Appl-EffCW-med-GasDHW-ElecCDryer-Tier2-Front | DEER2016 | D16v1 | 2015-05-14 08:07 | SDG | MFm | 2003 | CZ14 | rWtd | Each | 1 | 487 | None | 265 | 0.0374 | 4.21 | 184 | 0.0262 | 0.528 | 265 | 0.0374 | 4.21 | 184 | 0.0262 | 0.528 |  |  | 2 |  | RB-Appl-EffCW-med-GasDHW-ElecCDryer-Tier2-FrontSDGMFm2003CZ14rWtd
RB-Appl-EffCW-med-GasDHW-ElecCDryer-Tier2-Front | DEER2016 | D16v1 | 2015-05-14 08:07 | SDG | MFm | 2003 | CZ15 | rWtd | Each | 1 | 487 | None | 262 | 0.0389 | 3.32 | 183 | 0.0272 | 0.322 | 262 | 0.0389 | 3.32 | 183 | 0.0272 | 0.322 |  |  | 2 |  | RB-Appl-EffCW-med-GasDHW-ElecCDryer-Tier2-FrontSDGMFm2003CZ15rWtd
RB-Appl-EffCW-med-GasDHW-ElecCDryer-Tier2-Front | DEER2016 | D16v1 | 2015-05-14 08:07 | SDG | MFm | 2007 | CZ06 | rWtd | Each | 1 | 538 | None | 258 | 0.0366 | 4.23 | 179 | 0.0257 | 0.788 | 258 | 0.0366 | 4.23 | 179 | 0.0257 | 0.788 |  |  | 2 |  | RB-Appl-EffCW-med-GasDHW-ElecCDryer-Tier2-FrontSDGMFm2007CZ06rWtd
RB-Appl-EffCW-med-GasDHW-ElecCDryer-Tier2-Front | DEER2016 | D16v1 | 2015-05-14 08:07 | SDG | MFm | 2007 | CZ07 | rWtd | Each | 1 | 538 | None | 257 | 0.0371 | 4.07 | 178 | 0.0252 | 0.57 | 257 | 0.0371 | 4.07 | 178 | 0.0252 | 0.57 |  |  | 2 |  | RB-Appl-EffCW-med-GasDHW-ElecCDryer-Tier2-FrontSDGMFm2007CZ07rWtd
RB-Appl-EffCW-med-GasDHW-ElecCDryer-Tier2-Front | DEER2016 | D16v1 | 2015-05-14 08:07 | SDG | MFm | 2007 | CZ08 | rWtd | Each | 1 | 538 | None | 262 | 0.0372 | 4.1 | 181 | 0.0257 | 0.725 | 262 | 0.0372 | 4.1 | 181 | 0.0257 | 0.725 |  |  | 2 |  | RB-Appl-EffCW-med-GasDHW-ElecCDryer-Tier2-FrontSDGMFm2007CZ08rWtd
RB-Appl-EffCW-med-GasDHW-ElecCDryer-Tier2-Front | DEER2016 | D16v1 | 2015-05-14 08:07 | SDG | MFm | 2007 | CZ10 | rWtd | Each | 1 | 474 | None | 262 | 0.0379 | 3.76 | 181 | 0.0258 | 0.446 | 262 | 0.0379 | 3.76 | 181 | 0.0258 | 0.446 |  |  | 2 |  | RB-Appl-EffCW-med-GasDHW-ElecCDryer-Tier2-FrontSDGMFm2007CZ10rWtd
RB-Appl-EffCW-med-GasDHW-ElecCDryer-Tier2-Front | DEER2016 | D16v1 | 2015-05-14 08:07 | SDG | MFm | 2007 | CZ14 | rWtd | Each | 1 | 487 | None | 264 | 0.0374 | 4.22 | 184 | 0.0261 | 0.528 | 264 | 0.0374 | 4.22 | 184 | 0.0261 | 0.528 |  |  | 2 |  | RB-Appl-EffCW-med-GasDHW-ElecCDryer-Tier2-FrontSDGMFm2007CZ14rWtd
RB-Appl-EffCW-med-GasDHW-ElecCDryer-Tier2-Front | DEER2016 | D16v1 | 2015-05-14 08:07 | SDG | MFm | 2007 | CZ15 | rWtd | Each | 1 | 487 | None | 261 | 0.0384 | 3.32 | 182 | 0.0269 | 0.327 | 261 | 0.0384 | 3.32 | 182 | 0.0269 | 0.327 |  |  | 2 |  | RB-Appl-EffCW-med-GasDHW-ElecCDryer-Tier2-FrontSDGMFm2007CZ15rWtd
RB-Appl-EffCW-med-GasDHW-ElecCDryer-Tier2-Front | DEER2016 | D16v1 | 2015-05-14 08:07 | SDG | MFm | 2011 | CZ06 | rWtd | Each | 1 | 538 | None | 258 | 0.0368 | 4.17 | 179 | 0.0256 | 0.73 | 258 | 0.0368 | 4.17 | 179 | 0.0256 | 0.73 |  |  | 2 |  | RB-Appl-EffCW-med-GasDHW-ElecCDryer-Tier2-FrontSDGMFm2011CZ06rWtd
RB-Appl-EffCW-med-GasDHW-ElecCDryer-Tier2-Front | DEER2016 | D16v1 | 2015-05-14 08:07 | SDG | MFm | 2011 | CZ07 | rWtd | Each | 1 | 538 | None | 257 | 0.0373 | 4.03 | 178 | 0.0261 | 0.482 | 257 | 0.0373 | 4.03 | 178 | 0.0261 | 0.482 |  |  | 2 |  | RB-Appl-EffCW-med-GasDHW-ElecCDryer-Tier2-FrontSDGMFm2011CZ07rWtd
RB-Appl-EffCW-med-GasDHW-ElecCDryer-Tier2-Front | DEER2016 | D16v1 | 2015-05-14 08:07 | SDG | MFm | 2011 | CZ08 | rWtd | Each | 1 | 538 | None | 262 | 0.0372 | 4.11 | 181 | 0.0254 | 0.682 | 262 | 0.0372 | 4.11 | 181 | 0.0254 | 0.682 |  |  | 2 |  | RB-Appl-EffCW-med-GasDHW-ElecCDryer-Tier2-FrontSDGMFm2011CZ08rWtd
RB-Appl-EffCW-med-GasDHW-ElecCDryer-Tier2-Front | DEER2016 | D16v1 | 2015-05-14 08:07 | SDG | MFm | 2011 | CZ10 | rWtd | Each | 1 | 474 | None | 262 | 0.0382 | 3.8 | 181 | 0.0262 | 0.439 | 262 | 0.0382 | 3.8 | 181 | 0.0262 | 0.439 |  |  | 2 |  | RB-Appl-EffCW-med-GasDHW-ElecCDryer-Tier2-FrontSDGMFm2011CZ10rWtd
RB-Appl-EffCW-med-GasDHW-ElecCDryer-Tier2-Front | DEER2016 | D16v1 | 2015-05-14 08:07 | SDG | MFm | 2011 | CZ14 | rWtd | Each | 1 | 487 | None | 264 | 0.0374 | 4.25 | 184 | 0.026 | 0.555 | 264 | 0.0374 | 4.25 | 184 | 0.026 | 0.555 |  |  | 2 |  | RB-Appl-EffCW-med-GasDHW-ElecCDryer-Tier2-FrontSDGMFm2011CZ14rWtd
RB-Appl-EffCW-med-GasDHW-ElecCDryer-Tier2-Front | DEER2016 | D16v1 | 2015-05-14 08:07 | SDG | MFm | 2011 | CZ15 | rWtd | Each | 1 | 487 | None | 262 | 0.0384 | 3.31 | 182 | 0.0269 | 0.316 | 262 | 0.0384 | 3.31 | 182 | 0.0269 | 0.316 |  |  | 2 |  | RB-Appl-EffCW-med-GasDHW-ElecCDryer-Tier2-FrontSDGMFm2011CZ15rWtd
RB-Appl-EffCW-med-GasDHW-ElecCDryer-Tier2-Front | DEER2016 | D16v1 | 2015-05-14 08:07 | SDG | MFm | 2014 | CZ06 | rWtd | Each | 1 | 538 | None | 258 | 0.0375 | 4.13 | 179 | 0.0251 | 0.664 | 258 | 0.0375 | 4.13 | 179 | 0.0251 | 0.664 |  |  | 2 |  | RB-Appl-EffCW-med-GasDHW-ElecCDryer-Tier2-FrontSDGMFm2014CZ06rWtd
RB-Appl-EffCW-med-GasDHW-ElecCDryer-Tier2-Front | DEER2016 | D16v1 | 2015-05-14 08:07 | SDG | MFm | 2014 | CZ07 | rWtd | Each | 1 | 538 | None | 257 | 0.038 | 4.01 | 178 | 0.0265 | 0.442 | 257 | 0.038 | 4.01 | 178 | 0.0265 | 0.442 |  |  | 2 |  | RB-Appl-EffCW-med-GasDHW-ElecCDryer-Tier2-FrontSDGMFm2014CZ07rWtd
RB-Appl-EffCW-med-GasDHW-ElecCDryer-Tier2-Front | DEER2016 | D16v1 | 2015-05-14 08:07 | SDG | MFm | 2014 | CZ08 | rWtd | Each | 1 | 538 | None | 262 | 0.0378 | 4.08 | 181 | 0.0256 | 0.623 | 262 | 0.0378 | 4.08 | 181 | 0.0256 | 0.623 |  |  | 2 |  | RB-Appl-EffCW-med-GasDHW-ElecCDryer-Tier2-FrontSDGMFm2014CZ08rWtd
RB-Appl-EffCW-med-GasDHW-ElecCDryer-Tier2-Front | DEER2016 | D16v1 | 2015-05-14 08:07 | SDG | MFm | 2014 | CZ10 | rWtd | Each | 1 | 474 | None | 262 | 0.0387 | 3.79 | 181 | 0.0266 | 0.406 | 262 | 0.0387 | 3.79 | 181 | 0.0266 | 0.406 |  |  | 2 |  | RB-Appl-EffCW-med-GasDHW-ElecCDryer-Tier2-FrontSDGMFm2014CZ10rWtd
RB-Appl-EffCW-med-GasDHW-ElecCDryer-Tier2-Front | DEER2016 | D16v1 | 2015-05-14 08:07 | SDG | MFm | 2014 | CZ14 | rWtd | Each | 1 | 487 | None | 263 | 0.0377 | 4.19 | 183 | 0.0262 | 0.511 | 263 | 0.0377 | 4.19 | 183 | 0.0262 | 0.511 |  |  | 2 |  | RB-Appl-EffCW-med-GasDHW-ElecCDryer-Tier2-FrontSDGMFm2014CZ14rWtd
RB-Appl-EffCW-med-GasDHW-ElecCDryer-Tier2-Front | DEER2016 | D16v1 | 2015-05-14 08:07 | SDG | MFm | 2014 | CZ15 | rWtd | Each | 1 | 487 | None | 261 | 0.0387 | 3.3 | 182 | 0.0271 | 0.306 | 261 | 0.0387 | 3.3 | 182 | 0.0271 | 0.306 |  |  | 2 |  | RB-Appl-EffCW-med-GasDHW-ElecCDryer-Tier2-FrontSDGMFm2014CZ15rWtd
RB-Appl-EffCW-med-GasDHW-ElecCDryer-Tier2-Front | DEER2016 | D16v1 | 2015-05-14 08:07 | SDG | MFm | Ex | CZ06 | rWtd | Each | 1 | 527 | None | 259 | 0.0383 | 4.2 | 180 | 0.0268 | 0.571 | 259 | 0.0383 | 4.2 | 180 | 0.0268 | 0.571 |  |  | 2 |  | RB-Appl-EffCW-med-GasDHW-ElecCDryer-Tier2-FrontSDGMFmExCZ06rWtd
RB-Appl-EffCW-med-GasDHW-ElecCDryer-Tier2-Front | DEER2016 | D16v1 | 2015-05-14 08:07 | SDG | MFm | Ex | CZ07 | rWtd | Each | 1 | 516 | None | 257 | 0.0366 | 4.06 | 179 | 0.0264 | 0.489 | 257 | 0.0366 | 4.06 | 179 | 0.0264 | 0.489 |  |  | 2 |  | RB-Appl-EffCW-med-GasDHW-ElecCDryer-Tier2-FrontSDGMFmExCZ07rWtd
RB-Appl-EffCW-med-GasDHW-ElecCDryer-Tier2-Front | DEER2016 | D16v1 | 2015-05-14 08:07 | SDG | MFm | Ex | CZ08 | rWtd | Each | 1 | 539 | None | 262 | 0.0382 | 4.03 | 182 | 0.026 | 0.542 | 262 | 0.0382 | 4.03 | 182 | 0.026 | 0.542 |  |  | 2 |  | RB-Appl-EffCW-med-GasDHW-ElecCDryer-Tier2-FrontSDGMFmExCZ08rWtd
RB-Appl-EffCW-med-GasDHW-ElecCDryer-Tier2-Front | DEER2016 | D16v1 | 2015-05-14 08:07 | SDG | MFm | Ex | CZ10 | rWtd | Each | 1 | 580 | None | 261 | 0.0396 | 4.06 | 181 | 0.0274 | 0.55 | 261 | 0.0396 | 4.06 | 181 | 0.0274 | 0.55 |  |  | 2 |  | RB-Appl-EffCW-med-GasDHW-ElecCDryer-Tier2-FrontSDGMFmExCZ10rWtd
RB-Appl-EffCW-med-GasDHW-ElecCDryer-Tier2-Front | DEER2016 | D16v1 | 2015-05-14 08:07 | SDG | MFm | Ex | CZ14 | rWtd | Each | 1 | 634 | None | 267 | 0.0392 | 3.78 | 184 | 0.0269 | 0.464 | 267 | 0.0392 | 3.78 | 184 | 0.0269 | 0.464 |  |  | 2 |  | RB-Appl-EffCW-med-GasDHW-ElecCDryer-Tier2-FrontSDGMFmExCZ14rWtd
RB-Appl-EffCW-med-GasDHW-ElecCDryer-Tier2-Front | DEER2016 | D16v1 | 2015-05-14 08:07 | SDG | MFm | Ex | CZ15 | rWtd | Each | 1 | 634 | None | 267 | 0.0399 | 3.4 | 183 | 0.027 | 0.502 | 267 | 0.0399 | 3.4 | 183 | 0.027 | 0.502 |  |  | 2 |  | RB-Appl-EffCW-med-GasDHW-ElecCDryer-Tier2-FrontSDGMFmExCZ15rWtd
RB-Appl-EffCW-med-GasDHW-ElecCDryer-Tier2-Front | DEER2016 | D16v1 | 2015-05-14 08:07 | SDG | MFm | Ex | IOU | rWtd | Each | 1 | 530 | None | 258 | 0.0374 | 4.06 | 180 | 0.0266 | 0.508 | 258 | 0.0374 | 4.06 | 180 | 0.0266 | 0.508 |  |  | 2 |  | RB-Appl-EffCW-med-GasDHW-ElecCDryer-Tier2-FrontSDGMFmExIOUrWtd
RB-Appl-EffCW-med-GasDHW-ElecCDryer-Tier2-Front | DEER2016 | D16v1 | 2015-05-14 08:07 | SDG | SFm | 1975 | CZ06 | rWtd | Each | 1 | 764 | None | 322 | 0.0471 | 5.61 | 225 | 0.0325 | 1.26 | 322 | 0.0471 | 5.61 | 225 | 0.0325 | 1.26 |  |  | 2 |  | RB-Appl-EffCW-med-GasDHW-ElecCDryer-Tier2-FrontSDGSFm1975CZ06rWtd
RB-Appl-EffCW-med-GasDHW-ElecCDryer-Tier2-Front | DEER2016 | D16v1 | 2015-05-14 08:07 | SDG | SFm | 1975 | CZ07 | rWtd | Each | 1 | 764 | None | 320 | 0.0402 | 5.27 | 223 | 0.026 | 1.08 | 320 | 0.0402 | 5.27 | 223 | 0.026 | 1.08 |  |  | 2 |  | RB-Appl-EffCW-med-GasDHW-ElecCDryer-Tier2-FrontSDGSFm1975CZ07rWtd
RB-Appl-EffCW-med-GasDHW-ElecCDryer-Tier2-Front | DEER2016 | D16v1 | 2015-05-14 08:07 | SDG | SFm | 1975 | CZ08 | rWtd | Each | 1 | 764 | None | 326 | 0.0487 | 4.84 | 228 | 0.0334 | 0.775 | 326 | 0.0487 | 4.84 | 228 | 0.0334 | 0.775 |  |  | 2 |  | RB-Appl-EffCW-med-GasDHW-ElecCDryer-Tier2-FrontSDGSFm1975CZ08rWtd
RB-Appl-EffCW-med-GasDHW-ElecCDryer-Tier2-Front | DEER2016 | D16v1 | 2015-05-14 08:07 | SDG | SFm | 1975 | CZ10 | rWtd | Each | 1 | 818 | None | 323 | 0.0503 | 4.61 | 223 | 0.0342 | 0.649 | 323 | 0.0503 | 4.61 | 223 | 0.0342 | 0.649 |  |  | 2 |  | RB-Appl-EffCW-med-GasDHW-ElecCDryer-Tier2-FrontSDGSFm1975CZ10rWtd
RB-Appl-EffCW-med-GasDHW-ElecCDryer-Tier2-Front | DEER2016 | D16v1 | 2015-05-14 08:07 | SDG | SFm | 1975 | CZ14 | rWtd | Each | 1 | 778 | None | 331 | 0.0507 | 4.68 | 227 | 0.0342 | 0.696 | 331 | 0.0507 | 4.68 | 227 | 0.0342 | 0.696 |  |  | 2 |  | RB-Appl-EffCW-med-GasDHW-ElecCDryer-Tier2-FrontSDGSFm1975CZ14rWtd
RB-Appl-EffCW-med-GasDHW-ElecCDryer-Tier2-Front | DEER2016 | D16v1 | 2015-05-14 08:07 | SDG | SFm | 1975 | CZ15 | rWtd | Each | 1 | 778 | None | 335 | 0.0528 | 4.04 | 231 | 0.036 | 0.624 | 335 | 0.0528 | 4.04 | 231 | 0.036 | 0.624 |  |  | 2 |  | RB-Appl-EffCW-med-GasDHW-ElecCDryer-Tier2-FrontSDGSFm1975CZ15rWtd
RB-Appl-EffCW-med-GasDHW-ElecCDryer-Tier2-Front | DEER2016 | D16v1 | 2015-05-14 08:07 | SDG | SFm | 1985 | CZ06 | rWtd | Each | 1 | 1030 | None | 322 | 0.0504 | 5.25 | 225 | 0.0349 | 1.05 | 322 | 0.0504 | 5.25 | 225 | 0.0349 | 1.05 |  |  | 2 |  | RB-Appl-EffCW-med-GasDHW-ElecCDryer-Tier2-FrontSDGSFm1985CZ06rWtd
RB-Appl-EffCW-med-GasDHW-ElecCDryer-Tier2-Front | DEER2016 | D16v1 | 2015-05-14 08:07 | SDG | SFm | 1985 | CZ07 | rWtd | Each | 1 | 1030 | None | 322 | 0.0531 | 5.23 | 224 | 0.0377 | 1.07 | 322 | 0.0531 | 5.23 | 224 | 0.0377 | 1.07 |  |  | 2 |  | RB-Appl-EffCW-med-GasDHW-ElecCDryer-Tier2-FrontSDGSFm1985CZ07rWtd
RB-Appl-EffCW-med-GasDHW-ElecCDryer-Tier2-Front | DEER2016 | D16v1 | 2015-05-14 08:07 | SDG | SFm | 1985 | CZ08 | rWtd | Each | 1 | 1030 | None | 329 | 0.0491 | 5.21 | 228 | 0.0338 | 1.09 | 329 | 0.0491 | 5.21 | 228 | 0.0338 | 1.09 |  |  | 2 |  | RB-Appl-EffCW-med-GasDHW-ElecCDryer-Tier2-FrontSDGSFm1985CZ08rWtd
RB-Appl-EffCW-med-GasDHW-ElecCDryer-Tier2-Front | DEER2016 | D16v1 | 2015-05-14 08:07 | SDG | SFm | 1985 | CZ10 | rWtd | Each | 1 | 906 | None | 325 | 0.0514 | 4.69 | 225 | 0.0358 | 0.596 | 325 | 0.0514 | 4.69 | 225 | 0.0358 | 0.596 |  |  | 2 |  | RB-Appl-EffCW-med-GasDHW-ElecCDryer-Tier2-FrontSDGSFm1985CZ10rWtd
RB-Appl-EffCW-med-GasDHW-ElecCDryer-Tier2-Front | DEER2016 | D16v1 | 2015-05-14 08:07 | SDG | SFm | 1985 | CZ14 | rWtd | Each | 1 | 870 | None | 329 | 0.0501 | 3.32 | 227 | 0.0339 | -0.392 | 329 | 0.0501 | 3.32 | 227 | 0.0339 | -0.392 |  |  | 2 |  | RB-Appl-EffCW-med-GasDHW-ElecCDryer-Tier2-FrontSDGSFm1985CZ14rWtd
RB-Appl-EffCW-med-GasDHW-ElecCDryer-Tier2-Front | DEER2016 | D16v1 | 2015-05-14 08:07 | SDG | SFm | 1985 | CZ15 | rWtd | Each | 1 | 870 | None | 341 | 0.0551 | 3.23 | 235 | 0.0375 | -0.0123 | 341 | 0.0551 | 3.23 | 235 | 0.0375 | -0.0123 |  |  | 2 |  | RB-Appl-EffCW-med-GasDHW-ElecCDryer-Tier2-FrontSDGSFm1985CZ15rWtd
RB-Appl-EffCW-med-GasDHW-ElecCDryer-Tier2-Front | DEER2016 | D16v1 | 2015-05-14 08:07 | SDG | SFm | 1996 | CZ06 | rWtd | Each | 1 | 1150 | None | 322 | 0.0534 | 5.3 | 227 | 0.0113 | 1.3 | 322 | 0.0534 | 5.3 | 227 | 0.0113 | 1.3 |  |  | 2 |  | RB-Appl-EffCW-med-GasDHW-ElecCDryer-Tier2-FrontSDGSFm1996CZ06rWtd
RB-Appl-EffCW-med-GasDHW-ElecCDryer-Tier2-Front | DEER2016 | D16v1 | 2015-05-14 08:07 | SDG | SFm | 1996 | CZ07 | rWtd | Each | 1 | 1150 | None | 322 | 0.0901 | 5.11 | 224 | 0.0631 | 1.17 | 322 | 0.0901 | 5.11 | 224 | 0.0631 | 1.17 |  |  | 2 |  | RB-Appl-EffCW-med-GasDHW-ElecCDryer-Tier2-FrontSDGSFm1996CZ07rWtd
RB-Appl-EffCW-med-GasDHW-ElecCDryer-Tier2-Front | DEER2016 | D16v1 | 2015-05-14 08:07 | SDG | SFm | 1996 | CZ08 | rWtd | Each | 1 | 1150 | None | 329 | 0.05 | 4.93 | 229 | 0.0341 | 1.01 | 329 | 0.05 | 4.93 | 229 | 0.0341 | 1.01 |  |  | 2 |  | RB-Appl-EffCW-med-GasDHW-ElecCDryer-Tier2-FrontSDGSFm1996CZ08rWtd
RB-Appl-EffCW-med-GasDHW-ElecCDryer-Tier2-Front | DEER2016 | D16v1 | 2015-05-14 08:07 | SDG | SFm | 1996 | CZ10 | rWtd | Each | 1 | 1090 | None | 328 | 0.0484 | 4.5 | 227 | 0.0334 | 0.0878 | 328 | 0.0484 | 4.5 | 227 | 0.0334 | 0.0878 |  |  | 2 |  | RB-Appl-EffCW-med-GasDHW-ElecCDryer-Tier2-FrontSDGSFm1996CZ10rWtd
RB-Appl-EffCW-med-GasDHW-ElecCDryer-Tier2-Front | DEER2016 | D16v1 | 2015-05-14 08:07 | SDG | SFm | 1996 | CZ14 | rWtd | Each | 1 | 879 | None | 331 | 0.0517 | 4.38 | 230 | 0.0391 | 0.337 | 331 | 0.0517 | 4.38 | 230 | 0.0391 | 0.337 |  |  | 2 |  | RB-Appl-EffCW-med-GasDHW-ElecCDryer-Tier2-FrontSDGSFm1996CZ14rWtd
RB-Appl-EffCW-med-GasDHW-ElecCDryer-Tier2-Front | DEER2016 | D16v1 | 2015-05-14 08:07 | SDG | SFm | 1996 | CZ15 | rWtd | Each | 1 | 879 | None | 336 | 0.0504 | 3.83 | 231 | 0.0347 | 0.385 | 336 | 0.0504 | 3.83 | 231 | 0.0347 | 0.385 |  |  | 2 |  | RB-Appl-EffCW-med-GasDHW-ElecCDryer-Tier2-FrontSDGSFm1996CZ15rWtd
RB-Appl-EffCW-med-GasDHW-ElecCDryer-Tier2-Front | DEER2016 | D16v1 | 2015-05-14 08:07 | SDG | SFm | 2003 | CZ06 | rWtd | Each | 1 | 1200 | None | 323 | 0.0302 | 5.3 | 226 | 0.0242 | 0.56 | 323 | 0.0302 | 5.3 | 226 | 0.0242 | 0.56 |  |  | 2 |  | RB-Appl-EffCW-med-GasDHW-ElecCDryer-Tier2-FrontSDGSFm2003CZ06rWtd
RB-Appl-EffCW-med-GasDHW-ElecCDryer-Tier2-Front | DEER2016 | D16v1 | 2015-05-14 08:07 | SDG | SFm | 2003 | CZ07 | rWtd | Each | 1 | 1200 | None | 326 | 0.0455 | 5.29 | 227 | 0.031 | 0.516 | 326 | 0.0455 | 5.29 | 227 | 0.031 | 0.516 |  |  | 2 |  | RB-Appl-EffCW-med-GasDHW-ElecCDryer-Tier2-FrontSDGSFm2003CZ07rWtd
RB-Appl-EffCW-med-GasDHW-ElecCDryer-Tier2-Front | DEER2016 | D16v1 | 2015-05-14 08:07 | SDG | SFm | 2003 | CZ08 | rWtd | Each | 1 | 1200 | None | 331 | 0.0486 | 4.67 | 233 | 0.0323 | 0.183 | 331 | 0.0486 | 4.67 | 233 | 0.0323 | 0.183 |  |  | 2 |  | RB-Appl-EffCW-med-GasDHW-ElecCDryer-Tier2-FrontSDGSFm2003CZ08rWtd
RB-Appl-EffCW-med-GasDHW-ElecCDryer-Tier2-Front | DEER2016 | D16v1 | 2015-05-14 08:07 | SDG | SFm | 2003 | CZ10 | rWtd | Each | 1 | 974 | None | 330 | 0.0459 | 4.27 | 227 | 0.0318 | 0.478 | 330 | 0.0459 | 4.27 | 227 | 0.0318 | 0.478 |  |  | 2 |  | RB-Appl-EffCW-med-GasDHW-ElecCDryer-Tier2-FrontSDGSFm2003CZ10rWtd
RB-Appl-EffCW-med-GasDHW-ElecCDryer-Tier2-Front | DEER2016 | D16v1 | 2015-05-14 08:07 | SDG | SFm | 2003 | CZ14 | rWtd | Each | 1 | 1080 | None | 328 | 0.0447 | 4.38 | 227 | 0.031 | 0.416 | 328 | 0.0447 | 4.38 | 227 | 0.031 | 0.416 |  |  | 2 |  | RB-Appl-EffCW-med-GasDHW-ElecCDryer-Tier2-FrontSDGSFm2003CZ14rWtd
RB-Appl-EffCW-med-GasDHW-ElecCDryer-Tier2-Front | DEER2016 | D16v1 | 2015-05-14 08:07 | SDG | SFm | 2003 | CZ15 | rWtd | Each | 1 | 1080 | None | 333 | 0.0521 | 3.95 | 228 | 0.0352 | 0.506 | 333 | 0.0521 | 3.95 | 228 | 0.0352 | 0.506 |  |  | 2 |  | RB-Appl-EffCW-med-GasDHW-ElecCDryer-Tier2-FrontSDGSFm2003CZ15rWtd
RB-Appl-EffCW-med-GasDHW-ElecCDryer-Tier2-Front | DEER2016 | D16v1 | 2015-05-14 08:07 | SDG | SFm | 2007 | CZ06 | rWtd | Each | 1 | 1200 | None | 325 | 0.0417 | 5.51 | 226 | 0.0243 | 0.688 | 325 | 0.0417 | 5.51 | 226 | 0.0243 | 0.688 |  |  | 2 |  | RB-Appl-EffCW-med-GasDHW-ElecCDryer-Tier2-FrontSDGSFm2007CZ06rWtd
RB-Appl-EffCW-med-GasDHW-ElecCDryer-Tier2-Front | DEER2016 | D16v1 | 2015-05-14 08:07 | SDG | SFm | 2007 | CZ07 | rWtd | Each | 1 | 1200 | None | 320 | 0.0549 | 4.89 | 222 | 0.043 | 0.274 | 320 | 0.0549 | 4.89 | 222 | 0.043 | 0.274 |  |  | 2 |  | RB-Appl-EffCW-med-GasDHW-ElecCDryer-Tier2-FrontSDGSFm2007CZ07rWtd
RB-Appl-EffCW-med-GasDHW-ElecCDryer-Tier2-Front | DEER2016 | D16v1 | 2015-05-14 08:07 | SDG | SFm | 2007 | CZ08 | rWtd | Each | 1 | 1200 | None | 326 | 0.049 | 5.05 | 227 | 0.0347 | 0.453 | 326 | 0.049 | 5.05 | 227 | 0.0347 | 0.453 |  |  | 2 |  | RB-Appl-EffCW-med-GasDHW-ElecCDryer-Tier2-FrontSDGSFm2007CZ08rWtd
RB-Appl-EffCW-med-GasDHW-ElecCDryer-Tier2-Front | DEER2016 | D16v1 | 2015-05-14 08:07 | SDG | SFm | 2007 | CZ10 | rWtd | Each | 1 | 974 | None | 329 | 0.0455 | 4.32 | 228 | 0.0313 | 0.521 | 329 | 0.0455 | 4.32 | 228 | 0.0313 | 0.521 |  |  | 2 |  | RB-Appl-EffCW-med-GasDHW-ElecCDryer-Tier2-FrontSDGSFm2007CZ10rWtd
RB-Appl-EffCW-med-GasDHW-ElecCDryer-Tier2-Front | DEER2016 | D16v1 | 2015-05-14 08:07 | SDG | SFm | 2007 | CZ14 | rWtd | Each | 1 | 1080 | None | 324 | 0.0463 | 4.04 | 225 | 0.0322 | 0.171 | 324 | 0.0463 | 4.04 | 225 | 0.0322 | 0.171 |  |  | 2 |  | RB-Appl-EffCW-med-GasDHW-ElecCDryer-Tier2-FrontSDGSFm2007CZ14rWtd
RB-Appl-EffCW-med-GasDHW-ElecCDryer-Tier2-Front | DEER2016 | D16v1 | 2015-05-14 08:07 | SDG | SFm | 2007 | CZ15 | rWtd | Each | 1 | 1080 | None | 332 | 0.0493 | 4.02 | 229 | 0.0326 | 0.543 | 332 | 0.0493 | 4.02 | 229 | 0.0326 | 0.543 |  |  | 2 |  | RB-Appl-EffCW-med-GasDHW-ElecCDryer-Tier2-FrontSDGSFm2007CZ15rWtd
RB-Appl-EffCW-med-GasDHW-ElecCDryer-Tier2-Front | DEER2016 | D16v1 | 2015-05-14 08:07 | SDG | SFm | 2011 | CZ06 | rWtd | Each | 1 | 1200 | None | 322 | 0.0489 | 5.21 | 224 | 0.0255 | 0.51 | 322 | 0.0489 | 5.21 | 224 | 0.0255 | 0.51 |  |  | 2 |  | RB-Appl-EffCW-med-GasDHW-ElecCDryer-Tier2-FrontSDGSFm2011CZ06rWtd
RB-Appl-EffCW-med-GasDHW-ElecCDryer-Tier2-Front | DEER2016 | D16v1 | 2015-05-14 08:07 | SDG | SFm | 2011 | CZ07 | rWtd | Each | 1 | 1200 | None | 322 | 0.0447 | 5 | 225 | 0.0407 | 0.403 | 322 | 0.0447 | 5 | 225 | 0.0407 | 0.403 |  |  | 2 |  | RB-Appl-EffCW-med-GasDHW-ElecCDryer-Tier2-FrontSDGSFm2011CZ07rWtd
RB-Appl-EffCW-med-GasDHW-ElecCDryer-Tier2-Front | DEER2016 | D16v1 | 2015-05-14 08:07 | SDG | SFm | 2011 | CZ08 | rWtd | Each | 1 | 1200 | None | 328 | 0.0469 | 5.07 | 228 | 0.0333 | 0.51 | 328 | 0.0469 | 5.07 | 228 | 0.0333 | 0.51 |  |  | 2 |  | RB-Appl-EffCW-med-GasDHW-ElecCDryer-Tier2-FrontSDGSFm2011CZ08rWtd
RB-Appl-EffCW-med-GasDHW-ElecCDryer-Tier2-Front | DEER2016 | D16v1 | 2015-05-14 08:07 | SDG | SFm | 2011 | CZ10 | rWtd | Each | 1 | 974 | None | 329 | 0.0466 | 4.38 | 228 | 0.0329 | 0.54 | 329 | 0.0466 | 4.38 | 228 | 0.0329 | 0.54 |  |  | 2 |  | RB-Appl-EffCW-med-GasDHW-ElecCDryer-Tier2-FrontSDGSFm2011CZ10rWtd
RB-Appl-EffCW-med-GasDHW-ElecCDryer-Tier2-Front | DEER2016 | D16v1 | 2015-05-14 08:07 | SDG | SFm | 2011 | CZ14 | rWtd | Each | 1 | 1080 | None | 327 | 0.0474 | 4.13 | 227 | 0.0328 | 0.202 | 327 | 0.0474 | 4.13 | 227 | 0.0328 | 0.202 |  |  | 2 |  | RB-Appl-EffCW-med-GasDHW-ElecCDryer-Tier2-FrontSDGSFm2011CZ14rWtd
RB-Appl-EffCW-med-GasDHW-ElecCDryer-Tier2-Front | DEER2016 | D16v1 | 2015-05-14 08:07 | SDG | SFm | 2011 | CZ15 | rWtd | Each | 1 | 1080 | None | 332 | 0.051 | 4.01 | 229 | 0.0345 | 0.519 | 332 | 0.051 | 4.01 | 229 | 0.0345 | 0.519 |  |  | 2 |  | RB-Appl-EffCW-med-GasDHW-ElecCDryer-Tier2-FrontSDGSFm2011CZ15rWtd
RB-Appl-EffCW-med-GasDHW-ElecCDryer-Tier2-Front | DEER2016 | D16v1 | 2015-05-14 08:07 | SDG | SFm | 2014 | CZ06 | rWtd | Each | 1 | 1200 | None | 319 | 0.0378 | 5.07 | 222 | 0.0333 | 0.401 | 319 | 0.0378 | 5.07 | 222 | 0.0333 | 0.401 |  |  | 2 |  | RB-Appl-EffCW-med-GasDHW-ElecCDryer-Tier2-FrontSDGSFm2014CZ06rWtd
RB-Appl-EffCW-med-GasDHW-ElecCDryer-Tier2-Front | DEER2016 | D16v1 | 2015-05-14 08:07 | SDG | SFm | 2014 | CZ07 | rWtd | Each | 1 | 1200 | None | 319 | 0.0237 | 4.8 | 222 | 0.0325 | 0.226 | 319 | 0.0237 | 4.8 | 222 | 0.0325 | 0.226 |  |  | 2 |  | RB-Appl-EffCW-med-GasDHW-ElecCDryer-Tier2-FrontSDGSFm2014CZ07rWtd
RB-Appl-EffCW-med-GasDHW-ElecCDryer-Tier2-Front | DEER2016 | D16v1 | 2015-05-14 08:07 | SDG | SFm | 2014 | CZ08 | rWtd | Each | 1 | 1200 | None | 329 | 0.0485 | 4.98 | 225 | 0.0346 | 0.435 | 329 | 0.0485 | 4.98 | 225 | 0.0346 | 0.435 |  |  | 2 |  | RB-Appl-EffCW-med-GasDHW-ElecCDryer-Tier2-FrontSDGSFm2014CZ08rWtd
RB-Appl-EffCW-med-GasDHW-ElecCDryer-Tier2-Front | DEER2016 | D16v1 | 2015-05-14 08:07 | SDG | SFm | 2014 | CZ10 | rWtd | Each | 1 | 974 | None | 330 | 0.0479 | 4.28 | 229 | 0.033 | 0.452 | 330 | 0.0479 | 4.28 | 229 | 0.033 | 0.452 |  |  | 2 |  | RB-Appl-EffCW-med-GasDHW-ElecCDryer-Tier2-FrontSDGSFm2014CZ10rWtd
RB-Appl-EffCW-med-GasDHW-ElecCDryer-Tier2-Front | DEER2016 | D16v1 | 2015-05-14 08:07 | SDG | SFm | 2014 | CZ14 | rWtd | Each | 1 | 1080 | None | 326 | 0.0482 | 4.06 | 225 | 0.0338 | 0.168 | 326 | 0.0482 | 4.06 | 225 | 0.0338 | 0.168 |  |  | 2 |  | RB-Appl-EffCW-med-GasDHW-ElecCDryer-Tier2-FrontSDGSFm2014CZ14rWtd
RB-Appl-EffCW-med-GasDHW-ElecCDryer-Tier2-Front | DEER2016 | D16v1 | 2015-05-14 08:07 | SDG | SFm | 2014 | CZ15 | rWtd | Each | 1 | 1080 | None | 332 | 0.0509 | 4 | 229 | 0.0349 | 0.503 | 332 | 0.0509 | 4 | 229 | 0.0349 | 0.503 |  |  | 2 |  | RB-Appl-EffCW-med-GasDHW-ElecCDryer-Tier2-FrontSDGSFm2014CZ15rWtd
RB-Appl-EffCW-med-GasDHW-ElecCDryer-Tier2-Front | DEER2016 | D16v1 | 2015-05-14 08:07 | SDG | SFm | Ex | CZ06 | rWtd | Each | 1 | 1090 | None | 323 | 0.0467 | 5.32 | 225 | 0.0256 | 0.971 | 323 | 0.0467 | 5.32 | 225 | 0.0256 | 0.971 |  |  | 2 |  | RB-Appl-EffCW-med-GasDHW-ElecCDryer-Tier2-FrontSDGSFmExCZ06rWtd
RB-Appl-EffCW-med-GasDHW-ElecCDryer-Tier2-Front | DEER2016 | D16v1 | 2015-05-14 08:07 | SDG | SFm | Ex | CZ07 | rWtd | Each | 1 | 932 | None | 321 | 0.0498 | 5.21 | 224 | 0.0345 | 0.996 | 321 | 0.0498 | 5.21 | 224 | 0.0345 | 0.996 |  |  | 2 |  | RB-Appl-EffCW-med-GasDHW-ElecCDryer-Tier2-FrontSDGSFmExCZ07rWtd
RB-Appl-EffCW-med-GasDHW-ElecCDryer-Tier2-Front | DEER2016 | D16v1 | 2015-05-14 08:07 | SDG | SFm | Ex | CZ08 | rWtd | Each | 1 | 1030 | None | 328 | 0.0492 | 4.95 | 229 | 0.0337 | 0.856 | 328 | 0.0492 | 4.95 | 229 | 0.0337 | 0.856 |  |  | 2 |  | RB-Appl-EffCW-med-GasDHW-ElecCDryer-Tier2-FrontSDGSFmExCZ08rWtd
RB-Appl-EffCW-med-GasDHW-ElecCDryer-Tier2-Front | DEER2016 | D16v1 | 2015-05-14 08:07 | SDG | SFm | Ex | CZ10 | rWtd | Each | 1 | 903 | None | 325 | 0.0496 | 4.56 | 225 | 0.0342 | 0.541 | 325 | 0.0496 | 4.56 | 225 | 0.0342 | 0.541 |  |  | 2 |  | RB-Appl-EffCW-med-GasDHW-ElecCDryer-Tier2-FrontSDGSFmExCZ10rWtd
RB-Appl-EffCW-med-GasDHW-ElecCDryer-Tier2-Front | DEER2016 | D16v1 | 2015-05-14 08:07 | SDG | SFm | Ex | CZ14 | rWtd | Each | 1 | 841 | None | 330 | 0.0501 | 4.24 | 227 | 0.0341 | 0.333 | 330 | 0.0501 | 4.24 | 227 | 0.0341 | 0.333 |  |  | 2 |  | RB-Appl-EffCW-med-GasDHW-ElecCDryer-Tier2-FrontSDGSFmExCZ14rWtd
RB-Appl-EffCW-med-GasDHW-ElecCDryer-Tier2-Front | DEER2016 | D16v1 | 2015-05-14 08:07 | SDG | SFm | Ex | CZ15 | rWtd | Each | 1 | 798 | None | 337 | 0.0533 | 3.87 | 231 | 0.0364 | 0.484 | 337 | 0.0533 | 3.87 | 231 | 0.0364 | 0.484 |  |  | 2 |  | RB-Appl-EffCW-med-GasDHW-ElecCDryer-Tier2-FrontSDGSFmExCZ15rWtd
RB-Appl-EffCW-med-GasDHW-ElecCDryer-Tier2-Front | DEER2016 | D16v1 | 2015-05-14 08:07 | SDG | SFm | Ex | IOU | rWtd | Each | 1 | 939 | None | 323 | 0.0495 | 5.03 | 224 | 0.0336 | 0.857 | 323 | 0.0495 | 5.03 | 224 | 0.0336 | 0.857 |  |  | 2 |  | RB-Appl-EffCW-med-GasDHW-ElecCDryer-Tier2-FrontSDGSFmExIOUrWtd
RB-Appl-EffCW-med-GasDHW-ElecCDryer-Tier2-Top | DEER2016 | D16v1 | 2015-05-16 | Any | DMo | MH00 | CZ01 | rDXGF | Each | 1 | 621 | None | 232 | 0.0434 | 3.07 | 232 | 0.0434 | 3.07 | 232 | 0.0434 | 3.07 | 232 | 0.0434 | 3.07 |  |  | 1 |  | RB-Appl-EffCW-med-GasDHW-ElecCDryer-Tier2-TopAnyDMoMH00CZ01rDXGF
RB-Appl-EffCW-med-GasDHW-ElecCDryer-Tier2-Top | DEER2016 | D16v1 | 2015-05-16 | Any | DMo | MH00 | CZ01 | rDXHP | Each | 1 | 621 | None | 226 | 0.0459 | 3.79 | 226 | 0.0459 | 3.79 | 226 | 0.0459 | 3.79 | 226 | 0.0459 | 3.79 |  |  | 1 |  | RB-Appl-EffCW-med-GasDHW-ElecCDryer-Tier2-TopAnyDMoMH00CZ01rDXHP
RB-Appl-EffCW-med-GasDHW-ElecCDryer-Tier2-Top | DEER2016 | D16v1 | 2015-05-16 | Any | DMo | MH00 | CZ01 | rNCEH | Each | 1 | 621 | None | 223 | 0.0319 | 3.78 | 223 | 0.0319 | 3.78 | 223 | 0.0319 | 3.78 | 223 | 0.0319 | 3.78 |  |  | 1 |  | RB-Appl-EffCW-med-GasDHW-ElecCDryer-Tier2-TopAnyDMoMH00CZ01rNCEH
RB-Appl-EffCW-med-GasDHW-ElecCDryer-Tier2-Top | DEER2016 | D16v1 | 2015-05-16 | Any | DMo | MH00 | CZ01 | rNCGF | Each | 1 | 621 | None | 229 | 0.0317 | 3 | 229 | 0.0317 | 3 | 229 | 0.0317 | 3 | 229 | 0.0317 | 3 |  |  | 1 |  | RB-Appl-EffCW-med-GasDHW-ElecCDryer-Tier2-TopAnyDMoMH00CZ01rNCGF
RB-Appl-EffCW-med-GasDHW-ElecCDryer-Tier2-Top | DEER2016 | D16v1 | 2015-05-16 | Any | DMo | MH00 | CZ02 | rDXGF | Each | 1 | 621 | None | 238 | 0.0412 | 2.78 | 238 | 0.0412 | 2.78 | 238 | 0.0412 | 2.78 | 238 | 0.0412 | 2.78 |  |  | 1 |  | RB-Appl-EffCW-med-GasDHW-ElecCDryer-Tier2-TopAnyDMoMH00CZ02rDXGF
RB-Appl-EffCW-med-GasDHW-ElecCDryer-Tier2-Top | DEER2016 | D16v1 | 2015-05-16 | Any | DMo | MH00 | CZ02 | rDXHP | Each | 1 | 621 | None | 234 | 0.0402 | 3.53 | 234 | 0.0402 | 3.53 | 234 | 0.0402 | 3.53 | 234 | 0.0402 | 3.53 |  |  | 1 |  | RB-Appl-EffCW-med-GasDHW-ElecCDryer-Tier2-TopAnyDMoMH00CZ02rDXHP
RB-Appl-EffCW-med-GasDHW-ElecCDryer-Tier2-Top | DEER2016 | D16v1 | 2015-05-16 | Any | DMo | MH00 | CZ02 | rNCEH | Each | 1 | 621 | None | 222 | 0.0319 | 3.51 | 222 | 0.0319 | 3.51 | 222 | 0.0319 | 3.51 | 222 | 0.0319 | 3.51 |  |  | 1 |  | RB-Appl-EffCW-med-GasDHW-ElecCDryer-Tier2-TopAnyDMoMH00CZ02rNCEH
RB-Appl-EffCW-med-GasDHW-ElecCDryer-Tier2-Top | DEER2016 | D16v1 | 2015-05-16 | Any | DMo | MH00 | CZ02 | rNCGF | Each | 1 | 621 | None | 229 | 0.0318 | 2.65 | 229 | 0.0318 | 2.65 | 229 | 0.0318 | 2.65 | 229 | 0.0318 | 2.65 |  |  | 1 |  | RB-Appl-EffCW-med-GasDHW-ElecCDryer-Tier2-TopAnyDMoMH00CZ02rNCGF
RB-Appl-EffCW-med-GasDHW-ElecCDryer-Tier2-Top | DEER2016 | D16v1 | 2015-05-16 | Any | DMo | MH00 | CZ03 | rDXGF | Each | 1 | 621 | None | 237 | 0.0406 | 3.01 | 237 | 0.0406 | 3.01 | 237 | 0.0406 | 3.01 | 237 | 0.0406 | 3.01 |  |  | 1 |  | RB-Appl-EffCW-med-GasDHW-ElecCDryer-Tier2-TopAnyDMoMH00CZ03rDXGF
RB-Appl-EffCW-med-GasDHW-ElecCDryer-Tier2-Top | DEER2016 | D16v1 | 2015-05-16 | Any | DMo | MH00 | CZ03 | rDXHP | Each | 1 | 621 | None | 235 | 0.0382 | 3.54 | 235 | 0.0382 | 3.54 | 235 | 0.0382 | 3.54 | 235 | 0.0382 | 3.54 |  |  | 1 |  | RB-Appl-EffCW-med-GasDHW-ElecCDryer-Tier2-TopAnyDMoMH00CZ03rDXHP
RB-Appl-EffCW-med-GasDHW-ElecCDryer-Tier2-Top | DEER2016 | D16v1 | 2015-05-16 | Any | DMo | MH00 | CZ03 | rNCEH | Each | 1 | 621 | None | 225 | 0.0319 | 3.53 | 225 | 0.0319 | 3.53 | 225 | 0.0319 | 3.53 | 225 | 0.0319 | 3.53 |  |  | 1 |  | RB-Appl-EffCW-med-GasDHW-ElecCDryer-Tier2-TopAnyDMoMH00CZ03rNCEH
RB-Appl-EffCW-med-GasDHW-ElecCDryer-Tier2-Top | DEER2016 | D16v1 | 2015-05-16 | Any | DMo | MH00 | CZ03 | rNCGF | Each | 1 | 621 | None | 230 | 0.032 | 2.84 | 230 | 0.032 | 2.84 | 230 | 0.032 | 2.84 | 230 | 0.032 | 2.84 |  |  | 1 |  | RB-Appl-EffCW-med-GasDHW-ElecCDryer-Tier2-TopAnyDMoMH00CZ03rNCGF
RB-Appl-EffCW-med-GasDHW-ElecCDryer-Tier2-Top | DEER2016 | D16v1 | 2015-05-16 | Any | DMo | MH00 | CZ04 | rDXGF | Each | 1 | 621 | None | 240 | 0.0359 | 3.08 | 240 | 0.0359 | 3.08 | 240 | 0.0359 | 3.08 | 240 | 0.0359 | 3.08 |  |  | 1 |  | RB-Appl-EffCW-med-GasDHW-ElecCDryer-Tier2-TopAnyDMoMH00CZ04rDXGF
RB-Appl-EffCW-med-GasDHW-ElecCDryer-Tier2-Top | DEER2016 | D16v1 | 2015-05-16 | Any | DMo | MH00 | CZ04 | rDXHP | Each | 1 | 621 | None | 241 | 0.0373 | 3.43 | 241 | 0.0373 | 3.43 | 241 | 0.0373 | 3.43 | 241 | 0.0373 | 3.43 |  |  | 1 |  | RB-Appl-EffCW-med-GasDHW-ElecCDryer-Tier2-TopAnyDMoMH00CZ04rDXHP
RB-Appl-EffCW-med-GasDHW-ElecCDryer-Tier2-Top | DEER2016 | D16v1 | 2015-05-16 | Any | DMo | MH00 | CZ04 | rNCEH | Each | 1 | 621 | None | 226 | 0.0319 | 3.41 | 226 | 0.0319 | 3.41 | 226 | 0.0319 | 3.41 | 226 | 0.0319 | 3.41 |  |  | 1 |  | RB-Appl-EffCW-med-GasDHW-ElecCDryer-Tier2-TopAnyDMoMH00CZ04rNCEH
RB-Appl-EffCW-med-GasDHW-ElecCDryer-Tier2-Top | DEER2016 | D16v1 | 2015-05-16 | Any | DMo | MH00 | CZ04 | rNCGF | Each | 1 | 621 | None | 230 | 0.0318 | 2.91 | 230 | 0.0318 | 2.91 | 230 | 0.0318 | 2.91 | 230 | 0.0318 | 2.91 |  |  | 1 |  | RB-Appl-EffCW-med-GasDHW-ElecCDryer-Tier2-TopAnyDMoMH00CZ04rNCGF
RB-Appl-EffCW-med-GasDHW-ElecCDryer-Tier2-Top | DEER2016 | D16v1 | 2015-05-16 | Any | DMo | MH00 | CZ05 | rDXGF | Each | 1 | 621 | None | 239 | 0.0356 | 3.34 | 239 | 0.0356 | 3.34 | 239 | 0.0356 | 3.34 | 239 | 0.0356 | 3.34 |  |  | 1 |  | RB-Appl-EffCW-med-GasDHW-ElecCDryer-Tier2-TopAnyDMoMH00CZ05rDXGF
RB-Appl-EffCW-med-GasDHW-ElecCDryer-Tier2-Top | DEER2016 | D16v1 | 2015-05-16 | Any | DMo | MH00 | CZ05 | rDXHP | Each | 1 | 621 | None | 235 | 0.0368 | 3.59 | 235 | 0.0368 | 3.59 | 235 | 0.0368 | 3.59 | 235 | 0.0368 | 3.59 |  |  | 1 |  | RB-Appl-EffCW-med-GasDHW-ElecCDryer-Tier2-TopAnyDMoMH00CZ05rDXHP
RB-Appl-EffCW-med-GasDHW-ElecCDryer-Tier2-Top | DEER2016 | D16v1 | 2015-05-16 | Any | DMo | MH00 | CZ05 | rNCEH | Each | 1 | 621 | None | 227 | 0.0319 | 3.58 | 227 | 0.0319 | 3.58 | 227 | 0.0319 | 3.58 | 227 | 0.0319 | 3.58 |  |  | 1 |  | RB-Appl-EffCW-med-GasDHW-ElecCDryer-Tier2-TopAnyDMoMH00CZ05rNCEH
RB-Appl-EffCW-med-GasDHW-ElecCDryer-Tier2-Top | DEER2016 | D16v1 | 2015-05-16 | Any | DMo | MH00 | CZ05 | rNCGF | Each | 1 | 621 | None | 230 | 0.0325 | 3.01 | 230 | 0.0325 | 3.01 | 230 | 0.0325 | 3.01 | 230 | 0.0325 | 3.01 |  |  | 1 |  | RB-Appl-EffCW-med-GasDHW-ElecCDryer-Tier2-TopAnyDMoMH00CZ05rNCGF
RB-Appl-EffCW-med-GasDHW-ElecCDryer-Tier2-Top | DEER2016 | D16v1 | 2015-05-16 | Any | DMo | MH00 | CZ06 | rDXGF | Each | 1 | 621 | None | 248 | 0.0378 | 3.77 | 248 | 0.0378 | 3.77 | 248 | 0.0378 | 3.77 | 248 | 0.0378 | 3.77 |  |  | 1 |  | RB-Appl-EffCW-med-GasDHW-ElecCDryer-Tier2-TopAnyDMoMH00CZ06rDXGF
RB-Appl-EffCW-med-GasDHW-ElecCDryer-Tier2-Top | DEER2016 | D16v1 | 2015-05-16 | Any | DMo | MH00 | CZ06 | rDXHP | Each | 1 | 621 | None | 253 | 0.0372 | 3.33 | 253 | 0.0372 | 3.33 | 253 | 0.0372 | 3.33 | 253 | 0.0372 | 3.33 |  |  | 1 |  | RB-Appl-EffCW-med-GasDHW-ElecCDryer-Tier2-TopAnyDMoMH00CZ06rDXHP
RB-Appl-EffCW-med-GasDHW-ElecCDryer-Tier2-Top | DEER2016 | D16v1 | 2015-05-16 | Any | DMo | MH00 | CZ06 | rNCEH | Each | 1 | 621 | None | 230 | 0.0319 | 3.31 | 230 | 0.0319 | 3.31 | 230 | 0.0319 | 3.31 | 230 | 0.0319 | 3.31 |  |  | 1 |  | RB-Appl-EffCW-med-GasDHW-ElecCDryer-Tier2-TopAnyDMoMH00CZ06rNCEH
RB-Appl-EffCW-med-GasDHW-ElecCDryer-Tier2-Top | DEER2016 | D16v1 | 2015-05-16 | Any | DMo | MH00 | CZ06 | rNCGF | Each | 1 | 621 | None | 230 | 0.032 | 3.45 | 230 | 0.032 | 3.45 | 230 | 0.032 | 3.45 | 230 | 0.032 | 3.45 |  |  | 1 |  | RB-Appl-EffCW-med-GasDHW-ElecCDryer-Tier2-TopAnyDMoMH00CZ06rNCGF
RB-Appl-EffCW-med-GasDHW-ElecCDryer-Tier2-Top | DEER2016 | D16v1 | 2015-05-16 | Any | DMo | MH00 | CZ07 | rDXGF | Each | 1 | 621 | None | 241 | 0.0514 | 3.7 | 241 | 0.0514 | 3.7 | 241 | 0.0514 | 3.7 | 241 | 0.0514 | 3.7 |  |  | 1 |  | RB-Appl-EffCW-med-GasDHW-ElecCDryer-Tier2-TopAnyDMoMH00CZ07rDXGF
RB-Appl-EffCW-med-GasDHW-ElecCDryer-Tier2-Top | DEER2016 | D16v1 | 2015-05-16 | Any | DMo | MH00 | CZ07 | rDXHP | Each | 1 | 621 | None | 251 | 0.0195 | 3.29 | 251 | 0.0195 | 3.29 | 251 | 0.0195 | 3.29 | 251 | 0.0195 | 3.29 |  |  | 1 |  | RB-Appl-EffCW-med-GasDHW-ElecCDryer-Tier2-TopAnyDMoMH00CZ07rDXHP
RB-Appl-EffCW-med-GasDHW-ElecCDryer-Tier2-Top | DEER2016 | D16v1 | 2015-05-16 | Any | DMo | MH00 | CZ07 | rNCEH | Each | 1 | 621 | None | 230 | 0.0319 | 3.28 | 230 | 0.0319 | 3.28 | 230 | 0.0319 | 3.28 | 230 | 0.0319 | 3.28 |  |  | 1 |  | RB-Appl-EffCW-med-GasDHW-ElecCDryer-Tier2-TopAnyDMoMH00CZ07rNCEH
RB-Appl-EffCW-med-GasDHW-ElecCDryer-Tier2-Top | DEER2016 | D16v1 | 2015-05-16 | Any | DMo | MH00 | CZ07 | rNCGF | Each | 1 | 621 | None | 230 | 0.0318 | 3.4 | 230 | 0.0318 | 3.4 | 230 | 0.0318 | 3.4 | 230 | 0.0318 | 3.4 |  |  | 1 |  | RB-Appl-EffCW-med-GasDHW-ElecCDryer-Tier2-TopAnyDMoMH00CZ07rNCGF
RB-Appl-EffCW-med-GasDHW-ElecCDryer-Tier2-Top | DEER2016 | D16v1 | 2015-05-16 | Any | DMo | MH00 | CZ08 | rDXGF | Each | 1 | 621 | None | 254 | 0.0383 | 3.55 | 254 | 0.0383 | 3.55 | 254 | 0.0383 | 3.55 | 254 | 0.0383 | 3.55 |  |  | 1 |  | RB-Appl-EffCW-med-GasDHW-ElecCDryer-Tier2-TopAnyDMoMH00CZ08rDXGF
RB-Appl-EffCW-med-GasDHW-ElecCDryer-Tier2-Top | DEER2016 | D16v1 | 2015-05-16 | Any | DMo | MH00 | CZ08 | rDXHP | Each | 1 | 621 | None | 249 | 0.0371 | 3.24 | 249 | 0.0371 | 3.24 | 249 | 0.0371 | 3.24 | 249 | 0.0371 | 3.24 |  |  | 1 |  | RB-Appl-EffCW-med-GasDHW-ElecCDryer-Tier2-TopAnyDMoMH00CZ08rDXHP
RB-Appl-EffCW-med-GasDHW-ElecCDryer-Tier2-Top | DEER2016 | D16v1 | 2015-05-16 | Any | DMo | MH00 | CZ08 | rNCEH | Each | 1 | 621 | None | 230 | 0.0319 | 3.22 | 230 | 0.0319 | 3.22 | 230 | 0.0319 | 3.22 | 230 | 0.0319 | 3.22 |  |  | 1 |  | RB-Appl-EffCW-med-GasDHW-ElecCDryer-Tier2-TopAnyDMoMH00CZ08rNCEH
RB-Appl-EffCW-med-GasDHW-ElecCDryer-Tier2-Top | DEER2016 | D16v1 | 2015-05-16 | Any | DMo | MH00 | CZ08 | rNCGF | Each | 1 | 621 | None | 230 | 0.0317 | 3.14 | 230 | 0.0317 | 3.14 | 230 | 0.0317 | 3.14 | 230 | 0.0317 | 3.14 |  |  | 1 |  | RB-Appl-EffCW-med-GasDHW-ElecCDryer-Tier2-TopAnyDMoMH00CZ08rNCGF
RB-Appl-EffCW-med-GasDHW-ElecCDryer-Tier2-Top | DEER2016 | D16v1 | 2015-05-16 | Any | DMo | MH00 | CZ09 | rDXGF | Each | 1 | 621 | None | 245 | 0.0378 | 3.26 | 245 | 0.0378 | 3.26 | 245 | 0.0378 | 3.26 | 245 | 0.0378 | 3.26 |  |  | 1 |  | RB-Appl-EffCW-med-GasDHW-ElecCDryer-Tier2-TopAnyDMoMH00CZ09rDXGF
RB-Appl-EffCW-med-GasDHW-ElecCDryer-Tier2-Top | DEER2016 | D16v1 | 2015-05-16 | Any | DMo | MH00 | CZ09 | rDXHP | Each | 1 | 621 | None | 246 | 0.037 | 3.24 | 246 | 0.037 | 3.24 | 246 | 0.037 | 3.24 | 246 | 0.037 | 3.24 |  |  | 1 |  | RB-Appl-EffCW-med-GasDHW-ElecCDryer-Tier2-TopAnyDMoMH00CZ09rDXHP
RB-Appl-EffCW-med-GasDHW-ElecCDryer-Tier2-Top | DEER2016 | D16v1 | 2015-05-16 | Any | DMo | MH00 | CZ09 | rNCEH | Each | 1 | 621 | None | 228 | 0.0319 | 3.22 | 228 | 0.0319 | 3.22 | 228 | 0.0319 | 3.22 | 228 | 0.0319 | 3.22 |  |  | 1 |  | RB-Appl-EffCW-med-GasDHW-ElecCDryer-Tier2-TopAnyDMoMH00CZ09rNCEH
RB-Appl-EffCW-med-GasDHW-ElecCDryer-Tier2-Top | DEER2016 | D16v1 | 2015-05-16 | Any | DMo | MH00 | CZ09 | rNCGF | Each | 1 | 621 | None | 230 | 0.0313 | 3 | 230 | 0.0313 | 3 | 230 | 0.0313 | 3 | 230 | 0.0313 | 3 |  |  | 1 |  | RB-Appl-EffCW-med-GasDHW-ElecCDryer-Tier2-TopAnyDMoMH00CZ09rNCGF
RB-Appl-EffCW-med-GasDHW-ElecCDryer-Tier2-Top | DEER2016 | D16v1 | 2015-05-16 | Any | DMo | MH00 | CZ10 | rDXGF | Each | 1 | 621 | None | 246 | 0.039 | 3.28 | 246 | 0.039 | 3.28 | 246 | 0.039 | 3.28 | 246 | 0.039 | 3.28 |  |  | 1 |  | RB-Appl-EffCW-med-GasDHW-ElecCDryer-Tier2-TopAnyDMoMH00CZ10rDXGF
RB-Appl-EffCW-med-GasDHW-ElecCDryer-Tier2-Top | DEER2016 | D16v1 | 2015-05-16 | Any | DMo | MH00 | CZ10 | rDXHP | Each | 1 | 621 | None | 250 | 0.0374 | 3.22 | 250 | 0.0374 | 3.22 | 250 | 0.0374 | 3.22 | 250 | 0.0374 | 3.22 |  |  | 1 |  | RB-Appl-EffCW-med-GasDHW-ElecCDryer-Tier2-TopAnyDMoMH00CZ10rDXHP
RB-Appl-EffCW-med-GasDHW-ElecCDryer-Tier2-Top | DEER2016 | D16v1 | 2015-05-16 | Any | DMo | MH00 | CZ10 | rNCEH | Each | 1 | 621 | None | 229 | 0.0319 | 3.2 | 229 | 0.0319 | 3.2 | 229 | 0.0319 | 3.2 | 229 | 0.0319 | 3.2 |  |  | 1 |  | RB-Appl-EffCW-med-GasDHW-ElecCDryer-Tier2-TopAnyDMoMH00CZ10rNCEH
RB-Appl-EffCW-med-GasDHW-ElecCDryer-Tier2-Top | DEER2016 | D16v1 | 2015-05-16 | Any | DMo | MH00 | CZ10 | rNCGF | Each | 1 | 621 | None | 230 | 0.0321 | 3.11 | 230 | 0.0321 | 3.11 | 230 | 0.0321 | 3.11 | 230 | 0.0321 | 3.11 |  |  | 1 |  | RB-Appl-EffCW-med-GasDHW-ElecCDryer-Tier2-TopAnyDMoMH00CZ10rNCGF
RB-Appl-EffCW-med-GasDHW-ElecCDryer-Tier2-Top | DEER2016 | D16v1 | 2015-05-16 | Any | DMo | MH00 | CZ11 | rDXGF | Each | 1 | 621 | None | 243 | 0.0387 | 2.55 | 243 | 0.0387 | 2.55 | 243 | 0.0387 | 2.55 | 243 | 0.0387 | 2.55 |  |  | 1 |  | RB-Appl-EffCW-med-GasDHW-ElecCDryer-Tier2-TopAnyDMoMH00CZ11rDXGF
RB-Appl-EffCW-med-GasDHW-ElecCDryer-Tier2-Top | DEER2016 | D16v1 | 2015-05-16 | Any | DMo | MH00 | CZ11 | rDXHP | Each | 1 | 621 | None | 236 | 0.0377 | 3.27 | 236 | 0.0377 | 3.27 | 236 | 0.0377 | 3.27 | 236 | 0.0377 | 3.27 |  |  | 1 |  | RB-Appl-EffCW-med-GasDHW-ElecCDryer-Tier2-TopAnyDMoMH00CZ11rDXHP
RB-Appl-EffCW-med-GasDHW-ElecCDryer-Tier2-Top | DEER2016 | D16v1 | 2015-05-16 | Any | DMo | MH00 | CZ11 | rNCEH | Each | 1 | 621 | None | 223 | 0.0319 | 3.25 | 223 | 0.0319 | 3.25 | 223 | 0.0319 | 3.25 | 223 | 0.0319 | 3.25 |  |  | 1 |  | RB-Appl-EffCW-med-GasDHW-ElecCDryer-Tier2-TopAnyDMoMH00CZ11rNCEH
RB-Appl-EffCW-med-GasDHW-ElecCDryer-Tier2-Top | DEER2016 | D16v1 | 2015-05-16 | Any | DMo | MH00 | CZ11 | rNCGF | Each | 1 | 621 | None | 229 | 0.032 | 2.43 | 229 | 0.032 | 2.43 | 229 | 0.032 | 2.43 | 229 | 0.032 | 2.43 |  |  | 1 |  | RB-Appl-EffCW-med-GasDHW-ElecCDryer-Tier2-TopAnyDMoMH00CZ11rNCGF
RB-Appl-EffCW-med-GasDHW-ElecCDryer-Tier2-Top | DEER2016 | D16v1 | 2015-05-16 | Any | DMo | MH00 | CZ12 | rDXGF | Each | 1 | 621 | None | 242 | 0.0393 | 2.71 | 242 | 0.0393 | 2.71 | 242 | 0.0393 | 2.71 | 242 | 0.0393 | 2.71 |  |  | 1 |  | RB-Appl-EffCW-med-GasDHW-ElecCDryer-Tier2-TopAnyDMoMH00CZ12rDXGF
RB-Appl-EffCW-med-GasDHW-ElecCDryer-Tier2-Top | DEER2016 | D16v1 | 2015-05-16 | Any | DMo | MH00 | CZ12 | rDXHP | Each | 1 | 621 | None | 236 | 0.0388 | 3.37 | 236 | 0.0388 | 3.37 | 236 | 0.0388 | 3.37 | 236 | 0.0388 | 3.37 |  |  | 1 |  | RB-Appl-EffCW-med-GasDHW-ElecCDryer-Tier2-TopAnyDMoMH00CZ12rDXHP
RB-Appl-EffCW-med-GasDHW-ElecCDryer-Tier2-Top | DEER2016 | D16v1 | 2015-05-16 | Any | DMo | MH00 | CZ12 | rNCEH | Each | 1 | 621 | None | 223 | 0.0319 | 3.35 | 223 | 0.0319 | 3.35 | 223 | 0.0319 | 3.35 | 223 | 0.0319 | 3.35 |  |  | 1 |  | RB-Appl-EffCW-med-GasDHW-ElecCDryer-Tier2-TopAnyDMoMH00CZ12rNCEH
RB-Appl-EffCW-med-GasDHW-ElecCDryer-Tier2-Top | DEER2016 | D16v1 | 2015-05-16 | Any | DMo | MH00 | CZ12 | rNCGF | Each | 1 | 621 | None | 229 | 0.0319 | 2.49 | 229 | 0.0319 | 2.49 | 229 | 0.0319 | 2.49 | 229 | 0.0319 | 2.49 |  |  | 1 |  | RB-Appl-EffCW-med-GasDHW-ElecCDryer-Tier2-TopAnyDMoMH00CZ12rNCGF
RB-Appl-EffCW-med-GasDHW-ElecCDryer-Tier2-Top | DEER2016 | D16v1 | 2015-05-16 | Any | DMo | MH00 | CZ13 | rDXGF | Each | 1 | 621 | None | 245 | 0.0401 | 2.37 | 245 | 0.0401 | 2.37 | 245 | 0.0401 | 2.37 | 245 | 0.0401 | 2.37 |  |  | 1 |  | RB-Appl-EffCW-med-GasDHW-ElecCDryer-Tier2-TopAnyDMoMH00CZ13rDXGF
RB-Appl-EffCW-med-GasDHW-ElecCDryer-Tier2-Top | DEER2016 | D16v1 | 2015-05-16 | Any | DMo | MH00 | CZ13 | rDXHP | Each | 1 | 621 | None | 236 | 0.0378 | 3.23 | 236 | 0.0378 | 3.23 | 236 | 0.0378 | 3.23 | 236 | 0.0378 | 3.23 |  |  | 1 |  | RB-Appl-EffCW-med-GasDHW-ElecCDryer-Tier2-TopAnyDMoMH00CZ13rDXHP
RB-Appl-EffCW-med-GasDHW-ElecCDryer-Tier2-Top | DEER2016 | D16v1 | 2015-05-16 | Any | DMo | MH00 | CZ13 | rNCEH | Each | 1 | 621 | None | 221 | 0.0319 | 3.21 | 221 | 0.0319 | 3.21 | 221 | 0.0319 | 3.21 | 221 | 0.0319 | 3.21 |  |  | 1 |  | RB-Appl-EffCW-med-GasDHW-ElecCDryer-Tier2-TopAnyDMoMH00CZ13rNCEH
RB-Appl-EffCW-med-GasDHW-ElecCDryer-Tier2-Top | DEER2016 | D16v1 | 2015-05-16 | Any | DMo | MH00 | CZ13 | rNCGF | Each | 1 | 621 | None | 229 | 0.0318 | 2.24 | 229 | 0.0318 | 2.24 | 229 | 0.0318 | 2.24 | 229 | 0.0318 | 2.24 |  |  | 1 |  | RB-Appl-EffCW-med-GasDHW-ElecCDryer-Tier2-TopAnyDMoMH00CZ13rNCGF
RB-Appl-EffCW-med-GasDHW-ElecCDryer-Tier2-Top | DEER2016 | D16v1 | 2015-05-16 | Any | DMo | MH00 | CZ14 | rDXGF | Each | 1 | 621 | None | 248 | 0.0388 | 2.78 | 248 | 0.0388 | 2.78 | 248 | 0.0388 | 2.78 | 248 | 0.0388 | 2.78 |  |  | 1 |  | RB-Appl-EffCW-med-GasDHW-ElecCDryer-Tier2-TopAnyDMoMH00CZ14rDXGF
RB-Appl-EffCW-med-GasDHW-ElecCDryer-Tier2-Top | DEER2016 | D16v1 | 2015-05-16 | Any | DMo | MH00 | CZ14 | rDXHP | Each | 1 | 621 | None | 243 | 0.0373 | 3.29 | 243 | 0.0373 | 3.29 | 243 | 0.0373 | 3.29 | 243 | 0.0373 | 3.29 |  |  | 1 |  | RB-Appl-EffCW-med-GasDHW-ElecCDryer-Tier2-TopAnyDMoMH00CZ14rDXHP
RB-Appl-EffCW-med-GasDHW-ElecCDryer-Tier2-Top | DEER2016 | D16v1 | 2015-05-16 | Any | DMo | MH00 | CZ14 | rNCEH | Each | 1 | 621 | None | 224 | 0.0319 | 3.27 | 224 | 0.0319 | 3.27 | 224 | 0.0319 | 3.27 | 224 | 0.0319 | 3.27 |  |  | 1 |  | RB-Appl-EffCW-med-GasDHW-ElecCDryer-Tier2-TopAnyDMoMH00CZ14rNCEH
RB-Appl-EffCW-med-GasDHW-ElecCDryer-Tier2-Top | DEER2016 | D16v1 | 2015-05-16 | Any | DMo | MH00 | CZ14 | rNCGF | Each | 1 | 621 | None | 230 | 0.0321 | 2.59 | 230 | 0.0321 | 2.59 | 230 | 0.0321 | 2.59 | 230 | 0.0321 | 2.59 |  |  | 1 |  | RB-Appl-EffCW-med-GasDHW-ElecCDryer-Tier2-TopAnyDMoMH00CZ14rNCGF
RB-Appl-EffCW-med-GasDHW-ElecCDryer-Tier2-Top | DEER2016 | D16v1 | 2015-05-16 | Any | DMo | MH00 | CZ15 | rDXGF | Each | 1 | 621 | None | 254 | 0.037 | 2.76 | 254 | 0.037 | 2.76 | 254 | 0.037 | 2.76 | 254 | 0.037 | 2.76 |  |  | 1 |  | RB-Appl-EffCW-med-GasDHW-ElecCDryer-Tier2-TopAnyDMoMH00CZ15rDXGF
RB-Appl-EffCW-med-GasDHW-ElecCDryer-Tier2-Top | DEER2016 | D16v1 | 2015-05-16 | Any | DMo | MH00 | CZ15 | rDXHP | Each | 1 | 621 | None | 255 | 0.037 | 2.72 | 255 | 0.037 | 2.72 | 255 | 0.037 | 2.72 | 255 | 0.037 | 2.72 |  |  | 1 |  | RB-Appl-EffCW-med-GasDHW-ElecCDryer-Tier2-TopAnyDMoMH00CZ15rDXHP
RB-Appl-EffCW-med-GasDHW-ElecCDryer-Tier2-Top | DEER2016 | D16v1 | 2015-05-16 | Any | DMo | MH00 | CZ15 | rNCEH | Each | 1 | 621 | None | 229 | 0.0319 | 2.69 | 229 | 0.0319 | 2.69 | 229 | 0.0319 | 2.69 | 229 | 0.0319 | 2.69 |  |  | 1 |  | RB-Appl-EffCW-med-GasDHW-ElecCDryer-Tier2-TopAnyDMoMH00CZ15rNCEH
RB-Appl-EffCW-med-GasDHW-ElecCDryer-Tier2-Top | DEER2016 | D16v1 | 2015-05-16 | Any | DMo | MH00 | CZ15 | rNCGF | Each | 1 | 621 | None | 230 | 0.0316 | 2.5 | 230 | 0.0316 | 2.5 | 230 | 0.0316 | 2.5 | 230 | 0.0316 | 2.5 |  |  | 1 |  | RB-Appl-EffCW-med-GasDHW-ElecCDryer-Tier2-TopAnyDMoMH00CZ15rNCGF
RB-Appl-EffCW-med-GasDHW-ElecCDryer-Tier2-Top | DEER2016 | D16v1 | 2015-05-16 | Any | DMo | MH00 | CZ16 | rDXGF | Each | 1 | 621 | None | 242 | 0.0378 | 2.95 | 242 | 0.0378 | 2.95 | 242 | 0.0378 | 2.95 | 242 | 0.0378 | 2.95 |  |  | 1 |  | RB-Appl-EffCW-med-GasDHW-ElecCDryer-Tier2-TopAnyDMoMH00CZ16rDXGF
RB-Appl-EffCW-med-GasDHW-ElecCDryer-Tier2-Top | DEER2016 | D16v1 | 2015-05-16 | Any | DMo | MH00 | CZ16 | rDXHP | Each | 1 | 621 | None | 232 | 0.0364 | 3.79 | 232 | 0.0364 | 3.79 | 232 | 0.0364 | 3.79 | 232 | 0.0364 | 3.79 |  |  | 1 |  | RB-Appl-EffCW-med-GasDHW-ElecCDryer-Tier2-TopAnyDMoMH00CZ16rDXHP
RB-Appl-EffCW-med-GasDHW-ElecCDryer-Tier2-Top | DEER2016 | D16v1 | 2015-05-16 | Any | DMo | MH00 | CZ16 | rNCEH | Each | 1 | 621 | None | 222 | 0.0319 | 3.76 | 222 | 0.0319 | 3.76 | 222 | 0.0319 | 3.76 | 222 | 0.0319 | 3.76 |  |  | 1 |  | RB-Appl-EffCW-med-GasDHW-ElecCDryer-Tier2-TopAnyDMoMH00CZ16rNCEH
RB-Appl-EffCW-med-GasDHW-ElecCDryer-Tier2-Top | DEER2016 | D16v1 | 2015-05-16 | Any | DMo | MH00 | CZ16 | rNCGF | Each | 1 | 621 | None | 229 | 0.0318 | 2.92 | 229 | 0.0318 | 2.92 | 229 | 0.0318 | 2.92 | 229 | 0.0318 | 2.92 |  |  | 1 |  | RB-Appl-EffCW-med-GasDHW-ElecCDryer-Tier2-TopAnyDMoMH00CZ16rNCGF
RB-Appl-EffCW-med-GasDHW-ElecCDryer-Tier2-Top | DEER2016 | D16v1 | 2015-05-16 | Any | DMo | MH06 | CZ01 | rDXGF | Each | 1 | 621 | None | 232 | 0.0333 | 3.11 | 232 | 0.0333 | 3.11 | 232 | 0.0333 | 3.11 | 232 | 0.0333 | 3.11 |  |  | 1 |  | RB-Appl-EffCW-med-GasDHW-ElecCDryer-Tier2-TopAnyDMoMH06CZ01rDXGF
RB-Appl-EffCW-med-GasDHW-ElecCDryer-Tier2-Top | DEER2016 | D16v1 | 2015-05-16 | Any | DMo | MH06 | CZ01 | rDXHP | Each | 1 | 621 | None | 227 | 0.0319 | 3.79 | 227 | 0.0319 | 3.79 | 227 | 0.0319 | 3.79 | 227 | 0.0319 | 3.79 |  |  | 1 |  | RB-Appl-EffCW-med-GasDHW-ElecCDryer-Tier2-TopAnyDMoMH06CZ01rDXHP
RB-Appl-EffCW-med-GasDHW-ElecCDryer-Tier2-Top | DEER2016 | D16v1 | 2015-05-16 | Any | DMo | MH06 | CZ01 | rNCEH | Each | 1 | 621 | None | 224 | 0.0319 | 3.78 | 224 | 0.0319 | 3.78 | 224 | 0.0319 | 3.78 | 224 | 0.0319 | 3.78 |  |  | 1 |  | RB-Appl-EffCW-med-GasDHW-ElecCDryer-Tier2-TopAnyDMoMH06CZ01rNCEH
RB-Appl-EffCW-med-GasDHW-ElecCDryer-Tier2-Top | DEER2016 | D16v1 | 2015-05-16 | Any | DMo | MH06 | CZ01 | rNCGF | Each | 1 | 621 | None | 230 | 0.0321 | 3.06 | 230 | 0.0321 | 3.06 | 230 | 0.0321 | 3.06 | 230 | 0.0321 | 3.06 |  |  | 1 |  | RB-Appl-EffCW-med-GasDHW-ElecCDryer-Tier2-TopAnyDMoMH06CZ01rNCGF
RB-Appl-EffCW-med-GasDHW-ElecCDryer-Tier2-Top | DEER2016 | D16v1 | 2015-05-16 | Any | DMo | MH06 | CZ02 | rDXGF | Each | 1 | 621 | None | 240 | 0.0372 | 2.94 | 240 | 0.0372 | 2.94 | 240 | 0.0372 | 2.94 | 240 | 0.0372 | 2.94 |  |  | 1 |  | RB-Appl-EffCW-med-GasDHW-ElecCDryer-Tier2-TopAnyDMoMH06CZ02rDXGF
RB-Appl-EffCW-med-GasDHW-ElecCDryer-Tier2-Top | DEER2016 | D16v1 | 2015-05-16 | Any | DMo | MH06 | CZ02 | rDXHP | Each | 1 | 621 | None | 234 | 0.0354 | 3.53 | 234 | 0.0354 | 3.53 | 234 | 0.0354 | 3.53 | 234 | 0.0354 | 3.53 |  |  | 1 |  | RB-Appl-EffCW-med-GasDHW-ElecCDryer-Tier2-TopAnyDMoMH06CZ02rDXHP
RB-Appl-EffCW-med-GasDHW-ElecCDryer-Tier2-Top | DEER2016 | D16v1 | 2015-05-16 | Any | DMo | MH06 | CZ02 | rNCEH | Each | 1 | 621 | None | 221 | 0.0319 | 3.52 | 221 | 0.0319 | 3.52 | 221 | 0.0319 | 3.52 | 221 | 0.0319 | 3.52 |  |  | 1 |  | RB-Appl-EffCW-med-GasDHW-ElecCDryer-Tier2-TopAnyDMoMH06CZ02rNCEH
RB-Appl-EffCW-med-GasDHW-ElecCDryer-Tier2-Top | DEER2016 | D16v1 | 2015-05-16 | Any | DMo | MH06 | CZ02 | rNCGF | Each | 1 | 621 | None | 229 | 0.0319 | 2.63 | 229 | 0.0319 | 2.63 | 229 | 0.0319 | 2.63 | 229 | 0.0319 | 2.63 |  |  | 1 |  | RB-Appl-EffCW-med-GasDHW-ElecCDryer-Tier2-TopAnyDMoMH06CZ02rNCGF
RB-Appl-EffCW-med-GasDHW-ElecCDryer-Tier2-Top | DEER2016 | D16v1 | 2015-05-16 | Any | DMo | MH06 | CZ03 | rDXGF | Each | 1 | 621 | None | 235 | 0.0317 | 2.58 | 235 | 0.0317 | 2.58 | 235 | 0.0317 | 2.58 | 235 | 0.0317 | 2.58 |  |  | 1 |  | RB-Appl-EffCW-med-GasDHW-ElecCDryer-Tier2-TopAnyDMoMH06CZ03rDXGF
RB-Appl-EffCW-med-GasDHW-ElecCDryer-Tier2-Top | DEER2016 | D16v1 | 2015-05-16 | Any | DMo | MH06 | CZ03 | rDXHP | Each | 1 | 621 | None | 228 | 0.0314 | 3.54 | 228 | 0.0314 | 3.54 | 228 | 0.0314 | 3.54 | 228 | 0.0314 | 3.54 |  |  | 1 |  | RB-Appl-EffCW-med-GasDHW-ElecCDryer-Tier2-TopAnyDMoMH06CZ03rDXHP
RB-Appl-EffCW-med-GasDHW-ElecCDryer-Tier2-Top | DEER2016 | D16v1 | 2015-05-16 | Any | DMo | MH06 | CZ03 | rNCEH | Each | 1 | 621 | None | 219 | 0.0319 | 3.53 | 219 | 0.0319 | 3.53 | 219 | 0.0319 | 3.53 | 219 | 0.0319 | 3.53 |  |  | 1 |  | RB-Appl-EffCW-med-GasDHW-ElecCDryer-Tier2-TopAnyDMoMH06CZ03rNCEH
RB-Appl-EffCW-med-GasDHW-ElecCDryer-Tier2-Top | DEER2016 | D16v1 | 2015-05-16 | Any | DMo | MH06 | CZ03 | rNCGF | Each | 1 | 621 | None | 229 | 0.0319 | 2.4 | 229 | 0.0319 | 2.4 | 229 | 0.0319 | 2.4 | 229 | 0.0319 | 2.4 |  |  | 1 |  | RB-Appl-EffCW-med-GasDHW-ElecCDryer-Tier2-TopAnyDMoMH06CZ03rNCGF
RB-Appl-EffCW-med-GasDHW-ElecCDryer-Tier2-Top | DEER2016 | D16v1 | 2015-05-16 | Any | DMo | MH06 | CZ04 | rDXGF | Each | 1 | 621 | None | 241 | 0.0365 | 3.1 | 241 | 0.0365 | 3.1 | 241 | 0.0365 | 3.1 | 241 | 0.0365 | 3.1 |  |  | 1 |  | RB-Appl-EffCW-med-GasDHW-ElecCDryer-Tier2-TopAnyDMoMH06CZ04rDXGF
RB-Appl-EffCW-med-GasDHW-ElecCDryer-Tier2-Top | DEER2016 | D16v1 | 2015-05-16 | Any | DMo | MH06 | CZ04 | rDXHP | Each | 1 | 621 | None | 244 | 0.036 | 3.43 | 244 | 0.036 | 3.43 | 244 | 0.036 | 3.43 | 244 | 0.036 | 3.43 |  |  | 1 |  | RB-Appl-EffCW-med-GasDHW-ElecCDryer-Tier2-TopAnyDMoMH06CZ04rDXHP
RB-Appl-EffCW-med-GasDHW-ElecCDryer-Tier2-Top | DEER2016 | D16v1 | 2015-05-16 | Any | DMo | MH06 | CZ04 | rNCEH | Each | 1 | 621 | None | 225 | 0.0319 | 3.41 | 225 | 0.0319 | 3.41 | 225 | 0.0319 | 3.41 | 225 | 0.0319 | 3.41 |  |  | 1 |  | RB-Appl-EffCW-med-GasDHW-ElecCDryer-Tier2-TopAnyDMoMH06CZ04rNCEH
RB-Appl-EffCW-med-GasDHW-ElecCDryer-Tier2-Top | DEER2016 | D16v1 | 2015-05-16 | Any | DMo | MH06 | CZ04 | rNCGF | Each | 1 | 621 | None | 230 | 0.0314 | 2.83 | 230 | 0.0314 | 2.83 | 230 | 0.0314 | 2.83 | 230 | 0.0314 | 2.83 |  |  | 1 |  | RB-Appl-EffCW-med-GasDHW-ElecCDryer-Tier2-TopAnyDMoMH06CZ04rNCGF
RB-Appl-EffCW-med-GasDHW-ElecCDryer-Tier2-Top | DEER2016 | D16v1 | 2015-05-16 | Any | DMo | MH06 | CZ05 | rDXGF | Each | 1 | 621 | None | 237 | 0.0347 | 3.29 | 237 | 0.0347 | 3.29 | 237 | 0.0347 | 3.29 | 237 | 0.0347 | 3.29 |  |  | 1 |  | RB-Appl-EffCW-med-GasDHW-ElecCDryer-Tier2-TopAnyDMoMH06CZ05rDXGF
RB-Appl-EffCW-med-GasDHW-ElecCDryer-Tier2-Top | DEER2016 | D16v1 | 2015-05-16 | Any | DMo | MH06 | CZ05 | rDXHP | Each | 1 | 621 | None | 235 | 0.0354 | 3.59 | 235 | 0.0354 | 3.59 | 235 | 0.0354 | 3.59 | 235 | 0.0354 | 3.59 |  |  | 1 |  | RB-Appl-EffCW-med-GasDHW-ElecCDryer-Tier2-TopAnyDMoMH06CZ05rDXHP
RB-Appl-EffCW-med-GasDHW-ElecCDryer-Tier2-Top | DEER2016 | D16v1 | 2015-05-16 | Any | DMo | MH06 | CZ05 | rNCEH | Each | 1 | 621 | None | 226 | 0.0319 | 3.58 | 226 | 0.0319 | 3.58 | 226 | 0.0319 | 3.58 | 226 | 0.0319 | 3.58 |  |  | 1 |  | RB-Appl-EffCW-med-GasDHW-ElecCDryer-Tier2-TopAnyDMoMH06CZ05rNCEH
RB-Appl-EffCW-med-GasDHW-ElecCDryer-Tier2-Top | DEER2016 | D16v1 | 2015-05-16 | Any | DMo | MH06 | CZ05 | rNCGF | Each | 1 | 621 | None | 230 | 0.0318 | 3 | 230 | 0.0318 | 3 | 230 | 0.0318 | 3 | 230 | 0.0318 | 3 |  |  | 1 |  | RB-Appl-EffCW-med-GasDHW-ElecCDryer-Tier2-TopAnyDMoMH06CZ05rNCGF
RB-Appl-EffCW-med-GasDHW-ElecCDryer-Tier2-Top | DEER2016 | D16v1 | 2015-05-16 | Any | DMo | MH06 | CZ06 | rDXGF | Each | 1 | 621 | None | 246 | 0.0365 | 3.77 | 246 | 0.0365 | 3.77 | 246 | 0.0365 | 3.77 | 246 | 0.0365 | 3.77 |  |  | 1 |  | RB-Appl-EffCW-med-GasDHW-ElecCDryer-Tier2-TopAnyDMoMH06CZ06rDXGF
RB-Appl-EffCW-med-GasDHW-ElecCDryer-Tier2-Top | DEER2016 | D16v1 | 2015-05-16 | Any | DMo | MH06 | CZ06 | rDXHP | Each | 1 | 621 | None | 248 | 0.0365 | 3.33 | 248 | 0.0365 | 3.33 | 248 | 0.0365 | 3.33 | 248 | 0.0365 | 3.33 |  |  | 1 |  | RB-Appl-EffCW-med-GasDHW-ElecCDryer-Tier2-TopAnyDMoMH06CZ06rDXHP
RB-Appl-EffCW-med-GasDHW-ElecCDryer-Tier2-Top | DEER2016 | D16v1 | 2015-05-16 | Any | DMo | MH06 | CZ06 | rNCEH | Each | 1 | 621 | None | 230 | 0.0319 | 3.31 | 230 | 0.0319 | 3.31 | 230 | 0.0319 | 3.31 | 230 | 0.0319 | 3.31 |  |  | 1 |  | RB-Appl-EffCW-med-GasDHW-ElecCDryer-Tier2-TopAnyDMoMH06CZ06rNCEH
RB-Appl-EffCW-med-GasDHW-ElecCDryer-Tier2-Top | DEER2016 | D16v1 | 2015-05-16 | Any | DMo | MH06 | CZ06 | rNCGF | Each | 1 | 621 | None | 230 | 0.032 | 3.47 | 230 | 0.032 | 3.47 | 230 | 0.032 | 3.47 | 230 | 0.032 | 3.47 |  |  | 1 |  | RB-Appl-EffCW-med-GasDHW-ElecCDryer-Tier2-TopAnyDMoMH06CZ06rNCGF
RB-Appl-EffCW-med-GasDHW-ElecCDryer-Tier2-Top | DEER2016 | D16v1 | 2015-05-16 | Any | DMo | MH06 | CZ07 | rDXGF | Each | 1 | 621 | None | 249 | 0.0362 | 3.81 | 249 | 0.0362 | 3.81 | 249 | 0.0362 | 3.81 | 249 | 0.0362 | 3.81 |  |  | 1 |  | RB-Appl-EffCW-med-GasDHW-ElecCDryer-Tier2-TopAnyDMoMH06CZ07rDXGF
RB-Appl-EffCW-med-GasDHW-ElecCDryer-Tier2-Top | DEER2016 | D16v1 | 2015-05-16 | Any | DMo | MH06 | CZ07 | rDXHP | Each | 1 | 621 | None | 260 | 0.0363 | 3.3 | 260 | 0.0363 | 3.3 | 260 | 0.0363 | 3.3 | 260 | 0.0363 | 3.3 |  |  | 1 |  | RB-Appl-EffCW-med-GasDHW-ElecCDryer-Tier2-TopAnyDMoMH06CZ07rDXHP
RB-Appl-EffCW-med-GasDHW-ElecCDryer-Tier2-Top | DEER2016 | D16v1 | 2015-05-16 | Any | DMo | MH06 | CZ07 | rNCEH | Each | 1 | 621 | None | 231 | 0.0319 | 3.28 | 231 | 0.0319 | 3.28 | 231 | 0.0319 | 3.28 | 231 | 0.0319 | 3.28 |  |  | 1 |  | RB-Appl-EffCW-med-GasDHW-ElecCDryer-Tier2-TopAnyDMoMH06CZ07rNCEH
RB-Appl-EffCW-med-GasDHW-ElecCDryer-Tier2-Top | DEER2016 | D16v1 | 2015-05-16 | Any | DMo | MH06 | CZ07 | rNCGF | Each | 1 | 621 | None | 230 | 0.0319 | 3.37 | 230 | 0.0319 | 3.37 | 230 | 0.0319 | 3.37 | 230 | 0.0319 | 3.37 |  |  | 1 |  | RB-Appl-EffCW-med-GasDHW-ElecCDryer-Tier2-TopAnyDMoMH06CZ07rNCGF
RB-Appl-EffCW-med-GasDHW-ElecCDryer-Tier2-Top | DEER2016 | D16v1 | 2015-05-16 | Any | DMo | MH06 | CZ08 | rDXGF | Each | 1 | 621 | None | 248 | 0.0357 | 3.62 | 248 | 0.0357 | 3.62 | 248 | 0.0357 | 3.62 | 248 | 0.0357 | 3.62 |  |  | 1 |  | RB-Appl-EffCW-med-GasDHW-ElecCDryer-Tier2-TopAnyDMoMH06CZ08rDXGF
RB-Appl-EffCW-med-GasDHW-ElecCDryer-Tier2-Top | DEER2016 | D16v1 | 2015-05-16 | Any | DMo | MH06 | CZ08 | rDXHP | Each | 1 | 621 | None | 251 | 0.0349 | 3.24 | 251 | 0.0349 | 3.24 | 251 | 0.0349 | 3.24 | 251 | 0.0349 | 3.24 |  |  | 1 |  | RB-Appl-EffCW-med-GasDHW-ElecCDryer-Tier2-TopAnyDMoMH06CZ08rDXHP
RB-Appl-EffCW-med-GasDHW-ElecCDryer-Tier2-Top | DEER2016 | D16v1 | 2015-05-16 | Any | DMo | MH06 | CZ08 | rNCEH | Each | 1 | 621 | None | 230 | 0.0319 | 3.22 | 230 | 0.0319 | 3.22 | 230 | 0.0319 | 3.22 | 230 | 0.0319 | 3.22 |  |  | 1 |  | RB-Appl-EffCW-med-GasDHW-ElecCDryer-Tier2-TopAnyDMoMH06CZ08rNCEH
RB-Appl-EffCW-med-GasDHW-ElecCDryer-Tier2-Top | DEER2016 | D16v1 | 2015-05-16 | Any | DMo | MH06 | CZ08 | rNCGF | Each | 1 | 621 | None | 230 | 0.0318 | 3.16 | 230 | 0.0318 | 3.16 | 230 | 0.0318 | 3.16 | 230 | 0.0318 | 3.16 |  |  | 1 |  | RB-Appl-EffCW-med-GasDHW-ElecCDryer-Tier2-TopAnyDMoMH06CZ08rNCGF
RB-Appl-EffCW-med-GasDHW-ElecCDryer-Tier2-Top | DEER2016 | D16v1 | 2015-05-16 | Any | DMo | MH06 | CZ09 | rDXGF | Each | 1 | 621 | None | 245 | 0.0362 | 3.38 | 245 | 0.0362 | 3.38 | 245 | 0.0362 | 3.38 | 245 | 0.0362 | 3.38 |  |  | 1 |  | RB-Appl-EffCW-med-GasDHW-ElecCDryer-Tier2-TopAnyDMoMH06CZ09rDXGF
RB-Appl-EffCW-med-GasDHW-ElecCDryer-Tier2-Top | DEER2016 | D16v1 | 2015-05-16 | Any | DMo | MH06 | CZ09 | rDXHP | Each | 1 | 621 | None | 248 | 0.0348 | 3.23 | 248 | 0.0348 | 3.23 | 248 | 0.0348 | 3.23 | 248 | 0.0348 | 3.23 |  |  | 1 |  | RB-Appl-EffCW-med-GasDHW-ElecCDryer-Tier2-TopAnyDMoMH06CZ09rDXHP
RB-Appl-EffCW-med-GasDHW-ElecCDryer-Tier2-Top | DEER2016 | D16v1 | 2015-05-16 | Any | DMo | MH06 | CZ09 | rNCEH | Each | 1 | 621 | None | 229 | 0.0319 | 3.22 | 229 | 0.0319 | 3.22 | 229 | 0.0319 | 3.22 | 229 | 0.0319 | 3.22 |  |  | 1 |  | RB-Appl-EffCW-med-GasDHW-ElecCDryer-Tier2-TopAnyDMoMH06CZ09rNCEH
RB-Appl-EffCW-med-GasDHW-ElecCDryer-Tier2-Top | DEER2016 | D16v1 | 2015-05-16 | Any | DMo | MH06 | CZ09 | rNCGF | Each | 1 | 621 | None | 230 | 0.0312 | 3.03 | 230 | 0.0312 | 3.03 | 230 | 0.0312 | 3.03 | 230 | 0.0312 | 3.03 |  |  | 1 |  | RB-Appl-EffCW-med-GasDHW-ElecCDryer-Tier2-TopAnyDMoMH06CZ09rNCGF
RB-Appl-EffCW-med-GasDHW-ElecCDryer-Tier2-Top | DEER2016 | D16v1 | 2015-05-16 | Any | DMo | MH06 | CZ10 | rDXGF | Each | 1 | 621 | None | 248 | 0.0346 | 3.48 | 248 | 0.0346 | 3.48 | 248 | 0.0346 | 3.48 | 248 | 0.0346 | 3.48 |  |  | 1 |  | RB-Appl-EffCW-med-GasDHW-ElecCDryer-Tier2-TopAnyDMoMH06CZ10rDXGF
RB-Appl-EffCW-med-GasDHW-ElecCDryer-Tier2-Top | DEER2016 | D16v1 | 2015-05-16 | Any | DMo | MH06 | CZ10 | rDXHP | Each | 1 | 621 | None | 251 | 0.0337 | 3.22 | 251 | 0.0337 | 3.22 | 251 | 0.0337 | 3.22 | 251 | 0.0337 | 3.22 |  |  | 1 |  | RB-Appl-EffCW-med-GasDHW-ElecCDryer-Tier2-TopAnyDMoMH06CZ10rDXHP
RB-Appl-EffCW-med-GasDHW-ElecCDryer-Tier2-Top | DEER2016 | D16v1 | 2015-05-16 | Any | DMo | MH06 | CZ10 | rNCEH | Each | 1 | 621 | None | 229 | 0.0319 | 3.21 | 229 | 0.0319 | 3.21 | 229 | 0.0319 | 3.21 | 229 | 0.0319 | 3.21 |  |  | 1 |  | RB-Appl-EffCW-med-GasDHW-ElecCDryer-Tier2-TopAnyDMoMH06CZ10rNCEH
RB-Appl-EffCW-med-GasDHW-ElecCDryer-Tier2-Top | DEER2016 | D16v1 | 2015-05-16 | Any | DMo | MH06 | CZ10 | rNCGF | Each | 1 | 621 | None | 230 | 0.0321 | 3.14 | 230 | 0.0321 | 3.14 | 230 | 0.0321 | 3.14 | 230 | 0.0321 | 3.14 |  |  | 1 |  | RB-Appl-EffCW-med-GasDHW-ElecCDryer-Tier2-TopAnyDMoMH06CZ10rNCGF
RB-Appl-EffCW-med-GasDHW-ElecCDryer-Tier2-Top | DEER2016 | D16v1 | 2015-05-16 | Any | DMo | MH06 | CZ11 | rDXGF | Each | 1 | 621 | None | 240 | 0.0359 | 2.52 | 240 | 0.0359 | 2.52 | 240 | 0.0359 | 2.52 | 240 | 0.0359 | 2.52 |  |  | 1 |  | RB-Appl-EffCW-med-GasDHW-ElecCDryer-Tier2-TopAnyDMoMH06CZ11rDXGF
RB-Appl-EffCW-med-GasDHW-ElecCDryer-Tier2-Top | DEER2016 | D16v1 | 2015-05-16 | Any | DMo | MH06 | CZ11 | rDXHP | Each | 1 | 621 | None | 236 | 0.0348 | 3.26 | 236 | 0.0348 | 3.26 | 236 | 0.0348 | 3.26 | 236 | 0.0348 | 3.26 |  |  | 1 |  | RB-Appl-EffCW-med-GasDHW-ElecCDryer-Tier2-TopAnyDMoMH06CZ11rDXHP
RB-Appl-EffCW-med-GasDHW-ElecCDryer-Tier2-Top | DEER2016 | D16v1 | 2015-05-16 | Any | DMo | MH06 | CZ11 | rNCEH | Each | 1 | 621 | None | 222 | 0.0319 | 3.25 | 222 | 0.0319 | 3.25 | 222 | 0.0319 | 3.25 | 222 | 0.0319 | 3.25 |  |  | 1 |  | RB-Appl-EffCW-med-GasDHW-ElecCDryer-Tier2-TopAnyDMoMH06CZ11rNCEH
RB-Appl-EffCW-med-GasDHW-ElecCDryer-Tier2-Top | DEER2016 | D16v1 | 2015-05-16 | Any | DMo | MH06 | CZ11 | rNCGF | Each | 1 | 621 | None | 229 | 0.032 | 2.4 | 229 | 0.032 | 2.4 | 229 | 0.032 | 2.4 | 229 | 0.032 | 2.4 |  |  | 1 |  | RB-Appl-EffCW-med-GasDHW-ElecCDryer-Tier2-TopAnyDMoMH06CZ11rNCGF
RB-Appl-EffCW-med-GasDHW-ElecCDryer-Tier2-Top | DEER2016 | D16v1 | 2015-05-16 | Any | DMo | MH06 | CZ12 | rDXGF | Each | 1 | 621 | None | 241 | 0.0375 | 2.81 | 241 | 0.0375 | 2.81 | 241 | 0.0375 | 2.81 | 241 | 0.0375 | 2.81 |  |  | 1 |  | RB-Appl-EffCW-med-GasDHW-ElecCDryer-Tier2-TopAnyDMoMH06CZ12rDXGF
RB-Appl-EffCW-med-GasDHW-ElecCDryer-Tier2-Top | DEER2016 | D16v1 | 2015-05-16 | Any | DMo | MH06 | CZ12 | rDXHP | Each | 1 | 621 | None | 237 | 0.0362 | 3.37 | 237 | 0.0362 | 3.37 | 237 | 0.0362 | 3.37 | 237 | 0.0362 | 3.37 |  |  | 1 |  | RB-Appl-EffCW-med-GasDHW-ElecCDryer-Tier2-TopAnyDMoMH06CZ12rDXHP
RB-Appl-EffCW-med-GasDHW-ElecCDryer-Tier2-Top | DEER2016 | D16v1 | 2015-05-16 | Any | DMo | MH06 | CZ12 | rNCEH | Each | 1 | 621 | None | 223 | 0.0319 | 3.35 | 223 | 0.0319 | 3.35 | 223 | 0.0319 | 3.35 | 223 | 0.0319 | 3.35 |  |  | 1 |  | RB-Appl-EffCW-med-GasDHW-ElecCDryer-Tier2-TopAnyDMoMH06CZ12rNCEH
RB-Appl-EffCW-med-GasDHW-ElecCDryer-Tier2-Top | DEER2016 | D16v1 | 2015-05-16 | Any | DMo | MH06 | CZ12 | rNCGF | Each | 1 | 621 | None | 230 | 0.0319 | 2.59 | 230 | 0.0319 | 2.59 | 230 | 0.0319 | 2.59 | 230 | 0.0319 | 2.59 |  |  | 1 |  | RB-Appl-EffCW-med-GasDHW-ElecCDryer-Tier2-TopAnyDMoMH06CZ12rNCGF
RB-Appl-EffCW-med-GasDHW-ElecCDryer-Tier2-Top | DEER2016 | D16v1 | 2015-05-16 | Any | DMo | MH06 | CZ13 | rDXGF | Each | 1 | 621 | None | 242 | 0.0369 | 2.27 | 242 | 0.0369 | 2.27 | 242 | 0.0369 | 2.27 | 242 | 0.0369 | 2.27 |  |  | 1 |  | RB-Appl-EffCW-med-GasDHW-ElecCDryer-Tier2-TopAnyDMoMH06CZ13rDXGF
RB-Appl-EffCW-med-GasDHW-ElecCDryer-Tier2-Top | DEER2016 | D16v1 | 2015-05-16 | Any | DMo | MH06 | CZ13 | rDXHP | Each | 1 | 621 | None | 237 | 0.0362 | 3.23 | 237 | 0.0362 | 3.23 | 237 | 0.0362 | 3.23 | 237 | 0.0362 | 3.23 |  |  | 1 |  | RB-Appl-EffCW-med-GasDHW-ElecCDryer-Tier2-TopAnyDMoMH06CZ13rDXHP
RB-Appl-EffCW-med-GasDHW-ElecCDryer-Tier2-Top | DEER2016 | D16v1 | 2015-05-16 | Any | DMo | MH06 | CZ13 | rNCEH | Each | 1 | 621 | None | 220 | 0.0319 | 3.21 | 220 | 0.0319 | 3.21 | 220 | 0.0319 | 3.21 | 220 | 0.0319 | 3.21 |  |  | 1 |  | RB-Appl-EffCW-med-GasDHW-ElecCDryer-Tier2-TopAnyDMoMH06CZ13rNCEH
RB-Appl-EffCW-med-GasDHW-ElecCDryer-Tier2-Top | DEER2016 | D16v1 | 2015-05-16 | Any | DMo | MH06 | CZ13 | rNCGF | Each | 1 | 621 | None | 229 | 0.0317 | 2.07 | 229 | 0.0317 | 2.07 | 229 | 0.0317 | 2.07 | 229 | 0.0317 | 2.07 |  |  | 1 |  | RB-Appl-EffCW-med-GasDHW-ElecCDryer-Tier2-TopAnyDMoMH06CZ13rNCGF
RB-Appl-EffCW-med-GasDHW-ElecCDryer-Tier2-Top | DEER2016 | D16v1 | 2015-05-16 | Any | DMo | MH06 | CZ14 | rDXGF | Each | 1 | 621 | None | 246 | 0.0326 | 2.61 | 246 | 0.0326 | 2.61 | 246 | 0.0326 | 2.61 | 246 | 0.0326 | 2.61 |  |  | 1 |  | RB-Appl-EffCW-med-GasDHW-ElecCDryer-Tier2-TopAnyDMoMH06CZ14rDXGF
RB-Appl-EffCW-med-GasDHW-ElecCDryer-Tier2-Top | DEER2016 | D16v1 | 2015-05-16 | Any | DMo | MH06 | CZ14 | rDXHP | Each | 1 | 621 | None | 240 | 0.032 | 3.29 | 240 | 0.032 | 3.29 | 240 | 0.032 | 3.29 | 240 | 0.032 | 3.29 |  |  | 1 |  | RB-Appl-EffCW-med-GasDHW-ElecCDryer-Tier2-TopAnyDMoMH06CZ14rDXHP
RB-Appl-EffCW-med-GasDHW-ElecCDryer-Tier2-Top | DEER2016 | D16v1 | 2015-05-16 | Any | DMo | MH06 | CZ14 | rNCEH | Each | 1 | 621 | None | 221 | 0.0319 | 3.27 | 221 | 0.0319 | 3.27 | 221 | 0.0319 | 3.27 | 221 | 0.0319 | 3.27 |  |  | 1 |  | RB-Appl-EffCW-med-GasDHW-ElecCDryer-Tier2-TopAnyDMoMH06CZ14rNCEH
RB-Appl-EffCW-med-GasDHW-ElecCDryer-Tier2-Top | DEER2016 | D16v1 | 2015-05-16 | Any | DMo | MH06 | CZ14 | rNCGF | Each | 1 | 621 | None | 229 | 0.0325 | 2.35 | 229 | 0.0325 | 2.35 | 229 | 0.0325 | 2.35 | 229 | 0.0325 | 2.35 |  |  | 1 |  | RB-Appl-EffCW-med-GasDHW-ElecCDryer-Tier2-TopAnyDMoMH06CZ14rNCGF
RB-Appl-EffCW-med-GasDHW-ElecCDryer-Tier2-Top | DEER2016 | D16v1 | 2015-05-16 | Any | DMo | MH06 | CZ15 | rDXGF | Each | 1 | 621 | None | 249 | 0.0357 | 2.78 | 249 | 0.0357 | 2.78 | 249 | 0.0357 | 2.78 | 249 | 0.0357 | 2.78 |  |  | 1 |  | RB-Appl-EffCW-med-GasDHW-ElecCDryer-Tier2-TopAnyDMoMH06CZ15rDXGF
RB-Appl-EffCW-med-GasDHW-ElecCDryer-Tier2-Top | DEER2016 | D16v1 | 2015-05-16 | Any | DMo | MH06 | CZ15 | rDXHP | Each | 1 | 621 | None | 250 | 0.0357 | 2.71 | 250 | 0.0357 | 2.71 | 250 | 0.0357 | 2.71 | 250 | 0.0357 | 2.71 |  |  | 1 |  | RB-Appl-EffCW-med-GasDHW-ElecCDryer-Tier2-TopAnyDMoMH06CZ15rDXHP
RB-Appl-EffCW-med-GasDHW-ElecCDryer-Tier2-Top | DEER2016 | D16v1 | 2015-05-16 | Any | DMo | MH06 | CZ15 | rNCEH | Each | 1 | 621 | None | 229 | 0.0319 | 2.7 | 229 | 0.0319 | 2.7 | 229 | 0.0319 | 2.7 | 229 | 0.0319 | 2.7 |  |  | 1 |  | RB-Appl-EffCW-med-GasDHW-ElecCDryer-Tier2-TopAnyDMoMH06CZ15rNCEH
RB-Appl-EffCW-med-GasDHW-ElecCDryer-Tier2-Top | DEER2016 | D16v1 | 2015-05-16 | Any | DMo | MH06 | CZ15 | rNCGF | Each | 1 | 621 | None | 230 | 0.0316 | 2.5 | 230 | 0.0316 | 2.5 | 230 | 0.0316 | 2.5 | 230 | 0.0316 | 2.5 |  |  | 1 |  | RB-Appl-EffCW-med-GasDHW-ElecCDryer-Tier2-TopAnyDMoMH06CZ15rNCGF
RB-Appl-EffCW-med-GasDHW-ElecCDryer-Tier2-Top | DEER2016 | D16v1 | 2015-05-16 | Any | DMo | MH06 | CZ16 | rDXGF | Each | 1 | 621 | None | 239 | 0.0368 | 2.89 | 239 | 0.0368 | 2.89 | 239 | 0.0368 | 2.89 | 239 | 0.0368 | 2.89 |  |  | 1 |  | RB-Appl-EffCW-med-GasDHW-ElecCDryer-Tier2-TopAnyDMoMH06CZ16rDXGF
RB-Appl-EffCW-med-GasDHW-ElecCDryer-Tier2-Top | DEER2016 | D16v1 | 2015-05-16 | Any | DMo | MH06 | CZ16 | rDXHP | Each | 1 | 621 | None | 227 | 0.0363 | 3.78 | 227 | 0.0363 | 3.78 | 227 | 0.0363 | 3.78 | 227 | 0.0363 | 3.78 |  |  | 1 |  | RB-Appl-EffCW-med-GasDHW-ElecCDryer-Tier2-TopAnyDMoMH06CZ16rDXHP
RB-Appl-EffCW-med-GasDHW-ElecCDryer-Tier2-Top | DEER2016 | D16v1 | 2015-05-16 | Any | DMo | MH06 | CZ16 | rNCEH | Each | 1 | 621 | None | 222 | 0.0319 | 3.77 | 222 | 0.0319 | 3.77 | 222 | 0.0319 | 3.77 | 222 | 0.0319 | 3.77 |  |  | 1 |  | RB-Appl-EffCW-med-GasDHW-ElecCDryer-Tier2-TopAnyDMoMH06CZ16rNCEH
RB-Appl-EffCW-med-GasDHW-ElecCDryer-Tier2-Top | DEER2016 | D16v1 | 2015-05-16 | Any | DMo | MH06 | CZ16 | rNCGF | Each | 1 | 621 | None | 229 | 0.0318 | 2.89 | 229 | 0.0318 | 2.89 | 229 | 0.0318 | 2.89 | 229 | 0.0318 | 2.89 |  |  | 1 |  | RB-Appl-EffCW-med-GasDHW-ElecCDryer-Tier2-TopAnyDMoMH06CZ16rNCGF
RB-Appl-EffCW-med-GasDHW-ElecCDryer-Tier2-Top | DEER2016 | D16v1 | 2015-05-16 | Any | DMo | MH72 | CZ01 | rDXGF | Each | 1 | 598 | None | 231 | 0.0143 | 4.04 | 231 | 0.0143 | 4.04 | 231 | 0.0143 | 4.04 | 231 | 0.0143 | 4.04 |  |  | 1 |  | RB-Appl-EffCW-med-GasDHW-ElecCDryer-Tier2-TopAnyDMoMH72CZ01rDXGF
RB-Appl-EffCW-med-GasDHW-ElecCDryer-Tier2-Top | DEER2016 | D16v1 | 2015-05-16 | Any | DMo | MH72 | CZ01 | rDXHP | Each | 1 | 598 | None | 234 | 0.0286 | 3.78 | 234 | 0.0286 | 3.78 | 234 | 0.0286 | 3.78 | 234 | 0.0286 | 3.78 |  |  | 1 |  | RB-Appl-EffCW-med-GasDHW-ElecCDryer-Tier2-TopAnyDMoMH72CZ01rDXHP
RB-Appl-EffCW-med-GasDHW-ElecCDryer-Tier2-Top | DEER2016 | D16v1 | 2015-05-16 | Any | DMo | MH72 | CZ01 | rNCEH | Each | 1 | 598 | None | 233 | 0.0318 | 3.78 | 233 | 0.0318 | 3.78 | 233 | 0.0318 | 3.78 | 233 | 0.0318 | 3.78 |  |  | 1 |  | RB-Appl-EffCW-med-GasDHW-ElecCDryer-Tier2-TopAnyDMoMH72CZ01rNCEH
RB-Appl-EffCW-med-GasDHW-ElecCDryer-Tier2-Top | DEER2016 | D16v1 | 2015-05-16 | Any | DMo | MH72 | CZ01 | rNCGF | Each | 1 | 598 | None | 230 | 0.0312 | 3.97 | 230 | 0.0312 | 3.97 | 230 | 0.0312 | 3.97 | 230 | 0.0312 | 3.97 |  |  | 1 |  | RB-Appl-EffCW-med-GasDHW-ElecCDryer-Tier2-TopAnyDMoMH72CZ01rNCGF
RB-Appl-EffCW-med-GasDHW-ElecCDryer-Tier2-Top | DEER2016 | D16v1 | 2015-05-16 | Any | DMo | MH72 | CZ02 | rDXGF | Each | 1 | 598 | None | 237 | 0.0373 | 3.65 | 237 | 0.0373 | 3.65 | 237 | 0.0373 | 3.65 | 237 | 0.0373 | 3.65 |  |  | 1 |  | RB-Appl-EffCW-med-GasDHW-ElecCDryer-Tier2-TopAnyDMoMH72CZ02rDXGF
RB-Appl-EffCW-med-GasDHW-ElecCDryer-Tier2-Top | DEER2016 | D16v1 | 2015-05-16 | Any | DMo | MH72 | CZ02 | rDXHP | Each | 1 | 598 | None | 236 | 0.0365 | 3.52 | 236 | 0.0365 | 3.52 | 236 | 0.0365 | 3.52 | 236 | 0.0365 | 3.52 |  |  | 1 |  | RB-Appl-EffCW-med-GasDHW-ElecCDryer-Tier2-TopAnyDMoMH72CZ02rDXHP
RB-Appl-EffCW-med-GasDHW-ElecCDryer-Tier2-Top | DEER2016 | D16v1 | 2015-05-16 | Any | DMo | MH72 | CZ02 | rNCEH | Each | 1 | 598 | None | 231 | 0.0318 | 3.52 | 231 | 0.0318 | 3.52 | 231 | 0.0318 | 3.52 | 231 | 0.0318 | 3.52 |  |  | 1 |  | RB-Appl-EffCW-med-GasDHW-ElecCDryer-Tier2-TopAnyDMoMH72CZ02rNCEH
RB-Appl-EffCW-med-GasDHW-ElecCDryer-Tier2-Top | DEER2016 | D16v1 | 2015-05-16 | Any | DMo | MH72 | CZ02 | rNCGF | Each | 1 | 598 | None | 230 | 0.0317 | 3.61 | 230 | 0.0317 | 3.61 | 230 | 0.0317 | 3.61 | 230 | 0.0317 | 3.61 |  |  | 1 |  | RB-Appl-EffCW-med-GasDHW-ElecCDryer-Tier2-TopAnyDMoMH72CZ02rNCGF
RB-Appl-EffCW-med-GasDHW-ElecCDryer-Tier2-Top | DEER2016 | D16v1 | 2015-05-16 | Any | DMo | MH72 | CZ03 | rDXGF | Each | 1 | 598 | None | 237 | 0.0405 | 3.9 | 237 | 0.0405 | 3.9 | 237 | 0.0405 | 3.9 | 237 | 0.0405 | 3.9 |  |  | 1 |  | RB-Appl-EffCW-med-GasDHW-ElecCDryer-Tier2-TopAnyDMoMH72CZ03rDXGF
RB-Appl-EffCW-med-GasDHW-ElecCDryer-Tier2-Top | DEER2016 | D16v1 | 2015-05-16 | Any | DMo | MH72 | CZ03 | rDXHP | Each | 1 | 598 | None | 239 | 0.0352 | 3.53 | 239 | 0.0352 | 3.53 | 239 | 0.0352 | 3.53 | 239 | 0.0352 | 3.53 |  |  | 1 |  | RB-Appl-EffCW-med-GasDHW-ElecCDryer-Tier2-TopAnyDMoMH72CZ03rDXHP
RB-Appl-EffCW-med-GasDHW-ElecCDryer-Tier2-Top | DEER2016 | D16v1 | 2015-05-16 | Any | DMo | MH72 | CZ03 | rNCEH | Each | 1 | 598 | None | 234 | 0.0318 | 3.53 | 234 | 0.0318 | 3.53 | 234 | 0.0318 | 3.53 | 234 | 0.0318 | 3.53 |  |  | 1 |  | RB-Appl-EffCW-med-GasDHW-ElecCDryer-Tier2-TopAnyDMoMH72CZ03rNCEH
RB-Appl-EffCW-med-GasDHW-ElecCDryer-Tier2-Top | DEER2016 | D16v1 | 2015-05-16 | Any | DMo | MH72 | CZ03 | rNCGF | Each | 1 | 598 | None | 230 | 0.0319 | 3.8 | 230 | 0.0319 | 3.8 | 230 | 0.0319 | 3.8 | 230 | 0.0319 | 3.8 |  |  | 1 |  | RB-Appl-EffCW-med-GasDHW-ElecCDryer-Tier2-TopAnyDMoMH72CZ03rNCGF
RB-Appl-EffCW-med-GasDHW-ElecCDryer-Tier2-Top | DEER2016 | D16v1 | 2015-05-16 | Any | DMo | MH72 | CZ04 | rDXGF | Each | 1 | 598 | None | 237 | 0.036 | 3.35 | 237 | 0.036 | 3.35 | 237 | 0.036 | 3.35 | 237 | 0.036 | 3.35 |  |  | 1 |  | RB-Appl-EffCW-med-GasDHW-ElecCDryer-Tier2-TopAnyDMoMH72CZ04rDXGF
RB-Appl-EffCW-med-GasDHW-ElecCDryer-Tier2-Top | DEER2016 | D16v1 | 2015-05-16 | Any | DMo | MH72 | CZ04 | rDXHP | Each | 1 | 598 | None | 237 | 0.0359 | 3.42 | 237 | 0.0359 | 3.42 | 237 | 0.0359 | 3.42 | 237 | 0.0359 | 3.42 |  |  | 1 |  | RB-Appl-EffCW-med-GasDHW-ElecCDryer-Tier2-TopAnyDMoMH72CZ04rDXHP
RB-Appl-EffCW-med-GasDHW-ElecCDryer-Tier2-Top | DEER2016 | D16v1 | 2015-05-16 | Any | DMo | MH72 | CZ04 | rNCEH | Each | 1 | 598 | None | 229 | 0.0318 | 3.41 | 229 | 0.0318 | 3.41 | 229 | 0.0318 | 3.41 | 229 | 0.0318 | 3.41 |  |  | 1 |  | RB-Appl-EffCW-med-GasDHW-ElecCDryer-Tier2-TopAnyDMoMH72CZ04rNCEH
RB-Appl-EffCW-med-GasDHW-ElecCDryer-Tier2-Top | DEER2016 | D16v1 | 2015-05-16 | Any | DMo | MH72 | CZ04 | rNCGF | Each | 1 | 598 | None | 229 | 0.0324 | 3.29 | 229 | 0.0324 | 3.29 | 229 | 0.0324 | 3.29 | 229 | 0.0324 | 3.29 |  |  | 1 |  | RB-Appl-EffCW-med-GasDHW-ElecCDryer-Tier2-TopAnyDMoMH72CZ04rNCGF
RB-Appl-EffCW-med-GasDHW-ElecCDryer-Tier2-Top | DEER2016 | D16v1 | 2015-05-16 | Any | DMo | MH72 | CZ05 | rDXGF | Each | 1 | 598 | None | 237 | 0.03 | 4.25 | 237 | 0.03 | 4.25 | 237 | 0.03 | 4.25 | 237 | 0.03 | 4.25 |  |  | 1 |  | RB-Appl-EffCW-med-GasDHW-ElecCDryer-Tier2-TopAnyDMoMH72CZ05rDXGF
RB-Appl-EffCW-med-GasDHW-ElecCDryer-Tier2-Top | DEER2016 | D16v1 | 2015-05-16 | Any | DMo | MH72 | CZ05 | rDXHP | Each | 1 | 598 | None | 243 | 0.0307 | 3.58 | 243 | 0.0307 | 3.58 | 243 | 0.0307 | 3.58 | 243 | 0.0307 | 3.58 |  |  | 1 |  | RB-Appl-EffCW-med-GasDHW-ElecCDryer-Tier2-TopAnyDMoMH72CZ05rDXHP
RB-Appl-EffCW-med-GasDHW-ElecCDryer-Tier2-Top | DEER2016 | D16v1 | 2015-05-16 | Any | DMo | MH72 | CZ05 | rNCEH | Each | 1 | 598 | None | 236 | 0.0318 | 3.58 | 236 | 0.0318 | 3.58 | 236 | 0.0318 | 3.58 | 236 | 0.0318 | 3.58 |  |  | 1 |  | RB-Appl-EffCW-med-GasDHW-ElecCDryer-Tier2-TopAnyDMoMH72CZ05rNCEH
RB-Appl-EffCW-med-GasDHW-ElecCDryer-Tier2-Top | DEER2016 | D16v1 | 2015-05-16 | Any | DMo | MH72 | CZ05 | rNCGF | Each | 1 | 598 | None | 230 | 0.0317 | 4.07 | 230 | 0.0317 | 4.07 | 230 | 0.0317 | 4.07 | 230 | 0.0317 | 4.07 |  |  | 1 |  | RB-Appl-EffCW-med-GasDHW-ElecCDryer-Tier2-TopAnyDMoMH72CZ05rNCGF
RB-Appl-EffCW-med-GasDHW-ElecCDryer-Tier2-Top | DEER2016 | D16v1 | 2015-05-16 | Any | DMo | MH72 | CZ06 | rDXGF | Each | 1 | 598 | None | 248 | 0.0363 | 4.18 | 248 | 0.0363 | 4.18 | 248 | 0.0363 | 4.18 | 248 | 0.0363 | 4.18 |  |  | 1 |  | RB-Appl-EffCW-med-GasDHW-ElecCDryer-Tier2-TopAnyDMoMH72CZ06rDXGF
RB-Appl-EffCW-med-GasDHW-ElecCDryer-Tier2-Top | DEER2016 | D16v1 | 2015-05-16 | Any | DMo | MH72 | CZ06 | rDXHP | Each | 1 | 598 | None | 255 | 0.035 | 3.33 | 255 | 0.035 | 3.33 | 255 | 0.035 | 3.33 | 255 | 0.035 | 3.33 |  |  | 1 |  | RB-Appl-EffCW-med-GasDHW-ElecCDryer-Tier2-TopAnyDMoMH72CZ06rDXHP
RB-Appl-EffCW-med-GasDHW-ElecCDryer-Tier2-Top | DEER2016 | D16v1 | 2015-05-16 | Any | DMo | MH72 | CZ06 | rNCEH | Each | 1 | 598 | None | 235 | 0.0318 | 3.31 | 235 | 0.0318 | 3.31 | 235 | 0.0318 | 3.31 | 235 | 0.0318 | 3.31 |  |  | 1 |  | RB-Appl-EffCW-med-GasDHW-ElecCDryer-Tier2-TopAnyDMoMH72CZ06rNCEH
RB-Appl-EffCW-med-GasDHW-ElecCDryer-Tier2-Top | DEER2016 | D16v1 | 2015-05-16 | Any | DMo | MH72 | CZ06 | rNCGF | Each | 1 | 598 | None | 230 | 0.0334 | 3.98 | 230 | 0.0334 | 3.98 | 230 | 0.0334 | 3.98 | 230 | 0.0334 | 3.98 |  |  | 1 |  | RB-Appl-EffCW-med-GasDHW-ElecCDryer-Tier2-TopAnyDMoMH72CZ06rNCGF
RB-Appl-EffCW-med-GasDHW-ElecCDryer-Tier2-Top | DEER2016 | D16v1 | 2015-05-16 | Any | DMo | MH72 | CZ07 | rDXGF | Each | 1 | 598 | None | 243 | 0.0177 | 3.94 | 243 | 0.0177 | 3.94 | 243 | 0.0177 | 3.94 | 243 | 0.0177 | 3.94 |  |  | 1 |  | RB-Appl-EffCW-med-GasDHW-ElecCDryer-Tier2-TopAnyDMoMH72CZ07rDXGF
RB-Appl-EffCW-med-GasDHW-ElecCDryer-Tier2-Top | DEER2016 | D16v1 | 2015-05-16 | Any | DMo | MH72 | CZ07 | rDXHP | Each | 1 | 598 | None | 248 | 0.0167 | 3.29 | 248 | 0.0167 | 3.29 | 248 | 0.0167 | 3.29 | 248 | 0.0167 | 3.29 |  |  | 1 |  | RB-Appl-EffCW-med-GasDHW-ElecCDryer-Tier2-TopAnyDMoMH72CZ07rDXHP
RB-Appl-EffCW-med-GasDHW-ElecCDryer-Tier2-Top | DEER2016 | D16v1 | 2015-05-16 | Any | DMo | MH72 | CZ07 | rNCEH | Each | 1 | 598 | None | 234 | 0.0318 | 3.28 | 234 | 0.0318 | 3.28 | 234 | 0.0318 | 3.28 | 234 | 0.0318 | 3.28 |  |  | 1 |  | RB-Appl-EffCW-med-GasDHW-ElecCDryer-Tier2-TopAnyDMoMH72CZ07rNCEH
RB-Appl-EffCW-med-GasDHW-ElecCDryer-Tier2-Top | DEER2016 | D16v1 | 2015-05-16 | Any | DMo | MH72 | CZ07 | rNCGF | Each | 1 | 598 | None | 230 | 0.0316 | 3.73 | 230 | 0.0316 | 3.73 | 230 | 0.0316 | 3.73 | 230 | 0.0316 | 3.73 |  |  | 1 |  | RB-Appl-EffCW-med-GasDHW-ElecCDryer-Tier2-TopAnyDMoMH72CZ07rNCGF
RB-Appl-EffCW-med-GasDHW-ElecCDryer-Tier2-Top | DEER2016 | D16v1 | 2015-05-16 | Any | DMo | MH72 | CZ08 | rDXGF | Each | 1 | 598 | None | 242 | 0.0356 | 3.59 | 242 | 0.0356 | 3.59 | 242 | 0.0356 | 3.59 | 242 | 0.0356 | 3.59 |  |  | 1 |  | RB-Appl-EffCW-med-GasDHW-ElecCDryer-Tier2-TopAnyDMoMH72CZ08rDXGF
RB-Appl-EffCW-med-GasDHW-ElecCDryer-Tier2-Top | DEER2016 | D16v1 | 2015-05-16 | Any | DMo | MH72 | CZ08 | rDXHP | Each | 1 | 598 | None | 243 | 0.0349 | 3.23 | 243 | 0.0349 | 3.23 | 243 | 0.0349 | 3.23 | 243 | 0.0349 | 3.23 |  |  | 1 |  | RB-Appl-EffCW-med-GasDHW-ElecCDryer-Tier2-TopAnyDMoMH72CZ08rDXHP
RB-Appl-EffCW-med-GasDHW-ElecCDryer-Tier2-Top | DEER2016 | D16v1 | 2015-05-16 | Any | DMo | MH72 | CZ08 | rNCEH | Each | 1 | 598 | None | 232 | 0.0318 | 3.22 | 232 | 0.0318 | 3.22 | 232 | 0.0318 | 3.22 | 232 | 0.0318 | 3.22 |  |  | 1 |  | RB-Appl-EffCW-med-GasDHW-ElecCDryer-Tier2-TopAnyDMoMH72CZ08rNCEH
RB-Appl-EffCW-med-GasDHW-ElecCDryer-Tier2-Top | DEER2016 | D16v1 | 2015-05-16 | Any | DMo | MH72 | CZ08 | rNCGF | Each | 1 | 598 | None | 230 | 0.0313 | 3.38 | 230 | 0.0313 | 3.38 | 230 | 0.0313 | 3.38 | 230 | 0.0313 | 3.38 |  |  | 1 |  | RB-Appl-EffCW-med-GasDHW-ElecCDryer-Tier2-TopAnyDMoMH72CZ08rNCGF
RB-Appl-EffCW-med-GasDHW-ElecCDryer-Tier2-Top | DEER2016 | D16v1 | 2015-05-16 | Any | DMo | MH72 | CZ09 | rDXGF | Each | 1 | 598 | None | 245 | 0.0366 | 3.52 | 245 | 0.0366 | 3.52 | 245 | 0.0366 | 3.52 | 245 | 0.0366 | 3.52 |  |  | 1 |  | RB-Appl-EffCW-med-GasDHW-ElecCDryer-Tier2-TopAnyDMoMH72CZ09rDXGF
RB-Appl-EffCW-med-GasDHW-ElecCDryer-Tier2-Top | DEER2016 | D16v1 | 2015-05-16 | Any | DMo | MH72 | CZ09 | rDXHP | Each | 1 | 598 | None | 245 | 0.035 | 3.23 | 245 | 0.035 | 3.23 | 245 | 0.035 | 3.23 | 245 | 0.035 | 3.23 |  |  | 1 |  | RB-Appl-EffCW-med-GasDHW-ElecCDryer-Tier2-TopAnyDMoMH72CZ09rDXHP
RB-Appl-EffCW-med-GasDHW-ElecCDryer-Tier2-Top | DEER2016 | D16v1 | 2015-05-16 | Any | DMo | MH72 | CZ09 | rNCEH | Each | 1 | 598 | None | 231 | 0.0318 | 3.22 | 231 | 0.0318 | 3.22 | 231 | 0.0318 | 3.22 | 231 | 0.0318 | 3.22 |  |  | 1 |  | RB-Appl-EffCW-med-GasDHW-ElecCDryer-Tier2-TopAnyDMoMH72CZ09rNCEH
RB-Appl-EffCW-med-GasDHW-ElecCDryer-Tier2-Top | DEER2016 | D16v1 | 2015-05-16 | Any | DMo | MH72 | CZ09 | rNCGF | Each | 1 | 598 | None | 230 | 0.032 | 3.31 | 230 | 0.032 | 3.31 | 230 | 0.032 | 3.31 | 230 | 0.032 | 3.31 |  |  | 1 |  | RB-Appl-EffCW-med-GasDHW-ElecCDryer-Tier2-TopAnyDMoMH72CZ09rNCGF
RB-Appl-EffCW-med-GasDHW-ElecCDryer-Tier2-Top | DEER2016 | D16v1 | 2015-05-16 | Any | DMo | MH72 | CZ10 | rDXGF | Each | 1 | 598 | None | 242 | 0.0372 | 3.45 | 242 | 0.0372 | 3.45 | 242 | 0.0372 | 3.45 | 242 | 0.0372 | 3.45 |  |  | 1 |  | RB-Appl-EffCW-med-GasDHW-ElecCDryer-Tier2-TopAnyDMoMH72CZ10rDXGF
RB-Appl-EffCW-med-GasDHW-ElecCDryer-Tier2-Top | DEER2016 | D16v1 | 2015-05-16 | Any | DMo | MH72 | CZ10 | rDXHP | Each | 1 | 598 | None | 247 | 0.0377 | 3.22 | 247 | 0.0377 | 3.22 | 247 | 0.0377 | 3.22 | 247 | 0.0377 | 3.22 |  |  | 1 |  | RB-Appl-EffCW-med-GasDHW-ElecCDryer-Tier2-TopAnyDMoMH72CZ10rDXHP
RB-Appl-EffCW-med-GasDHW-ElecCDryer-Tier2-Top | DEER2016 | D16v1 | 2015-05-16 | Any | DMo | MH72 | CZ10 | rNCEH | Each | 1 | 598 | None | 232 | 0.0318 | 3.21 | 232 | 0.0318 | 3.21 | 232 | 0.0318 | 3.21 | 232 | 0.0318 | 3.21 |  |  | 1 |  | RB-Appl-EffCW-med-GasDHW-ElecCDryer-Tier2-TopAnyDMoMH72CZ10rNCEH
RB-Appl-EffCW-med-GasDHW-ElecCDryer-Tier2-Top | DEER2016 | D16v1 | 2015-05-16 | Any | DMo | MH72 | CZ10 | rNCGF | Each | 1 | 598 | None | 230 | 0.032 | 3.32 | 230 | 0.032 | 3.32 | 230 | 0.032 | 3.32 | 230 | 0.032 | 3.32 |  |  | 1 |  | RB-Appl-EffCW-med-GasDHW-ElecCDryer-Tier2-TopAnyDMoMH72CZ10rNCGF
RB-Appl-EffCW-med-GasDHW-ElecCDryer-Tier2-Top | DEER2016 | D16v1 | 2015-05-16 | Any | DMo | MH72 | CZ11 | rDXGF | Each | 1 | 598 | None | 238 | 0.0373 | 3.23 | 238 | 0.0373 | 3.23 | 238 | 0.0373 | 3.23 | 238 | 0.0373 | 3.23 |  |  | 1 |  | RB-Appl-EffCW-med-GasDHW-ElecCDryer-Tier2-TopAnyDMoMH72CZ11rDXGF
RB-Appl-EffCW-med-GasDHW-ElecCDryer-Tier2-Top | DEER2016 | D16v1 | 2015-05-16 | Any | DMo | MH72 | CZ11 | rDXHP | Each | 1 | 598 | None | 236 | 0.0361 | 3.26 | 236 | 0.0361 | 3.26 | 236 | 0.0361 | 3.26 | 236 | 0.0361 | 3.26 |  |  | 1 |  | RB-Appl-EffCW-med-GasDHW-ElecCDryer-Tier2-TopAnyDMoMH72CZ11rDXHP
RB-Appl-EffCW-med-GasDHW-ElecCDryer-Tier2-Top | DEER2016 | D16v1 | 2015-05-16 | Any | DMo | MH72 | CZ11 | rNCEH | Each | 1 | 598 | None | 230 | 0.0318 | 3.25 | 230 | 0.0318 | 3.25 | 230 | 0.0318 | 3.25 | 230 | 0.0318 | 3.25 |  |  | 1 |  | RB-Appl-EffCW-med-GasDHW-ElecCDryer-Tier2-TopAnyDMoMH72CZ11rNCEH
RB-Appl-EffCW-med-GasDHW-ElecCDryer-Tier2-Top | DEER2016 | D16v1 | 2015-05-16 | Any | DMo | MH72 | CZ11 | rNCGF | Each | 1 | 598 | None | 229 | 0.0319 | 3.21 | 229 | 0.0319 | 3.21 | 229 | 0.0319 | 3.21 | 229 | 0.0319 | 3.21 |  |  | 1 |  | RB-Appl-EffCW-med-GasDHW-ElecCDryer-Tier2-TopAnyDMoMH72CZ11rNCGF
RB-Appl-EffCW-med-GasDHW-ElecCDryer-Tier2-Top | DEER2016 | D16v1 | 2015-05-16 | Any | DMo | MH72 | CZ12 | rDXGF | Each | 1 | 598 | None | 233 | 0.0384 | 3.25 | 233 | 0.0384 | 3.25 | 233 | 0.0384 | 3.25 | 233 | 0.0384 | 3.25 |  |  | 1 |  | RB-Appl-EffCW-med-GasDHW-ElecCDryer-Tier2-TopAnyDMoMH72CZ12rDXGF
RB-Appl-EffCW-med-GasDHW-ElecCDryer-Tier2-Top | DEER2016 | D16v1 | 2015-05-16 | Any | DMo | MH72 | CZ12 | rDXHP | Each | 1 | 598 | None | 232 | 0.0362 | 3.36 | 232 | 0.0362 | 3.36 | 232 | 0.0362 | 3.36 | 232 | 0.0362 | 3.36 |  |  | 1 |  | RB-Appl-EffCW-med-GasDHW-ElecCDryer-Tier2-TopAnyDMoMH72CZ12rDXHP
RB-Appl-EffCW-med-GasDHW-ElecCDryer-Tier2-Top | DEER2016 | D16v1 | 2015-05-16 | Any | DMo | MH72 | CZ12 | rNCEH | Each | 1 | 598 | None | 228 | 0.0318 | 3.35 | 228 | 0.0318 | 3.35 | 228 | 0.0318 | 3.35 | 228 | 0.0318 | 3.35 |  |  | 1 |  | RB-Appl-EffCW-med-GasDHW-ElecCDryer-Tier2-TopAnyDMoMH72CZ12rNCEH
RB-Appl-EffCW-med-GasDHW-ElecCDryer-Tier2-Top | DEER2016 | D16v1 | 2015-05-16 | Any | DMo | MH72 | CZ12 | rNCGF | Each | 1 | 598 | None | 229 | 0.0319 | 3.17 | 229 | 0.0319 | 3.17 | 229 | 0.0319 | 3.17 | 229 | 0.0319 | 3.17 |  |  | 1 |  | RB-Appl-EffCW-med-GasDHW-ElecCDryer-Tier2-TopAnyDMoMH72CZ12rNCGF
RB-Appl-EffCW-med-GasDHW-ElecCDryer-Tier2-Top | DEER2016 | D16v1 | 2015-05-16 | Any | DMo | MH72 | CZ13 | rDXGF | Each | 1 | 598 | None | 241 | 0.0364 | 2.97 | 241 | 0.0364 | 2.97 | 241 | 0.0364 | 2.97 | 241 | 0.0364 | 2.97 |  |  | 1 |  | RB-Appl-EffCW-med-GasDHW-ElecCDryer-Tier2-TopAnyDMoMH72CZ13rDXGF
RB-Appl-EffCW-med-GasDHW-ElecCDryer-Tier2-Top | DEER2016 | D16v1 | 2015-05-16 | Any | DMo | MH72 | CZ13 | rDXHP | Each | 1 | 598 | None | 237 | 0.0356 | 3.22 | 237 | 0.0356 | 3.22 | 237 | 0.0356 | 3.22 | 237 | 0.0356 | 3.22 |  |  | 1 |  | RB-Appl-EffCW-med-GasDHW-ElecCDryer-Tier2-TopAnyDMoMH72CZ13rDXHP
RB-Appl-EffCW-med-GasDHW-ElecCDryer-Tier2-Top | DEER2016 | D16v1 | 2015-05-16 | Any | DMo | MH72 | CZ13 | rNCEH | Each | 1 | 598 | None | 228 | 0.0318 | 3.21 | 228 | 0.0318 | 3.21 | 228 | 0.0318 | 3.21 | 228 | 0.0318 | 3.21 |  |  | 1 |  | RB-Appl-EffCW-med-GasDHW-ElecCDryer-Tier2-TopAnyDMoMH72CZ13rNCEH
RB-Appl-EffCW-med-GasDHW-ElecCDryer-Tier2-Top | DEER2016 | D16v1 | 2015-05-16 | Any | DMo | MH72 | CZ13 | rNCGF | Each | 1 | 598 | None | 229 | 0.0319 | 2.95 | 229 | 0.0319 | 2.95 | 229 | 0.0319 | 2.95 | 229 | 0.0319 | 2.95 |  |  | 1 |  | RB-Appl-EffCW-med-GasDHW-ElecCDryer-Tier2-TopAnyDMoMH72CZ13rNCGF
RB-Appl-EffCW-med-GasDHW-ElecCDryer-Tier2-Top | DEER2016 | D16v1 | 2015-05-16 | Any | DMo | MH72 | CZ14 | rDXGF | Each | 1 | 598 | None | 242 | 0.038 | 3.52 | 242 | 0.038 | 3.52 | 242 | 0.038 | 3.52 | 242 | 0.038 | 3.52 |  |  | 1 |  | RB-Appl-EffCW-med-GasDHW-ElecCDryer-Tier2-TopAnyDMoMH72CZ14rDXGF
RB-Appl-EffCW-med-GasDHW-ElecCDryer-Tier2-Top | DEER2016 | D16v1 | 2015-05-16 | Any | DMo | MH72 | CZ14 | rDXHP | Each | 1 | 598 | None | 244 | 0.0363 | 3.28 | 244 | 0.0363 | 3.28 | 244 | 0.0363 | 3.28 | 244 | 0.0363 | 3.28 |  |  | 1 |  | RB-Appl-EffCW-med-GasDHW-ElecCDryer-Tier2-TopAnyDMoMH72CZ14rDXHP
RB-Appl-EffCW-med-GasDHW-ElecCDryer-Tier2-Top | DEER2016 | D16v1 | 2015-05-16 | Any | DMo | MH72 | CZ14 | rNCEH | Each | 1 | 598 | None | 232 | 0.0318 | 3.27 | 232 | 0.0318 | 3.27 | 232 | 0.0318 | 3.27 | 232 | 0.0318 | 3.27 |  |  | 1 |  | RB-Appl-EffCW-med-GasDHW-ElecCDryer-Tier2-TopAnyDMoMH72CZ14rNCEH
RB-Appl-EffCW-med-GasDHW-ElecCDryer-Tier2-Top | DEER2016 | D16v1 | 2015-05-16 | Any | DMo | MH72 | CZ14 | rNCGF | Each | 1 | 598 | None | 230 | 0.0319 | 3.43 | 230 | 0.0319 | 3.43 | 230 | 0.0319 | 3.43 | 230 | 0.0319 | 3.43 |  |  | 1 |  | RB-Appl-EffCW-med-GasDHW-ElecCDryer-Tier2-TopAnyDMoMH72CZ14rNCGF
RB-Appl-EffCW-med-GasDHW-ElecCDryer-Tier2-Top | DEER2016 | D16v1 | 2015-05-16 | Any | DMo | MH72 | CZ15 | rDXGF | Each | 1 | 598 | None | 246 | 0.0364 | 3.23 | 246 | 0.0364 | 3.23 | 246 | 0.0364 | 3.23 | 246 | 0.0364 | 3.23 |  |  | 1 |  | RB-Appl-EffCW-med-GasDHW-ElecCDryer-Tier2-TopAnyDMoMH72CZ15rDXGF
RB-Appl-EffCW-med-GasDHW-ElecCDryer-Tier2-Top | DEER2016 | D16v1 | 2015-05-16 | Any | DMo | MH72 | CZ15 | rDXHP | Each | 1 | 598 | None | 251 | 0.0365 | 2.71 | 251 | 0.0365 | 2.71 | 251 | 0.0365 | 2.71 | 251 | 0.0365 | 2.71 |  |  | 1 |  | RB-Appl-EffCW-med-GasDHW-ElecCDryer-Tier2-TopAnyDMoMH72CZ15rDXHP
RB-Appl-EffCW-med-GasDHW-ElecCDryer-Tier2-Top | DEER2016 | D16v1 | 2015-05-16 | Any | DMo | MH72 | CZ15 | rNCEH | Each | 1 | 598 | None | 234 | 0.0318 | 2.7 | 234 | 0.0318 | 2.7 | 234 | 0.0318 | 2.7 | 234 | 0.0318 | 2.7 |  |  | 1 |  | RB-Appl-EffCW-med-GasDHW-ElecCDryer-Tier2-TopAnyDMoMH72CZ15rNCEH
RB-Appl-EffCW-med-GasDHW-ElecCDryer-Tier2-Top | DEER2016 | D16v1 | 2015-05-16 | Any | DMo | MH72 | CZ15 | rNCGF | Each | 1 | 598 | None | 230 | 0.0317 | 3.09 | 230 | 0.0317 | 3.09 | 230 | 0.0317 | 3.09 | 230 | 0.0317 | 3.09 |  |  | 1 |  | RB-Appl-EffCW-med-GasDHW-ElecCDryer-Tier2-TopAnyDMoMH72CZ15rNCGF
RB-Appl-EffCW-med-GasDHW-ElecCDryer-Tier2-Top | DEER2016 | D16v1 | 2015-05-16 | Any | DMo | MH72 | CZ16 | rDXGF | Each | 1 | 598 | None | 238 | 0.0361 | 3.6 | 238 | 0.0361 | 3.6 | 238 | 0.0361 | 3.6 | 238 | 0.0361 | 3.6 |  |  | 1 |  | RB-Appl-EffCW-med-GasDHW-ElecCDryer-Tier2-TopAnyDMoMH72CZ16rDXGF
RB-Appl-EffCW-med-GasDHW-ElecCDryer-Tier2-Top | DEER2016 | D16v1 | 2015-05-16 | Any | DMo | MH72 | CZ16 | rDXHP | Each | 1 | 598 | None | 233 | 0.0351 | 3.78 | 233 | 0.0351 | 3.78 | 233 | 0.0351 | 3.78 | 233 | 0.0351 | 3.78 |  |  | 1 |  | RB-Appl-EffCW-med-GasDHW-ElecCDryer-Tier2-TopAnyDMoMH72CZ16rDXHP
RB-Appl-EffCW-med-GasDHW-ElecCDryer-Tier2-Top | DEER2016 | D16v1 | 2015-05-16 | Any | DMo | MH72 | CZ16 | rNCEH | Each | 1 | 598 | None | 228 | 0.0318 | 3.77 | 228 | 0.0318 | 3.77 | 228 | 0.0318 | 3.77 | 228 | 0.0318 | 3.77 |  |  | 1 |  | RB-Appl-EffCW-med-GasDHW-ElecCDryer-Tier2-TopAnyDMoMH72CZ16rNCEH
RB-Appl-EffCW-med-GasDHW-ElecCDryer-Tier2-Top | DEER2016 | D16v1 | 2015-05-16 | Any | DMo | MH72 | CZ16 | rNCGF | Each | 1 | 598 | None | 229 | 0.032 | 3.56 | 229 | 0.032 | 3.56 | 229 | 0.032 | 3.56 | 229 | 0.032 | 3.56 |  |  | 1 |  | RB-Appl-EffCW-med-GasDHW-ElecCDryer-Tier2-TopAnyDMoMH72CZ16rNCGF
RB-Appl-EffCW-med-GasDHW-ElecCDryer-Tier2-Top | DEER2016 | D16v1 | 2015-05-16 | Any | DMo | MH85 | CZ01 | rDXGF | Each | 1 | 621 | None | 234 | 0.0155 | 2.97 | 234 | 0.0155 | 2.97 | 234 | 0.0155 | 2.97 | 234 | 0.0155 | 2.97 |  |  | 1 |  | RB-Appl-EffCW-med-GasDHW-ElecCDryer-Tier2-TopAnyDMoMH85CZ01rDXGF
RB-Appl-EffCW-med-GasDHW-ElecCDryer-Tier2-Top | DEER2016 | D16v1 | 2015-05-16 | Any | DMo | MH85 | CZ01 | rDXHP | Each | 1 | 621 | None | 228 | 0.0156 | 3.79 | 228 | 0.0156 | 3.79 | 228 | 0.0156 | 3.79 | 228 | 0.0156 | 3.79 |  |  | 1 |  | RB-Appl-EffCW-med-GasDHW-ElecCDryer-Tier2-TopAnyDMoMH85CZ01rDXHP
RB-Appl-EffCW-med-GasDHW-ElecCDryer-Tier2-Top | DEER2016 | D16v1 | 2015-05-16 | Any | DMo | MH85 | CZ01 | rNCEH | Each | 1 | 621 | None | 224 | 0.0319 | 3.78 | 224 | 0.0319 | 3.78 | 224 | 0.0319 | 3.78 | 224 | 0.0319 | 3.78 |  |  | 1 |  | RB-Appl-EffCW-med-GasDHW-ElecCDryer-Tier2-TopAnyDMoMH85CZ01rNCEH
RB-Appl-EffCW-med-GasDHW-ElecCDryer-Tier2-Top | DEER2016 | D16v1 | 2015-05-16 | Any | DMo | MH85 | CZ01 | rNCGF | Each | 1 | 621 | None | 229 | 0.031 | 2.92 | 229 | 0.031 | 2.92 | 229 | 0.031 | 2.92 | 229 | 0.031 | 2.92 |  |  | 1 |  | RB-Appl-EffCW-med-GasDHW-ElecCDryer-Tier2-TopAnyDMoMH85CZ01rNCGF
RB-Appl-EffCW-med-GasDHW-ElecCDryer-Tier2-Top | DEER2016 | D16v1 | 2015-05-16 | Any | DMo | MH85 | CZ02 | rDXGF | Each | 1 | 621 | None | 237 | 0.0384 | 2.73 | 237 | 0.0384 | 2.73 | 237 | 0.0384 | 2.73 | 237 | 0.0384 | 2.73 |  |  | 1 |  | RB-Appl-EffCW-med-GasDHW-ElecCDryer-Tier2-TopAnyDMoMH85CZ02rDXGF
RB-Appl-EffCW-med-GasDHW-ElecCDryer-Tier2-Top | DEER2016 | D16v1 | 2015-05-16 | Any | DMo | MH85 | CZ02 | rDXHP | Each | 1 | 621 | None | 232 | 0.0384 | 3.53 | 232 | 0.0384 | 3.53 | 232 | 0.0384 | 3.53 | 232 | 0.0384 | 3.53 |  |  | 1 |  | RB-Appl-EffCW-med-GasDHW-ElecCDryer-Tier2-TopAnyDMoMH85CZ02rDXHP
RB-Appl-EffCW-med-GasDHW-ElecCDryer-Tier2-Top | DEER2016 | D16v1 | 2015-05-16 | Any | DMo | MH85 | CZ02 | rNCEH | Each | 1 | 621 | None | 222 | 0.0319 | 3.51 | 222 | 0.0319 | 3.51 | 222 | 0.0319 | 3.51 | 222 | 0.0319 | 3.51 |  |  | 1 |  | RB-Appl-EffCW-med-GasDHW-ElecCDryer-Tier2-TopAnyDMoMH85CZ02rNCEH
RB-Appl-EffCW-med-GasDHW-ElecCDryer-Tier2-Top | DEER2016 | D16v1 | 2015-05-16 | Any | DMo | MH85 | CZ02 | rNCGF | Each | 1 | 621 | None | 229 | 0.0318 | 2.72 | 229 | 0.0318 | 2.72 | 229 | 0.0318 | 2.72 | 229 | 0.0318 | 2.72 |  |  | 1 |  | RB-Appl-EffCW-med-GasDHW-ElecCDryer-Tier2-TopAnyDMoMH85CZ02rNCGF
RB-Appl-EffCW-med-GasDHW-ElecCDryer-Tier2-Top | DEER2016 | D16v1 | 2015-05-16 | Any | DMo | MH85 | CZ03 | rDXGF | Each | 1 | 621 | None | 240 | 0.041 | 3.14 | 240 | 0.041 | 3.14 | 240 | 0.041 | 3.14 | 240 | 0.041 | 3.14 |  |  | 1 |  | RB-Appl-EffCW-med-GasDHW-ElecCDryer-Tier2-TopAnyDMoMH85CZ03rDXGF
RB-Appl-EffCW-med-GasDHW-ElecCDryer-Tier2-Top | DEER2016 | D16v1 | 2015-05-16 | Any | DMo | MH85 | CZ03 | rDXHP | Each | 1 | 621 | None | 238 | 0.0382 | 3.54 | 238 | 0.0382 | 3.54 | 238 | 0.0382 | 3.54 | 238 | 0.0382 | 3.54 |  |  | 1 |  | RB-Appl-EffCW-med-GasDHW-ElecCDryer-Tier2-TopAnyDMoMH85CZ03rDXHP
RB-Appl-EffCW-med-GasDHW-ElecCDryer-Tier2-Top | DEER2016 | D16v1 | 2015-05-16 | Any | DMo | MH85 | CZ03 | rNCEH | Each | 1 | 621 | None | 227 | 0.0319 | 3.53 | 227 | 0.0319 | 3.53 | 227 | 0.0319 | 3.53 | 227 | 0.0319 | 3.53 |  |  | 1 |  | RB-Appl-EffCW-med-GasDHW-ElecCDryer-Tier2-TopAnyDMoMH85CZ03rNCEH
RB-Appl-EffCW-med-GasDHW-ElecCDryer-Tier2-Top | DEER2016 | D16v1 | 2015-05-16 | Any | DMo | MH85 | CZ03 | rNCGF | Each | 1 | 621 | None | 230 | 0.0319 | 2.94 | 230 | 0.0319 | 2.94 | 230 | 0.0319 | 2.94 | 230 | 0.0319 | 2.94 |  |  | 1 |  | RB-Appl-EffCW-med-GasDHW-ElecCDryer-Tier2-TopAnyDMoMH85CZ03rNCGF
RB-Appl-EffCW-med-GasDHW-ElecCDryer-Tier2-Top | DEER2016 | D16v1 | 2015-05-16 | Any | DMo | MH85 | CZ04 | rDXGF | Each | 1 | 621 | None | 245 | 0.0387 | 2.57 | 245 | 0.0387 | 2.57 | 245 | 0.0387 | 2.57 | 245 | 0.0387 | 2.57 |  |  | 1 |  | RB-Appl-EffCW-med-GasDHW-ElecCDryer-Tier2-TopAnyDMoMH85CZ04rDXGF
RB-Appl-EffCW-med-GasDHW-ElecCDryer-Tier2-Top | DEER2016 | D16v1 | 2015-05-16 | Any | DMo | MH85 | CZ04 | rDXHP | Each | 1 | 621 | None | 231 | 0.0359 | 3.43 | 231 | 0.0359 | 3.43 | 231 | 0.0359 | 3.43 | 231 | 0.0359 | 3.43 |  |  | 1 |  | RB-Appl-EffCW-med-GasDHW-ElecCDryer-Tier2-TopAnyDMoMH85CZ04rDXHP
RB-Appl-EffCW-med-GasDHW-ElecCDryer-Tier2-Top | DEER2016 | D16v1 | 2015-05-16 | Any | DMo | MH85 | CZ04 | rNCEH | Each | 1 | 621 | None | 221 | 0.0319 | 3.41 | 221 | 0.0319 | 3.41 | 221 | 0.0319 | 3.41 | 221 | 0.0319 | 3.41 |  |  | 1 |  | RB-Appl-EffCW-med-GasDHW-ElecCDryer-Tier2-TopAnyDMoMH85CZ04rNCEH
RB-Appl-EffCW-med-GasDHW-ElecCDryer-Tier2-Top | DEER2016 | D16v1 | 2015-05-16 | Any | DMo | MH85 | CZ04 | rNCGF | Each | 1 | 621 | None | 229 | 0.0312 | 2.4 | 229 | 0.0312 | 2.4 | 229 | 0.0312 | 2.4 | 229 | 0.0312 | 2.4 |  |  | 1 |  | RB-Appl-EffCW-med-GasDHW-ElecCDryer-Tier2-TopAnyDMoMH85CZ04rNCGF
RB-Appl-EffCW-med-GasDHW-ElecCDryer-Tier2-Top | DEER2016 | D16v1 | 2015-05-16 | Any | DMo | MH85 | CZ05 | rDXGF | Each | 1 | 621 | None | 240 | 0.00756 | 3.19 | 240 | 0.00756 | 3.19 | 240 | 0.00756 | 3.19 | 240 | 0.00756 | 3.19 |  |  | 1 |  | RB-Appl-EffCW-med-GasDHW-ElecCDryer-Tier2-TopAnyDMoMH85CZ05rDXGF
RB-Appl-EffCW-med-GasDHW-ElecCDryer-Tier2-Top | DEER2016 | D16v1 | 2015-05-16 | Any | DMo | MH85 | CZ05 | rDXHP | Each | 1 | 621 | None | 236 | 0.0462 | 3.59 | 236 | 0.0462 | 3.59 | 236 | 0.0462 | 3.59 | 236 | 0.0462 | 3.59 |  |  | 1 |  | RB-Appl-EffCW-med-GasDHW-ElecCDryer-Tier2-TopAnyDMoMH85CZ05rDXHP
RB-Appl-EffCW-med-GasDHW-ElecCDryer-Tier2-Top | DEER2016 | D16v1 | 2015-05-16 | Any | DMo | MH85 | CZ05 | rNCEH | Each | 1 | 621 | None | 225 | 0.0319 | 3.58 | 225 | 0.0319 | 3.58 | 225 | 0.0319 | 3.58 | 225 | 0.0319 | 3.58 |  |  | 1 |  | RB-Appl-EffCW-med-GasDHW-ElecCDryer-Tier2-TopAnyDMoMH85CZ05rNCEH
RB-Appl-EffCW-med-GasDHW-ElecCDryer-Tier2-Top | DEER2016 | D16v1 | 2015-05-16 | Any | DMo | MH85 | CZ05 | rNCGF | Each | 1 | 621 | None | 230 | 0.0318 | 2.88 | 230 | 0.0318 | 2.88 | 230 | 0.0318 | 2.88 | 230 | 0.0318 | 2.88 |  |  | 1 |  | RB-Appl-EffCW-med-GasDHW-ElecCDryer-Tier2-TopAnyDMoMH85CZ05rNCGF
RB-Appl-EffCW-med-GasDHW-ElecCDryer-Tier2-Top | DEER2016 | D16v1 | 2015-05-16 | Any | DMo | MH85 | CZ06 | rDXGF | Each | 1 | 621 | None | 248 | 0.0377 | 3.77 | 248 | 0.0377 | 3.77 | 248 | 0.0377 | 3.77 | 248 | 0.0377 | 3.77 |  |  | 1 |  | RB-Appl-EffCW-med-GasDHW-ElecCDryer-Tier2-TopAnyDMoMH85CZ06rDXGF
RB-Appl-EffCW-med-GasDHW-ElecCDryer-Tier2-Top | DEER2016 | D16v1 | 2015-05-16 | Any | DMo | MH85 | CZ06 | rDXHP | Each | 1 | 621 | None | 252 | 0.0369 | 3.33 | 252 | 0.0369 | 3.33 | 252 | 0.0369 | 3.33 | 252 | 0.0369 | 3.33 |  |  | 1 |  | RB-Appl-EffCW-med-GasDHW-ElecCDryer-Tier2-TopAnyDMoMH85CZ06rDXHP
RB-Appl-EffCW-med-GasDHW-ElecCDryer-Tier2-Top | DEER2016 | D16v1 | 2015-05-16 | Any | DMo | MH85 | CZ06 | rNCEH | Each | 1 | 621 | None | 231 | 0.0319 | 3.31 | 231 | 0.0319 | 3.31 | 231 | 0.0319 | 3.31 | 231 | 0.0319 | 3.31 |  |  | 1 |  | RB-Appl-EffCW-med-GasDHW-ElecCDryer-Tier2-TopAnyDMoMH85CZ06rNCEH
RB-Appl-EffCW-med-GasDHW-ElecCDryer-Tier2-Top | DEER2016 | D16v1 | 2015-05-16 | Any | DMo | MH85 | CZ06 | rNCGF | Each | 1 | 621 | None | 230 | 0.032 | 3.5 | 230 | 0.032 | 3.5 | 230 | 0.032 | 3.5 | 230 | 0.032 | 3.5 |  |  | 1 |  | RB-Appl-EffCW-med-GasDHW-ElecCDryer-Tier2-TopAnyDMoMH85CZ06rNCGF
RB-Appl-EffCW-med-GasDHW-ElecCDryer-Tier2-Top | DEER2016 | D16v1 | 2015-05-16 | Any | DMo | MH85 | CZ07 | rDXGF | Each | 1 | 621 | None | 247 | 0.0367 | 3.72 | 247 | 0.0367 | 3.72 | 247 | 0.0367 | 3.72 | 247 | 0.0367 | 3.72 |  |  | 1 |  | RB-Appl-EffCW-med-GasDHW-ElecCDryer-Tier2-TopAnyDMoMH85CZ07rDXGF
RB-Appl-EffCW-med-GasDHW-ElecCDryer-Tier2-Top | DEER2016 | D16v1 | 2015-05-16 | Any | DMo | MH85 | CZ07 | rDXHP | Each | 1 | 621 | None | 252 | 0.0367 | 3.29 | 252 | 0.0367 | 3.29 | 252 | 0.0367 | 3.29 | 252 | 0.0367 | 3.29 |  |  | 1 |  | RB-Appl-EffCW-med-GasDHW-ElecCDryer-Tier2-TopAnyDMoMH85CZ07rDXHP
RB-Appl-EffCW-med-GasDHW-ElecCDryer-Tier2-Top | DEER2016 | D16v1 | 2015-05-16 | Any | DMo | MH85 | CZ07 | rNCEH | Each | 1 | 621 | None | 232 | 0.0319 | 3.28 | 232 | 0.0319 | 3.28 | 232 | 0.0319 | 3.28 | 232 | 0.0319 | 3.28 |  |  | 1 |  | RB-Appl-EffCW-med-GasDHW-ElecCDryer-Tier2-TopAnyDMoMH85CZ07rNCEH
RB-Appl-EffCW-med-GasDHW-ElecCDryer-Tier2-Top | DEER2016 | D16v1 | 2015-05-16 | Any | DMo | MH85 | CZ07 | rNCGF | Each | 1 | 621 | None | 230 | 0.0327 | 3.49 | 230 | 0.0327 | 3.49 | 230 | 0.0327 | 3.49 | 230 | 0.0327 | 3.49 |  |  | 1 |  | RB-Appl-EffCW-med-GasDHW-ElecCDryer-Tier2-TopAnyDMoMH85CZ07rNCGF
RB-Appl-EffCW-med-GasDHW-ElecCDryer-Tier2-Top | DEER2016 | D16v1 | 2015-05-16 | Any | DMo | MH85 | CZ08 | rDXGF | Each | 1 | 621 | None | 243 | 0.0373 | 3.73 | 243 | 0.0373 | 3.73 | 243 | 0.0373 | 3.73 | 243 | 0.0373 | 3.73 |  |  | 1 |  | RB-Appl-EffCW-med-GasDHW-ElecCDryer-Tier2-TopAnyDMoMH85CZ08rDXGF
RB-Appl-EffCW-med-GasDHW-ElecCDryer-Tier2-Top | DEER2016 | D16v1 | 2015-05-16 | Any | DMo | MH85 | CZ08 | rDXHP | Each | 1 | 621 | None | 252 | 0.0366 | 3.24 | 252 | 0.0366 | 3.24 | 252 | 0.0366 | 3.24 | 252 | 0.0366 | 3.24 |  |  | 1 |  | RB-Appl-EffCW-med-GasDHW-ElecCDryer-Tier2-TopAnyDMoMH85CZ08rDXHP
RB-Appl-EffCW-med-GasDHW-ElecCDryer-Tier2-Top | DEER2016 | D16v1 | 2015-05-16 | Any | DMo | MH85 | CZ08 | rNCEH | Each | 1 | 621 | None | 231 | 0.0319 | 3.22 | 231 | 0.0319 | 3.22 | 231 | 0.0319 | 3.22 | 231 | 0.0319 | 3.22 |  |  | 1 |  | RB-Appl-EffCW-med-GasDHW-ElecCDryer-Tier2-TopAnyDMoMH85CZ08rNCEH
RB-Appl-EffCW-med-GasDHW-ElecCDryer-Tier2-Top | DEER2016 | D16v1 | 2015-05-16 | Any | DMo | MH85 | CZ08 | rNCGF | Each | 1 | 621 | None | 230 | 0.0317 | 3.46 | 230 | 0.0317 | 3.46 | 230 | 0.0317 | 3.46 | 230 | 0.0317 | 3.46 |  |  | 1 |  | RB-Appl-EffCW-med-GasDHW-ElecCDryer-Tier2-TopAnyDMoMH85CZ08rNCGF
RB-Appl-EffCW-med-GasDHW-ElecCDryer-Tier2-Top | DEER2016 | D16v1 | 2015-05-16 | Any | DMo | MH85 | CZ09 | rDXGF | Each | 1 | 621 | None | 248 | 0.0379 | 3.5 | 248 | 0.0379 | 3.5 | 248 | 0.0379 | 3.5 | 248 | 0.0379 | 3.5 |  |  | 1 |  | RB-Appl-EffCW-med-GasDHW-ElecCDryer-Tier2-TopAnyDMoMH85CZ09rDXGF
RB-Appl-EffCW-med-GasDHW-ElecCDryer-Tier2-Top | DEER2016 | D16v1 | 2015-05-16 | Any | DMo | MH85 | CZ09 | rDXHP | Each | 1 | 621 | None | 248 | 0.0364 | 3.23 | 248 | 0.0364 | 3.23 | 248 | 0.0364 | 3.23 | 248 | 0.0364 | 3.23 |  |  | 1 |  | RB-Appl-EffCW-med-GasDHW-ElecCDryer-Tier2-TopAnyDMoMH85CZ09rDXHP
RB-Appl-EffCW-med-GasDHW-ElecCDryer-Tier2-Top | DEER2016 | D16v1 | 2015-05-16 | Any | DMo | MH85 | CZ09 | rNCEH | Each | 1 | 621 | None | 230 | 0.0319 | 3.22 | 230 | 0.0319 | 3.22 | 230 | 0.0319 | 3.22 | 230 | 0.0319 | 3.22 |  |  | 1 |  | RB-Appl-EffCW-med-GasDHW-ElecCDryer-Tier2-TopAnyDMoMH85CZ09rNCEH
RB-Appl-EffCW-med-GasDHW-ElecCDryer-Tier2-Top | DEER2016 | D16v1 | 2015-05-16 | Any | DMo | MH85 | CZ09 | rNCGF | Each | 1 | 621 | None | 230 | 0.0315 | 3.25 | 230 | 0.0315 | 3.25 | 230 | 0.0315 | 3.25 | 230 | 0.0315 | 3.25 |  |  | 1 |  | RB-Appl-EffCW-med-GasDHW-ElecCDryer-Tier2-TopAnyDMoMH85CZ09rNCGF
RB-Appl-EffCW-med-GasDHW-ElecCDryer-Tier2-Top | DEER2016 | D16v1 | 2015-05-16 | Any | DMo | MH85 | CZ10 | rDXGF | Each | 1 | 621 | None | 246 | 0.0384 | 3.13 | 246 | 0.0384 | 3.13 | 246 | 0.0384 | 3.13 | 246 | 0.0384 | 3.13 |  |  | 1 |  | RB-Appl-EffCW-med-GasDHW-ElecCDryer-Tier2-TopAnyDMoMH85CZ10rDXGF
RB-Appl-EffCW-med-GasDHW-ElecCDryer-Tier2-Top | DEER2016 | D16v1 | 2015-05-16 | Any | DMo | MH85 | CZ10 | rDXHP | Each | 1 | 621 | None | 244 | 0.0365 | 3.22 | 244 | 0.0365 | 3.22 | 244 | 0.0365 | 3.22 | 244 | 0.0365 | 3.22 |  |  | 1 |  | RB-Appl-EffCW-med-GasDHW-ElecCDryer-Tier2-TopAnyDMoMH85CZ10rDXHP
RB-Appl-EffCW-med-GasDHW-ElecCDryer-Tier2-Top | DEER2016 | D16v1 | 2015-05-16 | Any | DMo | MH85 | CZ10 | rNCEH | Each | 1 | 621 | None | 228 | 0.0319 | 3.2 | 228 | 0.0319 | 3.2 | 228 | 0.0319 | 3.2 | 228 | 0.0319 | 3.2 |  |  | 1 |  | RB-Appl-EffCW-med-GasDHW-ElecCDryer-Tier2-TopAnyDMoMH85CZ10rNCEH
RB-Appl-EffCW-med-GasDHW-ElecCDryer-Tier2-Top | DEER2016 | D16v1 | 2015-05-16 | Any | DMo | MH85 | CZ10 | rNCGF | Each | 1 | 621 | None | 230 | 0.0316 | 2.96 | 230 | 0.0316 | 2.96 | 230 | 0.0316 | 2.96 | 230 | 0.0316 | 2.96 |  |  | 1 |  | RB-Appl-EffCW-med-GasDHW-ElecCDryer-Tier2-TopAnyDMoMH85CZ10rNCGF
RB-Appl-EffCW-med-GasDHW-ElecCDryer-Tier2-Top | DEER2016 | D16v1 | 2015-05-16 | Any | DMo | MH85 | CZ11 | rDXGF | Each | 1 | 621 | None | 244 | 0.0385 | 2.45 | 244 | 0.0385 | 2.45 | 244 | 0.0385 | 2.45 | 244 | 0.0385 | 2.45 |  |  | 1 |  | RB-Appl-EffCW-med-GasDHW-ElecCDryer-Tier2-TopAnyDMoMH85CZ11rDXGF
RB-Appl-EffCW-med-GasDHW-ElecCDryer-Tier2-Top | DEER2016 | D16v1 | 2015-05-16 | Any | DMo | MH85 | CZ11 | rDXHP | Each | 1 | 621 | None | 234 | 0.0363 | 3.27 | 234 | 0.0363 | 3.27 | 234 | 0.0363 | 3.27 | 234 | 0.0363 | 3.27 |  |  | 1 |  | RB-Appl-EffCW-med-GasDHW-ElecCDryer-Tier2-TopAnyDMoMH85CZ11rDXHP
RB-Appl-EffCW-med-GasDHW-ElecCDryer-Tier2-Top | DEER2016 | D16v1 | 2015-05-16 | Any | DMo | MH85 | CZ11 | rNCEH | Each | 1 | 621 | None | 221 | 0.0319 | 3.25 | 221 | 0.0319 | 3.25 | 221 | 0.0319 | 3.25 | 221 | 0.0319 | 3.25 |  |  | 1 |  | RB-Appl-EffCW-med-GasDHW-ElecCDryer-Tier2-TopAnyDMoMH85CZ11rNCEH
RB-Appl-EffCW-med-GasDHW-ElecCDryer-Tier2-Top | DEER2016 | D16v1 | 2015-05-16 | Any | DMo | MH85 | CZ11 | rNCGF | Each | 1 | 621 | None | 229 | 0.0316 | 2.3 | 229 | 0.0316 | 2.3 | 229 | 0.0316 | 2.3 | 229 | 0.0316 | 2.3 |  |  | 1 |  | RB-Appl-EffCW-med-GasDHW-ElecCDryer-Tier2-TopAnyDMoMH85CZ11rNCGF
RB-Appl-EffCW-med-GasDHW-ElecCDryer-Tier2-Top | DEER2016 | D16v1 | 2015-05-16 | Any | DMo | MH85 | CZ12 | rDXGF | Each | 1 | 621 | None | 240 | 0.0406 | 2.31 | 240 | 0.0406 | 2.31 | 240 | 0.0406 | 2.31 | 240 | 0.0406 | 2.31 |  |  | 1 |  | RB-Appl-EffCW-med-GasDHW-ElecCDryer-Tier2-TopAnyDMoMH85CZ12rDXGF
RB-Appl-EffCW-med-GasDHW-ElecCDryer-Tier2-Top | DEER2016 | D16v1 | 2015-05-16 | Any | DMo | MH85 | CZ12 | rDXHP | Each | 1 | 621 | None | 228 | 0.0379 | 3.37 | 228 | 0.0379 | 3.37 | 228 | 0.0379 | 3.37 | 228 | 0.0379 | 3.37 |  |  | 1 |  | RB-Appl-EffCW-med-GasDHW-ElecCDryer-Tier2-TopAnyDMoMH85CZ12rDXHP
RB-Appl-EffCW-med-GasDHW-ElecCDryer-Tier2-Top | DEER2016 | D16v1 | 2015-05-16 | Any | DMo | MH85 | CZ12 | rNCEH | Each | 1 | 621 | None | 220 | 0.0319 | 3.35 | 220 | 0.0319 | 3.35 | 220 | 0.0319 | 3.35 | 220 | 0.0319 | 3.35 |  |  | 1 |  | RB-Appl-EffCW-med-GasDHW-ElecCDryer-Tier2-TopAnyDMoMH85CZ12rNCEH
RB-Appl-EffCW-med-GasDHW-ElecCDryer-Tier2-Top | DEER2016 | D16v1 | 2015-05-16 | Any | DMo | MH85 | CZ12 | rNCGF | Each | 1 | 621 | None | 229 | 0.0319 | 2.27 | 229 | 0.0319 | 2.27 | 229 | 0.0319 | 2.27 | 229 | 0.0319 | 2.27 |  |  | 1 |  | RB-Appl-EffCW-med-GasDHW-ElecCDryer-Tier2-TopAnyDMoMH85CZ12rNCGF
RB-Appl-EffCW-med-GasDHW-ElecCDryer-Tier2-Top | DEER2016 | D16v1 | 2015-05-16 | Any | DMo | MH85 | CZ13 | rDXGF | Each | 1 | 621 | None | 242 | 0.0321 | 2.4 | 242 | 0.0321 | 2.4 | 242 | 0.0321 | 2.4 | 242 | 0.0321 | 2.4 |  |  | 1 |  | RB-Appl-EffCW-med-GasDHW-ElecCDryer-Tier2-TopAnyDMoMH85CZ13rDXGF
RB-Appl-EffCW-med-GasDHW-ElecCDryer-Tier2-Top | DEER2016 | D16v1 | 2015-05-16 | Any | DMo | MH85 | CZ13 | rDXHP | Each | 1 | 621 | None | 231 | 0.0297 | 3.23 | 231 | 0.0297 | 3.23 | 231 | 0.0297 | 3.23 | 231 | 0.0297 | 3.23 |  |  | 1 |  | RB-Appl-EffCW-med-GasDHW-ElecCDryer-Tier2-TopAnyDMoMH85CZ13rDXHP
RB-Appl-EffCW-med-GasDHW-ElecCDryer-Tier2-Top | DEER2016 | D16v1 | 2015-05-16 | Any | DMo | MH85 | CZ13 | rNCEH | Each | 1 | 621 | None | 223 | 0.0319 | 3.21 | 223 | 0.0319 | 3.21 | 223 | 0.0319 | 3.21 | 223 | 0.0319 | 3.21 |  |  | 1 |  | RB-Appl-EffCW-med-GasDHW-ElecCDryer-Tier2-TopAnyDMoMH85CZ13rNCEH
RB-Appl-EffCW-med-GasDHW-ElecCDryer-Tier2-Top | DEER2016 | D16v1 | 2015-05-16 | Any | DMo | MH85 | CZ13 | rNCGF | Each | 1 | 621 | None | 229 | 0.0312 | 2.32 | 229 | 0.0312 | 2.32 | 229 | 0.0312 | 2.32 | 229 | 0.0312 | 2.32 |  |  | 1 |  | RB-Appl-EffCW-med-GasDHW-ElecCDryer-Tier2-TopAnyDMoMH85CZ13rNCGF
RB-Appl-EffCW-med-GasDHW-ElecCDryer-Tier2-Top | DEER2016 | D16v1 | 2015-05-16 | Any | DMo | MH85 | CZ14 | rDXGF | Each | 1 | 621 | None | 250 | 0.0376 | 2.49 | 250 | 0.0376 | 2.49 | 250 | 0.0376 | 2.49 | 250 | 0.0376 | 2.49 |  |  | 1 |  | RB-Appl-EffCW-med-GasDHW-ElecCDryer-Tier2-TopAnyDMoMH85CZ14rDXGF
RB-Appl-EffCW-med-GasDHW-ElecCDryer-Tier2-Top | DEER2016 | D16v1 | 2015-05-16 | Any | DMo | MH85 | CZ14 | rDXHP | Each | 1 | 621 | None | 240 | 0.0359 | 3.29 | 240 | 0.0359 | 3.29 | 240 | 0.0359 | 3.29 | 240 | 0.0359 | 3.29 |  |  | 1 |  | RB-Appl-EffCW-med-GasDHW-ElecCDryer-Tier2-TopAnyDMoMH85CZ14rDXHP
RB-Appl-EffCW-med-GasDHW-ElecCDryer-Tier2-Top | DEER2016 | D16v1 | 2015-05-16 | Any | DMo | MH85 | CZ14 | rNCEH | Each | 1 | 621 | None | 222 | 0.0319 | 3.27 | 222 | 0.0319 | 3.27 | 222 | 0.0319 | 3.27 | 222 | 0.0319 | 3.27 |  |  | 1 |  | RB-Appl-EffCW-med-GasDHW-ElecCDryer-Tier2-TopAnyDMoMH85CZ14rNCEH
RB-Appl-EffCW-med-GasDHW-ElecCDryer-Tier2-Top | DEER2016 | D16v1 | 2015-05-16 | Any | DMo | MH85 | CZ14 | rNCGF | Each | 1 | 621 | None | 229 | 0.0314 | 2.35 | 229 | 0.0314 | 2.35 | 229 | 0.0314 | 2.35 | 229 | 0.0314 | 2.35 |  |  | 1 |  | RB-Appl-EffCW-med-GasDHW-ElecCDryer-Tier2-TopAnyDMoMH85CZ14rNCGF
RB-Appl-EffCW-med-GasDHW-ElecCDryer-Tier2-Top | DEER2016 | D16v1 | 2015-05-16 | Any | DMo | MH85 | CZ15 | rDXGF | Each | 1 | 621 | None | 252 | 0.0384 | 2.66 | 252 | 0.0384 | 2.66 | 252 | 0.0384 | 2.66 | 252 | 0.0384 | 2.66 |  |  | 1 |  | RB-Appl-EffCW-med-GasDHW-ElecCDryer-Tier2-TopAnyDMoMH85CZ15rDXGF
RB-Appl-EffCW-med-GasDHW-ElecCDryer-Tier2-Top | DEER2016 | D16v1 | 2015-05-16 | Any | DMo | MH85 | CZ15 | rDXHP | Each | 1 | 621 | None | 249 | 0.0378 | 2.71 | 249 | 0.0378 | 2.71 | 249 | 0.0378 | 2.71 | 249 | 0.0378 | 2.71 |  |  | 1 |  | RB-Appl-EffCW-med-GasDHW-ElecCDryer-Tier2-TopAnyDMoMH85CZ15rDXHP
RB-Appl-EffCW-med-GasDHW-ElecCDryer-Tier2-Top | DEER2016 | D16v1 | 2015-05-16 | Any | DMo | MH85 | CZ15 | rNCEH | Each | 1 | 621 | None | 229 | 0.0319 | 2.69 | 229 | 0.0319 | 2.69 | 229 | 0.0319 | 2.69 | 229 | 0.0319 | 2.69 |  |  | 1 |  | RB-Appl-EffCW-med-GasDHW-ElecCDryer-Tier2-TopAnyDMoMH85CZ15rNCEH
RB-Appl-EffCW-med-GasDHW-ElecCDryer-Tier2-Top | DEER2016 | D16v1 | 2015-05-16 | Any | DMo | MH85 | CZ15 | rNCGF | Each | 1 | 621 | None | 230 | 0.031 | 2.51 | 230 | 0.031 | 2.51 | 230 | 0.031 | 2.51 | 230 | 0.031 | 2.51 |  |  | 1 |  | RB-Appl-EffCW-med-GasDHW-ElecCDryer-Tier2-TopAnyDMoMH85CZ15rNCGF
RB-Appl-EffCW-med-GasDHW-ElecCDryer-Tier2-Top | DEER2016 | D16v1 | 2015-05-16 | Any | DMo | MH85 | CZ16 | rDXGF | Each | 1 | 621 | None | 239 | 0.0381 | 2.58 | 239 | 0.0381 | 2.58 | 239 | 0.0381 | 2.58 | 239 | 0.0381 | 2.58 |  |  | 1 |  | RB-Appl-EffCW-med-GasDHW-ElecCDryer-Tier2-TopAnyDMoMH85CZ16rDXGF
RB-Appl-EffCW-med-GasDHW-ElecCDryer-Tier2-Top | DEER2016 | D16v1 | 2015-05-16 | Any | DMo | MH85 | CZ16 | rDXHP | Each | 1 | 621 | None | 223 | 0.0374 | 3.79 | 223 | 0.0374 | 3.79 | 223 | 0.0374 | 3.79 | 223 | 0.0374 | 3.79 |  |  | 1 |  | RB-Appl-EffCW-med-GasDHW-ElecCDryer-Tier2-TopAnyDMoMH85CZ16rDXHP
RB-Appl-EffCW-med-GasDHW-ElecCDryer-Tier2-Top | DEER2016 | D16v1 | 2015-05-16 | Any | DMo | MH85 | CZ16 | rNCEH | Each | 1 | 621 | None | 219 | 0.0319 | 3.76 | 219 | 0.0319 | 3.76 | 219 | 0.0319 | 3.76 | 219 | 0.0319 | 3.76 |  |  | 1 |  | RB-Appl-EffCW-med-GasDHW-ElecCDryer-Tier2-TopAnyDMoMH85CZ16rNCEH
RB-Appl-EffCW-med-GasDHW-ElecCDryer-Tier2-Top | DEER2016 | D16v1 | 2015-05-16 | Any | DMo | MH85 | CZ16 | rNCGF | Each | 1 | 621 | None | 229 | 0.032 | 2.5 | 229 | 0.032 | 2.5 | 229 | 0.032 | 2.5 | 229 | 0.032 | 2.5 |  |  | 1 |  | RB-Appl-EffCW-med-GasDHW-ElecCDryer-Tier2-TopAnyDMoMH85CZ16rNCGF
RB-Appl-EffCW-med-GasDHW-ElecCDryer-Tier2-Top | DEER2016 | D16v1 | 2015-05-16 | Any | MFm | 1975 | CZ01 | rDXGF | Each | 1 | 474 | None | 233 | 0.0354 | 2.34 | 233 | 0.0354 | 2.34 | 233 | 0.0354 | 2.34 | 233 | 0.0354 | 2.34 |  |  | 1 |  | RB-Appl-EffCW-med-GasDHW-ElecCDryer-Tier2-TopAnyMFm1975CZ01rDXGF
RB-Appl-EffCW-med-GasDHW-ElecCDryer-Tier2-Top | DEER2016 | D16v1 | 2015-05-16 | Any | MFm | 1975 | CZ01 | rDXHP | Each | 1 | 474 | None | 220 | 0.0351 | 3.82 | 220 | 0.0351 | 3.82 | 220 | 0.0351 | 3.82 | 220 | 0.0351 | 3.82 |  |  | 1 |  | RB-Appl-EffCW-med-GasDHW-ElecCDryer-Tier2-TopAnyMFm1975CZ01rDXHP
RB-Appl-EffCW-med-GasDHW-ElecCDryer-Tier2-Top | DEER2016 | D16v1 | 2015-05-16 | Any | MFm | 1975 | CZ01 | rNCEH | Each | 1 | 474 | None | 208 | 0.032 | 3.78 | 208 | 0.032 | 3.78 | 208 | 0.032 | 3.78 | 208 | 0.032 | 3.78 |  |  | 1 |  | RB-Appl-EffCW-med-GasDHW-ElecCDryer-Tier2-TopAnyMFm1975CZ01rNCEH
RB-Appl-EffCW-med-GasDHW-ElecCDryer-Tier2-Top | DEER2016 | D16v1 | 2015-05-16 | Any | MFm | 1975 | CZ01 | rNCGF | Each | 1 | 474 | None | 232 | 0.0322 | 2.21 | 232 | 0.0322 | 2.21 | 232 | 0.0322 | 2.21 | 232 | 0.0322 | 2.21 |  |  | 1 |  | RB-Appl-EffCW-med-GasDHW-ElecCDryer-Tier2-TopAnyMFm1975CZ01rNCGF
RB-Appl-EffCW-med-GasDHW-ElecCDryer-Tier2-Top | DEER2016 | D16v1 | 2015-05-16 | Any | MFm | 1975 | CZ02 | rDXGF | Each | 1 | 474 | None | 236 | 0.0399 | 2.79 | 236 | 0.0399 | 2.79 | 236 | 0.0399 | 2.79 | 236 | 0.0399 | 2.79 |  |  | 1 |  | RB-Appl-EffCW-med-GasDHW-ElecCDryer-Tier2-TopAnyMFm1975CZ02rDXGF
RB-Appl-EffCW-med-GasDHW-ElecCDryer-Tier2-Top | DEER2016 | D16v1 | 2015-05-16 | Any | MFm | 1975 | CZ02 | rDXHP | Each | 1 | 474 | None | 229 | 0.0417 | 3.52 | 229 | 0.0417 | 3.52 | 229 | 0.0417 | 3.52 | 229 | 0.0417 | 3.52 |  |  | 1 |  | RB-Appl-EffCW-med-GasDHW-ElecCDryer-Tier2-TopAnyMFm1975CZ02rDXHP
RB-Appl-EffCW-med-GasDHW-ElecCDryer-Tier2-Top | DEER2016 | D16v1 | 2015-05-16 | Any | MFm | 1975 | CZ02 | rNCEH | Each | 1 | 474 | None | 220 | 0.0324 | 3.48 | 220 | 0.0324 | 3.48 | 220 | 0.0324 | 3.48 | 220 | 0.0324 | 3.48 |  |  | 1 |  | RB-Appl-EffCW-med-GasDHW-ElecCDryer-Tier2-TopAnyMFm1975CZ02rNCEH
RB-Appl-EffCW-med-GasDHW-ElecCDryer-Tier2-Top | DEER2016 | D16v1 | 2015-05-16 | Any | MFm | 1975 | CZ02 | rNCGF | Each | 1 | 474 | None | 232 | 0.0323 | 2.65 | 232 | 0.0323 | 2.65 | 232 | 0.0323 | 2.65 | 232 | 0.0323 | 2.65 |  |  | 1 |  | RB-Appl-EffCW-med-GasDHW-ElecCDryer-Tier2-TopAnyMFm1975CZ02rNCGF
RB-Appl-EffCW-med-GasDHW-ElecCDryer-Tier2-Top | DEER2016 | D16v1 | 2015-05-16 | Any | MFm | 1975 | CZ03 | rDXGF | Each | 1 | 474 | None | 234 | 0.0379 | 2.72 | 234 | 0.0379 | 2.72 | 234 | 0.0379 | 2.72 | 234 | 0.0379 | 2.72 |  |  | 1 |  | RB-Appl-EffCW-med-GasDHW-ElecCDryer-Tier2-TopAnyMFm1975CZ03rDXGF
RB-Appl-EffCW-med-GasDHW-ElecCDryer-Tier2-Top | DEER2016 | D16v1 | 2015-05-16 | Any | MFm | 1975 | CZ03 | rDXHP | Each | 1 | 474 | None | 227 | 0.0381 | 3.54 | 227 | 0.0381 | 3.54 | 227 | 0.0381 | 3.54 | 227 | 0.0381 | 3.54 |  |  | 1 |  | RB-Appl-EffCW-med-GasDHW-ElecCDryer-Tier2-TopAnyMFm1975CZ03rDXHP
RB-Appl-EffCW-med-GasDHW-ElecCDryer-Tier2-Top | DEER2016 | D16v1 | 2015-05-16 | Any | MFm | 1975 | CZ03 | rNCEH | Each | 1 | 474 | None | 219 | 0.0324 | 3.5 | 219 | 0.0324 | 3.5 | 219 | 0.0324 | 3.5 | 219 | 0.0324 | 3.5 |  |  | 1 |  | RB-Appl-EffCW-med-GasDHW-ElecCDryer-Tier2-TopAnyMFm1975CZ03rNCEH
RB-Appl-EffCW-med-GasDHW-ElecCDryer-Tier2-Top | DEER2016 | D16v1 | 2015-05-16 | Any | MFm | 1975 | CZ03 | rNCGF | Each | 1 | 474 | None | 232 | 0.0323 | 2.64 | 232 | 0.0323 | 2.64 | 232 | 0.0323 | 2.64 | 232 | 0.0323 | 2.64 |  |  | 1 |  | RB-Appl-EffCW-med-GasDHW-ElecCDryer-Tier2-TopAnyMFm1975CZ03rNCGF
RB-Appl-EffCW-med-GasDHW-ElecCDryer-Tier2-Top | DEER2016 | D16v1 | 2015-05-16 | Any | MFm | 1975 | CZ04 | rDXGF | Each | 1 | 474 | None | 238 | 0.0403 | 2.84 | 238 | 0.0403 | 2.84 | 238 | 0.0403 | 2.84 | 238 | 0.0403 | 2.84 |  |  | 1 |  | RB-Appl-EffCW-med-GasDHW-ElecCDryer-Tier2-TopAnyMFm1975CZ04rDXGF
RB-Appl-EffCW-med-GasDHW-ElecCDryer-Tier2-Top | DEER2016 | D16v1 | 2015-05-16 | Any | MFm | 1975 | CZ04 | rDXHP | Each | 1 | 474 | None | 232 | 0.0387 | 3.42 | 232 | 0.0387 | 3.42 | 232 | 0.0387 | 3.42 | 232 | 0.0387 | 3.42 |  |  | 1 |  | RB-Appl-EffCW-med-GasDHW-ElecCDryer-Tier2-TopAnyMFm1975CZ04rDXHP
RB-Appl-EffCW-med-GasDHW-ElecCDryer-Tier2-Top | DEER2016 | D16v1 | 2015-05-16 | Any | MFm | 1975 | CZ04 | rNCEH | Each | 1 | 474 | None | 223 | 0.0324 | 3.38 | 223 | 0.0324 | 3.38 | 223 | 0.0324 | 3.38 | 223 | 0.0324 | 3.38 |  |  | 1 |  | RB-Appl-EffCW-med-GasDHW-ElecCDryer-Tier2-TopAnyMFm1975CZ04rNCEH
RB-Appl-EffCW-med-GasDHW-ElecCDryer-Tier2-Top | DEER2016 | D16v1 | 2015-05-16 | Any | MFm | 1975 | CZ04 | rNCGF | Each | 1 | 474 | None | 233 | 0.0323 | 2.72 | 233 | 0.0323 | 2.72 | 233 | 0.0323 | 2.72 | 233 | 0.0323 | 2.72 |  |  | 1 |  | RB-Appl-EffCW-med-GasDHW-ElecCDryer-Tier2-TopAnyMFm1975CZ04rNCGF
RB-Appl-EffCW-med-GasDHW-ElecCDryer-Tier2-Top | DEER2016 | D16v1 | 2015-05-16 | Any | MFm | 1975 | CZ05 | rDXGF | Each | 1 | 474 | None | 233 | 0.035 | 2.68 | 233 | 0.035 | 2.68 | 233 | 0.035 | 2.68 | 233 | 0.035 | 2.68 |  |  | 1 |  | RB-Appl-EffCW-med-GasDHW-ElecCDryer-Tier2-TopAnyMFm1975CZ05rDXGF
RB-Appl-EffCW-med-GasDHW-ElecCDryer-Tier2-Top | DEER2016 | D16v1 | 2015-05-16 | Any | MFm | 1975 | CZ05 | rDXHP | Each | 1 | 474 | None | 226 | 0.0389 | 3.6 | 226 | 0.0389 | 3.6 | 226 | 0.0389 | 3.6 | 226 | 0.0389 | 3.6 |  |  | 1 |  | RB-Appl-EffCW-med-GasDHW-ElecCDryer-Tier2-TopAnyMFm1975CZ05rDXHP
RB-Appl-EffCW-med-GasDHW-ElecCDryer-Tier2-Top | DEER2016 | D16v1 | 2015-05-16 | Any | MFm | 1975 | CZ05 | rNCEH | Each | 1 | 474 | None | 217 | 0.0323 | 3.56 | 217 | 0.0323 | 3.56 | 217 | 0.0323 | 3.56 | 217 | 0.0323 | 3.56 |  |  | 1 |  | RB-Appl-EffCW-med-GasDHW-ElecCDryer-Tier2-TopAnyMFm1975CZ05rNCEH
RB-Appl-EffCW-med-GasDHW-ElecCDryer-Tier2-Top | DEER2016 | D16v1 | 2015-05-16 | Any | MFm | 1975 | CZ05 | rNCGF | Each | 1 | 474 | None | 232 | 0.0323 | 2.61 | 232 | 0.0323 | 2.61 | 232 | 0.0323 | 2.61 | 232 | 0.0323 | 2.61 |  |  | 1 |  | RB-Appl-EffCW-med-GasDHW-ElecCDryer-Tier2-TopAnyMFm1975CZ05rNCGF
RB-Appl-EffCW-med-GasDHW-ElecCDryer-Tier2-Top | DEER2016 | D16v1 | 2015-05-16 | Any | MFm | 1975 | CZ06 | rDXGF | Each | 1 | 465 | None | 242 | 0.0371 | 3.14 | 242 | 0.0371 | 3.14 | 242 | 0.0371 | 3.14 | 242 | 0.0371 | 3.14 |  |  | 1 |  | RB-Appl-EffCW-med-GasDHW-ElecCDryer-Tier2-TopAnyMFm1975CZ06rDXGF
RB-Appl-EffCW-med-GasDHW-ElecCDryer-Tier2-Top | DEER2016 | D16v1 | 2015-05-16 | Any | MFm | 1975 | CZ06 | rDXHP | Each | 1 | 465 | None | 239 | 0.0382 | 3.31 | 239 | 0.0382 | 3.31 | 239 | 0.0382 | 3.31 | 239 | 0.0382 | 3.31 |  |  | 1 |  | RB-Appl-EffCW-med-GasDHW-ElecCDryer-Tier2-TopAnyMFm1975CZ06rDXHP
RB-Appl-EffCW-med-GasDHW-ElecCDryer-Tier2-Top | DEER2016 | D16v1 | 2015-05-16 | Any | MFm | 1975 | CZ06 | rNCEH | Each | 1 | 465 | None | 227 | 0.0324 | 3.26 | 227 | 0.0324 | 3.26 | 227 | 0.0324 | 3.26 | 227 | 0.0324 | 3.26 |  |  | 1 |  | RB-Appl-EffCW-med-GasDHW-ElecCDryer-Tier2-TopAnyMFm1975CZ06rNCEH
RB-Appl-EffCW-med-GasDHW-ElecCDryer-Tier2-Top | DEER2016 | D16v1 | 2015-05-16 | Any | MFm | 1975 | CZ06 | rNCGF | Each | 1 | 465 | None | 233 | 0.0323 | 2.9 | 233 | 0.0323 | 2.9 | 233 | 0.0323 | 2.9 | 233 | 0.0323 | 2.9 |  |  | 1 |  | RB-Appl-EffCW-med-GasDHW-ElecCDryer-Tier2-TopAnyMFm1975CZ06rNCGF
RB-Appl-EffCW-med-GasDHW-ElecCDryer-Tier2-Top | DEER2016 | D16v1 | 2015-05-16 | Any | MFm | 1975 | CZ07 | rDXGF | Each | 1 | 465 | None | 239 | 0.0372 | 3.18 | 239 | 0.0372 | 3.18 | 239 | 0.0372 | 3.18 | 239 | 0.0372 | 3.18 |  |  | 1 |  | RB-Appl-EffCW-med-GasDHW-ElecCDryer-Tier2-TopAnyMFm1975CZ07rDXGF
RB-Appl-EffCW-med-GasDHW-ElecCDryer-Tier2-Top | DEER2016 | D16v1 | 2015-05-16 | Any | MFm | 1975 | CZ07 | rDXHP | Each | 1 | 465 | None | 238 | 0.0413 | 3.27 | 238 | 0.0413 | 3.27 | 238 | 0.0413 | 3.27 | 238 | 0.0413 | 3.27 |  |  | 1 |  | RB-Appl-EffCW-med-GasDHW-ElecCDryer-Tier2-TopAnyMFm1975CZ07rDXHP
RB-Appl-EffCW-med-GasDHW-ElecCDryer-Tier2-Top | DEER2016 | D16v1 | 2015-05-16 | Any | MFm | 1975 | CZ07 | rNCEH | Each | 1 | 465 | None | 229 | 0.0324 | 3.22 | 229 | 0.0324 | 3.22 | 229 | 0.0324 | 3.22 | 229 | 0.0324 | 3.22 |  |  | 1 |  | RB-Appl-EffCW-med-GasDHW-ElecCDryer-Tier2-TopAnyMFm1975CZ07rNCEH
RB-Appl-EffCW-med-GasDHW-ElecCDryer-Tier2-Top | DEER2016 | D16v1 | 2015-05-16 | Any | MFm | 1975 | CZ07 | rNCGF | Each | 1 | 465 | None | 233 | 0.0323 | 3.02 | 233 | 0.0323 | 3.02 | 233 | 0.0323 | 3.02 | 233 | 0.0323 | 3.02 |  |  | 1 |  | RB-Appl-EffCW-med-GasDHW-ElecCDryer-Tier2-TopAnyMFm1975CZ07rNCGF
RB-Appl-EffCW-med-GasDHW-ElecCDryer-Tier2-Top | DEER2016 | D16v1 | 2015-05-16 | Any | MFm | 1975 | CZ08 | rDXGF | Each | 1 | 465 | None | 243 | 0.041 | 2.91 | 243 | 0.041 | 2.91 | 243 | 0.041 | 2.91 | 243 | 0.041 | 2.91 |  |  | 1 |  | RB-Appl-EffCW-med-GasDHW-ElecCDryer-Tier2-TopAnyMFm1975CZ08rDXGF
RB-Appl-EffCW-med-GasDHW-ElecCDryer-Tier2-Top | DEER2016 | D16v1 | 2015-05-16 | Any | MFm | 1975 | CZ08 | rDXHP | Each | 1 | 465 | None | 240 | 0.0373 | 3.23 | 240 | 0.0373 | 3.23 | 240 | 0.0373 | 3.23 | 240 | 0.0373 | 3.23 |  |  | 1 |  | RB-Appl-EffCW-med-GasDHW-ElecCDryer-Tier2-TopAnyMFm1975CZ08rDXHP
RB-Appl-EffCW-med-GasDHW-ElecCDryer-Tier2-Top | DEER2016 | D16v1 | 2015-05-16 | Any | MFm | 1975 | CZ08 | rNCEH | Each | 1 | 465 | None | 225 | 0.0324 | 3.18 | 225 | 0.0324 | 3.18 | 225 | 0.0324 | 3.18 | 225 | 0.0324 | 3.18 |  |  | 1 |  | RB-Appl-EffCW-med-GasDHW-ElecCDryer-Tier2-TopAnyMFm1975CZ08rNCEH
RB-Appl-EffCW-med-GasDHW-ElecCDryer-Tier2-Top | DEER2016 | D16v1 | 2015-05-16 | Any | MFm | 1975 | CZ08 | rNCGF | Each | 1 | 465 | None | 233 | 0.0323 | 2.66 | 233 | 0.0323 | 2.66 | 233 | 0.0323 | 2.66 | 233 | 0.0323 | 2.66 |  |  | 1 |  | RB-Appl-EffCW-med-GasDHW-ElecCDryer-Tier2-TopAnyMFm1975CZ08rNCGF
RB-Appl-EffCW-med-GasDHW-ElecCDryer-Tier2-Top | DEER2016 | D16v1 | 2015-05-16 | Any | MFm | 1975 | CZ09 | rDXGF | Each | 1 | 544 | None | 242 | 0.0367 | 3.08 | 242 | 0.0367 | 3.08 | 242 | 0.0367 | 3.08 | 242 | 0.0367 | 3.08 |  |  | 1 |  | RB-Appl-EffCW-med-GasDHW-ElecCDryer-Tier2-TopAnyMFm1975CZ09rDXGF
RB-Appl-EffCW-med-GasDHW-ElecCDryer-Tier2-Top | DEER2016 | D16v1 | 2015-05-16 | Any | MFm | 1975 | CZ09 | rDXHP | Each | 1 | 544 | None | 241 | 0.0368 | 3.24 | 241 | 0.0368 | 3.24 | 241 | 0.0368 | 3.24 | 241 | 0.0368 | 3.24 |  |  | 1 |  | RB-Appl-EffCW-med-GasDHW-ElecCDryer-Tier2-TopAnyMFm1975CZ09rDXHP
RB-Appl-EffCW-med-GasDHW-ElecCDryer-Tier2-Top | DEER2016 | D16v1 | 2015-05-16 | Any | MFm | 1975 | CZ09 | rNCEH | Each | 1 | 544 | None | 228 | 0.0323 | 3.2 | 228 | 0.0323 | 3.2 | 228 | 0.0323 | 3.2 | 228 | 0.0323 | 3.2 |  |  | 1 |  | RB-Appl-EffCW-med-GasDHW-ElecCDryer-Tier2-TopAnyMFm1975CZ09rNCEH
RB-Appl-EffCW-med-GasDHW-ElecCDryer-Tier2-Top | DEER2016 | D16v1 | 2015-05-16 | Any | MFm | 1975 | CZ09 | rNCGF | Each | 1 | 544 | None | 233 | 0.0323 | 2.84 | 233 | 0.0323 | 2.84 | 233 | 0.0323 | 2.84 | 233 | 0.0323 | 2.84 |  |  | 1 |  | RB-Appl-EffCW-med-GasDHW-ElecCDryer-Tier2-TopAnyMFm1975CZ09rNCGF
RB-Appl-EffCW-med-GasDHW-ElecCDryer-Tier2-Top | DEER2016 | D16v1 | 2015-05-16 | Any | MFm | 1975 | CZ10 | rDXGF | Each | 1 | 544 | None | 240 | 0.0396 | 3.11 | 240 | 0.0396 | 3.11 | 240 | 0.0396 | 3.11 | 240 | 0.0396 | 3.11 |  |  | 1 |  | RB-Appl-EffCW-med-GasDHW-ElecCDryer-Tier2-TopAnyMFm1975CZ10rDXGF
RB-Appl-EffCW-med-GasDHW-ElecCDryer-Tier2-Top | DEER2016 | D16v1 | 2015-05-16 | Any | MFm | 1975 | CZ10 | rDXHP | Each | 1 | 544 | None | 239 | 0.0378 | 3.22 | 239 | 0.0378 | 3.22 | 239 | 0.0378 | 3.22 | 239 | 0.0378 | 3.22 |  |  | 1 |  | RB-Appl-EffCW-med-GasDHW-ElecCDryer-Tier2-TopAnyMFm1975CZ10rDXHP
RB-Appl-EffCW-med-GasDHW-ElecCDryer-Tier2-Top | DEER2016 | D16v1 | 2015-05-16 | Any | MFm | 1975 | CZ10 | rNCEH | Each | 1 | 544 | None | 229 | 0.0323 | 3.19 | 229 | 0.0323 | 3.19 | 229 | 0.0323 | 3.19 | 229 | 0.0323 | 3.19 |  |  | 1 |  | RB-Appl-EffCW-med-GasDHW-ElecCDryer-Tier2-TopAnyMFm1975CZ10rNCEH
RB-Appl-EffCW-med-GasDHW-ElecCDryer-Tier2-Top | DEER2016 | D16v1 | 2015-05-16 | Any | MFm | 1975 | CZ10 | rNCGF | Each | 1 | 544 | None | 233 | 0.0323 | 2.93 | 233 | 0.0323 | 2.93 | 233 | 0.0323 | 2.93 | 233 | 0.0323 | 2.93 |  |  | 1 |  | RB-Appl-EffCW-med-GasDHW-ElecCDryer-Tier2-TopAnyMFm1975CZ10rNCGF
RB-Appl-EffCW-med-GasDHW-ElecCDryer-Tier2-Top | DEER2016 | D16v1 | 2015-05-16 | Any | MFm | 1975 | CZ11 | rDXGF | Each | 1 | 487 | None | 239 | 0.0371 | 2.91 | 239 | 0.0371 | 2.91 | 239 | 0.0371 | 2.91 | 239 | 0.0371 | 2.91 |  |  | 1 |  | RB-Appl-EffCW-med-GasDHW-ElecCDryer-Tier2-TopAnyMFm1975CZ11rDXGF
RB-Appl-EffCW-med-GasDHW-ElecCDryer-Tier2-Top | DEER2016 | D16v1 | 2015-05-16 | Any | MFm | 1975 | CZ11 | rDXHP | Each | 1 | 487 | None | 234 | 0.0368 | 3.28 | 234 | 0.0368 | 3.28 | 234 | 0.0368 | 3.28 | 234 | 0.0368 | 3.28 |  |  | 1 |  | RB-Appl-EffCW-med-GasDHW-ElecCDryer-Tier2-TopAnyMFm1975CZ11rDXHP
RB-Appl-EffCW-med-GasDHW-ElecCDryer-Tier2-Top | DEER2016 | D16v1 | 2015-05-16 | Any | MFm | 1975 | CZ11 | rNCEH | Each | 1 | 487 | None | 227 | 0.0323 | 3.25 | 227 | 0.0323 | 3.25 | 227 | 0.0323 | 3.25 | 227 | 0.0323 | 3.25 |  |  | 1 |  | RB-Appl-EffCW-med-GasDHW-ElecCDryer-Tier2-TopAnyMFm1975CZ11rNCEH
RB-Appl-EffCW-med-GasDHW-ElecCDryer-Tier2-Top | DEER2016 | D16v1 | 2015-05-16 | Any | MFm | 1975 | CZ11 | rNCGF | Each | 1 | 487 | None | 233 | 0.0323 | 2.84 | 233 | 0.0323 | 2.84 | 233 | 0.0323 | 2.84 | 233 | 0.0323 | 2.84 |  |  | 1 |  | RB-Appl-EffCW-med-GasDHW-ElecCDryer-Tier2-TopAnyMFm1975CZ11rNCGF
RB-Appl-EffCW-med-GasDHW-ElecCDryer-Tier2-Top | DEER2016 | D16v1 | 2015-05-16 | Any | MFm | 1975 | CZ12 | rDXGF | Each | 1 | 487 | None | 238 | 0.0392 | 3.2 | 238 | 0.0392 | 3.2 | 238 | 0.0392 | 3.2 | 238 | 0.0392 | 3.2 |  |  | 1 |  | RB-Appl-EffCW-med-GasDHW-ElecCDryer-Tier2-TopAnyMFm1975CZ12rDXGF
RB-Appl-EffCW-med-GasDHW-ElecCDryer-Tier2-Top | DEER2016 | D16v1 | 2015-05-16 | Any | MFm | 1975 | CZ12 | rDXHP | Each | 1 | 487 | None | 235 | 0.0388 | 3.37 | 235 | 0.0388 | 3.37 | 235 | 0.0388 | 3.37 | 235 | 0.0388 | 3.37 |  |  | 1 |  | RB-Appl-EffCW-med-GasDHW-ElecCDryer-Tier2-TopAnyMFm1975CZ12rDXHP
RB-Appl-EffCW-med-GasDHW-ElecCDryer-Tier2-Top | DEER2016 | D16v1 | 2015-05-16 | Any | MFm | 1975 | CZ12 | rNCEH | Each | 1 | 487 | None | 228 | 0.0323 | 3.35 | 228 | 0.0323 | 3.35 | 228 | 0.0323 | 3.35 | 228 | 0.0323 | 3.35 |  |  | 1 |  | RB-Appl-EffCW-med-GasDHW-ElecCDryer-Tier2-TopAnyMFm1975CZ12rNCEH
RB-Appl-EffCW-med-GasDHW-ElecCDryer-Tier2-Top | DEER2016 | D16v1 | 2015-05-16 | Any | MFm | 1975 | CZ12 | rNCGF | Each | 1 | 487 | None | 233 | 0.0323 | 3.08 | 233 | 0.0323 | 3.08 | 233 | 0.0323 | 3.08 | 233 | 0.0323 | 3.08 |  |  | 1 |  | RB-Appl-EffCW-med-GasDHW-ElecCDryer-Tier2-TopAnyMFm1975CZ12rNCGF
RB-Appl-EffCW-med-GasDHW-ElecCDryer-Tier2-Top | DEER2016 | D16v1 | 2015-05-16 | Any | MFm | 1975 | CZ13 | rDXGF | Each | 1 | 487 | None | 239 | 0.0366 | 2.92 | 239 | 0.0366 | 2.92 | 239 | 0.0366 | 2.92 | 239 | 0.0366 | 2.92 |  |  | 1 |  | RB-Appl-EffCW-med-GasDHW-ElecCDryer-Tier2-TopAnyMFm1975CZ13rDXGF
RB-Appl-EffCW-med-GasDHW-ElecCDryer-Tier2-Top | DEER2016 | D16v1 | 2015-05-16 | Any | MFm | 1975 | CZ13 | rDXHP | Each | 1 | 487 | None | 235 | 0.037 | 3.23 | 235 | 0.037 | 3.23 | 235 | 0.037 | 3.23 | 235 | 0.037 | 3.23 |  |  | 1 |  | RB-Appl-EffCW-med-GasDHW-ElecCDryer-Tier2-TopAnyMFm1975CZ13rDXHP
RB-Appl-EffCW-med-GasDHW-ElecCDryer-Tier2-Top | DEER2016 | D16v1 | 2015-05-16 | Any | MFm | 1975 | CZ13 | rNCEH | Each | 1 | 487 | None | 228 | 0.0323 | 3.21 | 228 | 0.0323 | 3.21 | 228 | 0.0323 | 3.21 | 228 | 0.0323 | 3.21 |  |  | 1 |  | RB-Appl-EffCW-med-GasDHW-ElecCDryer-Tier2-TopAnyMFm1975CZ13rNCEH
RB-Appl-EffCW-med-GasDHW-ElecCDryer-Tier2-Top | DEER2016 | D16v1 | 2015-05-16 | Any | MFm | 1975 | CZ13 | rNCGF | Each | 1 | 487 | None | 233 | 0.0322 | 2.82 | 233 | 0.0322 | 2.82 | 233 | 0.0322 | 2.82 | 233 | 0.0322 | 2.82 |  |  | 1 |  | RB-Appl-EffCW-med-GasDHW-ElecCDryer-Tier2-TopAnyMFm1975CZ13rNCGF
RB-Appl-EffCW-med-GasDHW-ElecCDryer-Tier2-Top | DEER2016 | D16v1 | 2015-05-16 | Any | MFm | 1975 | CZ14 | rDXGF | Each | 1 | 634 | None | 248 | 0.0363 | 2.59 | 248 | 0.0363 | 2.59 | 248 | 0.0363 | 2.59 | 248 | 0.0363 | 2.59 |  |  | 1 |  | RB-Appl-EffCW-med-GasDHW-ElecCDryer-Tier2-TopAnyMFm1975CZ14rDXGF
RB-Appl-EffCW-med-GasDHW-ElecCDryer-Tier2-Top | DEER2016 | D16v1 | 2015-05-16 | Any | MFm | 1975 | CZ14 | rDXHP | Each | 1 | 634 | None | 240 | 0.036 | 3.31 | 240 | 0.036 | 3.31 | 240 | 0.036 | 3.31 | 240 | 0.036 | 3.31 |  |  | 1 |  | RB-Appl-EffCW-med-GasDHW-ElecCDryer-Tier2-TopAnyMFm1975CZ14rDXHP
RB-Appl-EffCW-med-GasDHW-ElecCDryer-Tier2-Top | DEER2016 | D16v1 | 2015-05-16 | Any | MFm | 1975 | CZ14 | rNCEH | Each | 1 | 634 | None | 221 | 0.0323 | 3.26 | 221 | 0.0323 | 3.26 | 221 | 0.0323 | 3.26 | 221 | 0.0323 | 3.26 |  |  | 1 |  | RB-Appl-EffCW-med-GasDHW-ElecCDryer-Tier2-TopAnyMFm1975CZ14rNCEH
RB-Appl-EffCW-med-GasDHW-ElecCDryer-Tier2-Top | DEER2016 | D16v1 | 2015-05-16 | Any | MFm | 1975 | CZ14 | rNCGF | Each | 1 | 634 | None | 233 | 0.0323 | 2.38 | 233 | 0.0323 | 2.38 | 233 | 0.0323 | 2.38 | 233 | 0.0323 | 2.38 |  |  | 1 |  | RB-Appl-EffCW-med-GasDHW-ElecCDryer-Tier2-TopAnyMFm1975CZ14rNCGF
RB-Appl-EffCW-med-GasDHW-ElecCDryer-Tier2-Top | DEER2016 | D16v1 | 2015-05-16 | Any | MFm | 1975 | CZ15 | rDXGF | Each | 1 | 634 | None | 249 | 0.0378 | 2.61 | 249 | 0.0378 | 2.61 | 249 | 0.0378 | 2.61 | 249 | 0.0378 | 2.61 |  |  | 1 |  | RB-Appl-EffCW-med-GasDHW-ElecCDryer-Tier2-TopAnyMFm1975CZ15rDXGF
RB-Appl-EffCW-med-GasDHW-ElecCDryer-Tier2-Top | DEER2016 | D16v1 | 2015-05-16 | Any | MFm | 1975 | CZ15 | rDXHP | Each | 1 | 634 | None | 248 | 0.0372 | 2.72 | 248 | 0.0372 | 2.72 | 248 | 0.0372 | 2.72 | 248 | 0.0372 | 2.72 |  |  | 1 |  | RB-Appl-EffCW-med-GasDHW-ElecCDryer-Tier2-TopAnyMFm1975CZ15rDXHP
RB-Appl-EffCW-med-GasDHW-ElecCDryer-Tier2-Top | DEER2016 | D16v1 | 2015-05-16 | Any | MFm | 1975 | CZ15 | rNCEH | Each | 1 | 634 | None | 230 | 0.0323 | 2.66 | 230 | 0.0323 | 2.66 | 230 | 0.0323 | 2.66 | 230 | 0.0323 | 2.66 |  |  | 1 |  | RB-Appl-EffCW-med-GasDHW-ElecCDryer-Tier2-TopAnyMFm1975CZ15rNCEH
RB-Appl-EffCW-med-GasDHW-ElecCDryer-Tier2-Top | DEER2016 | D16v1 | 2015-05-16 | Any | MFm | 1975 | CZ15 | rNCGF | Each | 1 | 634 | None | 233 | 0.0323 | 2.41 | 233 | 0.0323 | 2.41 | 233 | 0.0323 | 2.41 | 233 | 0.0323 | 2.41 |  |  | 1 |  | RB-Appl-EffCW-med-GasDHW-ElecCDryer-Tier2-TopAnyMFm1975CZ15rNCGF
RB-Appl-EffCW-med-GasDHW-ElecCDryer-Tier2-Top | DEER2016 | D16v1 | 2015-05-16 | Any | MFm | 1975 | CZ16 | rDXGF | Each | 1 | 474 | None | 238 | 0.0393 | 2.49 | 238 | 0.0393 | 2.49 | 238 | 0.0393 | 2.49 | 238 | 0.0393 | 2.49 |  |  | 1 |  | RB-Appl-EffCW-med-GasDHW-ElecCDryer-Tier2-TopAnyMFm1975CZ16rDXGF
RB-Appl-EffCW-med-GasDHW-ElecCDryer-Tier2-Top | DEER2016 | D16v1 | 2015-05-16 | Any | MFm | 1975 | CZ16 | rDXHP | Each | 1 | 474 | None | 222 | 0.0376 | 3.8 | 222 | 0.0376 | 3.8 | 222 | 0.0376 | 3.8 | 222 | 0.0376 | 3.8 |  |  | 1 |  | RB-Appl-EffCW-med-GasDHW-ElecCDryer-Tier2-TopAnyMFm1975CZ16rDXHP
RB-Appl-EffCW-med-GasDHW-ElecCDryer-Tier2-Top | DEER2016 | D16v1 | 2015-05-16 | Any | MFm | 1975 | CZ16 | rNCEH | Each | 1 | 474 | None | 213 | 0.0324 | 3.76 | 213 | 0.0324 | 3.76 | 213 | 0.0324 | 3.76 | 213 | 0.0324 | 3.76 |  |  | 1 |  | RB-Appl-EffCW-med-GasDHW-ElecCDryer-Tier2-TopAnyMFm1975CZ16rNCEH
RB-Appl-EffCW-med-GasDHW-ElecCDryer-Tier2-Top | DEER2016 | D16v1 | 2015-05-16 | Any | MFm | 1975 | CZ16 | rNCGF | Each | 1 | 474 | None | 232 | 0.0323 | 2.43 | 232 | 0.0323 | 2.43 | 232 | 0.0323 | 2.43 | 232 | 0.0323 | 2.43 |  |  | 1 |  | RB-Appl-EffCW-med-GasDHW-ElecCDryer-Tier2-TopAnyMFm1975CZ16rNCGF
RB-Appl-EffCW-med-GasDHW-ElecCDryer-Tier2-Top | DEER2016 | D16v1 | 2015-05-16 | Any | MFm | 1985 | CZ01 | rDXGF | Each | 1 | 512 | None | 234 | 0.0334 | 3.11 | 234 | 0.0334 | 3.11 | 234 | 0.0334 | 3.11 | 234 | 0.0334 | 3.11 |  |  | 1 |  | RB-Appl-EffCW-med-GasDHW-ElecCDryer-Tier2-TopAnyMFm1985CZ01rDXGF
RB-Appl-EffCW-med-GasDHW-ElecCDryer-Tier2-Top | DEER2016 | D16v1 | 2015-05-16 | Any | MFm | 1985 | CZ01 | rDXHP | Each | 1 | 512 | None | 228 | 0.036 | 3.81 | 228 | 0.036 | 3.81 | 228 | 0.036 | 3.81 | 228 | 0.036 | 3.81 |  |  | 1 |  | RB-Appl-EffCW-med-GasDHW-ElecCDryer-Tier2-TopAnyMFm1985CZ01rDXHP
RB-Appl-EffCW-med-GasDHW-ElecCDryer-Tier2-Top | DEER2016 | D16v1 | 2015-05-16 | Any | MFm | 1985 | CZ01 | rNCEH | Each | 1 | 512 | None | 218 | 0.0322 | 3.78 | 218 | 0.0322 | 3.78 | 218 | 0.0322 | 3.78 | 218 | 0.0322 | 3.78 |  |  | 1 |  | RB-Appl-EffCW-med-GasDHW-ElecCDryer-Tier2-TopAnyMFm1985CZ01rNCEH
RB-Appl-EffCW-med-GasDHW-ElecCDryer-Tier2-Top | DEER2016 | D16v1 | 2015-05-16 | Any | MFm | 1985 | CZ01 | rNCGF | Each | 1 | 512 | None | 233 | 0.0321 | 3 | 233 | 0.0321 | 3 | 233 | 0.0321 | 3 | 233 | 0.0321 | 3 |  |  | 1 |  | RB-Appl-EffCW-med-GasDHW-ElecCDryer-Tier2-TopAnyMFm1985CZ01rNCGF
RB-Appl-EffCW-med-GasDHW-ElecCDryer-Tier2-Top | DEER2016 | D16v1 | 2015-05-16 | Any | MFm | 1985 | CZ02 | rDXGF | Each | 1 | 512 | None | 237 | 0.0437 | 3.01 | 237 | 0.0437 | 3.01 | 237 | 0.0437 | 3.01 | 237 | 0.0437 | 3.01 |  |  | 1 |  | RB-Appl-EffCW-med-GasDHW-ElecCDryer-Tier2-TopAnyMFm1985CZ02rDXGF
RB-Appl-EffCW-med-GasDHW-ElecCDryer-Tier2-Top | DEER2016 | D16v1 | 2015-05-16 | Any | MFm | 1985 | CZ02 | rDXHP | Each | 1 | 512 | None | 232 | 0.0409 | 3.53 | 232 | 0.0409 | 3.53 | 232 | 0.0409 | 3.53 | 232 | 0.0409 | 3.53 |  |  | 1 |  | RB-Appl-EffCW-med-GasDHW-ElecCDryer-Tier2-TopAnyMFm1985CZ02rDXHP
RB-Appl-EffCW-med-GasDHW-ElecCDryer-Tier2-Top | DEER2016 | D16v1 | 2015-05-16 | Any | MFm | 1985 | CZ02 | rNCEH | Each | 1 | 512 | None | 223 | 0.0324 | 3.5 | 223 | 0.0324 | 3.5 | 223 | 0.0324 | 3.5 | 223 | 0.0324 | 3.5 |  |  | 1 |  | RB-Appl-EffCW-med-GasDHW-ElecCDryer-Tier2-TopAnyMFm1985CZ02rNCEH
RB-Appl-EffCW-med-GasDHW-ElecCDryer-Tier2-Top | DEER2016 | D16v1 | 2015-05-16 | Any | MFm | 1985 | CZ02 | rNCGF | Each | 1 | 512 | None | 233 | 0.0324 | 2.87 | 233 | 0.0324 | 2.87 | 233 | 0.0324 | 2.87 | 233 | 0.0324 | 2.87 |  |  | 1 |  | RB-Appl-EffCW-med-GasDHW-ElecCDryer-Tier2-TopAnyMFm1985CZ02rNCGF
RB-Appl-EffCW-med-GasDHW-ElecCDryer-Tier2-Top | DEER2016 | D16v1 | 2015-05-16 | Any | MFm | 1985 | CZ03 | rDXGF | Each | 1 | 512 | None | 234 | 0.0357 | 2.95 | 234 | 0.0357 | 2.95 | 234 | 0.0357 | 2.95 | 234 | 0.0357 | 2.95 |  |  | 1 |  | RB-Appl-EffCW-med-GasDHW-ElecCDryer-Tier2-TopAnyMFm1985CZ03rDXGF
RB-Appl-EffCW-med-GasDHW-ElecCDryer-Tier2-Top | DEER2016 | D16v1 | 2015-05-16 | Any | MFm | 1985 | CZ03 | rDXHP | Each | 1 | 512 | None | 229 | 0.0399 | 3.54 | 229 | 0.0399 | 3.54 | 229 | 0.0399 | 3.54 | 229 | 0.0399 | 3.54 |  |  | 1 |  | RB-Appl-EffCW-med-GasDHW-ElecCDryer-Tier2-TopAnyMFm1985CZ03rDXHP
RB-Appl-EffCW-med-GasDHW-ElecCDryer-Tier2-Top | DEER2016 | D16v1 | 2015-05-16 | Any | MFm | 1985 | CZ03 | rNCEH | Each | 1 | 512 | None | 222 | 0.0324 | 3.51 | 222 | 0.0324 | 3.51 | 222 | 0.0324 | 3.51 | 222 | 0.0324 | 3.51 |  |  | 1 |  | RB-Appl-EffCW-med-GasDHW-ElecCDryer-Tier2-TopAnyMFm1985CZ03rNCEH
RB-Appl-EffCW-med-GasDHW-ElecCDryer-Tier2-Top | DEER2016 | D16v1 | 2015-05-16 | Any | MFm | 1985 | CZ03 | rNCGF | Each | 1 | 512 | None | 233 | 0.0323 | 2.87 | 233 | 0.0323 | 2.87 | 233 | 0.0323 | 2.87 | 233 | 0.0323 | 2.87 |  |  | 1 |  | RB-Appl-EffCW-med-GasDHW-ElecCDryer-Tier2-TopAnyMFm1985CZ03rNCGF
RB-Appl-EffCW-med-GasDHW-ElecCDryer-Tier2-Top | DEER2016 | D16v1 | 2015-05-16 | Any | MFm | 1985 | CZ04 | rDXGF | Each | 1 | 512 | None | 237 | 0.0406 | 3.07 | 237 | 0.0406 | 3.07 | 237 | 0.0406 | 3.07 | 237 | 0.0406 | 3.07 |  |  | 1 |  | RB-Appl-EffCW-med-GasDHW-ElecCDryer-Tier2-TopAnyMFm1985CZ04rDXGF
RB-Appl-EffCW-med-GasDHW-ElecCDryer-Tier2-Top | DEER2016 | D16v1 | 2015-05-16 | Any | MFm | 1985 | CZ04 | rDXHP | Each | 1 | 512 | None | 234 | 0.0395 | 3.42 | 234 | 0.0395 | 3.42 | 234 | 0.0395 | 3.42 | 234 | 0.0395 | 3.42 |  |  | 1 |  | RB-Appl-EffCW-med-GasDHW-ElecCDryer-Tier2-TopAnyMFm1985CZ04rDXHP
RB-Appl-EffCW-med-GasDHW-ElecCDryer-Tier2-Top | DEER2016 | D16v1 | 2015-05-16 | Any | MFm | 1985 | CZ04 | rNCEH | Each | 1 | 512 | None | 226 | 0.0324 | 3.39 | 226 | 0.0324 | 3.39 | 226 | 0.0324 | 3.39 | 226 | 0.0324 | 3.39 |  |  | 1 |  | RB-Appl-EffCW-med-GasDHW-ElecCDryer-Tier2-TopAnyMFm1985CZ04rNCEH
RB-Appl-EffCW-med-GasDHW-ElecCDryer-Tier2-Top | DEER2016 | D16v1 | 2015-05-16 | Any | MFm | 1985 | CZ04 | rNCGF | Each | 1 | 512 | None | 233 | 0.0323 | 2.97 | 233 | 0.0323 | 2.97 | 233 | 0.0323 | 2.97 | 233 | 0.0323 | 2.97 |  |  | 1 |  | RB-Appl-EffCW-med-GasDHW-ElecCDryer-Tier2-TopAnyMFm1985CZ04rNCGF
RB-Appl-EffCW-med-GasDHW-ElecCDryer-Tier2-Top | DEER2016 | D16v1 | 2015-05-16 | Any | MFm | 1985 | CZ05 | rDXGF | Each | 1 | 512 | None | 234 | 0.0333 | 3.11 | 234 | 0.0333 | 3.11 | 234 | 0.0333 | 3.11 | 234 | 0.0333 | 3.11 |  |  | 1 |  | RB-Appl-EffCW-med-GasDHW-ElecCDryer-Tier2-TopAnyMFm1985CZ05rDXGF
RB-Appl-EffCW-med-GasDHW-ElecCDryer-Tier2-Top | DEER2016 | D16v1 | 2015-05-16 | Any | MFm | 1985 | CZ05 | rDXHP | Each | 1 | 512 | None | 230 | 0.0343 | 3.6 | 230 | 0.0343 | 3.6 | 230 | 0.0343 | 3.6 | 230 | 0.0343 | 3.6 |  |  | 1 |  | RB-Appl-EffCW-med-GasDHW-ElecCDryer-Tier2-TopAnyMFm1985CZ05rDXHP
RB-Appl-EffCW-med-GasDHW-ElecCDryer-Tier2-Top | DEER2016 | D16v1 | 2015-05-16 | Any | MFm | 1985 | CZ05 | rNCEH | Each | 1 | 512 | None | 223 | 0.0324 | 3.57 | 223 | 0.0324 | 3.57 | 223 | 0.0324 | 3.57 | 223 | 0.0324 | 3.57 |  |  | 1 |  | RB-Appl-EffCW-med-GasDHW-ElecCDryer-Tier2-TopAnyMFm1985CZ05rNCEH
RB-Appl-EffCW-med-GasDHW-ElecCDryer-Tier2-Top | DEER2016 | D16v1 | 2015-05-16 | Any | MFm | 1985 | CZ05 | rNCGF | Each | 1 | 512 | None | 233 | 0.0323 | 2.98 | 233 | 0.0323 | 2.98 | 233 | 0.0323 | 2.98 | 233 | 0.0323 | 2.98 |  |  | 1 |  | RB-Appl-EffCW-med-GasDHW-ElecCDryer-Tier2-TopAnyMFm1985CZ05rNCGF
RB-Appl-EffCW-med-GasDHW-ElecCDryer-Tier2-Top | DEER2016 | D16v1 | 2015-05-16 | Any | MFm | 1985 | CZ06 | rDXGF | Each | 1 | 578 | None | 237 | 0.0396 | 3.54 | 237 | 0.0396 | 3.54 | 237 | 0.0396 | 3.54 | 237 | 0.0396 | 3.54 |  |  | 1 |  | RB-Appl-EffCW-med-GasDHW-ElecCDryer-Tier2-TopAnyMFm1985CZ06rDXGF
RB-Appl-EffCW-med-GasDHW-ElecCDryer-Tier2-Top | DEER2016 | D16v1 | 2015-05-16 | Any | MFm | 1985 | CZ06 | rDXHP | Each | 1 | 578 | None | 240 | 0.0389 | 3.33 | 240 | 0.0389 | 3.33 | 240 | 0.0389 | 3.33 | 240 | 0.0389 | 3.33 |  |  | 1 |  | RB-Appl-EffCW-med-GasDHW-ElecCDryer-Tier2-TopAnyMFm1985CZ06rDXHP
RB-Appl-EffCW-med-GasDHW-ElecCDryer-Tier2-Top | DEER2016 | D16v1 | 2015-05-16 | Any | MFm | 1985 | CZ06 | rNCEH | Each | 1 | 578 | None | 230 | 0.0323 | 3.3 | 230 | 0.0323 | 3.3 | 230 | 0.0323 | 3.3 | 230 | 0.0323 | 3.3 |  |  | 1 |  | RB-Appl-EffCW-med-GasDHW-ElecCDryer-Tier2-TopAnyMFm1985CZ06rNCEH
RB-Appl-EffCW-med-GasDHW-ElecCDryer-Tier2-Top | DEER2016 | D16v1 | 2015-05-16 | Any | MFm | 1985 | CZ06 | rNCGF | Each | 1 | 578 | None | 233 | 0.0322 | 3.31 | 233 | 0.0322 | 3.31 | 233 | 0.0322 | 3.31 | 233 | 0.0322 | 3.31 |  |  | 1 |  | RB-Appl-EffCW-med-GasDHW-ElecCDryer-Tier2-TopAnyMFm1985CZ06rNCGF
RB-Appl-EffCW-med-GasDHW-ElecCDryer-Tier2-Top | DEER2016 | D16v1 | 2015-05-16 | Any | MFm | 1985 | CZ07 | rDXGF | Each | 1 | 578 | None | 236 | 0.0396 | 3.46 | 236 | 0.0396 | 3.46 | 236 | 0.0396 | 3.46 | 236 | 0.0396 | 3.46 |  |  | 1 |  | RB-Appl-EffCW-med-GasDHW-ElecCDryer-Tier2-TopAnyMFm1985CZ07rDXGF
RB-Appl-EffCW-med-GasDHW-ElecCDryer-Tier2-Top | DEER2016 | D16v1 | 2015-05-16 | Any | MFm | 1985 | CZ07 | rDXHP | Each | 1 | 578 | None | 238 | 0.0405 | 3.29 | 238 | 0.0405 | 3.29 | 238 | 0.0405 | 3.29 | 238 | 0.0405 | 3.29 |  |  | 1 |  | RB-Appl-EffCW-med-GasDHW-ElecCDryer-Tier2-TopAnyMFm1985CZ07rDXHP
RB-Appl-EffCW-med-GasDHW-ElecCDryer-Tier2-Top | DEER2016 | D16v1 | 2015-05-16 | Any | MFm | 1985 | CZ07 | rNCEH | Each | 1 | 578 | None | 231 | 0.0323 | 3.27 | 231 | 0.0323 | 3.27 | 231 | 0.0323 | 3.27 | 231 | 0.0323 | 3.27 |  |  | 1 |  | RB-Appl-EffCW-med-GasDHW-ElecCDryer-Tier2-TopAnyMFm1985CZ07rNCEH
RB-Appl-EffCW-med-GasDHW-ElecCDryer-Tier2-Top | DEER2016 | D16v1 | 2015-05-16 | Any | MFm | 1985 | CZ07 | rNCGF | Each | 1 | 578 | None | 233 | 0.0322 | 3.33 | 233 | 0.0322 | 3.33 | 233 | 0.0322 | 3.33 | 233 | 0.0322 | 3.33 |  |  | 1 |  | RB-Appl-EffCW-med-GasDHW-ElecCDryer-Tier2-TopAnyMFm1985CZ07rNCGF
RB-Appl-EffCW-med-GasDHW-ElecCDryer-Tier2-Top | DEER2016 | D16v1 | 2015-05-16 | Any | MFm | 1985 | CZ08 | rDXGF | Each | 1 | 578 | None | 240 | 0.0392 | 3.48 | 240 | 0.0392 | 3.48 | 240 | 0.0392 | 3.48 | 240 | 0.0392 | 3.48 |  |  | 1 |  | RB-Appl-EffCW-med-GasDHW-ElecCDryer-Tier2-TopAnyMFm1985CZ08rDXGF
RB-Appl-EffCW-med-GasDHW-ElecCDryer-Tier2-Top | DEER2016 | D16v1 | 2015-05-16 | Any | MFm | 1985 | CZ08 | rDXHP | Each | 1 | 578 | None | 241 | 0.0367 | 3.24 | 241 | 0.0367 | 3.24 | 241 | 0.0367 | 3.24 | 241 | 0.0367 | 3.24 |  |  | 1 |  | RB-Appl-EffCW-med-GasDHW-ElecCDryer-Tier2-TopAnyMFm1985CZ08rDXHP
RB-Appl-EffCW-med-GasDHW-ElecCDryer-Tier2-Top | DEER2016 | D16v1 | 2015-05-16 | Any | MFm | 1985 | CZ08 | rNCEH | Each | 1 | 578 | None | 231 | 0.0323 | 3.21 | 231 | 0.0323 | 3.21 | 231 | 0.0323 | 3.21 | 231 | 0.0323 | 3.21 |  |  | 1 |  | RB-Appl-EffCW-med-GasDHW-ElecCDryer-Tier2-TopAnyMFm1985CZ08rNCEH
RB-Appl-EffCW-med-GasDHW-ElecCDryer-Tier2-Top | DEER2016 | D16v1 | 2015-05-16 | Any | MFm | 1985 | CZ08 | rNCGF | Each | 1 | 578 | None | 233 | 0.0323 | 3.2 | 233 | 0.0323 | 3.2 | 233 | 0.0323 | 3.2 | 233 | 0.0323 | 3.2 |  |  | 1 |  | RB-Appl-EffCW-med-GasDHW-ElecCDryer-Tier2-TopAnyMFm1985CZ08rNCGF
RB-Appl-EffCW-med-GasDHW-ElecCDryer-Tier2-Top | DEER2016 | D16v1 | 2015-05-16 | Any | MFm | 1985 | CZ09 | rDXGF | Each | 1 | 648 | None | 244 | 0.0366 | 3.11 | 244 | 0.0366 | 3.11 | 244 | 0.0366 | 3.11 | 244 | 0.0366 | 3.11 |  |  | 1 |  | RB-Appl-EffCW-med-GasDHW-ElecCDryer-Tier2-TopAnyMFm1985CZ09rDXGF
RB-Appl-EffCW-med-GasDHW-ElecCDryer-Tier2-Top | DEER2016 | D16v1 | 2015-05-16 | Any | MFm | 1985 | CZ09 | rDXHP | Each | 1 | 648 | None | 243 | 0.0369 | 3.24 | 243 | 0.0369 | 3.24 | 243 | 0.0369 | 3.24 | 243 | 0.0369 | 3.24 |  |  | 1 |  | RB-Appl-EffCW-med-GasDHW-ElecCDryer-Tier2-TopAnyMFm1985CZ09rDXHP
RB-Appl-EffCW-med-GasDHW-ElecCDryer-Tier2-Top | DEER2016 | D16v1 | 2015-05-16 | Any | MFm | 1985 | CZ09 | rNCEH | Each | 1 | 648 | None | 227 | 0.0323 | 3.2 | 227 | 0.0323 | 3.2 | 227 | 0.0323 | 3.2 | 227 | 0.0323 | 3.2 |  |  | 1 |  | RB-Appl-EffCW-med-GasDHW-ElecCDryer-Tier2-TopAnyMFm1985CZ09rNCEH
RB-Appl-EffCW-med-GasDHW-ElecCDryer-Tier2-Top | DEER2016 | D16v1 | 2015-05-16 | Any | MFm | 1985 | CZ09 | rNCGF | Each | 1 | 648 | None | 233 | 0.0323 | 2.8 | 233 | 0.0323 | 2.8 | 233 | 0.0323 | 2.8 | 233 | 0.0323 | 2.8 |  |  | 1 |  | RB-Appl-EffCW-med-GasDHW-ElecCDryer-Tier2-TopAnyMFm1985CZ09rNCGF
RB-Appl-EffCW-med-GasDHW-ElecCDryer-Tier2-Top | DEER2016 | D16v1 | 2015-05-16 | Any | MFm | 1985 | CZ10 | rDXGF | Each | 1 | 648 | None | 242 | 0.0386 | 3.06 | 242 | 0.0386 | 3.06 | 242 | 0.0386 | 3.06 | 242 | 0.0386 | 3.06 |  |  | 1 |  | RB-Appl-EffCW-med-GasDHW-ElecCDryer-Tier2-TopAnyMFm1985CZ10rDXGF
RB-Appl-EffCW-med-GasDHW-ElecCDryer-Tier2-Top | DEER2016 | D16v1 | 2015-05-16 | Any | MFm | 1985 | CZ10 | rDXHP | Each | 1 | 648 | None | 240 | 0.0396 | 3.22 | 240 | 0.0396 | 3.22 | 240 | 0.0396 | 3.22 | 240 | 0.0396 | 3.22 |  |  | 1 |  | RB-Appl-EffCW-med-GasDHW-ElecCDryer-Tier2-TopAnyMFm1985CZ10rDXHP
RB-Appl-EffCW-med-GasDHW-ElecCDryer-Tier2-Top | DEER2016 | D16v1 | 2015-05-16 | Any | MFm | 1985 | CZ10 | rNCEH | Each | 1 | 648 | None | 227 | 0.0323 | 3.18 | 227 | 0.0323 | 3.18 | 227 | 0.0323 | 3.18 | 227 | 0.0323 | 3.18 |  |  | 1 |  | RB-Appl-EffCW-med-GasDHW-ElecCDryer-Tier2-TopAnyMFm1985CZ10rNCEH
RB-Appl-EffCW-med-GasDHW-ElecCDryer-Tier2-Top | DEER2016 | D16v1 | 2015-05-16 | Any | MFm | 1985 | CZ10 | rNCGF | Each | 1 | 648 | None | 233 | 0.0323 | 2.85 | 233 | 0.0323 | 2.85 | 233 | 0.0323 | 2.85 | 233 | 0.0323 | 2.85 |  |  | 1 |  | RB-Appl-EffCW-med-GasDHW-ElecCDryer-Tier2-TopAnyMFm1985CZ10rNCGF
RB-Appl-EffCW-med-GasDHW-ElecCDryer-Tier2-Top | DEER2016 | D16v1 | 2015-05-16 | Any | MFm | 1985 | CZ11 | rDXGF | Each | 1 | 512 | None | 241 | 0.0387 | 2.59 | 241 | 0.0387 | 2.59 | 241 | 0.0387 | 2.59 | 241 | 0.0387 | 2.59 |  |  | 1 |  | RB-Appl-EffCW-med-GasDHW-ElecCDryer-Tier2-TopAnyMFm1985CZ11rDXGF
RB-Appl-EffCW-med-GasDHW-ElecCDryer-Tier2-Top | DEER2016 | D16v1 | 2015-05-16 | Any | MFm | 1985 | CZ11 | rDXHP | Each | 1 | 512 | None | 234 | 0.0383 | 3.27 | 234 | 0.0383 | 3.27 | 234 | 0.0383 | 3.27 | 234 | 0.0383 | 3.27 |  |  | 1 |  | RB-Appl-EffCW-med-GasDHW-ElecCDryer-Tier2-TopAnyMFm1985CZ11rDXHP
RB-Appl-EffCW-med-GasDHW-ElecCDryer-Tier2-Top | DEER2016 | D16v1 | 2015-05-16 | Any | MFm | 1985 | CZ11 | rNCEH | Each | 1 | 512 | None | 222 | 0.0324 | 3.23 | 222 | 0.0324 | 3.23 | 222 | 0.0324 | 3.23 | 222 | 0.0324 | 3.23 |  |  | 1 |  | RB-Appl-EffCW-med-GasDHW-ElecCDryer-Tier2-TopAnyMFm1985CZ11rNCEH
RB-Appl-EffCW-med-GasDHW-ElecCDryer-Tier2-Top | DEER2016 | D16v1 | 2015-05-16 | Any | MFm | 1985 | CZ11 | rNCGF | Each | 1 | 512 | None | 233 | 0.0323 | 2.48 | 233 | 0.0323 | 2.48 | 233 | 0.0323 | 2.48 | 233 | 0.0323 | 2.48 |  |  | 1 |  | RB-Appl-EffCW-med-GasDHW-ElecCDryer-Tier2-TopAnyMFm1985CZ11rNCGF
RB-Appl-EffCW-med-GasDHW-ElecCDryer-Tier2-Top | DEER2016 | D16v1 | 2015-05-16 | Any | MFm | 1985 | CZ12 | rDXGF | Each | 1 | 512 | None | 239 | 0.0415 | 2.76 | 239 | 0.0415 | 2.76 | 239 | 0.0415 | 2.76 | 239 | 0.0415 | 2.76 |  |  | 1 |  | RB-Appl-EffCW-med-GasDHW-ElecCDryer-Tier2-TopAnyMFm1985CZ12rDXGF
RB-Appl-EffCW-med-GasDHW-ElecCDryer-Tier2-Top | DEER2016 | D16v1 | 2015-05-16 | Any | MFm | 1985 | CZ12 | rDXHP | Each | 1 | 512 | None | 233 | 0.0396 | 3.37 | 233 | 0.0396 | 3.37 | 233 | 0.0396 | 3.37 | 233 | 0.0396 | 3.37 |  |  | 1 |  | RB-Appl-EffCW-med-GasDHW-ElecCDryer-Tier2-TopAnyMFm1985CZ12rDXHP
RB-Appl-EffCW-med-GasDHW-ElecCDryer-Tier2-Top | DEER2016 | D16v1 | 2015-05-16 | Any | MFm | 1985 | CZ12 | rNCEH | Each | 1 | 512 | None | 223 | 0.0324 | 3.33 | 223 | 0.0324 | 3.33 | 223 | 0.0324 | 3.33 | 223 | 0.0324 | 3.33 |  |  | 1 |  | RB-Appl-EffCW-med-GasDHW-ElecCDryer-Tier2-TopAnyMFm1985CZ12rNCEH
RB-Appl-EffCW-med-GasDHW-ElecCDryer-Tier2-Top | DEER2016 | D16v1 | 2015-05-16 | Any | MFm | 1985 | CZ12 | rNCGF | Each | 1 | 512 | None | 233 | 0.0324 | 2.62 | 233 | 0.0324 | 2.62 | 233 | 0.0324 | 2.62 | 233 | 0.0324 | 2.62 |  |  | 1 |  | RB-Appl-EffCW-med-GasDHW-ElecCDryer-Tier2-TopAnyMFm1985CZ12rNCGF
RB-Appl-EffCW-med-GasDHW-ElecCDryer-Tier2-Top | DEER2016 | D16v1 | 2015-05-16 | Any | MFm | 1985 | CZ13 | rDXGF | Each | 1 | 512 | None | 242 | 0.0372 | 2.54 | 242 | 0.0372 | 2.54 | 242 | 0.0372 | 2.54 | 242 | 0.0372 | 2.54 |  |  | 1 |  | RB-Appl-EffCW-med-GasDHW-ElecCDryer-Tier2-TopAnyMFm1985CZ13rDXGF
RB-Appl-EffCW-med-GasDHW-ElecCDryer-Tier2-Top | DEER2016 | D16v1 | 2015-05-16 | Any | MFm | 1985 | CZ13 | rDXHP | Each | 1 | 512 | None | 235 | 0.0379 | 3.23 | 235 | 0.0379 | 3.23 | 235 | 0.0379 | 3.23 | 235 | 0.0379 | 3.23 |  |  | 1 |  | RB-Appl-EffCW-med-GasDHW-ElecCDryer-Tier2-TopAnyMFm1985CZ13rDXHP
RB-Appl-EffCW-med-GasDHW-ElecCDryer-Tier2-Top | DEER2016 | D16v1 | 2015-05-16 | Any | MFm | 1985 | CZ13 | rNCEH | Each | 1 | 512 | None | 223 | 0.0324 | 3.19 | 223 | 0.0324 | 3.19 | 223 | 0.0324 | 3.19 | 223 | 0.0324 | 3.19 |  |  | 1 |  | RB-Appl-EffCW-med-GasDHW-ElecCDryer-Tier2-TopAnyMFm1985CZ13rNCEH
RB-Appl-EffCW-med-GasDHW-ElecCDryer-Tier2-Top | DEER2016 | D16v1 | 2015-05-16 | Any | MFm | 1985 | CZ13 | rNCGF | Each | 1 | 512 | None | 233 | 0.0323 | 2.43 | 233 | 0.0323 | 2.43 | 233 | 0.0323 | 2.43 | 233 | 0.0323 | 2.43 |  |  | 1 |  | RB-Appl-EffCW-med-GasDHW-ElecCDryer-Tier2-TopAnyMFm1985CZ13rNCGF
RB-Appl-EffCW-med-GasDHW-ElecCDryer-Tier2-Top | DEER2016 | D16v1 | 2015-05-16 | Any | MFm | 1985 | CZ14 | rDXGF | Each | 1 | 630 | None | 246 | 0.0373 | 2.67 | 246 | 0.0373 | 2.67 | 246 | 0.0373 | 2.67 | 246 | 0.0373 | 2.67 |  |  | 1 |  | RB-Appl-EffCW-med-GasDHW-ElecCDryer-Tier2-TopAnyMFm1985CZ14rDXGF
RB-Appl-EffCW-med-GasDHW-ElecCDryer-Tier2-Top | DEER2016 | D16v1 | 2015-05-16 | Any | MFm | 1985 | CZ14 | rDXHP | Each | 1 | 630 | None | 241 | 0.0373 | 3.3 | 241 | 0.0373 | 3.3 | 241 | 0.0373 | 3.3 | 241 | 0.0373 | 3.3 |  |  | 1 |  | RB-Appl-EffCW-med-GasDHW-ElecCDryer-Tier2-TopAnyMFm1985CZ14rDXHP
RB-Appl-EffCW-med-GasDHW-ElecCDryer-Tier2-Top | DEER2016 | D16v1 | 2015-05-16 | Any | MFm | 1985 | CZ14 | rNCEH | Each | 1 | 630 | None | 223 | 0.0323 | 3.26 | 223 | 0.0323 | 3.26 | 223 | 0.0323 | 3.26 | 223 | 0.0323 | 3.26 |  |  | 1 |  | RB-Appl-EffCW-med-GasDHW-ElecCDryer-Tier2-TopAnyMFm1985CZ14rNCEH
RB-Appl-EffCW-med-GasDHW-ElecCDryer-Tier2-Top | DEER2016 | D16v1 | 2015-05-16 | Any | MFm | 1985 | CZ14 | rNCGF | Each | 1 | 630 | None | 233 | 0.0323 | 2.54 | 233 | 0.0323 | 2.54 | 233 | 0.0323 | 2.54 | 233 | 0.0323 | 2.54 |  |  | 1 |  | RB-Appl-EffCW-med-GasDHW-ElecCDryer-Tier2-TopAnyMFm1985CZ14rNCGF
RB-Appl-EffCW-med-GasDHW-ElecCDryer-Tier2-Top | DEER2016 | D16v1 | 2015-05-16 | Any | MFm | 1985 | CZ15 | rDXGF | Each | 1 | 630 | None | 249 | 0.0374 | 2.64 | 249 | 0.0374 | 2.64 | 249 | 0.0374 | 2.64 | 249 | 0.0374 | 2.64 |  |  | 1 |  | RB-Appl-EffCW-med-GasDHW-ElecCDryer-Tier2-TopAnyMFm1985CZ15rDXGF
RB-Appl-EffCW-med-GasDHW-ElecCDryer-Tier2-Top | DEER2016 | D16v1 | 2015-05-16 | Any | MFm | 1985 | CZ15 | rDXHP | Each | 1 | 630 | None | 249 | 0.0376 | 2.72 | 249 | 0.0376 | 2.72 | 249 | 0.0376 | 2.72 | 249 | 0.0376 | 2.72 |  |  | 1 |  | RB-Appl-EffCW-med-GasDHW-ElecCDryer-Tier2-TopAnyMFm1985CZ15rDXHP
RB-Appl-EffCW-med-GasDHW-ElecCDryer-Tier2-Top | DEER2016 | D16v1 | 2015-05-16 | Any | MFm | 1985 | CZ15 | rNCEH | Each | 1 | 630 | None | 230 | 0.0323 | 2.66 | 230 | 0.0323 | 2.66 | 230 | 0.0323 | 2.66 | 230 | 0.0323 | 2.66 |  |  | 1 |  | RB-Appl-EffCW-med-GasDHW-ElecCDryer-Tier2-TopAnyMFm1985CZ15rNCEH
RB-Appl-EffCW-med-GasDHW-ElecCDryer-Tier2-Top | DEER2016 | D16v1 | 2015-05-16 | Any | MFm | 1985 | CZ15 | rNCGF | Each | 1 | 630 | None | 233 | 0.0323 | 2.45 | 233 | 0.0323 | 2.45 | 233 | 0.0323 | 2.45 | 233 | 0.0323 | 2.45 |  |  | 1 |  | RB-Appl-EffCW-med-GasDHW-ElecCDryer-Tier2-TopAnyMFm1985CZ15rNCGF
RB-Appl-EffCW-med-GasDHW-ElecCDryer-Tier2-Top | DEER2016 | D16v1 | 2015-05-16 | Any | MFm | 1985 | CZ16 | rDXGF | Each | 1 | 512 | None | 241 | 0.0367 | 2.83 | 241 | 0.0367 | 2.83 | 241 | 0.0367 | 2.83 | 241 | 0.0367 | 2.83 |  |  | 1 |  | RB-Appl-EffCW-med-GasDHW-ElecCDryer-Tier2-TopAnyMFm1985CZ16rDXGF
RB-Appl-EffCW-med-GasDHW-ElecCDryer-Tier2-Top | DEER2016 | D16v1 | 2015-05-16 | Any | MFm | 1985 | CZ16 | rDXHP | Each | 1 | 512 | None | 229 | 0.0352 | 3.81 | 229 | 0.0352 | 3.81 | 229 | 0.0352 | 3.81 | 229 | 0.0352 | 3.81 |  |  | 1 |  | RB-Appl-EffCW-med-GasDHW-ElecCDryer-Tier2-TopAnyMFm1985CZ16rDXHP
RB-Appl-EffCW-med-GasDHW-ElecCDryer-Tier2-Top | DEER2016 | D16v1 | 2015-05-16 | Any | MFm | 1985 | CZ16 | rNCEH | Each | 1 | 512 | None | 217 | 0.0324 | 3.77 | 217 | 0.0324 | 3.77 | 217 | 0.0324 | 3.77 | 217 | 0.0324 | 3.77 |  |  | 1 |  | RB-Appl-EffCW-med-GasDHW-ElecCDryer-Tier2-TopAnyMFm1985CZ16rNCEH
RB-Appl-EffCW-med-GasDHW-ElecCDryer-Tier2-Top | DEER2016 | D16v1 | 2015-05-16 | Any | MFm | 1985 | CZ16 | rNCGF | Each | 1 | 512 | None | 232 | 0.0323 | 2.7 | 232 | 0.0323 | 2.7 | 232 | 0.0323 | 2.7 | 232 | 0.0323 | 2.7 |  |  | 1 |  | RB-Appl-EffCW-med-GasDHW-ElecCDryer-Tier2-TopAnyMFm1985CZ16rNCGF
RB-Appl-EffCW-med-GasDHW-ElecCDryer-Tier2-Top | DEER2016 | D16v1 | 2015-05-16 | Any | MFm | 1996 | CZ01 | rDXGF | Each | 1 | 432 | None | 234 | 0.0336 | 3.25 | 234 | 0.0336 | 3.25 | 234 | 0.0336 | 3.25 | 234 | 0.0336 | 3.25 |  |  | 1 |  | RB-Appl-EffCW-med-GasDHW-ElecCDryer-Tier2-TopAnyMFm1996CZ01rDXGF
RB-Appl-EffCW-med-GasDHW-ElecCDryer-Tier2-Top | DEER2016 | D16v1 | 2015-05-16 | Any | MFm | 1996 | CZ01 | rDXHP | Each | 1 | 432 | None | 228 | 0.0338 | 3.81 | 228 | 0.0338 | 3.81 | 228 | 0.0338 | 3.81 | 228 | 0.0338 | 3.81 |  |  | 1 |  | RB-Appl-EffCW-med-GasDHW-ElecCDryer-Tier2-TopAnyMFm1996CZ01rDXHP
RB-Appl-EffCW-med-GasDHW-ElecCDryer-Tier2-Top | DEER2016 | D16v1 | 2015-05-16 | Any | MFm | 1996 | CZ01 | rNCEH | Each | 1 | 432 | None | 218 | 0.0321 | 3.77 | 218 | 0.0321 | 3.77 | 218 | 0.0321 | 3.77 | 218 | 0.0321 | 3.77 |  |  | 1 |  | RB-Appl-EffCW-med-GasDHW-ElecCDryer-Tier2-TopAnyMFm1996CZ01rNCEH
RB-Appl-EffCW-med-GasDHW-ElecCDryer-Tier2-Top | DEER2016 | D16v1 | 2015-05-16 | Any | MFm | 1996 | CZ01 | rNCGF | Each | 1 | 432 | None | 232 | 0.0321 | 3.13 | 232 | 0.0321 | 3.13 | 232 | 0.0321 | 3.13 | 232 | 0.0321 | 3.13 |  |  | 1 |  | RB-Appl-EffCW-med-GasDHW-ElecCDryer-Tier2-TopAnyMFm1996CZ01rNCGF
RB-Appl-EffCW-med-GasDHW-ElecCDryer-Tier2-Top | DEER2016 | D16v1 | 2015-05-16 | Any | MFm | 1996 | CZ02 | rDXGF | Each | 1 | 432 | None | 236 | 0.0413 | 3.17 | 236 | 0.0413 | 3.17 | 236 | 0.0413 | 3.17 | 236 | 0.0413 | 3.17 |  |  | 1 |  | RB-Appl-EffCW-med-GasDHW-ElecCDryer-Tier2-TopAnyMFm1996CZ02rDXGF
RB-Appl-EffCW-med-GasDHW-ElecCDryer-Tier2-Top | DEER2016 | D16v1 | 2015-05-16 | Any | MFm | 1996 | CZ02 | rDXHP | Each | 1 | 432 | None | 232 | 0.0404 | 3.52 | 232 | 0.0404 | 3.52 | 232 | 0.0404 | 3.52 | 232 | 0.0404 | 3.52 |  |  | 1 |  | RB-Appl-EffCW-med-GasDHW-ElecCDryer-Tier2-TopAnyMFm1996CZ02rDXHP
RB-Appl-EffCW-med-GasDHW-ElecCDryer-Tier2-Top | DEER2016 | D16v1 | 2015-05-16 | Any | MFm | 1996 | CZ02 | rNCEH | Each | 1 | 432 | None | 226 | 0.0324 | 3.48 | 226 | 0.0324 | 3.48 | 226 | 0.0324 | 3.48 | 226 | 0.0324 | 3.48 |  |  | 1 |  | RB-Appl-EffCW-med-GasDHW-ElecCDryer-Tier2-TopAnyMFm1996CZ02rNCEH
RB-Appl-EffCW-med-GasDHW-ElecCDryer-Tier2-Top | DEER2016 | D16v1 | 2015-05-16 | Any | MFm | 1996 | CZ02 | rNCGF | Each | 1 | 432 | None | 233 | 0.0324 | 3.08 | 233 | 0.0324 | 3.08 | 233 | 0.0324 | 3.08 | 233 | 0.0324 | 3.08 |  |  | 1 |  | RB-Appl-EffCW-med-GasDHW-ElecCDryer-Tier2-TopAnyMFm1996CZ02rNCGF
RB-Appl-EffCW-med-GasDHW-ElecCDryer-Tier2-Top | DEER2016 | D16v1 | 2015-05-16 | Any | MFm | 1996 | CZ03 | rDXGF | Each | 1 | 432 | None | 235 | 0.0374 | 3.28 | 235 | 0.0374 | 3.28 | 235 | 0.0374 | 3.28 | 235 | 0.0374 | 3.28 |  |  | 1 |  | RB-Appl-EffCW-med-GasDHW-ElecCDryer-Tier2-TopAnyMFm1996CZ03rDXGF
RB-Appl-EffCW-med-GasDHW-ElecCDryer-Tier2-Top | DEER2016 | D16v1 | 2015-05-16 | Any | MFm | 1996 | CZ03 | rDXHP | Each | 1 | 432 | None | 232 | 0.0369 | 3.53 | 232 | 0.0369 | 3.53 | 232 | 0.0369 | 3.53 | 232 | 0.0369 | 3.53 |  |  | 1 |  | RB-Appl-EffCW-med-GasDHW-ElecCDryer-Tier2-TopAnyMFm1996CZ03rDXHP
RB-Appl-EffCW-med-GasDHW-ElecCDryer-Tier2-Top | DEER2016 | D16v1 | 2015-05-16 | Any | MFm | 1996 | CZ03 | rNCEH | Each | 1 | 432 | None | 225 | 0.0324 | 3.49 | 225 | 0.0324 | 3.49 | 225 | 0.0324 | 3.49 | 225 | 0.0324 | 3.49 |  |  | 1 |  | RB-Appl-EffCW-med-GasDHW-ElecCDryer-Tier2-TopAnyMFm1996CZ03rNCEH
RB-Appl-EffCW-med-GasDHW-ElecCDryer-Tier2-Top | DEER2016 | D16v1 | 2015-05-16 | Any | MFm | 1996 | CZ03 | rNCGF | Each | 1 | 432 | None | 233 | 0.0323 | 3.21 | 233 | 0.0323 | 3.21 | 233 | 0.0323 | 3.21 | 233 | 0.0323 | 3.21 |  |  | 1 |  | RB-Appl-EffCW-med-GasDHW-ElecCDryer-Tier2-TopAnyMFm1996CZ03rNCGF
RB-Appl-EffCW-med-GasDHW-ElecCDryer-Tier2-Top | DEER2016 | D16v1 | 2015-05-16 | Any | MFm | 1996 | CZ04 | rDXGF | Each | 1 | 432 | None | 237 | 0.0395 | 3.21 | 237 | 0.0395 | 3.21 | 237 | 0.0395 | 3.21 | 237 | 0.0395 | 3.21 |  |  | 1 |  | RB-Appl-EffCW-med-GasDHW-ElecCDryer-Tier2-TopAnyMFm1996CZ04rDXGF
RB-Appl-EffCW-med-GasDHW-ElecCDryer-Tier2-Top | DEER2016 | D16v1 | 2015-05-16 | Any | MFm | 1996 | CZ04 | rDXHP | Each | 1 | 432 | None | 234 | 0.0398 | 3.41 | 234 | 0.0398 | 3.41 | 234 | 0.0398 | 3.41 | 234 | 0.0398 | 3.41 |  |  | 1 |  | RB-Appl-EffCW-med-GasDHW-ElecCDryer-Tier2-TopAnyMFm1996CZ04rDXHP
RB-Appl-EffCW-med-GasDHW-ElecCDryer-Tier2-Top | DEER2016 | D16v1 | 2015-05-16 | Any | MFm | 1996 | CZ04 | rNCEH | Each | 1 | 432 | None | 228 | 0.0324 | 3.38 | 228 | 0.0324 | 3.38 | 228 | 0.0324 | 3.38 | 228 | 0.0324 | 3.38 |  |  | 1 |  | RB-Appl-EffCW-med-GasDHW-ElecCDryer-Tier2-TopAnyMFm1996CZ04rNCEH
RB-Appl-EffCW-med-GasDHW-ElecCDryer-Tier2-Top | DEER2016 | D16v1 | 2015-05-16 | Any | MFm | 1996 | CZ04 | rNCGF | Each | 1 | 432 | None | 233 | 0.0323 | 3.11 | 233 | 0.0323 | 3.11 | 233 | 0.0323 | 3.11 | 233 | 0.0323 | 3.11 |  |  | 1 |  | RB-Appl-EffCW-med-GasDHW-ElecCDryer-Tier2-TopAnyMFm1996CZ04rNCGF
RB-Appl-EffCW-med-GasDHW-ElecCDryer-Tier2-Top | DEER2016 | D16v1 | 2015-05-16 | Any | MFm | 1996 | CZ05 | rDXGF | Each | 1 | 432 | None | 234 | 0.0337 | 3.29 | 234 | 0.0337 | 3.29 | 234 | 0.0337 | 3.29 | 234 | 0.0337 | 3.29 |  |  | 1 |  | RB-Appl-EffCW-med-GasDHW-ElecCDryer-Tier2-TopAnyMFm1996CZ05rDXGF
RB-Appl-EffCW-med-GasDHW-ElecCDryer-Tier2-Top | DEER2016 | D16v1 | 2015-05-16 | Any | MFm | 1996 | CZ05 | rDXHP | Each | 1 | 432 | None | 231 | 0.0356 | 3.59 | 231 | 0.0356 | 3.59 | 231 | 0.0356 | 3.59 | 231 | 0.0356 | 3.59 |  |  | 1 |  | RB-Appl-EffCW-med-GasDHW-ElecCDryer-Tier2-TopAnyMFm1996CZ05rDXHP
RB-Appl-EffCW-med-GasDHW-ElecCDryer-Tier2-Top | DEER2016 | D16v1 | 2015-05-16 | Any | MFm | 1996 | CZ05 | rNCEH | Each | 1 | 432 | None | 225 | 0.0324 | 3.55 | 225 | 0.0324 | 3.55 | 225 | 0.0324 | 3.55 | 225 | 0.0324 | 3.55 |  |  | 1 |  | RB-Appl-EffCW-med-GasDHW-ElecCDryer-Tier2-TopAnyMFm1996CZ05rNCEH
RB-Appl-EffCW-med-GasDHW-ElecCDryer-Tier2-Top | DEER2016 | D16v1 | 2015-05-16 | Any | MFm | 1996 | CZ05 | rNCGF | Each | 1 | 432 | None | 233 | 0.0323 | 3.23 | 233 | 0.0323 | 3.23 | 233 | 0.0323 | 3.23 | 233 | 0.0323 | 3.23 |  |  | 1 |  | RB-Appl-EffCW-med-GasDHW-ElecCDryer-Tier2-TopAnyMFm1996CZ05rNCGF
RB-Appl-EffCW-med-GasDHW-ElecCDryer-Tier2-Top | DEER2016 | D16v1 | 2015-05-16 | Any | MFm | 1996 | CZ06 | rDXGF | Each | 1 | 518 | None | 240 | 0.0362 | 3.3 | 240 | 0.0362 | 3.3 | 240 | 0.0362 | 3.3 | 240 | 0.0362 | 3.3 |  |  | 1 |  | RB-Appl-EffCW-med-GasDHW-ElecCDryer-Tier2-TopAnyMFm1996CZ06rDXGF
RB-Appl-EffCW-med-GasDHW-ElecCDryer-Tier2-Top | DEER2016 | D16v1 | 2015-05-16 | Any | MFm | 1996 | CZ06 | rDXHP | Each | 1 | 518 | None | 238 | 0.0385 | 3.31 | 238 | 0.0385 | 3.31 | 238 | 0.0385 | 3.31 | 238 | 0.0385 | 3.31 |  |  | 1 |  | RB-Appl-EffCW-med-GasDHW-ElecCDryer-Tier2-TopAnyMFm1996CZ06rDXHP
RB-Appl-EffCW-med-GasDHW-ElecCDryer-Tier2-Top | DEER2016 | D16v1 | 2015-05-16 | Any | MFm | 1996 | CZ06 | rNCEH | Each | 1 | 518 | None | 228 | 0.0324 | 3.27 | 228 | 0.0324 | 3.27 | 228 | 0.0324 | 3.27 | 228 | 0.0324 | 3.27 |  |  | 1 |  | RB-Appl-EffCW-med-GasDHW-ElecCDryer-Tier2-TopAnyMFm1996CZ06rNCEH
RB-Appl-EffCW-med-GasDHW-ElecCDryer-Tier2-Top | DEER2016 | D16v1 | 2015-05-16 | Any | MFm | 1996 | CZ06 | rNCGF | Each | 1 | 518 | None | 233 | 0.0323 | 3.06 | 233 | 0.0323 | 3.06 | 233 | 0.0323 | 3.06 | 233 | 0.0323 | 3.06 |  |  | 1 |  | RB-Appl-EffCW-med-GasDHW-ElecCDryer-Tier2-TopAnyMFm1996CZ06rNCGF
RB-Appl-EffCW-med-GasDHW-ElecCDryer-Tier2-Top | DEER2016 | D16v1 | 2015-05-16 | Any | MFm | 1996 | CZ07 | rDXGF | Each | 1 | 518 | None | 238 | 0.0378 | 3.37 | 238 | 0.0378 | 3.37 | 238 | 0.0378 | 3.37 | 238 | 0.0378 | 3.37 |  |  | 1 |  | RB-Appl-EffCW-med-GasDHW-ElecCDryer-Tier2-TopAnyMFm1996CZ07rDXGF
RB-Appl-EffCW-med-GasDHW-ElecCDryer-Tier2-Top | DEER2016 | D16v1 | 2015-05-16 | Any | MFm | 1996 | CZ07 | rDXHP | Each | 1 | 518 | None | 239 | 0.0393 | 3.28 | 239 | 0.0393 | 3.28 | 239 | 0.0393 | 3.28 | 239 | 0.0393 | 3.28 |  |  | 1 |  | RB-Appl-EffCW-med-GasDHW-ElecCDryer-Tier2-TopAnyMFm1996CZ07rDXHP
RB-Appl-EffCW-med-GasDHW-ElecCDryer-Tier2-Top | DEER2016 | D16v1 | 2015-05-16 | Any | MFm | 1996 | CZ07 | rNCEH | Each | 1 | 518 | None | 229 | 0.0324 | 3.23 | 229 | 0.0324 | 3.23 | 229 | 0.0324 | 3.23 | 229 | 0.0324 | 3.23 |  |  | 1 |  | RB-Appl-EffCW-med-GasDHW-ElecCDryer-Tier2-TopAnyMFm1996CZ07rNCEH
RB-Appl-EffCW-med-GasDHW-ElecCDryer-Tier2-Top | DEER2016 | D16v1 | 2015-05-16 | Any | MFm | 1996 | CZ07 | rNCGF | Each | 1 | 518 | None | 233 | 0.0323 | 3.17 | 233 | 0.0323 | 3.17 | 233 | 0.0323 | 3.17 | 233 | 0.0323 | 3.17 |  |  | 1 |  | RB-Appl-EffCW-med-GasDHW-ElecCDryer-Tier2-TopAnyMFm1996CZ07rNCGF
RB-Appl-EffCW-med-GasDHW-ElecCDryer-Tier2-Top | DEER2016 | D16v1 | 2015-05-16 | Any | MFm | 1996 | CZ08 | rDXGF | Each | 1 | 518 | None | 243 | 0.0363 | 3.2 | 243 | 0.0363 | 3.2 | 243 | 0.0363 | 3.2 | 243 | 0.0363 | 3.2 |  |  | 1 |  | RB-Appl-EffCW-med-GasDHW-ElecCDryer-Tier2-TopAnyMFm1996CZ08rDXGF
RB-Appl-EffCW-med-GasDHW-ElecCDryer-Tier2-Top | DEER2016 | D16v1 | 2015-05-16 | Any | MFm | 1996 | CZ08 | rDXHP | Each | 1 | 518 | None | 242 | 0.0382 | 3.23 | 242 | 0.0382 | 3.23 | 242 | 0.0382 | 3.23 | 242 | 0.0382 | 3.23 |  |  | 1 |  | RB-Appl-EffCW-med-GasDHW-ElecCDryer-Tier2-TopAnyMFm1996CZ08rDXHP
RB-Appl-EffCW-med-GasDHW-ElecCDryer-Tier2-Top | DEER2016 | D16v1 | 2015-05-16 | Any | MFm | 1996 | CZ08 | rNCEH | Each | 1 | 518 | None | 228 | 0.0324 | 3.18 | 228 | 0.0324 | 3.18 | 228 | 0.0324 | 3.18 | 228 | 0.0324 | 3.18 |  |  | 1 |  | RB-Appl-EffCW-med-GasDHW-ElecCDryer-Tier2-TopAnyMFm1996CZ08rNCEH
RB-Appl-EffCW-med-GasDHW-ElecCDryer-Tier2-Top | DEER2016 | D16v1 | 2015-05-16 | Any | MFm | 1996 | CZ08 | rNCGF | Each | 1 | 518 | None | 233 | 0.0323 | 2.94 | 233 | 0.0323 | 2.94 | 233 | 0.0323 | 2.94 | 233 | 0.0323 | 2.94 |  |  | 1 |  | RB-Appl-EffCW-med-GasDHW-ElecCDryer-Tier2-TopAnyMFm1996CZ08rNCGF
RB-Appl-EffCW-med-GasDHW-ElecCDryer-Tier2-Top | DEER2016 | D16v1 | 2015-05-16 | Any | MFm | 1996 | CZ09 | rDXGF | Each | 1 | 487 | None | 242 | 0.0361 | 3.39 | 242 | 0.0361 | 3.39 | 242 | 0.0361 | 3.39 | 242 | 0.0361 | 3.39 |  |  | 1 |  | RB-Appl-EffCW-med-GasDHW-ElecCDryer-Tier2-TopAnyMFm1996CZ09rDXGF
RB-Appl-EffCW-med-GasDHW-ElecCDryer-Tier2-Top | DEER2016 | D16v1 | 2015-05-16 | Any | MFm | 1996 | CZ09 | rDXHP | Each | 1 | 487 | None | 242 | 0.0352 | 3.25 | 242 | 0.0352 | 3.25 | 242 | 0.0352 | 3.25 | 242 | 0.0352 | 3.25 |  |  | 1 |  | RB-Appl-EffCW-med-GasDHW-ElecCDryer-Tier2-TopAnyMFm1996CZ09rDXHP
RB-Appl-EffCW-med-GasDHW-ElecCDryer-Tier2-Top | DEER2016 | D16v1 | 2015-05-16 | Any | MFm | 1996 | CZ09 | rNCEH | Each | 1 | 487 | None | 230 | 0.0323 | 3.2 | 230 | 0.0323 | 3.2 | 230 | 0.0323 | 3.2 | 230 | 0.0323 | 3.2 |  |  | 1 |  | RB-Appl-EffCW-med-GasDHW-ElecCDryer-Tier2-TopAnyMFm1996CZ09rNCEH
RB-Appl-EffCW-med-GasDHW-ElecCDryer-Tier2-Top | DEER2016 | D16v1 | 2015-05-16 | Any | MFm | 1996 | CZ09 | rNCGF | Each | 1 | 487 | None | 233 | 0.0323 | 3.08 | 233 | 0.0323 | 3.08 | 233 | 0.0323 | 3.08 | 233 | 0.0323 | 3.08 |  |  | 1 |  | RB-Appl-EffCW-med-GasDHW-ElecCDryer-Tier2-TopAnyMFm1996CZ09rNCGF
RB-Appl-EffCW-med-GasDHW-ElecCDryer-Tier2-Top | DEER2016 | D16v1 | 2015-05-16 | Any | MFm | 1996 | CZ10 | rDXGF | Each | 1 | 487 | None | 238 | 0.0384 | 3.16 | 238 | 0.0384 | 3.16 | 238 | 0.0384 | 3.16 | 238 | 0.0384 | 3.16 |  |  | 1 |  | RB-Appl-EffCW-med-GasDHW-ElecCDryer-Tier2-TopAnyMFm1996CZ10rDXGF
RB-Appl-EffCW-med-GasDHW-ElecCDryer-Tier2-Top | DEER2016 | D16v1 | 2015-05-16 | Any | MFm | 1996 | CZ10 | rDXHP | Each | 1 | 487 | None | 236 | 0.0381 | 3.22 | 236 | 0.0381 | 3.22 | 236 | 0.0381 | 3.22 | 236 | 0.0381 | 3.22 |  |  | 1 |  | RB-Appl-EffCW-med-GasDHW-ElecCDryer-Tier2-TopAnyMFm1996CZ10rDXHP
RB-Appl-EffCW-med-GasDHW-ElecCDryer-Tier2-Top | DEER2016 | D16v1 | 2015-05-16 | Any | MFm | 1996 | CZ10 | rNCEH | Each | 1 | 487 | None | 230 | 0.0323 | 3.19 | 230 | 0.0323 | 3.19 | 230 | 0.0323 | 3.19 | 230 | 0.0323 | 3.19 |  |  | 1 |  | RB-Appl-EffCW-med-GasDHW-ElecCDryer-Tier2-TopAnyMFm1996CZ10rNCEH
RB-Appl-EffCW-med-GasDHW-ElecCDryer-Tier2-Top | DEER2016 | D16v1 | 2015-05-16 | Any | MFm | 1996 | CZ10 | rNCGF | Each | 1 | 487 | None | 233 | 0.0322 | 3.06 | 233 | 0.0322 | 3.06 | 233 | 0.0322 | 3.06 | 233 | 0.0322 | 3.06 |  |  | 1 |  | RB-Appl-EffCW-med-GasDHW-ElecCDryer-Tier2-TopAnyMFm1996CZ10rNCGF
RB-Appl-EffCW-med-GasDHW-ElecCDryer-Tier2-Top | DEER2016 | D16v1 | 2015-05-16 | Any | MFm | 1996 | CZ11 | rDXGF | Each | 1 | 456 | None | 239 | 0.0361 | 2.81 | 239 | 0.0361 | 2.81 | 239 | 0.0361 | 2.81 | 239 | 0.0361 | 2.81 |  |  | 1 |  | RB-Appl-EffCW-med-GasDHW-ElecCDryer-Tier2-TopAnyMFm1996CZ11rDXGF
RB-Appl-EffCW-med-GasDHW-ElecCDryer-Tier2-Top | DEER2016 | D16v1 | 2015-05-16 | Any | MFm | 1996 | CZ11 | rDXHP | Each | 1 | 456 | None | 234 | 0.0361 | 3.27 | 234 | 0.0361 | 3.27 | 234 | 0.0361 | 3.27 | 234 | 0.0361 | 3.27 |  |  | 1 |  | RB-Appl-EffCW-med-GasDHW-ElecCDryer-Tier2-TopAnyMFm1996CZ11rDXHP
RB-Appl-EffCW-med-GasDHW-ElecCDryer-Tier2-Top | DEER2016 | D16v1 | 2015-05-16 | Any | MFm | 1996 | CZ11 | rNCEH | Each | 1 | 456 | None | 225 | 0.0323 | 3.22 | 225 | 0.0323 | 3.22 | 225 | 0.0323 | 3.22 | 225 | 0.0323 | 3.22 |  |  | 1 |  | RB-Appl-EffCW-med-GasDHW-ElecCDryer-Tier2-TopAnyMFm1996CZ11rNCEH
RB-Appl-EffCW-med-GasDHW-ElecCDryer-Tier2-Top | DEER2016 | D16v1 | 2015-05-16 | Any | MFm | 1996 | CZ11 | rNCGF | Each | 1 | 456 | None | 233 | 0.0323 | 2.77 | 233 | 0.0323 | 2.77 | 233 | 0.0323 | 2.77 | 233 | 0.0323 | 2.77 |  |  | 1 |  | RB-Appl-EffCW-med-GasDHW-ElecCDryer-Tier2-TopAnyMFm1996CZ11rNCGF
RB-Appl-EffCW-med-GasDHW-ElecCDryer-Tier2-Top | DEER2016 | D16v1 | 2015-05-16 | Any | MFm | 1996 | CZ12 | rDXGF | Each | 1 | 456 | None | 238 | 0.0394 | 2.86 | 238 | 0.0394 | 2.86 | 238 | 0.0394 | 2.86 | 238 | 0.0394 | 2.86 |  |  | 1 |  | RB-Appl-EffCW-med-GasDHW-ElecCDryer-Tier2-TopAnyMFm1996CZ12rDXGF
RB-Appl-EffCW-med-GasDHW-ElecCDryer-Tier2-Top | DEER2016 | D16v1 | 2015-05-16 | Any | MFm | 1996 | CZ12 | rDXHP | Each | 1 | 456 | None | 232 | 0.0368 | 3.38 | 232 | 0.0368 | 3.38 | 232 | 0.0368 | 3.38 | 232 | 0.0368 | 3.38 |  |  | 1 |  | RB-Appl-EffCW-med-GasDHW-ElecCDryer-Tier2-TopAnyMFm1996CZ12rDXHP
RB-Appl-EffCW-med-GasDHW-ElecCDryer-Tier2-Top | DEER2016 | D16v1 | 2015-05-16 | Any | MFm | 1996 | CZ12 | rNCEH | Each | 1 | 456 | None | 224 | 0.0323 | 3.33 | 224 | 0.0323 | 3.33 | 224 | 0.0323 | 3.33 | 224 | 0.0323 | 3.33 |  |  | 1 |  | RB-Appl-EffCW-med-GasDHW-ElecCDryer-Tier2-TopAnyMFm1996CZ12rNCEH
RB-Appl-EffCW-med-GasDHW-ElecCDryer-Tier2-Top | DEER2016 | D16v1 | 2015-05-16 | Any | MFm | 1996 | CZ12 | rNCGF | Each | 1 | 456 | None | 232 | 0.0322 | 2.78 | 232 | 0.0322 | 2.78 | 232 | 0.0322 | 2.78 | 232 | 0.0322 | 2.78 |  |  | 1 |  | RB-Appl-EffCW-med-GasDHW-ElecCDryer-Tier2-TopAnyMFm1996CZ12rNCGF
RB-Appl-EffCW-med-GasDHW-ElecCDryer-Tier2-Top | DEER2016 | D16v1 | 2015-05-16 | Any | MFm | 1996 | CZ13 | rDXGF | Each | 1 | 456 | None | 240 | 0.0368 | 2.77 | 240 | 0.0368 | 2.77 | 240 | 0.0368 | 2.77 | 240 | 0.0368 | 2.77 |  |  | 1 |  | RB-Appl-EffCW-med-GasDHW-ElecCDryer-Tier2-TopAnyMFm1996CZ13rDXGF
RB-Appl-EffCW-med-GasDHW-ElecCDryer-Tier2-Top | DEER2016 | D16v1 | 2015-05-16 | Any | MFm | 1996 | CZ13 | rDXHP | Each | 1 | 456 | None | 235 | 0.0372 | 3.23 | 235 | 0.0372 | 3.23 | 235 | 0.0372 | 3.23 | 235 | 0.0372 | 3.23 |  |  | 1 |  | RB-Appl-EffCW-med-GasDHW-ElecCDryer-Tier2-TopAnyMFm1996CZ13rDXHP
RB-Appl-EffCW-med-GasDHW-ElecCDryer-Tier2-Top | DEER2016 | D16v1 | 2015-05-16 | Any | MFm | 1996 | CZ13 | rNCEH | Each | 1 | 456 | None | 225 | 0.0323 | 3.18 | 225 | 0.0323 | 3.18 | 225 | 0.0323 | 3.18 | 225 | 0.0323 | 3.18 |  |  | 1 |  | RB-Appl-EffCW-med-GasDHW-ElecCDryer-Tier2-TopAnyMFm1996CZ13rNCEH
RB-Appl-EffCW-med-GasDHW-ElecCDryer-Tier2-Top | DEER2016 | D16v1 | 2015-05-16 | Any | MFm | 1996 | CZ13 | rNCGF | Each | 1 | 456 | None | 233 | 0.0323 | 2.68 | 233 | 0.0323 | 2.68 | 233 | 0.0323 | 2.68 | 233 | 0.0323 | 2.68 |  |  | 1 |  | RB-Appl-EffCW-med-GasDHW-ElecCDryer-Tier2-TopAnyMFm1996CZ13rNCGF
RB-Appl-EffCW-med-GasDHW-ElecCDryer-Tier2-Top | DEER2016 | D16v1 | 2015-05-16 | Any | MFm | 1996 | CZ14 | rDXGF | Each | 1 | 480 | None | 244 | 0.0345 | 3.33 | 244 | 0.0345 | 3.33 | 244 | 0.0345 | 3.33 | 244 | 0.0345 | 3.33 |  |  | 1 |  | RB-Appl-EffCW-med-GasDHW-ElecCDryer-Tier2-TopAnyMFm1996CZ14rDXGF
RB-Appl-EffCW-med-GasDHW-ElecCDryer-Tier2-Top | DEER2016 | D16v1 | 2015-05-16 | Any | MFm | 1996 | CZ14 | rDXHP | Each | 1 | 480 | None | 244 | 0.0341 | 3.31 | 244 | 0.0341 | 3.31 | 244 | 0.0341 | 3.31 | 244 | 0.0341 | 3.31 |  |  | 1 |  | RB-Appl-EffCW-med-GasDHW-ElecCDryer-Tier2-TopAnyMFm1996CZ14rDXHP
RB-Appl-EffCW-med-GasDHW-ElecCDryer-Tier2-Top | DEER2016 | D16v1 | 2015-05-16 | Any | MFm | 1996 | CZ14 | rNCEH | Each | 1 | 480 | None | 229 | 0.0323 | 3.25 | 229 | 0.0323 | 3.25 | 229 | 0.0323 | 3.25 | 229 | 0.0323 | 3.25 |  |  | 1 |  | RB-Appl-EffCW-med-GasDHW-ElecCDryer-Tier2-TopAnyMFm1996CZ14rNCEH
RB-Appl-EffCW-med-GasDHW-ElecCDryer-Tier2-Top | DEER2016 | D16v1 | 2015-05-16 | Any | MFm | 1996 | CZ14 | rNCGF | Each | 1 | 480 | None | 233 | 0.0323 | 3.01 | 233 | 0.0323 | 3.01 | 233 | 0.0323 | 3.01 | 233 | 0.0323 | 3.01 |  |  | 1 |  | RB-Appl-EffCW-med-GasDHW-ElecCDryer-Tier2-TopAnyMFm1996CZ14rNCGF
RB-Appl-EffCW-med-GasDHW-ElecCDryer-Tier2-Top | DEER2016 | D16v1 | 2015-05-16 | Any | MFm | 1996 | CZ15 | rDXGF | Each | 1 | 480 | None | 243 | 0.0366 | 2.68 | 243 | 0.0366 | 2.68 | 243 | 0.0366 | 2.68 | 243 | 0.0366 | 2.68 |  |  | 1 |  | RB-Appl-EffCW-med-GasDHW-ElecCDryer-Tier2-TopAnyMFm1996CZ15rDXGF
RB-Appl-EffCW-med-GasDHW-ElecCDryer-Tier2-Top | DEER2016 | D16v1 | 2015-05-16 | Any | MFm | 1996 | CZ15 | rDXHP | Each | 1 | 480 | None | 242 | 0.0373 | 2.71 | 242 | 0.0373 | 2.71 | 242 | 0.0373 | 2.71 | 242 | 0.0373 | 2.71 |  |  | 1 |  | RB-Appl-EffCW-med-GasDHW-ElecCDryer-Tier2-TopAnyMFm1996CZ15rDXHP
RB-Appl-EffCW-med-GasDHW-ElecCDryer-Tier2-Top | DEER2016 | D16v1 | 2015-05-16 | Any | MFm | 1996 | CZ15 | rNCEH | Each | 1 | 480 | None | 232 | 0.0323 | 2.66 | 232 | 0.0323 | 2.66 | 232 | 0.0323 | 2.66 | 232 | 0.0323 | 2.66 |  |  | 1 |  | RB-Appl-EffCW-med-GasDHW-ElecCDryer-Tier2-TopAnyMFm1996CZ15rNCEH
RB-Appl-EffCW-med-GasDHW-ElecCDryer-Tier2-Top | DEER2016 | D16v1 | 2015-05-16 | Any | MFm | 1996 | CZ15 | rNCGF | Each | 1 | 480 | None | 233 | 0.0323 | 2.59 | 233 | 0.0323 | 2.59 | 233 | 0.0323 | 2.59 | 233 | 0.0323 | 2.59 |  |  | 1 |  | RB-Appl-EffCW-med-GasDHW-ElecCDryer-Tier2-TopAnyMFm1996CZ15rNCGF
RB-Appl-EffCW-med-GasDHW-ElecCDryer-Tier2-Top | DEER2016 | D16v1 | 2015-05-16 | Any | MFm | 1996 | CZ16 | rDXGF | Each | 1 | 432 | None | 241 | 0.0362 | 3.17 | 241 | 0.0362 | 3.17 | 241 | 0.0362 | 3.17 | 241 | 0.0362 | 3.17 |  |  | 1 |  | RB-Appl-EffCW-med-GasDHW-ElecCDryer-Tier2-TopAnyMFm1996CZ16rDXGF
RB-Appl-EffCW-med-GasDHW-ElecCDryer-Tier2-Top | DEER2016 | D16v1 | 2015-05-16 | Any | MFm | 1996 | CZ16 | rDXHP | Each | 1 | 432 | None | 233 | 0.0354 | 3.81 | 233 | 0.0354 | 3.81 | 233 | 0.0354 | 3.81 | 233 | 0.0354 | 3.81 |  |  | 1 |  | RB-Appl-EffCW-med-GasDHW-ElecCDryer-Tier2-TopAnyMFm1996CZ16rDXHP
RB-Appl-EffCW-med-GasDHW-ElecCDryer-Tier2-Top | DEER2016 | D16v1 | 2015-05-16 | Any | MFm | 1996 | CZ16 | rNCEH | Each | 1 | 432 | None | 220 | 0.0324 | 3.74 | 220 | 0.0324 | 3.74 | 220 | 0.0324 | 3.74 | 220 | 0.0324 | 3.74 |  |  | 1 |  | RB-Appl-EffCW-med-GasDHW-ElecCDryer-Tier2-TopAnyMFm1996CZ16rNCEH
RB-Appl-EffCW-med-GasDHW-ElecCDryer-Tier2-Top | DEER2016 | D16v1 | 2015-05-16 | Any | MFm | 1996 | CZ16 | rNCGF | Each | 1 | 432 | None | 233 | 0.0323 | 2.93 | 233 | 0.0323 | 2.93 | 233 | 0.0323 | 2.93 | 233 | 0.0323 | 2.93 |  |  | 1 |  | RB-Appl-EffCW-med-GasDHW-ElecCDryer-Tier2-TopAnyMFm1996CZ16rNCGF
RB-Appl-EffCW-med-GasDHW-ElecCDryer-Tier2-Top | DEER2016 | D16v1 | 2015-05-16 | Any | MFm | 2003 | CZ01 | rDXGF | Each | 1 | 441 | None | 234 | 0.0341 | 3.11 | 234 | 0.0341 | 3.11 | 234 | 0.0341 | 3.11 | 234 | 0.0341 | 3.11 |  |  | 1 |  | RB-Appl-EffCW-med-GasDHW-ElecCDryer-Tier2-TopAnyMFm2003CZ01rDXGF
RB-Appl-EffCW-med-GasDHW-ElecCDryer-Tier2-Top | DEER2016 | D16v1 | 2015-05-16 | Any | MFm | 2003 | CZ01 | rDXHP | Each | 1 | 441 | None | 227 | 0.0337 | 3.79 | 227 | 0.0337 | 3.79 | 227 | 0.0337 | 3.79 | 227 | 0.0337 | 3.79 |  |  | 1 |  | RB-Appl-EffCW-med-GasDHW-ElecCDryer-Tier2-TopAnyMFm2003CZ01rDXHP
RB-Appl-EffCW-med-GasDHW-ElecCDryer-Tier2-Top | DEER2016 | D16v1 | 2015-05-16 | Any | MFm | 2003 | CZ01 | rNCEH | Each | 1 | 441 | None | 214 | 0.0324 | 3.74 | 214 | 0.0324 | 3.74 | 214 | 0.0324 | 3.74 | 214 | 0.0324 | 3.74 |  |  | 1 |  | RB-Appl-EffCW-med-GasDHW-ElecCDryer-Tier2-TopAnyMFm2003CZ01rNCEH
RB-Appl-EffCW-med-GasDHW-ElecCDryer-Tier2-Top | DEER2016 | D16v1 | 2015-05-16 | Any | MFm | 2003 | CZ01 | rNCGF | Each | 1 | 441 | None | 233 | 0.0322 | 3.01 | 233 | 0.0322 | 3.01 | 233 | 0.0322 | 3.01 | 233 | 0.0322 | 3.01 |  |  | 1 |  | RB-Appl-EffCW-med-GasDHW-ElecCDryer-Tier2-TopAnyMFm2003CZ01rNCGF
RB-Appl-EffCW-med-GasDHW-ElecCDryer-Tier2-Top | DEER2016 | D16v1 | 2015-05-16 | Any | MFm | 2003 | CZ02 | rDXGF | Each | 1 | 474 | None | 235 | 0.0435 | 2.48 | 235 | 0.0435 | 2.48 | 235 | 0.0435 | 2.48 | 235 | 0.0435 | 2.48 |  |  | 1 |  | RB-Appl-EffCW-med-GasDHW-ElecCDryer-Tier2-TopAnyMFm2003CZ02rDXGF
RB-Appl-EffCW-med-GasDHW-ElecCDryer-Tier2-Top | DEER2016 | D16v1 | 2015-05-16 | Any | MFm | 2003 | CZ02 | rDXHP | Each | 1 | 474 | None | 224 | 0.0425 | 3.54 | 224 | 0.0425 | 3.54 | 224 | 0.0425 | 3.54 | 224 | 0.0425 | 3.54 |  |  | 1 |  | RB-Appl-EffCW-med-GasDHW-ElecCDryer-Tier2-TopAnyMFm2003CZ02rDXHP
RB-Appl-EffCW-med-GasDHW-ElecCDryer-Tier2-Top | DEER2016 | D16v1 | 2015-05-16 | Any | MFm | 2003 | CZ02 | rNCEH | Each | 1 | 474 | None | 217 | 0.0324 | 3.48 | 217 | 0.0324 | 3.48 | 217 | 0.0324 | 3.48 | 217 | 0.0324 | 3.48 |  |  | 1 |  | RB-Appl-EffCW-med-GasDHW-ElecCDryer-Tier2-TopAnyMFm2003CZ02rNCEH
RB-Appl-EffCW-med-GasDHW-ElecCDryer-Tier2-Top | DEER2016 | D16v1 | 2015-05-16 | Any | MFm | 2003 | CZ02 | rNCGF | Each | 1 | 474 | None | 232 | 0.0324 | 2.46 | 232 | 0.0324 | 2.46 | 232 | 0.0324 | 2.46 | 232 | 0.0324 | 2.46 |  |  | 1 |  | RB-Appl-EffCW-med-GasDHW-ElecCDryer-Tier2-TopAnyMFm2003CZ02rNCGF
RB-Appl-EffCW-med-GasDHW-ElecCDryer-Tier2-Top | DEER2016 | D16v1 | 2015-05-16 | Any | MFm | 2003 | CZ03 | rDXGF | Each | 1 | 441 | None | 233 | 0.0419 | 2.43 | 233 | 0.0419 | 2.43 | 233 | 0.0419 | 2.43 | 233 | 0.0419 | 2.43 |  |  | 1 |  | RB-Appl-EffCW-med-GasDHW-ElecCDryer-Tier2-TopAnyMFm2003CZ03rDXGF
RB-Appl-EffCW-med-GasDHW-ElecCDryer-Tier2-Top | DEER2016 | D16v1 | 2015-05-16 | Any | MFm | 2003 | CZ03 | rDXHP | Each | 1 | 441 | None | 223 | 0.0357 | 3.54 | 223 | 0.0357 | 3.54 | 223 | 0.0357 | 3.54 | 223 | 0.0357 | 3.54 |  |  | 1 |  | RB-Appl-EffCW-med-GasDHW-ElecCDryer-Tier2-TopAnyMFm2003CZ03rDXHP
RB-Appl-EffCW-med-GasDHW-ElecCDryer-Tier2-Top | DEER2016 | D16v1 | 2015-05-16 | Any | MFm | 2003 | CZ03 | rNCEH | Each | 1 | 441 | None | 215 | 0.0324 | 3.49 | 215 | 0.0324 | 3.49 | 215 | 0.0324 | 3.49 | 215 | 0.0324 | 3.49 |  |  | 1 |  | RB-Appl-EffCW-med-GasDHW-ElecCDryer-Tier2-TopAnyMFm2003CZ03rNCEH
RB-Appl-EffCW-med-GasDHW-ElecCDryer-Tier2-Top | DEER2016 | D16v1 | 2015-05-16 | Any | MFm | 2003 | CZ03 | rNCGF | Each | 1 | 441 | None | 232 | 0.0324 | 2.35 | 232 | 0.0324 | 2.35 | 232 | 0.0324 | 2.35 | 232 | 0.0324 | 2.35 |  |  | 1 |  | RB-Appl-EffCW-med-GasDHW-ElecCDryer-Tier2-TopAnyMFm2003CZ03rNCGF
RB-Appl-EffCW-med-GasDHW-ElecCDryer-Tier2-Top | DEER2016 | D16v1 | 2015-05-16 | Any | MFm | 2003 | CZ04 | rDXGF | Each | 1 | 441 | None | 241 | 0.0392 | 2.53 | 241 | 0.0392 | 2.53 | 241 | 0.0392 | 2.53 | 241 | 0.0392 | 2.53 |  |  | 1 |  | RB-Appl-EffCW-med-GasDHW-ElecCDryer-Tier2-TopAnyMFm2003CZ04rDXGF
RB-Appl-EffCW-med-GasDHW-ElecCDryer-Tier2-Top | DEER2016 | D16v1 | 2015-05-16 | Any | MFm | 2003 | CZ04 | rDXHP | Each | 1 | 441 | None | 231 | 0.0395 | 3.42 | 231 | 0.0395 | 3.42 | 231 | 0.0395 | 3.42 | 231 | 0.0395 | 3.42 |  |  | 1 |  | RB-Appl-EffCW-med-GasDHW-ElecCDryer-Tier2-TopAnyMFm2003CZ04rDXHP
RB-Appl-EffCW-med-GasDHW-ElecCDryer-Tier2-Top | DEER2016 | D16v1 | 2015-05-16 | Any | MFm | 2003 | CZ04 | rNCEH | Each | 1 | 441 | None | 220 | 0.0324 | 3.36 | 220 | 0.0324 | 3.36 | 220 | 0.0324 | 3.36 | 220 | 0.0324 | 3.36 |  |  | 1 |  | RB-Appl-EffCW-med-GasDHW-ElecCDryer-Tier2-TopAnyMFm2003CZ04rNCEH
RB-Appl-EffCW-med-GasDHW-ElecCDryer-Tier2-Top | DEER2016 | D16v1 | 2015-05-16 | Any | MFm | 2003 | CZ04 | rNCGF | Each | 1 | 441 | None | 233 | 0.0323 | 2.47 | 233 | 0.0323 | 2.47 | 233 | 0.0323 | 2.47 | 233 | 0.0323 | 2.47 |  |  | 1 |  | RB-Appl-EffCW-med-GasDHW-ElecCDryer-Tier2-TopAnyMFm2003CZ04rNCGF
RB-Appl-EffCW-med-GasDHW-ElecCDryer-Tier2-Top | DEER2016 | D16v1 | 2015-05-16 | Any | MFm | 2003 | CZ05 | rDXGF | Each | 1 | 441 | None | 234 | 0.0379 | 2.71 | 234 | 0.0379 | 2.71 | 234 | 0.0379 | 2.71 | 234 | 0.0379 | 2.71 |  |  | 1 |  | RB-Appl-EffCW-med-GasDHW-ElecCDryer-Tier2-TopAnyMFm2003CZ05rDXGF
RB-Appl-EffCW-med-GasDHW-ElecCDryer-Tier2-Top | DEER2016 | D16v1 | 2015-05-16 | Any | MFm | 2003 | CZ05 | rDXHP | Each | 1 | 441 | None | 226 | 0.0336 | 3.59 | 226 | 0.0336 | 3.59 | 226 | 0.0336 | 3.59 | 226 | 0.0336 | 3.59 |  |  | 1 |  | RB-Appl-EffCW-med-GasDHW-ElecCDryer-Tier2-TopAnyMFm2003CZ05rDXHP
RB-Appl-EffCW-med-GasDHW-ElecCDryer-Tier2-Top | DEER2016 | D16v1 | 2015-05-16 | Any | MFm | 2003 | CZ05 | rNCEH | Each | 1 | 441 | None | 217 | 0.0324 | 3.54 | 217 | 0.0324 | 3.54 | 217 | 0.0324 | 3.54 | 217 | 0.0324 | 3.54 |  |  | 1 |  | RB-Appl-EffCW-med-GasDHW-ElecCDryer-Tier2-TopAnyMFm2003CZ05rNCEH
RB-Appl-EffCW-med-GasDHW-ElecCDryer-Tier2-Top | DEER2016 | D16v1 | 2015-05-16 | Any | MFm | 2003 | CZ05 | rNCGF | Each | 1 | 441 | None | 233 | 0.0322 | 2.65 | 233 | 0.0322 | 2.65 | 233 | 0.0322 | 2.65 | 233 | 0.0322 | 2.65 |  |  | 1 |  | RB-Appl-EffCW-med-GasDHW-ElecCDryer-Tier2-TopAnyMFm2003CZ05rNCGF
RB-Appl-EffCW-med-GasDHW-ElecCDryer-Tier2-Top | DEER2016 | D16v1 | 2015-05-16 | Any | MFm | 2003 | CZ06 | rDXGF | Each | 1 | 538 | None | 239 | 0.0386 | 3.36 | 239 | 0.0386 | 3.36 | 239 | 0.0386 | 3.36 | 239 | 0.0386 | 3.36 |  |  | 1 |  | RB-Appl-EffCW-med-GasDHW-ElecCDryer-Tier2-TopAnyMFm2003CZ06rDXGF
RB-Appl-EffCW-med-GasDHW-ElecCDryer-Tier2-Top | DEER2016 | D16v1 | 2015-05-16 | Any | MFm | 2003 | CZ06 | rDXHP | Each | 1 | 538 | None | 237 | 0.0379 | 3.32 | 237 | 0.0379 | 3.32 | 237 | 0.0379 | 3.32 | 237 | 0.0379 | 3.32 |  |  | 1 |  | RB-Appl-EffCW-med-GasDHW-ElecCDryer-Tier2-TopAnyMFm2003CZ06rDXHP
RB-Appl-EffCW-med-GasDHW-ElecCDryer-Tier2-Top | DEER2016 | D16v1 | 2015-05-16 | Any | MFm | 2003 | CZ06 | rNCEH | Each | 1 | 538 | None | 228 | 0.0323 | 3.29 | 228 | 0.0323 | 3.29 | 228 | 0.0323 | 3.29 | 228 | 0.0323 | 3.29 |  |  | 1 |  | RB-Appl-EffCW-med-GasDHW-ElecCDryer-Tier2-TopAnyMFm2003CZ06rNCEH
RB-Appl-EffCW-med-GasDHW-ElecCDryer-Tier2-Top | DEER2016 | D16v1 | 2015-05-16 | Any | MFm | 2003 | CZ06 | rNCGF | Each | 1 | 538 | None | 233 | 0.0322 | 3.13 | 233 | 0.0322 | 3.13 | 233 | 0.0322 | 3.13 | 233 | 0.0322 | 3.13 |  |  | 1 |  | RB-Appl-EffCW-med-GasDHW-ElecCDryer-Tier2-TopAnyMFm2003CZ06rNCGF
RB-Appl-EffCW-med-GasDHW-ElecCDryer-Tier2-Top | DEER2016 | D16v1 | 2015-05-16 | Any | MFm | 2003 | CZ07 | rDXGF | Each | 1 | 538 | None | 238 | 0.0379 | 3.26 | 238 | 0.0379 | 3.26 | 238 | 0.0379 | 3.26 | 238 | 0.0379 | 3.26 |  |  | 1 |  | RB-Appl-EffCW-med-GasDHW-ElecCDryer-Tier2-TopAnyMFm2003CZ07rDXGF
RB-Appl-EffCW-med-GasDHW-ElecCDryer-Tier2-Top | DEER2016 | D16v1 | 2015-05-16 | Any | MFm | 2003 | CZ07 | rDXHP | Each | 1 | 538 | None | 237 | 0.0393 | 3.29 | 237 | 0.0393 | 3.29 | 237 | 0.0393 | 3.29 | 237 | 0.0393 | 3.29 |  |  | 1 |  | RB-Appl-EffCW-med-GasDHW-ElecCDryer-Tier2-TopAnyMFm2003CZ07rDXHP
RB-Appl-EffCW-med-GasDHW-ElecCDryer-Tier2-Top | DEER2016 | D16v1 | 2015-05-16 | Any | MFm | 2003 | CZ07 | rNCEH | Each | 1 | 538 | None | 229 | 0.0323 | 3.25 | 229 | 0.0323 | 3.25 | 229 | 0.0323 | 3.25 | 229 | 0.0323 | 3.25 |  |  | 1 |  | RB-Appl-EffCW-med-GasDHW-ElecCDryer-Tier2-TopAnyMFm2003CZ07rNCEH
RB-Appl-EffCW-med-GasDHW-ElecCDryer-Tier2-Top | DEER2016 | D16v1 | 2015-05-16 | Any | MFm | 2003 | CZ07 | rNCGF | Each | 1 | 538 | None | 233 | 0.0323 | 3.15 | 233 | 0.0323 | 3.15 | 233 | 0.0323 | 3.15 | 233 | 0.0323 | 3.15 |  |  | 1 |  | RB-Appl-EffCW-med-GasDHW-ElecCDryer-Tier2-TopAnyMFm2003CZ07rNCGF
RB-Appl-EffCW-med-GasDHW-ElecCDryer-Tier2-Top | DEER2016 | D16v1 | 2015-05-16 | Any | MFm | 2003 | CZ08 | rDXGF | Each | 1 | 538 | None | 242 | 0.0359 | 3.17 | 242 | 0.0359 | 3.17 | 242 | 0.0359 | 3.17 | 242 | 0.0359 | 3.17 |  |  | 1 |  | RB-Appl-EffCW-med-GasDHW-ElecCDryer-Tier2-TopAnyMFm2003CZ08rDXGF
RB-Appl-EffCW-med-GasDHW-ElecCDryer-Tier2-Top | DEER2016 | D16v1 | 2015-05-16 | Any | MFm | 2003 | CZ08 | rDXHP | Each | 1 | 538 | None | 240 | 0.0378 | 3.24 | 240 | 0.0378 | 3.24 | 240 | 0.0378 | 3.24 | 240 | 0.0378 | 3.24 |  |  | 1 |  | RB-Appl-EffCW-med-GasDHW-ElecCDryer-Tier2-TopAnyMFm2003CZ08rDXHP
RB-Appl-EffCW-med-GasDHW-ElecCDryer-Tier2-Top | DEER2016 | D16v1 | 2015-05-16 | Any | MFm | 2003 | CZ08 | rNCEH | Each | 1 | 538 | None | 228 | 0.0323 | 3.19 | 228 | 0.0323 | 3.19 | 228 | 0.0323 | 3.19 | 228 | 0.0323 | 3.19 |  |  | 1 |  | RB-Appl-EffCW-med-GasDHW-ElecCDryer-Tier2-TopAnyMFm2003CZ08rNCEH
RB-Appl-EffCW-med-GasDHW-ElecCDryer-Tier2-Top | DEER2016 | D16v1 | 2015-05-16 | Any | MFm | 2003 | CZ08 | rNCGF | Each | 1 | 538 | None | 233 | 0.0323 | 2.98 | 233 | 0.0323 | 2.98 | 233 | 0.0323 | 2.98 | 233 | 0.0323 | 2.98 |  |  | 1 |  | RB-Appl-EffCW-med-GasDHW-ElecCDryer-Tier2-TopAnyMFm2003CZ08rNCGF
RB-Appl-EffCW-med-GasDHW-ElecCDryer-Tier2-Top | DEER2016 | D16v1 | 2015-05-16 | Any | MFm | 2003 | CZ09 | rDXGF | Each | 1 | 499 | None | 242 | 0.0368 | 2.86 | 242 | 0.0368 | 2.86 | 242 | 0.0368 | 2.86 | 242 | 0.0368 | 2.86 |  |  | 1 |  | RB-Appl-EffCW-med-GasDHW-ElecCDryer-Tier2-TopAnyMFm2003CZ09rDXGF
RB-Appl-EffCW-med-GasDHW-ElecCDryer-Tier2-Top | DEER2016 | D16v1 | 2015-05-16 | Any | MFm | 2003 | CZ09 | rDXHP | Each | 1 | 499 | None | 237 | 0.0368 | 3.23 | 237 | 0.0368 | 3.23 | 237 | 0.0368 | 3.23 | 237 | 0.0368 | 3.23 |  |  | 1 |  | RB-Appl-EffCW-med-GasDHW-ElecCDryer-Tier2-TopAnyMFm2003CZ09rDXHP
RB-Appl-EffCW-med-GasDHW-ElecCDryer-Tier2-Top | DEER2016 | D16v1 | 2015-05-16 | Any | MFm | 2003 | CZ09 | rNCEH | Each | 1 | 499 | None | 225 | 0.0323 | 3.18 | 225 | 0.0323 | 3.18 | 225 | 0.0323 | 3.18 | 225 | 0.0323 | 3.18 |  |  | 1 |  | RB-Appl-EffCW-med-GasDHW-ElecCDryer-Tier2-TopAnyMFm2003CZ09rNCEH
RB-Appl-EffCW-med-GasDHW-ElecCDryer-Tier2-Top | DEER2016 | D16v1 | 2015-05-16 | Any | MFm | 2003 | CZ09 | rNCGF | Each | 1 | 499 | None | 233 | 0.0323 | 2.68 | 233 | 0.0323 | 2.68 | 233 | 0.0323 | 2.68 | 233 | 0.0323 | 2.68 |  |  | 1 |  | RB-Appl-EffCW-med-GasDHW-ElecCDryer-Tier2-TopAnyMFm2003CZ09rNCGF
RB-Appl-EffCW-med-GasDHW-ElecCDryer-Tier2-Top | DEER2016 | D16v1 | 2015-05-16 | Any | MFm | 2003 | CZ10 | rDXGF | Each | 1 | 474 | None | 241 | 0.0378 | 2.82 | 241 | 0.0378 | 2.82 | 241 | 0.0378 | 2.82 | 241 | 0.0378 | 2.82 |  |  | 1 |  | RB-Appl-EffCW-med-GasDHW-ElecCDryer-Tier2-TopAnyMFm2003CZ10rDXGF
RB-Appl-EffCW-med-GasDHW-ElecCDryer-Tier2-Top | DEER2016 | D16v1 | 2015-05-16 | Any | MFm | 2003 | CZ10 | rDXHP | Each | 1 | 474 | None | 237 | 0.0382 | 3.2 | 237 | 0.0382 | 3.2 | 237 | 0.0382 | 3.2 | 237 | 0.0382 | 3.2 |  |  | 1 |  | RB-Appl-EffCW-med-GasDHW-ElecCDryer-Tier2-TopAnyMFm2003CZ10rDXHP
RB-Appl-EffCW-med-GasDHW-ElecCDryer-Tier2-Top | DEER2016 | D16v1 | 2015-05-16 | Any | MFm | 2003 | CZ10 | rNCEH | Each | 1 | 474 | None | 226 | 0.0324 | 3.15 | 226 | 0.0324 | 3.15 | 226 | 0.0324 | 3.15 | 226 | 0.0324 | 3.15 |  |  | 1 |  | RB-Appl-EffCW-med-GasDHW-ElecCDryer-Tier2-TopAnyMFm2003CZ10rNCEH
RB-Appl-EffCW-med-GasDHW-ElecCDryer-Tier2-Top | DEER2016 | D16v1 | 2015-05-16 | Any | MFm | 2003 | CZ10 | rNCGF | Each | 1 | 474 | None | 233 | 0.0323 | 2.74 | 233 | 0.0323 | 2.74 | 233 | 0.0323 | 2.74 | 233 | 0.0323 | 2.74 |  |  | 1 |  | RB-Appl-EffCW-med-GasDHW-ElecCDryer-Tier2-TopAnyMFm2003CZ10rNCGF
RB-Appl-EffCW-med-GasDHW-ElecCDryer-Tier2-Top | DEER2016 | D16v1 | 2015-05-16 | Any | MFm | 2003 | CZ11 | rDXGF | Each | 1 | 474 | None | 243 | 0.0351 | 2.51 | 243 | 0.0351 | 2.51 | 243 | 0.0351 | 2.51 | 243 | 0.0351 | 2.51 |  |  | 1 |  | RB-Appl-EffCW-med-GasDHW-ElecCDryer-Tier2-TopAnyMFm2003CZ11rDXGF
RB-Appl-EffCW-med-GasDHW-ElecCDryer-Tier2-Top | DEER2016 | D16v1 | 2015-05-16 | Any | MFm | 2003 | CZ11 | rDXHP | Each | 1 | 474 | None | 236 | 0.0353 | 3.28 | 236 | 0.0353 | 3.28 | 236 | 0.0353 | 3.28 | 236 | 0.0353 | 3.28 |  |  | 1 |  | RB-Appl-EffCW-med-GasDHW-ElecCDryer-Tier2-TopAnyMFm2003CZ11rDXHP
RB-Appl-EffCW-med-GasDHW-ElecCDryer-Tier2-Top | DEER2016 | D16v1 | 2015-05-16 | Any | MFm | 2003 | CZ11 | rNCEH | Each | 1 | 474 | None | 220 | 0.0324 | 3.2 | 220 | 0.0324 | 3.2 | 220 | 0.0324 | 3.2 | 220 | 0.0324 | 3.2 |  |  | 1 |  | RB-Appl-EffCW-med-GasDHW-ElecCDryer-Tier2-TopAnyMFm2003CZ11rNCEH
RB-Appl-EffCW-med-GasDHW-ElecCDryer-Tier2-Top | DEER2016 | D16v1 | 2015-05-16 | Any | MFm | 2003 | CZ11 | rNCGF | Each | 1 | 474 | None | 232 | 0.0323 | 2.35 | 232 | 0.0323 | 2.35 | 232 | 0.0323 | 2.35 | 232 | 0.0323 | 2.35 |  |  | 1 |  | RB-Appl-EffCW-med-GasDHW-ElecCDryer-Tier2-TopAnyMFm2003CZ11rNCGF
RB-Appl-EffCW-med-GasDHW-ElecCDryer-Tier2-Top | DEER2016 | D16v1 | 2015-05-16 | Any | MFm | 2003 | CZ12 | rDXGF | Each | 1 | 474 | None | 241 | 0.04 | 2.62 | 241 | 0.04 | 2.62 | 241 | 0.04 | 2.62 | 241 | 0.04 | 2.62 |  |  | 1 |  | RB-Appl-EffCW-med-GasDHW-ElecCDryer-Tier2-TopAnyMFm2003CZ12rDXGF
RB-Appl-EffCW-med-GasDHW-ElecCDryer-Tier2-Top | DEER2016 | D16v1 | 2015-05-16 | Any | MFm | 2003 | CZ12 | rDXHP | Each | 1 | 474 | None | 233 | 0.0431 | 3.37 | 233 | 0.0431 | 3.37 | 233 | 0.0431 | 3.37 | 233 | 0.0431 | 3.37 |  |  | 1 |  | RB-Appl-EffCW-med-GasDHW-ElecCDryer-Tier2-TopAnyMFm2003CZ12rDXHP
RB-Appl-EffCW-med-GasDHW-ElecCDryer-Tier2-Top | DEER2016 | D16v1 | 2015-05-16 | Any | MFm | 2003 | CZ12 | rNCEH | Each | 1 | 474 | None | 220 | 0.0324 | 3.31 | 220 | 0.0324 | 3.31 | 220 | 0.0324 | 3.31 | 220 | 0.0324 | 3.31 |  |  | 1 |  | RB-Appl-EffCW-med-GasDHW-ElecCDryer-Tier2-TopAnyMFm2003CZ12rNCEH
RB-Appl-EffCW-med-GasDHW-ElecCDryer-Tier2-Top | DEER2016 | D16v1 | 2015-05-16 | Any | MFm | 2003 | CZ12 | rNCGF | Each | 1 | 474 | None | 233 | 0.0323 | 2.52 | 233 | 0.0323 | 2.52 | 233 | 0.0323 | 2.52 | 233 | 0.0323 | 2.52 |  |  | 1 |  | RB-Appl-EffCW-med-GasDHW-ElecCDryer-Tier2-TopAnyMFm2003CZ12rNCGF
RB-Appl-EffCW-med-GasDHW-ElecCDryer-Tier2-Top | DEER2016 | D16v1 | 2015-05-16 | Any | MFm | 2003 | CZ13 | rDXGF | Each | 1 | 474 | None | 243 | 0.0366 | 2.64 | 243 | 0.0366 | 2.64 | 243 | 0.0366 | 2.64 | 243 | 0.0366 | 2.64 |  |  | 1 |  | RB-Appl-EffCW-med-GasDHW-ElecCDryer-Tier2-TopAnyMFm2003CZ13rDXGF
RB-Appl-EffCW-med-GasDHW-ElecCDryer-Tier2-Top | DEER2016 | D16v1 | 2015-05-16 | Any | MFm | 2003 | CZ13 | rDXHP | Each | 1 | 474 | None | 237 | 0.037 | 3.22 | 237 | 0.037 | 3.22 | 237 | 0.037 | 3.22 | 237 | 0.037 | 3.22 |  |  | 1 |  | RB-Appl-EffCW-med-GasDHW-ElecCDryer-Tier2-TopAnyMFm2003CZ13rDXHP
RB-Appl-EffCW-med-GasDHW-ElecCDryer-Tier2-Top | DEER2016 | D16v1 | 2015-05-16 | Any | MFm | 2003 | CZ13 | rNCEH | Each | 1 | 474 | None | 223 | 0.0324 | 3.15 | 223 | 0.0324 | 3.15 | 223 | 0.0324 | 3.15 | 223 | 0.0324 | 3.15 |  |  | 1 |  | RB-Appl-EffCW-med-GasDHW-ElecCDryer-Tier2-TopAnyMFm2003CZ13rNCEH
RB-Appl-EffCW-med-GasDHW-ElecCDryer-Tier2-Top | DEER2016 | D16v1 | 2015-05-16 | Any | MFm | 2003 | CZ13 | rNCGF | Each | 1 | 474 | None | 233 | 0.0323 | 2.55 | 233 | 0.0323 | 2.55 | 233 | 0.0323 | 2.55 | 233 | 0.0323 | 2.55 |  |  | 1 |  | RB-Appl-EffCW-med-GasDHW-ElecCDryer-Tier2-TopAnyMFm2003CZ13rNCGF
RB-Appl-EffCW-med-GasDHW-ElecCDryer-Tier2-Top | DEER2016 | D16v1 | 2015-05-16 | Any | MFm | 2003 | CZ14 | rDXGF | Each | 1 | 487 | None | 243 | 0.0344 | 3.29 | 243 | 0.0344 | 3.29 | 243 | 0.0344 | 3.29 | 243 | 0.0344 | 3.29 |  |  | 1 |  | RB-Appl-EffCW-med-GasDHW-ElecCDryer-Tier2-TopAnyMFm2003CZ14rDXGF
RB-Appl-EffCW-med-GasDHW-ElecCDryer-Tier2-Top | DEER2016 | D16v1 | 2015-05-16 | Any | MFm | 2003 | CZ14 | rDXHP | Each | 1 | 487 | None | 243 | 0.0341 | 3.31 | 243 | 0.0341 | 3.31 | 243 | 0.0341 | 3.31 | 243 | 0.0341 | 3.31 |  |  | 1 |  | RB-Appl-EffCW-med-GasDHW-ElecCDryer-Tier2-TopAnyMFm2003CZ14rDXHP
RB-Appl-EffCW-med-GasDHW-ElecCDryer-Tier2-Top | DEER2016 | D16v1 | 2015-05-16 | Any | MFm | 2003 | CZ14 | rNCEH | Each | 1 | 487 | None | 228 | 0.0323 | 3.26 | 228 | 0.0323 | 3.26 | 228 | 0.0323 | 3.26 | 228 | 0.0323 | 3.26 |  |  | 1 |  | RB-Appl-EffCW-med-GasDHW-ElecCDryer-Tier2-TopAnyMFm2003CZ14rNCEH
RB-Appl-EffCW-med-GasDHW-ElecCDryer-Tier2-Top | DEER2016 | D16v1 | 2015-05-16 | Any | MFm | 2003 | CZ14 | rNCGF | Each | 1 | 487 | None | 233 | 0.0323 | 3 | 233 | 0.0323 | 3 | 233 | 0.0323 | 3 | 233 | 0.0323 | 3 |  |  | 1 |  | RB-Appl-EffCW-med-GasDHW-ElecCDryer-Tier2-TopAnyMFm2003CZ14rNCGF
RB-Appl-EffCW-med-GasDHW-ElecCDryer-Tier2-Top | DEER2016 | D16v1 | 2015-05-16 | Any | MFm | 2003 | CZ15 | rDXGF | Each | 1 | 487 | None | 242 | 0.0361 | 2.68 | 242 | 0.0361 | 2.68 | 242 | 0.0361 | 2.68 | 242 | 0.0361 | 2.68 |  |  | 1 |  | RB-Appl-EffCW-med-GasDHW-ElecCDryer-Tier2-TopAnyMFm2003CZ15rDXGF
RB-Appl-EffCW-med-GasDHW-ElecCDryer-Tier2-Top | DEER2016 | D16v1 | 2015-05-16 | Any | MFm | 2003 | CZ15 | rDXHP | Each | 1 | 487 | None | 242 | 0.0364 | 2.72 | 242 | 0.0364 | 2.72 | 242 | 0.0364 | 2.72 | 242 | 0.0364 | 2.72 |  |  | 1 |  | RB-Appl-EffCW-med-GasDHW-ElecCDryer-Tier2-TopAnyMFm2003CZ15rDXHP
RB-Appl-EffCW-med-GasDHW-ElecCDryer-Tier2-Top | DEER2016 | D16v1 | 2015-05-16 | Any | MFm | 2003 | CZ15 | rNCEH | Each | 1 | 487 | None | 232 | 0.0323 | 2.67 | 232 | 0.0323 | 2.67 | 232 | 0.0323 | 2.67 | 232 | 0.0323 | 2.67 |  |  | 1 |  | RB-Appl-EffCW-med-GasDHW-ElecCDryer-Tier2-TopAnyMFm2003CZ15rNCEH
RB-Appl-EffCW-med-GasDHW-ElecCDryer-Tier2-Top | DEER2016 | D16v1 | 2015-05-16 | Any | MFm | 2003 | CZ15 | rNCGF | Each | 1 | 487 | None | 233 | 0.0323 | 2.61 | 233 | 0.0323 | 2.61 | 233 | 0.0323 | 2.61 | 233 | 0.0323 | 2.61 |  |  | 1 |  | RB-Appl-EffCW-med-GasDHW-ElecCDryer-Tier2-TopAnyMFm2003CZ15rNCGF
RB-Appl-EffCW-med-GasDHW-ElecCDryer-Tier2-Top | DEER2016 | D16v1 | 2015-05-16 | Any | MFm | 2003 | CZ16 | rDXGF | Each | 1 | 441 | None | 243 | 0.036 | 2.74 | 243 | 0.036 | 2.74 | 243 | 0.036 | 2.74 | 243 | 0.036 | 2.74 |  |  | 1 |  | RB-Appl-EffCW-med-GasDHW-ElecCDryer-Tier2-TopAnyMFm2003CZ16rDXGF
RB-Appl-EffCW-med-GasDHW-ElecCDryer-Tier2-Top | DEER2016 | D16v1 | 2015-05-16 | Any | MFm | 2003 | CZ16 | rDXHP | Each | 1 | 441 | None | 229 | 0.0363 | 3.79 | 229 | 0.0363 | 3.79 | 229 | 0.0363 | 3.79 | 229 | 0.0363 | 3.79 |  |  | 1 |  | RB-Appl-EffCW-med-GasDHW-ElecCDryer-Tier2-TopAnyMFm2003CZ16rDXHP
RB-Appl-EffCW-med-GasDHW-ElecCDryer-Tier2-Top | DEER2016 | D16v1 | 2015-05-16 | Any | MFm | 2003 | CZ16 | rNCEH | Each | 1 | 441 | None | 214 | 0.0325 | 3.72 | 214 | 0.0325 | 3.72 | 214 | 0.0325 | 3.72 | 214 | 0.0325 | 3.72 |  |  | 1 |  | RB-Appl-EffCW-med-GasDHW-ElecCDryer-Tier2-TopAnyMFm2003CZ16rNCEH
RB-Appl-EffCW-med-GasDHW-ElecCDryer-Tier2-Top | DEER2016 | D16v1 | 2015-05-16 | Any | MFm | 2003 | CZ16 | rNCGF | Each | 1 | 441 | None | 232 | 0.0323 | 2.55 | 232 | 0.0323 | 2.55 | 232 | 0.0323 | 2.55 | 232 | 0.0323 | 2.55 |  |  | 1 |  | RB-Appl-EffCW-med-GasDHW-ElecCDryer-Tier2-TopAnyMFm2003CZ16rNCGF
RB-Appl-EffCW-med-GasDHW-ElecCDryer-Tier2-Top | DEER2016 | D16v1 | 2015-05-16 | Any | MFm | 2007 | CZ01 | rDXGF | Each | 1 | 441 | None | 234 | 0.0333 | 2.64 | 234 | 0.0333 | 2.64 | 234 | 0.0333 | 2.64 | 234 | 0.0333 | 2.64 |  |  | 1 |  | RB-Appl-EffCW-med-GasDHW-ElecCDryer-Tier2-TopAnyMFm2007CZ01rDXGF
RB-Appl-EffCW-med-GasDHW-ElecCDryer-Tier2-Top | DEER2016 | D16v1 | 2015-05-16 | Any | MFm | 2007 | CZ01 | rDXHP | Each | 1 | 441 | None | 225 | 0.0351 | 3.82 | 225 | 0.0351 | 3.82 | 225 | 0.0351 | 3.82 | 225 | 0.0351 | 3.82 |  |  | 1 |  | RB-Appl-EffCW-med-GasDHW-ElecCDryer-Tier2-TopAnyMFm2007CZ01rDXHP
RB-Appl-EffCW-med-GasDHW-ElecCDryer-Tier2-Top | DEER2016 | D16v1 | 2015-05-16 | Any | MFm | 2007 | CZ01 | rNCEH | Each | 1 | 441 | None | 207 | 0.032 | 3.77 | 207 | 0.032 | 3.77 | 207 | 0.032 | 3.77 | 207 | 0.032 | 3.77 |  |  | 1 |  | RB-Appl-EffCW-med-GasDHW-ElecCDryer-Tier2-TopAnyMFm2007CZ01rNCEH
RB-Appl-EffCW-med-GasDHW-ElecCDryer-Tier2-Top | DEER2016 | D16v1 | 2015-05-16 | Any | MFm | 2007 | CZ01 | rNCGF | Each | 1 | 441 | None | 232 | 0.0323 | 2.47 | 232 | 0.0323 | 2.47 | 232 | 0.0323 | 2.47 | 232 | 0.0323 | 2.47 |  |  | 1 |  | RB-Appl-EffCW-med-GasDHW-ElecCDryer-Tier2-TopAnyMFm2007CZ01rNCGF
RB-Appl-EffCW-med-GasDHW-ElecCDryer-Tier2-Top | DEER2016 | D16v1 | 2015-05-16 | Any | MFm | 2007 | CZ02 | rDXGF | Each | 1 | 474 | None | 236 | 0.0396 | 2.91 | 236 | 0.0396 | 2.91 | 236 | 0.0396 | 2.91 | 236 | 0.0396 | 2.91 |  |  | 1 |  | RB-Appl-EffCW-med-GasDHW-ElecCDryer-Tier2-TopAnyMFm2007CZ02rDXGF
RB-Appl-EffCW-med-GasDHW-ElecCDryer-Tier2-Top | DEER2016 | D16v1 | 2015-05-16 | Any | MFm | 2007 | CZ02 | rDXHP | Each | 1 | 474 | None | 231 | 0.0412 | 3.53 | 231 | 0.0412 | 3.53 | 231 | 0.0412 | 3.53 | 231 | 0.0412 | 3.53 |  |  | 1 |  | RB-Appl-EffCW-med-GasDHW-ElecCDryer-Tier2-TopAnyMFm2007CZ02rDXHP
RB-Appl-EffCW-med-GasDHW-ElecCDryer-Tier2-Top | DEER2016 | D16v1 | 2015-05-16 | Any | MFm | 2007 | CZ02 | rNCEH | Each | 1 | 474 | None | 221 | 0.0324 | 3.49 | 221 | 0.0324 | 3.49 | 221 | 0.0324 | 3.49 | 221 | 0.0324 | 3.49 |  |  | 1 |  | RB-Appl-EffCW-med-GasDHW-ElecCDryer-Tier2-TopAnyMFm2007CZ02rNCEH
RB-Appl-EffCW-med-GasDHW-ElecCDryer-Tier2-Top | DEER2016 | D16v1 | 2015-05-16 | Any | MFm | 2007 | CZ02 | rNCGF | Each | 1 | 474 | None | 233 | 0.0323 | 2.8 | 233 | 0.0323 | 2.8 | 233 | 0.0323 | 2.8 | 233 | 0.0323 | 2.8 |  |  | 1 |  | RB-Appl-EffCW-med-GasDHW-ElecCDryer-Tier2-TopAnyMFm2007CZ02rNCGF
RB-Appl-EffCW-med-GasDHW-ElecCDryer-Tier2-Top | DEER2016 | D16v1 | 2015-05-16 | Any | MFm | 2007 | CZ03 | rDXGF | Each | 1 | 441 | None | 233 | 0.0372 | 2.55 | 233 | 0.0372 | 2.55 | 233 | 0.0372 | 2.55 | 233 | 0.0372 | 2.55 |  |  | 1 |  | RB-Appl-EffCW-med-GasDHW-ElecCDryer-Tier2-TopAnyMFm2007CZ03rDXGF
RB-Appl-EffCW-med-GasDHW-ElecCDryer-Tier2-Top | DEER2016 | D16v1 | 2015-05-16 | Any | MFm | 2007 | CZ03 | rDXHP | Each | 1 | 441 | None | 226 | 0.0348 | 3.54 | 226 | 0.0348 | 3.54 | 226 | 0.0348 | 3.54 | 226 | 0.0348 | 3.54 |  |  | 1 |  | RB-Appl-EffCW-med-GasDHW-ElecCDryer-Tier2-TopAnyMFm2007CZ03rDXHP
RB-Appl-EffCW-med-GasDHW-ElecCDryer-Tier2-Top | DEER2016 | D16v1 | 2015-05-16 | Any | MFm | 2007 | CZ03 | rNCEH | Each | 1 | 441 | None | 216 | 0.0324 | 3.5 | 216 | 0.0324 | 3.5 | 216 | 0.0324 | 3.5 | 216 | 0.0324 | 3.5 |  |  | 1 |  | RB-Appl-EffCW-med-GasDHW-ElecCDryer-Tier2-TopAnyMFm2007CZ03rNCEH
RB-Appl-EffCW-med-GasDHW-ElecCDryer-Tier2-Top | DEER2016 | D16v1 | 2015-05-16 | Any | MFm | 2007 | CZ03 | rNCGF | Each | 1 | 441 | None | 233 | 0.0323 | 2.5 | 233 | 0.0323 | 2.5 | 233 | 0.0323 | 2.5 | 233 | 0.0323 | 2.5 |  |  | 1 |  | RB-Appl-EffCW-med-GasDHW-ElecCDryer-Tier2-TopAnyMFm2007CZ03rNCGF
RB-Appl-EffCW-med-GasDHW-ElecCDryer-Tier2-Top | DEER2016 | D16v1 | 2015-05-16 | Any | MFm | 2007 | CZ04 | rDXGF | Each | 1 | 441 | None | 239 | 0.0377 | 2.63 | 239 | 0.0377 | 2.63 | 239 | 0.0377 | 2.63 | 239 | 0.0377 | 2.63 |  |  | 1 |  | RB-Appl-EffCW-med-GasDHW-ElecCDryer-Tier2-TopAnyMFm2007CZ04rDXGF
RB-Appl-EffCW-med-GasDHW-ElecCDryer-Tier2-Top | DEER2016 | D16v1 | 2015-05-16 | Any | MFm | 2007 | CZ04 | rDXHP | Each | 1 | 441 | None | 232 | 0.0377 | 3.43 | 232 | 0.0377 | 3.43 | 232 | 0.0377 | 3.43 | 232 | 0.0377 | 3.43 |  |  | 1 |  | RB-Appl-EffCW-med-GasDHW-ElecCDryer-Tier2-TopAnyMFm2007CZ04rDXHP
RB-Appl-EffCW-med-GasDHW-ElecCDryer-Tier2-Top | DEER2016 | D16v1 | 2015-05-16 | Any | MFm | 2007 | CZ04 | rNCEH | Each | 1 | 441 | None | 220 | 0.0324 | 3.38 | 220 | 0.0324 | 3.38 | 220 | 0.0324 | 3.38 | 220 | 0.0324 | 3.38 |  |  | 1 |  | RB-Appl-EffCW-med-GasDHW-ElecCDryer-Tier2-TopAnyMFm2007CZ04rNCEH
RB-Appl-EffCW-med-GasDHW-ElecCDryer-Tier2-Top | DEER2016 | D16v1 | 2015-05-16 | Any | MFm | 2007 | CZ04 | rNCGF | Each | 1 | 441 | None | 233 | 0.0324 | 2.54 | 233 | 0.0324 | 2.54 | 233 | 0.0324 | 2.54 | 233 | 0.0324 | 2.54 |  |  | 1 |  | RB-Appl-EffCW-med-GasDHW-ElecCDryer-Tier2-TopAnyMFm2007CZ04rNCGF
RB-Appl-EffCW-med-GasDHW-ElecCDryer-Tier2-Top | DEER2016 | D16v1 | 2015-05-16 | Any | MFm | 2007 | CZ05 | rDXGF | Each | 1 | 441 | None | 234 | 0.0354 | 2.95 | 234 | 0.0354 | 2.95 | 234 | 0.0354 | 2.95 | 234 | 0.0354 | 2.95 |  |  | 1 |  | RB-Appl-EffCW-med-GasDHW-ElecCDryer-Tier2-TopAnyMFm2007CZ05rDXGF
RB-Appl-EffCW-med-GasDHW-ElecCDryer-Tier2-Top | DEER2016 | D16v1 | 2015-05-16 | Any | MFm | 2007 | CZ05 | rDXHP | Each | 1 | 441 | None | 229 | 0.0343 | 3.59 | 229 | 0.0343 | 3.59 | 229 | 0.0343 | 3.59 | 229 | 0.0343 | 3.59 |  |  | 1 |  | RB-Appl-EffCW-med-GasDHW-ElecCDryer-Tier2-TopAnyMFm2007CZ05rDXHP
RB-Appl-EffCW-med-GasDHW-ElecCDryer-Tier2-Top | DEER2016 | D16v1 | 2015-05-16 | Any | MFm | 2007 | CZ05 | rNCEH | Each | 1 | 441 | None | 220 | 0.0324 | 3.55 | 220 | 0.0324 | 3.55 | 220 | 0.0324 | 3.55 | 220 | 0.0324 | 3.55 |  |  | 1 |  | RB-Appl-EffCW-med-GasDHW-ElecCDryer-Tier2-TopAnyMFm2007CZ05rNCEH
RB-Appl-EffCW-med-GasDHW-ElecCDryer-Tier2-Top | DEER2016 | D16v1 | 2015-05-16 | Any | MFm | 2007 | CZ05 | rNCGF | Each | 1 | 441 | None | 233 | 0.0323 | 2.86 | 233 | 0.0323 | 2.86 | 233 | 0.0323 | 2.86 | 233 | 0.0323 | 2.86 |  |  | 1 |  | RB-Appl-EffCW-med-GasDHW-ElecCDryer-Tier2-TopAnyMFm2007CZ05rNCGF
RB-Appl-EffCW-med-GasDHW-ElecCDryer-Tier2-Top | DEER2016 | D16v1 | 2015-05-16 | Any | MFm | 2007 | CZ06 | rDXGF | Each | 1 | 538 | None | 239 | 0.0352 | 3.39 | 239 | 0.0352 | 3.39 | 239 | 0.0352 | 3.39 | 239 | 0.0352 | 3.39 |  |  | 1 |  | RB-Appl-EffCW-med-GasDHW-ElecCDryer-Tier2-TopAnyMFm2007CZ06rDXGF
RB-Appl-EffCW-med-GasDHW-ElecCDryer-Tier2-Top | DEER2016 | D16v1 | 2015-05-16 | Any | MFm | 2007 | CZ06 | rDXHP | Each | 1 | 538 | None | 238 | 0.0383 | 3.33 | 238 | 0.0383 | 3.33 | 238 | 0.0383 | 3.33 | 238 | 0.0383 | 3.33 |  |  | 1 |  | RB-Appl-EffCW-med-GasDHW-ElecCDryer-Tier2-TopAnyMFm2007CZ06rDXHP
RB-Appl-EffCW-med-GasDHW-ElecCDryer-Tier2-Top | DEER2016 | D16v1 | 2015-05-16 | Any | MFm | 2007 | CZ06 | rNCEH | Each | 1 | 538 | None | 228 | 0.0323 | 3.3 | 228 | 0.0323 | 3.3 | 228 | 0.0323 | 3.3 | 228 | 0.0323 | 3.3 |  |  | 1 |  | RB-Appl-EffCW-med-GasDHW-ElecCDryer-Tier2-TopAnyMFm2007CZ06rNCEH
RB-Appl-EffCW-med-GasDHW-ElecCDryer-Tier2-Top | DEER2016 | D16v1 | 2015-05-16 | Any | MFm | 2007 | CZ06 | rNCGF | Each | 1 | 538 | None | 233 | 0.0323 | 3.13 | 233 | 0.0323 | 3.13 | 233 | 0.0323 | 3.13 | 233 | 0.0323 | 3.13 |  |  | 1 |  | RB-Appl-EffCW-med-GasDHW-ElecCDryer-Tier2-TopAnyMFm2007CZ06rNCGF
RB-Appl-EffCW-med-GasDHW-ElecCDryer-Tier2-Top | DEER2016 | D16v1 | 2015-05-16 | Any | MFm | 2007 | CZ07 | rDXGF | Each | 1 | 538 | None | 237 | 0.0392 | 3.33 | 237 | 0.0392 | 3.33 | 237 | 0.0392 | 3.33 | 237 | 0.0392 | 3.33 |  |  | 1 |  | RB-Appl-EffCW-med-GasDHW-ElecCDryer-Tier2-TopAnyMFm2007CZ07rDXGF
RB-Appl-EffCW-med-GasDHW-ElecCDryer-Tier2-Top | DEER2016 | D16v1 | 2015-05-16 | Any | MFm | 2007 | CZ07 | rDXHP | Each | 1 | 538 | None | 237 | 0.034 | 3.29 | 237 | 0.034 | 3.29 | 237 | 0.034 | 3.29 | 237 | 0.034 | 3.29 |  |  | 1 |  | RB-Appl-EffCW-med-GasDHW-ElecCDryer-Tier2-TopAnyMFm2007CZ07rDXHP
RB-Appl-EffCW-med-GasDHW-ElecCDryer-Tier2-Top | DEER2016 | D16v1 | 2015-05-16 | Any | MFm | 2007 | CZ07 | rNCEH | Each | 1 | 538 | None | 230 | 0.0323 | 3.26 | 230 | 0.0323 | 3.26 | 230 | 0.0323 | 3.26 | 230 | 0.0323 | 3.26 |  |  | 1 |  | RB-Appl-EffCW-med-GasDHW-ElecCDryer-Tier2-TopAnyMFm2007CZ07rNCEH
RB-Appl-EffCW-med-GasDHW-ElecCDryer-Tier2-Top | DEER2016 | D16v1 | 2015-05-16 | Any | MFm | 2007 | CZ07 | rNCGF | Each | 1 | 538 | None | 233 | 0.0322 | 3.22 | 233 | 0.0322 | 3.22 | 233 | 0.0322 | 3.22 | 233 | 0.0322 | 3.22 |  |  | 1 |  | RB-Appl-EffCW-med-GasDHW-ElecCDryer-Tier2-TopAnyMFm2007CZ07rNCGF
RB-Appl-EffCW-med-GasDHW-ElecCDryer-Tier2-Top | DEER2016 | D16v1 | 2015-05-16 | Any | MFm | 2007 | CZ08 | rDXGF | Each | 1 | 538 | None | 243 | 0.0354 | 3.28 | 243 | 0.0354 | 3.28 | 243 | 0.0354 | 3.28 | 243 | 0.0354 | 3.28 |  |  | 1 |  | RB-Appl-EffCW-med-GasDHW-ElecCDryer-Tier2-TopAnyMFm2007CZ08rDXGF
RB-Appl-EffCW-med-GasDHW-ElecCDryer-Tier2-Top | DEER2016 | D16v1 | 2015-05-16 | Any | MFm | 2007 | CZ08 | rDXHP | Each | 1 | 538 | None | 241 | 0.035 | 3.25 | 241 | 0.035 | 3.25 | 241 | 0.035 | 3.25 | 241 | 0.035 | 3.25 |  |  | 1 |  | RB-Appl-EffCW-med-GasDHW-ElecCDryer-Tier2-TopAnyMFm2007CZ08rDXHP
RB-Appl-EffCW-med-GasDHW-ElecCDryer-Tier2-Top | DEER2016 | D16v1 | 2015-05-16 | Any | MFm | 2007 | CZ08 | rNCEH | Each | 1 | 538 | None | 228 | 0.0323 | 3.21 | 228 | 0.0323 | 3.21 | 228 | 0.0323 | 3.21 | 228 | 0.0323 | 3.21 |  |  | 1 |  | RB-Appl-EffCW-med-GasDHW-ElecCDryer-Tier2-TopAnyMFm2007CZ08rNCEH
RB-Appl-EffCW-med-GasDHW-ElecCDryer-Tier2-Top | DEER2016 | D16v1 | 2015-05-16 | Any | MFm | 2007 | CZ08 | rNCGF | Each | 1 | 538 | None | 233 | 0.0322 | 2.96 | 233 | 0.0322 | 2.96 | 233 | 0.0322 | 2.96 | 233 | 0.0322 | 2.96 |  |  | 1 |  | RB-Appl-EffCW-med-GasDHW-ElecCDryer-Tier2-TopAnyMFm2007CZ08rNCGF
RB-Appl-EffCW-med-GasDHW-ElecCDryer-Tier2-Top | DEER2016 | D16v1 | 2015-05-16 | Any | MFm | 2007 | CZ09 | rDXGF | Each | 1 | 499 | None | 240 | 0.0361 | 2.97 | 240 | 0.0361 | 2.97 | 240 | 0.0361 | 2.97 | 240 | 0.0361 | 2.97 |  |  | 1 |  | RB-Appl-EffCW-med-GasDHW-ElecCDryer-Tier2-TopAnyMFm2007CZ09rDXGF
RB-Appl-EffCW-med-GasDHW-ElecCDryer-Tier2-Top | DEER2016 | D16v1 | 2015-05-16 | Any | MFm | 2007 | CZ09 | rDXHP | Each | 1 | 499 | None | 237 | 0.0362 | 3.24 | 237 | 0.0362 | 3.24 | 237 | 0.0362 | 3.24 | 237 | 0.0362 | 3.24 |  |  | 1 |  | RB-Appl-EffCW-med-GasDHW-ElecCDryer-Tier2-TopAnyMFm2007CZ09rDXHP
RB-Appl-EffCW-med-GasDHW-ElecCDryer-Tier2-Top | DEER2016 | D16v1 | 2015-05-16 | Any | MFm | 2007 | CZ09 | rNCEH | Each | 1 | 499 | None | 225 | 0.0324 | 3.2 | 225 | 0.0324 | 3.2 | 225 | 0.0324 | 3.2 | 225 | 0.0324 | 3.2 |  |  | 1 |  | RB-Appl-EffCW-med-GasDHW-ElecCDryer-Tier2-TopAnyMFm2007CZ09rNCEH
RB-Appl-EffCW-med-GasDHW-ElecCDryer-Tier2-Top | DEER2016 | D16v1 | 2015-05-16 | Any | MFm | 2007 | CZ09 | rNCGF | Each | 1 | 499 | None | 233 | 0.0323 | 2.75 | 233 | 0.0323 | 2.75 | 233 | 0.0323 | 2.75 | 233 | 0.0323 | 2.75 |  |  | 1 |  | RB-Appl-EffCW-med-GasDHW-ElecCDryer-Tier2-TopAnyMFm2007CZ09rNCGF
RB-Appl-EffCW-med-GasDHW-ElecCDryer-Tier2-Top | DEER2016 | D16v1 | 2015-05-16 | Any | MFm | 2007 | CZ10 | rDXGF | Each | 1 | 474 | None | 241 | 0.0358 | 2.93 | 241 | 0.0358 | 2.93 | 241 | 0.0358 | 2.93 | 241 | 0.0358 | 2.93 |  |  | 1 |  | RB-Appl-EffCW-med-GasDHW-ElecCDryer-Tier2-TopAnyMFm2007CZ10rDXGF
RB-Appl-EffCW-med-GasDHW-ElecCDryer-Tier2-Top | DEER2016 | D16v1 | 2015-05-16 | Any | MFm | 2007 | CZ10 | rDXHP | Each | 1 | 474 | None | 238 | 0.0359 | 3.22 | 238 | 0.0359 | 3.22 | 238 | 0.0359 | 3.22 | 238 | 0.0359 | 3.22 |  |  | 1 |  | RB-Appl-EffCW-med-GasDHW-ElecCDryer-Tier2-TopAnyMFm2007CZ10rDXHP
RB-Appl-EffCW-med-GasDHW-ElecCDryer-Tier2-Top | DEER2016 | D16v1 | 2015-05-16 | Any | MFm | 2007 | CZ10 | rNCEH | Each | 1 | 474 | None | 226 | 0.0324 | 3.17 | 226 | 0.0324 | 3.17 | 226 | 0.0324 | 3.17 | 226 | 0.0324 | 3.17 |  |  | 1 |  | RB-Appl-EffCW-med-GasDHW-ElecCDryer-Tier2-TopAnyMFm2007CZ10rNCEH
RB-Appl-EffCW-med-GasDHW-ElecCDryer-Tier2-Top | DEER2016 | D16v1 | 2015-05-16 | Any | MFm | 2007 | CZ10 | rNCGF | Each | 1 | 474 | None | 233 | 0.0324 | 2.8 | 233 | 0.0324 | 2.8 | 233 | 0.0324 | 2.8 | 233 | 0.0324 | 2.8 |  |  | 1 |  | RB-Appl-EffCW-med-GasDHW-ElecCDryer-Tier2-TopAnyMFm2007CZ10rNCGF
RB-Appl-EffCW-med-GasDHW-ElecCDryer-Tier2-Top | DEER2016 | D16v1 | 2015-05-16 | Any | MFm | 2007 | CZ11 | rDXGF | Each | 1 | 474 | None | 243 | 0.0348 | 2.87 | 243 | 0.0348 | 2.87 | 243 | 0.0348 | 2.87 | 243 | 0.0348 | 2.87 |  |  | 1 |  | RB-Appl-EffCW-med-GasDHW-ElecCDryer-Tier2-TopAnyMFm2007CZ11rDXGF
RB-Appl-EffCW-med-GasDHW-ElecCDryer-Tier2-Top | DEER2016 | D16v1 | 2015-05-16 | Any | MFm | 2007 | CZ11 | rDXHP | Each | 1 | 474 | None | 238 | 0.0352 | 3.28 | 238 | 0.0352 | 3.28 | 238 | 0.0352 | 3.28 | 238 | 0.0352 | 3.28 |  |  | 1 |  | RB-Appl-EffCW-med-GasDHW-ElecCDryer-Tier2-TopAnyMFm2007CZ11rDXHP
RB-Appl-EffCW-med-GasDHW-ElecCDryer-Tier2-Top | DEER2016 | D16v1 | 2015-05-16 | Any | MFm | 2007 | CZ11 | rNCEH | Each | 1 | 474 | None | 222 | 0.0324 | 3.22 | 222 | 0.0324 | 3.22 | 222 | 0.0324 | 3.22 | 222 | 0.0324 | 3.22 |  |  | 1 |  | RB-Appl-EffCW-med-GasDHW-ElecCDryer-Tier2-TopAnyMFm2007CZ11rNCEH
RB-Appl-EffCW-med-GasDHW-ElecCDryer-Tier2-Top | DEER2016 | D16v1 | 2015-05-16 | Any | MFm | 2007 | CZ11 | rNCGF | Each | 1 | 474 | None | 233 | 0.0323 | 2.6 | 233 | 0.0323 | 2.6 | 233 | 0.0323 | 2.6 | 233 | 0.0323 | 2.6 |  |  | 1 |  | RB-Appl-EffCW-med-GasDHW-ElecCDryer-Tier2-TopAnyMFm2007CZ11rNCGF
RB-Appl-EffCW-med-GasDHW-ElecCDryer-Tier2-Top | DEER2016 | D16v1 | 2015-05-16 | Any | MFm | 2007 | CZ12 | rDXGF | Each | 1 | 474 | None | 242 | 0.0363 | 2.85 | 242 | 0.0363 | 2.85 | 242 | 0.0363 | 2.85 | 242 | 0.0363 | 2.85 |  |  | 1 |  | RB-Appl-EffCW-med-GasDHW-ElecCDryer-Tier2-TopAnyMFm2007CZ12rDXGF
RB-Appl-EffCW-med-GasDHW-ElecCDryer-Tier2-Top | DEER2016 | D16v1 | 2015-05-16 | Any | MFm | 2007 | CZ12 | rDXHP | Each | 1 | 474 | None | 237 | 0.036 | 3.38 | 237 | 0.036 | 3.38 | 237 | 0.036 | 3.38 | 237 | 0.036 | 3.38 |  |  | 1 |  | RB-Appl-EffCW-med-GasDHW-ElecCDryer-Tier2-TopAnyMFm2007CZ12rDXHP
RB-Appl-EffCW-med-GasDHW-ElecCDryer-Tier2-Top | DEER2016 | D16v1 | 2015-05-16 | Any | MFm | 2007 | CZ12 | rNCEH | Each | 1 | 474 | None | 222 | 0.0324 | 3.32 | 222 | 0.0324 | 3.32 | 222 | 0.0324 | 3.32 | 222 | 0.0324 | 3.32 |  |  | 1 |  | RB-Appl-EffCW-med-GasDHW-ElecCDryer-Tier2-TopAnyMFm2007CZ12rNCEH
RB-Appl-EffCW-med-GasDHW-ElecCDryer-Tier2-Top | DEER2016 | D16v1 | 2015-05-16 | Any | MFm | 2007 | CZ12 | rNCGF | Each | 1 | 474 | None | 233 | 0.0323 | 2.65 | 233 | 0.0323 | 2.65 | 233 | 0.0323 | 2.65 | 233 | 0.0323 | 2.65 |  |  | 1 |  | RB-Appl-EffCW-med-GasDHW-ElecCDryer-Tier2-TopAnyMFm2007CZ12rNCGF
RB-Appl-EffCW-med-GasDHW-ElecCDryer-Tier2-Top | DEER2016 | D16v1 | 2015-05-16 | Any | MFm | 2007 | CZ13 | rDXGF | Each | 1 | 474 | None | 242 | 0.0349 | 2.59 | 242 | 0.0349 | 2.59 | 242 | 0.0349 | 2.59 | 242 | 0.0349 | 2.59 |  |  | 1 |  | RB-Appl-EffCW-med-GasDHW-ElecCDryer-Tier2-TopAnyMFm2007CZ13rDXGF
RB-Appl-EffCW-med-GasDHW-ElecCDryer-Tier2-Top | DEER2016 | D16v1 | 2015-05-16 | Any | MFm | 2007 | CZ13 | rDXHP | Each | 1 | 474 | None | 237 | 0.0347 | 3.24 | 237 | 0.0347 | 3.24 | 237 | 0.0347 | 3.24 | 237 | 0.0347 | 3.24 |  |  | 1 |  | RB-Appl-EffCW-med-GasDHW-ElecCDryer-Tier2-TopAnyMFm2007CZ13rDXHP
RB-Appl-EffCW-med-GasDHW-ElecCDryer-Tier2-Top | DEER2016 | D16v1 | 2015-05-16 | Any | MFm | 2007 | CZ13 | rNCEH | Each | 1 | 474 | None | 221 | 0.0324 | 3.18 | 221 | 0.0324 | 3.18 | 221 | 0.0324 | 3.18 | 221 | 0.0324 | 3.18 |  |  | 1 |  | RB-Appl-EffCW-med-GasDHW-ElecCDryer-Tier2-TopAnyMFm2007CZ13rNCEH
RB-Appl-EffCW-med-GasDHW-ElecCDryer-Tier2-Top | DEER2016 | D16v1 | 2015-05-16 | Any | MFm | 2007 | CZ13 | rNCGF | Each | 1 | 474 | None | 233 | 0.0323 | 2.42 | 233 | 0.0323 | 2.42 | 233 | 0.0323 | 2.42 | 233 | 0.0323 | 2.42 |  |  | 1 |  | RB-Appl-EffCW-med-GasDHW-ElecCDryer-Tier2-TopAnyMFm2007CZ13rNCGF
RB-Appl-EffCW-med-GasDHW-ElecCDryer-Tier2-Top | DEER2016 | D16v1 | 2015-05-16 | Any | MFm | 2007 | CZ14 | rDXGF | Each | 1 | 487 | None | 242 | 0.0343 | 3.3 | 242 | 0.0343 | 3.3 | 242 | 0.0343 | 3.3 | 242 | 0.0343 | 3.3 |  |  | 1 |  | RB-Appl-EffCW-med-GasDHW-ElecCDryer-Tier2-TopAnyMFm2007CZ14rDXGF
RB-Appl-EffCW-med-GasDHW-ElecCDryer-Tier2-Top | DEER2016 | D16v1 | 2015-05-16 | Any | MFm | 2007 | CZ14 | rDXHP | Each | 1 | 487 | None | 240 | 0.0338 | 3.31 | 240 | 0.0338 | 3.31 | 240 | 0.0338 | 3.31 | 240 | 0.0338 | 3.31 |  |  | 1 |  | RB-Appl-EffCW-med-GasDHW-ElecCDryer-Tier2-TopAnyMFm2007CZ14rDXHP
RB-Appl-EffCW-med-GasDHW-ElecCDryer-Tier2-Top | DEER2016 | D16v1 | 2015-05-16 | Any | MFm | 2007 | CZ14 | rNCEH | Each | 1 | 487 | None | 228 | 0.0323 | 3.27 | 228 | 0.0323 | 3.27 | 228 | 0.0323 | 3.27 | 228 | 0.0323 | 3.27 |  |  | 1 |  | RB-Appl-EffCW-med-GasDHW-ElecCDryer-Tier2-TopAnyMFm2007CZ14rNCEH
RB-Appl-EffCW-med-GasDHW-ElecCDryer-Tier2-Top | DEER2016 | D16v1 | 2015-05-16 | Any | MFm | 2007 | CZ14 | rNCGF | Each | 1 | 487 | None | 233 | 0.0323 | 2.99 | 233 | 0.0323 | 2.99 | 233 | 0.0323 | 2.99 | 233 | 0.0323 | 2.99 |  |  | 1 |  | RB-Appl-EffCW-med-GasDHW-ElecCDryer-Tier2-TopAnyMFm2007CZ14rNCGF
RB-Appl-EffCW-med-GasDHW-ElecCDryer-Tier2-Top | DEER2016 | D16v1 | 2015-05-16 | Any | MFm | 2007 | CZ15 | rDXGF | Each | 1 | 487 | None | 241 | 0.0355 | 2.71 | 241 | 0.0355 | 2.71 | 241 | 0.0355 | 2.71 | 241 | 0.0355 | 2.71 |  |  | 1 |  | RB-Appl-EffCW-med-GasDHW-ElecCDryer-Tier2-TopAnyMFm2007CZ15rDXGF
RB-Appl-EffCW-med-GasDHW-ElecCDryer-Tier2-Top | DEER2016 | D16v1 | 2015-05-16 | Any | MFm | 2007 | CZ15 | rDXHP | Each | 1 | 487 | None | 240 | 0.0356 | 2.72 | 240 | 0.0356 | 2.72 | 240 | 0.0356 | 2.72 | 240 | 0.0356 | 2.72 |  |  | 1 |  | RB-Appl-EffCW-med-GasDHW-ElecCDryer-Tier2-TopAnyMFm2007CZ15rDXHP
RB-Appl-EffCW-med-GasDHW-ElecCDryer-Tier2-Top | DEER2016 | D16v1 | 2015-05-16 | Any | MFm | 2007 | CZ15 | rNCEH | Each | 1 | 487 | None | 232 | 0.0323 | 2.68 | 232 | 0.0323 | 2.68 | 232 | 0.0323 | 2.68 | 232 | 0.0323 | 2.68 |  |  | 1 |  | RB-Appl-EffCW-med-GasDHW-ElecCDryer-Tier2-TopAnyMFm2007CZ15rNCEH
RB-Appl-EffCW-med-GasDHW-ElecCDryer-Tier2-Top | DEER2016 | D16v1 | 2015-05-16 | Any | MFm | 2007 | CZ15 | rNCGF | Each | 1 | 487 | None | 233 | 0.0322 | 2.64 | 233 | 0.0322 | 2.64 | 233 | 0.0322 | 2.64 | 233 | 0.0322 | 2.64 |  |  | 1 |  | RB-Appl-EffCW-med-GasDHW-ElecCDryer-Tier2-TopAnyMFm2007CZ15rNCGF
RB-Appl-EffCW-med-GasDHW-ElecCDryer-Tier2-Top | DEER2016 | D16v1 | 2015-05-16 | Any | MFm | 2007 | CZ16 | rDXGF | Each | 1 | 441 | None | 243 | 0.036 | 3.03 | 243 | 0.036 | 3.03 | 243 | 0.036 | 3.03 | 243 | 0.036 | 3.03 |  |  | 1 |  | RB-Appl-EffCW-med-GasDHW-ElecCDryer-Tier2-TopAnyMFm2007CZ16rDXGF
RB-Appl-EffCW-med-GasDHW-ElecCDryer-Tier2-Top | DEER2016 | D16v1 | 2015-05-16 | Any | MFm | 2007 | CZ16 | rDXHP | Each | 1 | 441 | None | 235 | 0.0354 | 3.8 | 235 | 0.0354 | 3.8 | 235 | 0.0354 | 3.8 | 235 | 0.0354 | 3.8 |  |  | 1 |  | RB-Appl-EffCW-med-GasDHW-ElecCDryer-Tier2-TopAnyMFm2007CZ16rDXHP
RB-Appl-EffCW-med-GasDHW-ElecCDryer-Tier2-Top | DEER2016 | D16v1 | 2015-05-16 | Any | MFm | 2007 | CZ16 | rNCEH | Each | 1 | 441 | None | 215 | 0.0325 | 3.74 | 215 | 0.0325 | 3.74 | 215 | 0.0325 | 3.74 | 215 | 0.0325 | 3.74 |  |  | 1 |  | RB-Appl-EffCW-med-GasDHW-ElecCDryer-Tier2-TopAnyMFm2007CZ16rNCEH
RB-Appl-EffCW-med-GasDHW-ElecCDryer-Tier2-Top | DEER2016 | D16v1 | 2015-05-16 | Any | MFm | 2007 | CZ16 | rNCGF | Each | 1 | 441 | None | 233 | 0.0323 | 2.66 | 233 | 0.0323 | 2.66 | 233 | 0.0323 | 2.66 | 233 | 0.0323 | 2.66 |  |  | 1 |  | RB-Appl-EffCW-med-GasDHW-ElecCDryer-Tier2-TopAnyMFm2007CZ16rNCGF
RB-Appl-EffCW-med-GasDHW-ElecCDryer-Tier2-Top | DEER2016 | D16v1 | 2015-05-16 | Any | MFm | 2011 | CZ01 | rDXGF | Each | 1 | 441 | None | 235 | 0.0298 | 2.84 | 235 | 0.0298 | 2.84 | 235 | 0.0298 | 2.84 | 235 | 0.0298 | 2.84 |  |  | 1 |  | RB-Appl-EffCW-med-GasDHW-ElecCDryer-Tier2-TopAnyMFm2011CZ01rDXGF
RB-Appl-EffCW-med-GasDHW-ElecCDryer-Tier2-Top | DEER2016 | D16v1 | 2015-05-16 | Any | MFm | 2011 | CZ01 | rDXHP | Each | 1 | 441 | None | 227 | 0.0351 | 3.82 | 227 | 0.0351 | 3.82 | 227 | 0.0351 | 3.82 | 227 | 0.0351 | 3.82 |  |  | 1 |  | RB-Appl-EffCW-med-GasDHW-ElecCDryer-Tier2-TopAnyMFm2011CZ01rDXHP
RB-Appl-EffCW-med-GasDHW-ElecCDryer-Tier2-Top | DEER2016 | D16v1 | 2015-05-16 | Any | MFm | 2011 | CZ01 | rNCEH | Each | 1 | 441 | None | 210 | 0.0323 | 3.76 | 210 | 0.0323 | 3.76 | 210 | 0.0323 | 3.76 | 210 | 0.0323 | 3.76 |  |  | 1 |  | RB-Appl-EffCW-med-GasDHW-ElecCDryer-Tier2-TopAnyMFm2011CZ01rNCEH
RB-Appl-EffCW-med-GasDHW-ElecCDryer-Tier2-Top | DEER2016 | D16v1 | 2015-05-16 | Any | MFm | 2011 | CZ01 | rNCGF | Each | 1 | 441 | None | 232 | 0.0322 | 2.68 | 232 | 0.0322 | 2.68 | 232 | 0.0322 | 2.68 | 232 | 0.0322 | 2.68 |  |  | 1 |  | RB-Appl-EffCW-med-GasDHW-ElecCDryer-Tier2-TopAnyMFm2011CZ01rNCGF
RB-Appl-EffCW-med-GasDHW-ElecCDryer-Tier2-Top | DEER2016 | D16v1 | 2015-05-16 | Any | MFm | 2011 | CZ02 | rDXGF | Each | 1 | 474 | None | 236 | 0.0422 | 2.96 | 236 | 0.0422 | 2.96 | 236 | 0.0422 | 2.96 | 236 | 0.0422 | 2.96 |  |  | 1 |  | RB-Appl-EffCW-med-GasDHW-ElecCDryer-Tier2-TopAnyMFm2011CZ02rDXGF
RB-Appl-EffCW-med-GasDHW-ElecCDryer-Tier2-Top | DEER2016 | D16v1 | 2015-05-16 | Any | MFm | 2011 | CZ02 | rDXHP | Each | 1 | 474 | None | 230 | 0.0434 | 3.53 | 230 | 0.0434 | 3.53 | 230 | 0.0434 | 3.53 | 230 | 0.0434 | 3.53 |  |  | 1 |  | RB-Appl-EffCW-med-GasDHW-ElecCDryer-Tier2-TopAnyMFm2011CZ02rDXHP
RB-Appl-EffCW-med-GasDHW-ElecCDryer-Tier2-Top | DEER2016 | D16v1 | 2015-05-16 | Any | MFm | 2011 | CZ02 | rNCEH | Each | 1 | 474 | None | 222 | 0.0324 | 3.48 | 222 | 0.0324 | 3.48 | 222 | 0.0324 | 3.48 | 222 | 0.0324 | 3.48 |  |  | 1 |  | RB-Appl-EffCW-med-GasDHW-ElecCDryer-Tier2-TopAnyMFm2011CZ02rNCEH
RB-Appl-EffCW-med-GasDHW-ElecCDryer-Tier2-Top | DEER2016 | D16v1 | 2015-05-16 | Any | MFm | 2011 | CZ02 | rNCGF | Each | 1 | 474 | None | 233 | 0.0324 | 2.88 | 233 | 0.0324 | 2.88 | 233 | 0.0324 | 2.88 | 233 | 0.0324 | 2.88 |  |  | 1 |  | RB-Appl-EffCW-med-GasDHW-ElecCDryer-Tier2-TopAnyMFm2011CZ02rNCGF
RB-Appl-EffCW-med-GasDHW-ElecCDryer-Tier2-Top | DEER2016 | D16v1 | 2015-05-16 | Any | MFm | 2011 | CZ03 | rDXGF | Each | 1 | 441 | None | 234 | 0.0349 | 2.79 | 234 | 0.0349 | 2.79 | 234 | 0.0349 | 2.79 | 234 | 0.0349 | 2.79 |  |  | 1 |  | RB-Appl-EffCW-med-GasDHW-ElecCDryer-Tier2-TopAnyMFm2011CZ03rDXGF
RB-Appl-EffCW-med-GasDHW-ElecCDryer-Tier2-Top | DEER2016 | D16v1 | 2015-05-16 | Any | MFm | 2011 | CZ03 | rDXHP | Each | 1 | 441 | None | 228 | 0.0324 | 3.54 | 228 | 0.0324 | 3.54 | 228 | 0.0324 | 3.54 | 228 | 0.0324 | 3.54 |  |  | 1 |  | RB-Appl-EffCW-med-GasDHW-ElecCDryer-Tier2-TopAnyMFm2011CZ03rDXHP
RB-Appl-EffCW-med-GasDHW-ElecCDryer-Tier2-Top | DEER2016 | D16v1 | 2015-05-16 | Any | MFm | 2011 | CZ03 | rNCEH | Each | 1 | 441 | None | 221 | 0.0324 | 3.48 | 221 | 0.0324 | 3.48 | 221 | 0.0324 | 3.48 | 221 | 0.0324 | 3.48 |  |  | 1 |  | RB-Appl-EffCW-med-GasDHW-ElecCDryer-Tier2-TopAnyMFm2011CZ03rNCEH
RB-Appl-EffCW-med-GasDHW-ElecCDryer-Tier2-Top | DEER2016 | D16v1 | 2015-05-16 | Any | MFm | 2011 | CZ03 | rNCGF | Each | 1 | 441 | None | 233 | 0.0323 | 2.73 | 233 | 0.0323 | 2.73 | 233 | 0.0323 | 2.73 | 233 | 0.0323 | 2.73 |  |  | 1 |  | RB-Appl-EffCW-med-GasDHW-ElecCDryer-Tier2-TopAnyMFm2011CZ03rNCGF
RB-Appl-EffCW-med-GasDHW-ElecCDryer-Tier2-Top | DEER2016 | D16v1 | 2015-05-16 | Any | MFm | 2011 | CZ04 | rDXGF | Each | 1 | 441 | None | 241 | 0.0384 | 2.81 | 241 | 0.0384 | 2.81 | 241 | 0.0384 | 2.81 | 241 | 0.0384 | 2.81 |  |  | 1 |  | RB-Appl-EffCW-med-GasDHW-ElecCDryer-Tier2-TopAnyMFm2011CZ04rDXGF
RB-Appl-EffCW-med-GasDHW-ElecCDryer-Tier2-Top | DEER2016 | D16v1 | 2015-05-16 | Any | MFm | 2011 | CZ04 | rDXHP | Each | 1 | 441 | None | 234 | 0.0381 | 3.43 | 234 | 0.0381 | 3.43 | 234 | 0.0381 | 3.43 | 234 | 0.0381 | 3.43 |  |  | 1 |  | RB-Appl-EffCW-med-GasDHW-ElecCDryer-Tier2-TopAnyMFm2011CZ04rDXHP
RB-Appl-EffCW-med-GasDHW-ElecCDryer-Tier2-Top | DEER2016 | D16v1 | 2015-05-16 | Any | MFm | 2011 | CZ04 | rNCEH | Each | 1 | 441 | None | 222 | 0.0324 | 3.37 | 222 | 0.0324 | 3.37 | 222 | 0.0324 | 3.37 | 222 | 0.0324 | 3.37 |  |  | 1 |  | RB-Appl-EffCW-med-GasDHW-ElecCDryer-Tier2-TopAnyMFm2011CZ04rNCEH
RB-Appl-EffCW-med-GasDHW-ElecCDryer-Tier2-Top | DEER2016 | D16v1 | 2015-05-16 | Any | MFm | 2011 | CZ04 | rNCGF | Each | 1 | 441 | None | 233 | 0.0323 | 2.7 | 233 | 0.0323 | 2.7 | 233 | 0.0323 | 2.7 | 233 | 0.0323 | 2.7 |  |  | 1 |  | RB-Appl-EffCW-med-GasDHW-ElecCDryer-Tier2-TopAnyMFm2011CZ04rNCGF
RB-Appl-EffCW-med-GasDHW-ElecCDryer-Tier2-Top | DEER2016 | D16v1 | 2015-05-16 | Any | MFm | 2011 | CZ05 | rDXGF | Each | 1 | 441 | None | 234 | 0.0354 | 2.9 | 234 | 0.0354 | 2.9 | 234 | 0.0354 | 2.9 | 234 | 0.0354 | 2.9 |  |  | 1 |  | RB-Appl-EffCW-med-GasDHW-ElecCDryer-Tier2-TopAnyMFm2011CZ05rDXGF
RB-Appl-EffCW-med-GasDHW-ElecCDryer-Tier2-Top | DEER2016 | D16v1 | 2015-05-16 | Any | MFm | 2011 | CZ05 | rDXHP | Each | 1 | 441 | None | 228 | 0.0337 | 3.59 | 228 | 0.0337 | 3.59 | 228 | 0.0337 | 3.59 | 228 | 0.0337 | 3.59 |  |  | 1 |  | RB-Appl-EffCW-med-GasDHW-ElecCDryer-Tier2-TopAnyMFm2011CZ05rDXHP
RB-Appl-EffCW-med-GasDHW-ElecCDryer-Tier2-Top | DEER2016 | D16v1 | 2015-05-16 | Any | MFm | 2011 | CZ05 | rNCEH | Each | 1 | 441 | None | 220 | 0.0325 | 3.54 | 220 | 0.0325 | 3.54 | 220 | 0.0325 | 3.54 | 220 | 0.0325 | 3.54 |  |  | 1 |  | RB-Appl-EffCW-med-GasDHW-ElecCDryer-Tier2-TopAnyMFm2011CZ05rNCEH
RB-Appl-EffCW-med-GasDHW-ElecCDryer-Tier2-Top | DEER2016 | D16v1 | 2015-05-16 | Any | MFm | 2011 | CZ05 | rNCGF | Each | 1 | 441 | None | 233 | 0.0323 | 2.86 | 233 | 0.0323 | 2.86 | 233 | 0.0323 | 2.86 | 233 | 0.0323 | 2.86 |  |  | 1 |  | RB-Appl-EffCW-med-GasDHW-ElecCDryer-Tier2-TopAnyMFm2011CZ05rNCGF
RB-Appl-EffCW-med-GasDHW-ElecCDryer-Tier2-Top | DEER2016 | D16v1 | 2015-05-16 | Any | MFm | 2011 | CZ06 | rDXGF | Each | 1 | 538 | None | 237 | 0.0326 | 3.35 | 237 | 0.0326 | 3.35 | 237 | 0.0326 | 3.35 | 237 | 0.0326 | 3.35 |  |  | 1 |  | RB-Appl-EffCW-med-GasDHW-ElecCDryer-Tier2-TopAnyMFm2011CZ06rDXGF
RB-Appl-EffCW-med-GasDHW-ElecCDryer-Tier2-Top | DEER2016 | D16v1 | 2015-05-16 | Any | MFm | 2011 | CZ06 | rDXHP | Each | 1 | 538 | None | 236 | 0.043 | 3.33 | 236 | 0.043 | 3.33 | 236 | 0.043 | 3.33 | 236 | 0.043 | 3.33 |  |  | 1 |  | RB-Appl-EffCW-med-GasDHW-ElecCDryer-Tier2-TopAnyMFm2011CZ06rDXHP
RB-Appl-EffCW-med-GasDHW-ElecCDryer-Tier2-Top | DEER2016 | D16v1 | 2015-05-16 | Any | MFm | 2011 | CZ06 | rNCEH | Each | 1 | 538 | None | 228 | 0.0323 | 3.3 | 228 | 0.0323 | 3.3 | 228 | 0.0323 | 3.3 | 228 | 0.0323 | 3.3 |  |  | 1 |  | RB-Appl-EffCW-med-GasDHW-ElecCDryer-Tier2-TopAnyMFm2011CZ06rNCEH
RB-Appl-EffCW-med-GasDHW-ElecCDryer-Tier2-Top | DEER2016 | D16v1 | 2015-05-16 | Any | MFm | 2011 | CZ06 | rNCGF | Each | 1 | 538 | None | 233 | 0.0323 | 3.12 | 233 | 0.0323 | 3.12 | 233 | 0.0323 | 3.12 | 233 | 0.0323 | 3.12 |  |  | 1 |  | RB-Appl-EffCW-med-GasDHW-ElecCDryer-Tier2-TopAnyMFm2011CZ06rNCGF
RB-Appl-EffCW-med-GasDHW-ElecCDryer-Tier2-Top | DEER2016 | D16v1 | 2015-05-16 | Any | MFm | 2011 | CZ07 | rDXGF | Each | 1 | 538 | None | 237 | 0.0374 | 3.36 | 237 | 0.0374 | 3.36 | 237 | 0.0374 | 3.36 | 237 | 0.0374 | 3.36 |  |  | 1 |  | RB-Appl-EffCW-med-GasDHW-ElecCDryer-Tier2-TopAnyMFm2011CZ07rDXGF
RB-Appl-EffCW-med-GasDHW-ElecCDryer-Tier2-Top | DEER2016 | D16v1 | 2015-05-16 | Any | MFm | 2011 | CZ07 | rDXHP | Each | 1 | 538 | None | 237 | 0.0372 | 3.3 | 237 | 0.0372 | 3.3 | 237 | 0.0372 | 3.3 | 237 | 0.0372 | 3.3 |  |  | 1 |  | RB-Appl-EffCW-med-GasDHW-ElecCDryer-Tier2-TopAnyMFm2011CZ07rDXHP
RB-Appl-EffCW-med-GasDHW-ElecCDryer-Tier2-Top | DEER2016 | D16v1 | 2015-05-16 | Any | MFm | 2011 | CZ07 | rNCEH | Each | 1 | 538 | None | 232 | 0.0323 | 3.26 | 232 | 0.0323 | 3.26 | 232 | 0.0323 | 3.26 | 232 | 0.0323 | 3.26 |  |  | 1 |  | RB-Appl-EffCW-med-GasDHW-ElecCDryer-Tier2-TopAnyMFm2011CZ07rNCEH
RB-Appl-EffCW-med-GasDHW-ElecCDryer-Tier2-Top | DEER2016 | D16v1 | 2015-05-16 | Any | MFm | 2011 | CZ07 | rNCGF | Each | 1 | 538 | None | 233 | 0.0323 | 3.28 | 233 | 0.0323 | 3.28 | 233 | 0.0323 | 3.28 | 233 | 0.0323 | 3.28 |  |  | 1 |  | RB-Appl-EffCW-med-GasDHW-ElecCDryer-Tier2-TopAnyMFm2011CZ07rNCGF
RB-Appl-EffCW-med-GasDHW-ElecCDryer-Tier2-Top | DEER2016 | D16v1 | 2015-05-16 | Any | MFm | 2011 | CZ08 | rDXGF | Each | 1 | 538 | None | 243 | 0.0355 | 3.35 | 243 | 0.0355 | 3.35 | 243 | 0.0355 | 3.35 | 243 | 0.0355 | 3.35 |  |  | 1 |  | RB-Appl-EffCW-med-GasDHW-ElecCDryer-Tier2-TopAnyMFm2011CZ08rDXGF
RB-Appl-EffCW-med-GasDHW-ElecCDryer-Tier2-Top | DEER2016 | D16v1 | 2015-05-16 | Any | MFm | 2011 | CZ08 | rDXHP | Each | 1 | 538 | None | 243 | 0.0358 | 3.26 | 243 | 0.0358 | 3.26 | 243 | 0.0358 | 3.26 | 243 | 0.0358 | 3.26 |  |  | 1 |  | RB-Appl-EffCW-med-GasDHW-ElecCDryer-Tier2-TopAnyMFm2011CZ08rDXHP
RB-Appl-EffCW-med-GasDHW-ElecCDryer-Tier2-Top | DEER2016 | D16v1 | 2015-05-16 | Any | MFm | 2011 | CZ08 | rNCEH | Each | 1 | 538 | None | 229 | 0.0323 | 3.2 | 229 | 0.0323 | 3.2 | 229 | 0.0323 | 3.2 | 229 | 0.0323 | 3.2 |  |  | 1 |  | RB-Appl-EffCW-med-GasDHW-ElecCDryer-Tier2-TopAnyMFm2011CZ08rNCEH
RB-Appl-EffCW-med-GasDHW-ElecCDryer-Tier2-Top | DEER2016 | D16v1 | 2015-05-16 | Any | MFm | 2011 | CZ08 | rNCGF | Each | 1 | 538 | None | 233 | 0.0323 | 3.05 | 233 | 0.0323 | 3.05 | 233 | 0.0323 | 3.05 | 233 | 0.0323 | 3.05 |  |  | 1 |  | RB-Appl-EffCW-med-GasDHW-ElecCDryer-Tier2-TopAnyMFm2011CZ08rNCGF
RB-Appl-EffCW-med-GasDHW-ElecCDryer-Tier2-Top | DEER2016 | D16v1 | 2015-05-16 | Any | MFm | 2011 | CZ09 | rDXGF | Each | 1 | 499 | None | 241 | 0.0362 | 3.07 | 241 | 0.0362 | 3.07 | 241 | 0.0362 | 3.07 | 241 | 0.0362 | 3.07 |  |  | 1 |  | RB-Appl-EffCW-med-GasDHW-ElecCDryer-Tier2-TopAnyMFm2011CZ09rDXGF
RB-Appl-EffCW-med-GasDHW-ElecCDryer-Tier2-Top | DEER2016 | D16v1 | 2015-05-16 | Any | MFm | 2011 | CZ09 | rDXHP | Each | 1 | 499 | None | 238 | 0.0364 | 3.24 | 238 | 0.0364 | 3.24 | 238 | 0.0364 | 3.24 | 238 | 0.0364 | 3.24 |  |  | 1 |  | RB-Appl-EffCW-med-GasDHW-ElecCDryer-Tier2-TopAnyMFm2011CZ09rDXHP
RB-Appl-EffCW-med-GasDHW-ElecCDryer-Tier2-Top | DEER2016 | D16v1 | 2015-05-16 | Any | MFm | 2011 | CZ09 | rNCEH | Each | 1 | 499 | None | 227 | 0.0324 | 3.19 | 227 | 0.0324 | 3.19 | 227 | 0.0324 | 3.19 | 227 | 0.0324 | 3.19 |  |  | 1 |  | RB-Appl-EffCW-med-GasDHW-ElecCDryer-Tier2-TopAnyMFm2011CZ09rNCEH
RB-Appl-EffCW-med-GasDHW-ElecCDryer-Tier2-Top | DEER2016 | D16v1 | 2015-05-16 | Any | MFm | 2011 | CZ09 | rNCGF | Each | 1 | 499 | None | 233 | 0.0323 | 2.87 | 233 | 0.0323 | 2.87 | 233 | 0.0323 | 2.87 | 233 | 0.0323 | 2.87 |  |  | 1 |  | RB-Appl-EffCW-med-GasDHW-ElecCDryer-Tier2-TopAnyMFm2011CZ09rNCGF
RB-Appl-EffCW-med-GasDHW-ElecCDryer-Tier2-Top | DEER2016 | D16v1 | 2015-05-16 | Any | MFm | 2011 | CZ10 | rDXGF | Each | 1 | 474 | None | 242 | 0.036 | 3 | 242 | 0.036 | 3 | 242 | 0.036 | 3 | 242 | 0.036 | 3 |  |  | 1 |  | RB-Appl-EffCW-med-GasDHW-ElecCDryer-Tier2-TopAnyMFm2011CZ10rDXGF
RB-Appl-EffCW-med-GasDHW-ElecCDryer-Tier2-Top | DEER2016 | D16v1 | 2015-05-16 | Any | MFm | 2011 | CZ10 | rDXHP | Each | 1 | 474 | None | 240 | 0.0362 | 3.22 | 240 | 0.0362 | 3.22 | 240 | 0.0362 | 3.22 | 240 | 0.0362 | 3.22 |  |  | 1 |  | RB-Appl-EffCW-med-GasDHW-ElecCDryer-Tier2-TopAnyMFm2011CZ10rDXHP
RB-Appl-EffCW-med-GasDHW-ElecCDryer-Tier2-Top | DEER2016 | D16v1 | 2015-05-16 | Any | MFm | 2011 | CZ10 | rNCEH | Each | 1 | 474 | None | 228 | 0.0324 | 3.16 | 228 | 0.0324 | 3.16 | 228 | 0.0324 | 3.16 | 228 | 0.0324 | 3.16 |  |  | 1 |  | RB-Appl-EffCW-med-GasDHW-ElecCDryer-Tier2-TopAnyMFm2011CZ10rNCEH
RB-Appl-EffCW-med-GasDHW-ElecCDryer-Tier2-Top | DEER2016 | D16v1 | 2015-05-16 | Any | MFm | 2011 | CZ10 | rNCGF | Each | 1 | 474 | None | 233 | 0.0324 | 2.87 | 233 | 0.0324 | 2.87 | 233 | 0.0324 | 2.87 | 233 | 0.0324 | 2.87 |  |  | 1 |  | RB-Appl-EffCW-med-GasDHW-ElecCDryer-Tier2-TopAnyMFm2011CZ10rNCGF
RB-Appl-EffCW-med-GasDHW-ElecCDryer-Tier2-Top | DEER2016 | D16v1 | 2015-05-16 | Any | MFm | 2011 | CZ11 | rDXGF | Each | 1 | 474 | None | 244 | 0.0353 | 2.94 | 244 | 0.0353 | 2.94 | 244 | 0.0353 | 2.94 | 244 | 0.0353 | 2.94 |  |  | 1 |  | RB-Appl-EffCW-med-GasDHW-ElecCDryer-Tier2-TopAnyMFm2011CZ11rDXGF
RB-Appl-EffCW-med-GasDHW-ElecCDryer-Tier2-Top | DEER2016 | D16v1 | 2015-05-16 | Any | MFm | 2011 | CZ11 | rDXHP | Each | 1 | 474 | None | 240 | 0.0349 | 3.28 | 240 | 0.0349 | 3.28 | 240 | 0.0349 | 3.28 | 240 | 0.0349 | 3.28 |  |  | 1 |  | RB-Appl-EffCW-med-GasDHW-ElecCDryer-Tier2-TopAnyMFm2011CZ11rDXHP
RB-Appl-EffCW-med-GasDHW-ElecCDryer-Tier2-Top | DEER2016 | D16v1 | 2015-05-16 | Any | MFm | 2011 | CZ11 | rNCEH | Each | 1 | 474 | None | 223 | 0.0324 | 3.21 | 223 | 0.0324 | 3.21 | 223 | 0.0324 | 3.21 | 223 | 0.0324 | 3.21 |  |  | 1 |  | RB-Appl-EffCW-med-GasDHW-ElecCDryer-Tier2-TopAnyMFm2011CZ11rNCEH
RB-Appl-EffCW-med-GasDHW-ElecCDryer-Tier2-Top | DEER2016 | D16v1 | 2015-05-16 | Any | MFm | 2011 | CZ11 | rNCGF | Each | 1 | 474 | None | 233 | 0.0324 | 2.64 | 233 | 0.0324 | 2.64 | 233 | 0.0324 | 2.64 | 233 | 0.0324 | 2.64 |  |  | 1 |  | RB-Appl-EffCW-med-GasDHW-ElecCDryer-Tier2-TopAnyMFm2011CZ11rNCGF
RB-Appl-EffCW-med-GasDHW-ElecCDryer-Tier2-Top | DEER2016 | D16v1 | 2015-05-16 | Any | MFm | 2011 | CZ12 | rDXGF | Each | 1 | 474 | None | 242 | 0.0363 | 2.93 | 242 | 0.0363 | 2.93 | 242 | 0.0363 | 2.93 | 242 | 0.0363 | 2.93 |  |  | 1 |  | RB-Appl-EffCW-med-GasDHW-ElecCDryer-Tier2-TopAnyMFm2011CZ12rDXGF
RB-Appl-EffCW-med-GasDHW-ElecCDryer-Tier2-Top | DEER2016 | D16v1 | 2015-05-16 | Any | MFm | 2011 | CZ12 | rDXHP | Each | 1 | 474 | None | 238 | 0.0364 | 3.38 | 238 | 0.0364 | 3.38 | 238 | 0.0364 | 3.38 | 238 | 0.0364 | 3.38 |  |  | 1 |  | RB-Appl-EffCW-med-GasDHW-ElecCDryer-Tier2-TopAnyMFm2011CZ12rDXHP
RB-Appl-EffCW-med-GasDHW-ElecCDryer-Tier2-Top | DEER2016 | D16v1 | 2015-05-16 | Any | MFm | 2011 | CZ12 | rNCEH | Each | 1 | 474 | None | 223 | 0.0324 | 3.32 | 223 | 0.0324 | 3.32 | 223 | 0.0324 | 3.32 | 223 | 0.0324 | 3.32 |  |  | 1 |  | RB-Appl-EffCW-med-GasDHW-ElecCDryer-Tier2-TopAnyMFm2011CZ12rNCEH
RB-Appl-EffCW-med-GasDHW-ElecCDryer-Tier2-Top | DEER2016 | D16v1 | 2015-05-16 | Any | MFm | 2011 | CZ12 | rNCGF | Each | 1 | 474 | None | 233 | 0.0324 | 2.71 | 233 | 0.0324 | 2.71 | 233 | 0.0324 | 2.71 | 233 | 0.0324 | 2.71 |  |  | 1 |  | RB-Appl-EffCW-med-GasDHW-ElecCDryer-Tier2-TopAnyMFm2011CZ12rNCGF
RB-Appl-EffCW-med-GasDHW-ElecCDryer-Tier2-Top | DEER2016 | D16v1 | 2015-05-16 | Any | MFm | 2011 | CZ13 | rDXGF | Each | 1 | 474 | None | 243 | 0.0355 | 2.69 | 243 | 0.0355 | 2.69 | 243 | 0.0355 | 2.69 | 243 | 0.0355 | 2.69 |  |  | 1 |  | RB-Appl-EffCW-med-GasDHW-ElecCDryer-Tier2-TopAnyMFm2011CZ13rDXGF
RB-Appl-EffCW-med-GasDHW-ElecCDryer-Tier2-Top | DEER2016 | D16v1 | 2015-05-16 | Any | MFm | 2011 | CZ13 | rDXHP | Each | 1 | 474 | None | 238 | 0.0355 | 3.24 | 238 | 0.0355 | 3.24 | 238 | 0.0355 | 3.24 | 238 | 0.0355 | 3.24 |  |  | 1 |  | RB-Appl-EffCW-med-GasDHW-ElecCDryer-Tier2-TopAnyMFm2011CZ13rDXHP
RB-Appl-EffCW-med-GasDHW-ElecCDryer-Tier2-Top | DEER2016 | D16v1 | 2015-05-16 | Any | MFm | 2011 | CZ13 | rNCEH | Each | 1 | 474 | None | 223 | 0.0324 | 3.17 | 223 | 0.0324 | 3.17 | 223 | 0.0324 | 3.17 | 223 | 0.0324 | 3.17 |  |  | 1 |  | RB-Appl-EffCW-med-GasDHW-ElecCDryer-Tier2-TopAnyMFm2011CZ13rNCEH
RB-Appl-EffCW-med-GasDHW-ElecCDryer-Tier2-Top | DEER2016 | D16v1 | 2015-05-16 | Any | MFm | 2011 | CZ13 | rNCGF | Each | 1 | 474 | None | 233 | 0.0323 | 2.49 | 233 | 0.0323 | 2.49 | 233 | 0.0323 | 2.49 | 233 | 0.0323 | 2.49 |  |  | 1 |  | RB-Appl-EffCW-med-GasDHW-ElecCDryer-Tier2-TopAnyMFm2011CZ13rNCGF
RB-Appl-EffCW-med-GasDHW-ElecCDryer-Tier2-Top | DEER2016 | D16v1 | 2015-05-16 | Any | MFm | 2011 | CZ14 | rDXGF | Each | 1 | 487 | None | 242 | 0.0345 | 3.37 | 242 | 0.0345 | 3.37 | 242 | 0.0345 | 3.37 | 242 | 0.0345 | 3.37 |  |  | 1 |  | RB-Appl-EffCW-med-GasDHW-ElecCDryer-Tier2-TopAnyMFm2011CZ14rDXGF
RB-Appl-EffCW-med-GasDHW-ElecCDryer-Tier2-Top | DEER2016 | D16v1 | 2015-05-16 | Any | MFm | 2011 | CZ14 | rDXHP | Each | 1 | 487 | None | 241 | 0.034 | 3.31 | 241 | 0.034 | 3.31 | 241 | 0.034 | 3.31 | 241 | 0.034 | 3.31 |  |  | 1 |  | RB-Appl-EffCW-med-GasDHW-ElecCDryer-Tier2-TopAnyMFm2011CZ14rDXHP
RB-Appl-EffCW-med-GasDHW-ElecCDryer-Tier2-Top | DEER2016 | D16v1 | 2015-05-16 | Any | MFm | 2011 | CZ14 | rNCEH | Each | 1 | 487 | None | 229 | 0.0323 | 3.27 | 229 | 0.0323 | 3.27 | 229 | 0.0323 | 3.27 | 229 | 0.0323 | 3.27 |  |  | 1 |  | RB-Appl-EffCW-med-GasDHW-ElecCDryer-Tier2-TopAnyMFm2011CZ14rNCEH
RB-Appl-EffCW-med-GasDHW-ElecCDryer-Tier2-Top | DEER2016 | D16v1 | 2015-05-16 | Any | MFm | 2011 | CZ14 | rNCGF | Each | 1 | 487 | None | 233 | 0.0323 | 3.02 | 233 | 0.0323 | 3.02 | 233 | 0.0323 | 3.02 | 233 | 0.0323 | 3.02 |  |  | 1 |  | RB-Appl-EffCW-med-GasDHW-ElecCDryer-Tier2-TopAnyMFm2011CZ14rNCGF
RB-Appl-EffCW-med-GasDHW-ElecCDryer-Tier2-Top | DEER2016 | D16v1 | 2015-05-16 | Any | MFm | 2011 | CZ15 | rDXGF | Each | 1 | 487 | None | 241 | 0.0355 | 2.72 | 241 | 0.0355 | 2.72 | 241 | 0.0355 | 2.72 | 241 | 0.0355 | 2.72 |  |  | 1 |  | RB-Appl-EffCW-med-GasDHW-ElecCDryer-Tier2-TopAnyMFm2011CZ15rDXGF
RB-Appl-EffCW-med-GasDHW-ElecCDryer-Tier2-Top | DEER2016 | D16v1 | 2015-05-16 | Any | MFm | 2011 | CZ15 | rDXHP | Each | 1 | 487 | None | 241 | 0.0358 | 2.72 | 241 | 0.0358 | 2.72 | 241 | 0.0358 | 2.72 | 241 | 0.0358 | 2.72 |  |  | 1 |  | RB-Appl-EffCW-med-GasDHW-ElecCDryer-Tier2-TopAnyMFm2011CZ15rDXHP
RB-Appl-EffCW-med-GasDHW-ElecCDryer-Tier2-Top | DEER2016 | D16v1 | 2015-05-16 | Any | MFm | 2011 | CZ15 | rNCEH | Each | 1 | 487 | None | 232 | 0.0323 | 2.68 | 232 | 0.0323 | 2.68 | 232 | 0.0323 | 2.68 | 232 | 0.0323 | 2.68 |  |  | 1 |  | RB-Appl-EffCW-med-GasDHW-ElecCDryer-Tier2-TopAnyMFm2011CZ15rNCEH
RB-Appl-EffCW-med-GasDHW-ElecCDryer-Tier2-Top | DEER2016 | D16v1 | 2015-05-16 | Any | MFm | 2011 | CZ15 | rNCGF | Each | 1 | 487 | None | 233 | 0.0323 | 2.65 | 233 | 0.0323 | 2.65 | 233 | 0.0323 | 2.65 | 233 | 0.0323 | 2.65 |  |  | 1 |  | RB-Appl-EffCW-med-GasDHW-ElecCDryer-Tier2-TopAnyMFm2011CZ15rNCGF
RB-Appl-EffCW-med-GasDHW-ElecCDryer-Tier2-Top | DEER2016 | D16v1 | 2015-05-16 | Any | MFm | 2011 | CZ16 | rDXGF | Each | 1 | 441 | None | 244 | 0.0353 | 3.16 | 244 | 0.0353 | 3.16 | 244 | 0.0353 | 3.16 | 244 | 0.0353 | 3.16 |  |  | 1 |  | RB-Appl-EffCW-med-GasDHW-ElecCDryer-Tier2-TopAnyMFm2011CZ16rDXGF
RB-Appl-EffCW-med-GasDHW-ElecCDryer-Tier2-Top | DEER2016 | D16v1 | 2015-05-16 | Any | MFm | 2011 | CZ16 | rDXHP | Each | 1 | 441 | None | 236 | 0.0358 | 3.8 | 236 | 0.0358 | 3.8 | 236 | 0.0358 | 3.8 | 236 | 0.0358 | 3.8 |  |  | 1 |  | RB-Appl-EffCW-med-GasDHW-ElecCDryer-Tier2-TopAnyMFm2011CZ16rDXHP
RB-Appl-EffCW-med-GasDHW-ElecCDryer-Tier2-Top | DEER2016 | D16v1 | 2015-05-16 | Any | MFm | 2011 | CZ16 | rNCEH | Each | 1 | 441 | None | 217 | 0.0325 | 3.73 | 217 | 0.0325 | 3.73 | 217 | 0.0325 | 3.73 | 217 | 0.0325 | 3.73 |  |  | 1 |  | RB-Appl-EffCW-med-GasDHW-ElecCDryer-Tier2-TopAnyMFm2011CZ16rNCEH
RB-Appl-EffCW-med-GasDHW-ElecCDryer-Tier2-Top | DEER2016 | D16v1 | 2015-05-16 | Any | MFm | 2011 | CZ16 | rNCGF | Each | 1 | 441 | None | 233 | 0.0323 | 2.75 | 233 | 0.0323 | 2.75 | 233 | 0.0323 | 2.75 | 233 | 0.0323 | 2.75 |  |  | 1 |  | RB-Appl-EffCW-med-GasDHW-ElecCDryer-Tier2-TopAnyMFm2011CZ16rNCGF
RB-Appl-EffCW-med-GasDHW-ElecCDryer-Tier2-Top | DEER2016 | D16v1 | 2015-05-16 | Any | MFm | 2014 | CZ01 | rDXGF | Each | 1 | 441 | None | 236 | 0.0327 | 3.17 | 236 | 0.0327 | 3.17 | 236 | 0.0327 | 3.17 | 236 | 0.0327 | 3.17 |  |  | 1 |  | RB-Appl-EffCW-med-GasDHW-ElecCDryer-Tier2-TopAnyMFm2014CZ01rDXGF
RB-Appl-EffCW-med-GasDHW-ElecCDryer-Tier2-Top | DEER2016 | D16v1 | 2015-05-16 | Any | MFm | 2014 | CZ01 | rDXHP | Each | 1 | 441 | None | 229 | 0.0363 | 3.82 | 229 | 0.0363 | 3.82 | 229 | 0.0363 | 3.82 | 229 | 0.0363 | 3.82 |  |  | 1 |  | RB-Appl-EffCW-med-GasDHW-ElecCDryer-Tier2-TopAnyMFm2014CZ01rDXHP
RB-Appl-EffCW-med-GasDHW-ElecCDryer-Tier2-Top | DEER2016 | D16v1 | 2015-05-16 | Any | MFm | 2014 | CZ01 | rNCEH | Each | 1 | 441 | None | 212 | 0.0324 | 3.75 | 212 | 0.0324 | 3.75 | 212 | 0.0324 | 3.75 | 212 | 0.0324 | 3.75 |  |  | 1 |  | RB-Appl-EffCW-med-GasDHW-ElecCDryer-Tier2-TopAnyMFm2014CZ01rNCEH
RB-Appl-EffCW-med-GasDHW-ElecCDryer-Tier2-Top | DEER2016 | D16v1 | 2015-05-16 | Any | MFm | 2014 | CZ01 | rNCGF | Each | 1 | 441 | None | 232 | 0.0321 | 2.76 | 232 | 0.0321 | 2.76 | 232 | 0.0321 | 2.76 | 232 | 0.0321 | 2.76 |  |  | 1 |  | RB-Appl-EffCW-med-GasDHW-ElecCDryer-Tier2-TopAnyMFm2014CZ01rNCGF
RB-Appl-EffCW-med-GasDHW-ElecCDryer-Tier2-Top | DEER2016 | D16v1 | 2015-05-16 | Any | MFm | 2014 | CZ02 | rDXGF | Each | 1 | 474 | None | 236 | 0.0402 | 3.02 | 236 | 0.0402 | 3.02 | 236 | 0.0402 | 3.02 | 236 | 0.0402 | 3.02 |  |  | 1 |  | RB-Appl-EffCW-med-GasDHW-ElecCDryer-Tier2-TopAnyMFm2014CZ02rDXGF
RB-Appl-EffCW-med-GasDHW-ElecCDryer-Tier2-Top | DEER2016 | D16v1 | 2015-05-16 | Any | MFm | 2014 | CZ02 | rDXHP | Each | 1 | 474 | None | 231 | 0.0419 | 3.52 | 231 | 0.0419 | 3.52 | 231 | 0.0419 | 3.52 | 231 | 0.0419 | 3.52 |  |  | 1 |  | RB-Appl-EffCW-med-GasDHW-ElecCDryer-Tier2-TopAnyMFm2014CZ02rDXHP
RB-Appl-EffCW-med-GasDHW-ElecCDryer-Tier2-Top | DEER2016 | D16v1 | 2015-05-16 | Any | MFm | 2014 | CZ02 | rNCEH | Each | 1 | 474 | None | 223 | 0.0324 | 3.47 | 223 | 0.0324 | 3.47 | 223 | 0.0324 | 3.47 | 223 | 0.0324 | 3.47 |  |  | 1 |  | RB-Appl-EffCW-med-GasDHW-ElecCDryer-Tier2-TopAnyMFm2014CZ02rNCEH
RB-Appl-EffCW-med-GasDHW-ElecCDryer-Tier2-Top | DEER2016 | D16v1 | 2015-05-16 | Any | MFm | 2014 | CZ02 | rNCGF | Each | 1 | 474 | None | 233 | 0.0324 | 2.93 | 233 | 0.0324 | 2.93 | 233 | 0.0324 | 2.93 | 233 | 0.0324 | 2.93 |  |  | 1 |  | RB-Appl-EffCW-med-GasDHW-ElecCDryer-Tier2-TopAnyMFm2014CZ02rNCGF
RB-Appl-EffCW-med-GasDHW-ElecCDryer-Tier2-Top | DEER2016 | D16v1 | 2015-05-16 | Any | MFm | 2014 | CZ03 | rDXGF | Each | 1 | 441 | None | 235 | 0.0342 | 3.04 | 235 | 0.0342 | 3.04 | 235 | 0.0342 | 3.04 | 235 | 0.0342 | 3.04 |  |  | 1 |  | RB-Appl-EffCW-med-GasDHW-ElecCDryer-Tier2-TopAnyMFm2014CZ03rDXGF
RB-Appl-EffCW-med-GasDHW-ElecCDryer-Tier2-Top | DEER2016 | D16v1 | 2015-05-16 | Any | MFm | 2014 | CZ03 | rDXHP | Each | 1 | 441 | None | 230 | 0.0345 | 3.52 | 230 | 0.0345 | 3.52 | 230 | 0.0345 | 3.52 | 230 | 0.0345 | 3.52 |  |  | 1 |  | RB-Appl-EffCW-med-GasDHW-ElecCDryer-Tier2-TopAnyMFm2014CZ03rDXHP
RB-Appl-EffCW-med-GasDHW-ElecCDryer-Tier2-Top | DEER2016 | D16v1 | 2015-05-16 | Any | MFm | 2014 | CZ03 | rNCEH | Each | 1 | 441 | None | 224 | 0.0325 | 3.47 | 224 | 0.0325 | 3.47 | 224 | 0.0325 | 3.47 | 224 | 0.0325 | 3.47 |  |  | 1 |  | RB-Appl-EffCW-med-GasDHW-ElecCDryer-Tier2-TopAnyMFm2014CZ03rNCEH
RB-Appl-EffCW-med-GasDHW-ElecCDryer-Tier2-Top | DEER2016 | D16v1 | 2015-05-16 | Any | MFm | 2014 | CZ03 | rNCGF | Each | 1 | 441 | None | 233 | 0.0323 | 2.95 | 233 | 0.0323 | 2.95 | 233 | 0.0323 | 2.95 | 233 | 0.0323 | 2.95 |  |  | 1 |  | RB-Appl-EffCW-med-GasDHW-ElecCDryer-Tier2-TopAnyMFm2014CZ03rNCGF
RB-Appl-EffCW-med-GasDHW-ElecCDryer-Tier2-Top | DEER2016 | D16v1 | 2015-05-16 | Any | MFm | 2014 | CZ04 | rDXGF | Each | 1 | 441 | None | 241 | 0.0385 | 2.88 | 241 | 0.0385 | 2.88 | 241 | 0.0385 | 2.88 | 241 | 0.0385 | 2.88 |  |  | 1 |  | RB-Appl-EffCW-med-GasDHW-ElecCDryer-Tier2-TopAnyMFm2014CZ04rDXGF
RB-Appl-EffCW-med-GasDHW-ElecCDryer-Tier2-Top | DEER2016 | D16v1 | 2015-05-16 | Any | MFm | 2014 | CZ04 | rDXHP | Each | 1 | 441 | None | 235 | 0.0395 | 3.43 | 235 | 0.0395 | 3.43 | 235 | 0.0395 | 3.43 | 235 | 0.0395 | 3.43 |  |  | 1 |  | RB-Appl-EffCW-med-GasDHW-ElecCDryer-Tier2-TopAnyMFm2014CZ04rDXHP
RB-Appl-EffCW-med-GasDHW-ElecCDryer-Tier2-Top | DEER2016 | D16v1 | 2015-05-16 | Any | MFm | 2014 | CZ04 | rNCEH | Each | 1 | 441 | None | 224 | 0.0325 | 3.36 | 224 | 0.0325 | 3.36 | 224 | 0.0325 | 3.36 | 224 | 0.0325 | 3.36 |  |  | 1 |  | RB-Appl-EffCW-med-GasDHW-ElecCDryer-Tier2-TopAnyMFm2014CZ04rNCEH
RB-Appl-EffCW-med-GasDHW-ElecCDryer-Tier2-Top | DEER2016 | D16v1 | 2015-05-16 | Any | MFm | 2014 | CZ04 | rNCGF | Each | 1 | 441 | None | 233 | 0.0323 | 2.77 | 233 | 0.0323 | 2.77 | 233 | 0.0323 | 2.77 | 233 | 0.0323 | 2.77 |  |  | 1 |  | RB-Appl-EffCW-med-GasDHW-ElecCDryer-Tier2-TopAnyMFm2014CZ04rNCGF
RB-Appl-EffCW-med-GasDHW-ElecCDryer-Tier2-Top | DEER2016 | D16v1 | 2015-05-16 | Any | MFm | 2014 | CZ05 | rDXGF | Each | 1 | 441 | None | 236 | 0.0342 | 3.4 | 236 | 0.0342 | 3.4 | 236 | 0.0342 | 3.4 | 236 | 0.0342 | 3.4 |  |  | 1 |  | RB-Appl-EffCW-med-GasDHW-ElecCDryer-Tier2-TopAnyMFm2014CZ05rDXGF
RB-Appl-EffCW-med-GasDHW-ElecCDryer-Tier2-Top | DEER2016 | D16v1 | 2015-05-16 | Any | MFm | 2014 | CZ05 | rDXHP | Each | 1 | 441 | None | 233 | 0.0336 | 3.58 | 233 | 0.0336 | 3.58 | 233 | 0.0336 | 3.58 | 233 | 0.0336 | 3.58 |  |  | 1 |  | RB-Appl-EffCW-med-GasDHW-ElecCDryer-Tier2-TopAnyMFm2014CZ05rDXHP
RB-Appl-EffCW-med-GasDHW-ElecCDryer-Tier2-Top | DEER2016 | D16v1 | 2015-05-16 | Any | MFm | 2014 | CZ05 | rNCEH | Each | 1 | 441 | None | 228 | 0.0325 | 3.52 | 228 | 0.0325 | 3.52 | 228 | 0.0325 | 3.52 | 228 | 0.0325 | 3.52 |  |  | 1 |  | RB-Appl-EffCW-med-GasDHW-ElecCDryer-Tier2-TopAnyMFm2014CZ05rNCEH
RB-Appl-EffCW-med-GasDHW-ElecCDryer-Tier2-Top | DEER2016 | D16v1 | 2015-05-16 | Any | MFm | 2014 | CZ05 | rNCGF | Each | 1 | 441 | None | 233 | 0.0324 | 3.3 | 233 | 0.0324 | 3.3 | 233 | 0.0324 | 3.3 | 233 | 0.0324 | 3.3 |  |  | 1 |  | RB-Appl-EffCW-med-GasDHW-ElecCDryer-Tier2-TopAnyMFm2014CZ05rNCGF
RB-Appl-EffCW-med-GasDHW-ElecCDryer-Tier2-Top | DEER2016 | D16v1 | 2015-05-16 | Any | MFm | 2014 | CZ06 | rDXGF | Each | 1 | 538 | None | 237 | 0.0392 | 3.36 | 237 | 0.0392 | 3.36 | 237 | 0.0392 | 3.36 | 237 | 0.0392 | 3.36 |  |  | 1 |  | RB-Appl-EffCW-med-GasDHW-ElecCDryer-Tier2-TopAnyMFm2014CZ06rDXGF
RB-Appl-EffCW-med-GasDHW-ElecCDryer-Tier2-Top | DEER2016 | D16v1 | 2015-05-16 | Any | MFm | 2014 | CZ06 | rDXHP | Each | 1 | 538 | None | 236 | 0.037 | 3.33 | 236 | 0.037 | 3.33 | 236 | 0.037 | 3.33 | 236 | 0.037 | 3.33 |  |  | 1 |  | RB-Appl-EffCW-med-GasDHW-ElecCDryer-Tier2-TopAnyMFm2014CZ06rDXHP
RB-Appl-EffCW-med-GasDHW-ElecCDryer-Tier2-Top | DEER2016 | D16v1 | 2015-05-16 | Any | MFm | 2014 | CZ06 | rNCEH | Each | 1 | 538 | None | 229 | 0.0324 | 3.29 | 229 | 0.0324 | 3.29 | 229 | 0.0324 | 3.29 | 229 | 0.0324 | 3.29 |  |  | 1 |  | RB-Appl-EffCW-med-GasDHW-ElecCDryer-Tier2-TopAnyMFm2014CZ06rNCEH
RB-Appl-EffCW-med-GasDHW-ElecCDryer-Tier2-Top | DEER2016 | D16v1 | 2015-05-16 | Any | MFm | 2014 | CZ06 | rNCGF | Each | 1 | 538 | None | 233 | 0.0323 | 3.13 | 233 | 0.0323 | 3.13 | 233 | 0.0323 | 3.13 | 233 | 0.0323 | 3.13 |  |  | 1 |  | RB-Appl-EffCW-med-GasDHW-ElecCDryer-Tier2-TopAnyMFm2014CZ06rNCGF
RB-Appl-EffCW-med-GasDHW-ElecCDryer-Tier2-Top | DEER2016 | D16v1 | 2015-05-16 | Any | MFm | 2014 | CZ07 | rDXGF | Each | 1 | 538 | None | 238 | 0.0401 | 3.36 | 238 | 0.0401 | 3.36 | 238 | 0.0401 | 3.36 | 238 | 0.0401 | 3.36 |  |  | 1 |  | RB-Appl-EffCW-med-GasDHW-ElecCDryer-Tier2-TopAnyMFm2014CZ07rDXGF
RB-Appl-EffCW-med-GasDHW-ElecCDryer-Tier2-Top | DEER2016 | D16v1 | 2015-05-16 | Any | MFm | 2014 | CZ07 | rDXHP | Each | 1 | 538 | None | 237 | 0.0361 | 3.3 | 237 | 0.0361 | 3.3 | 237 | 0.0361 | 3.3 | 237 | 0.0361 | 3.3 |  |  | 1 |  | RB-Appl-EffCW-med-GasDHW-ElecCDryer-Tier2-TopAnyMFm2014CZ07rDXHP
RB-Appl-EffCW-med-GasDHW-ElecCDryer-Tier2-Top | DEER2016 | D16v1 | 2015-05-16 | Any | MFm | 2014 | CZ07 | rNCEH | Each | 1 | 538 | None | 232 | 0.0324 | 3.25 | 232 | 0.0324 | 3.25 | 232 | 0.0324 | 3.25 | 232 | 0.0324 | 3.25 |  |  | 1 |  | RB-Appl-EffCW-med-GasDHW-ElecCDryer-Tier2-TopAnyMFm2014CZ07rNCEH
RB-Appl-EffCW-med-GasDHW-ElecCDryer-Tier2-Top | DEER2016 | D16v1 | 2015-05-16 | Any | MFm | 2014 | CZ07 | rNCGF | Each | 1 | 538 | None | 233 | 0.0323 | 3.28 | 233 | 0.0323 | 3.28 | 233 | 0.0323 | 3.28 | 233 | 0.0323 | 3.28 |  |  | 1 |  | RB-Appl-EffCW-med-GasDHW-ElecCDryer-Tier2-TopAnyMFm2014CZ07rNCGF
RB-Appl-EffCW-med-GasDHW-ElecCDryer-Tier2-Top | DEER2016 | D16v1 | 2015-05-16 | Any | MFm | 2014 | CZ08 | rDXGF | Each | 1 | 538 | None | 243 | 0.036 | 3.35 | 243 | 0.036 | 3.35 | 243 | 0.036 | 3.35 | 243 | 0.036 | 3.35 |  |  | 1 |  | RB-Appl-EffCW-med-GasDHW-ElecCDryer-Tier2-TopAnyMFm2014CZ08rDXGF
RB-Appl-EffCW-med-GasDHW-ElecCDryer-Tier2-Top | DEER2016 | D16v1 | 2015-05-16 | Any | MFm | 2014 | CZ08 | rDXHP | Each | 1 | 538 | None | 243 | 0.0364 | 3.26 | 243 | 0.0364 | 3.26 | 243 | 0.0364 | 3.26 | 243 | 0.0364 | 3.26 |  |  | 1 |  | RB-Appl-EffCW-med-GasDHW-ElecCDryer-Tier2-TopAnyMFm2014CZ08rDXHP
RB-Appl-EffCW-med-GasDHW-ElecCDryer-Tier2-Top | DEER2016 | D16v1 | 2015-05-16 | Any | MFm | 2014 | CZ08 | rNCEH | Each | 1 | 538 | None | 230 | 0.0324 | 3.2 | 230 | 0.0324 | 3.2 | 230 | 0.0324 | 3.2 | 230 | 0.0324 | 3.2 |  |  | 1 |  | RB-Appl-EffCW-med-GasDHW-ElecCDryer-Tier2-TopAnyMFm2014CZ08rNCEH
RB-Appl-EffCW-med-GasDHW-ElecCDryer-Tier2-Top | DEER2016 | D16v1 | 2015-05-16 | Any | MFm | 2014 | CZ08 | rNCGF | Each | 1 | 538 | None | 233 | 0.0323 | 3.08 | 233 | 0.0323 | 3.08 | 233 | 0.0323 | 3.08 | 233 | 0.0323 | 3.08 |  |  | 1 |  | RB-Appl-EffCW-med-GasDHW-ElecCDryer-Tier2-TopAnyMFm2014CZ08rNCGF
RB-Appl-EffCW-med-GasDHW-ElecCDryer-Tier2-Top | DEER2016 | D16v1 | 2015-05-16 | Any | MFm | 2014 | CZ09 | rDXGF | Each | 1 | 499 | None | 242 | 0.0368 | 3.08 | 242 | 0.0368 | 3.08 | 242 | 0.0368 | 3.08 | 242 | 0.0368 | 3.08 |  |  | 1 |  | RB-Appl-EffCW-med-GasDHW-ElecCDryer-Tier2-TopAnyMFm2014CZ09rDXGF
RB-Appl-EffCW-med-GasDHW-ElecCDryer-Tier2-Top | DEER2016 | D16v1 | 2015-05-16 | Any | MFm | 2014 | CZ09 | rDXHP | Each | 1 | 499 | None | 238 | 0.0373 | 3.24 | 238 | 0.0373 | 3.24 | 238 | 0.0373 | 3.24 | 238 | 0.0373 | 3.24 |  |  | 1 |  | RB-Appl-EffCW-med-GasDHW-ElecCDryer-Tier2-TopAnyMFm2014CZ09rDXHP
RB-Appl-EffCW-med-GasDHW-ElecCDryer-Tier2-Top | DEER2016 | D16v1 | 2015-05-16 | Any | MFm | 2014 | CZ09 | rNCEH | Each | 1 | 499 | None | 228 | 0.0324 | 3.18 | 228 | 0.0324 | 3.18 | 228 | 0.0324 | 3.18 | 228 | 0.0324 | 3.18 |  |  | 1 |  | RB-Appl-EffCW-med-GasDHW-ElecCDryer-Tier2-TopAnyMFm2014CZ09rNCEH
RB-Appl-EffCW-med-GasDHW-ElecCDryer-Tier2-Top | DEER2016 | D16v1 | 2015-05-16 | Any | MFm | 2014 | CZ09 | rNCGF | Each | 1 | 499 | None | 233 | 0.0323 | 2.9 | 233 | 0.0323 | 2.9 | 233 | 0.0323 | 2.9 | 233 | 0.0323 | 2.9 |  |  | 1 |  | RB-Appl-EffCW-med-GasDHW-ElecCDryer-Tier2-TopAnyMFm2014CZ09rNCGF
RB-Appl-EffCW-med-GasDHW-ElecCDryer-Tier2-Top | DEER2016 | D16v1 | 2015-05-16 | Any | MFm | 2014 | CZ10 | rDXGF | Each | 1 | 474 | None | 242 | 0.0366 | 3.03 | 242 | 0.0366 | 3.03 | 242 | 0.0366 | 3.03 | 242 | 0.0366 | 3.03 |  |  | 1 |  | RB-Appl-EffCW-med-GasDHW-ElecCDryer-Tier2-TopAnyMFm2014CZ10rDXGF
RB-Appl-EffCW-med-GasDHW-ElecCDryer-Tier2-Top | DEER2016 | D16v1 | 2015-05-16 | Any | MFm | 2014 | CZ10 | rDXHP | Each | 1 | 474 | None | 239 | 0.037 | 3.21 | 239 | 0.037 | 3.21 | 239 | 0.037 | 3.21 | 239 | 0.037 | 3.21 |  |  | 1 |  | RB-Appl-EffCW-med-GasDHW-ElecCDryer-Tier2-TopAnyMFm2014CZ10rDXHP
RB-Appl-EffCW-med-GasDHW-ElecCDryer-Tier2-Top | DEER2016 | D16v1 | 2015-05-16 | Any | MFm | 2014 | CZ10 | rNCEH | Each | 1 | 474 | None | 229 | 0.0324 | 3.15 | 229 | 0.0324 | 3.15 | 229 | 0.0324 | 3.15 | 229 | 0.0324 | 3.15 |  |  | 1 |  | RB-Appl-EffCW-med-GasDHW-ElecCDryer-Tier2-TopAnyMFm2014CZ10rNCEH
RB-Appl-EffCW-med-GasDHW-ElecCDryer-Tier2-Top | DEER2016 | D16v1 | 2015-05-16 | Any | MFm | 2014 | CZ10 | rNCGF | Each | 1 | 474 | None | 233 | 0.0324 | 2.9 | 233 | 0.0324 | 2.9 | 233 | 0.0324 | 2.9 | 233 | 0.0324 | 2.9 |  |  | 1 |  | RB-Appl-EffCW-med-GasDHW-ElecCDryer-Tier2-TopAnyMFm2014CZ10rNCGF
RB-Appl-EffCW-med-GasDHW-ElecCDryer-Tier2-Top | DEER2016 | D16v1 | 2015-05-16 | Any | MFm | 2014 | CZ11 | rDXGF | Each | 1 | 474 | None | 244 | 0.0352 | 2.93 | 244 | 0.0352 | 2.93 | 244 | 0.0352 | 2.93 | 244 | 0.0352 | 2.93 |  |  | 1 |  | RB-Appl-EffCW-med-GasDHW-ElecCDryer-Tier2-TopAnyMFm2014CZ11rDXGF
RB-Appl-EffCW-med-GasDHW-ElecCDryer-Tier2-Top | DEER2016 | D16v1 | 2015-05-16 | Any | MFm | 2014 | CZ11 | rDXHP | Each | 1 | 474 | None | 239 | 0.0352 | 3.28 | 239 | 0.0352 | 3.28 | 239 | 0.0352 | 3.28 | 239 | 0.0352 | 3.28 |  |  | 1 |  | RB-Appl-EffCW-med-GasDHW-ElecCDryer-Tier2-TopAnyMFm2014CZ11rDXHP
RB-Appl-EffCW-med-GasDHW-ElecCDryer-Tier2-Top | DEER2016 | D16v1 | 2015-05-16 | Any | MFm | 2014 | CZ11 | rNCEH | Each | 1 | 474 | None | 223 | 0.0324 | 3.21 | 223 | 0.0324 | 3.21 | 223 | 0.0324 | 3.21 | 223 | 0.0324 | 3.21 |  |  | 1 |  | RB-Appl-EffCW-med-GasDHW-ElecCDryer-Tier2-TopAnyMFm2014CZ11rNCEH
RB-Appl-EffCW-med-GasDHW-ElecCDryer-Tier2-Top | DEER2016 | D16v1 | 2015-05-16 | Any | MFm | 2014 | CZ11 | rNCGF | Each | 1 | 474 | None | 233 | 0.0324 | 2.66 | 233 | 0.0324 | 2.66 | 233 | 0.0324 | 2.66 | 233 | 0.0324 | 2.66 |  |  | 1 |  | RB-Appl-EffCW-med-GasDHW-ElecCDryer-Tier2-TopAnyMFm2014CZ11rNCGF
RB-Appl-EffCW-med-GasDHW-ElecCDryer-Tier2-Top | DEER2016 | D16v1 | 2015-05-16 | Any | MFm | 2014 | CZ12 | rDXGF | Each | 1 | 474 | None | 242 | 0.0362 | 2.93 | 242 | 0.0362 | 2.93 | 242 | 0.0362 | 2.93 | 242 | 0.0362 | 2.93 |  |  | 1 |  | RB-Appl-EffCW-med-GasDHW-ElecCDryer-Tier2-TopAnyMFm2014CZ12rDXGF
RB-Appl-EffCW-med-GasDHW-ElecCDryer-Tier2-Top | DEER2016 | D16v1 | 2015-05-16 | Any | MFm | 2014 | CZ12 | rDXHP | Each | 1 | 474 | None | 237 | 0.0363 | 3.38 | 237 | 0.0363 | 3.38 | 237 | 0.0363 | 3.38 | 237 | 0.0363 | 3.38 |  |  | 1 |  | RB-Appl-EffCW-med-GasDHW-ElecCDryer-Tier2-TopAnyMFm2014CZ12rDXHP
RB-Appl-EffCW-med-GasDHW-ElecCDryer-Tier2-Top | DEER2016 | D16v1 | 2015-05-16 | Any | MFm | 2014 | CZ12 | rNCEH | Each | 1 | 474 | None | 223 | 0.0324 | 3.31 | 223 | 0.0324 | 3.31 | 223 | 0.0324 | 3.31 | 223 | 0.0324 | 3.31 |  |  | 1 |  | RB-Appl-EffCW-med-GasDHW-ElecCDryer-Tier2-TopAnyMFm2014CZ12rNCEH
RB-Appl-EffCW-med-GasDHW-ElecCDryer-Tier2-Top | DEER2016 | D16v1 | 2015-05-16 | Any | MFm | 2014 | CZ12 | rNCGF | Each | 1 | 474 | None | 233 | 0.0324 | 2.73 | 233 | 0.0324 | 2.73 | 233 | 0.0324 | 2.73 | 233 | 0.0324 | 2.73 |  |  | 1 |  | RB-Appl-EffCW-med-GasDHW-ElecCDryer-Tier2-TopAnyMFm2014CZ12rNCGF
RB-Appl-EffCW-med-GasDHW-ElecCDryer-Tier2-Top | DEER2016 | D16v1 | 2015-05-16 | Any | MFm | 2014 | CZ13 | rDXGF | Each | 1 | 474 | None | 243 | 0.0351 | 2.69 | 243 | 0.0351 | 2.69 | 243 | 0.0351 | 2.69 | 243 | 0.0351 | 2.69 |  |  | 1 |  | RB-Appl-EffCW-med-GasDHW-ElecCDryer-Tier2-TopAnyMFm2014CZ13rDXGF
RB-Appl-EffCW-med-GasDHW-ElecCDryer-Tier2-Top | DEER2016 | D16v1 | 2015-05-16 | Any | MFm | 2014 | CZ13 | rDXHP | Each | 1 | 474 | None | 238 | 0.0354 | 3.24 | 238 | 0.0354 | 3.24 | 238 | 0.0354 | 3.24 | 238 | 0.0354 | 3.24 |  |  | 1 |  | RB-Appl-EffCW-med-GasDHW-ElecCDryer-Tier2-TopAnyMFm2014CZ13rDXHP
RB-Appl-EffCW-med-GasDHW-ElecCDryer-Tier2-Top | DEER2016 | D16v1 | 2015-05-16 | Any | MFm | 2014 | CZ13 | rNCEH | Each | 1 | 474 | None | 223 | 0.0324 | 3.16 | 223 | 0.0324 | 3.16 | 223 | 0.0324 | 3.16 | 223 | 0.0324 | 3.16 |  |  | 1 |  | RB-Appl-EffCW-med-GasDHW-ElecCDryer-Tier2-TopAnyMFm2014CZ13rNCEH
RB-Appl-EffCW-med-GasDHW-ElecCDryer-Tier2-Top | DEER2016 | D16v1 | 2015-05-16 | Any | MFm | 2014 | CZ13 | rNCGF | Each | 1 | 474 | None | 233 | 0.0324 | 2.5 | 233 | 0.0324 | 2.5 | 233 | 0.0324 | 2.5 | 233 | 0.0324 | 2.5 |  |  | 1 |  | RB-Appl-EffCW-med-GasDHW-ElecCDryer-Tier2-TopAnyMFm2014CZ13rNCGF
RB-Appl-EffCW-med-GasDHW-ElecCDryer-Tier2-Top | DEER2016 | D16v1 | 2015-05-16 | Any | MFm | 2014 | CZ14 | rDXGF | Each | 1 | 487 | None | 242 | 0.0348 | 3.32 | 242 | 0.0348 | 3.32 | 242 | 0.0348 | 3.32 | 242 | 0.0348 | 3.32 |  |  | 1 |  | RB-Appl-EffCW-med-GasDHW-ElecCDryer-Tier2-TopAnyMFm2014CZ14rDXGF
RB-Appl-EffCW-med-GasDHW-ElecCDryer-Tier2-Top | DEER2016 | D16v1 | 2015-05-16 | Any | MFm | 2014 | CZ14 | rDXHP | Each | 1 | 487 | None | 240 | 0.0343 | 3.31 | 240 | 0.0343 | 3.31 | 240 | 0.0343 | 3.31 | 240 | 0.0343 | 3.31 |  |  | 1 |  | RB-Appl-EffCW-med-GasDHW-ElecCDryer-Tier2-TopAnyMFm2014CZ14rDXHP
RB-Appl-EffCW-med-GasDHW-ElecCDryer-Tier2-Top | DEER2016 | D16v1 | 2015-05-16 | Any | MFm | 2014 | CZ14 | rNCEH | Each | 1 | 487 | None | 228 | 0.0323 | 3.27 | 228 | 0.0323 | 3.27 | 228 | 0.0323 | 3.27 | 228 | 0.0323 | 3.27 |  |  | 1 |  | RB-Appl-EffCW-med-GasDHW-ElecCDryer-Tier2-TopAnyMFm2014CZ14rNCEH
RB-Appl-EffCW-med-GasDHW-ElecCDryer-Tier2-Top | DEER2016 | D16v1 | 2015-05-16 | Any | MFm | 2014 | CZ14 | rNCGF | Each | 1 | 487 | None | 233 | 0.0323 | 3 | 233 | 0.0323 | 3 | 233 | 0.0323 | 3 | 233 | 0.0323 | 3 |  |  | 1 |  | RB-Appl-EffCW-med-GasDHW-ElecCDryer-Tier2-TopAnyMFm2014CZ14rNCGF
RB-Appl-EffCW-med-GasDHW-ElecCDryer-Tier2-Top | DEER2016 | D16v1 | 2015-05-16 | Any | MFm | 2014 | CZ15 | rDXGF | Each | 1 | 487 | None | 240 | 0.0357 | 2.72 | 240 | 0.0357 | 2.72 | 240 | 0.0357 | 2.72 | 240 | 0.0357 | 2.72 |  |  | 1 |  | RB-Appl-EffCW-med-GasDHW-ElecCDryer-Tier2-TopAnyMFm2014CZ15rDXGF
RB-Appl-EffCW-med-GasDHW-ElecCDryer-Tier2-Top | DEER2016 | D16v1 | 2015-05-16 | Any | MFm | 2014 | CZ15 | rDXHP | Each | 1 | 487 | None | 240 | 0.0359 | 2.72 | 240 | 0.0359 | 2.72 | 240 | 0.0359 | 2.72 | 240 | 0.0359 | 2.72 |  |  | 1 |  | RB-Appl-EffCW-med-GasDHW-ElecCDryer-Tier2-TopAnyMFm2014CZ15rDXHP
RB-Appl-EffCW-med-GasDHW-ElecCDryer-Tier2-Top | DEER2016 | D16v1 | 2015-05-16 | Any | MFm | 2014 | CZ15 | rNCEH | Each | 1 | 487 | None | 233 | 0.0323 | 2.67 | 233 | 0.0323 | 2.67 | 233 | 0.0323 | 2.67 | 233 | 0.0323 | 2.67 |  |  | 1 |  | RB-Appl-EffCW-med-GasDHW-ElecCDryer-Tier2-TopAnyMFm2014CZ15rNCEH
RB-Appl-EffCW-med-GasDHW-ElecCDryer-Tier2-Top | DEER2016 | D16v1 | 2015-05-16 | Any | MFm | 2014 | CZ15 | rNCGF | Each | 1 | 487 | None | 233 | 0.0323 | 2.66 | 233 | 0.0323 | 2.66 | 233 | 0.0323 | 2.66 | 233 | 0.0323 | 2.66 |  |  | 1 |  | RB-Appl-EffCW-med-GasDHW-ElecCDryer-Tier2-TopAnyMFm2014CZ15rNCGF
RB-Appl-EffCW-med-GasDHW-ElecCDryer-Tier2-Top | DEER2016 | D16v1 | 2015-05-16 | Any | MFm | 2014 | CZ16 | rDXGF | Each | 1 | 441 | None | 242 | 0.036 | 2.93 | 242 | 0.036 | 2.93 | 242 | 0.036 | 2.93 | 242 | 0.036 | 2.93 |  |  | 1 |  | RB-Appl-EffCW-med-GasDHW-ElecCDryer-Tier2-TopAnyMFm2014CZ16rDXGF
RB-Appl-EffCW-med-GasDHW-ElecCDryer-Tier2-Top | DEER2016 | D16v1 | 2015-05-16 | Any | MFm | 2014 | CZ16 | rDXHP | Each | 1 | 441 | None | 232 | 0.0364 | 3.8 | 232 | 0.0364 | 3.8 | 232 | 0.0364 | 3.8 | 232 | 0.0364 | 3.8 |  |  | 1 |  | RB-Appl-EffCW-med-GasDHW-ElecCDryer-Tier2-TopAnyMFm2014CZ16rDXHP
RB-Appl-EffCW-med-GasDHW-ElecCDryer-Tier2-Top | DEER2016 | D16v1 | 2015-05-16 | Any | MFm | 2014 | CZ16 | rNCEH | Each | 1 | 441 | None | 214 | 0.0325 | 3.73 | 214 | 0.0325 | 3.73 | 214 | 0.0325 | 3.73 | 214 | 0.0325 | 3.73 |  |  | 1 |  | RB-Appl-EffCW-med-GasDHW-ElecCDryer-Tier2-TopAnyMFm2014CZ16rNCEH
RB-Appl-EffCW-med-GasDHW-ElecCDryer-Tier2-Top | DEER2016 | D16v1 | 2015-05-16 | Any | MFm | 2014 | CZ16 | rNCGF | Each | 1 | 441 | None | 233 | 0.0323 | 2.61 | 233 | 0.0323 | 2.61 | 233 | 0.0323 | 2.61 | 233 | 0.0323 | 2.61 |  |  | 1 |  | RB-Appl-EffCW-med-GasDHW-ElecCDryer-Tier2-TopAnyMFm2014CZ16rNCGF
RB-Appl-EffCW-med-GasDHW-ElecCDryer-Tier2-Top | DEER2016 | D16v1 | 2015-05-16 | Any | SFm | 1975 | CZ01 | rDXGF | Each | 1 | 796 | None | 288 | 0.0415 | 3.84 | 288 | 0.0415 | 3.84 | 288 | 0.0415 | 3.84 | 288 | 0.0415 | 3.84 |  |  | 1 |  | RB-Appl-EffCW-med-GasDHW-ElecCDryer-Tier2-TopAnySFm1975CZ01rDXGF
RB-Appl-EffCW-med-GasDHW-ElecCDryer-Tier2-Top | DEER2016 | D16v1 | 2015-05-16 | Any | SFm | 1975 | CZ01 | rDXHP | Each | 1 | 796 | None | 279 | 0.0432 | 4.72 | 279 | 0.0432 | 4.72 | 279 | 0.0432 | 4.72 | 279 | 0.0432 | 4.72 |  |  | 1 |  | RB-Appl-EffCW-med-GasDHW-ElecCDryer-Tier2-TopAnySFm1975CZ01rDXHP
RB-Appl-EffCW-med-GasDHW-ElecCDryer-Tier2-Top | DEER2016 | D16v1 | 2015-05-16 | Any | SFm | 1975 | CZ01 | rNCEH | Each | 1 | 796 | None | 284 | 0.0399 | 4.71 | 284 | 0.0399 | 4.71 | 284 | 0.0399 | 4.71 | 284 | 0.0399 | 4.71 |  |  | 1 |  | RB-Appl-EffCW-med-GasDHW-ElecCDryer-Tier2-TopAnySFm1975CZ01rNCEH
RB-Appl-EffCW-med-GasDHW-ElecCDryer-Tier2-Top | DEER2016 | D16v1 | 2015-05-16 | Any | SFm | 1975 | CZ01 | rNCGF | Each | 1 | 796 | None | 288 | 0.0399 | 3.81 | 288 | 0.0399 | 3.81 | 288 | 0.0399 | 3.81 | 288 | 0.0399 | 3.81 |  |  | 1 |  | RB-Appl-EffCW-med-GasDHW-ElecCDryer-Tier2-TopAnySFm1975CZ01rNCGF
RB-Appl-EffCW-med-GasDHW-ElecCDryer-Tier2-Top | DEER2016 | D16v1 | 2015-05-16 | Any | SFm | 1975 | CZ02 | rDXGF | Each | 1 | 796 | None | 291 | 0.0628 | 3.63 | 291 | 0.0628 | 3.63 | 291 | 0.0628 | 3.63 | 291 | 0.0628 | 3.63 |  |  | 1 |  | RB-Appl-EffCW-med-GasDHW-ElecCDryer-Tier2-TopAnySFm1975CZ02rDXGF
RB-Appl-EffCW-med-GasDHW-ElecCDryer-Tier2-Top | DEER2016 | D16v1 | 2015-05-16 | Any | SFm | 1975 | CZ02 | rDXHP | Each | 1 | 796 | None | 285 | 0.0585 | 4.39 | 285 | 0.0585 | 4.39 | 285 | 0.0585 | 4.39 | 285 | 0.0585 | 4.39 |  |  | 1 |  | RB-Appl-EffCW-med-GasDHW-ElecCDryer-Tier2-TopAnySFm1975CZ02rDXHP
RB-Appl-EffCW-med-GasDHW-ElecCDryer-Tier2-Top | DEER2016 | D16v1 | 2015-05-16 | Any | SFm | 1975 | CZ02 | rNCEH | Each | 1 | 796 | None | 283 | 0.04 | 4.38 | 283 | 0.04 | 4.38 | 283 | 0.04 | 4.38 | 283 | 0.04 | 4.38 |  |  | 1 |  | RB-Appl-EffCW-med-GasDHW-ElecCDryer-Tier2-TopAnySFm1975CZ02rNCEH
RB-Appl-EffCW-med-GasDHW-ElecCDryer-Tier2-Top | DEER2016 | D16v1 | 2015-05-16 | Any | SFm | 1975 | CZ02 | rNCGF | Each | 1 | 796 | None | 288 | 0.04 | 3.57 | 288 | 0.04 | 3.57 | 288 | 0.04 | 3.57 | 288 | 0.04 | 3.57 |  |  | 1 |  | RB-Appl-EffCW-med-GasDHW-ElecCDryer-Tier2-TopAnySFm1975CZ02rNCGF
RB-Appl-EffCW-med-GasDHW-ElecCDryer-Tier2-Top | DEER2016 | D16v1 | 2015-05-16 | Any | SFm | 1975 | CZ03 | rDXGF | Each | 1 | 796 | None | 290 | 0.0583 | 3.87 | 290 | 0.0583 | 3.87 | 290 | 0.0583 | 3.87 | 290 | 0.0583 | 3.87 |  |  | 1 |  | RB-Appl-EffCW-med-GasDHW-ElecCDryer-Tier2-TopAnySFm1975CZ03rDXGF
RB-Appl-EffCW-med-GasDHW-ElecCDryer-Tier2-Top | DEER2016 | D16v1 | 2015-05-16 | Any | SFm | 1975 | CZ03 | rDXHP | Each | 1 | 796 | None | 286 | 0.05 | 4.41 | 286 | 0.05 | 4.41 | 286 | 0.05 | 4.41 | 286 | 0.05 | 4.41 |  |  | 1 |  | RB-Appl-EffCW-med-GasDHW-ElecCDryer-Tier2-TopAnySFm1975CZ03rDXHP
RB-Appl-EffCW-med-GasDHW-ElecCDryer-Tier2-Top | DEER2016 | D16v1 | 2015-05-16 | Any | SFm | 1975 | CZ03 | rNCEH | Each | 1 | 796 | None | 286 | 0.04 | 4.39 | 286 | 0.04 | 4.39 | 286 | 0.04 | 4.39 | 286 | 0.04 | 4.39 |  |  | 1 |  | RB-Appl-EffCW-med-GasDHW-ElecCDryer-Tier2-TopAnySFm1975CZ03rNCEH
RB-Appl-EffCW-med-GasDHW-ElecCDryer-Tier2-Top | DEER2016 | D16v1 | 2015-05-16 | Any | SFm | 1975 | CZ03 | rNCGF | Each | 1 | 796 | None | 288 | 0.0399 | 3.83 | 288 | 0.0399 | 3.83 | 288 | 0.0399 | 3.83 | 288 | 0.0399 | 3.83 |  |  | 1 |  | RB-Appl-EffCW-med-GasDHW-ElecCDryer-Tier2-TopAnySFm1975CZ03rNCGF
RB-Appl-EffCW-med-GasDHW-ElecCDryer-Tier2-Top | DEER2016 | D16v1 | 2015-05-16 | Any | SFm | 1975 | CZ04 | rDXGF | Each | 1 | 796 | None | 292 | 0.0499 | 3.34 | 292 | 0.0499 | 3.34 | 292 | 0.0499 | 3.34 | 292 | 0.0499 | 3.34 |  |  | 1 |  | RB-Appl-EffCW-med-GasDHW-ElecCDryer-Tier2-TopAnySFm1975CZ04rDXGF
RB-Appl-EffCW-med-GasDHW-ElecCDryer-Tier2-Top | DEER2016 | D16v1 | 2015-05-16 | Any | SFm | 1975 | CZ04 | rDXHP | Each | 1 | 796 | None | 284 | 0.0475 | 4.27 | 284 | 0.0475 | 4.27 | 284 | 0.0475 | 4.27 | 284 | 0.0475 | 4.27 |  |  | 1 |  | RB-Appl-EffCW-med-GasDHW-ElecCDryer-Tier2-TopAnySFm1975CZ04rDXHP
RB-Appl-EffCW-med-GasDHW-ElecCDryer-Tier2-Top | DEER2016 | D16v1 | 2015-05-16 | Any | SFm | 1975 | CZ04 | rNCEH | Each | 1 | 796 | None | 280 | 0.04 | 4.26 | 280 | 0.04 | 4.26 | 280 | 0.04 | 4.26 | 280 | 0.04 | 4.26 |  |  | 1 |  | RB-Appl-EffCW-med-GasDHW-ElecCDryer-Tier2-TopAnySFm1975CZ04rNCEH
RB-Appl-EffCW-med-GasDHW-ElecCDryer-Tier2-Top | DEER2016 | D16v1 | 2015-05-16 | Any | SFm | 1975 | CZ04 | rNCGF | Each | 1 | 796 | None | 288 | 0.04 | 3.3 | 288 | 0.04 | 3.3 | 288 | 0.04 | 3.3 | 288 | 0.04 | 3.3 |  |  | 1 |  | RB-Appl-EffCW-med-GasDHW-ElecCDryer-Tier2-TopAnySFm1975CZ04rNCGF
RB-Appl-EffCW-med-GasDHW-ElecCDryer-Tier2-Top | DEER2016 | D16v1 | 2015-05-16 | Any | SFm | 1975 | CZ05 | rDXGF | Each | 1 | 796 | None | 289 | 0.0425 | 3.95 | 289 | 0.0425 | 3.95 | 289 | 0.0425 | 3.95 | 289 | 0.0425 | 3.95 |  |  | 1 |  | RB-Appl-EffCW-med-GasDHW-ElecCDryer-Tier2-TopAnySFm1975CZ05rDXGF
RB-Appl-EffCW-med-GasDHW-ElecCDryer-Tier2-Top | DEER2016 | D16v1 | 2015-05-16 | Any | SFm | 1975 | CZ05 | rDXHP | Each | 1 | 796 | None | 286 | 0.0625 | 4.47 | 286 | 0.0625 | 4.47 | 286 | 0.0625 | 4.47 | 286 | 0.0625 | 4.47 |  |  | 1 |  | RB-Appl-EffCW-med-GasDHW-ElecCDryer-Tier2-TopAnySFm1975CZ05rDXHP
RB-Appl-EffCW-med-GasDHW-ElecCDryer-Tier2-Top | DEER2016 | D16v1 | 2015-05-16 | Any | SFm | 1975 | CZ05 | rNCEH | Each | 1 | 796 | None | 287 | 0.04 | 4.46 | 287 | 0.04 | 4.46 | 287 | 0.04 | 4.46 | 287 | 0.04 | 4.46 |  |  | 1 |  | RB-Appl-EffCW-med-GasDHW-ElecCDryer-Tier2-TopAnySFm1975CZ05rNCEH
RB-Appl-EffCW-med-GasDHW-ElecCDryer-Tier2-Top | DEER2016 | D16v1 | 2015-05-16 | Any | SFm | 1975 | CZ05 | rNCGF | Each | 1 | 796 | None | 288 | 0.0398 | 3.88 | 288 | 0.0398 | 3.88 | 288 | 0.0398 | 3.88 | 288 | 0.0398 | 3.88 |  |  | 1 |  | RB-Appl-EffCW-med-GasDHW-ElecCDryer-Tier2-TopAnySFm1975CZ05rNCGF
RB-Appl-EffCW-med-GasDHW-ElecCDryer-Tier2-Top | DEER2016 | D16v1 | 2015-05-16 | Any | SFm | 1975 | CZ06 | rDXGF | Each | 1 | 764 | None | 296 | 0.0458 | 4.55 | 296 | 0.0458 | 4.55 | 296 | 0.0458 | 4.55 | 296 | 0.0458 | 4.55 |  |  | 1 |  | RB-Appl-EffCW-med-GasDHW-ElecCDryer-Tier2-TopAnySFm1975CZ06rDXGF
RB-Appl-EffCW-med-GasDHW-ElecCDryer-Tier2-Top | DEER2016 | D16v1 | 2015-05-16 | Any | SFm | 1975 | CZ06 | rDXHP | Each | 1 | 764 | None | 299 | 0.0454 | 4.14 | 299 | 0.0454 | 4.14 | 299 | 0.0454 | 4.14 | 299 | 0.0454 | 4.14 |  |  | 1 |  | RB-Appl-EffCW-med-GasDHW-ElecCDryer-Tier2-TopAnySFm1975CZ06rDXHP
RB-Appl-EffCW-med-GasDHW-ElecCDryer-Tier2-Top | DEER2016 | D16v1 | 2015-05-16 | Any | SFm | 1975 | CZ06 | rNCEH | Each | 1 | 764 | None | 292 | 0.04 | 4.12 | 292 | 0.04 | 4.12 | 292 | 0.04 | 4.12 | 292 | 0.04 | 4.12 |  |  | 1 |  | RB-Appl-EffCW-med-GasDHW-ElecCDryer-Tier2-TopAnySFm1975CZ06rNCEH
RB-Appl-EffCW-med-GasDHW-ElecCDryer-Tier2-Top | DEER2016 | D16v1 | 2015-05-16 | Any | SFm | 1975 | CZ06 | rNCGF | Each | 1 | 764 | None | 289 | 0.04 | 4.41 | 289 | 0.04 | 4.41 | 289 | 0.04 | 4.41 | 289 | 0.04 | 4.41 |  |  | 1 |  | RB-Appl-EffCW-med-GasDHW-ElecCDryer-Tier2-TopAnySFm1975CZ06rNCGF
RB-Appl-EffCW-med-GasDHW-ElecCDryer-Tier2-Top | DEER2016 | D16v1 | 2015-05-16 | Any | SFm | 1975 | CZ07 | rDXGF | Each | 1 | 764 | None | 295 | 0.0453 | 4.28 | 295 | 0.0453 | 4.28 | 295 | 0.0453 | 4.28 | 295 | 0.0453 | 4.28 |  |  | 1 |  | RB-Appl-EffCW-med-GasDHW-ElecCDryer-Tier2-TopAnySFm1975CZ07rDXGF
RB-Appl-EffCW-med-GasDHW-ElecCDryer-Tier2-Top | DEER2016 | D16v1 | 2015-05-16 | Any | SFm | 1975 | CZ07 | rDXHP | Each | 1 | 764 | None | 296 | 0.018 | 4.11 | 296 | 0.018 | 4.11 | 296 | 0.018 | 4.11 | 296 | 0.018 | 4.11 |  |  | 1 |  | RB-Appl-EffCW-med-GasDHW-ElecCDryer-Tier2-TopAnySFm1975CZ07rDXHP
RB-Appl-EffCW-med-GasDHW-ElecCDryer-Tier2-Top | DEER2016 | D16v1 | 2015-05-16 | Any | SFm | 1975 | CZ07 | rNCEH | Each | 1 | 764 | None | 290 | 0.04 | 4.08 | 290 | 0.04 | 4.08 | 290 | 0.04 | 4.08 | 290 | 0.04 | 4.08 |  |  | 1 |  | RB-Appl-EffCW-med-GasDHW-ElecCDryer-Tier2-TopAnySFm1975CZ07rNCEH
RB-Appl-EffCW-med-GasDHW-ElecCDryer-Tier2-Top | DEER2016 | D16v1 | 2015-05-16 | Any | SFm | 1975 | CZ07 | rNCGF | Each | 1 | 764 | None | 288 | 0.0403 | 4.11 | 288 | 0.0403 | 4.11 | 288 | 0.0403 | 4.11 | 288 | 0.0403 | 4.11 |  |  | 1 |  | RB-Appl-EffCW-med-GasDHW-ElecCDryer-Tier2-TopAnySFm1975CZ07rNCGF
RB-Appl-EffCW-med-GasDHW-ElecCDryer-Tier2-Top | DEER2016 | D16v1 | 2015-05-16 | Any | SFm | 1975 | CZ08 | rDXGF | Each | 1 | 764 | None | 302 | 0.0452 | 3.8 | 302 | 0.0452 | 3.8 | 302 | 0.0452 | 3.8 | 302 | 0.0452 | 3.8 |  |  | 1 |  | RB-Appl-EffCW-med-GasDHW-ElecCDryer-Tier2-TopAnySFm1975CZ08rDXGF
RB-Appl-EffCW-med-GasDHW-ElecCDryer-Tier2-Top | DEER2016 | D16v1 | 2015-05-16 | Any | SFm | 1975 | CZ08 | rDXHP | Each | 1 | 764 | None | 293 | 0.0447 | 4.04 | 293 | 0.0447 | 4.04 | 293 | 0.0447 | 4.04 | 293 | 0.0447 | 4.04 |  |  | 1 |  | RB-Appl-EffCW-med-GasDHW-ElecCDryer-Tier2-TopAnySFm1975CZ08rDXHP
RB-Appl-EffCW-med-GasDHW-ElecCDryer-Tier2-Top | DEER2016 | D16v1 | 2015-05-16 | Any | SFm | 1975 | CZ08 | rNCEH | Each | 1 | 764 | None | 287 | 0.04 | 4.01 | 287 | 0.04 | 4.01 | 287 | 0.04 | 4.01 | 287 | 0.04 | 4.01 |  |  | 1 |  | RB-Appl-EffCW-med-GasDHW-ElecCDryer-Tier2-TopAnySFm1975CZ08rNCEH
RB-Appl-EffCW-med-GasDHW-ElecCDryer-Tier2-Top | DEER2016 | D16v1 | 2015-05-16 | Any | SFm | 1975 | CZ08 | rNCGF | Each | 1 | 764 | None | 288 | 0.04 | 3.7 | 288 | 0.04 | 3.7 | 288 | 0.04 | 3.7 | 288 | 0.04 | 3.7 |  |  | 1 |  | RB-Appl-EffCW-med-GasDHW-ElecCDryer-Tier2-TopAnySFm1975CZ08rNCGF
RB-Appl-EffCW-med-GasDHW-ElecCDryer-Tier2-Top | DEER2016 | D16v1 | 2015-05-16 | Any | SFm | 1975 | CZ09 | rDXGF | Each | 1 | 818 | None | 301 | 0.0466 | 3.37 | 301 | 0.0466 | 3.37 | 301 | 0.0466 | 3.37 | 301 | 0.0466 | 3.37 |  |  | 1 |  | RB-Appl-EffCW-med-GasDHW-ElecCDryer-Tier2-TopAnySFm1975CZ09rDXGF
RB-Appl-EffCW-med-GasDHW-ElecCDryer-Tier2-Top | DEER2016 | D16v1 | 2015-05-16 | Any | SFm | 1975 | CZ09 | rDXHP | Each | 1 | 818 | None | 297 | 0.0449 | 4.03 | 297 | 0.0449 | 4.03 | 297 | 0.0449 | 4.03 | 297 | 0.0449 | 4.03 |  |  | 1 |  | RB-Appl-EffCW-med-GasDHW-ElecCDryer-Tier2-TopAnySFm1975CZ09rDXHP
RB-Appl-EffCW-med-GasDHW-ElecCDryer-Tier2-Top | DEER2016 | D16v1 | 2015-05-16 | Any | SFm | 1975 | CZ09 | rNCEH | Each | 1 | 818 | None | 283 | 0.04 | 4.01 | 283 | 0.04 | 4.01 | 283 | 0.04 | 4.01 | 283 | 0.04 | 4.01 |  |  | 1 |  | RB-Appl-EffCW-med-GasDHW-ElecCDryer-Tier2-TopAnySFm1975CZ09rNCEH
RB-Appl-EffCW-med-GasDHW-ElecCDryer-Tier2-Top | DEER2016 | D16v1 | 2015-05-16 | Any | SFm | 1975 | CZ09 | rNCGF | Each | 1 | 818 | None | 288 | 0.0399 | 3.25 | 288 | 0.0399 | 3.25 | 288 | 0.0399 | 3.25 | 288 | 0.0399 | 3.25 |  |  | 1 |  | RB-Appl-EffCW-med-GasDHW-ElecCDryer-Tier2-TopAnySFm1975CZ09rNCGF
RB-Appl-EffCW-med-GasDHW-ElecCDryer-Tier2-Top | DEER2016 | D16v1 | 2015-05-16 | Any | SFm | 1975 | CZ10 | rDXGF | Each | 1 | 818 | None | 297 | 0.049 | 3.31 | 297 | 0.049 | 3.31 | 297 | 0.049 | 3.31 | 297 | 0.049 | 3.31 |  |  | 1 |  | RB-Appl-EffCW-med-GasDHW-ElecCDryer-Tier2-TopAnySFm1975CZ10rDXGF
RB-Appl-EffCW-med-GasDHW-ElecCDryer-Tier2-Top | DEER2016 | D16v1 | 2015-05-16 | Any | SFm | 1975 | CZ10 | rDXHP | Each | 1 | 818 | None | 288 | 0.0485 | 4 | 288 | 0.0485 | 4 | 288 | 0.0485 | 4 | 288 | 0.0485 | 4 |  |  | 1 |  | RB-Appl-EffCW-med-GasDHW-ElecCDryer-Tier2-TopAnySFm1975CZ10rDXHP
RB-Appl-EffCW-med-GasDHW-ElecCDryer-Tier2-Top | DEER2016 | D16v1 | 2015-05-16 | Any | SFm | 1975 | CZ10 | rNCEH | Each | 1 | 818 | None | 284 | 0.04 | 3.99 | 284 | 0.04 | 3.99 | 284 | 0.04 | 3.99 | 284 | 0.04 | 3.99 |  |  | 1 |  | RB-Appl-EffCW-med-GasDHW-ElecCDryer-Tier2-TopAnySFm1975CZ10rNCEH
RB-Appl-EffCW-med-GasDHW-ElecCDryer-Tier2-Top | DEER2016 | D16v1 | 2015-05-16 | Any | SFm | 1975 | CZ10 | rNCGF | Each | 1 | 818 | None | 288 | 0.04 | 3.28 | 288 | 0.04 | 3.28 | 288 | 0.04 | 3.28 | 288 | 0.04 | 3.28 |  |  | 1 |  | RB-Appl-EffCW-med-GasDHW-ElecCDryer-Tier2-TopAnySFm1975CZ10rNCGF
RB-Appl-EffCW-med-GasDHW-ElecCDryer-Tier2-Top | DEER2016 | D16v1 | 2015-05-16 | Any | SFm | 1975 | CZ11 | rDXGF | Each | 1 | 764 | None | 301 | 0.0559 | 3.01 | 301 | 0.0559 | 3.01 | 301 | 0.0559 | 3.01 | 301 | 0.0559 | 3.01 |  |  | 1 |  | RB-Appl-EffCW-med-GasDHW-ElecCDryer-Tier2-TopAnySFm1975CZ11rDXGF
RB-Appl-EffCW-med-GasDHW-ElecCDryer-Tier2-Top | DEER2016 | D16v1 | 2015-05-16 | Any | SFm | 1975 | CZ11 | rDXHP | Each | 1 | 764 | None | 289 | 0.0524 | 4.05 | 289 | 0.0524 | 4.05 | 289 | 0.0524 | 4.05 | 289 | 0.0524 | 4.05 |  |  | 1 |  | RB-Appl-EffCW-med-GasDHW-ElecCDryer-Tier2-TopAnySFm1975CZ11rDXHP
RB-Appl-EffCW-med-GasDHW-ElecCDryer-Tier2-Top | DEER2016 | D16v1 | 2015-05-16 | Any | SFm | 1975 | CZ11 | rNCEH | Each | 1 | 764 | None | 280 | 0.04 | 4.03 | 280 | 0.04 | 4.03 | 280 | 0.04 | 4.03 | 280 | 0.04 | 4.03 |  |  | 1 |  | RB-Appl-EffCW-med-GasDHW-ElecCDryer-Tier2-TopAnySFm1975CZ11rNCEH
RB-Appl-EffCW-med-GasDHW-ElecCDryer-Tier2-Top | DEER2016 | D16v1 | 2015-05-16 | Any | SFm | 1975 | CZ11 | rNCGF | Each | 1 | 764 | None | 288 | 0.04 | 2.97 | 288 | 0.04 | 2.97 | 288 | 0.04 | 2.97 | 288 | 0.04 | 2.97 |  |  | 1 |  | RB-Appl-EffCW-med-GasDHW-ElecCDryer-Tier2-TopAnySFm1975CZ11rNCGF
RB-Appl-EffCW-med-GasDHW-ElecCDryer-Tier2-Top | DEER2016 | D16v1 | 2015-05-16 | Any | SFm | 1975 | CZ12 | rDXGF | Each | 1 | 764 | None | 296 | 0.0555 | 2.73 | 296 | 0.0555 | 2.73 | 296 | 0.0555 | 2.73 | 296 | 0.0555 | 2.73 |  |  | 1 |  | RB-Appl-EffCW-med-GasDHW-ElecCDryer-Tier2-TopAnySFm1975CZ12rDXGF
RB-Appl-EffCW-med-GasDHW-ElecCDryer-Tier2-Top | DEER2016 | D16v1 | 2015-05-16 | Any | SFm | 1975 | CZ12 | rDXHP | Each | 1 | 764 | None | 282 | 0.0553 | 4.19 | 282 | 0.0553 | 4.19 | 282 | 0.0553 | 4.19 | 282 | 0.0553 | 4.19 |  |  | 1 |  | RB-Appl-EffCW-med-GasDHW-ElecCDryer-Tier2-TopAnySFm1975CZ12rDXHP
RB-Appl-EffCW-med-GasDHW-ElecCDryer-Tier2-Top | DEER2016 | D16v1 | 2015-05-16 | Any | SFm | 1975 | CZ12 | rNCEH | Each | 1 | 764 | None | 275 | 0.04 | 4.16 | 275 | 0.04 | 4.16 | 275 | 0.04 | 4.16 | 275 | 0.04 | 4.16 |  |  | 1 |  | RB-Appl-EffCW-med-GasDHW-ElecCDryer-Tier2-TopAnySFm1975CZ12rNCEH
RB-Appl-EffCW-med-GasDHW-ElecCDryer-Tier2-Top | DEER2016 | D16v1 | 2015-05-16 | Any | SFm | 1975 | CZ12 | rNCGF | Each | 1 | 764 | None | 288 | 0.04 | 2.68 | 288 | 0.04 | 2.68 | 288 | 0.04 | 2.68 | 288 | 0.04 | 2.68 |  |  | 1 |  | RB-Appl-EffCW-med-GasDHW-ElecCDryer-Tier2-TopAnySFm1975CZ12rNCGF
RB-Appl-EffCW-med-GasDHW-ElecCDryer-Tier2-Top | DEER2016 | D16v1 | 2015-05-16 | Any | SFm | 1975 | CZ13 | rDXGF | Each | 1 | 764 | None | 301 | 0.0522 | 2.56 | 301 | 0.0522 | 2.56 | 301 | 0.0522 | 2.56 | 301 | 0.0522 | 2.56 |  |  | 1 |  | RB-Appl-EffCW-med-GasDHW-ElecCDryer-Tier2-TopAnySFm1975CZ13rDXGF
RB-Appl-EffCW-med-GasDHW-ElecCDryer-Tier2-Top | DEER2016 | D16v1 | 2015-05-16 | Any | SFm | 1975 | CZ13 | rDXHP | Each | 1 | 764 | None | 286 | 0.0519 | 4.01 | 286 | 0.0519 | 4.01 | 286 | 0.0519 | 4.01 | 286 | 0.0519 | 4.01 |  |  | 1 |  | RB-Appl-EffCW-med-GasDHW-ElecCDryer-Tier2-TopAnySFm1975CZ13rDXHP
RB-Appl-EffCW-med-GasDHW-ElecCDryer-Tier2-Top | DEER2016 | D16v1 | 2015-05-16 | Any | SFm | 1975 | CZ13 | rNCEH | Each | 1 | 764 | None | 276 | 0.04 | 3.98 | 276 | 0.04 | 3.98 | 276 | 0.04 | 3.98 | 276 | 0.04 | 3.98 |  |  | 1 |  | RB-Appl-EffCW-med-GasDHW-ElecCDryer-Tier2-TopAnySFm1975CZ13rNCEH
RB-Appl-EffCW-med-GasDHW-ElecCDryer-Tier2-Top | DEER2016 | D16v1 | 2015-05-16 | Any | SFm | 1975 | CZ13 | rNCGF | Each | 1 | 764 | None | 288 | 0.04 | 2.53 | 288 | 0.04 | 2.53 | 288 | 0.04 | 2.53 | 288 | 0.04 | 2.53 |  |  | 1 |  | RB-Appl-EffCW-med-GasDHW-ElecCDryer-Tier2-TopAnySFm1975CZ13rNCGF
RB-Appl-EffCW-med-GasDHW-ElecCDryer-Tier2-Top | DEER2016 | D16v1 | 2015-05-16 | Any | SFm | 1975 | CZ14 | rDXGF | Each | 1 | 778 | None | 311 | 0.0495 | 3.16 | 311 | 0.0495 | 3.16 | 311 | 0.0495 | 3.16 | 311 | 0.0495 | 3.16 |  |  | 1 |  | RB-Appl-EffCW-med-GasDHW-ElecCDryer-Tier2-TopAnySFm1975CZ14rDXGF
RB-Appl-EffCW-med-GasDHW-ElecCDryer-Tier2-Top | DEER2016 | D16v1 | 2015-05-16 | Any | SFm | 1975 | CZ14 | rDXHP | Each | 1 | 778 | None | 301 | 0.0501 | 4.09 | 301 | 0.0501 | 4.09 | 301 | 0.0501 | 4.09 | 301 | 0.0501 | 4.09 |  |  | 1 |  | RB-Appl-EffCW-med-GasDHW-ElecCDryer-Tier2-TopAnySFm1975CZ14rDXHP
RB-Appl-EffCW-med-GasDHW-ElecCDryer-Tier2-Top | DEER2016 | D16v1 | 2015-05-16 | Any | SFm | 1975 | CZ14 | rNCEH | Each | 1 | 778 | None | 282 | 0.04 | 4.06 | 282 | 0.04 | 4.06 | 282 | 0.04 | 4.06 | 282 | 0.04 | 4.06 |  |  | 1 |  | RB-Appl-EffCW-med-GasDHW-ElecCDryer-Tier2-TopAnySFm1975CZ14rNCEH
RB-Appl-EffCW-med-GasDHW-ElecCDryer-Tier2-Top | DEER2016 | D16v1 | 2015-05-16 | Any | SFm | 1975 | CZ14 | rNCGF | Each | 1 | 778 | None | 288 | 0.04 | 3.08 | 288 | 0.04 | 3.08 | 288 | 0.04 | 3.08 | 288 | 0.04 | 3.08 |  |  | 1 |  | RB-Appl-EffCW-med-GasDHW-ElecCDryer-Tier2-TopAnySFm1975CZ14rNCGF
RB-Appl-EffCW-med-GasDHW-ElecCDryer-Tier2-Top | DEER2016 | D16v1 | 2015-05-16 | Any | SFm | 1975 | CZ15 | rDXGF | Each | 1 | 778 | None | 313 | 0.0501 | 2.92 | 313 | 0.0501 | 2.92 | 313 | 0.0501 | 2.92 | 313 | 0.0501 | 2.92 |  |  | 1 |  | RB-Appl-EffCW-med-GasDHW-ElecCDryer-Tier2-TopAnySFm1975CZ15rDXGF
RB-Appl-EffCW-med-GasDHW-ElecCDryer-Tier2-Top | DEER2016 | D16v1 | 2015-05-16 | Any | SFm | 1975 | CZ15 | rDXHP | Each | 1 | 778 | None | 308 | 0.049 | 3.36 | 308 | 0.049 | 3.36 | 308 | 0.049 | 3.36 | 308 | 0.049 | 3.36 |  |  | 1 |  | RB-Appl-EffCW-med-GasDHW-ElecCDryer-Tier2-TopAnySFm1975CZ15rDXHP
RB-Appl-EffCW-med-GasDHW-ElecCDryer-Tier2-Top | DEER2016 | D16v1 | 2015-05-16 | Any | SFm | 1975 | CZ15 | rNCEH | Each | 1 | 778 | None | 287 | 0.04 | 3.33 | 287 | 0.04 | 3.33 | 287 | 0.04 | 3.33 | 287 | 0.04 | 3.33 |  |  | 1 |  | RB-Appl-EffCW-med-GasDHW-ElecCDryer-Tier2-TopAnySFm1975CZ15rNCEH
RB-Appl-EffCW-med-GasDHW-ElecCDryer-Tier2-Top | DEER2016 | D16v1 | 2015-05-16 | Any | SFm | 1975 | CZ15 | rNCGF | Each | 1 | 778 | None | 289 | 0.04 | 2.88 | 289 | 0.04 | 2.88 | 289 | 0.04 | 2.88 | 289 | 0.04 | 2.88 |  |  | 1 |  | RB-Appl-EffCW-med-GasDHW-ElecCDryer-Tier2-TopAnySFm1975CZ15rNCGF
RB-Appl-EffCW-med-GasDHW-ElecCDryer-Tier2-Top | DEER2016 | D16v1 | 2015-05-16 | Any | SFm | 1975 | CZ16 | rDXGF | Each | 1 | 796 | None | 302 | 0.044 | 3.91 | 302 | 0.044 | 3.91 | 302 | 0.044 | 3.91 | 302 | 0.044 | 3.91 |  |  | 1 |  | RB-Appl-EffCW-med-GasDHW-ElecCDryer-Tier2-TopAnySFm1975CZ16rDXGF
RB-Appl-EffCW-med-GasDHW-ElecCDryer-Tier2-Top | DEER2016 | D16v1 | 2015-05-16 | Any | SFm | 1975 | CZ16 | rDXHP | Each | 1 | 796 | None | 292 | 0.0486 | 4.71 | 292 | 0.0486 | 4.71 | 292 | 0.0486 | 4.71 | 292 | 0.0486 | 4.71 |  |  | 1 |  | RB-Appl-EffCW-med-GasDHW-ElecCDryer-Tier2-TopAnySFm1975CZ16rDXHP
RB-Appl-EffCW-med-GasDHW-ElecCDryer-Tier2-Top | DEER2016 | D16v1 | 2015-05-16 | Any | SFm | 1975 | CZ16 | rNCEH | Each | 1 | 796 | None | 281 | 0.04 | 4.69 | 281 | 0.04 | 4.69 | 281 | 0.04 | 4.69 | 281 | 0.04 | 4.69 |  |  | 1 |  | RB-Appl-EffCW-med-GasDHW-ElecCDryer-Tier2-TopAnySFm1975CZ16rNCEH
RB-Appl-EffCW-med-GasDHW-ElecCDryer-Tier2-Top | DEER2016 | D16v1 | 2015-05-16 | Any | SFm | 1975 | CZ16 | rNCGF | Each | 1 | 796 | None | 288 | 0.0399 | 3.88 | 288 | 0.0399 | 3.88 | 288 | 0.0399 | 3.88 | 288 | 0.0399 | 3.88 |  |  | 1 |  | RB-Appl-EffCW-med-GasDHW-ElecCDryer-Tier2-TopAnySFm1975CZ16rNCGF
RB-Appl-EffCW-med-GasDHW-ElecCDryer-Tier2-Top | DEER2016 | D16v1 | 2015-05-16 | Any | SFm | 1985 | CZ01 | rDXGF | Each | 1 | 952 | None | 288 | 0.0415 | 2.77 | 288 | 0.0415 | 2.77 | 288 | 0.0415 | 2.77 | 288 | 0.0415 | 2.77 |  |  | 1 |  | RB-Appl-EffCW-med-GasDHW-ElecCDryer-Tier2-TopAnySFm1985CZ01rDXGF
RB-Appl-EffCW-med-GasDHW-ElecCDryer-Tier2-Top | DEER2016 | D16v1 | 2015-05-16 | Any | SFm | 1985 | CZ01 | rDXHP | Each | 1 | 952 | None | 271 | 0.0401 | 4.71 | 271 | 0.0401 | 4.71 | 271 | 0.0401 | 4.71 | 271 | 0.0401 | 4.71 |  |  | 1 |  | RB-Appl-EffCW-med-GasDHW-ElecCDryer-Tier2-TopAnySFm1985CZ01rDXHP
RB-Appl-EffCW-med-GasDHW-ElecCDryer-Tier2-Top | DEER2016 | D16v1 | 2015-05-16 | Any | SFm | 1985 | CZ01 | rNCEH | Each | 1 | 952 | None | 274 | 0.0398 | 4.71 | 274 | 0.0398 | 4.71 | 274 | 0.0398 | 4.71 | 274 | 0.0398 | 4.71 |  |  | 1 |  | RB-Appl-EffCW-med-GasDHW-ElecCDryer-Tier2-TopAnySFm1985CZ01rNCEH
RB-Appl-EffCW-med-GasDHW-ElecCDryer-Tier2-Top | DEER2016 | D16v1 | 2015-05-16 | Any | SFm | 1985 | CZ01 | rNCGF | Each | 1 | 952 | None | 288 | 0.04 | 2.69 | 288 | 0.04 | 2.69 | 288 | 0.04 | 2.69 | 288 | 0.04 | 2.69 |  |  | 1 |  | RB-Appl-EffCW-med-GasDHW-ElecCDryer-Tier2-TopAnySFm1985CZ01rNCGF
RB-Appl-EffCW-med-GasDHW-ElecCDryer-Tier2-Top | DEER2016 | D16v1 | 2015-05-16 | Any | SFm | 1985 | CZ02 | rDXGF | Each | 1 | 952 | None | 293 | 0.0574 | 2.74 | 293 | 0.0574 | 2.74 | 293 | 0.0574 | 2.74 | 293 | 0.0574 | 2.74 |  |  | 1 |  | RB-Appl-EffCW-med-GasDHW-ElecCDryer-Tier2-TopAnySFm1985CZ02rDXGF
RB-Appl-EffCW-med-GasDHW-ElecCDryer-Tier2-Top | DEER2016 | D16v1 | 2015-05-16 | Any | SFm | 1985 | CZ02 | rDXHP | Each | 1 | 952 | None | 277 | 0.0583 | 4.39 | 277 | 0.0583 | 4.39 | 277 | 0.0583 | 4.39 | 277 | 0.0583 | 4.39 |  |  | 1 |  | RB-Appl-EffCW-med-GasDHW-ElecCDryer-Tier2-TopAnySFm1985CZ02rDXHP
RB-Appl-EffCW-med-GasDHW-ElecCDryer-Tier2-Top | DEER2016 | D16v1 | 2015-05-16 | Any | SFm | 1985 | CZ02 | rNCEH | Each | 1 | 952 | None | 273 | 0.04 | 4.37 | 273 | 0.04 | 4.37 | 273 | 0.04 | 4.37 | 273 | 0.04 | 4.37 |  |  | 1 |  | RB-Appl-EffCW-med-GasDHW-ElecCDryer-Tier2-TopAnySFm1985CZ02rNCEH
RB-Appl-EffCW-med-GasDHW-ElecCDryer-Tier2-Top | DEER2016 | D16v1 | 2015-05-16 | Any | SFm | 1985 | CZ02 | rNCGF | Each | 1 | 952 | None | 288 | 0.04 | 2.65 | 288 | 0.04 | 2.65 | 288 | 0.04 | 2.65 | 288 | 0.04 | 2.65 |  |  | 1 |  | RB-Appl-EffCW-med-GasDHW-ElecCDryer-Tier2-TopAnySFm1985CZ02rNCGF
RB-Appl-EffCW-med-GasDHW-ElecCDryer-Tier2-Top | DEER2016 | D16v1 | 2015-05-16 | Any | SFm | 1985 | CZ03 | rDXGF | Each | 1 | 952 | None | 292 | 0.0534 | 3.14 | 292 | 0.0534 | 3.14 | 292 | 0.0534 | 3.14 | 292 | 0.0534 | 3.14 |  |  | 1 |  | RB-Appl-EffCW-med-GasDHW-ElecCDryer-Tier2-TopAnySFm1985CZ03rDXGF
RB-Appl-EffCW-med-GasDHW-ElecCDryer-Tier2-Top | DEER2016 | D16v1 | 2015-05-16 | Any | SFm | 1985 | CZ03 | rDXHP | Each | 1 | 952 | None | 278 | 0.0545 | 4.4 | 278 | 0.0545 | 4.4 | 278 | 0.0545 | 4.4 | 278 | 0.0545 | 4.4 |  |  | 1 |  | RB-Appl-EffCW-med-GasDHW-ElecCDryer-Tier2-TopAnySFm1985CZ03rDXHP
RB-Appl-EffCW-med-GasDHW-ElecCDryer-Tier2-Top | DEER2016 | D16v1 | 2015-05-16 | Any | SFm | 1985 | CZ03 | rNCEH | Each | 1 | 952 | None | 277 | 0.04 | 4.38 | 277 | 0.04 | 4.38 | 277 | 0.04 | 4.38 | 277 | 0.04 | 4.38 |  |  | 1 |  | RB-Appl-EffCW-med-GasDHW-ElecCDryer-Tier2-TopAnySFm1985CZ03rNCEH
RB-Appl-EffCW-med-GasDHW-ElecCDryer-Tier2-Top | DEER2016 | D16v1 | 2015-05-16 | Any | SFm | 1985 | CZ03 | rNCGF | Each | 1 | 952 | None | 288 | 0.04 | 3.01 | 288 | 0.04 | 3.01 | 288 | 0.04 | 3.01 | 288 | 0.04 | 3.01 |  |  | 1 |  | RB-Appl-EffCW-med-GasDHW-ElecCDryer-Tier2-TopAnySFm1985CZ03rNCGF
RB-Appl-EffCW-med-GasDHW-ElecCDryer-Tier2-Top | DEER2016 | D16v1 | 2015-05-16 | Any | SFm | 1985 | CZ04 | rDXGF | Each | 1 | 952 | None | 296 | 0.0503 | 2.44 | 296 | 0.0503 | 2.44 | 296 | 0.0503 | 2.44 | 296 | 0.0503 | 2.44 |  |  | 1 |  | RB-Appl-EffCW-med-GasDHW-ElecCDryer-Tier2-TopAnySFm1985CZ04rDXGF
RB-Appl-EffCW-med-GasDHW-ElecCDryer-Tier2-Top | DEER2016 | D16v1 | 2015-05-16 | Any | SFm | 1985 | CZ04 | rDXHP | Each | 1 | 952 | None | 279 | 0.0482 | 4.27 | 279 | 0.0482 | 4.27 | 279 | 0.0482 | 4.27 | 279 | 0.0482 | 4.27 |  |  | 1 |  | RB-Appl-EffCW-med-GasDHW-ElecCDryer-Tier2-TopAnySFm1985CZ04rDXHP
RB-Appl-EffCW-med-GasDHW-ElecCDryer-Tier2-Top | DEER2016 | D16v1 | 2015-05-16 | Any | SFm | 1985 | CZ04 | rNCEH | Each | 1 | 952 | None | 272 | 0.04 | 4.25 | 272 | 0.04 | 4.25 | 272 | 0.04 | 4.25 | 272 | 0.04 | 4.25 |  |  | 1 |  | RB-Appl-EffCW-med-GasDHW-ElecCDryer-Tier2-TopAnySFm1985CZ04rNCEH
RB-Appl-EffCW-med-GasDHW-ElecCDryer-Tier2-Top | DEER2016 | D16v1 | 2015-05-16 | Any | SFm | 1985 | CZ04 | rNCGF | Each | 1 | 952 | None | 287 | 0.04 | 2.36 | 287 | 0.04 | 2.36 | 287 | 0.04 | 2.36 | 287 | 0.04 | 2.36 |  |  | 1 |  | RB-Appl-EffCW-med-GasDHW-ElecCDryer-Tier2-TopAnySFm1985CZ04rNCGF
RB-Appl-EffCW-med-GasDHW-ElecCDryer-Tier2-Top | DEER2016 | D16v1 | 2015-05-16 | Any | SFm | 1985 | CZ05 | rDXGF | Each | 1 | 952 | None | 290 | 0.0376 | 2.58 | 290 | 0.0376 | 2.58 | 290 | 0.0376 | 2.58 | 290 | 0.0376 | 2.58 |  |  | 1 |  | RB-Appl-EffCW-med-GasDHW-ElecCDryer-Tier2-TopAnySFm1985CZ05rDXGF
RB-Appl-EffCW-med-GasDHW-ElecCDryer-Tier2-Top | DEER2016 | D16v1 | 2015-05-16 | Any | SFm | 1985 | CZ05 | rDXHP | Each | 1 | 952 | None | 274 | 0.0406 | 4.47 | 274 | 0.0406 | 4.47 | 274 | 0.0406 | 4.47 | 274 | 0.0406 | 4.47 |  |  | 1 |  | RB-Appl-EffCW-med-GasDHW-ElecCDryer-Tier2-TopAnySFm1985CZ05rDXHP
RB-Appl-EffCW-med-GasDHW-ElecCDryer-Tier2-Top | DEER2016 | D16v1 | 2015-05-16 | Any | SFm | 1985 | CZ05 | rNCEH | Each | 1 | 952 | None | 272 | 0.04 | 4.46 | 272 | 0.04 | 4.46 | 272 | 0.04 | 4.46 | 272 | 0.04 | 4.46 |  |  | 1 |  | RB-Appl-EffCW-med-GasDHW-ElecCDryer-Tier2-TopAnySFm1985CZ05rNCEH
RB-Appl-EffCW-med-GasDHW-ElecCDryer-Tier2-Top | DEER2016 | D16v1 | 2015-05-16 | Any | SFm | 1985 | CZ05 | rNCGF | Each | 1 | 952 | None | 287 | 0.04 | 2.35 | 287 | 0.04 | 2.35 | 287 | 0.04 | 2.35 | 287 | 0.04 | 2.35 |  |  | 1 |  | RB-Appl-EffCW-med-GasDHW-ElecCDryer-Tier2-TopAnySFm1985CZ05rNCGF
RB-Appl-EffCW-med-GasDHW-ElecCDryer-Tier2-Top | DEER2016 | D16v1 | 2015-05-16 | Any | SFm | 1985 | CZ06 | rDXGF | Each | 1 | 1030 | None | 297 | 0.0675 | 4.26 | 297 | 0.0675 | 4.26 | 297 | 0.0675 | 4.26 | 297 | 0.0675 | 4.26 |  |  | 1 |  | RB-Appl-EffCW-med-GasDHW-ElecCDryer-Tier2-TopAnySFm1985CZ06rDXGF
RB-Appl-EffCW-med-GasDHW-ElecCDryer-Tier2-Top | DEER2016 | D16v1 | 2015-05-16 | Any | SFm | 1985 | CZ06 | rDXHP | Each | 1 | 1030 | None | 296 | 0.0295 | 4.15 | 296 | 0.0295 | 4.15 | 296 | 0.0295 | 4.15 | 296 | 0.0295 | 4.15 |  |  | 1 |  | RB-Appl-EffCW-med-GasDHW-ElecCDryer-Tier2-TopAnySFm1985CZ06rDXHP
RB-Appl-EffCW-med-GasDHW-ElecCDryer-Tier2-Top | DEER2016 | D16v1 | 2015-05-16 | Any | SFm | 1985 | CZ06 | rNCEH | Each | 1 | 1030 | None | 288 | 0.0399 | 4.13 | 288 | 0.0399 | 4.13 | 288 | 0.0399 | 4.13 | 288 | 0.0399 | 4.13 |  |  | 1 |  | RB-Appl-EffCW-med-GasDHW-ElecCDryer-Tier2-TopAnySFm1985CZ06rNCEH
RB-Appl-EffCW-med-GasDHW-ElecCDryer-Tier2-Top | DEER2016 | D16v1 | 2015-05-16 | Any | SFm | 1985 | CZ06 | rNCGF | Each | 1 | 1030 | None | 288 | 0.04 | 4.04 | 288 | 0.04 | 4.04 | 288 | 0.04 | 4.04 | 288 | 0.04 | 4.04 |  |  | 1 |  | RB-Appl-EffCW-med-GasDHW-ElecCDryer-Tier2-TopAnySFm1985CZ06rNCGF
RB-Appl-EffCW-med-GasDHW-ElecCDryer-Tier2-Top | DEER2016 | D16v1 | 2015-05-16 | Any | SFm | 1985 | CZ07 | rDXGF | Each | 1 | 1030 | None | 300 | 0.0645 | 4.36 | 300 | 0.0645 | 4.36 | 300 | 0.0645 | 4.36 | 300 | 0.0645 | 4.36 |  |  | 1 |  | RB-Appl-EffCW-med-GasDHW-ElecCDryer-Tier2-TopAnySFm1985CZ07rDXGF
RB-Appl-EffCW-med-GasDHW-ElecCDryer-Tier2-Top | DEER2016 | D16v1 | 2015-05-16 | Any | SFm | 1985 | CZ07 | rDXHP | Each | 1 | 1030 | None | 301 | 0.0424 | 4.11 | 301 | 0.0424 | 4.11 | 301 | 0.0424 | 4.11 | 301 | 0.0424 | 4.11 |  |  | 1 |  | RB-Appl-EffCW-med-GasDHW-ElecCDryer-Tier2-TopAnySFm1985CZ07rDXHP
RB-Appl-EffCW-med-GasDHW-ElecCDryer-Tier2-Top | DEER2016 | D16v1 | 2015-05-16 | Any | SFm | 1985 | CZ07 | rNCEH | Each | 1 | 1030 | None | 288 | 0.0399 | 4.08 | 288 | 0.0399 | 4.08 | 288 | 0.0399 | 4.08 | 288 | 0.0399 | 4.08 |  |  | 1 |  | RB-Appl-EffCW-med-GasDHW-ElecCDryer-Tier2-TopAnySFm1985CZ07rNCEH
RB-Appl-EffCW-med-GasDHW-ElecCDryer-Tier2-Top | DEER2016 | D16v1 | 2015-05-16 | Any | SFm | 1985 | CZ07 | rNCGF | Each | 1 | 1030 | None | 288 | 0.0398 | 4.1 | 288 | 0.0398 | 4.1 | 288 | 0.0398 | 4.1 | 288 | 0.0398 | 4.1 |  |  | 1 |  | RB-Appl-EffCW-med-GasDHW-ElecCDryer-Tier2-TopAnySFm1985CZ07rNCGF
RB-Appl-EffCW-med-GasDHW-ElecCDryer-Tier2-Top | DEER2016 | D16v1 | 2015-05-16 | Any | SFm | 1985 | CZ08 | rDXGF | Each | 1 | 1030 | None | 302 | 0.0456 | 4.19 | 302 | 0.0456 | 4.19 | 302 | 0.0456 | 4.19 | 302 | 0.0456 | 4.19 |  |  | 1 |  | RB-Appl-EffCW-med-GasDHW-ElecCDryer-Tier2-TopAnySFm1985CZ08rDXGF
RB-Appl-EffCW-med-GasDHW-ElecCDryer-Tier2-Top | DEER2016 | D16v1 | 2015-05-16 | Any | SFm | 1985 | CZ08 | rDXHP | Each | 1 | 1030 | None | 303 | 0.0514 | 4.03 | 303 | 0.0514 | 4.03 | 303 | 0.0514 | 4.03 | 303 | 0.0514 | 4.03 |  |  | 1 |  | RB-Appl-EffCW-med-GasDHW-ElecCDryer-Tier2-TopAnySFm1985CZ08rDXHP
RB-Appl-EffCW-med-GasDHW-ElecCDryer-Tier2-Top | DEER2016 | D16v1 | 2015-05-16 | Any | SFm | 1985 | CZ08 | rNCEH | Each | 1 | 1030 | None | 288 | 0.0399 | 4.02 | 288 | 0.0399 | 4.02 | 288 | 0.0399 | 4.02 | 288 | 0.0399 | 4.02 |  |  | 1 |  | RB-Appl-EffCW-med-GasDHW-ElecCDryer-Tier2-TopAnySFm1985CZ08rNCEH
RB-Appl-EffCW-med-GasDHW-ElecCDryer-Tier2-Top | DEER2016 | D16v1 | 2015-05-16 | Any | SFm | 1985 | CZ08 | rNCGF | Each | 1 | 1030 | None | 288 | 0.0403 | 3.94 | 288 | 0.0403 | 3.94 | 288 | 0.0403 | 3.94 | 288 | 0.0403 | 3.94 |  |  | 1 |  | RB-Appl-EffCW-med-GasDHW-ElecCDryer-Tier2-TopAnySFm1985CZ08rNCGF
RB-Appl-EffCW-med-GasDHW-ElecCDryer-Tier2-Top | DEER2016 | D16v1 | 2015-05-16 | Any | SFm | 1985 | CZ09 | rDXGF | Each | 1 | 906 | None | 298 | 0.0469 | 4.14 | 298 | 0.0469 | 4.14 | 298 | 0.0469 | 4.14 | 298 | 0.0469 | 4.14 |  |  | 1 |  | RB-Appl-EffCW-med-GasDHW-ElecCDryer-Tier2-TopAnySFm1985CZ09rDXGF
RB-Appl-EffCW-med-GasDHW-ElecCDryer-Tier2-Top | DEER2016 | D16v1 | 2015-05-16 | Any | SFm | 1985 | CZ09 | rDXHP | Each | 1 | 906 | None | 300 | 0.0452 | 4.03 | 300 | 0.0452 | 4.03 | 300 | 0.0452 | 4.03 | 300 | 0.0452 | 4.03 |  |  | 1 |  | RB-Appl-EffCW-med-GasDHW-ElecCDryer-Tier2-TopAnySFm1985CZ09rDXHP
RB-Appl-EffCW-med-GasDHW-ElecCDryer-Tier2-Top | DEER2016 | D16v1 | 2015-05-16 | Any | SFm | 1985 | CZ09 | rNCEH | Each | 1 | 906 | None | 288 | 0.0399 | 4.01 | 288 | 0.0399 | 4.01 | 288 | 0.0399 | 4.01 | 288 | 0.0399 | 4.01 |  |  | 1 |  | RB-Appl-EffCW-med-GasDHW-ElecCDryer-Tier2-TopAnySFm1985CZ09rNCEH
RB-Appl-EffCW-med-GasDHW-ElecCDryer-Tier2-Top | DEER2016 | D16v1 | 2015-05-16 | Any | SFm | 1985 | CZ09 | rNCGF | Each | 1 | 906 | None | 288 | 0.0399 | 3.96 | 288 | 0.0399 | 3.96 | 288 | 0.0399 | 3.96 | 288 | 0.0399 | 3.96 |  |  | 1 |  | RB-Appl-EffCW-med-GasDHW-ElecCDryer-Tier2-TopAnySFm1985CZ09rNCGF
RB-Appl-EffCW-med-GasDHW-ElecCDryer-Tier2-Top | DEER2016 | D16v1 | 2015-05-16 | Any | SFm | 1985 | CZ10 | rDXGF | Each | 1 | 906 | None | 298 | 0.0489 | 3.78 | 298 | 0.0489 | 3.78 | 298 | 0.0489 | 3.78 | 298 | 0.0489 | 3.78 |  |  | 1 |  | RB-Appl-EffCW-med-GasDHW-ElecCDryer-Tier2-TopAnySFm1985CZ10rDXGF
RB-Appl-EffCW-med-GasDHW-ElecCDryer-Tier2-Top | DEER2016 | D16v1 | 2015-05-16 | Any | SFm | 1985 | CZ10 | rDXHP | Each | 1 | 906 | None | 296 | 0.0493 | 4.01 | 296 | 0.0493 | 4.01 | 296 | 0.0493 | 4.01 | 296 | 0.0493 | 4.01 |  |  | 1 |  | RB-Appl-EffCW-med-GasDHW-ElecCDryer-Tier2-TopAnySFm1985CZ10rDXHP
RB-Appl-EffCW-med-GasDHW-ElecCDryer-Tier2-Top | DEER2016 | D16v1 | 2015-05-16 | Any | SFm | 1985 | CZ10 | rNCEH | Each | 1 | 906 | None | 286 | 0.0399 | 3.99 | 286 | 0.0399 | 3.99 | 286 | 0.0399 | 3.99 | 286 | 0.0399 | 3.99 |  |  | 1 |  | RB-Appl-EffCW-med-GasDHW-ElecCDryer-Tier2-TopAnySFm1985CZ10rNCEH
RB-Appl-EffCW-med-GasDHW-ElecCDryer-Tier2-Top | DEER2016 | D16v1 | 2015-05-16 | Any | SFm | 1985 | CZ10 | rNCGF | Each | 1 | 906 | None | 288 | 0.04 | 3.68 | 288 | 0.04 | 3.68 | 288 | 0.04 | 3.68 | 288 | 0.04 | 3.68 |  |  | 1 |  | RB-Appl-EffCW-med-GasDHW-ElecCDryer-Tier2-TopAnySFm1985CZ10rNCGF
RB-Appl-EffCW-med-GasDHW-ElecCDryer-Tier2-Top | DEER2016 | D16v1 | 2015-05-16 | Any | SFm | 1985 | CZ11 | rDXGF | Each | 1 | 852 | None | 298 | 0.0519 | 3 | 298 | 0.0519 | 3 | 298 | 0.0519 | 3 | 298 | 0.0519 | 3 |  |  | 1 |  | RB-Appl-EffCW-med-GasDHW-ElecCDryer-Tier2-TopAnySFm1985CZ11rDXGF
RB-Appl-EffCW-med-GasDHW-ElecCDryer-Tier2-Top | DEER2016 | D16v1 | 2015-05-16 | Any | SFm | 1985 | CZ11 | rDXHP | Each | 1 | 852 | None | 287 | 0.0481 | 4.07 | 287 | 0.0481 | 4.07 | 287 | 0.0481 | 4.07 | 287 | 0.0481 | 4.07 |  |  | 1 |  | RB-Appl-EffCW-med-GasDHW-ElecCDryer-Tier2-TopAnySFm1985CZ11rDXHP
RB-Appl-EffCW-med-GasDHW-ElecCDryer-Tier2-Top | DEER2016 | D16v1 | 2015-05-16 | Any | SFm | 1985 | CZ11 | rNCEH | Each | 1 | 852 | None | 279 | 0.04 | 4.05 | 279 | 0.04 | 4.05 | 279 | 0.04 | 4.05 | 279 | 0.04 | 4.05 |  |  | 1 |  | RB-Appl-EffCW-med-GasDHW-ElecCDryer-Tier2-TopAnySFm1985CZ11rNCEH
RB-Appl-EffCW-med-GasDHW-ElecCDryer-Tier2-Top | DEER2016 | D16v1 | 2015-05-16 | Any | SFm | 1985 | CZ11 | rNCGF | Each | 1 | 852 | None | 288 | 0.0399 | 2.99 | 288 | 0.0399 | 2.99 | 288 | 0.0399 | 2.99 | 288 | 0.0399 | 2.99 |  |  | 1 |  | RB-Appl-EffCW-med-GasDHW-ElecCDryer-Tier2-TopAnySFm1985CZ11rNCGF
RB-Appl-EffCW-med-GasDHW-ElecCDryer-Tier2-Top | DEER2016 | D16v1 | 2015-05-16 | Any | SFm | 1985 | CZ12 | rDXGF | Each | 1 | 852 | None | 293 | 0.0497 | 3.05 | 293 | 0.0497 | 3.05 | 293 | 0.0497 | 3.05 | 293 | 0.0497 | 3.05 |  |  | 1 |  | RB-Appl-EffCW-med-GasDHW-ElecCDryer-Tier2-TopAnySFm1985CZ12rDXGF
RB-Appl-EffCW-med-GasDHW-ElecCDryer-Tier2-Top | DEER2016 | D16v1 | 2015-05-16 | Any | SFm | 1985 | CZ12 | rDXHP | Each | 1 | 852 | None | 280 | 0.0478 | 4.2 | 280 | 0.0478 | 4.2 | 280 | 0.0478 | 4.2 | 280 | 0.0478 | 4.2 |  |  | 1 |  | RB-Appl-EffCW-med-GasDHW-ElecCDryer-Tier2-TopAnySFm1985CZ12rDXHP
RB-Appl-EffCW-med-GasDHW-ElecCDryer-Tier2-Top | DEER2016 | D16v1 | 2015-05-16 | Any | SFm | 1985 | CZ12 | rNCEH | Each | 1 | 852 | None | 277 | 0.04 | 4.18 | 277 | 0.04 | 4.18 | 277 | 0.04 | 4.18 | 277 | 0.04 | 4.18 |  |  | 1 |  | RB-Appl-EffCW-med-GasDHW-ElecCDryer-Tier2-TopAnySFm1985CZ12rNCEH
RB-Appl-EffCW-med-GasDHW-ElecCDryer-Tier2-Top | DEER2016 | D16v1 | 2015-05-16 | Any | SFm | 1985 | CZ12 | rNCGF | Each | 1 | 852 | None | 288 | 0.04 | 2.99 | 288 | 0.04 | 2.99 | 288 | 0.04 | 2.99 | 288 | 0.04 | 2.99 |  |  | 1 |  | RB-Appl-EffCW-med-GasDHW-ElecCDryer-Tier2-TopAnySFm1985CZ12rNCGF
RB-Appl-EffCW-med-GasDHW-ElecCDryer-Tier2-Top | DEER2016 | D16v1 | 2015-05-16 | Any | SFm | 1985 | CZ13 | rDXGF | Each | 1 | 852 | None | 301 | 0.0498 | 3.04 | 301 | 0.0498 | 3.04 | 301 | 0.0498 | 3.04 | 301 | 0.0498 | 3.04 |  |  | 1 |  | RB-Appl-EffCW-med-GasDHW-ElecCDryer-Tier2-TopAnySFm1985CZ13rDXGF
RB-Appl-EffCW-med-GasDHW-ElecCDryer-Tier2-Top | DEER2016 | D16v1 | 2015-05-16 | Any | SFm | 1985 | CZ13 | rDXHP | Each | 1 | 852 | None | 288 | 0.0498 | 4.01 | 288 | 0.0498 | 4.01 | 288 | 0.0498 | 4.01 | 288 | 0.0498 | 4.01 |  |  | 1 |  | RB-Appl-EffCW-med-GasDHW-ElecCDryer-Tier2-TopAnySFm1985CZ13rDXHP
RB-Appl-EffCW-med-GasDHW-ElecCDryer-Tier2-Top | DEER2016 | D16v1 | 2015-05-16 | Any | SFm | 1985 | CZ13 | rNCEH | Each | 1 | 852 | None | 280 | 0.04 | 3.99 | 280 | 0.04 | 3.99 | 280 | 0.04 | 3.99 | 280 | 0.04 | 3.99 |  |  | 1 |  | RB-Appl-EffCW-med-GasDHW-ElecCDryer-Tier2-TopAnySFm1985CZ13rNCEH
RB-Appl-EffCW-med-GasDHW-ElecCDryer-Tier2-Top | DEER2016 | D16v1 | 2015-05-16 | Any | SFm | 1985 | CZ13 | rNCGF | Each | 1 | 852 | None | 288 | 0.0399 | 2.99 | 288 | 0.0399 | 2.99 | 288 | 0.0399 | 2.99 | 288 | 0.0399 | 2.99 |  |  | 1 |  | RB-Appl-EffCW-med-GasDHW-ElecCDryer-Tier2-TopAnySFm1985CZ13rNCGF
RB-Appl-EffCW-med-GasDHW-ElecCDryer-Tier2-Top | DEER2016 | D16v1 | 2015-05-16 | Any | SFm | 1985 | CZ14 | rDXGF | Each | 1 | 870 | None | 309 | 0.051 | 2.39 | 309 | 0.051 | 2.39 | 309 | 0.051 | 2.39 | 309 | 0.051 | 2.39 |  |  | 1 |  | RB-Appl-EffCW-med-GasDHW-ElecCDryer-Tier2-TopAnySFm1985CZ14rDXGF
RB-Appl-EffCW-med-GasDHW-ElecCDryer-Tier2-Top | DEER2016 | D16v1 | 2015-05-16 | Any | SFm | 1985 | CZ14 | rDXHP | Each | 1 | 870 | None | 294 | 0.0492 | 4.1 | 294 | 0.0492 | 4.1 | 294 | 0.0492 | 4.1 | 294 | 0.0492 | 4.1 |  |  | 1 |  | RB-Appl-EffCW-med-GasDHW-ElecCDryer-Tier2-TopAnySFm1985CZ14rDXHP
RB-Appl-EffCW-med-GasDHW-ElecCDryer-Tier2-Top | DEER2016 | D16v1 | 2015-05-16 | Any | SFm | 1985 | CZ14 | rNCEH | Each | 1 | 870 | None | 273 | 0.04 | 4.07 | 273 | 0.04 | 4.07 | 273 | 0.04 | 4.07 | 273 | 0.04 | 4.07 |  |  | 1 |  | RB-Appl-EffCW-med-GasDHW-ElecCDryer-Tier2-TopAnySFm1985CZ14rNCEH
RB-Appl-EffCW-med-GasDHW-ElecCDryer-Tier2-Top | DEER2016 | D16v1 | 2015-05-16 | Any | SFm | 1985 | CZ14 | rNCGF | Each | 1 | 870 | None | 288 | 0.04 | 2.3 | 288 | 0.04 | 2.3 | 288 | 0.04 | 2.3 | 288 | 0.04 | 2.3 |  |  | 1 |  | RB-Appl-EffCW-med-GasDHW-ElecCDryer-Tier2-TopAnySFm1985CZ14rNCGF
RB-Appl-EffCW-med-GasDHW-ElecCDryer-Tier2-Top | DEER2016 | D16v1 | 2015-05-16 | Any | SFm | 1985 | CZ15 | rDXGF | Each | 1 | 870 | None | 312 | 0.0507 | 2.46 | 312 | 0.0507 | 2.46 | 312 | 0.0507 | 2.46 | 312 | 0.0507 | 2.46 |  |  | 1 |  | RB-Appl-EffCW-med-GasDHW-ElecCDryer-Tier2-TopAnySFm1985CZ15rDXGF
RB-Appl-EffCW-med-GasDHW-ElecCDryer-Tier2-Top | DEER2016 | D16v1 | 2015-05-16 | Any | SFm | 1985 | CZ15 | rDXHP | Each | 1 | 870 | None | 305 | 0.0512 | 3.37 | 305 | 0.0512 | 3.37 | 305 | 0.0512 | 3.37 | 305 | 0.0512 | 3.37 |  |  | 1 |  | RB-Appl-EffCW-med-GasDHW-ElecCDryer-Tier2-TopAnySFm1985CZ15rDXHP
RB-Appl-EffCW-med-GasDHW-ElecCDryer-Tier2-Top | DEER2016 | D16v1 | 2015-05-16 | Any | SFm | 1985 | CZ15 | rNCEH | Each | 1 | 870 | None | 282 | 0.04 | 3.33 | 282 | 0.04 | 3.33 | 282 | 0.04 | 3.33 | 282 | 0.04 | 3.33 |  |  | 1 |  | RB-Appl-EffCW-med-GasDHW-ElecCDryer-Tier2-TopAnySFm1985CZ15rNCEH
RB-Appl-EffCW-med-GasDHW-ElecCDryer-Tier2-Top | DEER2016 | D16v1 | 2015-05-16 | Any | SFm | 1985 | CZ15 | rNCGF | Each | 1 | 870 | None | 288 | 0.04 | 2.43 | 288 | 0.04 | 2.43 | 288 | 0.04 | 2.43 | 288 | 0.04 | 2.43 |  |  | 1 |  | RB-Appl-EffCW-med-GasDHW-ElecCDryer-Tier2-TopAnySFm1985CZ15rNCGF
RB-Appl-EffCW-med-GasDHW-ElecCDryer-Tier2-Top | DEER2016 | D16v1 | 2015-05-16 | Any | SFm | 1985 | CZ16 | rDXGF | Each | 1 | 952 | None | 295 | 0.0498 | 2.66 | 295 | 0.0498 | 2.66 | 295 | 0.0498 | 2.66 | 295 | 0.0498 | 2.66 |  |  | 1 |  | RB-Appl-EffCW-med-GasDHW-ElecCDryer-Tier2-TopAnySFm1985CZ16rDXGF
RB-Appl-EffCW-med-GasDHW-ElecCDryer-Tier2-Top | DEER2016 | D16v1 | 2015-05-16 | Any | SFm | 1985 | CZ16 | rDXHP | Each | 1 | 952 | None | 270 | 0.0538 | 4.71 | 270 | 0.0538 | 4.71 | 270 | 0.0538 | 4.71 | 270 | 0.0538 | 4.71 |  |  | 1 |  | RB-Appl-EffCW-med-GasDHW-ElecCDryer-Tier2-TopAnySFm1985CZ16rDXHP
RB-Appl-EffCW-med-GasDHW-ElecCDryer-Tier2-Top | DEER2016 | D16v1 | 2015-05-16 | Any | SFm | 1985 | CZ16 | rNCEH | Each | 1 | 952 | None | 271 | 0.04 | 4.69 | 271 | 0.04 | 4.69 | 271 | 0.04 | 4.69 | 271 | 0.04 | 4.69 |  |  | 1 |  | RB-Appl-EffCW-med-GasDHW-ElecCDryer-Tier2-TopAnySFm1985CZ16rNCEH
RB-Appl-EffCW-med-GasDHW-ElecCDryer-Tier2-Top | DEER2016 | D16v1 | 2015-05-16 | Any | SFm | 1985 | CZ16 | rNCGF | Each | 1 | 952 | None | 287 | 0.04 | 2.58 | 287 | 0.04 | 2.58 | 287 | 0.04 | 2.58 | 287 | 0.04 | 2.58 |  |  | 1 |  | RB-Appl-EffCW-med-GasDHW-ElecCDryer-Tier2-TopAnySFm1985CZ16rNCGF
RB-Appl-EffCW-med-GasDHW-ElecCDryer-Tier2-Top | DEER2016 | D16v1 | 2015-05-16 | Any | SFm | 1996 | CZ01 | rDXGF | Each | 1 | 1100 | None | 288 | 0.0454 | 3.43 | 288 | 0.0454 | 3.43 | 288 | 0.0454 | 3.43 | 288 | 0.0454 | 3.43 |  |  | 1 |  | RB-Appl-EffCW-med-GasDHW-ElecCDryer-Tier2-TopAnySFm1996CZ01rDXGF
RB-Appl-EffCW-med-GasDHW-ElecCDryer-Tier2-Top | DEER2016 | D16v1 | 2015-05-16 | Any | SFm | 1996 | CZ01 | rDXHP | Each | 1 | 1100 | None | 279 | 0.0407 | 4.72 | 279 | 0.0407 | 4.72 | 279 | 0.0407 | 4.72 | 279 | 0.0407 | 4.72 |  |  | 1 |  | RB-Appl-EffCW-med-GasDHW-ElecCDryer-Tier2-TopAnySFm1996CZ01rDXHP
RB-Appl-EffCW-med-GasDHW-ElecCDryer-Tier2-Top | DEER2016 | D16v1 | 2015-05-16 | Any | SFm | 1996 | CZ01 | rNCEH | Each | 1 | 1100 | None | 276 | 0.0398 | 4.71 | 276 | 0.0398 | 4.71 | 276 | 0.0398 | 4.71 | 276 | 0.0398 | 4.71 |  |  | 1 |  | RB-Appl-EffCW-med-GasDHW-ElecCDryer-Tier2-TopAnySFm1996CZ01rNCEH
RB-Appl-EffCW-med-GasDHW-ElecCDryer-Tier2-Top | DEER2016 | D16v1 | 2015-05-16 | Any | SFm | 1996 | CZ01 | rNCGF | Each | 1 | 1100 | None | 288 | 0.04 | 3.35 | 288 | 0.04 | 3.35 | 288 | 0.04 | 3.35 | 288 | 0.04 | 3.35 |  |  | 1 |  | RB-Appl-EffCW-med-GasDHW-ElecCDryer-Tier2-TopAnySFm1996CZ01rNCGF
RB-Appl-EffCW-med-GasDHW-ElecCDryer-Tier2-Top | DEER2016 | D16v1 | 2015-05-16 | Any | SFm | 1996 | CZ02 | rDXGF | Each | 1 | 1100 | None | 295 | 0.0434 | 3.13 | 295 | 0.0434 | 3.13 | 295 | 0.0434 | 3.13 | 295 | 0.0434 | 3.13 |  |  | 1 |  | RB-Appl-EffCW-med-GasDHW-ElecCDryer-Tier2-TopAnySFm1996CZ02rDXGF
RB-Appl-EffCW-med-GasDHW-ElecCDryer-Tier2-Top | DEER2016 | D16v1 | 2015-05-16 | Any | SFm | 1996 | CZ02 | rDXHP | Each | 1 | 1100 | None | 280 | 0.0612 | 4.4 | 280 | 0.0612 | 4.4 | 280 | 0.0612 | 4.4 | 280 | 0.0612 | 4.4 |  |  | 1 |  | RB-Appl-EffCW-med-GasDHW-ElecCDryer-Tier2-TopAnySFm1996CZ02rDXHP
RB-Appl-EffCW-med-GasDHW-ElecCDryer-Tier2-Top | DEER2016 | D16v1 | 2015-05-16 | Any | SFm | 1996 | CZ02 | rNCEH | Each | 1 | 1100 | None | 277 | 0.04 | 4.38 | 277 | 0.04 | 4.38 | 277 | 0.04 | 4.38 | 277 | 0.04 | 4.38 |  |  | 1 |  | RB-Appl-EffCW-med-GasDHW-ElecCDryer-Tier2-TopAnySFm1996CZ02rNCEH
RB-Appl-EffCW-med-GasDHW-ElecCDryer-Tier2-Top | DEER2016 | D16v1 | 2015-05-16 | Any | SFm | 1996 | CZ02 | rNCGF | Each | 1 | 1100 | None | 288 | 0.04 | 3.09 | 288 | 0.04 | 3.09 | 288 | 0.04 | 3.09 | 288 | 0.04 | 3.09 |  |  | 1 |  | RB-Appl-EffCW-med-GasDHW-ElecCDryer-Tier2-TopAnySFm1996CZ02rNCGF
RB-Appl-EffCW-med-GasDHW-ElecCDryer-Tier2-Top | DEER2016 | D16v1 | 2015-05-16 | Any | SFm | 1996 | CZ03 | rDXGF | Each | 1 | 1100 | None | 291 | 0.0424 | 3.21 | 291 | 0.0424 | 3.21 | 291 | 0.0424 | 3.21 | 291 | 0.0424 | 3.21 |  |  | 1 |  | RB-Appl-EffCW-med-GasDHW-ElecCDryer-Tier2-TopAnySFm1996CZ03rDXGF
RB-Appl-EffCW-med-GasDHW-ElecCDryer-Tier2-Top | DEER2016 | D16v1 | 2015-05-16 | Any | SFm | 1996 | CZ03 | rDXHP | Each | 1 | 1100 | None | 281 | 0.0332 | 4.41 | 281 | 0.0332 | 4.41 | 281 | 0.0332 | 4.41 | 281 | 0.0332 | 4.41 |  |  | 1 |  | RB-Appl-EffCW-med-GasDHW-ElecCDryer-Tier2-TopAnySFm1996CZ03rDXHP
RB-Appl-EffCW-med-GasDHW-ElecCDryer-Tier2-Top | DEER2016 | D16v1 | 2015-05-16 | Any | SFm | 1996 | CZ03 | rNCEH | Each | 1 | 1100 | None | 277 | 0.0399 | 4.4 | 277 | 0.0399 | 4.4 | 277 | 0.0399 | 4.4 | 277 | 0.0399 | 4.4 |  |  | 1 |  | RB-Appl-EffCW-med-GasDHW-ElecCDryer-Tier2-TopAnySFm1996CZ03rNCEH
RB-Appl-EffCW-med-GasDHW-ElecCDryer-Tier2-Top | DEER2016 | D16v1 | 2015-05-16 | Any | SFm | 1996 | CZ03 | rNCGF | Each | 1 | 1100 | None | 288 | 0.0399 | 3.23 | 288 | 0.0399 | 3.23 | 288 | 0.0399 | 3.23 | 288 | 0.0399 | 3.23 |  |  | 1 |  | RB-Appl-EffCW-med-GasDHW-ElecCDryer-Tier2-TopAnySFm1996CZ03rNCGF
RB-Appl-EffCW-med-GasDHW-ElecCDryer-Tier2-Top | DEER2016 | D16v1 | 2015-05-16 | Any | SFm | 1996 | CZ04 | rDXGF | Each | 1 | 1100 | None | 302 | 0.0454 | 3.54 | 302 | 0.0454 | 3.54 | 302 | 0.0454 | 3.54 | 302 | 0.0454 | 3.54 |  |  | 1 |  | RB-Appl-EffCW-med-GasDHW-ElecCDryer-Tier2-TopAnySFm1996CZ04rDXGF
RB-Appl-EffCW-med-GasDHW-ElecCDryer-Tier2-Top | DEER2016 | D16v1 | 2015-05-16 | Any | SFm | 1996 | CZ04 | rDXHP | Each | 1 | 1100 | None | 289 | 0.045 | 4.27 | 289 | 0.045 | 4.27 | 289 | 0.045 | 4.27 | 289 | 0.045 | 4.27 |  |  | 1 |  | RB-Appl-EffCW-med-GasDHW-ElecCDryer-Tier2-TopAnySFm1996CZ04rDXHP
RB-Appl-EffCW-med-GasDHW-ElecCDryer-Tier2-Top | DEER2016 | D16v1 | 2015-05-16 | Any | SFm | 1996 | CZ04 | rNCEH | Each | 1 | 1100 | None | 282 | 0.0399 | 4.25 | 282 | 0.0399 | 4.25 | 282 | 0.0399 | 4.25 | 282 | 0.0399 | 4.25 |  |  | 1 |  | RB-Appl-EffCW-med-GasDHW-ElecCDryer-Tier2-TopAnySFm1996CZ04rNCEH
RB-Appl-EffCW-med-GasDHW-ElecCDryer-Tier2-Top | DEER2016 | D16v1 | 2015-05-16 | Any | SFm | 1996 | CZ04 | rNCGF | Each | 1 | 1100 | None | 288 | 0.0399 | 3.37 | 288 | 0.0399 | 3.37 | 288 | 0.0399 | 3.37 | 288 | 0.0399 | 3.37 |  |  | 1 |  | RB-Appl-EffCW-med-GasDHW-ElecCDryer-Tier2-TopAnySFm1996CZ04rNCGF
RB-Appl-EffCW-med-GasDHW-ElecCDryer-Tier2-Top | DEER2016 | D16v1 | 2015-05-16 | Any | SFm | 1996 | CZ05 | rDXGF | Each | 1 | 1100 | None | 292 | 0.0499 | 3.51 | 292 | 0.0499 | 3.51 | 292 | 0.0499 | 3.51 | 292 | 0.0499 | 3.51 |  |  | 1 |  | RB-Appl-EffCW-med-GasDHW-ElecCDryer-Tier2-TopAnySFm1996CZ05rDXGF
RB-Appl-EffCW-med-GasDHW-ElecCDryer-Tier2-Top | DEER2016 | D16v1 | 2015-05-16 | Any | SFm | 1996 | CZ05 | rDXHP | Each | 1 | 1100 | None | 282 | 0.0512 | 4.47 | 282 | 0.0512 | 4.47 | 282 | 0.0512 | 4.47 | 282 | 0.0512 | 4.47 |  |  | 1 |  | RB-Appl-EffCW-med-GasDHW-ElecCDryer-Tier2-TopAnySFm1996CZ05rDXHP
RB-Appl-EffCW-med-GasDHW-ElecCDryer-Tier2-Top | DEER2016 | D16v1 | 2015-05-16 | Any | SFm | 1996 | CZ05 | rNCEH | Each | 1 | 1100 | None | 280 | 0.0399 | 4.46 | 280 | 0.0399 | 4.46 | 280 | 0.0399 | 4.46 | 280 | 0.0399 | 4.46 |  |  | 1 |  | RB-Appl-EffCW-med-GasDHW-ElecCDryer-Tier2-TopAnySFm1996CZ05rNCEH
RB-Appl-EffCW-med-GasDHW-ElecCDryer-Tier2-Top | DEER2016 | D16v1 | 2015-05-16 | Any | SFm | 1996 | CZ05 | rNCGF | Each | 1 | 1100 | None | 288 | 0.04 | 3.44 | 288 | 0.04 | 3.44 | 288 | 0.04 | 3.44 | 288 | 0.04 | 3.44 |  |  | 1 |  | RB-Appl-EffCW-med-GasDHW-ElecCDryer-Tier2-TopAnySFm1996CZ05rNCGF
RB-Appl-EffCW-med-GasDHW-ElecCDryer-Tier2-Top | DEER2016 | D16v1 | 2015-05-16 | Any | SFm | 1996 | CZ06 | rDXGF | Each | 1 | 1150 | None | 298 | 0.0575 | 4.25 | 298 | 0.0575 | 4.25 | 298 | 0.0575 | 4.25 | 298 | 0.0575 | 4.25 |  |  | 1 |  | RB-Appl-EffCW-med-GasDHW-ElecCDryer-Tier2-TopAnySFm1996CZ06rDXGF
RB-Appl-EffCW-med-GasDHW-ElecCDryer-Tier2-Top | DEER2016 | D16v1 | 2015-05-16 | Any | SFm | 1996 | CZ06 | rDXHP | Each | 1 | 1150 | None | 295 | 0.0871 | 4.15 | 295 | 0.0871 | 4.15 | 295 | 0.0871 | 4.15 | 295 | 0.0871 | 4.15 |  |  | 1 |  | RB-Appl-EffCW-med-GasDHW-ElecCDryer-Tier2-TopAnySFm1996CZ06rDXHP
RB-Appl-EffCW-med-GasDHW-ElecCDryer-Tier2-Top | DEER2016 | D16v1 | 2015-05-16 | Any | SFm | 1996 | CZ06 | rNCEH | Each | 1 | 1150 | None | 288 | 0.04 | 4.13 | 288 | 0.04 | 4.13 | 288 | 0.04 | 4.13 | 288 | 0.04 | 4.13 |  |  | 1 |  | RB-Appl-EffCW-med-GasDHW-ElecCDryer-Tier2-TopAnySFm1996CZ06rNCEH
RB-Appl-EffCW-med-GasDHW-ElecCDryer-Tier2-Top | DEER2016 | D16v1 | 2015-05-16 | Any | SFm | 1996 | CZ06 | rNCGF | Each | 1 | 1150 | None | 289 | 0.0396 | 3.96 | 289 | 0.0396 | 3.96 | 289 | 0.0396 | 3.96 | 289 | 0.0396 | 3.96 |  |  | 1 |  | RB-Appl-EffCW-med-GasDHW-ElecCDryer-Tier2-TopAnySFm1996CZ06rNCGF
RB-Appl-EffCW-med-GasDHW-ElecCDryer-Tier2-Top | DEER2016 | D16v1 | 2015-05-16 | Any | SFm | 1996 | CZ07 | rDXGF | Each | 1 | 1150 | None | 302 | 0.153 | 4.14 | 302 | 0.153 | 4.14 | 302 | 0.153 | 4.14 | 302 | 0.153 | 4.14 |  |  | 1 |  | RB-Appl-EffCW-med-GasDHW-ElecCDryer-Tier2-TopAnySFm1996CZ07rDXGF
RB-Appl-EffCW-med-GasDHW-ElecCDryer-Tier2-Top | DEER2016 | D16v1 | 2015-05-16 | Any | SFm | 1996 | CZ07 | rDXHP | Each | 1 | 1150 | None | 301 | 0.0488 | 4.11 | 301 | 0.0488 | 4.11 | 301 | 0.0488 | 4.11 | 301 | 0.0488 | 4.11 |  |  | 1 |  | RB-Appl-EffCW-med-GasDHW-ElecCDryer-Tier2-TopAnySFm1996CZ07rDXHP
RB-Appl-EffCW-med-GasDHW-ElecCDryer-Tier2-Top | DEER2016 | D16v1 | 2015-05-16 | Any | SFm | 1996 | CZ07 | rNCEH | Each | 1 | 1150 | None | 287 | 0.04 | 4.08 | 287 | 0.04 | 4.08 | 287 | 0.04 | 4.08 | 287 | 0.04 | 4.08 |  |  | 1 |  | RB-Appl-EffCW-med-GasDHW-ElecCDryer-Tier2-TopAnySFm1996CZ07rNCEH
RB-Appl-EffCW-med-GasDHW-ElecCDryer-Tier2-Top | DEER2016 | D16v1 | 2015-05-16 | Any | SFm | 1996 | CZ07 | rNCGF | Each | 1 | 1150 | None | 289 | 0.04 | 3.93 | 289 | 0.04 | 3.93 | 289 | 0.04 | 3.93 | 289 | 0.04 | 3.93 |  |  | 1 |  | RB-Appl-EffCW-med-GasDHW-ElecCDryer-Tier2-TopAnySFm1996CZ07rNCGF
RB-Appl-EffCW-med-GasDHW-ElecCDryer-Tier2-Top | DEER2016 | D16v1 | 2015-05-16 | Any | SFm | 1996 | CZ08 | rDXGF | Each | 1 | 1150 | None | 302 | 0.0478 | 3.88 | 302 | 0.0478 | 3.88 | 302 | 0.0478 | 3.88 | 302 | 0.0478 | 3.88 |  |  | 1 |  | RB-Appl-EffCW-med-GasDHW-ElecCDryer-Tier2-TopAnySFm1996CZ08rDXGF
RB-Appl-EffCW-med-GasDHW-ElecCDryer-Tier2-Top | DEER2016 | D16v1 | 2015-05-16 | Any | SFm | 1996 | CZ08 | rDXHP | Each | 1 | 1150 | None | 300 | 0.043 | 4.04 | 300 | 0.043 | 4.04 | 300 | 0.043 | 4.04 | 300 | 0.043 | 4.04 |  |  | 1 |  | RB-Appl-EffCW-med-GasDHW-ElecCDryer-Tier2-TopAnySFm1996CZ08rDXHP
RB-Appl-EffCW-med-GasDHW-ElecCDryer-Tier2-Top | DEER2016 | D16v1 | 2015-05-16 | Any | SFm | 1996 | CZ08 | rNCEH | Each | 1 | 1150 | None | 286 | 0.04 | 4.02 | 286 | 0.04 | 4.02 | 286 | 0.04 | 4.02 | 286 | 0.04 | 4.02 |  |  | 1 |  | RB-Appl-EffCW-med-GasDHW-ElecCDryer-Tier2-TopAnySFm1996CZ08rNCEH
RB-Appl-EffCW-med-GasDHW-ElecCDryer-Tier2-Top | DEER2016 | D16v1 | 2015-05-16 | Any | SFm | 1996 | CZ08 | rNCGF | Each | 1 | 1150 | None | 289 | 0.0399 | 3.5 | 289 | 0.0399 | 3.5 | 289 | 0.0399 | 3.5 | 289 | 0.0399 | 3.5 |  |  | 1 |  | RB-Appl-EffCW-med-GasDHW-ElecCDryer-Tier2-TopAnySFm1996CZ08rNCGF
RB-Appl-EffCW-med-GasDHW-ElecCDryer-Tier2-Top | DEER2016 | D16v1 | 2015-05-16 | Any | SFm | 1996 | CZ09 | rDXGF | Each | 1 | 1090 | None | 303 | 0.0469 | 3.32 | 303 | 0.0469 | 3.32 | 303 | 0.0469 | 3.32 | 303 | 0.0469 | 3.32 |  |  | 1 |  | RB-Appl-EffCW-med-GasDHW-ElecCDryer-Tier2-TopAnySFm1996CZ09rDXGF
RB-Appl-EffCW-med-GasDHW-ElecCDryer-Tier2-Top | DEER2016 | D16v1 | 2015-05-16 | Any | SFm | 1996 | CZ09 | rDXHP | Each | 1 | 1090 | None | 296 | 0.046 | 4.02 | 296 | 0.046 | 4.02 | 296 | 0.046 | 4.02 | 296 | 0.046 | 4.02 |  |  | 1 |  | RB-Appl-EffCW-med-GasDHW-ElecCDryer-Tier2-TopAnySFm1996CZ09rDXHP
RB-Appl-EffCW-med-GasDHW-ElecCDryer-Tier2-Top | DEER2016 | D16v1 | 2015-05-16 | Any | SFm | 1996 | CZ09 | rNCEH | Each | 1 | 1090 | None | 282 | 0.0399 | 4 | 282 | 0.0399 | 4 | 282 | 0.0399 | 4 | 282 | 0.0399 | 4 |  |  | 1 |  | RB-Appl-EffCW-med-GasDHW-ElecCDryer-Tier2-TopAnySFm1996CZ09rNCEH
RB-Appl-EffCW-med-GasDHW-ElecCDryer-Tier2-Top | DEER2016 | D16v1 | 2015-05-16 | Any | SFm | 1996 | CZ09 | rNCGF | Each | 1 | 1090 | None | 288 | 0.0399 | 3.12 | 288 | 0.0399 | 3.12 | 288 | 0.0399 | 3.12 | 288 | 0.0399 | 3.12 |  |  | 1 |  | RB-Appl-EffCW-med-GasDHW-ElecCDryer-Tier2-TopAnySFm1996CZ09rNCGF
RB-Appl-EffCW-med-GasDHW-ElecCDryer-Tier2-Top | DEER2016 | D16v1 | 2015-05-16 | Any | SFm | 1996 | CZ10 | rDXGF | Each | 1 | 1090 | None | 304 | 0.0466 | 3.35 | 304 | 0.0466 | 3.35 | 304 | 0.0466 | 3.35 | 304 | 0.0466 | 3.35 |  |  | 1 |  | RB-Appl-EffCW-med-GasDHW-ElecCDryer-Tier2-TopAnySFm1996CZ10rDXGF
RB-Appl-EffCW-med-GasDHW-ElecCDryer-Tier2-Top | DEER2016 | D16v1 | 2015-05-16 | Any | SFm | 1996 | CZ10 | rDXHP | Each | 1 | 1090 | None | 297 | 0.0491 | 4 | 297 | 0.0491 | 4 | 297 | 0.0491 | 4 | 297 | 0.0491 | 4 |  |  | 1 |  | RB-Appl-EffCW-med-GasDHW-ElecCDryer-Tier2-TopAnySFm1996CZ10rDXHP
RB-Appl-EffCW-med-GasDHW-ElecCDryer-Tier2-Top | DEER2016 | D16v1 | 2015-05-16 | Any | SFm | 1996 | CZ10 | rNCEH | Each | 1 | 1090 | None | 282 | 0.0399 | 3.98 | 282 | 0.0399 | 3.98 | 282 | 0.0399 | 3.98 | 282 | 0.0399 | 3.98 |  |  | 1 |  | RB-Appl-EffCW-med-GasDHW-ElecCDryer-Tier2-TopAnySFm1996CZ10rNCEH
RB-Appl-EffCW-med-GasDHW-ElecCDryer-Tier2-Top | DEER2016 | D16v1 | 2015-05-16 | Any | SFm | 1996 | CZ10 | rNCGF | Each | 1 | 1090 | None | 288 | 0.0399 | 3.19 | 288 | 0.0399 | 3.19 | 288 | 0.0399 | 3.19 | 288 | 0.0399 | 3.19 |  |  | 1 |  | RB-Appl-EffCW-med-GasDHW-ElecCDryer-Tier2-TopAnySFm1996CZ10rNCGF
RB-Appl-EffCW-med-GasDHW-ElecCDryer-Tier2-Top | DEER2016 | D16v1 | 2015-05-16 | Any | SFm | 1996 | CZ11 | rDXGF | Each | 1 | 1020 | None | 300 | 0.0522 | 2.89 | 300 | 0.0522 | 2.89 | 300 | 0.0522 | 2.89 | 300 | 0.0522 | 2.89 |  |  | 1 |  | RB-Appl-EffCW-med-GasDHW-ElecCDryer-Tier2-TopAnySFm1996CZ11rDXGF
RB-Appl-EffCW-med-GasDHW-ElecCDryer-Tier2-Top | DEER2016 | D16v1 | 2015-05-16 | Any | SFm | 1996 | CZ11 | rDXHP | Each | 1 | 1020 | None | 286 | 0.0497 | 4.06 | 286 | 0.0497 | 4.06 | 286 | 0.0497 | 4.06 | 286 | 0.0497 | 4.06 |  |  | 1 |  | RB-Appl-EffCW-med-GasDHW-ElecCDryer-Tier2-TopAnySFm1996CZ11rDXHP
RB-Appl-EffCW-med-GasDHW-ElecCDryer-Tier2-Top | DEER2016 | D16v1 | 2015-05-16 | Any | SFm | 1996 | CZ11 | rNCEH | Each | 1 | 1020 | None | 277 | 0.0399 | 4.03 | 277 | 0.0399 | 4.03 | 277 | 0.0399 | 4.03 | 277 | 0.0399 | 4.03 |  |  | 1 |  | RB-Appl-EffCW-med-GasDHW-ElecCDryer-Tier2-TopAnySFm1996CZ11rNCEH
RB-Appl-EffCW-med-GasDHW-ElecCDryer-Tier2-Top | DEER2016 | D16v1 | 2015-05-16 | Any | SFm | 1996 | CZ11 | rNCGF | Each | 1 | 1020 | None | 288 | 0.04 | 2.85 | 288 | 0.04 | 2.85 | 288 | 0.04 | 2.85 | 288 | 0.04 | 2.85 |  |  | 1 |  | RB-Appl-EffCW-med-GasDHW-ElecCDryer-Tier2-TopAnySFm1996CZ11rNCGF
RB-Appl-EffCW-med-GasDHW-ElecCDryer-Tier2-Top | DEER2016 | D16v1 | 2015-05-16 | Any | SFm | 1996 | CZ12 | rDXGF | Each | 1 | 1020 | None | 298 | 0.0481 | 2.97 | 298 | 0.0481 | 2.97 | 298 | 0.0481 | 2.97 | 298 | 0.0481 | 2.97 |  |  | 1 |  | RB-Appl-EffCW-med-GasDHW-ElecCDryer-Tier2-TopAnySFm1996CZ12rDXGF
RB-Appl-EffCW-med-GasDHW-ElecCDryer-Tier2-Top | DEER2016 | D16v1 | 2015-05-16 | Any | SFm | 1996 | CZ12 | rDXHP | Each | 1 | 1020 | None | 285 | 0.0538 | 4.19 | 285 | 0.0538 | 4.19 | 285 | 0.0538 | 4.19 | 285 | 0.0538 | 4.19 |  |  | 1 |  | RB-Appl-EffCW-med-GasDHW-ElecCDryer-Tier2-TopAnySFm1996CZ12rDXHP
RB-Appl-EffCW-med-GasDHW-ElecCDryer-Tier2-Top | DEER2016 | D16v1 | 2015-05-16 | Any | SFm | 1996 | CZ12 | rNCEH | Each | 1 | 1020 | None | 277 | 0.0399 | 4.16 | 277 | 0.0399 | 4.16 | 277 | 0.0399 | 4.16 | 277 | 0.0399 | 4.16 |  |  | 1 |  | RB-Appl-EffCW-med-GasDHW-ElecCDryer-Tier2-TopAnySFm1996CZ12rNCEH
RB-Appl-EffCW-med-GasDHW-ElecCDryer-Tier2-Top | DEER2016 | D16v1 | 2015-05-16 | Any | SFm | 1996 | CZ12 | rNCGF | Each | 1 | 1020 | None | 288 | 0.0399 | 2.89 | 288 | 0.0399 | 2.89 | 288 | 0.0399 | 2.89 | 288 | 0.0399 | 2.89 |  |  | 1 |  | RB-Appl-EffCW-med-GasDHW-ElecCDryer-Tier2-TopAnySFm1996CZ12rNCGF
RB-Appl-EffCW-med-GasDHW-ElecCDryer-Tier2-Top | DEER2016 | D16v1 | 2015-05-16 | Any | SFm | 1996 | CZ13 | rDXGF | Each | 1 | 1020 | None | 303 | 0.0501 | 2.71 | 303 | 0.0501 | 2.71 | 303 | 0.0501 | 2.71 | 303 | 0.0501 | 2.71 |  |  | 1 |  | RB-Appl-EffCW-med-GasDHW-ElecCDryer-Tier2-TopAnySFm1996CZ13rDXGF
RB-Appl-EffCW-med-GasDHW-ElecCDryer-Tier2-Top | DEER2016 | D16v1 | 2015-05-16 | Any | SFm | 1996 | CZ13 | rDXHP | Each | 1 | 1020 | None | 289 | 0.0485 | 4.02 | 289 | 0.0485 | 4.02 | 289 | 0.0485 | 4.02 | 289 | 0.0485 | 4.02 |  |  | 1 |  | RB-Appl-EffCW-med-GasDHW-ElecCDryer-Tier2-TopAnySFm1996CZ13rDXHP
RB-Appl-EffCW-med-GasDHW-ElecCDryer-Tier2-Top | DEER2016 | D16v1 | 2015-05-16 | Any | SFm | 1996 | CZ13 | rNCEH | Each | 1 | 1020 | None | 274 | 0.0399 | 3.99 | 274 | 0.0399 | 3.99 | 274 | 0.0399 | 3.99 | 274 | 0.0399 | 3.99 |  |  | 1 |  | RB-Appl-EffCW-med-GasDHW-ElecCDryer-Tier2-TopAnySFm1996CZ13rNCEH
RB-Appl-EffCW-med-GasDHW-ElecCDryer-Tier2-Top | DEER2016 | D16v1 | 2015-05-16 | Any | SFm | 1996 | CZ13 | rNCGF | Each | 1 | 1020 | None | 287 | 0.0399 | 2.64 | 287 | 0.0399 | 2.64 | 287 | 0.0399 | 2.64 | 287 | 0.0399 | 2.64 |  |  | 1 |  | RB-Appl-EffCW-med-GasDHW-ElecCDryer-Tier2-TopAnySFm1996CZ13rNCGF
RB-Appl-EffCW-med-GasDHW-ElecCDryer-Tier2-Top | DEER2016 | D16v1 | 2015-05-16 | Any | SFm | 1996 | CZ14 | rDXGF | Each | 1 | 879 | None | 311 | 0.0523 | 2.82 | 311 | 0.0523 | 2.82 | 311 | 0.0523 | 2.82 | 311 | 0.0523 | 2.82 |  |  | 1 |  | RB-Appl-EffCW-med-GasDHW-ElecCDryer-Tier2-TopAnySFm1996CZ14rDXGF
RB-Appl-EffCW-med-GasDHW-ElecCDryer-Tier2-Top | DEER2016 | D16v1 | 2015-05-16 | Any | SFm | 1996 | CZ14 | rDXHP | Each | 1 | 879 | None | 295 | 0.0484 | 4.09 | 295 | 0.0484 | 4.09 | 295 | 0.0484 | 4.09 | 295 | 0.0484 | 4.09 |  |  | 1 |  | RB-Appl-EffCW-med-GasDHW-ElecCDryer-Tier2-TopAnySFm1996CZ14rDXHP
RB-Appl-EffCW-med-GasDHW-ElecCDryer-Tier2-Top | DEER2016 | D16v1 | 2015-05-16 | Any | SFm | 1996 | CZ14 | rNCEH | Each | 1 | 879 | None | 277 | 0.04 | 4.05 | 277 | 0.04 | 4.05 | 277 | 0.04 | 4.05 | 277 | 0.04 | 4.05 |  |  | 1 |  | RB-Appl-EffCW-med-GasDHW-ElecCDryer-Tier2-TopAnySFm1996CZ14rNCEH
RB-Appl-EffCW-med-GasDHW-ElecCDryer-Tier2-Top | DEER2016 | D16v1 | 2015-05-16 | Any | SFm | 1996 | CZ14 | rNCGF | Each | 1 | 879 | None | 288 | 0.04 | 2.73 | 288 | 0.04 | 2.73 | 288 | 0.04 | 2.73 | 288 | 0.04 | 2.73 |  |  | 1 |  | RB-Appl-EffCW-med-GasDHW-ElecCDryer-Tier2-TopAnySFm1996CZ14rNCGF
RB-Appl-EffCW-med-GasDHW-ElecCDryer-Tier2-Top | DEER2016 | D16v1 | 2015-05-16 | Any | SFm | 1996 | CZ15 | rDXGF | Each | 1 | 879 | None | 312 | 0.0472 | 2.65 | 312 | 0.0472 | 2.65 | 312 | 0.0472 | 2.65 | 312 | 0.0472 | 2.65 |  |  | 1 |  | RB-Appl-EffCW-med-GasDHW-ElecCDryer-Tier2-TopAnySFm1996CZ15rDXGF
RB-Appl-EffCW-med-GasDHW-ElecCDryer-Tier2-Top | DEER2016 | D16v1 | 2015-05-16 | Any | SFm | 1996 | CZ15 | rDXHP | Each | 1 | 879 | None | 307 | 0.0482 | 3.37 | 307 | 0.0482 | 3.37 | 307 | 0.0482 | 3.37 | 307 | 0.0482 | 3.37 |  |  | 1 |  | RB-Appl-EffCW-med-GasDHW-ElecCDryer-Tier2-TopAnySFm1996CZ15rDXHP
RB-Appl-EffCW-med-GasDHW-ElecCDryer-Tier2-Top | DEER2016 | D16v1 | 2015-05-16 | Any | SFm | 1996 | CZ15 | rNCEH | Each | 1 | 879 | None | 282 | 0.04 | 3.32 | 282 | 0.04 | 3.32 | 282 | 0.04 | 3.32 | 282 | 0.04 | 3.32 |  |  | 1 |  | RB-Appl-EffCW-med-GasDHW-ElecCDryer-Tier2-TopAnySFm1996CZ15rNCEH
RB-Appl-EffCW-med-GasDHW-ElecCDryer-Tier2-Top | DEER2016 | D16v1 | 2015-05-16 | Any | SFm | 1996 | CZ15 | rNCGF | Each | 1 | 879 | None | 289 | 0.04 | 2.54 | 289 | 0.04 | 2.54 | 289 | 0.04 | 2.54 | 289 | 0.04 | 2.54 |  |  | 1 |  | RB-Appl-EffCW-med-GasDHW-ElecCDryer-Tier2-TopAnySFm1996CZ15rNCGF
RB-Appl-EffCW-med-GasDHW-ElecCDryer-Tier2-Top | DEER2016 | D16v1 | 2015-05-16 | Any | SFm | 1996 | CZ16 | rDXGF | Each | 1 | 1100 | None | 297 | 0.0457 | 3.67 | 297 | 0.0457 | 3.67 | 297 | 0.0457 | 3.67 | 297 | 0.0457 | 3.67 |  |  | 1 |  | RB-Appl-EffCW-med-GasDHW-ElecCDryer-Tier2-TopAnySFm1996CZ16rDXGF
RB-Appl-EffCW-med-GasDHW-ElecCDryer-Tier2-Top | DEER2016 | D16v1 | 2015-05-16 | Any | SFm | 1996 | CZ16 | rDXHP | Each | 1 | 1100 | None | 286 | 0.0438 | 4.71 | 286 | 0.0438 | 4.71 | 286 | 0.0438 | 4.71 | 286 | 0.0438 | 4.71 |  |  | 1 |  | RB-Appl-EffCW-med-GasDHW-ElecCDryer-Tier2-TopAnySFm1996CZ16rDXHP
RB-Appl-EffCW-med-GasDHW-ElecCDryer-Tier2-Top | DEER2016 | D16v1 | 2015-05-16 | Any | SFm | 1996 | CZ16 | rNCEH | Each | 1 | 1100 | None | 279 | 0.04 | 4.69 | 279 | 0.04 | 4.69 | 279 | 0.04 | 4.69 | 279 | 0.04 | 4.69 |  |  | 1 |  | RB-Appl-EffCW-med-GasDHW-ElecCDryer-Tier2-TopAnySFm1996CZ16rNCEH
RB-Appl-EffCW-med-GasDHW-ElecCDryer-Tier2-Top | DEER2016 | D16v1 | 2015-05-16 | Any | SFm | 1996 | CZ16 | rNCGF | Each | 1 | 1100 | None | 288 | 0.0399 | 3.62 | 288 | 0.0399 | 3.62 | 288 | 0.0399 | 3.62 | 288 | 0.0399 | 3.62 |  |  | 1 |  | RB-Appl-EffCW-med-GasDHW-ElecCDryer-Tier2-TopAnySFm1996CZ16rNCGF
RB-Appl-EffCW-med-GasDHW-ElecCDryer-Tier2-Top | DEER2016 | D16v1 | 2015-05-16 | Any | SFm | 2003 | CZ01 | rDXGF | Each | 1 | 1150 | None | 289 | 0.0282 | 3.71 | 289 | 0.0282 | 3.71 | 289 | 0.0282 | 3.71 | 289 | 0.0282 | 3.71 |  |  | 1 |  | RB-Appl-EffCW-med-GasDHW-ElecCDryer-Tier2-TopAnySFm2003CZ01rDXGF
RB-Appl-EffCW-med-GasDHW-ElecCDryer-Tier2-Top | DEER2016 | D16v1 | 2015-05-16 | Any | SFm | 2003 | CZ01 | rDXHP | Each | 1 | 1150 | None | 281 | 0.0382 | 4.73 | 281 | 0.0382 | 4.73 | 281 | 0.0382 | 4.73 | 281 | 0.0382 | 4.73 |  |  | 1 |  | RB-Appl-EffCW-med-GasDHW-ElecCDryer-Tier2-TopAnySFm2003CZ01rDXHP
RB-Appl-EffCW-med-GasDHW-ElecCDryer-Tier2-Top | DEER2016 | D16v1 | 2015-05-16 | Any | SFm | 2003 | CZ01 | rNCEH | Each | 1 | 1150 | None | 280 | 0.0399 | 4.72 | 280 | 0.0399 | 4.72 | 280 | 0.0399 | 4.72 | 280 | 0.0399 | 4.72 |  |  | 1 |  | RB-Appl-EffCW-med-GasDHW-ElecCDryer-Tier2-TopAnySFm2003CZ01rNCEH
RB-Appl-EffCW-med-GasDHW-ElecCDryer-Tier2-Top | DEER2016 | D16v1 | 2015-05-16 | Any | SFm | 2003 | CZ01 | rNCGF | Each | 1 | 1150 | None | 288 | 0.0399 | 3.72 | 288 | 0.0399 | 3.72 | 288 | 0.0399 | 3.72 | 288 | 0.0399 | 3.72 |  |  | 1 |  | RB-Appl-EffCW-med-GasDHW-ElecCDryer-Tier2-TopAnySFm2003CZ01rNCGF
RB-Appl-EffCW-med-GasDHW-ElecCDryer-Tier2-Top | DEER2016 | D16v1 | 2015-05-16 | Any | SFm | 2003 | CZ02 | rDXGF | Each | 1 | 974 | None | 295 | 0.0522 | 3.59 | 295 | 0.0522 | 3.59 | 295 | 0.0522 | 3.59 | 295 | 0.0522 | 3.59 |  |  | 1 |  | RB-Appl-EffCW-med-GasDHW-ElecCDryer-Tier2-TopAnySFm2003CZ02rDXGF
RB-Appl-EffCW-med-GasDHW-ElecCDryer-Tier2-Top | DEER2016 | D16v1 | 2015-05-16 | Any | SFm | 2003 | CZ02 | rDXHP | Each | 1 | 974 | None | 284 | 0.0501 | 4.4 | 284 | 0.0501 | 4.4 | 284 | 0.0501 | 4.4 | 284 | 0.0501 | 4.4 |  |  | 1 |  | RB-Appl-EffCW-med-GasDHW-ElecCDryer-Tier2-TopAnySFm2003CZ02rDXHP
RB-Appl-EffCW-med-GasDHW-ElecCDryer-Tier2-Top | DEER2016 | D16v1 | 2015-05-16 | Any | SFm | 2003 | CZ02 | rNCEH | Each | 1 | 974 | None | 281 | 0.04 | 4.38 | 281 | 0.04 | 4.38 | 281 | 0.04 | 4.38 | 281 | 0.04 | 4.38 |  |  | 1 |  | RB-Appl-EffCW-med-GasDHW-ElecCDryer-Tier2-TopAnySFm2003CZ02rNCEH
RB-Appl-EffCW-med-GasDHW-ElecCDryer-Tier2-Top | DEER2016 | D16v1 | 2015-05-16 | Any | SFm | 2003 | CZ02 | rNCGF | Each | 1 | 974 | None | 288 | 0.0399 | 3.5 | 288 | 0.0399 | 3.5 | 288 | 0.0399 | 3.5 | 288 | 0.0399 | 3.5 |  |  | 1 |  | RB-Appl-EffCW-med-GasDHW-ElecCDryer-Tier2-TopAnySFm2003CZ02rNCGF
RB-Appl-EffCW-med-GasDHW-ElecCDryer-Tier2-Top | DEER2016 | D16v1 | 2015-05-16 | Any | SFm | 2003 | CZ03 | rDXGF | Each | 1 | 1150 | None | 292 | 0.0516 | 3.68 | 292 | 0.0516 | 3.68 | 292 | 0.0516 | 3.68 | 292 | 0.0516 | 3.68 |  |  | 1 |  | RB-Appl-EffCW-med-GasDHW-ElecCDryer-Tier2-TopAnySFm2003CZ03rDXGF
RB-Appl-EffCW-med-GasDHW-ElecCDryer-Tier2-Top | DEER2016 | D16v1 | 2015-05-16 | Any | SFm | 2003 | CZ03 | rDXHP | Each | 1 | 1150 | None | 284 | 0.0384 | 4.41 | 284 | 0.0384 | 4.41 | 284 | 0.0384 | 4.41 | 284 | 0.0384 | 4.41 |  |  | 1 |  | RB-Appl-EffCW-med-GasDHW-ElecCDryer-Tier2-TopAnySFm2003CZ03rDXHP
RB-Appl-EffCW-med-GasDHW-ElecCDryer-Tier2-Top | DEER2016 | D16v1 | 2015-05-16 | Any | SFm | 2003 | CZ03 | rNCEH | Each | 1 | 1150 | None | 282 | 0.0399 | 4.4 | 282 | 0.0399 | 4.4 | 282 | 0.0399 | 4.4 | 282 | 0.0399 | 4.4 |  |  | 1 |  | RB-Appl-EffCW-med-GasDHW-ElecCDryer-Tier2-TopAnySFm2003CZ03rNCEH
RB-Appl-EffCW-med-GasDHW-ElecCDryer-Tier2-Top | DEER2016 | D16v1 | 2015-05-16 | Any | SFm | 2003 | CZ03 | rNCGF | Each | 1 | 1150 | None | 288 | 0.04 | 3.72 | 288 | 0.04 | 3.72 | 288 | 0.04 | 3.72 | 288 | 0.04 | 3.72 |  |  | 1 |  | RB-Appl-EffCW-med-GasDHW-ElecCDryer-Tier2-TopAnySFm2003CZ03rNCGF
RB-Appl-EffCW-med-GasDHW-ElecCDryer-Tier2-Top | DEER2016 | D16v1 | 2015-05-16 | Any | SFm | 2003 | CZ04 | rDXGF | Each | 1 | 1150 | None | 295 | 0.0486 | 3.63 | 295 | 0.0486 | 3.63 | 295 | 0.0486 | 3.63 | 295 | 0.0486 | 3.63 |  |  | 1 |  | RB-Appl-EffCW-med-GasDHW-ElecCDryer-Tier2-TopAnySFm2003CZ04rDXGF
RB-Appl-EffCW-med-GasDHW-ElecCDryer-Tier2-Top | DEER2016 | D16v1 | 2015-05-16 | Any | SFm | 2003 | CZ04 | rDXHP | Each | 1 | 1150 | None | 291 | 0.0483 | 4.27 | 291 | 0.0483 | 4.27 | 291 | 0.0483 | 4.27 | 291 | 0.0483 | 4.27 |  |  | 1 |  | RB-Appl-EffCW-med-GasDHW-ElecCDryer-Tier2-TopAnySFm2003CZ04rDXHP
RB-Appl-EffCW-med-GasDHW-ElecCDryer-Tier2-Top | DEER2016 | D16v1 | 2015-05-16 | Any | SFm | 2003 | CZ04 | rNCEH | Each | 1 | 1150 | None | 284 | 0.0399 | 4.26 | 284 | 0.0399 | 4.26 | 284 | 0.0399 | 4.26 | 284 | 0.0399 | 4.26 |  |  | 1 |  | RB-Appl-EffCW-med-GasDHW-ElecCDryer-Tier2-TopAnySFm2003CZ04rNCEH
RB-Appl-EffCW-med-GasDHW-ElecCDryer-Tier2-Top | DEER2016 | D16v1 | 2015-05-16 | Any | SFm | 2003 | CZ04 | rNCGF | Each | 1 | 1150 | None | 288 | 0.04 | 3.55 | 288 | 0.04 | 3.55 | 288 | 0.04 | 3.55 | 288 | 0.04 | 3.55 |  |  | 1 |  | RB-Appl-EffCW-med-GasDHW-ElecCDryer-Tier2-TopAnySFm2003CZ04rNCGF
RB-Appl-EffCW-med-GasDHW-ElecCDryer-Tier2-Top | DEER2016 | D16v1 | 2015-05-16 | Any | SFm | 2003 | CZ05 | rDXGF | Each | 1 | 1150 | None | 291 | 0.0515 | 3.27 | 291 | 0.0515 | 3.27 | 291 | 0.0515 | 3.27 | 291 | 0.0515 | 3.27 |  |  | 1 |  | RB-Appl-EffCW-med-GasDHW-ElecCDryer-Tier2-TopAnySFm2003CZ05rDXGF
RB-Appl-EffCW-med-GasDHW-ElecCDryer-Tier2-Top | DEER2016 | D16v1 | 2015-05-16 | Any | SFm | 2003 | CZ05 | rDXHP | Each | 1 | 1150 | None | 280 | 0.0178 | 4.49 | 280 | 0.0178 | 4.49 | 280 | 0.0178 | 4.49 | 280 | 0.0178 | 4.49 |  |  | 1 |  | RB-Appl-EffCW-med-GasDHW-ElecCDryer-Tier2-TopAnySFm2003CZ05rDXHP
RB-Appl-EffCW-med-GasDHW-ElecCDryer-Tier2-Top | DEER2016 | D16v1 | 2015-05-16 | Any | SFm | 2003 | CZ05 | rNCEH | Each | 1 | 1150 | None | 277 | 0.0399 | 4.48 | 277 | 0.0399 | 4.48 | 277 | 0.0399 | 4.48 | 277 | 0.0399 | 4.48 |  |  | 1 |  | RB-Appl-EffCW-med-GasDHW-ElecCDryer-Tier2-TopAnySFm2003CZ05rNCEH
RB-Appl-EffCW-med-GasDHW-ElecCDryer-Tier2-Top | DEER2016 | D16v1 | 2015-05-16 | Any | SFm | 2003 | CZ05 | rNCGF | Each | 1 | 1150 | None | 287 | 0.04 | 3.18 | 287 | 0.04 | 3.18 | 287 | 0.04 | 3.18 | 287 | 0.04 | 3.18 |  |  | 1 |  | RB-Appl-EffCW-med-GasDHW-ElecCDryer-Tier2-TopAnySFm2003CZ05rNCGF
RB-Appl-EffCW-med-GasDHW-ElecCDryer-Tier2-Top | DEER2016 | D16v1 | 2015-05-16 | Any | SFm | 2003 | CZ06 | rDXGF | Each | 1 | 1200 | None | 298 | 0.0296 | 4.19 | 298 | 0.0296 | 4.19 | 298 | 0.0296 | 4.19 | 298 | 0.0296 | 4.19 |  |  | 1 |  | RB-Appl-EffCW-med-GasDHW-ElecCDryer-Tier2-TopAnySFm2003CZ06rDXGF
RB-Appl-EffCW-med-GasDHW-ElecCDryer-Tier2-Top | DEER2016 | D16v1 | 2015-05-16 | Any | SFm | 2003 | CZ06 | rDXHP | Each | 1 | 1200 | None | 300 | 0.0628 | 4.15 | 300 | 0.0628 | 4.15 | 300 | 0.0628 | 4.15 | 300 | 0.0628 | 4.15 |  |  | 1 |  | RB-Appl-EffCW-med-GasDHW-ElecCDryer-Tier2-TopAnySFm2003CZ06rDXHP
RB-Appl-EffCW-med-GasDHW-ElecCDryer-Tier2-Top | DEER2016 | D16v1 | 2015-05-16 | Any | SFm | 2003 | CZ06 | rNCEH | Each | 1 | 1200 | None | 286 | 0.0399 | 4.13 | 286 | 0.0399 | 4.13 | 286 | 0.0399 | 4.13 | 286 | 0.0399 | 4.13 |  |  | 1 |  | RB-Appl-EffCW-med-GasDHW-ElecCDryer-Tier2-TopAnySFm2003CZ06rNCEH
RB-Appl-EffCW-med-GasDHW-ElecCDryer-Tier2-Top | DEER2016 | D16v1 | 2015-05-16 | Any | SFm | 2003 | CZ06 | rNCGF | Each | 1 | 1200 | None | 288 | 0.0398 | 3.89 | 288 | 0.0398 | 3.89 | 288 | 0.0398 | 3.89 | 288 | 0.0398 | 3.89 |  |  | 1 |  | RB-Appl-EffCW-med-GasDHW-ElecCDryer-Tier2-TopAnySFm2003CZ06rNCGF
RB-Appl-EffCW-med-GasDHW-ElecCDryer-Tier2-Top | DEER2016 | D16v1 | 2015-05-16 | Any | SFm | 2003 | CZ07 | rDXGF | Each | 1 | 1200 | None | 310 | 0.0657 | 4.21 | 310 | 0.0657 | 4.21 | 310 | 0.0657 | 4.21 | 310 | 0.0657 | 4.21 |  |  | 1 |  | RB-Appl-EffCW-med-GasDHW-ElecCDryer-Tier2-TopAnySFm2003CZ07rDXGF
RB-Appl-EffCW-med-GasDHW-ElecCDryer-Tier2-Top | DEER2016 | D16v1 | 2015-05-16 | Any | SFm | 2003 | CZ07 | rDXHP | Each | 1 | 1200 | None | 303 | 0.0417 | 4.11 | 303 | 0.0417 | 4.11 | 303 | 0.0417 | 4.11 | 303 | 0.0417 | 4.11 |  |  | 1 |  | RB-Appl-EffCW-med-GasDHW-ElecCDryer-Tier2-TopAnySFm2003CZ07rDXHP
RB-Appl-EffCW-med-GasDHW-ElecCDryer-Tier2-Top | DEER2016 | D16v1 | 2015-05-16 | Any | SFm | 2003 | CZ07 | rNCEH | Each | 1 | 1200 | None | 287 | 0.0399 | 4.09 | 287 | 0.0399 | 4.09 | 287 | 0.0399 | 4.09 | 287 | 0.0399 | 4.09 |  |  | 1 |  | RB-Appl-EffCW-med-GasDHW-ElecCDryer-Tier2-TopAnySFm2003CZ07rNCEH
RB-Appl-EffCW-med-GasDHW-ElecCDryer-Tier2-Top | DEER2016 | D16v1 | 2015-05-16 | Any | SFm | 2003 | CZ07 | rNCGF | Each | 1 | 1200 | None | 288 | 0.0398 | 3.94 | 288 | 0.0398 | 3.94 | 288 | 0.0398 | 3.94 | 288 | 0.0398 | 3.94 |  |  | 1 |  | RB-Appl-EffCW-med-GasDHW-ElecCDryer-Tier2-TopAnySFm2003CZ07rNCGF
RB-Appl-EffCW-med-GasDHW-ElecCDryer-Tier2-Top | DEER2016 | D16v1 | 2015-05-16 | Any | SFm | 2003 | CZ08 | rDXGF | Each | 1 | 1200 | None | 306 | 0.0458 | 3.53 | 306 | 0.0458 | 3.53 | 306 | 0.0458 | 3.53 | 306 | 0.0458 | 3.53 |  |  | 1 |  | RB-Appl-EffCW-med-GasDHW-ElecCDryer-Tier2-TopAnySFm2003CZ08rDXGF
RB-Appl-EffCW-med-GasDHW-ElecCDryer-Tier2-Top | DEER2016 | D16v1 | 2015-05-16 | Any | SFm | 2003 | CZ08 | rDXHP | Each | 1 | 1200 | None | 300 | 0.0448 | 4.04 | 300 | 0.0448 | 4.04 | 300 | 0.0448 | 4.04 | 300 | 0.0448 | 4.04 |  |  | 1 |  | RB-Appl-EffCW-med-GasDHW-ElecCDryer-Tier2-TopAnySFm2003CZ08rDXHP
RB-Appl-EffCW-med-GasDHW-ElecCDryer-Tier2-Top | DEER2016 | D16v1 | 2015-05-16 | Any | SFm | 2003 | CZ08 | rNCEH | Each | 1 | 1200 | None | 282 | 0.0399 | 4.02 | 282 | 0.0399 | 4.02 | 282 | 0.0399 | 4.02 | 282 | 0.0399 | 4.02 |  |  | 1 |  | RB-Appl-EffCW-med-GasDHW-ElecCDryer-Tier2-TopAnySFm2003CZ08rNCEH
RB-Appl-EffCW-med-GasDHW-ElecCDryer-Tier2-Top | DEER2016 | D16v1 | 2015-05-16 | Any | SFm | 2003 | CZ08 | rNCGF | Each | 1 | 1200 | None | 288 | 0.0401 | 3.24 | 288 | 0.0401 | 3.24 | 288 | 0.0401 | 3.24 | 288 | 0.0401 | 3.24 |  |  | 1 |  | RB-Appl-EffCW-med-GasDHW-ElecCDryer-Tier2-TopAnySFm2003CZ08rNCGF
RB-Appl-EffCW-med-GasDHW-ElecCDryer-Tier2-Top | DEER2016 | D16v1 | 2015-05-16 | Any | SFm | 2003 | CZ09 | rDXGF | Each | 1 | 1210 | None | 302 | 0.0434 | 3.49 | 302 | 0.0434 | 3.49 | 302 | 0.0434 | 3.49 | 302 | 0.0434 | 3.49 |  |  | 1 |  | RB-Appl-EffCW-med-GasDHW-ElecCDryer-Tier2-TopAnySFm2003CZ09rDXGF
RB-Appl-EffCW-med-GasDHW-ElecCDryer-Tier2-Top | DEER2016 | D16v1 | 2015-05-16 | Any | SFm | 2003 | CZ09 | rDXHP | Each | 1 | 1210 | None | 297 | 0.043 | 4.04 | 297 | 0.043 | 4.04 | 297 | 0.043 | 4.04 | 297 | 0.043 | 4.04 |  |  | 1 |  | RB-Appl-EffCW-med-GasDHW-ElecCDryer-Tier2-TopAnySFm2003CZ09rDXHP
RB-Appl-EffCW-med-GasDHW-ElecCDryer-Tier2-Top | DEER2016 | D16v1 | 2015-05-16 | Any | SFm | 2003 | CZ09 | rNCEH | Each | 1 | 1210 | None | 284 | 0.04 | 4.02 | 284 | 0.04 | 4.02 | 284 | 0.04 | 4.02 | 284 | 0.04 | 4.02 |  |  | 1 |  | RB-Appl-EffCW-med-GasDHW-ElecCDryer-Tier2-TopAnySFm2003CZ09rNCEH
RB-Appl-EffCW-med-GasDHW-ElecCDryer-Tier2-Top | DEER2016 | D16v1 | 2015-05-16 | Any | SFm | 2003 | CZ09 | rNCGF | Each | 1 | 1210 | None | 288 | 0.0399 | 3.38 | 288 | 0.0399 | 3.38 | 288 | 0.0399 | 3.38 | 288 | 0.0399 | 3.38 |  |  | 1 |  | RB-Appl-EffCW-med-GasDHW-ElecCDryer-Tier2-TopAnySFm2003CZ09rNCGF
RB-Appl-EffCW-med-GasDHW-ElecCDryer-Tier2-Top | DEER2016 | D16v1 | 2015-05-16 | Any | SFm | 2003 | CZ10 | rDXGF | Each | 1 | 974 | None | 303 | 0.0421 | 3.75 | 303 | 0.0421 | 3.75 | 303 | 0.0421 | 3.75 | 303 | 0.0421 | 3.75 |  |  | 1 |  | RB-Appl-EffCW-med-GasDHW-ElecCDryer-Tier2-TopAnySFm2003CZ10rDXGF
RB-Appl-EffCW-med-GasDHW-ElecCDryer-Tier2-Top | DEER2016 | D16v1 | 2015-05-16 | Any | SFm | 2003 | CZ10 | rDXHP | Each | 1 | 974 | None | 298 | 0.0419 | 4.01 | 298 | 0.0419 | 4.01 | 298 | 0.0419 | 4.01 | 298 | 0.0419 | 4.01 |  |  | 1 |  | RB-Appl-EffCW-med-GasDHW-ElecCDryer-Tier2-TopAnySFm2003CZ10rDXHP
RB-Appl-EffCW-med-GasDHW-ElecCDryer-Tier2-Top | DEER2016 | D16v1 | 2015-05-16 | Any | SFm | 2003 | CZ10 | rNCEH | Each | 1 | 974 | None | 286 | 0.04 | 3.99 | 286 | 0.04 | 3.99 | 286 | 0.04 | 3.99 | 286 | 0.04 | 3.99 |  |  | 1 |  | RB-Appl-EffCW-med-GasDHW-ElecCDryer-Tier2-TopAnySFm2003CZ10rNCEH
RB-Appl-EffCW-med-GasDHW-ElecCDryer-Tier2-Top | DEER2016 | D16v1 | 2015-05-16 | Any | SFm | 2003 | CZ10 | rNCGF | Each | 1 | 974 | None | 288 | 0.04 | 3.64 | 288 | 0.04 | 3.64 | 288 | 0.04 | 3.64 | 288 | 0.04 | 3.64 |  |  | 1 |  | RB-Appl-EffCW-med-GasDHW-ElecCDryer-Tier2-TopAnySFm2003CZ10rNCGF
RB-Appl-EffCW-med-GasDHW-ElecCDryer-Tier2-Top | DEER2016 | D16v1 | 2015-05-16 | Any | SFm | 2003 | CZ11 | rDXGF | Each | 1 | 974 | None | 299 | 0.047 | 3.04 | 299 | 0.047 | 3.04 | 299 | 0.047 | 3.04 | 299 | 0.047 | 3.04 |  |  | 1 |  | RB-Appl-EffCW-med-GasDHW-ElecCDryer-Tier2-TopAnySFm2003CZ11rDXGF
RB-Appl-EffCW-med-GasDHW-ElecCDryer-Tier2-Top | DEER2016 | D16v1 | 2015-05-16 | Any | SFm | 2003 | CZ11 | rDXHP | Each | 1 | 974 | None | 288 | 0.0446 | 4.07 | 288 | 0.0446 | 4.07 | 288 | 0.0446 | 4.07 | 288 | 0.0446 | 4.07 |  |  | 1 |  | RB-Appl-EffCW-med-GasDHW-ElecCDryer-Tier2-TopAnySFm2003CZ11rDXHP
RB-Appl-EffCW-med-GasDHW-ElecCDryer-Tier2-Top | DEER2016 | D16v1 | 2015-05-16 | Any | SFm | 2003 | CZ11 | rNCEH | Each | 1 | 974 | None | 279 | 0.04 | 4.05 | 279 | 0.04 | 4.05 | 279 | 0.04 | 4.05 | 279 | 0.04 | 4.05 |  |  | 1 |  | RB-Appl-EffCW-med-GasDHW-ElecCDryer-Tier2-TopAnySFm2003CZ11rNCEH
RB-Appl-EffCW-med-GasDHW-ElecCDryer-Tier2-Top | DEER2016 | D16v1 | 2015-05-16 | Any | SFm | 2003 | CZ11 | rNCGF | Each | 1 | 974 | None | 288 | 0.04 | 3.01 | 288 | 0.04 | 3.01 | 288 | 0.04 | 3.01 | 288 | 0.04 | 3.01 |  |  | 1 |  | RB-Appl-EffCW-med-GasDHW-ElecCDryer-Tier2-TopAnySFm2003CZ11rNCGF
RB-Appl-EffCW-med-GasDHW-ElecCDryer-Tier2-Top | DEER2016 | D16v1 | 2015-05-16 | Any | SFm | 2003 | CZ12 | rDXGF | Each | 1 | 974 | None | 296 | 0.0523 | 3.11 | 296 | 0.0523 | 3.11 | 296 | 0.0523 | 3.11 | 296 | 0.0523 | 3.11 |  |  | 1 |  | RB-Appl-EffCW-med-GasDHW-ElecCDryer-Tier2-TopAnySFm2003CZ12rDXGF
RB-Appl-EffCW-med-GasDHW-ElecCDryer-Tier2-Top | DEER2016 | D16v1 | 2015-05-16 | Any | SFm | 2003 | CZ12 | rDXHP | Each | 1 | 974 | None | 284 | 0.0494 | 4.2 | 284 | 0.0494 | 4.2 | 284 | 0.0494 | 4.2 | 284 | 0.0494 | 4.2 |  |  | 1 |  | RB-Appl-EffCW-med-GasDHW-ElecCDryer-Tier2-TopAnySFm2003CZ12rDXHP
RB-Appl-EffCW-med-GasDHW-ElecCDryer-Tier2-Top | DEER2016 | D16v1 | 2015-05-16 | Any | SFm | 2003 | CZ12 | rNCEH | Each | 1 | 974 | None | 278 | 0.04 | 4.18 | 278 | 0.04 | 4.18 | 278 | 0.04 | 4.18 | 278 | 0.04 | 4.18 |  |  | 1 |  | RB-Appl-EffCW-med-GasDHW-ElecCDryer-Tier2-TopAnySFm2003CZ12rNCEH
RB-Appl-EffCW-med-GasDHW-ElecCDryer-Tier2-Top | DEER2016 | D16v1 | 2015-05-16 | Any | SFm | 2003 | CZ12 | rNCGF | Each | 1 | 974 | None | 288 | 0.0399 | 3.08 | 288 | 0.0399 | 3.08 | 288 | 0.0399 | 3.08 | 288 | 0.0399 | 3.08 |  |  | 1 |  | RB-Appl-EffCW-med-GasDHW-ElecCDryer-Tier2-TopAnySFm2003CZ12rNCGF
RB-Appl-EffCW-med-GasDHW-ElecCDryer-Tier2-Top | DEER2016 | D16v1 | 2015-05-16 | Any | SFm | 2003 | CZ13 | rDXGF | Each | 1 | 974 | None | 299 | 0.0469 | 3.05 | 299 | 0.0469 | 3.05 | 299 | 0.0469 | 3.05 | 299 | 0.0469 | 3.05 |  |  | 1 |  | RB-Appl-EffCW-med-GasDHW-ElecCDryer-Tier2-TopAnySFm2003CZ13rDXGF
RB-Appl-EffCW-med-GasDHW-ElecCDryer-Tier2-Top | DEER2016 | D16v1 | 2015-05-16 | Any | SFm | 2003 | CZ13 | rDXHP | Each | 1 | 974 | None | 289 | 0.0473 | 4.01 | 289 | 0.0473 | 4.01 | 289 | 0.0473 | 4.01 | 289 | 0.0473 | 4.01 |  |  | 1 |  | RB-Appl-EffCW-med-GasDHW-ElecCDryer-Tier2-TopAnySFm2003CZ13rDXHP
RB-Appl-EffCW-med-GasDHW-ElecCDryer-Tier2-Top | DEER2016 | D16v1 | 2015-05-16 | Any | SFm | 2003 | CZ13 | rNCEH | Each | 1 | 974 | None | 279 | 0.04 | 4 | 279 | 0.04 | 4 | 279 | 0.04 | 4 | 279 | 0.04 | 4 |  |  | 1 |  | RB-Appl-EffCW-med-GasDHW-ElecCDryer-Tier2-TopAnySFm2003CZ13rNCEH
RB-Appl-EffCW-med-GasDHW-ElecCDryer-Tier2-Top | DEER2016 | D16v1 | 2015-05-16 | Any | SFm | 2003 | CZ13 | rNCGF | Each | 1 | 974 | None | 288 | 0.04 | 3.01 | 288 | 0.04 | 3.01 | 288 | 0.04 | 3.01 | 288 | 0.04 | 3.01 |  |  | 1 |  | RB-Appl-EffCW-med-GasDHW-ElecCDryer-Tier2-TopAnySFm2003CZ13rNCGF
RB-Appl-EffCW-med-GasDHW-ElecCDryer-Tier2-Top | DEER2016 | D16v1 | 2015-05-16 | Any | SFm | 2003 | CZ14 | rDXGF | Each | 1 | 1080 | None | 305 | 0.0411 | 3.36 | 305 | 0.0411 | 3.36 | 305 | 0.0411 | 3.36 | 305 | 0.0411 | 3.36 |  |  | 1 |  | RB-Appl-EffCW-med-GasDHW-ElecCDryer-Tier2-TopAnySFm2003CZ14rDXGF
RB-Appl-EffCW-med-GasDHW-ElecCDryer-Tier2-Top | DEER2016 | D16v1 | 2015-05-16 | Any | SFm | 2003 | CZ14 | rDXHP | Each | 1 | 1080 | None | 293 | 0.0412 | 4.11 | 293 | 0.0412 | 4.11 | 293 | 0.0412 | 4.11 | 293 | 0.0412 | 4.11 |  |  | 1 |  | RB-Appl-EffCW-med-GasDHW-ElecCDryer-Tier2-TopAnySFm2003CZ14rDXHP
RB-Appl-EffCW-med-GasDHW-ElecCDryer-Tier2-Top | DEER2016 | D16v1 | 2015-05-16 | Any | SFm | 2003 | CZ14 | rNCEH | Each | 1 | 1080 | None | 282 | 0.0399 | 4.08 | 282 | 0.0399 | 4.08 | 282 | 0.0399 | 4.08 | 282 | 0.0399 | 4.08 |  |  | 1 |  | RB-Appl-EffCW-med-GasDHW-ElecCDryer-Tier2-TopAnySFm2003CZ14rNCEH
RB-Appl-EffCW-med-GasDHW-ElecCDryer-Tier2-Top | DEER2016 | D16v1 | 2015-05-16 | Any | SFm | 2003 | CZ14 | rNCGF | Each | 1 | 1080 | None | 288 | 0.04 | 3.26 | 288 | 0.04 | 3.26 | 288 | 0.04 | 3.26 | 288 | 0.04 | 3.26 |  |  | 1 |  | RB-Appl-EffCW-med-GasDHW-ElecCDryer-Tier2-TopAnySFm2003CZ14rNCGF
RB-Appl-EffCW-med-GasDHW-ElecCDryer-Tier2-Top | DEER2016 | D16v1 | 2015-05-16 | Any | SFm | 2003 | CZ15 | rDXGF | Each | 1 | 1080 | None | 305 | 0.0485 | 3.12 | 305 | 0.0485 | 3.12 | 305 | 0.0485 | 3.12 | 305 | 0.0485 | 3.12 |  |  | 1 |  | RB-Appl-EffCW-med-GasDHW-ElecCDryer-Tier2-TopAnySFm2003CZ15rDXGF
RB-Appl-EffCW-med-GasDHW-ElecCDryer-Tier2-Top | DEER2016 | D16v1 | 2015-05-16 | Any | SFm | 2003 | CZ15 | rDXHP | Each | 1 | 1080 | None | 303 | 0.0487 | 3.38 | 303 | 0.0487 | 3.38 | 303 | 0.0487 | 3.38 | 303 | 0.0487 | 3.38 |  |  | 1 |  | RB-Appl-EffCW-med-GasDHW-ElecCDryer-Tier2-TopAnySFm2003CZ15rDXHP
RB-Appl-EffCW-med-GasDHW-ElecCDryer-Tier2-Top | DEER2016 | D16v1 | 2015-05-16 | Any | SFm | 2003 | CZ15 | rNCEH | Each | 1 | 1080 | None | 286 | 0.0399 | 3.35 | 286 | 0.0399 | 3.35 | 286 | 0.0399 | 3.35 | 286 | 0.0399 | 3.35 |  |  | 1 |  | RB-Appl-EffCW-med-GasDHW-ElecCDryer-Tier2-TopAnySFm2003CZ15rNCEH
RB-Appl-EffCW-med-GasDHW-ElecCDryer-Tier2-Top | DEER2016 | D16v1 | 2015-05-16 | Any | SFm | 2003 | CZ15 | rNCGF | Each | 1 | 1080 | None | 288 | 0.0399 | 3.1 | 288 | 0.0399 | 3.1 | 288 | 0.0399 | 3.1 | 288 | 0.0399 | 3.1 |  |  | 1 |  | RB-Appl-EffCW-med-GasDHW-ElecCDryer-Tier2-TopAnySFm2003CZ15rNCGF
RB-Appl-EffCW-med-GasDHW-ElecCDryer-Tier2-Top | DEER2016 | D16v1 | 2015-05-16 | Any | SFm | 2003 | CZ16 | rDXGF | Each | 1 | 1150 | None | 294 | 0.0727 | 3.81 | 294 | 0.0727 | 3.81 | 294 | 0.0727 | 3.81 | 294 | 0.0727 | 3.81 |  |  | 1 |  | RB-Appl-EffCW-med-GasDHW-ElecCDryer-Tier2-TopAnySFm2003CZ16rDXGF
RB-Appl-EffCW-med-GasDHW-ElecCDryer-Tier2-Top | DEER2016 | D16v1 | 2015-05-16 | Any | SFm | 2003 | CZ16 | rDXHP | Each | 1 | 1150 | None | 278 | 0.0309 | 4.71 | 278 | 0.0309 | 4.71 | 278 | 0.0309 | 4.71 | 278 | 0.0309 | 4.71 |  |  | 1 |  | RB-Appl-EffCW-med-GasDHW-ElecCDryer-Tier2-TopAnySFm2003CZ16rDXHP
RB-Appl-EffCW-med-GasDHW-ElecCDryer-Tier2-Top | DEER2016 | D16v1 | 2015-05-16 | Any | SFm | 2003 | CZ16 | rNCEH | Each | 1 | 1150 | None | 280 | 0.0399 | 4.7 | 280 | 0.0399 | 4.7 | 280 | 0.0399 | 4.7 | 280 | 0.0399 | 4.7 |  |  | 1 |  | RB-Appl-EffCW-med-GasDHW-ElecCDryer-Tier2-TopAnySFm2003CZ16rNCEH
RB-Appl-EffCW-med-GasDHW-ElecCDryer-Tier2-Top | DEER2016 | D16v1 | 2015-05-16 | Any | SFm | 2003 | CZ16 | rNCGF | Each | 1 | 1150 | None | 288 | 0.0399 | 3.82 | 288 | 0.0399 | 3.82 | 288 | 0.0399 | 3.82 | 288 | 0.0399 | 3.82 |  |  | 1 |  | RB-Appl-EffCW-med-GasDHW-ElecCDryer-Tier2-TopAnySFm2003CZ16rNCGF
RB-Appl-EffCW-med-GasDHW-ElecCDryer-Tier2-Top | DEER2016 | D16v1 | 2015-05-16 | Any | SFm | 2007 | CZ01 | rDXGF | Each | 1 | 1150 | None | 289 | 0.0512 | 3.82 | 289 | 0.0512 | 3.82 | 289 | 0.0512 | 3.82 | 289 | 0.0512 | 3.82 |  |  | 1 |  | RB-Appl-EffCW-med-GasDHW-ElecCDryer-Tier2-TopAnySFm2007CZ01rDXGF
RB-Appl-EffCW-med-GasDHW-ElecCDryer-Tier2-Top | DEER2016 | D16v1 | 2015-05-16 | Any | SFm | 2007 | CZ01 | rDXHP | Each | 1 | 1150 | None | 282 | 0.0459 | 4.73 | 282 | 0.0459 | 4.73 | 282 | 0.0459 | 4.73 | 282 | 0.0459 | 4.73 |  |  | 1 |  | RB-Appl-EffCW-med-GasDHW-ElecCDryer-Tier2-TopAnySFm2007CZ01rDXHP
RB-Appl-EffCW-med-GasDHW-ElecCDryer-Tier2-Top | DEER2016 | D16v1 | 2015-05-16 | Any | SFm | 2007 | CZ01 | rNCEH | Each | 1 | 1150 | None | 280 | 0.0399 | 4.72 | 280 | 0.0399 | 4.72 | 280 | 0.0399 | 4.72 | 280 | 0.0399 | 4.72 |  |  | 1 |  | RB-Appl-EffCW-med-GasDHW-ElecCDryer-Tier2-TopAnySFm2007CZ01rNCEH
RB-Appl-EffCW-med-GasDHW-ElecCDryer-Tier2-Top | DEER2016 | D16v1 | 2015-05-16 | Any | SFm | 2007 | CZ01 | rNCGF | Each | 1 | 1150 | None | 288 | 0.0397 | 3.64 | 288 | 0.0397 | 3.64 | 288 | 0.0397 | 3.64 | 288 | 0.0397 | 3.64 |  |  | 1 |  | RB-Appl-EffCW-med-GasDHW-ElecCDryer-Tier2-TopAnySFm2007CZ01rNCGF
RB-Appl-EffCW-med-GasDHW-ElecCDryer-Tier2-Top | DEER2016 | D16v1 | 2015-05-16 | Any | SFm | 2007 | CZ02 | rDXGF | Each | 1 | 974 | None | 293 | 0.0457 | 3.13 | 293 | 0.0457 | 3.13 | 293 | 0.0457 | 3.13 | 293 | 0.0457 | 3.13 |  |  | 1 |  | RB-Appl-EffCW-med-GasDHW-ElecCDryer-Tier2-TopAnySFm2007CZ02rDXGF
RB-Appl-EffCW-med-GasDHW-ElecCDryer-Tier2-Top | DEER2016 | D16v1 | 2015-05-16 | Any | SFm | 2007 | CZ02 | rDXHP | Each | 1 | 974 | None | 282 | 0.0484 | 4.4 | 282 | 0.0484 | 4.4 | 282 | 0.0484 | 4.4 | 282 | 0.0484 | 4.4 |  |  | 1 |  | RB-Appl-EffCW-med-GasDHW-ElecCDryer-Tier2-TopAnySFm2007CZ02rDXHP
RB-Appl-EffCW-med-GasDHW-ElecCDryer-Tier2-Top | DEER2016 | D16v1 | 2015-05-16 | Any | SFm | 2007 | CZ02 | rNCEH | Each | 1 | 974 | None | 276 | 0.04 | 4.39 | 276 | 0.04 | 4.39 | 276 | 0.04 | 4.39 | 276 | 0.04 | 4.39 |  |  | 1 |  | RB-Appl-EffCW-med-GasDHW-ElecCDryer-Tier2-TopAnySFm2007CZ02rNCEH
RB-Appl-EffCW-med-GasDHW-ElecCDryer-Tier2-Top | DEER2016 | D16v1 | 2015-05-16 | Any | SFm | 2007 | CZ02 | rNCGF | Each | 1 | 974 | None | 288 | 0.04 | 3.02 | 288 | 0.04 | 3.02 | 288 | 0.04 | 3.02 | 288 | 0.04 | 3.02 |  |  | 1 |  | RB-Appl-EffCW-med-GasDHW-ElecCDryer-Tier2-TopAnySFm2007CZ02rNCGF
RB-Appl-EffCW-med-GasDHW-ElecCDryer-Tier2-Top | DEER2016 | D16v1 | 2015-05-16 | Any | SFm | 2007 | CZ03 | rDXGF | Each | 1 | 1150 | None | 290 | 0.0257 | 2.92 | 290 | 0.0257 | 2.92 | 290 | 0.0257 | 2.92 | 290 | 0.0257 | 2.92 |  |  | 1 |  | RB-Appl-EffCW-med-GasDHW-ElecCDryer-Tier2-TopAnySFm2007CZ03rDXGF
RB-Appl-EffCW-med-GasDHW-ElecCDryer-Tier2-Top | DEER2016 | D16v1 | 2015-05-16 | Any | SFm | 2007 | CZ03 | rDXHP | Each | 1 | 1150 | None | 279 | 0.0305 | 4.43 | 279 | 0.0305 | 4.43 | 279 | 0.0305 | 4.43 | 279 | 0.0305 | 4.43 |  |  | 1 |  | RB-Appl-EffCW-med-GasDHW-ElecCDryer-Tier2-TopAnySFm2007CZ03rDXHP
RB-Appl-EffCW-med-GasDHW-ElecCDryer-Tier2-Top | DEER2016 | D16v1 | 2015-05-16 | Any | SFm | 2007 | CZ03 | rNCEH | Each | 1 | 1150 | None | 274 | 0.0399 | 4.41 | 274 | 0.0399 | 4.41 | 274 | 0.0399 | 4.41 | 274 | 0.0399 | 4.41 |  |  | 1 |  | RB-Appl-EffCW-med-GasDHW-ElecCDryer-Tier2-TopAnySFm2007CZ03rNCEH
RB-Appl-EffCW-med-GasDHW-ElecCDryer-Tier2-Top | DEER2016 | D16v1 | 2015-05-16 | Any | SFm | 2007 | CZ03 | rNCGF | Each | 1 | 1150 | None | 287 | 0.0399 | 2.83 | 287 | 0.0399 | 2.83 | 287 | 0.0399 | 2.83 | 287 | 0.0399 | 2.83 |  |  | 1 |  | RB-Appl-EffCW-med-GasDHW-ElecCDryer-Tier2-TopAnySFm2007CZ03rNCGF
RB-Appl-EffCW-med-GasDHW-ElecCDryer-Tier2-Top | DEER2016 | D16v1 | 2015-05-16 | Any | SFm | 2007 | CZ04 | rDXGF | Each | 1 | 1150 | None | 292 | 0.0472 | 3.25 | 292 | 0.0472 | 3.25 | 292 | 0.0472 | 3.25 | 292 | 0.0472 | 3.25 |  |  | 1 |  | RB-Appl-EffCW-med-GasDHW-ElecCDryer-Tier2-TopAnySFm2007CZ04rDXGF
RB-Appl-EffCW-med-GasDHW-ElecCDryer-Tier2-Top | DEER2016 | D16v1 | 2015-05-16 | Any | SFm | 2007 | CZ04 | rDXHP | Each | 1 | 1150 | None | 290 | 0.0467 | 4.28 | 290 | 0.0467 | 4.28 | 290 | 0.0467 | 4.28 | 290 | 0.0467 | 4.28 |  |  | 1 |  | RB-Appl-EffCW-med-GasDHW-ElecCDryer-Tier2-TopAnySFm2007CZ04rDXHP
RB-Appl-EffCW-med-GasDHW-ElecCDryer-Tier2-Top | DEER2016 | D16v1 | 2015-05-16 | Any | SFm | 2007 | CZ04 | rNCEH | Each | 1 | 1150 | None | 280 | 0.0399 | 4.27 | 280 | 0.0399 | 4.27 | 280 | 0.0399 | 4.27 | 280 | 0.0399 | 4.27 |  |  | 1 |  | RB-Appl-EffCW-med-GasDHW-ElecCDryer-Tier2-TopAnySFm2007CZ04rNCEH
RB-Appl-EffCW-med-GasDHW-ElecCDryer-Tier2-Top | DEER2016 | D16v1 | 2015-05-16 | Any | SFm | 2007 | CZ04 | rNCGF | Each | 1 | 1150 | None | 288 | 0.04 | 3.19 | 288 | 0.04 | 3.19 | 288 | 0.04 | 3.19 | 288 | 0.04 | 3.19 |  |  | 1 |  | RB-Appl-EffCW-med-GasDHW-ElecCDryer-Tier2-TopAnySFm2007CZ04rNCGF
RB-Appl-EffCW-med-GasDHW-ElecCDryer-Tier2-Top | DEER2016 | D16v1 | 2015-05-16 | Any | SFm | 2007 | CZ05 | rDXGF | Each | 1 | 1150 | None | 291 | 0.0501 | 3.97 | 291 | 0.0501 | 3.97 | 291 | 0.0501 | 3.97 | 291 | 0.0501 | 3.97 |  |  | 1 |  | RB-Appl-EffCW-med-GasDHW-ElecCDryer-Tier2-TopAnySFm2007CZ05rDXGF
RB-Appl-EffCW-med-GasDHW-ElecCDryer-Tier2-Top | DEER2016 | D16v1 | 2015-05-16 | Any | SFm | 2007 | CZ05 | rDXHP | Each | 1 | 1150 | None | 287 | 0.0481 | 4.48 | 287 | 0.0481 | 4.48 | 287 | 0.0481 | 4.48 | 287 | 0.0481 | 4.48 |  |  | 1 |  | RB-Appl-EffCW-med-GasDHW-ElecCDryer-Tier2-TopAnySFm2007CZ05rDXHP
RB-Appl-EffCW-med-GasDHW-ElecCDryer-Tier2-Top | DEER2016 | D16v1 | 2015-05-16 | Any | SFm | 2007 | CZ05 | rNCEH | Each | 1 | 1150 | None | 282 | 0.0399 | 4.47 | 282 | 0.0399 | 4.47 | 282 | 0.0399 | 4.47 | 282 | 0.0399 | 4.47 |  |  | 1 |  | RB-Appl-EffCW-med-GasDHW-ElecCDryer-Tier2-TopAnySFm2007CZ05rNCEH
RB-Appl-EffCW-med-GasDHW-ElecCDryer-Tier2-Top | DEER2016 | D16v1 | 2015-05-16 | Any | SFm | 2007 | CZ05 | rNCGF | Each | 1 | 1150 | None | 288 | 0.0398 | 3.81 | 288 | 0.0398 | 3.81 | 288 | 0.0398 | 3.81 | 288 | 0.0398 | 3.81 |  |  | 1 |  | RB-Appl-EffCW-med-GasDHW-ElecCDryer-Tier2-TopAnySFm2007CZ05rNCGF
RB-Appl-EffCW-med-GasDHW-ElecCDryer-Tier2-Top | DEER2016 | D16v1 | 2015-05-16 | Any | SFm | 2007 | CZ06 | rDXGF | Each | 1 | 1200 | None | 299 | 0.0497 | 4.5 | 299 | 0.0497 | 4.5 | 299 | 0.0497 | 4.5 | 299 | 0.0497 | 4.5 |  |  | 1 |  | RB-Appl-EffCW-med-GasDHW-ElecCDryer-Tier2-TopAnySFm2007CZ06rDXGF
RB-Appl-EffCW-med-GasDHW-ElecCDryer-Tier2-Top | DEER2016 | D16v1 | 2015-05-16 | Any | SFm | 2007 | CZ06 | rDXHP | Each | 1 | 1200 | None | 303 | 0.047 | 4.15 | 303 | 0.047 | 4.15 | 303 | 0.047 | 4.15 | 303 | 0.047 | 4.15 |  |  | 1 |  | RB-Appl-EffCW-med-GasDHW-ElecCDryer-Tier2-TopAnySFm2007CZ06rDXHP
RB-Appl-EffCW-med-GasDHW-ElecCDryer-Tier2-Top | DEER2016 | D16v1 | 2015-05-16 | Any | SFm | 2007 | CZ06 | rNCEH | Each | 1 | 1200 | None | 287 | 0.0399 | 4.13 | 287 | 0.0399 | 4.13 | 287 | 0.0399 | 4.13 | 287 | 0.0399 | 4.13 |  |  | 1 |  | RB-Appl-EffCW-med-GasDHW-ElecCDryer-Tier2-TopAnySFm2007CZ06rNCEH
RB-Appl-EffCW-med-GasDHW-ElecCDryer-Tier2-Top | DEER2016 | D16v1 | 2015-05-16 | Any | SFm | 2007 | CZ06 | rNCGF | Each | 1 | 1200 | None | 288 | 0.0394 | 4.04 | 288 | 0.0394 | 4.04 | 288 | 0.0394 | 4.04 | 288 | 0.0394 | 4.04 |  |  | 1 |  | RB-Appl-EffCW-med-GasDHW-ElecCDryer-Tier2-TopAnySFm2007CZ06rNCGF
RB-Appl-EffCW-med-GasDHW-ElecCDryer-Tier2-Top | DEER2016 | D16v1 | 2015-05-16 | Any | SFm | 2007 | CZ07 | rDXGF | Each | 1 | 1200 | None | 298 | 0.0817 | 3.81 | 298 | 0.0817 | 3.81 | 298 | 0.0817 | 3.81 | 298 | 0.0817 | 3.81 |  |  | 1 |  | RB-Appl-EffCW-med-GasDHW-ElecCDryer-Tier2-TopAnySFm2007CZ07rDXGF
RB-Appl-EffCW-med-GasDHW-ElecCDryer-Tier2-Top | DEER2016 | D16v1 | 2015-05-16 | Any | SFm | 2007 | CZ07 | rDXHP | Each | 1 | 1200 | None | 288 | 0.0397 | 4.11 | 288 | 0.0397 | 4.11 | 288 | 0.0397 | 4.11 | 288 | 0.0397 | 4.11 |  |  | 1 |  | RB-Appl-EffCW-med-GasDHW-ElecCDryer-Tier2-TopAnySFm2007CZ07rDXHP
RB-Appl-EffCW-med-GasDHW-ElecCDryer-Tier2-Top | DEER2016 | D16v1 | 2015-05-16 | Any | SFm | 2007 | CZ07 | rNCEH | Each | 1 | 1200 | None | 284 | 0.0399 | 4.09 | 284 | 0.0399 | 4.09 | 284 | 0.0399 | 4.09 | 284 | 0.0399 | 4.09 |  |  | 1 |  | RB-Appl-EffCW-med-GasDHW-ElecCDryer-Tier2-TopAnySFm2007CZ07rNCEH
RB-Appl-EffCW-med-GasDHW-ElecCDryer-Tier2-Top | DEER2016 | D16v1 | 2015-05-16 | Any | SFm | 2007 | CZ07 | rNCGF | Each | 1 | 1200 | None | 288 | 0.0396 | 3.5 | 288 | 0.0396 | 3.5 | 288 | 0.0396 | 3.5 | 288 | 0.0396 | 3.5 |  |  | 1 |  | RB-Appl-EffCW-med-GasDHW-ElecCDryer-Tier2-TopAnySFm2007CZ07rNCGF
RB-Appl-EffCW-med-GasDHW-ElecCDryer-Tier2-Top | DEER2016 | D16v1 | 2015-05-16 | Any | SFm | 2007 | CZ08 | rDXGF | Each | 1 | 1200 | None | 296 | 0.0451 | 3.9 | 296 | 0.0451 | 3.9 | 296 | 0.0451 | 3.9 | 296 | 0.0451 | 3.9 |  |  | 1 |  | RB-Appl-EffCW-med-GasDHW-ElecCDryer-Tier2-TopAnySFm2007CZ08rDXGF
RB-Appl-EffCW-med-GasDHW-ElecCDryer-Tier2-Top | DEER2016 | D16v1 | 2015-05-16 | Any | SFm | 2007 | CZ08 | rDXHP | Each | 1 | 1200 | None | 302 | 0.0449 | 4.05 | 302 | 0.0449 | 4.05 | 302 | 0.0449 | 4.05 | 302 | 0.0449 | 4.05 |  |  | 1 |  | RB-Appl-EffCW-med-GasDHW-ElecCDryer-Tier2-TopAnySFm2007CZ08rDXHP
RB-Appl-EffCW-med-GasDHW-ElecCDryer-Tier2-Top | DEER2016 | D16v1 | 2015-05-16 | Any | SFm | 2007 | CZ08 | rNCEH | Each | 1 | 1200 | None | 285 | 0.0399 | 4.02 | 285 | 0.0399 | 4.02 | 285 | 0.0399 | 4.02 | 285 | 0.0399 | 4.02 |  |  | 1 |  | RB-Appl-EffCW-med-GasDHW-ElecCDryer-Tier2-TopAnySFm2007CZ08rNCEH
RB-Appl-EffCW-med-GasDHW-ElecCDryer-Tier2-Top | DEER2016 | D16v1 | 2015-05-16 | Any | SFm | 2007 | CZ08 | rNCGF | Each | 1 | 1200 | None | 288 | 0.0399 | 3.6 | 288 | 0.0399 | 3.6 | 288 | 0.0399 | 3.6 | 288 | 0.0399 | 3.6 |  |  | 1 |  | RB-Appl-EffCW-med-GasDHW-ElecCDryer-Tier2-TopAnySFm2007CZ08rNCGF
RB-Appl-EffCW-med-GasDHW-ElecCDryer-Tier2-Top | DEER2016 | D16v1 | 2015-05-16 | Any | SFm | 2007 | CZ09 | rDXGF | Each | 1 | 1210 | None | 301 | 0.0425 | 3.67 | 301 | 0.0425 | 3.67 | 301 | 0.0425 | 3.67 | 301 | 0.0425 | 3.67 |  |  | 1 |  | RB-Appl-EffCW-med-GasDHW-ElecCDryer-Tier2-TopAnySFm2007CZ09rDXGF
RB-Appl-EffCW-med-GasDHW-ElecCDryer-Tier2-Top | DEER2016 | D16v1 | 2015-05-16 | Any | SFm | 2007 | CZ09 | rDXHP | Each | 1 | 1210 | None | 294 | 0.0411 | 4.04 | 294 | 0.0411 | 4.04 | 294 | 0.0411 | 4.04 | 294 | 0.0411 | 4.04 |  |  | 1 |  | RB-Appl-EffCW-med-GasDHW-ElecCDryer-Tier2-TopAnySFm2007CZ09rDXHP
RB-Appl-EffCW-med-GasDHW-ElecCDryer-Tier2-Top | DEER2016 | D16v1 | 2015-05-16 | Any | SFm | 2007 | CZ09 | rNCEH | Each | 1 | 1210 | None | 284 | 0.04 | 4.02 | 284 | 0.04 | 4.02 | 284 | 0.04 | 4.02 | 284 | 0.04 | 4.02 |  |  | 1 |  | RB-Appl-EffCW-med-GasDHW-ElecCDryer-Tier2-TopAnySFm2007CZ09rNCEH
RB-Appl-EffCW-med-GasDHW-ElecCDryer-Tier2-Top | DEER2016 | D16v1 | 2015-05-16 | Any | SFm | 2007 | CZ09 | rNCGF | Each | 1 | 1210 | None | 288 | 0.04 | 3.54 | 288 | 0.04 | 3.54 | 288 | 0.04 | 3.54 | 288 | 0.04 | 3.54 |  |  | 1 |  | RB-Appl-EffCW-med-GasDHW-ElecCDryer-Tier2-TopAnySFm2007CZ09rNCGF
RB-Appl-EffCW-med-GasDHW-ElecCDryer-Tier2-Top | DEER2016 | D16v1 | 2015-05-16 | Any | SFm | 2007 | CZ10 | rDXGF | Each | 1 | 974 | None | 303 | 0.0416 | 3.86 | 303 | 0.0416 | 3.86 | 303 | 0.0416 | 3.86 | 303 | 0.0416 | 3.86 |  |  | 1 |  | RB-Appl-EffCW-med-GasDHW-ElecCDryer-Tier2-TopAnySFm2007CZ10rDXGF
RB-Appl-EffCW-med-GasDHW-ElecCDryer-Tier2-Top | DEER2016 | D16v1 | 2015-05-16 | Any | SFm | 2007 | CZ10 | rDXHP | Each | 1 | 974 | None | 300 | 0.0412 | 4.02 | 300 | 0.0412 | 4.02 | 300 | 0.0412 | 4.02 | 300 | 0.0412 | 4.02 |  |  | 1 |  | RB-Appl-EffCW-med-GasDHW-ElecCDryer-Tier2-TopAnySFm2007CZ10rDXHP
RB-Appl-EffCW-med-GasDHW-ElecCDryer-Tier2-Top | DEER2016 | D16v1 | 2015-05-16 | Any | SFm | 2007 | CZ10 | rNCEH | Each | 1 | 974 | None | 285 | 0.04 | 3.99 | 285 | 0.04 | 3.99 | 285 | 0.04 | 3.99 | 285 | 0.04 | 3.99 |  |  | 1 |  | RB-Appl-EffCW-med-GasDHW-ElecCDryer-Tier2-TopAnySFm2007CZ10rNCEH
RB-Appl-EffCW-med-GasDHW-ElecCDryer-Tier2-Top | DEER2016 | D16v1 | 2015-05-16 | Any | SFm | 2007 | CZ10 | rNCGF | Each | 1 | 974 | None | 288 | 0.04 | 3.59 | 288 | 0.04 | 3.59 | 288 | 0.04 | 3.59 | 288 | 0.04 | 3.59 |  |  | 1 |  | RB-Appl-EffCW-med-GasDHW-ElecCDryer-Tier2-TopAnySFm2007CZ10rNCGF
RB-Appl-EffCW-med-GasDHW-ElecCDryer-Tier2-Top | DEER2016 | D16v1 | 2015-05-16 | Any | SFm | 2007 | CZ11 | rDXGF | Each | 1 | 974 | None | 296 | 0.0453 | 3.14 | 296 | 0.0453 | 3.14 | 296 | 0.0453 | 3.14 | 296 | 0.0453 | 3.14 |  |  | 1 |  | RB-Appl-EffCW-med-GasDHW-ElecCDryer-Tier2-TopAnySFm2007CZ11rDXGF
RB-Appl-EffCW-med-GasDHW-ElecCDryer-Tier2-Top | DEER2016 | D16v1 | 2015-05-16 | Any | SFm | 2007 | CZ11 | rDXHP | Each | 1 | 974 | None | 288 | 0.0441 | 4.07 | 288 | 0.0441 | 4.07 | 288 | 0.0441 | 4.07 | 288 | 0.0441 | 4.07 |  |  | 1 |  | RB-Appl-EffCW-med-GasDHW-ElecCDryer-Tier2-TopAnySFm2007CZ11rDXHP
RB-Appl-EffCW-med-GasDHW-ElecCDryer-Tier2-Top | DEER2016 | D16v1 | 2015-05-16 | Any | SFm | 2007 | CZ11 | rNCEH | Each | 1 | 974 | None | 279 | 0.04 | 4.05 | 279 | 0.04 | 4.05 | 279 | 0.04 | 4.05 | 279 | 0.04 | 4.05 |  |  | 1 |  | RB-Appl-EffCW-med-GasDHW-ElecCDryer-Tier2-TopAnySFm2007CZ11rNCEH
RB-Appl-EffCW-med-GasDHW-ElecCDryer-Tier2-Top | DEER2016 | D16v1 | 2015-05-16 | Any | SFm | 2007 | CZ11 | rNCGF | Each | 1 | 974 | None | 288 | 0.04 | 3.11 | 288 | 0.04 | 3.11 | 288 | 0.04 | 3.11 | 288 | 0.04 | 3.11 |  |  | 1 |  | RB-Appl-EffCW-med-GasDHW-ElecCDryer-Tier2-TopAnySFm2007CZ11rNCGF
RB-Appl-EffCW-med-GasDHW-ElecCDryer-Tier2-Top | DEER2016 | D16v1 | 2015-05-16 | Any | SFm | 2007 | CZ12 | rDXGF | Each | 1 | 974 | None | 296 | 0.0483 | 3.39 | 296 | 0.0483 | 3.39 | 296 | 0.0483 | 3.39 | 296 | 0.0483 | 3.39 |  |  | 1 |  | RB-Appl-EffCW-med-GasDHW-ElecCDryer-Tier2-TopAnySFm2007CZ12rDXGF
RB-Appl-EffCW-med-GasDHW-ElecCDryer-Tier2-Top | DEER2016 | D16v1 | 2015-05-16 | Any | SFm | 2007 | CZ12 | rDXHP | Each | 1 | 974 | None | 289 | 0.0457 | 4.2 | 289 | 0.0457 | 4.2 | 289 | 0.0457 | 4.2 | 289 | 0.0457 | 4.2 |  |  | 1 |  | RB-Appl-EffCW-med-GasDHW-ElecCDryer-Tier2-TopAnySFm2007CZ12rDXHP
RB-Appl-EffCW-med-GasDHW-ElecCDryer-Tier2-Top | DEER2016 | D16v1 | 2015-05-16 | Any | SFm | 2007 | CZ12 | rNCEH | Each | 1 | 974 | None | 280 | 0.04 | 4.18 | 280 | 0.04 | 4.18 | 280 | 0.04 | 4.18 | 280 | 0.04 | 4.18 |  |  | 1 |  | RB-Appl-EffCW-med-GasDHW-ElecCDryer-Tier2-TopAnySFm2007CZ12rNCEH
RB-Appl-EffCW-med-GasDHW-ElecCDryer-Tier2-Top | DEER2016 | D16v1 | 2015-05-16 | Any | SFm | 2007 | CZ12 | rNCGF | Each | 1 | 974 | None | 288 | 0.04 | 3.33 | 288 | 0.04 | 3.33 | 288 | 0.04 | 3.33 | 288 | 0.04 | 3.33 |  |  | 1 |  | RB-Appl-EffCW-med-GasDHW-ElecCDryer-Tier2-TopAnySFm2007CZ12rNCGF
RB-Appl-EffCW-med-GasDHW-ElecCDryer-Tier2-Top | DEER2016 | D16v1 | 2015-05-16 | Any | SFm | 2007 | CZ13 | rDXGF | Each | 1 | 974 | None | 299 | 0.0457 | 2.88 | 299 | 0.0457 | 2.88 | 299 | 0.0457 | 2.88 | 299 | 0.0457 | 2.88 |  |  | 1 |  | RB-Appl-EffCW-med-GasDHW-ElecCDryer-Tier2-TopAnySFm2007CZ13rDXGF
RB-Appl-EffCW-med-GasDHW-ElecCDryer-Tier2-Top | DEER2016 | D16v1 | 2015-05-16 | Any | SFm | 2007 | CZ13 | rDXHP | Each | 1 | 974 | None | 288 | 0.0447 | 4.03 | 288 | 0.0447 | 4.03 | 288 | 0.0447 | 4.03 | 288 | 0.0447 | 4.03 |  |  | 1 |  | RB-Appl-EffCW-med-GasDHW-ElecCDryer-Tier2-TopAnySFm2007CZ13rDXHP
RB-Appl-EffCW-med-GasDHW-ElecCDryer-Tier2-Top | DEER2016 | D16v1 | 2015-05-16 | Any | SFm | 2007 | CZ13 | rNCEH | Each | 1 | 974 | None | 276 | 0.04 | 4 | 276 | 0.04 | 4 | 276 | 0.04 | 4 | 276 | 0.04 | 4 |  |  | 1 |  | RB-Appl-EffCW-med-GasDHW-ElecCDryer-Tier2-TopAnySFm2007CZ13rNCEH
RB-Appl-EffCW-med-GasDHW-ElecCDryer-Tier2-Top | DEER2016 | D16v1 | 2015-05-16 | Any | SFm | 2007 | CZ13 | rNCGF | Each | 1 | 974 | None | 288 | 0.0399 | 2.83 | 288 | 0.0399 | 2.83 | 288 | 0.0399 | 2.83 | 288 | 0.0399 | 2.83 |  |  | 1 |  | RB-Appl-EffCW-med-GasDHW-ElecCDryer-Tier2-TopAnySFm2007CZ13rNCGF
RB-Appl-EffCW-med-GasDHW-ElecCDryer-Tier2-Top | DEER2016 | D16v1 | 2015-05-16 | Any | SFm | 2007 | CZ14 | rDXGF | Each | 1 | 1080 | None | 299 | 0.0433 | 3.01 | 299 | 0.0433 | 3.01 | 299 | 0.0433 | 3.01 | 299 | 0.0433 | 3.01 |  |  | 1 |  | RB-Appl-EffCW-med-GasDHW-ElecCDryer-Tier2-TopAnySFm2007CZ14rDXGF
RB-Appl-EffCW-med-GasDHW-ElecCDryer-Tier2-Top | DEER2016 | D16v1 | 2015-05-16 | Any | SFm | 2007 | CZ14 | rDXHP | Each | 1 | 1080 | None | 290 | 0.0421 | 4.11 | 290 | 0.0421 | 4.11 | 290 | 0.0421 | 4.11 | 290 | 0.0421 | 4.11 |  |  | 1 |  | RB-Appl-EffCW-med-GasDHW-ElecCDryer-Tier2-TopAnySFm2007CZ14rDXHP
RB-Appl-EffCW-med-GasDHW-ElecCDryer-Tier2-Top | DEER2016 | D16v1 | 2015-05-16 | Any | SFm | 2007 | CZ14 | rNCEH | Each | 1 | 1080 | None | 276 | 0.0399 | 4.09 | 276 | 0.0399 | 4.09 | 276 | 0.0399 | 4.09 | 276 | 0.0399 | 4.09 |  |  | 1 |  | RB-Appl-EffCW-med-GasDHW-ElecCDryer-Tier2-TopAnySFm2007CZ14rNCEH
RB-Appl-EffCW-med-GasDHW-ElecCDryer-Tier2-Top | DEER2016 | D16v1 | 2015-05-16 | Any | SFm | 2007 | CZ14 | rNCGF | Each | 1 | 1080 | None | 288 | 0.0399 | 2.95 | 288 | 0.0399 | 2.95 | 288 | 0.0399 | 2.95 | 288 | 0.0399 | 2.95 |  |  | 1 |  | RB-Appl-EffCW-med-GasDHW-ElecCDryer-Tier2-TopAnySFm2007CZ14rNCGF
RB-Appl-EffCW-med-GasDHW-ElecCDryer-Tier2-Top | DEER2016 | D16v1 | 2015-05-16 | Any | SFm | 2007 | CZ15 | rDXGF | Each | 1 | 1080 | None | 304 | 0.0452 | 3.2 | 304 | 0.0452 | 3.2 | 304 | 0.0452 | 3.2 | 304 | 0.0452 | 3.2 |  |  | 1 |  | RB-Appl-EffCW-med-GasDHW-ElecCDryer-Tier2-TopAnySFm2007CZ15rDXGF
RB-Appl-EffCW-med-GasDHW-ElecCDryer-Tier2-Top | DEER2016 | D16v1 | 2015-05-16 | Any | SFm | 2007 | CZ15 | rDXHP | Each | 1 | 1080 | None | 303 | 0.0452 | 3.38 | 303 | 0.0452 | 3.38 | 303 | 0.0452 | 3.38 | 303 | 0.0452 | 3.38 |  |  | 1 |  | RB-Appl-EffCW-med-GasDHW-ElecCDryer-Tier2-TopAnySFm2007CZ15rDXHP
RB-Appl-EffCW-med-GasDHW-ElecCDryer-Tier2-Top | DEER2016 | D16v1 | 2015-05-16 | Any | SFm | 2007 | CZ15 | rNCEH | Each | 1 | 1080 | None | 286 | 0.0399 | 3.36 | 286 | 0.0399 | 3.36 | 286 | 0.0399 | 3.36 | 286 | 0.0399 | 3.36 |  |  | 1 |  | RB-Appl-EffCW-med-GasDHW-ElecCDryer-Tier2-TopAnySFm2007CZ15rNCEH
RB-Appl-EffCW-med-GasDHW-ElecCDryer-Tier2-Top | DEER2016 | D16v1 | 2015-05-16 | Any | SFm | 2007 | CZ15 | rNCGF | Each | 1 | 1080 | None | 288 | 0.04 | 3.09 | 288 | 0.04 | 3.09 | 288 | 0.04 | 3.09 | 288 | 0.04 | 3.09 |  |  | 1 |  | RB-Appl-EffCW-med-GasDHW-ElecCDryer-Tier2-TopAnySFm2007CZ15rNCGF
RB-Appl-EffCW-med-GasDHW-ElecCDryer-Tier2-Top | DEER2016 | D16v1 | 2015-05-16 | Any | SFm | 2007 | CZ16 | rDXGF | Each | 1 | 1150 | None | 295 | 0.0526 | 3.94 | 295 | 0.0526 | 3.94 | 295 | 0.0526 | 3.94 | 295 | 0.0526 | 3.94 |  |  | 1 |  | RB-Appl-EffCW-med-GasDHW-ElecCDryer-Tier2-TopAnySFm2007CZ16rDXGF
RB-Appl-EffCW-med-GasDHW-ElecCDryer-Tier2-Top | DEER2016 | D16v1 | 2015-05-16 | Any | SFm | 2007 | CZ16 | rDXHP | Each | 1 | 1150 | None | 284 | 0.0222 | 4.71 | 284 | 0.0222 | 4.71 | 284 | 0.0222 | 4.71 | 284 | 0.0222 | 4.71 |  |  | 1 |  | RB-Appl-EffCW-med-GasDHW-ElecCDryer-Tier2-TopAnySFm2007CZ16rDXHP
RB-Appl-EffCW-med-GasDHW-ElecCDryer-Tier2-Top | DEER2016 | D16v1 | 2015-05-16 | Any | SFm | 2007 | CZ16 | rNCEH | Each | 1 | 1150 | None | 281 | 0.0399 | 4.7 | 281 | 0.0399 | 4.7 | 281 | 0.0399 | 4.7 | 281 | 0.0399 | 4.7 |  |  | 1 |  | RB-Appl-EffCW-med-GasDHW-ElecCDryer-Tier2-TopAnySFm2007CZ16rNCEH
RB-Appl-EffCW-med-GasDHW-ElecCDryer-Tier2-Top | DEER2016 | D16v1 | 2015-05-16 | Any | SFm | 2007 | CZ16 | rNCGF | Each | 1 | 1150 | None | 288 | 0.0397 | 3.93 | 288 | 0.0397 | 3.93 | 288 | 0.0397 | 3.93 | 288 | 0.0397 | 3.93 |  |  | 1 |  | RB-Appl-EffCW-med-GasDHW-ElecCDryer-Tier2-TopAnySFm2007CZ16rNCGF
RB-Appl-EffCW-med-GasDHW-ElecCDryer-Tier2-Top | DEER2016 | D16v1 | 2015-05-16 | Any | SFm | 2011 | CZ01 | rDXGF | Each | 1 | 1150 | None | 289 | 0.047 | 3.91 | 289 | 0.047 | 3.91 | 289 | 0.047 | 3.91 | 289 | 0.047 | 3.91 |  |  | 1 |  | RB-Appl-EffCW-med-GasDHW-ElecCDryer-Tier2-TopAnySFm2011CZ01rDXGF
RB-Appl-EffCW-med-GasDHW-ElecCDryer-Tier2-Top | DEER2016 | D16v1 | 2015-05-16 | Any | SFm | 2011 | CZ01 | rDXHP | Each | 1 | 1150 | None | 284 | 0.0172 | 4.73 | 284 | 0.0172 | 4.73 | 284 | 0.0172 | 4.73 | 284 | 0.0172 | 4.73 |  |  | 1 |  | RB-Appl-EffCW-med-GasDHW-ElecCDryer-Tier2-TopAnySFm2011CZ01rDXHP
RB-Appl-EffCW-med-GasDHW-ElecCDryer-Tier2-Top | DEER2016 | D16v1 | 2015-05-16 | Any | SFm | 2011 | CZ01 | rNCEH | Each | 1 | 1150 | None | 281 | 0.0399 | 4.72 | 281 | 0.0399 | 4.72 | 281 | 0.0399 | 4.72 | 281 | 0.0399 | 4.72 |  |  | 1 |  | RB-Appl-EffCW-med-GasDHW-ElecCDryer-Tier2-TopAnySFm2011CZ01rNCEH
RB-Appl-EffCW-med-GasDHW-ElecCDryer-Tier2-Top | DEER2016 | D16v1 | 2015-05-16 | Any | SFm | 2011 | CZ01 | rNCGF | Each | 1 | 1150 | None | 288 | 0.04 | 3.83 | 288 | 0.04 | 3.83 | 288 | 0.04 | 3.83 | 288 | 0.04 | 3.83 |  |  | 1 |  | RB-Appl-EffCW-med-GasDHW-ElecCDryer-Tier2-TopAnySFm2011CZ01rNCGF
RB-Appl-EffCW-med-GasDHW-ElecCDryer-Tier2-Top | DEER2016 | D16v1 | 2015-05-16 | Any | SFm | 2011 | CZ02 | rDXGF | Each | 1 | 974 | None | 295 | 0.0493 | 3.26 | 295 | 0.0493 | 3.26 | 295 | 0.0493 | 3.26 | 295 | 0.0493 | 3.26 |  |  | 1 |  | RB-Appl-EffCW-med-GasDHW-ElecCDryer-Tier2-TopAnySFm2011CZ02rDXGF
RB-Appl-EffCW-med-GasDHW-ElecCDryer-Tier2-Top | DEER2016 | D16v1 | 2015-05-16 | Any | SFm | 2011 | CZ02 | rDXHP | Each | 1 | 974 | None | 282 | 0.0504 | 4.4 | 282 | 0.0504 | 4.4 | 282 | 0.0504 | 4.4 | 282 | 0.0504 | 4.4 |  |  | 1 |  | RB-Appl-EffCW-med-GasDHW-ElecCDryer-Tier2-TopAnySFm2011CZ02rDXHP
RB-Appl-EffCW-med-GasDHW-ElecCDryer-Tier2-Top | DEER2016 | D16v1 | 2015-05-16 | Any | SFm | 2011 | CZ02 | rNCEH | Each | 1 | 974 | None | 277 | 0.04 | 4.39 | 277 | 0.04 | 4.39 | 277 | 0.04 | 4.39 | 277 | 0.04 | 4.39 |  |  | 1 |  | RB-Appl-EffCW-med-GasDHW-ElecCDryer-Tier2-TopAnySFm2011CZ02rNCEH
RB-Appl-EffCW-med-GasDHW-ElecCDryer-Tier2-Top | DEER2016 | D16v1 | 2015-05-16 | Any | SFm | 2011 | CZ02 | rNCGF | Each | 1 | 974 | None | 288 | 0.04 | 3.19 | 288 | 0.04 | 3.19 | 288 | 0.04 | 3.19 | 288 | 0.04 | 3.19 |  |  | 1 |  | RB-Appl-EffCW-med-GasDHW-ElecCDryer-Tier2-TopAnySFm2011CZ02rNCGF
RB-Appl-EffCW-med-GasDHW-ElecCDryer-Tier2-Top | DEER2016 | D16v1 | 2015-05-16 | Any | SFm | 2011 | CZ03 | rDXGF | Each | 1 | 1150 | None | 291 | 0.064 | 3.1 | 291 | 0.064 | 3.1 | 291 | 0.064 | 3.1 | 291 | 0.064 | 3.1 |  |  | 1 |  | RB-Appl-EffCW-med-GasDHW-ElecCDryer-Tier2-TopAnySFm2011CZ03rDXGF
RB-Appl-EffCW-med-GasDHW-ElecCDryer-Tier2-Top | DEER2016 | D16v1 | 2015-05-16 | Any | SFm | 2011 | CZ03 | rDXHP | Each | 1 | 1150 | None | 280 | 0.0396 | 4.43 | 280 | 0.0396 | 4.43 | 280 | 0.0396 | 4.43 | 280 | 0.0396 | 4.43 |  |  | 1 |  | RB-Appl-EffCW-med-GasDHW-ElecCDryer-Tier2-TopAnySFm2011CZ03rDXHP
RB-Appl-EffCW-med-GasDHW-ElecCDryer-Tier2-Top | DEER2016 | D16v1 | 2015-05-16 | Any | SFm | 2011 | CZ03 | rNCEH | Each | 1 | 1150 | None | 276 | 0.0399 | 4.41 | 276 | 0.0399 | 4.41 | 276 | 0.0399 | 4.41 | 276 | 0.0399 | 4.41 |  |  | 1 |  | RB-Appl-EffCW-med-GasDHW-ElecCDryer-Tier2-TopAnySFm2011CZ03rNCEH
RB-Appl-EffCW-med-GasDHW-ElecCDryer-Tier2-Top | DEER2016 | D16v1 | 2015-05-16 | Any | SFm | 2011 | CZ03 | rNCGF | Each | 1 | 1150 | None | 287 | 0.0399 | 3.01 | 287 | 0.0399 | 3.01 | 287 | 0.0399 | 3.01 | 287 | 0.0399 | 3.01 |  |  | 1 |  | RB-Appl-EffCW-med-GasDHW-ElecCDryer-Tier2-TopAnySFm2011CZ03rNCGF
RB-Appl-EffCW-med-GasDHW-ElecCDryer-Tier2-Top | DEER2016 | D16v1 | 2015-05-16 | Any | SFm | 2011 | CZ04 | rDXGF | Each | 1 | 1150 | None | 296 | 0.0437 | 3.41 | 296 | 0.0437 | 3.41 | 296 | 0.0437 | 3.41 | 296 | 0.0437 | 3.41 |  |  | 1 |  | RB-Appl-EffCW-med-GasDHW-ElecCDryer-Tier2-TopAnySFm2011CZ04rDXGF
RB-Appl-EffCW-med-GasDHW-ElecCDryer-Tier2-Top | DEER2016 | D16v1 | 2015-05-16 | Any | SFm | 2011 | CZ04 | rDXHP | Each | 1 | 1150 | None | 286 | 0.0455 | 4.28 | 286 | 0.0455 | 4.28 | 286 | 0.0455 | 4.28 | 286 | 0.0455 | 4.28 |  |  | 1 |  | RB-Appl-EffCW-med-GasDHW-ElecCDryer-Tier2-TopAnySFm2011CZ04rDXHP
RB-Appl-EffCW-med-GasDHW-ElecCDryer-Tier2-Top | DEER2016 | D16v1 | 2015-05-16 | Any | SFm | 2011 | CZ04 | rNCEH | Each | 1 | 1150 | None | 281 | 0.0399 | 4.26 | 281 | 0.0399 | 4.26 | 281 | 0.0399 | 4.26 | 281 | 0.0399 | 4.26 |  |  | 1 |  | RB-Appl-EffCW-med-GasDHW-ElecCDryer-Tier2-TopAnySFm2011CZ04rNCEH
RB-Appl-EffCW-med-GasDHW-ElecCDryer-Tier2-Top | DEER2016 | D16v1 | 2015-05-16 | Any | SFm | 2011 | CZ04 | rNCGF | Each | 1 | 1150 | None | 288 | 0.0399 | 3.36 | 288 | 0.0399 | 3.36 | 288 | 0.0399 | 3.36 | 288 | 0.0399 | 3.36 |  |  | 1 |  | RB-Appl-EffCW-med-GasDHW-ElecCDryer-Tier2-TopAnySFm2011CZ04rNCGF
RB-Appl-EffCW-med-GasDHW-ElecCDryer-Tier2-Top | DEER2016 | D16v1 | 2015-05-16 | Any | SFm | 2011 | CZ05 | rDXGF | Each | 1 | 1150 | None | 288 | 0.045 | 3.25 | 288 | 0.045 | 3.25 | 288 | 0.045 | 3.25 | 288 | 0.045 | 3.25 |  |  | 1 |  | RB-Appl-EffCW-med-GasDHW-ElecCDryer-Tier2-TopAnySFm2011CZ05rDXGF
RB-Appl-EffCW-med-GasDHW-ElecCDryer-Tier2-Top | DEER2016 | D16v1 | 2015-05-16 | Any | SFm | 2011 | CZ05 | rDXHP | Each | 1 | 1150 | None | 280 | 0.0447 | 4.48 | 280 | 0.0447 | 4.48 | 280 | 0.0447 | 4.48 | 280 | 0.0447 | 4.48 |  |  | 1 |  | RB-Appl-EffCW-med-GasDHW-ElecCDryer-Tier2-TopAnySFm2011CZ05rDXHP
RB-Appl-EffCW-med-GasDHW-ElecCDryer-Tier2-Top | DEER2016 | D16v1 | 2015-05-16 | Any | SFm | 2011 | CZ05 | rNCEH | Each | 1 | 1150 | None | 278 | 0.0399 | 4.47 | 278 | 0.0399 | 4.47 | 278 | 0.0399 | 4.47 | 278 | 0.0399 | 4.47 |  |  | 1 |  | RB-Appl-EffCW-med-GasDHW-ElecCDryer-Tier2-TopAnySFm2011CZ05rNCEH
RB-Appl-EffCW-med-GasDHW-ElecCDryer-Tier2-Top | DEER2016 | D16v1 | 2015-05-16 | Any | SFm | 2011 | CZ05 | rNCGF | Each | 1 | 1150 | None | 287 | 0.04 | 3.14 | 287 | 0.04 | 3.14 | 287 | 0.04 | 3.14 | 287 | 0.04 | 3.14 |  |  | 1 |  | RB-Appl-EffCW-med-GasDHW-ElecCDryer-Tier2-TopAnySFm2011CZ05rNCGF
RB-Appl-EffCW-med-GasDHW-ElecCDryer-Tier2-Top | DEER2016 | D16v1 | 2015-05-16 | Any | SFm | 2011 | CZ06 | rDXGF | Each | 1 | 1200 | None | 297 | 0.0696 | 4.06 | 297 | 0.0696 | 4.06 | 297 | 0.0696 | 4.06 | 297 | 0.0696 | 4.06 |  |  | 1 |  | RB-Appl-EffCW-med-GasDHW-ElecCDryer-Tier2-TopAnySFm2011CZ06rDXGF
RB-Appl-EffCW-med-GasDHW-ElecCDryer-Tier2-Top | DEER2016 | D16v1 | 2015-05-16 | Any | SFm | 2011 | CZ06 | rDXHP | Each | 1 | 1200 | None | 295 | 0.0272 | 4.15 | 295 | 0.0272 | 4.15 | 295 | 0.0272 | 4.15 | 295 | 0.0272 | 4.15 |  |  | 1 |  | RB-Appl-EffCW-med-GasDHW-ElecCDryer-Tier2-TopAnySFm2011CZ06rDXHP
RB-Appl-EffCW-med-GasDHW-ElecCDryer-Tier2-Top | DEER2016 | D16v1 | 2015-05-16 | Any | SFm | 2011 | CZ06 | rNCEH | Each | 1 | 1200 | None | 285 | 0.0399 | 4.13 | 285 | 0.0399 | 4.13 | 285 | 0.0399 | 4.13 | 285 | 0.0399 | 4.13 |  |  | 1 |  | RB-Appl-EffCW-med-GasDHW-ElecCDryer-Tier2-TopAnySFm2011CZ06rNCEH
RB-Appl-EffCW-med-GasDHW-ElecCDryer-Tier2-Top | DEER2016 | D16v1 | 2015-05-16 | Any | SFm | 2011 | CZ06 | rNCGF | Each | 1 | 1200 | None | 288 | 0.0397 | 3.82 | 288 | 0.0397 | 3.82 | 288 | 0.0397 | 3.82 | 288 | 0.0397 | 3.82 |  |  | 1 |  | RB-Appl-EffCW-med-GasDHW-ElecCDryer-Tier2-TopAnySFm2011CZ06rNCGF
RB-Appl-EffCW-med-GasDHW-ElecCDryer-Tier2-Top | DEER2016 | D16v1 | 2015-05-16 | Any | SFm | 2011 | CZ07 | rDXGF | Each | 1 | 1200 | None | 307 | 0.0506 | 4.07 | 307 | 0.0506 | 4.07 | 307 | 0.0506 | 4.07 | 307 | 0.0506 | 4.07 |  |  | 1 |  | RB-Appl-EffCW-med-GasDHW-ElecCDryer-Tier2-TopAnySFm2011CZ07rDXGF
RB-Appl-EffCW-med-GasDHW-ElecCDryer-Tier2-Top | DEER2016 | D16v1 | 2015-05-16 | Any | SFm | 2011 | CZ07 | rDXHP | Each | 1 | 1200 | None | 301 | 0.0628 | 4.11 | 301 | 0.0628 | 4.11 | 301 | 0.0628 | 4.11 | 301 | 0.0628 | 4.11 |  |  | 1 |  | RB-Appl-EffCW-med-GasDHW-ElecCDryer-Tier2-TopAnySFm2011CZ07rDXHP
RB-Appl-EffCW-med-GasDHW-ElecCDryer-Tier2-Top | DEER2016 | D16v1 | 2015-05-16 | Any | SFm | 2011 | CZ07 | rNCEH | Each | 1 | 1200 | None | 286 | 0.0399 | 4.09 | 286 | 0.0399 | 4.09 | 286 | 0.0399 | 4.09 | 286 | 0.0399 | 4.09 |  |  | 1 |  | RB-Appl-EffCW-med-GasDHW-ElecCDryer-Tier2-TopAnySFm2011CZ07rNCEH
RB-Appl-EffCW-med-GasDHW-ElecCDryer-Tier2-Top | DEER2016 | D16v1 | 2015-05-16 | Any | SFm | 2011 | CZ07 | rNCGF | Each | 1 | 1200 | None | 288 | 0.0399 | 3.69 | 288 | 0.0399 | 3.69 | 288 | 0.0399 | 3.69 | 288 | 0.0399 | 3.69 |  |  | 1 |  | RB-Appl-EffCW-med-GasDHW-ElecCDryer-Tier2-TopAnySFm2011CZ07rNCGF
RB-Appl-EffCW-med-GasDHW-ElecCDryer-Tier2-Top | DEER2016 | D16v1 | 2015-05-16 | Any | SFm | 2011 | CZ08 | rDXGF | Each | 1 | 1200 | None | 303 | 0.043 | 3.98 | 303 | 0.043 | 3.98 | 303 | 0.043 | 3.98 | 303 | 0.043 | 3.98 |  |  | 1 |  | RB-Appl-EffCW-med-GasDHW-ElecCDryer-Tier2-TopAnySFm2011CZ08rDXGF
RB-Appl-EffCW-med-GasDHW-ElecCDryer-Tier2-Top | DEER2016 | D16v1 | 2015-05-16 | Any | SFm | 2011 | CZ08 | rDXHP | Each | 1 | 1200 | None | 307 | 0.0448 | 4.05 | 307 | 0.0448 | 4.05 | 307 | 0.0448 | 4.05 | 307 | 0.0448 | 4.05 |  |  | 1 |  | RB-Appl-EffCW-med-GasDHW-ElecCDryer-Tier2-TopAnySFm2011CZ08rDXHP
RB-Appl-EffCW-med-GasDHW-ElecCDryer-Tier2-Top | DEER2016 | D16v1 | 2015-05-16 | Any | SFm | 2011 | CZ08 | rNCEH | Each | 1 | 1200 | None | 285 | 0.0399 | 4.02 | 285 | 0.0399 | 4.02 | 285 | 0.0399 | 4.02 | 285 | 0.0399 | 4.02 |  |  | 1 |  | RB-Appl-EffCW-med-GasDHW-ElecCDryer-Tier2-TopAnySFm2011CZ08rNCEH
RB-Appl-EffCW-med-GasDHW-ElecCDryer-Tier2-Top | DEER2016 | D16v1 | 2015-05-16 | Any | SFm | 2011 | CZ08 | rNCGF | Each | 1 | 1200 | None | 288 | 0.0402 | 3.63 | 288 | 0.0402 | 3.63 | 288 | 0.0402 | 3.63 | 288 | 0.0402 | 3.63 |  |  | 1 |  | RB-Appl-EffCW-med-GasDHW-ElecCDryer-Tier2-TopAnySFm2011CZ08rNCGF
RB-Appl-EffCW-med-GasDHW-ElecCDryer-Tier2-Top | DEER2016 | D16v1 | 2015-05-16 | Any | SFm | 2011 | CZ09 | rDXGF | Each | 1 | 1210 | None | 304 | 0.0437 | 3.83 | 304 | 0.0437 | 3.83 | 304 | 0.0437 | 3.83 | 304 | 0.0437 | 3.83 |  |  | 1 |  | RB-Appl-EffCW-med-GasDHW-ElecCDryer-Tier2-TopAnySFm2011CZ09rDXGF
RB-Appl-EffCW-med-GasDHW-ElecCDryer-Tier2-Top | DEER2016 | D16v1 | 2015-05-16 | Any | SFm | 2011 | CZ09 | rDXHP | Each | 1 | 1210 | None | 300 | 0.043 | 4.04 | 300 | 0.043 | 4.04 | 300 | 0.043 | 4.04 | 300 | 0.043 | 4.04 |  |  | 1 |  | RB-Appl-EffCW-med-GasDHW-ElecCDryer-Tier2-TopAnySFm2011CZ09rDXHP
RB-Appl-EffCW-med-GasDHW-ElecCDryer-Tier2-Top | DEER2016 | D16v1 | 2015-05-16 | Any | SFm | 2011 | CZ09 | rNCEH | Each | 1 | 1210 | None | 285 | 0.04 | 4.02 | 285 | 0.04 | 4.02 | 285 | 0.04 | 4.02 | 285 | 0.04 | 4.02 |  |  | 1 |  | RB-Appl-EffCW-med-GasDHW-ElecCDryer-Tier2-TopAnySFm2011CZ09rNCEH
RB-Appl-EffCW-med-GasDHW-ElecCDryer-Tier2-Top | DEER2016 | D16v1 | 2015-05-16 | Any | SFm | 2011 | CZ09 | rNCGF | Each | 1 | 1210 | None | 288 | 0.04 | 3.57 | 288 | 0.04 | 3.57 | 288 | 0.04 | 3.57 | 288 | 0.04 | 3.57 |  |  | 1 |  | RB-Appl-EffCW-med-GasDHW-ElecCDryer-Tier2-TopAnySFm2011CZ09rNCGF
RB-Appl-EffCW-med-GasDHW-ElecCDryer-Tier2-Top | DEER2016 | D16v1 | 2015-05-16 | Any | SFm | 2011 | CZ10 | rDXGF | Each | 1 | 974 | None | 301 | 0.0439 | 3.92 | 301 | 0.0439 | 3.92 | 301 | 0.0439 | 3.92 | 301 | 0.0439 | 3.92 |  |  | 1 |  | RB-Appl-EffCW-med-GasDHW-ElecCDryer-Tier2-TopAnySFm2011CZ10rDXGF
RB-Appl-EffCW-med-GasDHW-ElecCDryer-Tier2-Top | DEER2016 | D16v1 | 2015-05-16 | Any | SFm | 2011 | CZ10 | rDXHP | Each | 1 | 974 | None | 299 | 0.0421 | 4.02 | 299 | 0.0421 | 4.02 | 299 | 0.0421 | 4.02 | 299 | 0.0421 | 4.02 |  |  | 1 |  | RB-Appl-EffCW-med-GasDHW-ElecCDryer-Tier2-TopAnySFm2011CZ10rDXHP
RB-Appl-EffCW-med-GasDHW-ElecCDryer-Tier2-Top | DEER2016 | D16v1 | 2015-05-16 | Any | SFm | 2011 | CZ10 | rNCEH | Each | 1 | 974 | None | 285 | 0.04 | 3.99 | 285 | 0.04 | 3.99 | 285 | 0.04 | 3.99 | 285 | 0.04 | 3.99 |  |  | 1 |  | RB-Appl-EffCW-med-GasDHW-ElecCDryer-Tier2-TopAnySFm2011CZ10rNCEH
RB-Appl-EffCW-med-GasDHW-ElecCDryer-Tier2-Top | DEER2016 | D16v1 | 2015-05-16 | Any | SFm | 2011 | CZ10 | rNCGF | Each | 1 | 974 | None | 288 | 0.04 | 3.61 | 288 | 0.04 | 3.61 | 288 | 0.04 | 3.61 | 288 | 0.04 | 3.61 |  |  | 1 |  | RB-Appl-EffCW-med-GasDHW-ElecCDryer-Tier2-TopAnySFm2011CZ10rNCGF
RB-Appl-EffCW-med-GasDHW-ElecCDryer-Tier2-Top | DEER2016 | D16v1 | 2015-05-16 | Any | SFm | 2011 | CZ11 | rDXGF | Each | 1 | 974 | None | 296 | 0.0469 | 3.23 | 296 | 0.0469 | 3.23 | 296 | 0.0469 | 3.23 | 296 | 0.0469 | 3.23 |  |  | 1 |  | RB-Appl-EffCW-med-GasDHW-ElecCDryer-Tier2-TopAnySFm2011CZ11rDXGF
RB-Appl-EffCW-med-GasDHW-ElecCDryer-Tier2-Top | DEER2016 | D16v1 | 2015-05-16 | Any | SFm | 2011 | CZ11 | rDXHP | Each | 1 | 974 | None | 289 | 0.0424 | 4.07 | 289 | 0.0424 | 4.07 | 289 | 0.0424 | 4.07 | 289 | 0.0424 | 4.07 |  |  | 1 |  | RB-Appl-EffCW-med-GasDHW-ElecCDryer-Tier2-TopAnySFm2011CZ11rDXHP
RB-Appl-EffCW-med-GasDHW-ElecCDryer-Tier2-Top | DEER2016 | D16v1 | 2015-05-16 | Any | SFm | 2011 | CZ11 | rNCEH | Each | 1 | 974 | None | 280 | 0.04 | 4.05 | 280 | 0.04 | 4.05 | 280 | 0.04 | 4.05 | 280 | 0.04 | 4.05 |  |  | 1 |  | RB-Appl-EffCW-med-GasDHW-ElecCDryer-Tier2-TopAnySFm2011CZ11rNCEH
RB-Appl-EffCW-med-GasDHW-ElecCDryer-Tier2-Top | DEER2016 | D16v1 | 2015-05-16 | Any | SFm | 2011 | CZ11 | rNCGF | Each | 1 | 974 | None | 288 | 0.04 | 3.18 | 288 | 0.04 | 3.18 | 288 | 0.04 | 3.18 | 288 | 0.04 | 3.18 |  |  | 1 |  | RB-Appl-EffCW-med-GasDHW-ElecCDryer-Tier2-TopAnySFm2011CZ11rNCGF
RB-Appl-EffCW-med-GasDHW-ElecCDryer-Tier2-Top | DEER2016 | D16v1 | 2015-05-16 | Any | SFm | 2011 | CZ12 | rDXGF | Each | 1 | 974 | None | 297 | 0.0452 | 3.47 | 297 | 0.0452 | 3.47 | 297 | 0.0452 | 3.47 | 297 | 0.0452 | 3.47 |  |  | 1 |  | RB-Appl-EffCW-med-GasDHW-ElecCDryer-Tier2-TopAnySFm2011CZ12rDXGF
RB-Appl-EffCW-med-GasDHW-ElecCDryer-Tier2-Top | DEER2016 | D16v1 | 2015-05-16 | Any | SFm | 2011 | CZ12 | rDXHP | Each | 1 | 974 | None | 289 | 0.0458 | 4.2 | 289 | 0.0458 | 4.2 | 289 | 0.0458 | 4.2 | 289 | 0.0458 | 4.2 |  |  | 1 |  | RB-Appl-EffCW-med-GasDHW-ElecCDryer-Tier2-TopAnySFm2011CZ12rDXHP
RB-Appl-EffCW-med-GasDHW-ElecCDryer-Tier2-Top | DEER2016 | D16v1 | 2015-05-16 | Any | SFm | 2011 | CZ12 | rNCEH | Each | 1 | 974 | None | 281 | 0.04 | 4.18 | 281 | 0.04 | 4.18 | 281 | 0.04 | 4.18 | 281 | 0.04 | 4.18 |  |  | 1 |  | RB-Appl-EffCW-med-GasDHW-ElecCDryer-Tier2-TopAnySFm2011CZ12rNCEH
RB-Appl-EffCW-med-GasDHW-ElecCDryer-Tier2-Top | DEER2016 | D16v1 | 2015-05-16 | Any | SFm | 2011 | CZ12 | rNCGF | Each | 1 | 974 | None | 288 | 0.04 | 3.41 | 288 | 0.04 | 3.41 | 288 | 0.04 | 3.41 | 288 | 0.04 | 3.41 |  |  | 1 |  | RB-Appl-EffCW-med-GasDHW-ElecCDryer-Tier2-TopAnySFm2011CZ12rNCGF
RB-Appl-EffCW-med-GasDHW-ElecCDryer-Tier2-Top | DEER2016 | D16v1 | 2015-05-16 | Any | SFm | 2011 | CZ13 | rDXGF | Each | 1 | 974 | None | 298 | 0.046 | 2.95 | 298 | 0.046 | 2.95 | 298 | 0.046 | 2.95 | 298 | 0.046 | 2.95 |  |  | 1 |  | RB-Appl-EffCW-med-GasDHW-ElecCDryer-Tier2-TopAnySFm2011CZ13rDXGF
RB-Appl-EffCW-med-GasDHW-ElecCDryer-Tier2-Top | DEER2016 | D16v1 | 2015-05-16 | Any | SFm | 2011 | CZ13 | rDXHP | Each | 1 | 974 | None | 288 | 0.0448 | 4.03 | 288 | 0.0448 | 4.03 | 288 | 0.0448 | 4.03 | 288 | 0.0448 | 4.03 |  |  | 1 |  | RB-Appl-EffCW-med-GasDHW-ElecCDryer-Tier2-TopAnySFm2011CZ13rDXHP
RB-Appl-EffCW-med-GasDHW-ElecCDryer-Tier2-Top | DEER2016 | D16v1 | 2015-05-16 | Any | SFm | 2011 | CZ13 | rNCEH | Each | 1 | 974 | None | 277 | 0.04 | 4 | 277 | 0.04 | 4 | 277 | 0.04 | 4 | 277 | 0.04 | 4 |  |  | 1 |  | RB-Appl-EffCW-med-GasDHW-ElecCDryer-Tier2-TopAnySFm2011CZ13rNCEH
RB-Appl-EffCW-med-GasDHW-ElecCDryer-Tier2-Top | DEER2016 | D16v1 | 2015-05-16 | Any | SFm | 2011 | CZ13 | rNCGF | Each | 1 | 974 | None | 288 | 0.0399 | 2.88 | 288 | 0.0399 | 2.88 | 288 | 0.0399 | 2.88 | 288 | 0.0399 | 2.88 |  |  | 1 |  | RB-Appl-EffCW-med-GasDHW-ElecCDryer-Tier2-TopAnySFm2011CZ13rNCGF
RB-Appl-EffCW-med-GasDHW-ElecCDryer-Tier2-Top | DEER2016 | D16v1 | 2015-05-16 | Any | SFm | 2011 | CZ14 | rDXGF | Each | 1 | 1080 | None | 304 | 0.0449 | 3.14 | 304 | 0.0449 | 3.14 | 304 | 0.0449 | 3.14 | 304 | 0.0449 | 3.14 |  |  | 1 |  | RB-Appl-EffCW-med-GasDHW-ElecCDryer-Tier2-TopAnySFm2011CZ14rDXGF
RB-Appl-EffCW-med-GasDHW-ElecCDryer-Tier2-Top | DEER2016 | D16v1 | 2015-05-16 | Any | SFm | 2011 | CZ14 | rDXHP | Each | 1 | 1080 | None | 292 | 0.0428 | 4.11 | 292 | 0.0428 | 4.11 | 292 | 0.0428 | 4.11 | 292 | 0.0428 | 4.11 |  |  | 1 |  | RB-Appl-EffCW-med-GasDHW-ElecCDryer-Tier2-TopAnySFm2011CZ14rDXHP
RB-Appl-EffCW-med-GasDHW-ElecCDryer-Tier2-Top | DEER2016 | D16v1 | 2015-05-16 | Any | SFm | 2011 | CZ14 | rNCEH | Each | 1 | 1080 | None | 276 | 0.0399 | 4.09 | 276 | 0.0399 | 4.09 | 276 | 0.0399 | 4.09 | 276 | 0.0399 | 4.09 |  |  | 1 |  | RB-Appl-EffCW-med-GasDHW-ElecCDryer-Tier2-TopAnySFm2011CZ14rNCEH
RB-Appl-EffCW-med-GasDHW-ElecCDryer-Tier2-Top | DEER2016 | D16v1 | 2015-05-16 | Any | SFm | 2011 | CZ14 | rNCGF | Each | 1 | 1080 | None | 288 | 0.0399 | 3.05 | 288 | 0.0399 | 3.05 | 288 | 0.0399 | 3.05 | 288 | 0.0399 | 3.05 |  |  | 1 |  | RB-Appl-EffCW-med-GasDHW-ElecCDryer-Tier2-TopAnySFm2011CZ14rNCGF
RB-Appl-EffCW-med-GasDHW-ElecCDryer-Tier2-Top | DEER2016 | D16v1 | 2015-05-16 | Any | SFm | 2011 | CZ15 | rDXGF | Each | 1 | 1080 | None | 304 | 0.0468 | 3.21 | 304 | 0.0468 | 3.21 | 304 | 0.0468 | 3.21 | 304 | 0.0468 | 3.21 |  |  | 1 |  | RB-Appl-EffCW-med-GasDHW-ElecCDryer-Tier2-TopAnySFm2011CZ15rDXGF
RB-Appl-EffCW-med-GasDHW-ElecCDryer-Tier2-Top | DEER2016 | D16v1 | 2015-05-16 | Any | SFm | 2011 | CZ15 | rDXHP | Each | 1 | 1080 | None | 304 | 0.0463 | 3.38 | 304 | 0.0463 | 3.38 | 304 | 0.0463 | 3.38 | 304 | 0.0463 | 3.38 |  |  | 1 |  | RB-Appl-EffCW-med-GasDHW-ElecCDryer-Tier2-TopAnySFm2011CZ15rDXHP
RB-Appl-EffCW-med-GasDHW-ElecCDryer-Tier2-Top | DEER2016 | D16v1 | 2015-05-16 | Any | SFm | 2011 | CZ15 | rNCEH | Each | 1 | 1080 | None | 286 | 0.0399 | 3.35 | 286 | 0.0399 | 3.35 | 286 | 0.0399 | 3.35 | 286 | 0.0399 | 3.35 |  |  | 1 |  | RB-Appl-EffCW-med-GasDHW-ElecCDryer-Tier2-TopAnySFm2011CZ15rNCEH
RB-Appl-EffCW-med-GasDHW-ElecCDryer-Tier2-Top | DEER2016 | D16v1 | 2015-05-16 | Any | SFm | 2011 | CZ15 | rNCGF | Each | 1 | 1080 | None | 288 | 0.0399 | 3.09 | 288 | 0.0399 | 3.09 | 288 | 0.0399 | 3.09 | 288 | 0.0399 | 3.09 |  |  | 1 |  | RB-Appl-EffCW-med-GasDHW-ElecCDryer-Tier2-TopAnySFm2011CZ15rNCGF
RB-Appl-EffCW-med-GasDHW-ElecCDryer-Tier2-Top | DEER2016 | D16v1 | 2015-05-16 | Any | SFm | 2011 | CZ16 | rDXGF | Each | 1 | 1150 | None | 292 | 0.0544 | 3.99 | 292 | 0.0544 | 3.99 | 292 | 0.0544 | 3.99 | 292 | 0.0544 | 3.99 |  |  | 1 |  | RB-Appl-EffCW-med-GasDHW-ElecCDryer-Tier2-TopAnySFm2011CZ16rDXGF
RB-Appl-EffCW-med-GasDHW-ElecCDryer-Tier2-Top | DEER2016 | D16v1 | 2015-05-16 | Any | SFm | 2011 | CZ16 | rDXHP | Each | 1 | 1150 | None | 278 | 0.0459 | 4.71 | 278 | 0.0459 | 4.71 | 278 | 0.0459 | 4.71 | 278 | 0.0459 | 4.71 |  |  | 1 |  | RB-Appl-EffCW-med-GasDHW-ElecCDryer-Tier2-TopAnySFm2011CZ16rDXHP
RB-Appl-EffCW-med-GasDHW-ElecCDryer-Tier2-Top | DEER2016 | D16v1 | 2015-05-16 | Any | SFm | 2011 | CZ16 | rNCEH | Each | 1 | 1150 | None | 281 | 0.04 | 4.7 | 281 | 0.04 | 4.7 | 281 | 0.04 | 4.7 | 281 | 0.04 | 4.7 |  |  | 1 |  | RB-Appl-EffCW-med-GasDHW-ElecCDryer-Tier2-TopAnySFm2011CZ16rNCEH
RB-Appl-EffCW-med-GasDHW-ElecCDryer-Tier2-Top | DEER2016 | D16v1 | 2015-05-16 | Any | SFm | 2011 | CZ16 | rNCGF | Each | 1 | 1150 | None | 288 | 0.0398 | 3.95 | 288 | 0.0398 | 3.95 | 288 | 0.0398 | 3.95 | 288 | 0.0398 | 3.95 |  |  | 1 |  | RB-Appl-EffCW-med-GasDHW-ElecCDryer-Tier2-TopAnySFm2011CZ16rNCGF
RB-Appl-EffCW-med-GasDHW-ElecCDryer-Tier2-Top | DEER2016 | D16v1 | 2015-05-16 | Any | SFm | 2014 | CZ01 | rDXGF | Each | 1 | 1150 | None | 290 | 0.0472 | 4.04 | 290 | 0.0472 | 4.04 | 290 | 0.0472 | 4.04 | 290 | 0.0472 | 4.04 |  |  | 1 |  | RB-Appl-EffCW-med-GasDHW-ElecCDryer-Tier2-TopAnySFm2014CZ01rDXGF
RB-Appl-EffCW-med-GasDHW-ElecCDryer-Tier2-Top | DEER2016 | D16v1 | 2015-05-16 | Any | SFm | 2014 | CZ01 | rDXHP | Each | 1 | 1150 | None | 284 | 0.0429 | 4.73 | 284 | 0.0429 | 4.73 | 284 | 0.0429 | 4.73 | 284 | 0.0429 | 4.73 |  |  | 1 |  | RB-Appl-EffCW-med-GasDHW-ElecCDryer-Tier2-TopAnySFm2014CZ01rDXHP
RB-Appl-EffCW-med-GasDHW-ElecCDryer-Tier2-Top | DEER2016 | D16v1 | 2015-05-16 | Any | SFm | 2014 | CZ01 | rNCEH | Each | 1 | 1150 | None | 281 | 0.0399 | 4.72 | 281 | 0.0399 | 4.72 | 281 | 0.0399 | 4.72 | 281 | 0.0399 | 4.72 |  |  | 1 |  | RB-Appl-EffCW-med-GasDHW-ElecCDryer-Tier2-TopAnySFm2014CZ01rNCEH
RB-Appl-EffCW-med-GasDHW-ElecCDryer-Tier2-Top | DEER2016 | D16v1 | 2015-05-16 | Any | SFm | 2014 | CZ01 | rNCGF | Each | 1 | 1150 | None | 288 | 0.0398 | 3.95 | 288 | 0.0398 | 3.95 | 288 | 0.0398 | 3.95 | 288 | 0.0398 | 3.95 |  |  | 1 |  | RB-Appl-EffCW-med-GasDHW-ElecCDryer-Tier2-TopAnySFm2014CZ01rNCGF
RB-Appl-EffCW-med-GasDHW-ElecCDryer-Tier2-Top | DEER2016 | D16v1 | 2015-05-16 | Any | SFm | 2014 | CZ02 | rDXGF | Each | 1 | 974 | None | 293 | 0.0516 | 3.15 | 293 | 0.0516 | 3.15 | 293 | 0.0516 | 3.15 | 293 | 0.0516 | 3.15 |  |  | 1 |  | RB-Appl-EffCW-med-GasDHW-ElecCDryer-Tier2-TopAnySFm2014CZ02rDXGF
RB-Appl-EffCW-med-GasDHW-ElecCDryer-Tier2-Top | DEER2016 | D16v1 | 2015-05-16 | Any | SFm | 2014 | CZ02 | rDXHP | Each | 1 | 974 | None | 281 | 0.0501 | 4.4 | 281 | 0.0501 | 4.4 | 281 | 0.0501 | 4.4 | 281 | 0.0501 | 4.4 |  |  | 1 |  | RB-Appl-EffCW-med-GasDHW-ElecCDryer-Tier2-TopAnySFm2014CZ02rDXHP
RB-Appl-EffCW-med-GasDHW-ElecCDryer-Tier2-Top | DEER2016 | D16v1 | 2015-05-16 | Any | SFm | 2014 | CZ02 | rNCEH | Each | 1 | 974 | None | 276 | 0.04 | 4.38 | 276 | 0.04 | 4.38 | 276 | 0.04 | 4.38 | 276 | 0.04 | 4.38 |  |  | 1 |  | RB-Appl-EffCW-med-GasDHW-ElecCDryer-Tier2-TopAnySFm2014CZ02rNCEH
RB-Appl-EffCW-med-GasDHW-ElecCDryer-Tier2-Top | DEER2016 | D16v1 | 2015-05-16 | Any | SFm | 2014 | CZ02 | rNCGF | Each | 1 | 974 | None | 288 | 0.04 | 3.14 | 288 | 0.04 | 3.14 | 288 | 0.04 | 3.14 | 288 | 0.04 | 3.14 |  |  | 1 |  | RB-Appl-EffCW-med-GasDHW-ElecCDryer-Tier2-TopAnySFm2014CZ02rNCGF
RB-Appl-EffCW-med-GasDHW-ElecCDryer-Tier2-Top | DEER2016 | D16v1 | 2015-05-16 | Any | SFm | 2014 | CZ03 | rDXGF | Each | 1 | 1150 | None | 291 | 0.0687 | 3.34 | 291 | 0.0687 | 3.34 | 291 | 0.0687 | 3.34 | 291 | 0.0687 | 3.34 |  |  | 1 |  | RB-Appl-EffCW-med-GasDHW-ElecCDryer-Tier2-TopAnySFm2014CZ03rDXGF
RB-Appl-EffCW-med-GasDHW-ElecCDryer-Tier2-Top | DEER2016 | D16v1 | 2015-05-16 | Any | SFm | 2014 | CZ03 | rDXHP | Each | 1 | 1150 | None | 284 | 0.0214 | 4.42 | 284 | 0.0214 | 4.42 | 284 | 0.0214 | 4.42 | 284 | 0.0214 | 4.42 |  |  | 1 |  | RB-Appl-EffCW-med-GasDHW-ElecCDryer-Tier2-TopAnySFm2014CZ03rDXHP
RB-Appl-EffCW-med-GasDHW-ElecCDryer-Tier2-Top | DEER2016 | D16v1 | 2015-05-16 | Any | SFm | 2014 | CZ03 | rNCEH | Each | 1 | 1150 | None | 278 | 0.04 | 4.4 | 278 | 0.04 | 4.4 | 278 | 0.04 | 4.4 | 278 | 0.04 | 4.4 |  |  | 1 |  | RB-Appl-EffCW-med-GasDHW-ElecCDryer-Tier2-TopAnySFm2014CZ03rNCEH
RB-Appl-EffCW-med-GasDHW-ElecCDryer-Tier2-Top | DEER2016 | D16v1 | 2015-05-16 | Any | SFm | 2014 | CZ03 | rNCGF | Each | 1 | 1150 | None | 287 | 0.0401 | 3.31 | 287 | 0.0401 | 3.31 | 287 | 0.0401 | 3.31 | 287 | 0.0401 | 3.31 |  |  | 1 |  | RB-Appl-EffCW-med-GasDHW-ElecCDryer-Tier2-TopAnySFm2014CZ03rNCGF
RB-Appl-EffCW-med-GasDHW-ElecCDryer-Tier2-Top | DEER2016 | D16v1 | 2015-05-16 | Any | SFm | 2014 | CZ04 | rDXGF | Each | 1 | 1150 | None | 293 | 0.0479 | 3.31 | 293 | 0.0479 | 3.31 | 293 | 0.0479 | 3.31 | 293 | 0.0479 | 3.31 |  |  | 1 |  | RB-Appl-EffCW-med-GasDHW-ElecCDryer-Tier2-TopAnySFm2014CZ04rDXGF
RB-Appl-EffCW-med-GasDHW-ElecCDryer-Tier2-Top | DEER2016 | D16v1 | 2015-05-16 | Any | SFm | 2014 | CZ04 | rDXHP | Each | 1 | 1150 | None | 286 | 0.0437 | 4.28 | 286 | 0.0437 | 4.28 | 286 | 0.0437 | 4.28 | 286 | 0.0437 | 4.28 |  |  | 1 |  | RB-Appl-EffCW-med-GasDHW-ElecCDryer-Tier2-TopAnySFm2014CZ04rDXHP
RB-Appl-EffCW-med-GasDHW-ElecCDryer-Tier2-Top | DEER2016 | D16v1 | 2015-05-16 | Any | SFm | 2014 | CZ04 | rNCEH | Each | 1 | 1150 | None | 280 | 0.04 | 4.26 | 280 | 0.04 | 4.26 | 280 | 0.04 | 4.26 | 280 | 0.04 | 4.26 |  |  | 1 |  | RB-Appl-EffCW-med-GasDHW-ElecCDryer-Tier2-TopAnySFm2014CZ04rNCEH
RB-Appl-EffCW-med-GasDHW-ElecCDryer-Tier2-Top | DEER2016 | D16v1 | 2015-05-16 | Any | SFm | 2014 | CZ04 | rNCGF | Each | 1 | 1150 | None | 288 | 0.04 | 3.3 | 288 | 0.04 | 3.3 | 288 | 0.04 | 3.3 | 288 | 0.04 | 3.3 |  |  | 1 |  | RB-Appl-EffCW-med-GasDHW-ElecCDryer-Tier2-TopAnySFm2014CZ04rNCGF
RB-Appl-EffCW-med-GasDHW-ElecCDryer-Tier2-Top | DEER2016 | D16v1 | 2015-05-16 | Any | SFm | 2014 | CZ05 | rDXGF | Each | 1 | 1150 | None | 294 | 0.0364 | 4.3 | 294 | 0.0364 | 4.3 | 294 | 0.0364 | 4.3 | 294 | 0.0364 | 4.3 |  |  | 1 |  | RB-Appl-EffCW-med-GasDHW-ElecCDryer-Tier2-TopAnySFm2014CZ05rDXGF
RB-Appl-EffCW-med-GasDHW-ElecCDryer-Tier2-Top | DEER2016 | D16v1 | 2015-05-16 | Any | SFm | 2014 | CZ05 | rDXHP | Each | 1 | 1150 | None | 291 | 0.0551 | 4.48 | 291 | 0.0551 | 4.48 | 291 | 0.0551 | 4.48 | 291 | 0.0551 | 4.48 |  |  | 1 |  | RB-Appl-EffCW-med-GasDHW-ElecCDryer-Tier2-TopAnySFm2014CZ05rDXHP
RB-Appl-EffCW-med-GasDHW-ElecCDryer-Tier2-Top | DEER2016 | D16v1 | 2015-05-16 | Any | SFm | 2014 | CZ05 | rNCEH | Each | 1 | 1150 | None | 284 | 0.04 | 4.46 | 284 | 0.04 | 4.46 | 284 | 0.04 | 4.46 | 284 | 0.04 | 4.46 |  |  | 1 |  | RB-Appl-EffCW-med-GasDHW-ElecCDryer-Tier2-TopAnySFm2014CZ05rNCEH
RB-Appl-EffCW-med-GasDHW-ElecCDryer-Tier2-Top | DEER2016 | D16v1 | 2015-05-16 | Any | SFm | 2014 | CZ05 | rNCGF | Each | 1 | 1150 | None | 288 | 0.0398 | 3.98 | 288 | 0.0398 | 3.98 | 288 | 0.0398 | 3.98 | 288 | 0.0398 | 3.98 |  |  | 1 |  | RB-Appl-EffCW-med-GasDHW-ElecCDryer-Tier2-TopAnySFm2014CZ05rNCGF
RB-Appl-EffCW-med-GasDHW-ElecCDryer-Tier2-Top | DEER2016 | D16v1 | 2015-05-16 | Any | SFm | 2014 | CZ06 | rDXGF | Each | 1 | 1200 | None | 292 | 0.0255 | 3.89 | 292 | 0.0255 | 3.89 | 292 | 0.0255 | 3.89 | 292 | 0.0255 | 3.89 |  |  | 1 |  | RB-Appl-EffCW-med-GasDHW-ElecCDryer-Tier2-TopAnySFm2014CZ06rDXGF
RB-Appl-EffCW-med-GasDHW-ElecCDryer-Tier2-Top | DEER2016 | D16v1 | 2015-05-16 | Any | SFm | 2014 | CZ06 | rDXHP | Each | 1 | 1200 | None | 290 | 0.0295 | 4.15 | 290 | 0.0295 | 4.15 | 290 | 0.0295 | 4.15 | 290 | 0.0295 | 4.15 |  |  | 1 |  | RB-Appl-EffCW-med-GasDHW-ElecCDryer-Tier2-TopAnySFm2014CZ06rDXHP
RB-Appl-EffCW-med-GasDHW-ElecCDryer-Tier2-Top | DEER2016 | D16v1 | 2015-05-16 | Any | SFm | 2014 | CZ06 | rNCEH | Each | 1 | 1200 | None | 284 | 0.0399 | 4.13 | 284 | 0.0399 | 4.13 | 284 | 0.0399 | 4.13 | 284 | 0.0399 | 4.13 |  |  | 1 |  | RB-Appl-EffCW-med-GasDHW-ElecCDryer-Tier2-TopAnySFm2014CZ06rNCEH
RB-Appl-EffCW-med-GasDHW-ElecCDryer-Tier2-Top | DEER2016 | D16v1 | 2015-05-16 | Any | SFm | 2014 | CZ06 | rNCGF | Each | 1 | 1200 | None | 288 | 0.0399 | 3.76 | 288 | 0.0399 | 3.76 | 288 | 0.0399 | 3.76 | 288 | 0.0399 | 3.76 |  |  | 1 |  | RB-Appl-EffCW-med-GasDHW-ElecCDryer-Tier2-TopAnySFm2014CZ06rNCGF
RB-Appl-EffCW-med-GasDHW-ElecCDryer-Tier2-Top | DEER2016 | D16v1 | 2015-05-16 | Any | SFm | 2014 | CZ07 | rDXGF | Each | 1 | 1200 | None | 297 | -0.0253 | 3.79 | 297 | -0.0253 | 3.79 | 297 | -0.0253 | 3.79 | 297 | -0.0253 | 3.79 |  |  | 1 |  | RB-Appl-EffCW-med-GasDHW-ElecCDryer-Tier2-TopAnySFm2014CZ07rDXGF
RB-Appl-EffCW-med-GasDHW-ElecCDryer-Tier2-Top | DEER2016 | D16v1 | 2015-05-16 | Any | SFm | 2014 | CZ07 | rDXHP | Each | 1 | 1200 | None | 298 | 0.106 | 4.11 | 298 | 0.106 | 4.11 | 298 | 0.106 | 4.11 | 298 | 0.106 | 4.11 |  |  | 1 |  | RB-Appl-EffCW-med-GasDHW-ElecCDryer-Tier2-TopAnySFm2014CZ07rDXHP
RB-Appl-EffCW-med-GasDHW-ElecCDryer-Tier2-Top | DEER2016 | D16v1 | 2015-05-16 | Any | SFm | 2014 | CZ07 | rNCEH | Each | 1 | 1200 | None | 285 | 0.0399 | 4.08 | 285 | 0.0399 | 4.08 | 285 | 0.0399 | 4.08 | 285 | 0.0399 | 4.08 |  |  | 1 |  | RB-Appl-EffCW-med-GasDHW-ElecCDryer-Tier2-TopAnySFm2014CZ07rNCEH
RB-Appl-EffCW-med-GasDHW-ElecCDryer-Tier2-Top | DEER2016 | D16v1 | 2015-05-16 | Any | SFm | 2014 | CZ07 | rNCGF | Each | 1 | 1200 | None | 288 | 0.0401 | 3.59 | 288 | 0.0401 | 3.59 | 288 | 0.0401 | 3.59 | 288 | 0.0401 | 3.59 |  |  | 1 |  | RB-Appl-EffCW-med-GasDHW-ElecCDryer-Tier2-TopAnySFm2014CZ07rNCGF
RB-Appl-EffCW-med-GasDHW-ElecCDryer-Tier2-Top | DEER2016 | D16v1 | 2015-05-16 | Any | SFm | 2014 | CZ08 | rDXGF | Each | 1 | 1200 | None | 298 | 0.0446 | 3.89 | 298 | 0.0446 | 3.89 | 298 | 0.0446 | 3.89 | 298 | 0.0446 | 3.89 |  |  | 1 |  | RB-Appl-EffCW-med-GasDHW-ElecCDryer-Tier2-TopAnySFm2014CZ08rDXGF
RB-Appl-EffCW-med-GasDHW-ElecCDryer-Tier2-Top | DEER2016 | D16v1 | 2015-05-16 | Any | SFm | 2014 | CZ08 | rDXHP | Each | 1 | 1200 | None | 301 | 0.044 | 4.05 | 301 | 0.044 | 4.05 | 301 | 0.044 | 4.05 | 301 | 0.044 | 4.05 |  |  | 1 |  | RB-Appl-EffCW-med-GasDHW-ElecCDryer-Tier2-TopAnySFm2014CZ08rDXHP
RB-Appl-EffCW-med-GasDHW-ElecCDryer-Tier2-Top | DEER2016 | D16v1 | 2015-05-16 | Any | SFm | 2014 | CZ08 | rNCEH | Each | 1 | 1200 | None | 284 | 0.0399 | 4.02 | 284 | 0.0399 | 4.02 | 284 | 0.0399 | 4.02 | 284 | 0.0399 | 4.02 |  |  | 1 |  | RB-Appl-EffCW-med-GasDHW-ElecCDryer-Tier2-TopAnySFm2014CZ08rNCEH
RB-Appl-EffCW-med-GasDHW-ElecCDryer-Tier2-Top | DEER2016 | D16v1 | 2015-05-16 | Any | SFm | 2014 | CZ08 | rNCGF | Each | 1 | 1200 | None | 288 | 0.0401 | 3.55 | 288 | 0.0401 | 3.55 | 288 | 0.0401 | 3.55 | 288 | 0.0401 | 3.55 |  |  | 1 |  | RB-Appl-EffCW-med-GasDHW-ElecCDryer-Tier2-TopAnySFm2014CZ08rNCGF
RB-Appl-EffCW-med-GasDHW-ElecCDryer-Tier2-Top | DEER2016 | D16v1 | 2015-05-16 | Any | SFm | 2014 | CZ09 | rDXGF | Each | 1 | 1210 | None | 303 | 0.0451 | 3.63 | 303 | 0.0451 | 3.63 | 303 | 0.0451 | 3.63 | 303 | 0.0451 | 3.63 |  |  | 1 |  | RB-Appl-EffCW-med-GasDHW-ElecCDryer-Tier2-TopAnySFm2014CZ09rDXGF
RB-Appl-EffCW-med-GasDHW-ElecCDryer-Tier2-Top | DEER2016 | D16v1 | 2015-05-16 | Any | SFm | 2014 | CZ09 | rDXHP | Each | 1 | 1210 | None | 299 | 0.0452 | 4.03 | 299 | 0.0452 | 4.03 | 299 | 0.0452 | 4.03 | 299 | 0.0452 | 4.03 |  |  | 1 |  | RB-Appl-EffCW-med-GasDHW-ElecCDryer-Tier2-TopAnySFm2014CZ09rDXHP
RB-Appl-EffCW-med-GasDHW-ElecCDryer-Tier2-Top | DEER2016 | D16v1 | 2015-05-16 | Any | SFm | 2014 | CZ09 | rNCEH | Each | 1 | 1210 | None | 284 | 0.04 | 4.01 | 284 | 0.04 | 4.01 | 284 | 0.04 | 4.01 | 284 | 0.04 | 4.01 |  |  | 1 |  | RB-Appl-EffCW-med-GasDHW-ElecCDryer-Tier2-TopAnySFm2014CZ09rNCEH
RB-Appl-EffCW-med-GasDHW-ElecCDryer-Tier2-Top | DEER2016 | D16v1 | 2015-05-16 | Any | SFm | 2014 | CZ09 | rNCGF | Each | 1 | 1210 | None | 289 | 0.04 | 3.49 | 289 | 0.04 | 3.49 | 289 | 0.04 | 3.49 | 289 | 0.04 | 3.49 |  |  | 1 |  | RB-Appl-EffCW-med-GasDHW-ElecCDryer-Tier2-TopAnySFm2014CZ09rNCGF
RB-Appl-EffCW-med-GasDHW-ElecCDryer-Tier2-Top | DEER2016 | D16v1 | 2015-05-16 | Any | SFm | 2014 | CZ10 | rDXGF | Each | 1 | 974 | None | 303 | 0.0453 | 3.81 | 303 | 0.0453 | 3.81 | 303 | 0.0453 | 3.81 | 303 | 0.0453 | 3.81 |  |  | 1 |  | RB-Appl-EffCW-med-GasDHW-ElecCDryer-Tier2-TopAnySFm2014CZ10rDXGF
RB-Appl-EffCW-med-GasDHW-ElecCDryer-Tier2-Top | DEER2016 | D16v1 | 2015-05-16 | Any | SFm | 2014 | CZ10 | rDXHP | Each | 1 | 974 | None | 298 | 0.0414 | 4.01 | 298 | 0.0414 | 4.01 | 298 | 0.0414 | 4.01 | 298 | 0.0414 | 4.01 |  |  | 1 |  | RB-Appl-EffCW-med-GasDHW-ElecCDryer-Tier2-TopAnySFm2014CZ10rDXHP
RB-Appl-EffCW-med-GasDHW-ElecCDryer-Tier2-Top | DEER2016 | D16v1 | 2015-05-16 | Any | SFm | 2014 | CZ10 | rNCEH | Each | 1 | 974 | None | 284 | 0.04 | 3.99 | 284 | 0.04 | 3.99 | 284 | 0.04 | 3.99 | 284 | 0.04 | 3.99 |  |  | 1 |  | RB-Appl-EffCW-med-GasDHW-ElecCDryer-Tier2-TopAnySFm2014CZ10rNCEH
RB-Appl-EffCW-med-GasDHW-ElecCDryer-Tier2-Top | DEER2016 | D16v1 | 2015-05-16 | Any | SFm | 2014 | CZ10 | rNCGF | Each | 1 | 974 | None | 288 | 0.04 | 3.54 | 288 | 0.04 | 3.54 | 288 | 0.04 | 3.54 | 288 | 0.04 | 3.54 |  |  | 1 |  | RB-Appl-EffCW-med-GasDHW-ElecCDryer-Tier2-TopAnySFm2014CZ10rNCGF
RB-Appl-EffCW-med-GasDHW-ElecCDryer-Tier2-Top | DEER2016 | D16v1 | 2015-05-16 | Any | SFm | 2014 | CZ11 | rDXGF | Each | 1 | 974 | None | 298 | 0.0454 | 3.11 | 298 | 0.0454 | 3.11 | 298 | 0.0454 | 3.11 | 298 | 0.0454 | 3.11 |  |  | 1 |  | RB-Appl-EffCW-med-GasDHW-ElecCDryer-Tier2-TopAnySFm2014CZ11rDXGF
RB-Appl-EffCW-med-GasDHW-ElecCDryer-Tier2-Top | DEER2016 | D16v1 | 2015-05-16 | Any | SFm | 2014 | CZ11 | rDXHP | Each | 1 | 974 | None | 288 | 0.0476 | 4.07 | 288 | 0.0476 | 4.07 | 288 | 0.0476 | 4.07 | 288 | 0.0476 | 4.07 |  |  | 1 |  | RB-Appl-EffCW-med-GasDHW-ElecCDryer-Tier2-TopAnySFm2014CZ11rDXHP
RB-Appl-EffCW-med-GasDHW-ElecCDryer-Tier2-Top | DEER2016 | D16v1 | 2015-05-16 | Any | SFm | 2014 | CZ11 | rNCEH | Each | 1 | 974 | None | 279 | 0.04 | 4.05 | 279 | 0.04 | 4.05 | 279 | 0.04 | 4.05 | 279 | 0.04 | 4.05 |  |  | 1 |  | RB-Appl-EffCW-med-GasDHW-ElecCDryer-Tier2-TopAnySFm2014CZ11rNCEH
RB-Appl-EffCW-med-GasDHW-ElecCDryer-Tier2-Top | DEER2016 | D16v1 | 2015-05-16 | Any | SFm | 2014 | CZ11 | rNCGF | Each | 1 | 974 | None | 288 | 0.04 | 3.08 | 288 | 0.04 | 3.08 | 288 | 0.04 | 3.08 | 288 | 0.04 | 3.08 |  |  | 1 |  | RB-Appl-EffCW-med-GasDHW-ElecCDryer-Tier2-TopAnySFm2014CZ11rNCGF
RB-Appl-EffCW-med-GasDHW-ElecCDryer-Tier2-Top | DEER2016 | D16v1 | 2015-05-16 | Any | SFm | 2014 | CZ12 | rDXGF | Each | 1 | 974 | None | 297 | 0.0489 | 3.42 | 297 | 0.0489 | 3.42 | 297 | 0.0489 | 3.42 | 297 | 0.0489 | 3.42 |  |  | 1 |  | RB-Appl-EffCW-med-GasDHW-ElecCDryer-Tier2-TopAnySFm2014CZ12rDXGF
RB-Appl-EffCW-med-GasDHW-ElecCDryer-Tier2-Top | DEER2016 | D16v1 | 2015-05-16 | Any | SFm | 2014 | CZ12 | rDXHP | Each | 1 | 974 | None | 289 | 0.0451 | 4.2 | 289 | 0.0451 | 4.2 | 289 | 0.0451 | 4.2 | 289 | 0.0451 | 4.2 |  |  | 1 |  | RB-Appl-EffCW-med-GasDHW-ElecCDryer-Tier2-TopAnySFm2014CZ12rDXHP
RB-Appl-EffCW-med-GasDHW-ElecCDryer-Tier2-Top | DEER2016 | D16v1 | 2015-05-16 | Any | SFm | 2014 | CZ12 | rNCEH | Each | 1 | 974 | None | 280 | 0.04 | 4.18 | 280 | 0.04 | 4.18 | 280 | 0.04 | 4.18 | 280 | 0.04 | 4.18 |  |  | 1 |  | RB-Appl-EffCW-med-GasDHW-ElecCDryer-Tier2-TopAnySFm2014CZ12rNCEH
RB-Appl-EffCW-med-GasDHW-ElecCDryer-Tier2-Top | DEER2016 | D16v1 | 2015-05-16 | Any | SFm | 2014 | CZ12 | rNCGF | Each | 1 | 974 | None | 288 | 0.04 | 3.38 | 288 | 0.04 | 3.38 | 288 | 0.04 | 3.38 | 288 | 0.04 | 3.38 |  |  | 1 |  | RB-Appl-EffCW-med-GasDHW-ElecCDryer-Tier2-TopAnySFm2014CZ12rNCGF
RB-Appl-EffCW-med-GasDHW-ElecCDryer-Tier2-Top | DEER2016 | D16v1 | 2015-05-16 | Any | SFm | 2014 | CZ13 | rDXGF | Each | 1 | 974 | None | 301 | 0.0463 | 2.93 | 301 | 0.0463 | 2.93 | 301 | 0.0463 | 2.93 | 301 | 0.0463 | 2.93 |  |  | 1 |  | RB-Appl-EffCW-med-GasDHW-ElecCDryer-Tier2-TopAnySFm2014CZ13rDXGF
RB-Appl-EffCW-med-GasDHW-ElecCDryer-Tier2-Top | DEER2016 | D16v1 | 2015-05-16 | Any | SFm | 2014 | CZ13 | rDXHP | Each | 1 | 974 | None | 287 | 0.045 | 4.03 | 287 | 0.045 | 4.03 | 287 | 0.045 | 4.03 | 287 | 0.045 | 4.03 |  |  | 1 |  | RB-Appl-EffCW-med-GasDHW-ElecCDryer-Tier2-TopAnySFm2014CZ13rDXHP
RB-Appl-EffCW-med-GasDHW-ElecCDryer-Tier2-Top | DEER2016 | D16v1 | 2015-05-16 | Any | SFm | 2014 | CZ13 | rNCEH | Each | 1 | 974 | None | 276 | 0.04 | 4 | 276 | 0.04 | 4 | 276 | 0.04 | 4 | 276 | 0.04 | 4 |  |  | 1 |  | RB-Appl-EffCW-med-GasDHW-ElecCDryer-Tier2-TopAnySFm2014CZ13rNCEH
RB-Appl-EffCW-med-GasDHW-ElecCDryer-Tier2-Top | DEER2016 | D16v1 | 2015-05-16 | Any | SFm | 2014 | CZ13 | rNCGF | Each | 1 | 974 | None | 288 | 0.04 | 2.87 | 288 | 0.04 | 2.87 | 288 | 0.04 | 2.87 | 288 | 0.04 | 2.87 |  |  | 1 |  | RB-Appl-EffCW-med-GasDHW-ElecCDryer-Tier2-TopAnySFm2014CZ13rNCGF
RB-Appl-EffCW-med-GasDHW-ElecCDryer-Tier2-Top | DEER2016 | D16v1 | 2015-05-16 | Any | SFm | 2014 | CZ14 | rDXGF | Each | 1 | 1080 | None | 301 | 0.0467 | 3.03 | 301 | 0.0467 | 3.03 | 301 | 0.0467 | 3.03 | 301 | 0.0467 | 3.03 |  |  | 1 |  | RB-Appl-EffCW-med-GasDHW-ElecCDryer-Tier2-TopAnySFm2014CZ14rDXGF
RB-Appl-EffCW-med-GasDHW-ElecCDryer-Tier2-Top | DEER2016 | D16v1 | 2015-05-16 | Any | SFm | 2014 | CZ14 | rDXHP | Each | 1 | 1080 | None | 289 | 0.0448 | 4.11 | 289 | 0.0448 | 4.11 | 289 | 0.0448 | 4.11 | 289 | 0.0448 | 4.11 |  |  | 1 |  | RB-Appl-EffCW-med-GasDHW-ElecCDryer-Tier2-TopAnySFm2014CZ14rDXHP
RB-Appl-EffCW-med-GasDHW-ElecCDryer-Tier2-Top | DEER2016 | D16v1 | 2015-05-16 | Any | SFm | 2014 | CZ14 | rNCEH | Each | 1 | 1080 | None | 275 | 0.0399 | 4.09 | 275 | 0.0399 | 4.09 | 275 | 0.0399 | 4.09 | 275 | 0.0399 | 4.09 |  |  | 1 |  | RB-Appl-EffCW-med-GasDHW-ElecCDryer-Tier2-TopAnySFm2014CZ14rNCEH
RB-Appl-EffCW-med-GasDHW-ElecCDryer-Tier2-Top | DEER2016 | D16v1 | 2015-05-16 | Any | SFm | 2014 | CZ14 | rNCGF | Each | 1 | 1080 | None | 287 | 0.04 | 2.97 | 287 | 0.04 | 2.97 | 287 | 0.04 | 2.97 | 287 | 0.04 | 2.97 |  |  | 1 |  | RB-Appl-EffCW-med-GasDHW-ElecCDryer-Tier2-TopAnySFm2014CZ14rNCGF
RB-Appl-EffCW-med-GasDHW-ElecCDryer-Tier2-Top | DEER2016 | D16v1 | 2015-05-16 | Any | SFm | 2014 | CZ15 | rDXGF | Each | 1 | 1080 | None | 304 | 0.0467 | 3.2 | 304 | 0.0467 | 3.2 | 304 | 0.0467 | 3.2 | 304 | 0.0467 | 3.2 |  |  | 1 |  | RB-Appl-EffCW-med-GasDHW-ElecCDryer-Tier2-TopAnySFm2014CZ15rDXGF
RB-Appl-EffCW-med-GasDHW-ElecCDryer-Tier2-Top | DEER2016 | D16v1 | 2015-05-16 | Any | SFm | 2014 | CZ15 | rDXHP | Each | 1 | 1080 | None | 302 | 0.0471 | 3.38 | 302 | 0.0471 | 3.38 | 302 | 0.0471 | 3.38 | 302 | 0.0471 | 3.38 |  |  | 1 |  | RB-Appl-EffCW-med-GasDHW-ElecCDryer-Tier2-TopAnySFm2014CZ15rDXHP
RB-Appl-EffCW-med-GasDHW-ElecCDryer-Tier2-Top | DEER2016 | D16v1 | 2015-05-16 | Any | SFm | 2014 | CZ15 | rNCEH | Each | 1 | 1080 | None | 286 | 0.0399 | 3.35 | 286 | 0.0399 | 3.35 | 286 | 0.0399 | 3.35 | 286 | 0.0399 | 3.35 |  |  | 1 |  | RB-Appl-EffCW-med-GasDHW-ElecCDryer-Tier2-TopAnySFm2014CZ15rNCEH
RB-Appl-EffCW-med-GasDHW-ElecCDryer-Tier2-Top | DEER2016 | D16v1 | 2015-05-16 | Any | SFm | 2014 | CZ15 | rNCGF | Each | 1 | 1080 | None | 288 | 0.0399 | 3.11 | 288 | 0.0399 | 3.11 | 288 | 0.0399 | 3.11 | 288 | 0.0399 | 3.11 |  |  | 1 |  | RB-Appl-EffCW-med-GasDHW-ElecCDryer-Tier2-TopAnySFm2014CZ15rNCGF
RB-Appl-EffCW-med-GasDHW-ElecCDryer-Tier2-Top | DEER2016 | D16v1 | 2015-05-16 | Any | SFm | 2014 | CZ16 | rDXGF | Each | 1 | 1150 | None | 290 | 0.0462 | 3.42 | 290 | 0.0462 | 3.42 | 290 | 0.0462 | 3.42 | 290 | 0.0462 | 3.42 |  |  | 1 |  | RB-Appl-EffCW-med-GasDHW-ElecCDryer-Tier2-TopAnySFm2014CZ16rDXGF
RB-Appl-EffCW-med-GasDHW-ElecCDryer-Tier2-Top | DEER2016 | D16v1 | 2015-05-16 | Any | SFm | 2014 | CZ16 | rDXHP | Each | 1 | 1150 | None | 280 | 0.041 | 4.71 | 280 | 0.041 | 4.71 | 280 | 0.041 | 4.71 | 280 | 0.041 | 4.71 |  |  | 1 |  | RB-Appl-EffCW-med-GasDHW-ElecCDryer-Tier2-TopAnySFm2014CZ16rDXHP
RB-Appl-EffCW-med-GasDHW-ElecCDryer-Tier2-Top | DEER2016 | D16v1 | 2015-05-16 | Any | SFm | 2014 | CZ16 | rNCEH | Each | 1 | 1150 | None | 277 | 0.04 | 4.7 | 277 | 0.04 | 4.7 | 277 | 0.04 | 4.7 | 277 | 0.04 | 4.7 |  |  | 1 |  | RB-Appl-EffCW-med-GasDHW-ElecCDryer-Tier2-TopAnySFm2014CZ16rNCEH
RB-Appl-EffCW-med-GasDHW-ElecCDryer-Tier2-Top | DEER2016 | D16v1 | 2015-05-16 | Any | SFm | 2014 | CZ16 | rNCGF | Each | 1 | 1150 | None | 288 | 0.0399 | 3.43 | 288 | 0.0399 | 3.43 | 288 | 0.0399 | 3.43 | 288 | 0.0399 | 3.43 |  |  | 1 |  | RB-Appl-EffCW-med-GasDHW-ElecCDryer-Tier2-TopAnySFm2014CZ16rNCGF
RB-Appl-EffCW-med-GasDHW-ElecCDryer-Tier2-Top | DEER2016 | D16v1 | 2015-05-14 08:11 | PGE | DMo | Ex | CZ01 | rWtd | Each | 1 | 606 | None | 230 | 0.0293 | 3.64 | 230 | 0.0293 | 3.64 | 230 | 0.0293 | 3.64 | 230 | 0.0293 | 3.64 |  |  | 2 |  | RB-Appl-EffCW-med-GasDHW-ElecCDryer-Tier2-TopPGEDMoExCZ01rWtd
RB-Appl-EffCW-med-GasDHW-ElecCDryer-Tier2-Top | DEER2016 | D16v1 | 2015-05-14 08:11 | PGE | DMo | Ex | CZ02 | rWtd | Each | 1 | 606 | None | 236 | 0.0373 | 3.36 | 236 | 0.0373 | 3.36 | 236 | 0.0373 | 3.36 | 236 | 0.0373 | 3.36 |  |  | 2 |  | RB-Appl-EffCW-med-GasDHW-ElecCDryer-Tier2-TopPGEDMoExCZ02rWtd
RB-Appl-EffCW-med-GasDHW-ElecCDryer-Tier2-Top | DEER2016 | D16v1 | 2015-05-14 08:11 | PGE | DMo | Ex | CZ03 | rWtd | Each | 1 | 606 | None | 234 | 0.0364 | 3.57 | 234 | 0.0364 | 3.57 | 234 | 0.0364 | 3.57 | 234 | 0.0364 | 3.57 |  |  | 2 |  | RB-Appl-EffCW-med-GasDHW-ElecCDryer-Tier2-TopPGEDMoExCZ03rWtd
RB-Appl-EffCW-med-GasDHW-ElecCDryer-Tier2-Top | DEER2016 | D16v1 | 2015-05-14 08:11 | PGE | DMo | Ex | CZ04 | rWtd | Each | 1 | 608 | None | 236 | 0.0353 | 3.14 | 236 | 0.0353 | 3.14 | 236 | 0.0353 | 3.14 | 236 | 0.0353 | 3.14 |  |  | 2 |  | RB-Appl-EffCW-med-GasDHW-ElecCDryer-Tier2-TopPGEDMoExCZ04rWtd
RB-Appl-EffCW-med-GasDHW-ElecCDryer-Tier2-Top | DEER2016 | D16v1 | 2015-05-14 08:11 | PGE | DMo | Ex | CZ05 | rWtd | Each | 1 | 607 | None | 231 | 0.0309 | 3.65 | 231 | 0.0309 | 3.65 | 231 | 0.0309 | 3.65 | 231 | 0.0309 | 3.65 |  |  | 2 |  | RB-Appl-EffCW-med-GasDHW-ElecCDryer-Tier2-TopPGEDMoExCZ05rWtd
RB-Appl-EffCW-med-GasDHW-ElecCDryer-Tier2-Top | DEER2016 | D16v1 | 2015-05-14 08:11 | PGE | DMo | Ex | CZ11 | rWtd | Each | 1 | 610 | None | 239 | 0.0373 | 2.87 | 239 | 0.0373 | 2.87 | 239 | 0.0373 | 2.87 | 239 | 0.0373 | 2.87 |  |  | 2 |  | RB-Appl-EffCW-med-GasDHW-ElecCDryer-Tier2-TopPGEDMoExCZ11rWtd
RB-Appl-EffCW-med-GasDHW-ElecCDryer-Tier2-Top | DEER2016 | D16v1 | 2015-05-14 08:11 | PGE | DMo | Ex | CZ12 | rWtd | Each | 1 | 606 | None | 235 | 0.0386 | 2.98 | 235 | 0.0386 | 2.98 | 235 | 0.0386 | 2.98 | 235 | 0.0386 | 2.98 |  |  | 2 |  | RB-Appl-EffCW-med-GasDHW-ElecCDryer-Tier2-TopPGEDMoExCZ12rWtd
RB-Appl-EffCW-med-GasDHW-ElecCDryer-Tier2-Top | DEER2016 | D16v1 | 2015-05-14 08:11 | PGE | DMo | Ex | CZ13 | rWtd | Each | 1 | 604 | None | 240 | 0.0352 | 2.87 | 240 | 0.0352 | 2.87 | 240 | 0.0352 | 2.87 | 240 | 0.0352 | 2.87 |  |  | 2 |  | RB-Appl-EffCW-med-GasDHW-ElecCDryer-Tier2-TopPGEDMoExCZ13rWtd
RB-Appl-EffCW-med-GasDHW-ElecCDryer-Tier2-Top | DEER2016 | D16v1 | 2015-05-14 08:11 | PGE | DMo | Ex | CZ16 | rWtd | Each | 1 | 614 | None | 234 | 0.0351 | 2.99 | 234 | 0.0351 | 2.99 | 234 | 0.0351 | 2.99 | 234 | 0.0351 | 2.99 |  |  | 2 |  | RB-Appl-EffCW-med-GasDHW-ElecCDryer-Tier2-TopPGEDMoExCZ16rWtd
RB-Appl-EffCW-med-GasDHW-ElecCDryer-Tier2-Top | DEER2016 | D16v1 | 2015-05-14 08:11 | PGE | DMo | Ex | IOU | rWtd | Each | 1 | 608 | None | 237 | 0.0364 | 3.07 | 237 | 0.0364 | 3.07 | 237 | 0.0364 | 3.07 | 237 | 0.0364 | 3.07 |  |  | 2 |  | RB-Appl-EffCW-med-GasDHW-ElecCDryer-Tier2-TopPGEDMoExIOUrWtd
RB-Appl-EffCW-med-GasDHW-ElecCDryer-Tier2-Top | DEER2016 | D16v1 | 2015-05-14 08:11 | PGE | DMo | MH00 | CZ01 | rWtd | Each | 1 | 621 | None | 229 | 0.0332 | 3.1 | 229 | 0.0332 | 3.1 | 229 | 0.0332 | 3.1 | 229 | 0.0332 | 3.1 |  |  | 2 |  | RB-Appl-EffCW-med-GasDHW-ElecCDryer-Tier2-TopPGEDMoMH00CZ01rWtd
RB-Appl-EffCW-med-GasDHW-ElecCDryer-Tier2-Top | DEER2016 | D16v1 | 2015-05-14 08:11 | PGE | DMo | MH00 | CZ02 | rWtd | Each | 1 | 621 | None | 237 | 0.0403 | 2.86 | 237 | 0.0403 | 2.86 | 237 | 0.0403 | 2.86 | 237 | 0.0403 | 2.86 |  |  | 2 |  | RB-Appl-EffCW-med-GasDHW-ElecCDryer-Tier2-TopPGEDMoMH00CZ02rWtd
RB-Appl-EffCW-med-GasDHW-ElecCDryer-Tier2-Top | DEER2016 | D16v1 | 2015-05-14 08:11 | PGE | DMo | MH00 | CZ03 | rWtd | Each | 1 | 621 | None | 233 | 0.0366 | 3.01 | 233 | 0.0366 | 3.01 | 233 | 0.0366 | 3.01 | 233 | 0.0366 | 3.01 |  |  | 2 |  | RB-Appl-EffCW-med-GasDHW-ElecCDryer-Tier2-TopPGEDMoMH00CZ03rWtd
RB-Appl-EffCW-med-GasDHW-ElecCDryer-Tier2-Top | DEER2016 | D16v1 | 2015-05-14 08:11 | PGE | DMo | MH00 | CZ04 | rWtd | Each | 1 | 621 | None | 238 | 0.035 | 3.08 | 238 | 0.035 | 3.08 | 238 | 0.035 | 3.08 | 238 | 0.035 | 3.08 |  |  | 2 |  | RB-Appl-EffCW-med-GasDHW-ElecCDryer-Tier2-TopPGEDMoMH00CZ04rWtd
RB-Appl-EffCW-med-GasDHW-ElecCDryer-Tier2-Top | DEER2016 | D16v1 | 2015-05-14 08:11 | PGE | DMo | MH00 | CZ05 | rWtd | Each | 1 | 621 | None | 231 | 0.0329 | 3.12 | 231 | 0.0329 | 3.12 | 231 | 0.0329 | 3.12 | 231 | 0.0329 | 3.12 |  |  | 2 |  | RB-Appl-EffCW-med-GasDHW-ElecCDryer-Tier2-TopPGEDMoMH00CZ05rWtd
RB-Appl-EffCW-med-GasDHW-ElecCDryer-Tier2-Top | DEER2016 | D16v1 | 2015-05-14 08:11 | PGE | DMo | MH00 | CZ11 | rWtd | Each | 1 | 621 | None | 241 | 0.0381 | 2.63 | 241 | 0.0381 | 2.63 | 241 | 0.0381 | 2.63 | 241 | 0.0381 | 2.63 |  |  | 2 |  | RB-Appl-EffCW-med-GasDHW-ElecCDryer-Tier2-TopPGEDMoMH00CZ11rWtd
RB-Appl-EffCW-med-GasDHW-ElecCDryer-Tier2-Top | DEER2016 | D16v1 | 2015-05-14 08:11 | PGE | DMo | MH00 | CZ12 | rWtd | Each | 1 | 621 | None | 241 | 0.039 | 2.79 | 241 | 0.039 | 2.79 | 241 | 0.039 | 2.79 | 241 | 0.039 | 2.79 |  |  | 2 |  | RB-Appl-EffCW-med-GasDHW-ElecCDryer-Tier2-TopPGEDMoMH00CZ12rWtd
RB-Appl-EffCW-med-GasDHW-ElecCDryer-Tier2-Top | DEER2016 | D16v1 | 2015-05-14 08:11 | PGE | DMo | MH00 | CZ13 | rWtd | Each | 1 | 621 | None | 242 | 0.0393 | 2.47 | 242 | 0.0393 | 2.47 | 242 | 0.0393 | 2.47 | 242 | 0.0393 | 2.47 |  |  | 2 |  | RB-Appl-EffCW-med-GasDHW-ElecCDryer-Tier2-TopPGEDMoMH00CZ13rWtd
RB-Appl-EffCW-med-GasDHW-ElecCDryer-Tier2-Top | DEER2016 | D16v1 | 2015-05-14 08:11 | PGE | DMo | MH00 | CZ16 | rWtd | Each | 1 | 621 | None | 236 | 0.0352 | 3.04 | 236 | 0.0352 | 3.04 | 236 | 0.0352 | 3.04 | 236 | 0.0352 | 3.04 |  |  | 2 |  | RB-Appl-EffCW-med-GasDHW-ElecCDryer-Tier2-TopPGEDMoMH00CZ16rWtd
RB-Appl-EffCW-med-GasDHW-ElecCDryer-Tier2-Top | DEER2016 | D16v1 | 2015-05-14 08:11 | PGE | DMo | MH06 | CZ01 | rWtd | Each | 1 | 621 | None | 229 | 0.0322 | 3.16 | 229 | 0.0322 | 3.16 | 229 | 0.0322 | 3.16 | 229 | 0.0322 | 3.16 |  |  | 2 |  | RB-Appl-EffCW-med-GasDHW-ElecCDryer-Tier2-TopPGEDMoMH06CZ01rWtd
RB-Appl-EffCW-med-GasDHW-ElecCDryer-Tier2-Top | DEER2016 | D16v1 | 2015-05-14 08:11 | PGE | DMo | MH06 | CZ02 | rWtd | Each | 1 | 621 | None | 238 | 0.0365 | 2.99 | 238 | 0.0365 | 2.99 | 238 | 0.0365 | 2.99 | 238 | 0.0365 | 2.99 |  |  | 2 |  | RB-Appl-EffCW-med-GasDHW-ElecCDryer-Tier2-TopPGEDMoMH06CZ02rWtd
RB-Appl-EffCW-med-GasDHW-ElecCDryer-Tier2-Top | DEER2016 | D16v1 | 2015-05-14 08:11 | PGE | DMo | MH06 | CZ03 | rWtd | Each | 1 | 621 | None | 231 | 0.0318 | 2.63 | 231 | 0.0318 | 2.63 | 231 | 0.0318 | 2.63 | 231 | 0.0318 | 2.63 |  |  | 2 |  | RB-Appl-EffCW-med-GasDHW-ElecCDryer-Tier2-TopPGEDMoMH06CZ03rWtd
RB-Appl-EffCW-med-GasDHW-ElecCDryer-Tier2-Top | DEER2016 | D16v1 | 2015-05-14 08:11 | PGE | DMo | MH06 | CZ04 | rWtd | Each | 1 | 621 | None | 238 | 0.0351 | 3.08 | 238 | 0.0351 | 3.08 | 238 | 0.0351 | 3.08 | 238 | 0.0351 | 3.08 |  |  | 2 |  | RB-Appl-EffCW-med-GasDHW-ElecCDryer-Tier2-TopPGEDMoMH06CZ04rWtd
RB-Appl-EffCW-med-GasDHW-ElecCDryer-Tier2-Top | DEER2016 | D16v1 | 2015-05-14 08:11 | PGE | DMo | MH06 | CZ05 | rWtd | Each | 1 | 621 | None | 230 | 0.0322 | 3.1 | 230 | 0.0322 | 3.1 | 230 | 0.0322 | 3.1 | 230 | 0.0322 | 3.1 |  |  | 2 |  | RB-Appl-EffCW-med-GasDHW-ElecCDryer-Tier2-TopPGEDMoMH06CZ05rWtd
RB-Appl-EffCW-med-GasDHW-ElecCDryer-Tier2-Top | DEER2016 | D16v1 | 2015-05-14 08:11 | PGE | DMo | MH06 | CZ11 | rWtd | Each | 1 | 621 | None | 239 | 0.0355 | 2.6 | 239 | 0.0355 | 2.6 | 239 | 0.0355 | 2.6 | 239 | 0.0355 | 2.6 |  |  | 2 |  | RB-Appl-EffCW-med-GasDHW-ElecCDryer-Tier2-TopPGEDMoMH06CZ11rWtd
RB-Appl-EffCW-med-GasDHW-ElecCDryer-Tier2-Top | DEER2016 | D16v1 | 2015-05-14 08:11 | PGE | DMo | MH06 | CZ12 | rWtd | Each | 1 | 621 | None | 240 | 0.0371 | 2.88 | 240 | 0.0371 | 2.88 | 240 | 0.0371 | 2.88 | 240 | 0.0371 | 2.88 |  |  | 2 |  | RB-Appl-EffCW-med-GasDHW-ElecCDryer-Tier2-TopPGEDMoMH06CZ12rWtd
RB-Appl-EffCW-med-GasDHW-ElecCDryer-Tier2-Top | DEER2016 | D16v1 | 2015-05-14 08:11 | PGE | DMo | MH06 | CZ13 | rWtd | Each | 1 | 621 | None | 241 | 0.0365 | 2.38 | 241 | 0.0365 | 2.38 | 241 | 0.0365 | 2.38 | 241 | 0.0365 | 2.38 |  |  | 2 |  | RB-Appl-EffCW-med-GasDHW-ElecCDryer-Tier2-TopPGEDMoMH06CZ13rWtd
RB-Appl-EffCW-med-GasDHW-ElecCDryer-Tier2-Top | DEER2016 | D16v1 | 2015-05-14 08:11 | PGE | DMo | MH06 | CZ16 | rWtd | Each | 1 | 621 | None | 234 | 0.0347 | 3 | 234 | 0.0347 | 3 | 234 | 0.0347 | 3 | 234 | 0.0347 | 3 |  |  | 2 |  | RB-Appl-EffCW-med-GasDHW-ElecCDryer-Tier2-TopPGEDMoMH06CZ16rWtd
RB-Appl-EffCW-med-GasDHW-ElecCDryer-Tier2-Top | DEER2016 | D16v1 | 2015-05-14 08:11 | PGE | DMo | MH72 | CZ01 | rWtd | Each | 1 | 598 | None | 230 | 0.0294 | 3.95 | 230 | 0.0294 | 3.95 | 230 | 0.0294 | 3.95 | 230 | 0.0294 | 3.95 |  |  | 2 |  | RB-Appl-EffCW-med-GasDHW-ElecCDryer-Tier2-TopPGEDMoMH72CZ01rWtd
RB-Appl-EffCW-med-GasDHW-ElecCDryer-Tier2-Top | DEER2016 | D16v1 | 2015-05-14 08:11 | PGE | DMo | MH72 | CZ02 | rWtd | Each | 1 | 598 | None | 236 | 0.0367 | 3.63 | 236 | 0.0367 | 3.63 | 236 | 0.0367 | 3.63 | 236 | 0.0367 | 3.63 |  |  | 2 |  | RB-Appl-EffCW-med-GasDHW-ElecCDryer-Tier2-TopPGEDMoMH72CZ02rWtd
RB-Appl-EffCW-med-GasDHW-ElecCDryer-Tier2-Top | DEER2016 | D16v1 | 2015-05-14 08:11 | PGE | DMo | MH72 | CZ03 | rWtd | Each | 1 | 598 | None | 234 | 0.0363 | 3.81 | 234 | 0.0363 | 3.81 | 234 | 0.0363 | 3.81 | 234 | 0.0363 | 3.81 |  |  | 2 |  | RB-Appl-EffCW-med-GasDHW-ElecCDryer-Tier2-TopPGEDMoMH72CZ03rWtd
RB-Appl-EffCW-med-GasDHW-ElecCDryer-Tier2-Top | DEER2016 | D16v1 | 2015-05-14 08:11 | PGE | DMo | MH72 | CZ04 | rWtd | Each | 1 | 598 | None | 235 | 0.0351 | 3.34 | 235 | 0.0351 | 3.34 | 235 | 0.0351 | 3.34 | 235 | 0.0351 | 3.34 |  |  | 2 |  | RB-Appl-EffCW-med-GasDHW-ElecCDryer-Tier2-TopPGEDMoMH72CZ04rWtd
RB-Appl-EffCW-med-GasDHW-ElecCDryer-Tier2-Top | DEER2016 | D16v1 | 2015-05-14 08:11 | PGE | DMo | MH72 | CZ05 | rWtd | Each | 1 | 598 | None | 232 | 0.0315 | 4.03 | 232 | 0.0315 | 4.03 | 232 | 0.0315 | 4.03 | 232 | 0.0315 | 4.03 |  |  | 2 |  | RB-Appl-EffCW-med-GasDHW-ElecCDryer-Tier2-TopPGEDMoMH72CZ05rWtd
RB-Appl-EffCW-med-GasDHW-ElecCDryer-Tier2-Top | DEER2016 | D16v1 | 2015-05-14 08:11 | PGE | DMo | MH72 | CZ11 | rWtd | Each | 1 | 598 | None | 237 | 0.0367 | 3.23 | 237 | 0.0367 | 3.23 | 237 | 0.0367 | 3.23 | 237 | 0.0367 | 3.23 |  |  | 2 |  | RB-Appl-EffCW-med-GasDHW-ElecCDryer-Tier2-TopPGEDMoMH72CZ11rWtd
RB-Appl-EffCW-med-GasDHW-ElecCDryer-Tier2-Top | DEER2016 | D16v1 | 2015-05-14 08:11 | PGE | DMo | MH72 | CZ12 | rWtd | Each | 1 | 598 | None | 233 | 0.0379 | 3.26 | 233 | 0.0379 | 3.26 | 233 | 0.0379 | 3.26 | 233 | 0.0379 | 3.26 |  |  | 2 |  | RB-Appl-EffCW-med-GasDHW-ElecCDryer-Tier2-TopPGEDMoMH72CZ12rWtd
RB-Appl-EffCW-med-GasDHW-ElecCDryer-Tier2-Top | DEER2016 | D16v1 | 2015-05-14 08:11 | PGE | DMo | MH72 | CZ13 | rWtd | Each | 1 | 598 | None | 240 | 0.036 | 3 | 240 | 0.036 | 3 | 240 | 0.036 | 3 | 240 | 0.036 | 3 |  |  | 2 |  | RB-Appl-EffCW-med-GasDHW-ElecCDryer-Tier2-TopPGEDMoMH72CZ13rWtd
RB-Appl-EffCW-med-GasDHW-ElecCDryer-Tier2-Top | DEER2016 | D16v1 | 2015-05-14 08:11 | PGE | DMo | MH72 | CZ16 | rWtd | Each | 1 | 598 | None | 234 | 0.0343 | 3.61 | 234 | 0.0343 | 3.61 | 234 | 0.0343 | 3.61 | 234 | 0.0343 | 3.61 |  |  | 2 |  | RB-Appl-EffCW-med-GasDHW-ElecCDryer-Tier2-TopPGEDMoMH72CZ16rWtd
RB-Appl-EffCW-med-GasDHW-ElecCDryer-Tier2-Top | DEER2016 | D16v1 | 2015-05-14 08:11 | PGE | DMo | MH85 | CZ01 | rWtd | Each | 1 | 621 | None | 229 | 0.0292 | 3.04 | 229 | 0.0292 | 3.04 | 229 | 0.0292 | 3.04 | 229 | 0.0292 | 3.04 |  |  | 2 |  | RB-Appl-EffCW-med-GasDHW-ElecCDryer-Tier2-TopPGEDMoMH85CZ01rWtd
RB-Appl-EffCW-med-GasDHW-ElecCDryer-Tier2-Top | DEER2016 | D16v1 | 2015-05-14 08:11 | PGE | DMo | MH85 | CZ02 | rWtd | Each | 1 | 621 | None | 236 | 0.0378 | 2.83 | 236 | 0.0378 | 2.83 | 236 | 0.0378 | 2.83 | 236 | 0.0378 | 2.83 |  |  | 2 |  | RB-Appl-EffCW-med-GasDHW-ElecCDryer-Tier2-TopPGEDMoMH85CZ02rWtd
RB-Appl-EffCW-med-GasDHW-ElecCDryer-Tier2-Top | DEER2016 | D16v1 | 2015-05-14 08:11 | PGE | DMo | MH85 | CZ03 | rWtd | Each | 1 | 621 | None | 235 | 0.0368 | 3.11 | 235 | 0.0368 | 3.11 | 235 | 0.0368 | 3.11 | 235 | 0.0368 | 3.11 |  |  | 2 |  | RB-Appl-EffCW-med-GasDHW-ElecCDryer-Tier2-TopPGEDMoMH85CZ03rWtd
RB-Appl-EffCW-med-GasDHW-ElecCDryer-Tier2-Top | DEER2016 | D16v1 | 2015-05-14 08:11 | PGE | DMo | MH85 | CZ04 | rWtd | Each | 1 | 621 | None | 239 | 0.0365 | 2.64 | 239 | 0.0365 | 2.64 | 239 | 0.0365 | 2.64 | 239 | 0.0365 | 2.64 |  |  | 2 |  | RB-Appl-EffCW-med-GasDHW-ElecCDryer-Tier2-TopPGEDMoMH85CZ04rWtd
RB-Appl-EffCW-med-GasDHW-ElecCDryer-Tier2-Top | DEER2016 | D16v1 | 2015-05-14 08:11 | PGE | DMo | MH85 | CZ05 | rWtd | Each | 1 | 621 | None | 230 | 0.0293 | 3 | 230 | 0.0293 | 3 | 230 | 0.0293 | 3 | 230 | 0.0293 | 3 |  |  | 2 |  | RB-Appl-EffCW-med-GasDHW-ElecCDryer-Tier2-TopPGEDMoMH85CZ05rWtd
RB-Appl-EffCW-med-GasDHW-ElecCDryer-Tier2-Top | DEER2016 | D16v1 | 2015-05-14 08:11 | PGE | DMo | MH85 | CZ11 | rWtd | Each | 1 | 621 | None | 242 | 0.0377 | 2.54 | 242 | 0.0377 | 2.54 | 242 | 0.0377 | 2.54 | 242 | 0.0377 | 2.54 |  |  | 2 |  | RB-Appl-EffCW-med-GasDHW-ElecCDryer-Tier2-TopPGEDMoMH85CZ11rWtd
RB-Appl-EffCW-med-GasDHW-ElecCDryer-Tier2-Top | DEER2016 | D16v1 | 2015-05-14 08:11 | PGE | DMo | MH85 | CZ12 | rWtd | Each | 1 | 621 | None | 239 | 0.04 | 2.44 | 239 | 0.04 | 2.44 | 239 | 0.04 | 2.44 | 239 | 0.04 | 2.44 |  |  | 2 |  | RB-Appl-EffCW-med-GasDHW-ElecCDryer-Tier2-TopPGEDMoMH85CZ12rWtd
RB-Appl-EffCW-med-GasDHW-ElecCDryer-Tier2-Top | DEER2016 | D16v1 | 2015-05-14 08:11 | PGE | DMo | MH85 | CZ13 | rWtd | Each | 1 | 621 | None | 240 | 0.0317 | 2.5 | 240 | 0.0317 | 2.5 | 240 | 0.0317 | 2.5 | 240 | 0.0317 | 2.5 |  |  | 2 |  | RB-Appl-EffCW-med-GasDHW-ElecCDryer-Tier2-TopPGEDMoMH85CZ13rWtd
RB-Appl-EffCW-med-GasDHW-ElecCDryer-Tier2-Top | DEER2016 | D16v1 | 2015-05-14 08:11 | PGE | DMo | MH85 | CZ16 | rWtd | Each | 1 | 621 | None | 233 | 0.0355 | 2.7 | 233 | 0.0355 | 2.7 | 233 | 0.0355 | 2.7 | 233 | 0.0355 | 2.7 |  |  | 2 |  | RB-Appl-EffCW-med-GasDHW-ElecCDryer-Tier2-TopPGEDMoMH85CZ16rWtd
RB-Appl-EffCW-med-GasDHW-ElecCDryer-Tier2-Top | DEER2016 | D16v1 | 2015-05-14 08:11 | PGE | MFm | 1975 | CZ01 | rWtd | Each | 1 | 474 | None | 229 | 0.0323 | 2.41 | 229 | 0.0323 | 2.41 | 229 | 0.0323 | 2.41 | 229 | 0.0323 | 2.41 |  |  | 2 |  | RB-Appl-EffCW-med-GasDHW-ElecCDryer-Tier2-TopPGEMFm1975CZ01rWtd
RB-Appl-EffCW-med-GasDHW-ElecCDryer-Tier2-Top | DEER2016 | D16v1 | 2015-05-14 08:11 | PGE | MFm | 1975 | CZ02 | rWtd | Each | 1 | 474 | None | 233 | 0.0353 | 2.81 | 233 | 0.0353 | 2.81 | 233 | 0.0353 | 2.81 | 233 | 0.0353 | 2.81 |  |  | 2 |  | RB-Appl-EffCW-med-GasDHW-ElecCDryer-Tier2-TopPGEMFm1975CZ02rWtd
RB-Appl-EffCW-med-GasDHW-ElecCDryer-Tier2-Top | DEER2016 | D16v1 | 2015-05-14 08:11 | PGE | MFm | 1975 | CZ03 | rWtd | Each | 1 | 474 | None | 231 | 0.0327 | 2.75 | 231 | 0.0327 | 2.75 | 231 | 0.0327 | 2.75 | 231 | 0.0327 | 2.75 |  |  | 2 |  | RB-Appl-EffCW-med-GasDHW-ElecCDryer-Tier2-TopPGEMFm1975CZ03rWtd
RB-Appl-EffCW-med-GasDHW-ElecCDryer-Tier2-Top | DEER2016 | D16v1 | 2015-05-14 08:11 | PGE | MFm | 1975 | CZ04 | rWtd | Each | 1 | 474 | None | 234 | 0.0355 | 2.85 | 234 | 0.0355 | 2.85 | 234 | 0.0355 | 2.85 | 234 | 0.0355 | 2.85 |  |  | 2 |  | RB-Appl-EffCW-med-GasDHW-ElecCDryer-Tier2-TopPGEMFm1975CZ04rWtd
RB-Appl-EffCW-med-GasDHW-ElecCDryer-Tier2-Top | DEER2016 | D16v1 | 2015-05-14 08:11 | PGE | MFm | 1975 | CZ05 | rWtd | Each | 1 | 474 | None | 231 | 0.0332 | 2.75 | 231 | 0.0332 | 2.75 | 231 | 0.0332 | 2.75 | 231 | 0.0332 | 2.75 |  |  | 2 |  | RB-Appl-EffCW-med-GasDHW-ElecCDryer-Tier2-TopPGEMFm1975CZ05rWtd
RB-Appl-EffCW-med-GasDHW-ElecCDryer-Tier2-Top | DEER2016 | D16v1 | 2015-05-14 08:11 | PGE | MFm | 1975 | CZ11 | rWtd | Each | 1 | 487 | None | 238 | 0.037 | 2.96 | 238 | 0.037 | 2.96 | 238 | 0.037 | 2.96 | 238 | 0.037 | 2.96 |  |  | 2 |  | RB-Appl-EffCW-med-GasDHW-ElecCDryer-Tier2-TopPGEMFm1975CZ11rWtd
RB-Appl-EffCW-med-GasDHW-ElecCDryer-Tier2-Top | DEER2016 | D16v1 | 2015-05-14 08:11 | PGE | MFm | 1975 | CZ12 | rWtd | Each | 1 | 487 | None | 237 | 0.0382 | 3.2 | 237 | 0.0382 | 3.2 | 237 | 0.0382 | 3.2 | 237 | 0.0382 | 3.2 |  |  | 2 |  | RB-Appl-EffCW-med-GasDHW-ElecCDryer-Tier2-TopPGEMFm1975CZ12rWtd
RB-Appl-EffCW-med-GasDHW-ElecCDryer-Tier2-Top | DEER2016 | D16v1 | 2015-05-14 08:11 | PGE | MFm | 1975 | CZ13 | rWtd | Each | 1 | 487 | None | 238 | 0.0365 | 2.95 | 238 | 0.0365 | 2.95 | 238 | 0.0365 | 2.95 | 238 | 0.0365 | 2.95 |  |  | 2 |  | RB-Appl-EffCW-med-GasDHW-ElecCDryer-Tier2-TopPGEMFm1975CZ13rWtd
RB-Appl-EffCW-med-GasDHW-ElecCDryer-Tier2-Top | DEER2016 | D16v1 | 2015-05-14 08:11 | PGE | MFm | 1975 | CZ16 | rWtd | Each | 1 | 474 | None | 234 | 0.0371 | 2.64 | 234 | 0.0371 | 2.64 | 234 | 0.0371 | 2.64 | 234 | 0.0371 | 2.64 |  |  | 2 |  | RB-Appl-EffCW-med-GasDHW-ElecCDryer-Tier2-TopPGEMFm1975CZ16rWtd
RB-Appl-EffCW-med-GasDHW-ElecCDryer-Tier2-Top | DEER2016 | D16v1 | 2015-05-14 08:11 | PGE | MFm | 1985 | CZ01 | rWtd | Each | 1 | 512 | None | 231 | 0.0322 | 3.1 | 231 | 0.0322 | 3.1 | 231 | 0.0322 | 3.1 | 231 | 0.0322 | 3.1 |  |  | 2 |  | RB-Appl-EffCW-med-GasDHW-ElecCDryer-Tier2-TopPGEMFm1985CZ01rWtd
RB-Appl-EffCW-med-GasDHW-ElecCDryer-Tier2-Top | DEER2016 | D16v1 | 2015-05-14 08:11 | PGE | MFm | 1985 | CZ02 | rWtd | Each | 1 | 512 | None | 233 | 0.0366 | 3 | 233 | 0.0366 | 3 | 233 | 0.0366 | 3 | 233 | 0.0366 | 3 |  |  | 2 |  | RB-Appl-EffCW-med-GasDHW-ElecCDryer-Tier2-TopPGEMFm1985CZ02rWtd
RB-Appl-EffCW-med-GasDHW-ElecCDryer-Tier2-Top | DEER2016 | D16v1 | 2015-05-14 08:11 | PGE | MFm | 1985 | CZ03 | rWtd | Each | 1 | 512 | None | 232 | 0.0326 | 2.96 | 232 | 0.0326 | 2.96 | 232 | 0.0326 | 2.96 | 232 | 0.0326 | 2.96 |  |  | 2 |  | RB-Appl-EffCW-med-GasDHW-ElecCDryer-Tier2-TopPGEMFm1985CZ03rWtd
RB-Appl-EffCW-med-GasDHW-ElecCDryer-Tier2-Top | DEER2016 | D16v1 | 2015-05-14 08:11 | PGE | MFm | 1985 | CZ04 | rWtd | Each | 1 | 512 | None | 234 | 0.0356 | 3.06 | 234 | 0.0356 | 3.06 | 234 | 0.0356 | 3.06 | 234 | 0.0356 | 3.06 |  |  | 2 |  | RB-Appl-EffCW-med-GasDHW-ElecCDryer-Tier2-TopPGEMFm1985CZ04rWtd
RB-Appl-EffCW-med-GasDHW-ElecCDryer-Tier2-Top | DEER2016 | D16v1 | 2015-05-14 08:11 | PGE | MFm | 1985 | CZ05 | rWtd | Each | 1 | 512 | None | 232 | 0.0326 | 3.09 | 232 | 0.0326 | 3.09 | 232 | 0.0326 | 3.09 | 232 | 0.0326 | 3.09 |  |  | 2 |  | RB-Appl-EffCW-med-GasDHW-ElecCDryer-Tier2-TopPGEMFm1985CZ05rWtd
RB-Appl-EffCW-med-GasDHW-ElecCDryer-Tier2-Top | DEER2016 | D16v1 | 2015-05-14 08:11 | PGE | MFm | 1985 | CZ11 | rWtd | Each | 1 | 512 | None | 240 | 0.0385 | 2.67 | 240 | 0.0385 | 2.67 | 240 | 0.0385 | 2.67 | 240 | 0.0385 | 2.67 |  |  | 2 |  | RB-Appl-EffCW-med-GasDHW-ElecCDryer-Tier2-TopPGEMFm1985CZ11rWtd
RB-Appl-EffCW-med-GasDHW-ElecCDryer-Tier2-Top | DEER2016 | D16v1 | 2015-05-14 08:11 | PGE | MFm | 1985 | CZ12 | rWtd | Each | 1 | 512 | None | 237 | 0.0401 | 2.82 | 237 | 0.0401 | 2.82 | 237 | 0.0401 | 2.82 | 237 | 0.0401 | 2.82 |  |  | 2 |  | RB-Appl-EffCW-med-GasDHW-ElecCDryer-Tier2-TopPGEMFm1985CZ12rWtd
RB-Appl-EffCW-med-GasDHW-ElecCDryer-Tier2-Top | DEER2016 | D16v1 | 2015-05-14 08:11 | PGE | MFm | 1985 | CZ13 | rWtd | Each | 1 | 512 | None | 241 | 0.0372 | 2.62 | 241 | 0.0372 | 2.62 | 241 | 0.0372 | 2.62 | 241 | 0.0372 | 2.62 |  |  | 2 |  | RB-Appl-EffCW-med-GasDHW-ElecCDryer-Tier2-TopPGEMFm1985CZ13rWtd
RB-Appl-EffCW-med-GasDHW-ElecCDryer-Tier2-Top | DEER2016 | D16v1 | 2015-05-14 08:11 | PGE | MFm | 1985 | CZ16 | rWtd | Each | 1 | 512 | None | 237 | 0.0353 | 2.92 | 237 | 0.0353 | 2.92 | 237 | 0.0353 | 2.92 | 237 | 0.0353 | 2.92 |  |  | 2 |  | RB-Appl-EffCW-med-GasDHW-ElecCDryer-Tier2-TopPGEMFm1985CZ16rWtd
RB-Appl-EffCW-med-GasDHW-ElecCDryer-Tier2-Top | DEER2016 | D16v1 | 2015-05-14 08:11 | PGE | MFm | 1996 | CZ01 | rWtd | Each | 1 | 432 | None | 231 | 0.0321 | 3.21 | 231 | 0.0321 | 3.21 | 231 | 0.0321 | 3.21 | 231 | 0.0321 | 3.21 |  |  | 2 |  | RB-Appl-EffCW-med-GasDHW-ElecCDryer-Tier2-TopPGEMFm1996CZ01rWtd
RB-Appl-EffCW-med-GasDHW-ElecCDryer-Tier2-Top | DEER2016 | D16v1 | 2015-05-14 08:11 | PGE | MFm | 1996 | CZ02 | rWtd | Each | 1 | 432 | None | 233 | 0.0358 | 3.16 | 233 | 0.0358 | 3.16 | 233 | 0.0358 | 3.16 | 233 | 0.0358 | 3.16 |  |  | 2 |  | RB-Appl-EffCW-med-GasDHW-ElecCDryer-Tier2-TopPGEMFm1996CZ02rWtd
RB-Appl-EffCW-med-GasDHW-ElecCDryer-Tier2-Top | DEER2016 | D16v1 | 2015-05-14 08:11 | PGE | MFm | 1996 | CZ03 | rWtd | Each | 1 | 432 | None | 232 | 0.0327 | 3.25 | 232 | 0.0327 | 3.25 | 232 | 0.0327 | 3.25 | 232 | 0.0327 | 3.25 |  |  | 2 |  | RB-Appl-EffCW-med-GasDHW-ElecCDryer-Tier2-TopPGEMFm1996CZ03rWtd
RB-Appl-EffCW-med-GasDHW-ElecCDryer-Tier2-Top | DEER2016 | D16v1 | 2015-05-14 08:11 | PGE | MFm | 1996 | CZ04 | rWtd | Each | 1 | 432 | None | 234 | 0.0353 | 3.18 | 234 | 0.0353 | 3.18 | 234 | 0.0353 | 3.18 | 234 | 0.0353 | 3.18 |  |  | 2 |  | RB-Appl-EffCW-med-GasDHW-ElecCDryer-Tier2-TopPGEMFm1996CZ04rWtd
RB-Appl-EffCW-med-GasDHW-ElecCDryer-Tier2-Top | DEER2016 | D16v1 | 2015-05-14 08:11 | PGE | MFm | 1996 | CZ05 | rWtd | Each | 1 | 432 | None | 232 | 0.0327 | 3.29 | 232 | 0.0327 | 3.29 | 232 | 0.0327 | 3.29 | 232 | 0.0327 | 3.29 |  |  | 2 |  | RB-Appl-EffCW-med-GasDHW-ElecCDryer-Tier2-TopPGEMFm1996CZ05rWtd
RB-Appl-EffCW-med-GasDHW-ElecCDryer-Tier2-Top | DEER2016 | D16v1 | 2015-05-14 08:11 | PGE | MFm | 1996 | CZ11 | rWtd | Each | 1 | 456 | None | 238 | 0.036 | 2.86 | 238 | 0.036 | 2.86 | 238 | 0.036 | 2.86 | 238 | 0.036 | 2.86 |  |  | 2 |  | RB-Appl-EffCW-med-GasDHW-ElecCDryer-Tier2-TopPGEMFm1996CZ11rWtd
RB-Appl-EffCW-med-GasDHW-ElecCDryer-Tier2-Top | DEER2016 | D16v1 | 2015-05-14 08:11 | PGE | MFm | 1996 | CZ12 | rWtd | Each | 1 | 456 | None | 237 | 0.0382 | 2.91 | 237 | 0.0382 | 2.91 | 237 | 0.0382 | 2.91 | 237 | 0.0382 | 2.91 |  |  | 2 |  | RB-Appl-EffCW-med-GasDHW-ElecCDryer-Tier2-TopPGEMFm1996CZ12rWtd
RB-Appl-EffCW-med-GasDHW-ElecCDryer-Tier2-Top | DEER2016 | D16v1 | 2015-05-14 08:11 | PGE | MFm | 1996 | CZ13 | rWtd | Each | 1 | 456 | None | 239 | 0.0367 | 2.82 | 239 | 0.0367 | 2.82 | 239 | 0.0367 | 2.82 | 239 | 0.0367 | 2.82 |  |  | 2 |  | RB-Appl-EffCW-med-GasDHW-ElecCDryer-Tier2-TopPGEMFm1996CZ13rWtd
RB-Appl-EffCW-med-GasDHW-ElecCDryer-Tier2-Top | DEER2016 | D16v1 | 2015-05-14 08:11 | PGE | MFm | 1996 | CZ16 | rWtd | Each | 1 | 432 | None | 237 | 0.035 | 3.19 | 237 | 0.035 | 3.19 | 237 | 0.035 | 3.19 | 237 | 0.035 | 3.19 |  |  | 2 |  | RB-Appl-EffCW-med-GasDHW-ElecCDryer-Tier2-TopPGEMFm1996CZ16rWtd
RB-Appl-EffCW-med-GasDHW-ElecCDryer-Tier2-Top | DEER2016 | D16v1 | 2015-05-14 08:11 | PGE | MFm | 2003 | CZ01 | rWtd | Each | 1 | 441 | None | 230 | 0.0323 | 3.1 | 230 | 0.0323 | 3.1 | 230 | 0.0323 | 3.1 | 230 | 0.0323 | 3.1 |  |  | 2 |  | RB-Appl-EffCW-med-GasDHW-ElecCDryer-Tier2-TopPGEMFm2003CZ01rWtd
RB-Appl-EffCW-med-GasDHW-ElecCDryer-Tier2-Top | DEER2016 | D16v1 | 2015-05-14 08:11 | PGE | MFm | 2003 | CZ02 | rWtd | Each | 1 | 474 | None | 232 | 0.0366 | 2.6 | 232 | 0.0366 | 2.6 | 232 | 0.0366 | 2.6 | 232 | 0.0366 | 2.6 |  |  | 2 |  | RB-Appl-EffCW-med-GasDHW-ElecCDryer-Tier2-TopPGEMFm2003CZ02rWtd
RB-Appl-EffCW-med-GasDHW-ElecCDryer-Tier2-Top | DEER2016 | D16v1 | 2015-05-14 08:11 | PGE | MFm | 2003 | CZ03 | rWtd | Each | 1 | 441 | None | 230 | 0.0331 | 2.5 | 230 | 0.0331 | 2.5 | 230 | 0.0331 | 2.5 | 230 | 0.0331 | 2.5 |  |  | 2 |  | RB-Appl-EffCW-med-GasDHW-ElecCDryer-Tier2-TopPGEMFm2003CZ03rWtd
RB-Appl-EffCW-med-GasDHW-ElecCDryer-Tier2-Top | DEER2016 | D16v1 | 2015-05-14 08:11 | PGE | MFm | 2003 | CZ04 | rWtd | Each | 1 | 441 | None | 234 | 0.0351 | 2.61 | 234 | 0.0351 | 2.61 | 234 | 0.0351 | 2.61 | 234 | 0.0351 | 2.61 |  |  | 2 |  | RB-Appl-EffCW-med-GasDHW-ElecCDryer-Tier2-TopPGEMFm2003CZ04rWtd
RB-Appl-EffCW-med-GasDHW-ElecCDryer-Tier2-Top | DEER2016 | D16v1 | 2015-05-14 08:11 | PGE | MFm | 2003 | CZ05 | rWtd | Each | 1 | 441 | None | 231 | 0.0337 | 2.78 | 231 | 0.0337 | 2.78 | 231 | 0.0337 | 2.78 | 231 | 0.0337 | 2.78 |  |  | 2 |  | RB-Appl-EffCW-med-GasDHW-ElecCDryer-Tier2-TopPGEMFm2003CZ05rWtd
RB-Appl-EffCW-med-GasDHW-ElecCDryer-Tier2-Top | DEER2016 | D16v1 | 2015-05-14 08:11 | PGE | MFm | 2003 | CZ11 | rWtd | Each | 1 | 474 | None | 242 | 0.035 | 2.6 | 242 | 0.035 | 2.6 | 242 | 0.035 | 2.6 | 242 | 0.035 | 2.6 |  |  | 2 |  | RB-Appl-EffCW-med-GasDHW-ElecCDryer-Tier2-TopPGEMFm2003CZ11rWtd
RB-Appl-EffCW-med-GasDHW-ElecCDryer-Tier2-Top | DEER2016 | D16v1 | 2015-05-14 08:11 | PGE | MFm | 2003 | CZ12 | rWtd | Each | 1 | 474 | None | 239 | 0.0393 | 2.7 | 239 | 0.0393 | 2.7 | 239 | 0.0393 | 2.7 | 239 | 0.0393 | 2.7 |  |  | 2 |  | RB-Appl-EffCW-med-GasDHW-ElecCDryer-Tier2-TopPGEMFm2003CZ12rWtd
RB-Appl-EffCW-med-GasDHW-ElecCDryer-Tier2-Top | DEER2016 | D16v1 | 2015-05-14 08:11 | PGE | MFm | 2003 | CZ13 | rWtd | Each | 1 | 474 | None | 242 | 0.0366 | 2.71 | 242 | 0.0366 | 2.71 | 242 | 0.0366 | 2.71 | 242 | 0.0366 | 2.71 |  |  | 2 |  | RB-Appl-EffCW-med-GasDHW-ElecCDryer-Tier2-TopPGEMFm2003CZ13rWtd
RB-Appl-EffCW-med-GasDHW-ElecCDryer-Tier2-Top | DEER2016 | D16v1 | 2015-05-14 08:11 | PGE | MFm | 2003 | CZ16 | rWtd | Each | 1 | 441 | None | 238 | 0.035 | 2.82 | 238 | 0.035 | 2.82 | 238 | 0.035 | 2.82 | 238 | 0.035 | 2.82 |  |  | 2 |  | RB-Appl-EffCW-med-GasDHW-ElecCDryer-Tier2-TopPGEMFm2003CZ16rWtd
RB-Appl-EffCW-med-GasDHW-ElecCDryer-Tier2-Top | DEER2016 | D16v1 | 2015-05-14 08:11 | PGE | MFm | 2007 | CZ01 | rWtd | Each | 1 | 441 | None | 229 | 0.0323 | 2.64 | 229 | 0.0323 | 2.64 | 229 | 0.0323 | 2.64 | 229 | 0.0323 | 2.64 |  |  | 2 |  | RB-Appl-EffCW-med-GasDHW-ElecCDryer-Tier2-TopPGEMFm2007CZ01rWtd
RB-Appl-EffCW-med-GasDHW-ElecCDryer-Tier2-Top | DEER2016 | D16v1 | 2015-05-14 08:11 | PGE | MFm | 2007 | CZ02 | rWtd | Each | 1 | 474 | None | 233 | 0.0352 | 2.93 | 233 | 0.0352 | 2.93 | 233 | 0.0352 | 2.93 | 233 | 0.0352 | 2.93 |  |  | 2 |  | RB-Appl-EffCW-med-GasDHW-ElecCDryer-Tier2-TopPGEMFm2007CZ02rWtd
RB-Appl-EffCW-med-GasDHW-ElecCDryer-Tier2-Top | DEER2016 | D16v1 | 2015-05-14 08:11 | PGE | MFm | 2007 | CZ03 | rWtd | Each | 1 | 441 | None | 231 | 0.0327 | 2.63 | 231 | 0.0327 | 2.63 | 231 | 0.0327 | 2.63 | 231 | 0.0327 | 2.63 |  |  | 2 |  | RB-Appl-EffCW-med-GasDHW-ElecCDryer-Tier2-TopPGEMFm2007CZ03rWtd
RB-Appl-EffCW-med-GasDHW-ElecCDryer-Tier2-Top | DEER2016 | D16v1 | 2015-05-14 08:11 | PGE | MFm | 2007 | CZ04 | rWtd | Each | 1 | 441 | None | 234 | 0.0346 | 2.68 | 234 | 0.0346 | 2.68 | 234 | 0.0346 | 2.68 | 234 | 0.0346 | 2.68 |  |  | 2 |  | RB-Appl-EffCW-med-GasDHW-ElecCDryer-Tier2-TopPGEMFm2007CZ04rWtd
RB-Appl-EffCW-med-GasDHW-ElecCDryer-Tier2-Top | DEER2016 | D16v1 | 2015-05-14 08:11 | PGE | MFm | 2007 | CZ05 | rWtd | Each | 1 | 441 | None | 232 | 0.0331 | 2.97 | 232 | 0.0331 | 2.97 | 232 | 0.0331 | 2.97 | 232 | 0.0331 | 2.97 |  |  | 2 |  | RB-Appl-EffCW-med-GasDHW-ElecCDryer-Tier2-TopPGEMFm2007CZ05rWtd
RB-Appl-EffCW-med-GasDHW-ElecCDryer-Tier2-Top | DEER2016 | D16v1 | 2015-05-14 08:11 | PGE | MFm | 2007 | CZ11 | rWtd | Each | 1 | 474 | None | 242 | 0.0348 | 2.92 | 242 | 0.0348 | 2.92 | 242 | 0.0348 | 2.92 | 242 | 0.0348 | 2.92 |  |  | 2 |  | RB-Appl-EffCW-med-GasDHW-ElecCDryer-Tier2-TopPGEMFm2007CZ11rWtd
RB-Appl-EffCW-med-GasDHW-ElecCDryer-Tier2-Top | DEER2016 | D16v1 | 2015-05-14 08:11 | PGE | MFm | 2007 | CZ12 | rWtd | Each | 1 | 474 | None | 240 | 0.0358 | 2.89 | 240 | 0.0358 | 2.89 | 240 | 0.0358 | 2.89 | 240 | 0.0358 | 2.89 |  |  | 2 |  | RB-Appl-EffCW-med-GasDHW-ElecCDryer-Tier2-TopPGEMFm2007CZ12rWtd
RB-Appl-EffCW-med-GasDHW-ElecCDryer-Tier2-Top | DEER2016 | D16v1 | 2015-05-14 08:11 | PGE | MFm | 2007 | CZ13 | rWtd | Each | 1 | 474 | None | 241 | 0.0348 | 2.67 | 241 | 0.0348 | 2.67 | 241 | 0.0348 | 2.67 | 241 | 0.0348 | 2.67 |  |  | 2 |  | RB-Appl-EffCW-med-GasDHW-ElecCDryer-Tier2-TopPGEMFm2007CZ13rWtd
RB-Appl-EffCW-med-GasDHW-ElecCDryer-Tier2-Top | DEER2016 | D16v1 | 2015-05-14 08:11 | PGE | MFm | 2007 | CZ16 | rWtd | Each | 1 | 441 | None | 239 | 0.0349 | 3.03 | 239 | 0.0349 | 3.03 | 239 | 0.0349 | 3.03 | 239 | 0.0349 | 3.03 |  |  | 2 |  | RB-Appl-EffCW-med-GasDHW-ElecCDryer-Tier2-TopPGEMFm2007CZ16rWtd
RB-Appl-EffCW-med-GasDHW-ElecCDryer-Tier2-Top | DEER2016 | D16v1 | 2015-05-14 08:11 | PGE | MFm | 2011 | CZ01 | rWtd | Each | 1 | 441 | None | 230 | 0.0322 | 2.82 | 230 | 0.0322 | 2.82 | 230 | 0.0322 | 2.82 | 230 | 0.0322 | 2.82 |  |  | 2 |  | RB-Appl-EffCW-med-GasDHW-ElecCDryer-Tier2-TopPGEMFm2011CZ01rWtd
RB-Appl-EffCW-med-GasDHW-ElecCDryer-Tier2-Top | DEER2016 | D16v1 | 2015-05-14 08:11 | PGE | MFm | 2011 | CZ02 | rWtd | Each | 1 | 474 | None | 233 | 0.0362 | 2.99 | 233 | 0.0362 | 2.99 | 233 | 0.0362 | 2.99 | 233 | 0.0362 | 2.99 |  |  | 2 |  | RB-Appl-EffCW-med-GasDHW-ElecCDryer-Tier2-TopPGEMFm2011CZ02rWtd
RB-Appl-EffCW-med-GasDHW-ElecCDryer-Tier2-Top | DEER2016 | D16v1 | 2015-05-14 08:11 | PGE | MFm | 2011 | CZ03 | rWtd | Each | 1 | 441 | None | 232 | 0.0325 | 2.83 | 232 | 0.0325 | 2.83 | 232 | 0.0325 | 2.83 | 232 | 0.0325 | 2.83 |  |  | 2 |  | RB-Appl-EffCW-med-GasDHW-ElecCDryer-Tier2-TopPGEMFm2011CZ03rWtd
RB-Appl-EffCW-med-GasDHW-ElecCDryer-Tier2-Top | DEER2016 | D16v1 | 2015-05-14 08:11 | PGE | MFm | 2011 | CZ04 | rWtd | Each | 1 | 441 | None | 235 | 0.0348 | 2.83 | 235 | 0.0348 | 2.83 | 235 | 0.0348 | 2.83 | 235 | 0.0348 | 2.83 |  |  | 2 |  | RB-Appl-EffCW-med-GasDHW-ElecCDryer-Tier2-TopPGEMFm2011CZ04rWtd
RB-Appl-EffCW-med-GasDHW-ElecCDryer-Tier2-Top | DEER2016 | D16v1 | 2015-05-14 08:11 | PGE | MFm | 2011 | CZ05 | rWtd | Each | 1 | 441 | None | 232 | 0.0331 | 2.96 | 232 | 0.0331 | 2.96 | 232 | 0.0331 | 2.96 | 232 | 0.0331 | 2.96 |  |  | 2 |  | RB-Appl-EffCW-med-GasDHW-ElecCDryer-Tier2-TopPGEMFm2011CZ05rWtd
RB-Appl-EffCW-med-GasDHW-ElecCDryer-Tier2-Top | DEER2016 | D16v1 | 2015-05-14 08:11 | PGE | MFm | 2011 | CZ11 | rWtd | Each | 1 | 474 | None | 243 | 0.0352 | 2.97 | 243 | 0.0352 | 2.97 | 243 | 0.0352 | 2.97 | 243 | 0.0352 | 2.97 |  |  | 2 |  | RB-Appl-EffCW-med-GasDHW-ElecCDryer-Tier2-TopPGEMFm2011CZ11rWtd
RB-Appl-EffCW-med-GasDHW-ElecCDryer-Tier2-Top | DEER2016 | D16v1 | 2015-05-14 08:11 | PGE | MFm | 2011 | CZ12 | rWtd | Each | 1 | 474 | None | 240 | 0.0358 | 2.96 | 240 | 0.0358 | 2.96 | 240 | 0.0358 | 2.96 | 240 | 0.0358 | 2.96 |  |  | 2 |  | RB-Appl-EffCW-med-GasDHW-ElecCDryer-Tier2-TopPGEMFm2011CZ12rWtd
RB-Appl-EffCW-med-GasDHW-ElecCDryer-Tier2-Top | DEER2016 | D16v1 | 2015-05-14 08:11 | PGE | MFm | 2011 | CZ13 | rWtd | Each | 1 | 474 | None | 242 | 0.0354 | 2.76 | 242 | 0.0354 | 2.76 | 242 | 0.0354 | 2.76 | 242 | 0.0354 | 2.76 |  |  | 2 |  | RB-Appl-EffCW-med-GasDHW-ElecCDryer-Tier2-TopPGEMFm2011CZ13rWtd
RB-Appl-EffCW-med-GasDHW-ElecCDryer-Tier2-Top | DEER2016 | D16v1 | 2015-05-14 08:11 | PGE | MFm | 2011 | CZ16 | rWtd | Each | 1 | 441 | None | 240 | 0.0345 | 3.14 | 240 | 0.0345 | 3.14 | 240 | 0.0345 | 3.14 | 240 | 0.0345 | 3.14 |  |  | 2 |  | RB-Appl-EffCW-med-GasDHW-ElecCDryer-Tier2-TopPGEMFm2011CZ16rWtd
RB-Appl-EffCW-med-GasDHW-ElecCDryer-Tier2-Top | DEER2016 | D16v1 | 2015-05-14 08:11 | PGE | MFm | 2014 | CZ01 | rWtd | Each | 1 | 441 | None | 230 | 0.0322 | 2.89 | 230 | 0.0322 | 2.89 | 230 | 0.0322 | 2.89 | 230 | 0.0322 | 2.89 |  |  | 2 |  | RB-Appl-EffCW-med-GasDHW-ElecCDryer-Tier2-TopPGEMFm2014CZ01rWtd
RB-Appl-EffCW-med-GasDHW-ElecCDryer-Tier2-Top | DEER2016 | D16v1 | 2015-05-14 08:11 | PGE | MFm | 2014 | CZ02 | rWtd | Each | 1 | 474 | None | 233 | 0.0354 | 3.03 | 233 | 0.0354 | 3.03 | 233 | 0.0354 | 3.03 | 233 | 0.0354 | 3.03 |  |  | 2 |  | RB-Appl-EffCW-med-GasDHW-ElecCDryer-Tier2-TopPGEMFm2014CZ02rWtd
RB-Appl-EffCW-med-GasDHW-ElecCDryer-Tier2-Top | DEER2016 | D16v1 | 2015-05-14 08:11 | PGE | MFm | 2014 | CZ03 | rWtd | Each | 1 | 441 | None | 232 | 0.0325 | 3.02 | 232 | 0.0325 | 3.02 | 232 | 0.0325 | 3.02 | 232 | 0.0325 | 3.02 |  |  | 2 |  | RB-Appl-EffCW-med-GasDHW-ElecCDryer-Tier2-TopPGEMFm2014CZ03rWtd
RB-Appl-EffCW-med-GasDHW-ElecCDryer-Tier2-Top | DEER2016 | D16v1 | 2015-05-14 08:11 | PGE | MFm | 2014 | CZ04 | rWtd | Each | 1 | 441 | None | 235 | 0.0349 | 2.89 | 235 | 0.0349 | 2.89 | 235 | 0.0349 | 2.89 | 235 | 0.0349 | 2.89 |  |  | 2 |  | RB-Appl-EffCW-med-GasDHW-ElecCDryer-Tier2-TopPGEMFm2014CZ04rWtd
RB-Appl-EffCW-med-GasDHW-ElecCDryer-Tier2-Top | DEER2016 | D16v1 | 2015-05-14 08:11 | PGE | MFm | 2014 | CZ05 | rWtd | Each | 1 | 441 | None | 234 | 0.0329 | 3.35 | 234 | 0.0329 | 3.35 | 234 | 0.0329 | 3.35 | 234 | 0.0329 | 3.35 |  |  | 2 |  | RB-Appl-EffCW-med-GasDHW-ElecCDryer-Tier2-TopPGEMFm2014CZ05rWtd
RB-Appl-EffCW-med-GasDHW-ElecCDryer-Tier2-Top | DEER2016 | D16v1 | 2015-05-14 08:11 | PGE | MFm | 2014 | CZ11 | rWtd | Each | 1 | 474 | None | 243 | 0.0351 | 2.96 | 243 | 0.0351 | 2.96 | 243 | 0.0351 | 2.96 | 243 | 0.0351 | 2.96 |  |  | 2 |  | RB-Appl-EffCW-med-GasDHW-ElecCDryer-Tier2-TopPGEMFm2014CZ11rWtd
RB-Appl-EffCW-med-GasDHW-ElecCDryer-Tier2-Top | DEER2016 | D16v1 | 2015-05-14 08:11 | PGE | MFm | 2014 | CZ12 | rWtd | Each | 1 | 474 | None | 240 | 0.0357 | 2.96 | 240 | 0.0357 | 2.96 | 240 | 0.0357 | 2.96 | 240 | 0.0357 | 2.96 |  |  | 2 |  | RB-Appl-EffCW-med-GasDHW-ElecCDryer-Tier2-TopPGEMFm2014CZ12rWtd
RB-Appl-EffCW-med-GasDHW-ElecCDryer-Tier2-Top | DEER2016 | D16v1 | 2015-05-14 08:11 | PGE | MFm | 2014 | CZ13 | rWtd | Each | 1 | 474 | None | 242 | 0.035 | 2.76 | 242 | 0.035 | 2.76 | 242 | 0.035 | 2.76 | 242 | 0.035 | 2.76 |  |  | 2 |  | RB-Appl-EffCW-med-GasDHW-ElecCDryer-Tier2-TopPGEMFm2014CZ13rWtd
RB-Appl-EffCW-med-GasDHW-ElecCDryer-Tier2-Top | DEER2016 | D16v1 | 2015-05-14 08:11 | PGE | MFm | 2014 | CZ16 | rWtd | Each | 1 | 441 | None | 238 | 0.035 | 2.95 | 238 | 0.035 | 2.95 | 238 | 0.035 | 2.95 | 238 | 0.035 | 2.95 |  |  | 2 |  | RB-Appl-EffCW-med-GasDHW-ElecCDryer-Tier2-TopPGEMFm2014CZ16rWtd
RB-Appl-EffCW-med-GasDHW-ElecCDryer-Tier2-Top | DEER2016 | D16v1 | 2015-05-14 08:11 | PGE | MFm | Ex | CZ01 | rWtd | Each | 1 | 456 | None | 230 | 0.0322 | 2.8 | 230 | 0.0322 | 2.8 | 230 | 0.0322 | 2.8 | 230 | 0.0322 | 2.8 |  |  | 2 |  | RB-Appl-EffCW-med-GasDHW-ElecCDryer-Tier2-TopPGEMFmExCZ01rWtd
RB-Appl-EffCW-med-GasDHW-ElecCDryer-Tier2-Top | DEER2016 | D16v1 | 2015-05-14 08:11 | PGE | MFm | Ex | CZ02 | rWtd | Each | 1 | 478 | None | 233 | 0.0359 | 2.92 | 233 | 0.0359 | 2.92 | 233 | 0.0359 | 2.92 | 233 | 0.0359 | 2.92 |  |  | 2 |  | RB-Appl-EffCW-med-GasDHW-ElecCDryer-Tier2-TopPGEMFmExCZ02rWtd
RB-Appl-EffCW-med-GasDHW-ElecCDryer-Tier2-Top | DEER2016 | D16v1 | 2015-05-14 08:11 | PGE | MFm | Ex | CZ03 | rWtd | Each | 1 | 477 | None | 231 | 0.0327 | 2.81 | 231 | 0.0327 | 2.81 | 231 | 0.0327 | 2.81 | 231 | 0.0327 | 2.81 |  |  | 2 |  | RB-Appl-EffCW-med-GasDHW-ElecCDryer-Tier2-TopPGEMFmExCZ03rWtd
RB-Appl-EffCW-med-GasDHW-ElecCDryer-Tier2-Top | DEER2016 | D16v1 | 2015-05-14 08:11 | PGE | MFm | Ex | CZ04 | rWtd | Each | 1 | 480 | None | 234 | 0.0355 | 2.94 | 234 | 0.0355 | 2.94 | 234 | 0.0355 | 2.94 | 234 | 0.0355 | 2.94 |  |  | 2 |  | RB-Appl-EffCW-med-GasDHW-ElecCDryer-Tier2-TopPGEMFmExCZ04rWtd
RB-Appl-EffCW-med-GasDHW-ElecCDryer-Tier2-Top | DEER2016 | D16v1 | 2015-05-14 08:11 | PGE | MFm | Ex | CZ05 | rWtd | Each | 1 | 468 | None | 231 | 0.033 | 2.93 | 231 | 0.033 | 2.93 | 231 | 0.033 | 2.93 | 231 | 0.033 | 2.93 |  |  | 2 |  | RB-Appl-EffCW-med-GasDHW-ElecCDryer-Tier2-TopPGEMFmExCZ05rWtd
RB-Appl-EffCW-med-GasDHW-ElecCDryer-Tier2-Top | DEER2016 | D16v1 | 2015-05-14 08:11 | PGE | MFm | Ex | CZ11 | rWtd | Each | 1 | 499 | None | 239 | 0.0377 | 2.81 | 239 | 0.0377 | 2.81 | 239 | 0.0377 | 2.81 | 239 | 0.0377 | 2.81 |  |  | 2 |  | RB-Appl-EffCW-med-GasDHW-ElecCDryer-Tier2-TopPGEMFmExCZ11rWtd
RB-Appl-EffCW-med-GasDHW-ElecCDryer-Tier2-Top | DEER2016 | D16v1 | 2015-05-14 08:11 | PGE | MFm | Ex | CZ12 | rWtd | Each | 1 | 495 | None | 237 | 0.039 | 2.97 | 237 | 0.039 | 2.97 | 237 | 0.039 | 2.97 | 237 | 0.039 | 2.97 |  |  | 2 |  | RB-Appl-EffCW-med-GasDHW-ElecCDryer-Tier2-TopPGEMFmExCZ12rWtd
RB-Appl-EffCW-med-GasDHW-ElecCDryer-Tier2-Top | DEER2016 | D16v1 | 2015-05-14 08:11 | PGE | MFm | Ex | CZ13 | rWtd | Each | 1 | 493 | None | 239 | 0.0367 | 2.83 | 239 | 0.0367 | 2.83 | 239 | 0.0367 | 2.83 | 239 | 0.0367 | 2.83 |  |  | 2 |  | RB-Appl-EffCW-med-GasDHW-ElecCDryer-Tier2-TopPGEMFmExCZ13rWtd
RB-Appl-EffCW-med-GasDHW-ElecCDryer-Tier2-Top | DEER2016 | D16v1 | 2015-05-14 08:11 | PGE | MFm | Ex | CZ16 | rWtd | Each | 1 | 501 | None | 236 | 0.0358 | 2.84 | 236 | 0.0358 | 2.84 | 236 | 0.0358 | 2.84 | 236 | 0.0358 | 2.84 |  |  | 2 |  | RB-Appl-EffCW-med-GasDHW-ElecCDryer-Tier2-TopPGEMFmExCZ16rWtd
RB-Appl-EffCW-med-GasDHW-ElecCDryer-Tier2-Top | DEER2016 | D16v1 | 2015-05-14 08:11 | PGE | MFm | Ex | IOU | rWtd | Each | 1 | 483 | None | 234 | 0.0351 | 2.87 | 234 | 0.0351 | 2.87 | 234 | 0.0351 | 2.87 | 234 | 0.0351 | 2.87 |  |  | 2 |  | RB-Appl-EffCW-med-GasDHW-ElecCDryer-Tier2-TopPGEMFmExIOUrWtd
RB-Appl-EffCW-med-GasDHW-ElecCDryer-Tier2-Top | DEER2016 | D16v1 | 2015-05-14 08:11 | PGE | SFm | 1975 | CZ01 | rWtd | Each | 1 | 796 | None | 288 | 0.04 | 3.86 | 288 | 0.04 | 3.86 | 288 | 0.04 | 3.86 | 288 | 0.04 | 3.86 |  |  | 2 |  | RB-Appl-EffCW-med-GasDHW-ElecCDryer-Tier2-TopPGESFm1975CZ01rWtd
RB-Appl-EffCW-med-GasDHW-ElecCDryer-Tier2-Top | DEER2016 | D16v1 | 2015-05-14 08:11 | PGE | SFm | 1975 | CZ02 | rWtd | Each | 1 | 796 | None | 289 | 0.0486 | 3.64 | 289 | 0.0486 | 3.64 | 289 | 0.0486 | 3.64 | 289 | 0.0486 | 3.64 |  |  | 2 |  | RB-Appl-EffCW-med-GasDHW-ElecCDryer-Tier2-TopPGESFm1975CZ02rWtd
RB-Appl-EffCW-med-GasDHW-ElecCDryer-Tier2-Top | DEER2016 | D16v1 | 2015-05-14 08:11 | PGE | SFm | 1975 | CZ03 | rWtd | Each | 1 | 796 | None | 288 | 0.0421 | 3.86 | 288 | 0.0421 | 3.86 | 288 | 0.0421 | 3.86 | 288 | 0.0421 | 3.86 |  |  | 2 |  | RB-Appl-EffCW-med-GasDHW-ElecCDryer-Tier2-TopPGESFm1975CZ03rWtd
RB-Appl-EffCW-med-GasDHW-ElecCDryer-Tier2-Top | DEER2016 | D16v1 | 2015-05-14 08:11 | PGE | SFm | 1975 | CZ04 | rWtd | Each | 1 | 796 | None | 290 | 0.0449 | 3.37 | 290 | 0.0449 | 3.37 | 290 | 0.0449 | 3.37 | 290 | 0.0449 | 3.37 |  |  | 2 |  | RB-Appl-EffCW-med-GasDHW-ElecCDryer-Tier2-TopPGESFm1975CZ04rWtd
RB-Appl-EffCW-med-GasDHW-ElecCDryer-Tier2-Top | DEER2016 | D16v1 | 2015-05-14 08:11 | PGE | SFm | 1975 | CZ05 | rWtd | Each | 1 | 796 | None | 288 | 0.0406 | 3.93 | 288 | 0.0406 | 3.93 | 288 | 0.0406 | 3.93 | 288 | 0.0406 | 3.93 |  |  | 2 |  | RB-Appl-EffCW-med-GasDHW-ElecCDryer-Tier2-TopPGESFm1975CZ05rWtd
RB-Appl-EffCW-med-GasDHW-ElecCDryer-Tier2-Top | DEER2016 | D16v1 | 2015-05-14 08:11 | PGE | SFm | 1975 | CZ11 | rWtd | Each | 1 | 764 | None | 299 | 0.0546 | 3.06 | 299 | 0.0546 | 3.06 | 299 | 0.0546 | 3.06 | 299 | 0.0546 | 3.06 |  |  | 2 |  | RB-Appl-EffCW-med-GasDHW-ElecCDryer-Tier2-TopPGESFm1975CZ11rWtd
RB-Appl-EffCW-med-GasDHW-ElecCDryer-Tier2-Top | DEER2016 | D16v1 | 2015-05-14 08:11 | PGE | SFm | 1975 | CZ12 | rWtd | Each | 1 | 764 | None | 295 | 0.0535 | 2.8 | 295 | 0.0535 | 2.8 | 295 | 0.0535 | 2.8 | 295 | 0.0535 | 2.8 |  |  | 2 |  | RB-Appl-EffCW-med-GasDHW-ElecCDryer-Tier2-TopPGESFm1975CZ12rWtd
RB-Appl-EffCW-med-GasDHW-ElecCDryer-Tier2-Top | DEER2016 | D16v1 | 2015-05-14 08:11 | PGE | SFm | 1975 | CZ13 | rWtd | Each | 1 | 764 | None | 299 | 0.0516 | 2.64 | 299 | 0.0516 | 2.64 | 299 | 0.0516 | 2.64 | 299 | 0.0516 | 2.64 |  |  | 2 |  | RB-Appl-EffCW-med-GasDHW-ElecCDryer-Tier2-TopPGESFm1975CZ13rWtd
RB-Appl-EffCW-med-GasDHW-ElecCDryer-Tier2-Top | DEER2016 | D16v1 | 2015-05-14 08:11 | PGE | SFm | 1975 | CZ16 | rWtd | Each | 1 | 796 | None | 295 | 0.0422 | 3.94 | 295 | 0.0422 | 3.94 | 295 | 0.0422 | 3.94 | 295 | 0.0422 | 3.94 |  |  | 2 |  | RB-Appl-EffCW-med-GasDHW-ElecCDryer-Tier2-TopPGESFm1975CZ16rWtd
RB-Appl-EffCW-med-GasDHW-ElecCDryer-Tier2-Top | DEER2016 | D16v1 | 2015-05-14 08:11 | PGE | SFm | 1985 | CZ01 | rWtd | Each | 1 | 952 | None | 287 | 0.04 | 2.8 | 287 | 0.04 | 2.8 | 287 | 0.04 | 2.8 | 287 | 0.04 | 2.8 |  |  | 2 |  | RB-Appl-EffCW-med-GasDHW-ElecCDryer-Tier2-TopPGESFm1985CZ01rWtd
RB-Appl-EffCW-med-GasDHW-ElecCDryer-Tier2-Top | DEER2016 | D16v1 | 2015-05-14 08:11 | PGE | SFm | 1985 | CZ02 | rWtd | Each | 1 | 952 | None | 289 | 0.0467 | 2.78 | 289 | 0.0467 | 2.78 | 289 | 0.0467 | 2.78 | 289 | 0.0467 | 2.78 |  |  | 2 |  | RB-Appl-EffCW-med-GasDHW-ElecCDryer-Tier2-TopPGESFm1985CZ02rWtd
RB-Appl-EffCW-med-GasDHW-ElecCDryer-Tier2-Top | DEER2016 | D16v1 | 2015-05-14 08:11 | PGE | SFm | 1985 | CZ03 | rWtd | Each | 1 | 952 | None | 288 | 0.0417 | 3.1 | 288 | 0.0417 | 3.1 | 288 | 0.0417 | 3.1 | 288 | 0.0417 | 3.1 |  |  | 2 |  | RB-Appl-EffCW-med-GasDHW-ElecCDryer-Tier2-TopPGESFm1985CZ03rWtd
RB-Appl-EffCW-med-GasDHW-ElecCDryer-Tier2-Top | DEER2016 | D16v1 | 2015-05-14 08:11 | PGE | SFm | 1985 | CZ04 | rWtd | Each | 1 | 952 | None | 291 | 0.0451 | 2.5 | 291 | 0.0451 | 2.5 | 291 | 0.0451 | 2.5 | 291 | 0.0451 | 2.5 |  |  | 2 |  | RB-Appl-EffCW-med-GasDHW-ElecCDryer-Tier2-TopPGESFm1985CZ04rWtd
RB-Appl-EffCW-med-GasDHW-ElecCDryer-Tier2-Top | DEER2016 | D16v1 | 2015-05-14 08:11 | PGE | SFm | 1985 | CZ05 | rWtd | Each | 1 | 952 | None | 287 | 0.0395 | 2.51 | 287 | 0.0395 | 2.51 | 287 | 0.0395 | 2.51 | 287 | 0.0395 | 2.51 |  |  | 2 |  | RB-Appl-EffCW-med-GasDHW-ElecCDryer-Tier2-TopPGESFm1985CZ05rWtd
RB-Appl-EffCW-med-GasDHW-ElecCDryer-Tier2-Top | DEER2016 | D16v1 | 2015-05-14 08:11 | PGE | SFm | 1985 | CZ11 | rWtd | Each | 1 | 852 | None | 297 | 0.0508 | 3.06 | 297 | 0.0508 | 3.06 | 297 | 0.0508 | 3.06 | 297 | 0.0508 | 3.06 |  |  | 2 |  | RB-Appl-EffCW-med-GasDHW-ElecCDryer-Tier2-TopPGESFm1985CZ11rWtd
RB-Appl-EffCW-med-GasDHW-ElecCDryer-Tier2-Top | DEER2016 | D16v1 | 2015-05-14 08:11 | PGE | SFm | 1985 | CZ12 | rWtd | Each | 1 | 852 | None | 292 | 0.0484 | 3.1 | 292 | 0.0484 | 3.1 | 292 | 0.0484 | 3.1 | 292 | 0.0484 | 3.1 |  |  | 2 |  | RB-Appl-EffCW-med-GasDHW-ElecCDryer-Tier2-TopPGESFm1985CZ12rWtd
RB-Appl-EffCW-med-GasDHW-ElecCDryer-Tier2-Top | DEER2016 | D16v1 | 2015-05-14 08:11 | PGE | SFm | 1985 | CZ13 | rWtd | Each | 1 | 852 | None | 300 | 0.0494 | 3.09 | 300 | 0.0494 | 3.09 | 300 | 0.0494 | 3.09 | 300 | 0.0494 | 3.09 |  |  | 2 |  | RB-Appl-EffCW-med-GasDHW-ElecCDryer-Tier2-TopPGESFm1985CZ13rWtd
RB-Appl-EffCW-med-GasDHW-ElecCDryer-Tier2-Top | DEER2016 | D16v1 | 2015-05-14 08:11 | PGE | SFm | 1985 | CZ16 | rWtd | Each | 1 | 952 | None | 291 | 0.0454 | 2.74 | 291 | 0.0454 | 2.74 | 291 | 0.0454 | 2.74 | 291 | 0.0454 | 2.74 |  |  | 2 |  | RB-Appl-EffCW-med-GasDHW-ElecCDryer-Tier2-TopPGESFm1985CZ16rWtd
RB-Appl-EffCW-med-GasDHW-ElecCDryer-Tier2-Top | DEER2016 | D16v1 | 2015-05-14 08:11 | PGE | SFm | 1996 | CZ01 | rWtd | Each | 1 | 1100 | None | 287 | 0.04 | 3.42 | 287 | 0.04 | 3.42 | 287 | 0.04 | 3.42 | 287 | 0.04 | 3.42 |  |  | 2 |  | RB-Appl-EffCW-med-GasDHW-ElecCDryer-Tier2-TopPGESFm1996CZ01rWtd
RB-Appl-EffCW-med-GasDHW-ElecCDryer-Tier2-Top | DEER2016 | D16v1 | 2015-05-14 08:11 | PGE | SFm | 1996 | CZ02 | rWtd | Each | 1 | 1100 | None | 290 | 0.0417 | 3.18 | 290 | 0.0417 | 3.18 | 290 | 0.0417 | 3.18 | 290 | 0.0417 | 3.18 |  |  | 2 |  | RB-Appl-EffCW-med-GasDHW-ElecCDryer-Tier2-TopPGESFm1996CZ02rWtd
RB-Appl-EffCW-med-GasDHW-ElecCDryer-Tier2-Top | DEER2016 | D16v1 | 2015-05-14 08:11 | PGE | SFm | 1996 | CZ03 | rWtd | Each | 1 | 1100 | None | 288 | 0.0402 | 3.29 | 288 | 0.0402 | 3.29 | 288 | 0.0402 | 3.29 | 288 | 0.0402 | 3.29 |  |  | 2 |  | RB-Appl-EffCW-med-GasDHW-ElecCDryer-Tier2-TopPGESFm1996CZ03rWtd
RB-Appl-EffCW-med-GasDHW-ElecCDryer-Tier2-Top | DEER2016 | D16v1 | 2015-05-14 08:11 | PGE | SFm | 1996 | CZ04 | rWtd | Each | 1 | 1100 | None | 294 | 0.0426 | 3.5 | 294 | 0.0426 | 3.5 | 294 | 0.0426 | 3.5 | 294 | 0.0426 | 3.5 |  |  | 2 |  | RB-Appl-EffCW-med-GasDHW-ElecCDryer-Tier2-TopPGESFm1996CZ04rWtd
RB-Appl-EffCW-med-GasDHW-ElecCDryer-Tier2-Top | DEER2016 | D16v1 | 2015-05-14 08:11 | PGE | SFm | 1996 | CZ05 | rWtd | Each | 1 | 1100 | None | 288 | 0.042 | 3.51 | 288 | 0.042 | 3.51 | 288 | 0.042 | 3.51 | 288 | 0.042 | 3.51 |  |  | 2 |  | RB-Appl-EffCW-med-GasDHW-ElecCDryer-Tier2-TopPGESFm1996CZ05rWtd
RB-Appl-EffCW-med-GasDHW-ElecCDryer-Tier2-Top | DEER2016 | D16v1 | 2015-05-14 08:11 | PGE | SFm | 1996 | CZ11 | rWtd | Each | 1 | 1020 | None | 298 | 0.0512 | 2.95 | 298 | 0.0512 | 2.95 | 298 | 0.0512 | 2.95 | 298 | 0.0512 | 2.95 |  |  | 2 |  | RB-Appl-EffCW-med-GasDHW-ElecCDryer-Tier2-TopPGESFm1996CZ11rWtd
RB-Appl-EffCW-med-GasDHW-ElecCDryer-Tier2-Top | DEER2016 | D16v1 | 2015-05-14 08:11 | PGE | SFm | 1996 | CZ12 | rWtd | Each | 1 | 1020 | None | 296 | 0.0473 | 3.02 | 296 | 0.0473 | 3.02 | 296 | 0.0473 | 3.02 | 296 | 0.0473 | 3.02 |  |  | 2 |  | RB-Appl-EffCW-med-GasDHW-ElecCDryer-Tier2-TopPGESFm1996CZ12rWtd
RB-Appl-EffCW-med-GasDHW-ElecCDryer-Tier2-Top | DEER2016 | D16v1 | 2015-05-14 08:11 | PGE | SFm | 1996 | CZ13 | rWtd | Each | 1 | 1020 | None | 302 | 0.0496 | 2.78 | 302 | 0.0496 | 2.78 | 302 | 0.0496 | 2.78 | 302 | 0.0496 | 2.78 |  |  | 2 |  | RB-Appl-EffCW-med-GasDHW-ElecCDryer-Tier2-TopPGESFm1996CZ13rWtd
RB-Appl-EffCW-med-GasDHW-ElecCDryer-Tier2-Top | DEER2016 | D16v1 | 2015-05-14 08:11 | PGE | SFm | 1996 | CZ16 | rWtd | Each | 1 | 1100 | None | 292 | 0.043 | 3.71 | 292 | 0.043 | 3.71 | 292 | 0.043 | 3.71 | 292 | 0.043 | 3.71 |  |  | 2 |  | RB-Appl-EffCW-med-GasDHW-ElecCDryer-Tier2-TopPGESFm1996CZ16rWtd
RB-Appl-EffCW-med-GasDHW-ElecCDryer-Tier2-Top | DEER2016 | D16v1 | 2015-05-14 08:11 | PGE | SFm | 2003 | CZ01 | rWtd | Each | 1 | 1150 | None | 287 | 0.0398 | 3.77 | 287 | 0.0398 | 3.77 | 287 | 0.0398 | 3.77 | 287 | 0.0398 | 3.77 |  |  | 2 |  | RB-Appl-EffCW-med-GasDHW-ElecCDryer-Tier2-TopPGESFm2003CZ01rWtd
RB-Appl-EffCW-med-GasDHW-ElecCDryer-Tier2-Top | DEER2016 | D16v1 | 2015-05-14 08:11 | PGE | SFm | 2003 | CZ02 | rWtd | Each | 1 | 974 | None | 290 | 0.0446 | 3.58 | 290 | 0.0446 | 3.58 | 290 | 0.0446 | 3.58 | 290 | 0.0446 | 3.58 |  |  | 2 |  | RB-Appl-EffCW-med-GasDHW-ElecCDryer-Tier2-TopPGESFm2003CZ02rWtd
RB-Appl-EffCW-med-GasDHW-ElecCDryer-Tier2-Top | DEER2016 | D16v1 | 2015-05-14 08:11 | PGE | SFm | 2003 | CZ03 | rWtd | Each | 1 | 1150 | None | 288 | 0.0414 | 3.75 | 288 | 0.0414 | 3.75 | 288 | 0.0414 | 3.75 | 288 | 0.0414 | 3.75 |  |  | 2 |  | RB-Appl-EffCW-med-GasDHW-ElecCDryer-Tier2-TopPGESFm2003CZ03rWtd
RB-Appl-EffCW-med-GasDHW-ElecCDryer-Tier2-Top | DEER2016 | D16v1 | 2015-05-14 08:11 | PGE | SFm | 2003 | CZ04 | rWtd | Each | 1 | 1150 | None | 291 | 0.0442 | 3.63 | 291 | 0.0442 | 3.63 | 291 | 0.0442 | 3.63 | 291 | 0.0442 | 3.63 |  |  | 2 |  | RB-Appl-EffCW-med-GasDHW-ElecCDryer-Tier2-TopPGESFm2003CZ04rWtd
RB-Appl-EffCW-med-GasDHW-ElecCDryer-Tier2-Top | DEER2016 | D16v1 | 2015-05-14 08:11 | PGE | SFm | 2003 | CZ05 | rWtd | Each | 1 | 1150 | None | 287 | 0.0419 | 3.27 | 287 | 0.0419 | 3.27 | 287 | 0.0419 | 3.27 | 287 | 0.0419 | 3.27 |  |  | 2 |  | RB-Appl-EffCW-med-GasDHW-ElecCDryer-Tier2-TopPGESFm2003CZ05rWtd
RB-Appl-EffCW-med-GasDHW-ElecCDryer-Tier2-Top | DEER2016 | D16v1 | 2015-05-14 08:11 | PGE | SFm | 2003 | CZ11 | rWtd | Each | 1 | 974 | None | 298 | 0.0464 | 3.09 | 298 | 0.0464 | 3.09 | 298 | 0.0464 | 3.09 | 298 | 0.0464 | 3.09 |  |  | 2 |  | RB-Appl-EffCW-med-GasDHW-ElecCDryer-Tier2-TopPGESFm2003CZ11rWtd
RB-Appl-EffCW-med-GasDHW-ElecCDryer-Tier2-Top | DEER2016 | D16v1 | 2015-05-14 08:11 | PGE | SFm | 2003 | CZ12 | rWtd | Each | 1 | 974 | None | 295 | 0.0505 | 3.17 | 295 | 0.0505 | 3.17 | 295 | 0.0505 | 3.17 | 295 | 0.0505 | 3.17 |  |  | 2 |  | RB-Appl-EffCW-med-GasDHW-ElecCDryer-Tier2-TopPGESFm2003CZ12rWtd
RB-Appl-EffCW-med-GasDHW-ElecCDryer-Tier2-Top | DEER2016 | D16v1 | 2015-05-14 08:11 | PGE | SFm | 2003 | CZ13 | rWtd | Each | 1 | 974 | None | 298 | 0.0466 | 3.1 | 298 | 0.0466 | 3.1 | 298 | 0.0466 | 3.1 | 298 | 0.0466 | 3.1 |  |  | 2 |  | RB-Appl-EffCW-med-GasDHW-ElecCDryer-Tier2-TopPGESFm2003CZ13rWtd
RB-Appl-EffCW-med-GasDHW-ElecCDryer-Tier2-Top | DEER2016 | D16v1 | 2015-05-14 08:11 | PGE | SFm | 2003 | CZ16 | rWtd | Each | 1 | 1150 | None | 290 | 0.0565 | 3.86 | 290 | 0.0565 | 3.86 | 290 | 0.0565 | 3.86 | 290 | 0.0565 | 3.86 |  |  | 2 |  | RB-Appl-EffCW-med-GasDHW-ElecCDryer-Tier2-TopPGESFm2003CZ16rWtd
RB-Appl-EffCW-med-GasDHW-ElecCDryer-Tier2-Top | DEER2016 | D16v1 | 2015-05-14 08:11 | PGE | SFm | 2007 | CZ01 | rWtd | Each | 1 | 1150 | None | 287 | 0.0398 | 3.7 | 287 | 0.0398 | 3.7 | 287 | 0.0398 | 3.7 | 287 | 0.0398 | 3.7 |  |  | 2 |  | RB-Appl-EffCW-med-GasDHW-ElecCDryer-Tier2-TopPGESFm2007CZ01rWtd
RB-Appl-EffCW-med-GasDHW-ElecCDryer-Tier2-Top | DEER2016 | D16v1 | 2015-05-14 08:11 | PGE | SFm | 2007 | CZ02 | rWtd | Each | 1 | 974 | None | 289 | 0.0423 | 3.13 | 289 | 0.0423 | 3.13 | 289 | 0.0423 | 3.13 | 289 | 0.0423 | 3.13 |  |  | 2 |  | RB-Appl-EffCW-med-GasDHW-ElecCDryer-Tier2-TopPGESFm2007CZ02rWtd
RB-Appl-EffCW-med-GasDHW-ElecCDryer-Tier2-Top | DEER2016 | D16v1 | 2015-05-14 08:11 | PGE | SFm | 2007 | CZ03 | rWtd | Each | 1 | 1150 | None | 287 | 0.0382 | 2.93 | 287 | 0.0382 | 2.93 | 287 | 0.0382 | 2.93 | 287 | 0.0382 | 2.93 |  |  | 2 |  | RB-Appl-EffCW-med-GasDHW-ElecCDryer-Tier2-TopPGESFm2007CZ03rWtd
RB-Appl-EffCW-med-GasDHW-ElecCDryer-Tier2-Top | DEER2016 | D16v1 | 2015-05-14 08:11 | PGE | SFm | 2007 | CZ04 | rWtd | Each | 1 | 1150 | None | 290 | 0.0436 | 3.27 | 290 | 0.0436 | 3.27 | 290 | 0.0436 | 3.27 | 290 | 0.0436 | 3.27 |  |  | 2 |  | RB-Appl-EffCW-med-GasDHW-ElecCDryer-Tier2-TopPGESFm2007CZ04rWtd
RB-Appl-EffCW-med-GasDHW-ElecCDryer-Tier2-Top | DEER2016 | D16v1 | 2015-05-14 08:11 | PGE | SFm | 2007 | CZ05 | rWtd | Each | 1 | 1150 | None | 288 | 0.0419 | 3.88 | 288 | 0.0419 | 3.88 | 288 | 0.0419 | 3.88 | 288 | 0.0419 | 3.88 |  |  | 2 |  | RB-Appl-EffCW-med-GasDHW-ElecCDryer-Tier2-TopPGESFm2007CZ05rWtd
RB-Appl-EffCW-med-GasDHW-ElecCDryer-Tier2-Top | DEER2016 | D16v1 | 2015-05-14 08:11 | PGE | SFm | 2007 | CZ11 | rWtd | Each | 1 | 974 | None | 295 | 0.0449 | 3.19 | 295 | 0.0449 | 3.19 | 295 | 0.0449 | 3.19 | 295 | 0.0449 | 3.19 |  |  | 2 |  | RB-Appl-EffCW-med-GasDHW-ElecCDryer-Tier2-TopPGESFm2007CZ11rWtd
RB-Appl-EffCW-med-GasDHW-ElecCDryer-Tier2-Top | DEER2016 | D16v1 | 2015-05-14 08:11 | PGE | SFm | 2007 | CZ12 | rWtd | Each | 1 | 974 | None | 295 | 0.0471 | 3.43 | 295 | 0.0471 | 3.43 | 295 | 0.0471 | 3.43 | 295 | 0.0471 | 3.43 |  |  | 2 |  | RB-Appl-EffCW-med-GasDHW-ElecCDryer-Tier2-TopPGESFm2007CZ12rWtd
RB-Appl-EffCW-med-GasDHW-ElecCDryer-Tier2-Top | DEER2016 | D16v1 | 2015-05-14 08:11 | PGE | SFm | 2007 | CZ13 | rWtd | Each | 1 | 974 | None | 298 | 0.0454 | 2.94 | 298 | 0.0454 | 2.94 | 298 | 0.0454 | 2.94 | 298 | 0.0454 | 2.94 |  |  | 2 |  | RB-Appl-EffCW-med-GasDHW-ElecCDryer-Tier2-TopPGESFm2007CZ13rWtd
RB-Appl-EffCW-med-GasDHW-ElecCDryer-Tier2-Top | DEER2016 | D16v1 | 2015-05-14 08:11 | PGE | SFm | 2007 | CZ16 | rWtd | Each | 1 | 1150 | None | 291 | 0.0458 | 3.98 | 291 | 0.0458 | 3.98 | 291 | 0.0458 | 3.98 | 291 | 0.0458 | 3.98 |  |  | 2 |  | RB-Appl-EffCW-med-GasDHW-ElecCDryer-Tier2-TopPGESFm2007CZ16rWtd
RB-Appl-EffCW-med-GasDHW-ElecCDryer-Tier2-Top | DEER2016 | D16v1 | 2015-05-14 08:11 | PGE | SFm | 2011 | CZ01 | rWtd | Each | 1 | 1150 | None | 287 | 0.04 | 3.88 | 287 | 0.04 | 3.88 | 287 | 0.04 | 3.88 | 287 | 0.04 | 3.88 |  |  | 2 |  | RB-Appl-EffCW-med-GasDHW-ElecCDryer-Tier2-TopPGESFm2011CZ01rWtd
RB-Appl-EffCW-med-GasDHW-ElecCDryer-Tier2-Top | DEER2016 | D16v1 | 2015-05-14 08:11 | PGE | SFm | 2011 | CZ02 | rWtd | Each | 1 | 974 | None | 290 | 0.0436 | 3.28 | 290 | 0.0436 | 3.28 | 290 | 0.0436 | 3.28 | 290 | 0.0436 | 3.28 |  |  | 2 |  | RB-Appl-EffCW-med-GasDHW-ElecCDryer-Tier2-TopPGESFm2011CZ02rWtd
RB-Appl-EffCW-med-GasDHW-ElecCDryer-Tier2-Top | DEER2016 | D16v1 | 2015-05-14 08:11 | PGE | SFm | 2011 | CZ03 | rWtd | Each | 1 | 1150 | None | 287 | 0.0427 | 3.09 | 287 | 0.0427 | 3.09 | 287 | 0.0427 | 3.09 | 287 | 0.0427 | 3.09 |  |  | 2 |  | RB-Appl-EffCW-med-GasDHW-ElecCDryer-Tier2-TopPGESFm2011CZ03rWtd
RB-Appl-EffCW-med-GasDHW-ElecCDryer-Tier2-Top | DEER2016 | D16v1 | 2015-05-14 08:11 | PGE | SFm | 2011 | CZ04 | rWtd | Each | 1 | 1150 | None | 291 | 0.0419 | 3.43 | 291 | 0.0419 | 3.43 | 291 | 0.0419 | 3.43 | 291 | 0.0419 | 3.43 |  |  | 2 |  | RB-Appl-EffCW-med-GasDHW-ElecCDryer-Tier2-TopPGESFm2011CZ04rWtd
RB-Appl-EffCW-med-GasDHW-ElecCDryer-Tier2-Top | DEER2016 | D16v1 | 2015-05-14 08:11 | PGE | SFm | 2011 | CZ05 | rWtd | Each | 1 | 1150 | None | 287 | 0.041 | 3.23 | 287 | 0.041 | 3.23 | 287 | 0.041 | 3.23 | 287 | 0.041 | 3.23 |  |  | 2 |  | RB-Appl-EffCW-med-GasDHW-ElecCDryer-Tier2-TopPGESFm2011CZ05rWtd
RB-Appl-EffCW-med-GasDHW-ElecCDryer-Tier2-Top | DEER2016 | D16v1 | 2015-05-14 08:11 | PGE | SFm | 2011 | CZ11 | rWtd | Each | 1 | 974 | None | 295 | 0.0462 | 3.27 | 295 | 0.0462 | 3.27 | 295 | 0.0462 | 3.27 | 295 | 0.0462 | 3.27 |  |  | 2 |  | RB-Appl-EffCW-med-GasDHW-ElecCDryer-Tier2-TopPGESFm2011CZ11rWtd
RB-Appl-EffCW-med-GasDHW-ElecCDryer-Tier2-Top | DEER2016 | D16v1 | 2015-05-14 08:11 | PGE | SFm | 2011 | CZ12 | rWtd | Each | 1 | 974 | None | 295 | 0.0445 | 3.5 | 295 | 0.0445 | 3.5 | 295 | 0.0445 | 3.5 | 295 | 0.0445 | 3.5 |  |  | 2 |  | RB-Appl-EffCW-med-GasDHW-ElecCDryer-Tier2-TopPGESFm2011CZ12rWtd
RB-Appl-EffCW-med-GasDHW-ElecCDryer-Tier2-Top | DEER2016 | D16v1 | 2015-05-14 08:11 | PGE | SFm | 2011 | CZ13 | rWtd | Each | 1 | 974 | None | 297 | 0.0457 | 3.01 | 297 | 0.0457 | 3.01 | 297 | 0.0457 | 3.01 | 297 | 0.0457 | 3.01 |  |  | 2 |  | RB-Appl-EffCW-med-GasDHW-ElecCDryer-Tier2-TopPGESFm2011CZ13rWtd
RB-Appl-EffCW-med-GasDHW-ElecCDryer-Tier2-Top | DEER2016 | D16v1 | 2015-05-14 08:11 | PGE | SFm | 2011 | CZ16 | rWtd | Each | 1 | 1150 | None | 289 | 0.0475 | 4.01 | 289 | 0.0475 | 4.01 | 289 | 0.0475 | 4.01 | 289 | 0.0475 | 4.01 |  |  | 2 |  | RB-Appl-EffCW-med-GasDHW-ElecCDryer-Tier2-TopPGESFm2011CZ16rWtd
RB-Appl-EffCW-med-GasDHW-ElecCDryer-Tier2-Top | DEER2016 | D16v1 | 2015-05-14 08:11 | PGE | SFm | 2014 | CZ01 | rWtd | Each | 1 | 1150 | None | 288 | 0.0399 | 3.99 | 288 | 0.0399 | 3.99 | 288 | 0.0399 | 3.99 | 288 | 0.0399 | 3.99 |  |  | 2 |  | RB-Appl-EffCW-med-GasDHW-ElecCDryer-Tier2-TopPGESFm2014CZ01rWtd
RB-Appl-EffCW-med-GasDHW-ElecCDryer-Tier2-Top | DEER2016 | D16v1 | 2015-05-14 08:11 | PGE | SFm | 2014 | CZ02 | rWtd | Each | 1 | 974 | None | 289 | 0.0444 | 3.21 | 289 | 0.0444 | 3.21 | 289 | 0.0444 | 3.21 | 289 | 0.0444 | 3.21 |  |  | 2 |  | RB-Appl-EffCW-med-GasDHW-ElecCDryer-Tier2-TopPGESFm2014CZ02rWtd
RB-Appl-EffCW-med-GasDHW-ElecCDryer-Tier2-Top | DEER2016 | D16v1 | 2015-05-14 08:11 | PGE | SFm | 2014 | CZ03 | rWtd | Each | 1 | 1150 | None | 287 | 0.0433 | 3.37 | 287 | 0.0433 | 3.37 | 287 | 0.0433 | 3.37 | 287 | 0.0433 | 3.37 |  |  | 2 |  | RB-Appl-EffCW-med-GasDHW-ElecCDryer-Tier2-TopPGESFm2014CZ03rWtd
RB-Appl-EffCW-med-GasDHW-ElecCDryer-Tier2-Top | DEER2016 | D16v1 | 2015-05-14 08:11 | PGE | SFm | 2014 | CZ04 | rWtd | Each | 1 | 1150 | None | 290 | 0.0438 | 3.35 | 290 | 0.0438 | 3.35 | 290 | 0.0438 | 3.35 | 290 | 0.0438 | 3.35 |  |  | 2 |  | RB-Appl-EffCW-med-GasDHW-ElecCDryer-Tier2-TopPGESFm2014CZ04rWtd
RB-Appl-EffCW-med-GasDHW-ElecCDryer-Tier2-Top | DEER2016 | D16v1 | 2015-05-14 08:11 | PGE | SFm | 2014 | CZ05 | rWtd | Each | 1 | 1150 | None | 289 | 0.0394 | 4.07 | 289 | 0.0394 | 4.07 | 289 | 0.0394 | 4.07 | 289 | 0.0394 | 4.07 |  |  | 2 |  | RB-Appl-EffCW-med-GasDHW-ElecCDryer-Tier2-TopPGESFm2014CZ05rWtd
RB-Appl-EffCW-med-GasDHW-ElecCDryer-Tier2-Top | DEER2016 | D16v1 | 2015-05-14 08:11 | PGE | SFm | 2014 | CZ11 | rWtd | Each | 1 | 974 | None | 297 | 0.0451 | 3.16 | 297 | 0.0451 | 3.16 | 297 | 0.0451 | 3.16 | 297 | 0.0451 | 3.16 |  |  | 2 |  | RB-Appl-EffCW-med-GasDHW-ElecCDryer-Tier2-TopPGESFm2014CZ11rWtd
RB-Appl-EffCW-med-GasDHW-ElecCDryer-Tier2-Top | DEER2016 | D16v1 | 2015-05-14 08:11 | PGE | SFm | 2014 | CZ12 | rWtd | Each | 1 | 974 | None | 295 | 0.0476 | 3.46 | 295 | 0.0476 | 3.46 | 295 | 0.0476 | 3.46 | 295 | 0.0476 | 3.46 |  |  | 2 |  | RB-Appl-EffCW-med-GasDHW-ElecCDryer-Tier2-TopPGESFm2014CZ12rWtd
RB-Appl-EffCW-med-GasDHW-ElecCDryer-Tier2-Top | DEER2016 | D16v1 | 2015-05-14 08:11 | PGE | SFm | 2014 | CZ13 | rWtd | Each | 1 | 974 | None | 300 | 0.046 | 2.99 | 300 | 0.046 | 2.99 | 300 | 0.046 | 2.99 | 300 | 0.046 | 2.99 |  |  | 2 |  | RB-Appl-EffCW-med-GasDHW-ElecCDryer-Tier2-TopPGESFm2014CZ13rWtd
RB-Appl-EffCW-med-GasDHW-ElecCDryer-Tier2-Top | DEER2016 | D16v1 | 2015-05-14 08:11 | PGE | SFm | 2014 | CZ16 | rWtd | Each | 1 | 1150 | None | 288 | 0.0432 | 3.49 | 288 | 0.0432 | 3.49 | 288 | 0.0432 | 3.49 | 288 | 0.0432 | 3.49 |  |  | 2 |  | RB-Appl-EffCW-med-GasDHW-ElecCDryer-Tier2-TopPGESFm2014CZ16rWtd
RB-Appl-EffCW-med-GasDHW-ElecCDryer-Tier2-Top | DEER2016 | D16v1 | 2015-05-14 08:11 | PGE | SFm | Ex | CZ01 | rWtd | Each | 1 | 982 | None | 287 | 0.04 | 3.57 | 287 | 0.04 | 3.57 | 287 | 0.04 | 3.57 | 287 | 0.04 | 3.57 |  |  | 2 |  | RB-Appl-EffCW-med-GasDHW-ElecCDryer-Tier2-TopPGESFmExCZ01rWtd
RB-Appl-EffCW-med-GasDHW-ElecCDryer-Tier2-Top | DEER2016 | D16v1 | 2015-05-14 08:11 | PGE | SFm | Ex | CZ02 | rWtd | Each | 1 | 867 | None | 289 | 0.0474 | 3.35 | 289 | 0.0474 | 3.35 | 289 | 0.0474 | 3.35 | 289 | 0.0474 | 3.35 |  |  | 2 |  | RB-Appl-EffCW-med-GasDHW-ElecCDryer-Tier2-TopPGESFmExCZ02rWtd
RB-Appl-EffCW-med-GasDHW-ElecCDryer-Tier2-Top | DEER2016 | D16v1 | 2015-05-14 08:11 | PGE | SFm | Ex | CZ03 | rWtd | Each | 1 | 859 | None | 288 | 0.0419 | 3.69 | 288 | 0.0419 | 3.69 | 288 | 0.0419 | 3.69 | 288 | 0.0419 | 3.69 |  |  | 2 |  | RB-Appl-EffCW-med-GasDHW-ElecCDryer-Tier2-TopPGESFmExCZ03rWtd
RB-Appl-EffCW-med-GasDHW-ElecCDryer-Tier2-Top | DEER2016 | D16v1 | 2015-05-14 08:11 | PGE | SFm | Ex | CZ04 | rWtd | Each | 1 | 862 | None | 290 | 0.0446 | 3.28 | 290 | 0.0446 | 3.28 | 290 | 0.0446 | 3.28 | 290 | 0.0446 | 3.28 |  |  | 2 |  | RB-Appl-EffCW-med-GasDHW-ElecCDryer-Tier2-TopPGESFmExCZ04rWtd
RB-Appl-EffCW-med-GasDHW-ElecCDryer-Tier2-Top | DEER2016 | D16v1 | 2015-05-14 08:11 | PGE | SFm | Ex | CZ05 | rWtd | Each | 1 | 884 | None | 288 | 0.0406 | 3.61 | 288 | 0.0406 | 3.61 | 288 | 0.0406 | 3.61 | 288 | 0.0406 | 3.61 |  |  | 2 |  | RB-Appl-EffCW-med-GasDHW-ElecCDryer-Tier2-TopPGESFmExCZ05rWtd
RB-Appl-EffCW-med-GasDHW-ElecCDryer-Tier2-Top | DEER2016 | D16v1 | 2015-05-14 08:11 | PGE | SFm | Ex | CZ11 | rWtd | Each | 1 | 860 | None | 298 | 0.0516 | 3.06 | 298 | 0.0516 | 3.06 | 298 | 0.0516 | 3.06 | 298 | 0.0516 | 3.06 |  |  | 2 |  | RB-Appl-EffCW-med-GasDHW-ElecCDryer-Tier2-TopPGESFmExCZ11rWtd
RB-Appl-EffCW-med-GasDHW-ElecCDryer-Tier2-Top | DEER2016 | D16v1 | 2015-05-14 08:11 | PGE | SFm | Ex | CZ12 | rWtd | Each | 1 | 847 | None | 294 | 0.0507 | 2.98 | 294 | 0.0507 | 2.98 | 294 | 0.0507 | 2.98 | 294 | 0.0507 | 2.98 |  |  | 2 |  | RB-Appl-EffCW-med-GasDHW-ElecCDryer-Tier2-TopPGESFmExCZ12rWtd
RB-Appl-EffCW-med-GasDHW-ElecCDryer-Tier2-Top | DEER2016 | D16v1 | 2015-05-14 08:11 | PGE | SFm | Ex | CZ13 | rWtd | Each | 1 | 852 | None | 300 | 0.05 | 2.83 | 300 | 0.05 | 2.83 | 300 | 0.05 | 2.83 | 300 | 0.05 | 2.83 |  |  | 2 |  | RB-Appl-EffCW-med-GasDHW-ElecCDryer-Tier2-TopPGESFmExCZ13rWtd
RB-Appl-EffCW-med-GasDHW-ElecCDryer-Tier2-Top | DEER2016 | D16v1 | 2015-05-14 08:11 | PGE | SFm | Ex | CZ16 | rWtd | Each | 1 | 898 | None | 293 | 0.0437 | 3.47 | 293 | 0.0437 | 3.47 | 293 | 0.0437 | 3.47 | 293 | 0.0437 | 3.47 |  |  | 2 |  | RB-Appl-EffCW-med-GasDHW-ElecCDryer-Tier2-TopPGESFmExCZ16rWtd
RB-Appl-EffCW-med-GasDHW-ElecCDryer-Tier2-Top | DEER2016 | D16v1 | 2015-05-14 08:11 | PGE | SFm | Ex | IOU | rWtd | Each | 1 | 859 | None | 292 | 0.0468 | 3.25 | 292 | 0.0468 | 3.25 | 292 | 0.0468 | 3.25 | 292 | 0.0468 | 3.25 |  |  | 2 |  | RB-Appl-EffCW-med-GasDHW-ElecCDryer-Tier2-TopPGESFmExIOUrWtd
RB-Appl-EffCW-med-GasDHW-ElecCDryer-Tier2-Top | DEER2016 | D16v1 | 2015-05-14 08:11 | SCE | DMo | Ex | CZ06 | rWtd | Each | 1 | 610 | None | 235 | 0.0336 | 3.73 | 235 | 0.0336 | 3.73 | 235 | 0.0336 | 3.73 | 235 | 0.0336 | 3.73 |  |  | 2 |  | RB-Appl-EffCW-med-GasDHW-ElecCDryer-Tier2-TopSCEDMoExCZ06rWtd
RB-Appl-EffCW-med-GasDHW-ElecCDryer-Tier2-Top | DEER2016 | D16v1 | 2015-05-14 08:11 | SCE | DMo | Ex | CZ08 | rWtd | Each | 1 | 607 | None | 241 | 0.0352 | 3.53 | 241 | 0.0352 | 3.53 | 241 | 0.0352 | 3.53 | 241 | 0.0352 | 3.53 |  |  | 2 |  | RB-Appl-EffCW-med-GasDHW-ElecCDryer-Tier2-TopSCEDMoExCZ08rWtd
RB-Appl-EffCW-med-GasDHW-ElecCDryer-Tier2-Top | DEER2016 | D16v1 | 2015-05-14 08:11 | SCE | DMo | Ex | CZ09 | rWtd | Each | 1 | 608 | None | 243 | 0.036 | 3.41 | 243 | 0.036 | 3.41 | 243 | 0.036 | 3.41 | 243 | 0.036 | 3.41 |  |  | 2 |  | RB-Appl-EffCW-med-GasDHW-ElecCDryer-Tier2-TopSCEDMoExCZ09rWtd
RB-Appl-EffCW-med-GasDHW-ElecCDryer-Tier2-Top | DEER2016 | D16v1 | 2015-05-14 08:11 | SCE | DMo | Ex | CZ10 | rWtd | Each | 1 | 610 | None | 244 | 0.0375 | 3.27 | 244 | 0.0375 | 3.27 | 244 | 0.0375 | 3.27 | 244 | 0.0375 | 3.27 |  |  | 2 |  | RB-Appl-EffCW-med-GasDHW-ElecCDryer-Tier2-TopSCEDMoExCZ10rWtd
RB-Appl-EffCW-med-GasDHW-ElecCDryer-Tier2-Top | DEER2016 | D16v1 | 2015-05-14 08:11 | SCE | DMo | Ex | CZ13 | rWtd | Each | 1 | 604 | None | 241 | 0.0351 | 2.87 | 241 | 0.0351 | 2.87 | 241 | 0.0351 | 2.87 | 241 | 0.0351 | 2.87 |  |  | 2 |  | RB-Appl-EffCW-med-GasDHW-ElecCDryer-Tier2-TopSCEDMoExCZ13rWtd
RB-Appl-EffCW-med-GasDHW-ElecCDryer-Tier2-Top | DEER2016 | D16v1 | 2015-05-14 08:11 | SCE | DMo | Ex | CZ14 | rWtd | Each | 1 | 608 | None | 244 | 0.0373 | 3.1 | 244 | 0.0373 | 3.1 | 244 | 0.0373 | 3.1 | 244 | 0.0373 | 3.1 |  |  | 2 |  | RB-Appl-EffCW-med-GasDHW-ElecCDryer-Tier2-TopSCEDMoExCZ14rWtd
RB-Appl-EffCW-med-GasDHW-ElecCDryer-Tier2-Top | DEER2016 | D16v1 | 2015-05-14 08:11 | SCE | DMo | Ex | CZ15 | rWtd | Each | 1 | 612 | None | 250 | 0.0372 | 2.88 | 250 | 0.0372 | 2.88 | 250 | 0.0372 | 2.88 | 250 | 0.0372 | 2.88 |  |  | 2 |  | RB-Appl-EffCW-med-GasDHW-ElecCDryer-Tier2-TopSCEDMoExCZ15rWtd
RB-Appl-EffCW-med-GasDHW-ElecCDryer-Tier2-Top | DEER2016 | D16v1 | 2015-05-14 08:11 | SCE | DMo | Ex | CZ16 | rWtd | Each | 1 | 613 | None | 237 | 0.0373 | 3.03 | 237 | 0.0373 | 3.03 | 237 | 0.0373 | 3.03 | 237 | 0.0373 | 3.03 |  |  | 2 |  | RB-Appl-EffCW-med-GasDHW-ElecCDryer-Tier2-TopSCEDMoExCZ16rWtd
RB-Appl-EffCW-med-GasDHW-ElecCDryer-Tier2-Top | DEER2016 | D16v1 | 2015-05-14 08:11 | SCE | DMo | Ex | IOU | rWtd | Each | 1 | 609 | None | 241 | 0.0362 | 3.34 | 241 | 0.0362 | 3.34 | 241 | 0.0362 | 3.34 | 241 | 0.0362 | 3.34 |  |  | 2 |  | RB-Appl-EffCW-med-GasDHW-ElecCDryer-Tier2-TopSCEDMoExIOUrWtd
RB-Appl-EffCW-med-GasDHW-ElecCDryer-Tier2-Top | DEER2016 | D16v1 | 2015-05-14 08:11 | SCE | DMo | MH00 | CZ05 | rWtd | Each | 1 | 621 | None | 236 | 0.0351 | 3.32 | 236 | 0.0351 | 3.32 | 236 | 0.0351 | 3.32 | 236 | 0.0351 | 3.32 |  |  | 2 |  | RB-Appl-EffCW-med-GasDHW-ElecCDryer-Tier2-TopSCEDMoMH00CZ05rWtd
RB-Appl-EffCW-med-GasDHW-ElecCDryer-Tier2-Top | DEER2016 | D16v1 | 2015-05-14 08:11 | SCE | DMo | MH00 | CZ06 | rWtd | Each | 1 | 621 | None | 235 | 0.0334 | 3.51 | 235 | 0.0334 | 3.51 | 235 | 0.0334 | 3.51 | 235 | 0.0334 | 3.51 |  |  | 2 |  | RB-Appl-EffCW-med-GasDHW-ElecCDryer-Tier2-TopSCEDMoMH00CZ06rWtd
RB-Appl-EffCW-med-GasDHW-ElecCDryer-Tier2-Top | DEER2016 | D16v1 | 2015-05-14 08:11 | SCE | DMo | MH00 | CZ08 | rWtd | Each | 1 | 621 | None | 249 | 0.0368 | 3.44 | 249 | 0.0368 | 3.44 | 249 | 0.0368 | 3.44 | 249 | 0.0368 | 3.44 |  |  | 2 |  | RB-Appl-EffCW-med-GasDHW-ElecCDryer-Tier2-TopSCEDMoMH00CZ08rWtd
RB-Appl-EffCW-med-GasDHW-ElecCDryer-Tier2-Top | DEER2016 | D16v1 | 2015-05-14 08:11 | SCE | DMo | MH00 | CZ09 | rWtd | Each | 1 | 621 | None | 242 | 0.0366 | 3.21 | 242 | 0.0366 | 3.21 | 242 | 0.0366 | 3.21 | 242 | 0.0366 | 3.21 |  |  | 2 |  | RB-Appl-EffCW-med-GasDHW-ElecCDryer-Tier2-TopSCEDMoMH00CZ09rWtd
RB-Appl-EffCW-med-GasDHW-ElecCDryer-Tier2-Top | DEER2016 | D16v1 | 2015-05-14 08:11 | SCE | DMo | MH00 | CZ10 | rWtd | Each | 1 | 621 | None | 246 | 0.0386 | 3.26 | 246 | 0.0386 | 3.26 | 246 | 0.0386 | 3.26 | 246 | 0.0386 | 3.26 |  |  | 2 |  | RB-Appl-EffCW-med-GasDHW-ElecCDryer-Tier2-TopSCEDMoMH00CZ10rWtd
RB-Appl-EffCW-med-GasDHW-ElecCDryer-Tier2-Top | DEER2016 | D16v1 | 2015-05-14 08:11 | SCE | DMo | MH00 | CZ13 | rWtd | Each | 1 | 621 | None | 243 | 0.0398 | 2.48 | 243 | 0.0398 | 2.48 | 243 | 0.0398 | 2.48 | 243 | 0.0398 | 2.48 |  |  | 2 |  | RB-Appl-EffCW-med-GasDHW-ElecCDryer-Tier2-TopSCEDMoMH00CZ13rWtd
RB-Appl-EffCW-med-GasDHW-ElecCDryer-Tier2-Top | DEER2016 | D16v1 | 2015-05-14 08:11 | SCE | DMo | MH00 | CZ14 | rWtd | Each | 1 | 621 | None | 246 | 0.0382 | 2.83 | 246 | 0.0382 | 2.83 | 246 | 0.0382 | 2.83 | 246 | 0.0382 | 2.83 |  |  | 2 |  | RB-Appl-EffCW-med-GasDHW-ElecCDryer-Tier2-TopSCEDMoMH00CZ14rWtd
RB-Appl-EffCW-med-GasDHW-ElecCDryer-Tier2-Top | DEER2016 | D16v1 | 2015-05-14 08:11 | SCE | DMo | MH00 | CZ15 | rWtd | Each | 1 | 621 | None | 254 | 0.037 | 2.75 | 254 | 0.037 | 2.75 | 254 | 0.037 | 2.75 | 254 | 0.037 | 2.75 |  |  | 2 |  | RB-Appl-EffCW-med-GasDHW-ElecCDryer-Tier2-TopSCEDMoMH00CZ15rWtd
RB-Appl-EffCW-med-GasDHW-ElecCDryer-Tier2-Top | DEER2016 | D16v1 | 2015-05-14 08:11 | SCE | DMo | MH00 | CZ16 | rWtd | Each | 1 | 621 | None | 240 | 0.0376 | 3.05 | 240 | 0.0376 | 3.05 | 240 | 0.0376 | 3.05 | 240 | 0.0376 | 3.05 |  |  | 2 |  | RB-Appl-EffCW-med-GasDHW-ElecCDryer-Tier2-TopSCEDMoMH00CZ16rWtd
RB-Appl-EffCW-med-GasDHW-ElecCDryer-Tier2-Top | DEER2016 | D16v1 | 2015-05-14 08:11 | SCE | DMo | MH06 | CZ05 | rWtd | Each | 1 | 621 | None | 235 | 0.0342 | 3.28 | 235 | 0.0342 | 3.28 | 235 | 0.0342 | 3.28 | 235 | 0.0342 | 3.28 |  |  | 2 |  | RB-Appl-EffCW-med-GasDHW-ElecCDryer-Tier2-TopSCEDMoMH06CZ05rWtd
RB-Appl-EffCW-med-GasDHW-ElecCDryer-Tier2-Top | DEER2016 | D16v1 | 2015-05-14 08:11 | SCE | DMo | MH06 | CZ06 | rWtd | Each | 1 | 621 | None | 234 | 0.0331 | 3.52 | 234 | 0.0331 | 3.52 | 234 | 0.0331 | 3.52 | 234 | 0.0331 | 3.52 |  |  | 2 |  | RB-Appl-EffCW-med-GasDHW-ElecCDryer-Tier2-TopSCEDMoMH06CZ06rWtd
RB-Appl-EffCW-med-GasDHW-ElecCDryer-Tier2-Top | DEER2016 | D16v1 | 2015-05-14 08:11 | SCE | DMo | MH06 | CZ08 | rWtd | Each | 1 | 621 | None | 245 | 0.0348 | 3.49 | 245 | 0.0348 | 3.49 | 245 | 0.0348 | 3.49 | 245 | 0.0348 | 3.49 |  |  | 2 |  | RB-Appl-EffCW-med-GasDHW-ElecCDryer-Tier2-TopSCEDMoMH06CZ08rWtd
RB-Appl-EffCW-med-GasDHW-ElecCDryer-Tier2-Top | DEER2016 | D16v1 | 2015-05-14 08:11 | SCE | DMo | MH06 | CZ09 | rWtd | Each | 1 | 621 | None | 243 | 0.0352 | 3.31 | 243 | 0.0352 | 3.31 | 243 | 0.0352 | 3.31 | 243 | 0.0352 | 3.31 |  |  | 2 |  | RB-Appl-EffCW-med-GasDHW-ElecCDryer-Tier2-TopSCEDMoMH06CZ09rWtd
RB-Appl-EffCW-med-GasDHW-ElecCDryer-Tier2-Top | DEER2016 | D16v1 | 2015-05-14 08:11 | SCE | DMo | MH06 | CZ10 | rWtd | Each | 1 | 621 | None | 248 | 0.0344 | 3.43 | 248 | 0.0344 | 3.43 | 248 | 0.0344 | 3.43 | 248 | 0.0344 | 3.43 |  |  | 2 |  | RB-Appl-EffCW-med-GasDHW-ElecCDryer-Tier2-TopSCEDMoMH06CZ10rWtd
RB-Appl-EffCW-med-GasDHW-ElecCDryer-Tier2-Top | DEER2016 | D16v1 | 2015-05-14 08:11 | SCE | DMo | MH06 | CZ13 | rWtd | Each | 1 | 621 | None | 242 | 0.0368 | 2.39 | 242 | 0.0368 | 2.39 | 242 | 0.0368 | 2.39 | 242 | 0.0368 | 2.39 |  |  | 2 |  | RB-Appl-EffCW-med-GasDHW-ElecCDryer-Tier2-TopSCEDMoMH06CZ13rWtd
RB-Appl-EffCW-med-GasDHW-ElecCDryer-Tier2-Top | DEER2016 | D16v1 | 2015-05-14 08:11 | SCE | DMo | MH06 | CZ14 | rWtd | Each | 1 | 621 | None | 244 | 0.0325 | 2.68 | 244 | 0.0325 | 2.68 | 244 | 0.0325 | 2.68 | 244 | 0.0325 | 2.68 |  |  | 2 |  | RB-Appl-EffCW-med-GasDHW-ElecCDryer-Tier2-TopSCEDMoMH06CZ14rWtd
RB-Appl-EffCW-med-GasDHW-ElecCDryer-Tier2-Top | DEER2016 | D16v1 | 2015-05-14 08:11 | SCE | DMo | MH06 | CZ15 | rWtd | Each | 1 | 621 | None | 249 | 0.0357 | 2.77 | 249 | 0.0357 | 2.77 | 249 | 0.0357 | 2.77 | 249 | 0.0357 | 2.77 |  |  | 2 |  | RB-Appl-EffCW-med-GasDHW-ElecCDryer-Tier2-TopSCEDMoMH06CZ15rWtd
RB-Appl-EffCW-med-GasDHW-ElecCDryer-Tier2-Top | DEER2016 | D16v1 | 2015-05-14 08:11 | SCE | DMo | MH06 | CZ16 | rWtd | Each | 1 | 621 | None | 237 | 0.0368 | 3 | 237 | 0.0368 | 3 | 237 | 0.0368 | 3 | 237 | 0.0368 | 3 |  |  | 2 |  | RB-Appl-EffCW-med-GasDHW-ElecCDryer-Tier2-TopSCEDMoMH06CZ16rWtd
RB-Appl-EffCW-med-GasDHW-ElecCDryer-Tier2-Top | DEER2016 | D16v1 | 2015-05-14 08:11 | SCE | DMo | MH72 | CZ05 | rWtd | Each | 1 | 598 | None | 236 | 0.0304 | 4.14 | 236 | 0.0304 | 4.14 | 236 | 0.0304 | 4.14 | 236 | 0.0304 | 4.14 |  |  | 2 |  | RB-Appl-EffCW-med-GasDHW-ElecCDryer-Tier2-TopSCEDMoMH72CZ05rWtd
RB-Appl-EffCW-med-GasDHW-ElecCDryer-Tier2-Top | DEER2016 | D16v1 | 2015-05-14 08:11 | SCE | DMo | MH72 | CZ06 | rWtd | Each | 1 | 598 | None | 235 | 0.0339 | 3.94 | 235 | 0.0339 | 3.94 | 235 | 0.0339 | 3.94 | 235 | 0.0339 | 3.94 |  |  | 2 |  | RB-Appl-EffCW-med-GasDHW-ElecCDryer-Tier2-TopSCEDMoMH72CZ06rWtd
RB-Appl-EffCW-med-GasDHW-ElecCDryer-Tier2-Top | DEER2016 | D16v1 | 2015-05-14 08:11 | SCE | DMo | MH72 | CZ08 | rWtd | Each | 1 | 598 | None | 239 | 0.0347 | 3.5 | 239 | 0.0347 | 3.5 | 239 | 0.0347 | 3.5 | 239 | 0.0347 | 3.5 |  |  | 2 |  | RB-Appl-EffCW-med-GasDHW-ElecCDryer-Tier2-TopSCEDMoMH72CZ08rWtd
RB-Appl-EffCW-med-GasDHW-ElecCDryer-Tier2-Top | DEER2016 | D16v1 | 2015-05-14 08:11 | SCE | DMo | MH72 | CZ09 | rWtd | Each | 1 | 598 | None | 242 | 0.0356 | 3.45 | 242 | 0.0356 | 3.45 | 242 | 0.0356 | 3.45 | 242 | 0.0356 | 3.45 |  |  | 2 |  | RB-Appl-EffCW-med-GasDHW-ElecCDryer-Tier2-TopSCEDMoMH72CZ09rWtd
RB-Appl-EffCW-med-GasDHW-ElecCDryer-Tier2-Top | DEER2016 | D16v1 | 2015-05-14 08:11 | SCE | DMo | MH72 | CZ10 | rWtd | Each | 1 | 598 | None | 242 | 0.037 | 3.41 | 242 | 0.037 | 3.41 | 242 | 0.037 | 3.41 | 242 | 0.037 | 3.41 |  |  | 2 |  | RB-Appl-EffCW-med-GasDHW-ElecCDryer-Tier2-TopSCEDMoMH72CZ10rWtd
RB-Appl-EffCW-med-GasDHW-ElecCDryer-Tier2-Top | DEER2016 | D16v1 | 2015-05-14 08:11 | SCE | DMo | MH72 | CZ13 | rWtd | Each | 1 | 598 | None | 240 | 0.0363 | 3 | 240 | 0.0363 | 3 | 240 | 0.0363 | 3 | 240 | 0.0363 | 3 |  |  | 2 |  | RB-Appl-EffCW-med-GasDHW-ElecCDryer-Tier2-TopSCEDMoMH72CZ13rWtd
RB-Appl-EffCW-med-GasDHW-ElecCDryer-Tier2-Top | DEER2016 | D16v1 | 2015-05-14 08:11 | SCE | DMo | MH72 | CZ14 | rWtd | Each | 1 | 598 | None | 242 | 0.0374 | 3.48 | 242 | 0.0374 | 3.48 | 242 | 0.0374 | 3.48 | 242 | 0.0374 | 3.48 |  |  | 2 |  | RB-Appl-EffCW-med-GasDHW-ElecCDryer-Tier2-TopSCEDMoMH72CZ14rWtd
RB-Appl-EffCW-med-GasDHW-ElecCDryer-Tier2-Top | DEER2016 | D16v1 | 2015-05-14 08:11 | SCE | DMo | MH72 | CZ15 | rWtd | Each | 1 | 598 | None | 246 | 0.0365 | 3.17 | 246 | 0.0365 | 3.17 | 246 | 0.0365 | 3.17 | 246 | 0.0365 | 3.17 |  |  | 2 |  | RB-Appl-EffCW-med-GasDHW-ElecCDryer-Tier2-TopSCEDMoMH72CZ15rWtd
RB-Appl-EffCW-med-GasDHW-ElecCDryer-Tier2-Top | DEER2016 | D16v1 | 2015-05-14 08:11 | SCE | DMo | MH72 | CZ16 | rWtd | Each | 1 | 598 | None | 238 | 0.036 | 3.62 | 238 | 0.036 | 3.62 | 238 | 0.036 | 3.62 | 238 | 0.036 | 3.62 |  |  | 2 |  | RB-Appl-EffCW-med-GasDHW-ElecCDryer-Tier2-TopSCEDMoMH72CZ16rWtd
RB-Appl-EffCW-med-GasDHW-ElecCDryer-Tier2-Top | DEER2016 | D16v1 | 2015-05-14 08:11 | SCE | DMo | MH85 | CZ05 | rWtd | Each | 1 | 621 | None | 238 | 0.0161 | 3.19 | 238 | 0.0161 | 3.19 | 238 | 0.0161 | 3.19 | 238 | 0.0161 | 3.19 |  |  | 2 |  | RB-Appl-EffCW-med-GasDHW-ElecCDryer-Tier2-TopSCEDMoMH85CZ05rWtd
RB-Appl-EffCW-med-GasDHW-ElecCDryer-Tier2-Top | DEER2016 | D16v1 | 2015-05-14 08:11 | SCE | DMo | MH85 | CZ06 | rWtd | Each | 1 | 621 | None | 235 | 0.0334 | 3.54 | 235 | 0.0334 | 3.54 | 235 | 0.0334 | 3.54 | 235 | 0.0334 | 3.54 |  |  | 2 |  | RB-Appl-EffCW-med-GasDHW-ElecCDryer-Tier2-TopSCEDMoMH85CZ06rWtd
RB-Appl-EffCW-med-GasDHW-ElecCDryer-Tier2-Top | DEER2016 | D16v1 | 2015-05-14 08:11 | SCE | DMo | MH85 | CZ08 | rWtd | Each | 1 | 621 | None | 241 | 0.0361 | 3.62 | 241 | 0.0361 | 3.62 | 241 | 0.0361 | 3.62 | 241 | 0.0361 | 3.62 |  |  | 2 |  | RB-Appl-EffCW-med-GasDHW-ElecCDryer-Tier2-TopSCEDMoMH85CZ08rWtd
RB-Appl-EffCW-med-GasDHW-ElecCDryer-Tier2-Top | DEER2016 | D16v1 | 2015-05-14 08:11 | SCE | DMo | MH85 | CZ09 | rWtd | Each | 1 | 621 | None | 244 | 0.0366 | 3.42 | 244 | 0.0366 | 3.42 | 244 | 0.0366 | 3.42 | 244 | 0.0366 | 3.42 |  |  | 2 |  | RB-Appl-EffCW-med-GasDHW-ElecCDryer-Tier2-TopSCEDMoMH85CZ09rWtd
RB-Appl-EffCW-med-GasDHW-ElecCDryer-Tier2-Top | DEER2016 | D16v1 | 2015-05-14 08:11 | SCE | DMo | MH85 | CZ10 | rWtd | Each | 1 | 621 | None | 245 | 0.0379 | 3.13 | 245 | 0.0379 | 3.13 | 245 | 0.0379 | 3.13 | 245 | 0.0379 | 3.13 |  |  | 2 |  | RB-Appl-EffCW-med-GasDHW-ElecCDryer-Tier2-TopSCEDMoMH85CZ10rWtd
RB-Appl-EffCW-med-GasDHW-ElecCDryer-Tier2-Top | DEER2016 | D16v1 | 2015-05-14 08:11 | SCE | DMo | MH85 | CZ13 | rWtd | Each | 1 | 621 | None | 241 | 0.0318 | 2.51 | 241 | 0.0318 | 2.51 | 241 | 0.0318 | 2.51 | 241 | 0.0318 | 2.51 |  |  | 2 |  | RB-Appl-EffCW-med-GasDHW-ElecCDryer-Tier2-TopSCEDMoMH85CZ13rWtd
RB-Appl-EffCW-med-GasDHW-ElecCDryer-Tier2-Top | DEER2016 | D16v1 | 2015-05-14 08:11 | SCE | DMo | MH85 | CZ14 | rWtd | Each | 1 | 621 | None | 248 | 0.037 | 2.59 | 248 | 0.037 | 2.59 | 248 | 0.037 | 2.59 | 248 | 0.037 | 2.59 |  |  | 2 |  | RB-Appl-EffCW-med-GasDHW-ElecCDryer-Tier2-TopSCEDMoMH85CZ14rWtd
RB-Appl-EffCW-med-GasDHW-ElecCDryer-Tier2-Top | DEER2016 | D16v1 | 2015-05-14 08:11 | SCE | DMo | MH85 | CZ15 | rWtd | Each | 1 | 621 | None | 252 | 0.0383 | 2.67 | 252 | 0.0383 | 2.67 | 252 | 0.0383 | 2.67 | 252 | 0.0383 | 2.67 |  |  | 2 |  | RB-Appl-EffCW-med-GasDHW-ElecCDryer-Tier2-TopSCEDMoMH85CZ15rWtd
RB-Appl-EffCW-med-GasDHW-ElecCDryer-Tier2-Top | DEER2016 | D16v1 | 2015-05-14 08:11 | SCE | DMo | MH85 | CZ16 | rWtd | Each | 1 | 621 | None | 237 | 0.038 | 2.73 | 237 | 0.038 | 2.73 | 237 | 0.038 | 2.73 | 237 | 0.038 | 2.73 |  |  | 2 |  | RB-Appl-EffCW-med-GasDHW-ElecCDryer-Tier2-TopSCEDMoMH85CZ16rWtd
RB-Appl-EffCW-med-GasDHW-ElecCDryer-Tier2-Top | DEER2016 | D16v1 | 2015-05-14 08:11 | SCE | MFm | 1975 | CZ05 | rWtd | Each | 1 | 474 | None | 232 | 0.0323 | 2.61 | 232 | 0.0323 | 2.61 | 232 | 0.0323 | 2.61 | 232 | 0.0323 | 2.61 |  |  | 2 |  | RB-Appl-EffCW-med-GasDHW-ElecCDryer-Tier2-TopSCEMFm1975CZ05rWtd
RB-Appl-EffCW-med-GasDHW-ElecCDryer-Tier2-Top | DEER2016 | D16v1 | 2015-05-14 08:11 | SCE | MFm | 1975 | CZ06 | rWtd | Each | 1 | 465 | None | 236 | 0.034 | 3.02 | 236 | 0.034 | 3.02 | 236 | 0.034 | 3.02 | 236 | 0.034 | 3.02 |  |  | 2 |  | RB-Appl-EffCW-med-GasDHW-ElecCDryer-Tier2-TopSCEMFm1975CZ06rWtd
RB-Appl-EffCW-med-GasDHW-ElecCDryer-Tier2-Top | DEER2016 | D16v1 | 2015-05-14 08:11 | SCE | MFm | 1975 | CZ08 | rWtd | Each | 1 | 465 | None | 237 | 0.0366 | 2.84 | 237 | 0.0366 | 2.84 | 237 | 0.0366 | 2.84 | 237 | 0.0366 | 2.84 |  |  | 2 |  | RB-Appl-EffCW-med-GasDHW-ElecCDryer-Tier2-TopSCEMFm1975CZ08rWtd
RB-Appl-EffCW-med-GasDHW-ElecCDryer-Tier2-Top | DEER2016 | D16v1 | 2015-05-14 08:11 | SCE | MFm | 1975 | CZ09 | rWtd | Each | 1 | 544 | None | 240 | 0.0357 | 3.05 | 240 | 0.0357 | 3.05 | 240 | 0.0357 | 3.05 | 240 | 0.0357 | 3.05 |  |  | 2 |  | RB-Appl-EffCW-med-GasDHW-ElecCDryer-Tier2-TopSCEMFm1975CZ09rWtd
RB-Appl-EffCW-med-GasDHW-ElecCDryer-Tier2-Top | DEER2016 | D16v1 | 2015-05-14 08:11 | SCE | MFm | 1975 | CZ10 | rWtd | Each | 1 | 544 | None | 239 | 0.0387 | 3.1 | 239 | 0.0387 | 3.1 | 239 | 0.0387 | 3.1 | 239 | 0.0387 | 3.1 |  |  | 2 |  | RB-Appl-EffCW-med-GasDHW-ElecCDryer-Tier2-TopSCEMFm1975CZ10rWtd
RB-Appl-EffCW-med-GasDHW-ElecCDryer-Tier2-Top | DEER2016 | D16v1 | 2015-05-14 08:11 | SCE | MFm | 1975 | CZ13 | rWtd | Each | 1 | 487 | None | 238 | 0.0363 | 2.95 | 238 | 0.0363 | 2.95 | 238 | 0.0363 | 2.95 | 238 | 0.0363 | 2.95 |  |  | 2 |  | RB-Appl-EffCW-med-GasDHW-ElecCDryer-Tier2-TopSCEMFm1975CZ13rWtd
RB-Appl-EffCW-med-GasDHW-ElecCDryer-Tier2-Top | DEER2016 | D16v1 | 2015-05-14 08:11 | SCE | MFm | 1975 | CZ14 | rWtd | Each | 1 | 634 | None | 247 | 0.0363 | 2.68 | 247 | 0.0363 | 2.68 | 247 | 0.0363 | 2.68 | 247 | 0.0363 | 2.68 |  |  | 2 |  | RB-Appl-EffCW-med-GasDHW-ElecCDryer-Tier2-TopSCEMFm1975CZ14rWtd
RB-Appl-EffCW-med-GasDHW-ElecCDryer-Tier2-Top | DEER2016 | D16v1 | 2015-05-14 08:11 | SCE | MFm | 1975 | CZ15 | rWtd | Each | 1 | 634 | None | 249 | 0.0376 | 2.62 | 249 | 0.0376 | 2.62 | 249 | 0.0376 | 2.62 | 249 | 0.0376 | 2.62 |  |  | 2 |  | RB-Appl-EffCW-med-GasDHW-ElecCDryer-Tier2-TopSCEMFm1975CZ15rWtd
RB-Appl-EffCW-med-GasDHW-ElecCDryer-Tier2-Top | DEER2016 | D16v1 | 2015-05-14 08:11 | SCE | MFm | 1975 | CZ16 | rWtd | Each | 1 | 474 | None | 234 | 0.0374 | 2.64 | 234 | 0.0374 | 2.64 | 234 | 0.0374 | 2.64 | 234 | 0.0374 | 2.64 |  |  | 2 |  | RB-Appl-EffCW-med-GasDHW-ElecCDryer-Tier2-TopSCEMFm1975CZ16rWtd
RB-Appl-EffCW-med-GasDHW-ElecCDryer-Tier2-Top | DEER2016 | D16v1 | 2015-05-14 08:11 | SCE | MFm | 1985 | CZ05 | rWtd | Each | 1 | 512 | None | 233 | 0.0323 | 2.98 | 233 | 0.0323 | 2.98 | 233 | 0.0323 | 2.98 | 233 | 0.0323 | 2.98 |  |  | 2 |  | RB-Appl-EffCW-med-GasDHW-ElecCDryer-Tier2-TopSCEMFm1985CZ05rWtd
RB-Appl-EffCW-med-GasDHW-ElecCDryer-Tier2-Top | DEER2016 | D16v1 | 2015-05-14 08:11 | SCE | MFm | 1985 | CZ06 | rWtd | Each | 1 | 578 | None | 234 | 0.0347 | 3.38 | 234 | 0.0347 | 3.38 | 234 | 0.0347 | 3.38 | 234 | 0.0347 | 3.38 |  |  | 2 |  | RB-Appl-EffCW-med-GasDHW-ElecCDryer-Tier2-TopSCEMFm1985CZ06rWtd
RB-Appl-EffCW-med-GasDHW-ElecCDryer-Tier2-Top | DEER2016 | D16v1 | 2015-05-14 08:11 | SCE | MFm | 1985 | CZ08 | rWtd | Each | 1 | 578 | None | 237 | 0.0357 | 3.33 | 237 | 0.0357 | 3.33 | 237 | 0.0357 | 3.33 | 237 | 0.0357 | 3.33 |  |  | 2 |  | RB-Appl-EffCW-med-GasDHW-ElecCDryer-Tier2-TopSCEMFm1985CZ08rWtd
RB-Appl-EffCW-med-GasDHW-ElecCDryer-Tier2-Top | DEER2016 | D16v1 | 2015-05-14 08:11 | SCE | MFm | 1985 | CZ09 | rWtd | Each | 1 | 648 | None | 241 | 0.0356 | 3.06 | 241 | 0.0356 | 3.06 | 241 | 0.0356 | 3.06 | 241 | 0.0356 | 3.06 |  |  | 2 |  | RB-Appl-EffCW-med-GasDHW-ElecCDryer-Tier2-TopSCEMFm1985CZ09rWtd
RB-Appl-EffCW-med-GasDHW-ElecCDryer-Tier2-Top | DEER2016 | D16v1 | 2015-05-14 08:11 | SCE | MFm | 1985 | CZ10 | rWtd | Each | 1 | 648 | None | 241 | 0.0381 | 3.06 | 241 | 0.0381 | 3.06 | 241 | 0.0381 | 3.06 | 241 | 0.0381 | 3.06 |  |  | 2 |  | RB-Appl-EffCW-med-GasDHW-ElecCDryer-Tier2-TopSCEMFm1985CZ10rWtd
RB-Appl-EffCW-med-GasDHW-ElecCDryer-Tier2-Top | DEER2016 | D16v1 | 2015-05-14 08:11 | SCE | MFm | 1985 | CZ13 | rWtd | Each | 1 | 512 | None | 240 | 0.0368 | 2.62 | 240 | 0.0368 | 2.62 | 240 | 0.0368 | 2.62 | 240 | 0.0368 | 2.62 |  |  | 2 |  | RB-Appl-EffCW-med-GasDHW-ElecCDryer-Tier2-TopSCEMFm1985CZ13rWtd
RB-Appl-EffCW-med-GasDHW-ElecCDryer-Tier2-Top | DEER2016 | D16v1 | 2015-05-14 08:11 | SCE | MFm | 1985 | CZ14 | rWtd | Each | 1 | 630 | None | 246 | 0.0373 | 2.75 | 246 | 0.0373 | 2.75 | 246 | 0.0373 | 2.75 | 246 | 0.0373 | 2.75 |  |  | 2 |  | RB-Appl-EffCW-med-GasDHW-ElecCDryer-Tier2-TopSCEMFm1985CZ14rWtd
RB-Appl-EffCW-med-GasDHW-ElecCDryer-Tier2-Top | DEER2016 | D16v1 | 2015-05-14 08:11 | SCE | MFm | 1985 | CZ15 | rWtd | Each | 1 | 630 | None | 249 | 0.0374 | 2.65 | 249 | 0.0374 | 2.65 | 249 | 0.0374 | 2.65 | 249 | 0.0374 | 2.65 |  |  | 2 |  | RB-Appl-EffCW-med-GasDHW-ElecCDryer-Tier2-TopSCEMFm1985CZ15rWtd
RB-Appl-EffCW-med-GasDHW-ElecCDryer-Tier2-Top | DEER2016 | D16v1 | 2015-05-14 08:11 | SCE | MFm | 1985 | CZ16 | rWtd | Each | 1 | 512 | None | 237 | 0.0355 | 2.92 | 237 | 0.0355 | 2.92 | 237 | 0.0355 | 2.92 | 237 | 0.0355 | 2.92 |  |  | 2 |  | RB-Appl-EffCW-med-GasDHW-ElecCDryer-Tier2-TopSCEMFm1985CZ16rWtd
RB-Appl-EffCW-med-GasDHW-ElecCDryer-Tier2-Top | DEER2016 | D16v1 | 2015-05-14 08:11 | SCE | MFm | 1996 | CZ05 | rWtd | Each | 1 | 432 | None | 233 | 0.0323 | 3.23 | 233 | 0.0323 | 3.23 | 233 | 0.0323 | 3.23 | 233 | 0.0323 | 3.23 |  |  | 2 |  | RB-Appl-EffCW-med-GasDHW-ElecCDryer-Tier2-TopSCEMFm1996CZ05rWtd
RB-Appl-EffCW-med-GasDHW-ElecCDryer-Tier2-Top | DEER2016 | D16v1 | 2015-05-14 08:11 | SCE | MFm | 1996 | CZ06 | rWtd | Each | 1 | 518 | None | 235 | 0.0337 | 3.16 | 235 | 0.0337 | 3.16 | 235 | 0.0337 | 3.16 | 235 | 0.0337 | 3.16 |  |  | 2 |  | RB-Appl-EffCW-med-GasDHW-ElecCDryer-Tier2-TopSCEMFm1996CZ06rWtd
RB-Appl-EffCW-med-GasDHW-ElecCDryer-Tier2-Top | DEER2016 | D16v1 | 2015-05-14 08:11 | SCE | MFm | 1996 | CZ08 | rWtd | Each | 1 | 518 | None | 238 | 0.0345 | 3.09 | 238 | 0.0345 | 3.09 | 238 | 0.0345 | 3.09 | 238 | 0.0345 | 3.09 |  |  | 2 |  | RB-Appl-EffCW-med-GasDHW-ElecCDryer-Tier2-TopSCEMFm1996CZ08rWtd
RB-Appl-EffCW-med-GasDHW-ElecCDryer-Tier2-Top | DEER2016 | D16v1 | 2015-05-14 08:11 | SCE | MFm | 1996 | CZ09 | rWtd | Each | 1 | 487 | None | 240 | 0.0352 | 3.31 | 240 | 0.0352 | 3.31 | 240 | 0.0352 | 3.31 | 240 | 0.0352 | 3.31 |  |  | 2 |  | RB-Appl-EffCW-med-GasDHW-ElecCDryer-Tier2-TopSCEMFm1996CZ09rWtd
RB-Appl-EffCW-med-GasDHW-ElecCDryer-Tier2-Top | DEER2016 | D16v1 | 2015-05-14 08:11 | SCE | MFm | 1996 | CZ10 | rWtd | Each | 1 | 487 | None | 237 | 0.0378 | 3.16 | 237 | 0.0378 | 3.16 | 237 | 0.0378 | 3.16 | 237 | 0.0378 | 3.16 |  |  | 2 |  | RB-Appl-EffCW-med-GasDHW-ElecCDryer-Tier2-TopSCEMFm1996CZ10rWtd
RB-Appl-EffCW-med-GasDHW-ElecCDryer-Tier2-Top | DEER2016 | D16v1 | 2015-05-14 08:11 | SCE | MFm | 1996 | CZ13 | rWtd | Each | 1 | 456 | None | 239 | 0.0364 | 2.82 | 239 | 0.0364 | 2.82 | 239 | 0.0364 | 2.82 | 239 | 0.0364 | 2.82 |  |  | 2 |  | RB-Appl-EffCW-med-GasDHW-ElecCDryer-Tier2-TopSCEMFm1996CZ13rWtd
RB-Appl-EffCW-med-GasDHW-ElecCDryer-Tier2-Top | DEER2016 | D16v1 | 2015-05-14 08:11 | SCE | MFm | 1996 | CZ14 | rWtd | Each | 1 | 480 | None | 244 | 0.0345 | 3.32 | 244 | 0.0345 | 3.32 | 244 | 0.0345 | 3.32 | 244 | 0.0345 | 3.32 |  |  | 2 |  | RB-Appl-EffCW-med-GasDHW-ElecCDryer-Tier2-TopSCEMFm1996CZ14rWtd
RB-Appl-EffCW-med-GasDHW-ElecCDryer-Tier2-Top | DEER2016 | D16v1 | 2015-05-14 08:11 | SCE | MFm | 1996 | CZ15 | rWtd | Each | 1 | 480 | None | 243 | 0.0366 | 2.68 | 243 | 0.0366 | 2.68 | 243 | 0.0366 | 2.68 | 243 | 0.0366 | 2.68 |  |  | 2 |  | RB-Appl-EffCW-med-GasDHW-ElecCDryer-Tier2-TopSCEMFm1996CZ15rWtd
RB-Appl-EffCW-med-GasDHW-ElecCDryer-Tier2-Top | DEER2016 | D16v1 | 2015-05-14 08:11 | SCE | MFm | 1996 | CZ16 | rWtd | Each | 1 | 432 | None | 238 | 0.0352 | 3.2 | 238 | 0.0352 | 3.2 | 238 | 0.0352 | 3.2 | 238 | 0.0352 | 3.2 |  |  | 2 |  | RB-Appl-EffCW-med-GasDHW-ElecCDryer-Tier2-TopSCEMFm1996CZ16rWtd
RB-Appl-EffCW-med-GasDHW-ElecCDryer-Tier2-Top | DEER2016 | D16v1 | 2015-05-14 08:11 | SCE | MFm | 2003 | CZ05 | rWtd | Each | 1 | 441 | None | 233 | 0.0322 | 2.65 | 233 | 0.0322 | 2.65 | 233 | 0.0322 | 2.65 | 233 | 0.0322 | 2.65 |  |  | 2 |  | RB-Appl-EffCW-med-GasDHW-ElecCDryer-Tier2-TopSCEMFm2003CZ05rWtd
RB-Appl-EffCW-med-GasDHW-ElecCDryer-Tier2-Top | DEER2016 | D16v1 | 2015-05-14 08:11 | SCE | MFm | 2003 | CZ06 | rWtd | Each | 1 | 538 | None | 234 | 0.0344 | 3.22 | 234 | 0.0344 | 3.22 | 234 | 0.0344 | 3.22 | 234 | 0.0344 | 3.22 |  |  | 2 |  | RB-Appl-EffCW-med-GasDHW-ElecCDryer-Tier2-TopSCEMFm2003CZ06rWtd
RB-Appl-EffCW-med-GasDHW-ElecCDryer-Tier2-Top | DEER2016 | D16v1 | 2015-05-14 08:11 | SCE | MFm | 2003 | CZ08 | rWtd | Each | 1 | 538 | None | 237 | 0.0343 | 3.1 | 237 | 0.0343 | 3.1 | 237 | 0.0343 | 3.1 | 237 | 0.0343 | 3.1 |  |  | 2 |  | RB-Appl-EffCW-med-GasDHW-ElecCDryer-Tier2-TopSCEMFm2003CZ08rWtd
RB-Appl-EffCW-med-GasDHW-ElecCDryer-Tier2-Top | DEER2016 | D16v1 | 2015-05-14 08:11 | SCE | MFm | 2003 | CZ09 | rWtd | Each | 1 | 499 | None | 239 | 0.0358 | 2.87 | 239 | 0.0358 | 2.87 | 239 | 0.0358 | 2.87 | 239 | 0.0358 | 2.87 |  |  | 2 |  | RB-Appl-EffCW-med-GasDHW-ElecCDryer-Tier2-TopSCEMFm2003CZ09rWtd
RB-Appl-EffCW-med-GasDHW-ElecCDryer-Tier2-Top | DEER2016 | D16v1 | 2015-05-14 08:11 | SCE | MFm | 2003 | CZ10 | rWtd | Each | 1 | 474 | None | 240 | 0.0373 | 2.86 | 240 | 0.0373 | 2.86 | 240 | 0.0373 | 2.86 | 240 | 0.0373 | 2.86 |  |  | 2 |  | RB-Appl-EffCW-med-GasDHW-ElecCDryer-Tier2-TopSCEMFm2003CZ10rWtd
RB-Appl-EffCW-med-GasDHW-ElecCDryer-Tier2-Top | DEER2016 | D16v1 | 2015-05-14 08:11 | SCE | MFm | 2003 | CZ13 | rWtd | Each | 1 | 474 | None | 241 | 0.0363 | 2.7 | 241 | 0.0363 | 2.7 | 241 | 0.0363 | 2.7 | 241 | 0.0363 | 2.7 |  |  | 2 |  | RB-Appl-EffCW-med-GasDHW-ElecCDryer-Tier2-TopSCEMFm2003CZ13rWtd
RB-Appl-EffCW-med-GasDHW-ElecCDryer-Tier2-Top | DEER2016 | D16v1 | 2015-05-14 08:11 | SCE | MFm | 2003 | CZ14 | rWtd | Each | 1 | 487 | None | 243 | 0.0344 | 3.29 | 243 | 0.0344 | 3.29 | 243 | 0.0344 | 3.29 | 243 | 0.0344 | 3.29 |  |  | 2 |  | RB-Appl-EffCW-med-GasDHW-ElecCDryer-Tier2-TopSCEMFm2003CZ14rWtd
RB-Appl-EffCW-med-GasDHW-ElecCDryer-Tier2-Top | DEER2016 | D16v1 | 2015-05-14 08:11 | SCE | MFm | 2003 | CZ15 | rWtd | Each | 1 | 487 | None | 242 | 0.0361 | 2.68 | 242 | 0.0361 | 2.68 | 242 | 0.0361 | 2.68 | 242 | 0.0361 | 2.68 |  |  | 2 |  | RB-Appl-EffCW-med-GasDHW-ElecCDryer-Tier2-TopSCEMFm2003CZ15rWtd
RB-Appl-EffCW-med-GasDHW-ElecCDryer-Tier2-Top | DEER2016 | D16v1 | 2015-05-14 08:11 | SCE | MFm | 2003 | CZ16 | rWtd | Each | 1 | 441 | None | 238 | 0.0351 | 2.83 | 238 | 0.0351 | 2.83 | 238 | 0.0351 | 2.83 | 238 | 0.0351 | 2.83 |  |  | 2 |  | RB-Appl-EffCW-med-GasDHW-ElecCDryer-Tier2-TopSCEMFm2003CZ16rWtd
RB-Appl-EffCW-med-GasDHW-ElecCDryer-Tier2-Top | DEER2016 | D16v1 | 2015-05-14 08:11 | SCE | MFm | 2007 | CZ05 | rWtd | Each | 1 | 441 | None | 233 | 0.0323 | 2.86 | 233 | 0.0323 | 2.86 | 233 | 0.0323 | 2.86 | 233 | 0.0323 | 2.86 |  |  | 2 |  | RB-Appl-EffCW-med-GasDHW-ElecCDryer-Tier2-TopSCEMFm2007CZ05rWtd
RB-Appl-EffCW-med-GasDHW-ElecCDryer-Tier2-Top | DEER2016 | D16v1 | 2015-05-14 08:11 | SCE | MFm | 2007 | CZ06 | rWtd | Each | 1 | 538 | None | 234 | 0.0334 | 3.23 | 234 | 0.0334 | 3.23 | 234 | 0.0334 | 3.23 | 234 | 0.0334 | 3.23 |  |  | 2 |  | RB-Appl-EffCW-med-GasDHW-ElecCDryer-Tier2-TopSCEMFm2007CZ06rWtd
RB-Appl-EffCW-med-GasDHW-ElecCDryer-Tier2-Top | DEER2016 | D16v1 | 2015-05-14 08:11 | SCE | MFm | 2007 | CZ08 | rWtd | Each | 1 | 538 | None | 238 | 0.0339 | 3.14 | 238 | 0.0339 | 3.14 | 238 | 0.0339 | 3.14 | 238 | 0.0339 | 3.14 |  |  | 2 |  | RB-Appl-EffCW-med-GasDHW-ElecCDryer-Tier2-TopSCEMFm2007CZ08rWtd
RB-Appl-EffCW-med-GasDHW-ElecCDryer-Tier2-Top | DEER2016 | D16v1 | 2015-05-14 08:11 | SCE | MFm | 2007 | CZ09 | rWtd | Each | 1 | 499 | None | 238 | 0.0353 | 2.96 | 238 | 0.0353 | 2.96 | 238 | 0.0353 | 2.96 | 238 | 0.0353 | 2.96 |  |  | 2 |  | RB-Appl-EffCW-med-GasDHW-ElecCDryer-Tier2-TopSCEMFm2007CZ09rWtd
RB-Appl-EffCW-med-GasDHW-ElecCDryer-Tier2-Top | DEER2016 | D16v1 | 2015-05-14 08:11 | SCE | MFm | 2007 | CZ10 | rWtd | Each | 1 | 474 | None | 240 | 0.0355 | 2.95 | 240 | 0.0355 | 2.95 | 240 | 0.0355 | 2.95 | 240 | 0.0355 | 2.95 |  |  | 2 |  | RB-Appl-EffCW-med-GasDHW-ElecCDryer-Tier2-TopSCEMFm2007CZ10rWtd
RB-Appl-EffCW-med-GasDHW-ElecCDryer-Tier2-Top | DEER2016 | D16v1 | 2015-05-14 08:11 | SCE | MFm | 2007 | CZ13 | rWtd | Each | 1 | 474 | None | 241 | 0.0347 | 2.66 | 241 | 0.0347 | 2.66 | 241 | 0.0347 | 2.66 | 241 | 0.0347 | 2.66 |  |  | 2 |  | RB-Appl-EffCW-med-GasDHW-ElecCDryer-Tier2-TopSCEMFm2007CZ13rWtd
RB-Appl-EffCW-med-GasDHW-ElecCDryer-Tier2-Top | DEER2016 | D16v1 | 2015-05-14 08:11 | SCE | MFm | 2007 | CZ14 | rWtd | Each | 1 | 487 | None | 242 | 0.0342 | 3.3 | 242 | 0.0342 | 3.3 | 242 | 0.0342 | 3.3 | 242 | 0.0342 | 3.3 |  |  | 2 |  | RB-Appl-EffCW-med-GasDHW-ElecCDryer-Tier2-TopSCEMFm2007CZ14rWtd
RB-Appl-EffCW-med-GasDHW-ElecCDryer-Tier2-Top | DEER2016 | D16v1 | 2015-05-14 08:11 | SCE | MFm | 2007 | CZ15 | rWtd | Each | 1 | 487 | None | 241 | 0.0355 | 2.72 | 241 | 0.0355 | 2.72 | 241 | 0.0355 | 2.72 | 241 | 0.0355 | 2.72 |  |  | 2 |  | RB-Appl-EffCW-med-GasDHW-ElecCDryer-Tier2-TopSCEMFm2007CZ15rWtd
RB-Appl-EffCW-med-GasDHW-ElecCDryer-Tier2-Top | DEER2016 | D16v1 | 2015-05-14 08:11 | SCE | MFm | 2007 | CZ16 | rWtd | Each | 1 | 441 | None | 239 | 0.0351 | 3.04 | 239 | 0.0351 | 3.04 | 239 | 0.0351 | 3.04 | 239 | 0.0351 | 3.04 |  |  | 2 |  | RB-Appl-EffCW-med-GasDHW-ElecCDryer-Tier2-TopSCEMFm2007CZ16rWtd
RB-Appl-EffCW-med-GasDHW-ElecCDryer-Tier2-Top | DEER2016 | D16v1 | 2015-05-14 08:11 | SCE | MFm | 2011 | CZ05 | rWtd | Each | 1 | 441 | None | 233 | 0.0323 | 2.86 | 233 | 0.0323 | 2.86 | 233 | 0.0323 | 2.86 | 233 | 0.0323 | 2.86 |  |  | 2 |  | RB-Appl-EffCW-med-GasDHW-ElecCDryer-Tier2-TopSCEMFm2011CZ05rWtd
RB-Appl-EffCW-med-GasDHW-ElecCDryer-Tier2-Top | DEER2016 | D16v1 | 2015-05-14 08:11 | SCE | MFm | 2011 | CZ06 | rWtd | Each | 1 | 538 | None | 234 | 0.0329 | 3.21 | 234 | 0.0329 | 3.21 | 234 | 0.0329 | 3.21 | 234 | 0.0329 | 3.21 |  |  | 2 |  | RB-Appl-EffCW-med-GasDHW-ElecCDryer-Tier2-TopSCEMFm2011CZ06rWtd
RB-Appl-EffCW-med-GasDHW-ElecCDryer-Tier2-Top | DEER2016 | D16v1 | 2015-05-14 08:11 | SCE | MFm | 2011 | CZ08 | rWtd | Each | 1 | 538 | None | 238 | 0.034 | 3.21 | 238 | 0.034 | 3.21 | 238 | 0.034 | 3.21 | 238 | 0.034 | 3.21 |  |  | 2 |  | RB-Appl-EffCW-med-GasDHW-ElecCDryer-Tier2-TopSCEMFm2011CZ08rWtd
RB-Appl-EffCW-med-GasDHW-ElecCDryer-Tier2-Top | DEER2016 | D16v1 | 2015-05-14 08:11 | SCE | MFm | 2011 | CZ09 | rWtd | Each | 1 | 499 | None | 239 | 0.0354 | 3.05 | 239 | 0.0354 | 3.05 | 239 | 0.0354 | 3.05 | 239 | 0.0354 | 3.05 |  |  | 2 |  | RB-Appl-EffCW-med-GasDHW-ElecCDryer-Tier2-TopSCEMFm2011CZ09rWtd
RB-Appl-EffCW-med-GasDHW-ElecCDryer-Tier2-Top | DEER2016 | D16v1 | 2015-05-14 08:11 | SCE | MFm | 2011 | CZ10 | rWtd | Each | 1 | 474 | None | 241 | 0.0357 | 3.02 | 241 | 0.0357 | 3.02 | 241 | 0.0357 | 3.02 | 241 | 0.0357 | 3.02 |  |  | 2 |  | RB-Appl-EffCW-med-GasDHW-ElecCDryer-Tier2-TopSCEMFm2011CZ10rWtd
RB-Appl-EffCW-med-GasDHW-ElecCDryer-Tier2-Top | DEER2016 | D16v1 | 2015-05-14 08:11 | SCE | MFm | 2011 | CZ13 | rWtd | Each | 1 | 474 | None | 241 | 0.0352 | 2.74 | 241 | 0.0352 | 2.74 | 241 | 0.0352 | 2.74 | 241 | 0.0352 | 2.74 |  |  | 2 |  | RB-Appl-EffCW-med-GasDHW-ElecCDryer-Tier2-TopSCEMFm2011CZ13rWtd
RB-Appl-EffCW-med-GasDHW-ElecCDryer-Tier2-Top | DEER2016 | D16v1 | 2015-05-14 08:11 | SCE | MFm | 2011 | CZ14 | rWtd | Each | 1 | 487 | None | 242 | 0.0345 | 3.36 | 242 | 0.0345 | 3.36 | 242 | 0.0345 | 3.36 | 242 | 0.0345 | 3.36 |  |  | 2 |  | RB-Appl-EffCW-med-GasDHW-ElecCDryer-Tier2-TopSCEMFm2011CZ14rWtd
RB-Appl-EffCW-med-GasDHW-ElecCDryer-Tier2-Top | DEER2016 | D16v1 | 2015-05-14 08:11 | SCE | MFm | 2011 | CZ15 | rWtd | Each | 1 | 487 | None | 241 | 0.0355 | 2.72 | 241 | 0.0355 | 2.72 | 241 | 0.0355 | 2.72 | 241 | 0.0355 | 2.72 |  |  | 2 |  | RB-Appl-EffCW-med-GasDHW-ElecCDryer-Tier2-TopSCEMFm2011CZ15rWtd
RB-Appl-EffCW-med-GasDHW-ElecCDryer-Tier2-Top | DEER2016 | D16v1 | 2015-05-14 08:11 | SCE | MFm | 2011 | CZ16 | rWtd | Each | 1 | 441 | None | 240 | 0.0346 | 3.15 | 240 | 0.0346 | 3.15 | 240 | 0.0346 | 3.15 | 240 | 0.0346 | 3.15 |  |  | 2 |  | RB-Appl-EffCW-med-GasDHW-ElecCDryer-Tier2-TopSCEMFm2011CZ16rWtd
RB-Appl-EffCW-med-GasDHW-ElecCDryer-Tier2-Top | DEER2016 | D16v1 | 2015-05-14 08:11 | SCE | MFm | 2014 | CZ05 | rWtd | Each | 1 | 441 | None | 233 | 0.0324 | 3.3 | 233 | 0.0324 | 3.3 | 233 | 0.0324 | 3.3 | 233 | 0.0324 | 3.3 |  |  | 2 |  | RB-Appl-EffCW-med-GasDHW-ElecCDryer-Tier2-TopSCEMFm2014CZ05rWtd
RB-Appl-EffCW-med-GasDHW-ElecCDryer-Tier2-Top | DEER2016 | D16v1 | 2015-05-14 08:11 | SCE | MFm | 2014 | CZ06 | rWtd | Each | 1 | 538 | None | 234 | 0.0346 | 3.22 | 234 | 0.0346 | 3.22 | 234 | 0.0346 | 3.22 | 234 | 0.0346 | 3.22 |  |  | 2 |  | RB-Appl-EffCW-med-GasDHW-ElecCDryer-Tier2-TopSCEMFm2014CZ06rWtd
RB-Appl-EffCW-med-GasDHW-ElecCDryer-Tier2-Top | DEER2016 | D16v1 | 2015-05-14 08:11 | SCE | MFm | 2014 | CZ08 | rWtd | Each | 1 | 538 | None | 238 | 0.0342 | 3.22 | 238 | 0.0342 | 3.22 | 238 | 0.0342 | 3.22 | 238 | 0.0342 | 3.22 |  |  | 2 |  | RB-Appl-EffCW-med-GasDHW-ElecCDryer-Tier2-TopSCEMFm2014CZ08rWtd
RB-Appl-EffCW-med-GasDHW-ElecCDryer-Tier2-Top | DEER2016 | D16v1 | 2015-05-14 08:11 | SCE | MFm | 2014 | CZ09 | rWtd | Each | 1 | 499 | None | 239 | 0.0359 | 3.07 | 239 | 0.0359 | 3.07 | 239 | 0.0359 | 3.07 | 239 | 0.0359 | 3.07 |  |  | 2 |  | RB-Appl-EffCW-med-GasDHW-ElecCDryer-Tier2-TopSCEMFm2014CZ09rWtd
RB-Appl-EffCW-med-GasDHW-ElecCDryer-Tier2-Top | DEER2016 | D16v1 | 2015-05-14 08:11 | SCE | MFm | 2014 | CZ10 | rWtd | Each | 1 | 474 | None | 241 | 0.0363 | 3.04 | 241 | 0.0363 | 3.04 | 241 | 0.0363 | 3.04 | 241 | 0.0363 | 3.04 |  |  | 2 |  | RB-Appl-EffCW-med-GasDHW-ElecCDryer-Tier2-TopSCEMFm2014CZ10rWtd
RB-Appl-EffCW-med-GasDHW-ElecCDryer-Tier2-Top | DEER2016 | D16v1 | 2015-05-14 08:11 | SCE | MFm | 2014 | CZ13 | rWtd | Each | 1 | 474 | None | 242 | 0.0348 | 2.75 | 242 | 0.0348 | 2.75 | 242 | 0.0348 | 2.75 | 242 | 0.0348 | 2.75 |  |  | 2 |  | RB-Appl-EffCW-med-GasDHW-ElecCDryer-Tier2-TopSCEMFm2014CZ13rWtd
RB-Appl-EffCW-med-GasDHW-ElecCDryer-Tier2-Top | DEER2016 | D16v1 | 2015-05-14 08:11 | SCE | MFm | 2014 | CZ14 | rWtd | Each | 1 | 487 | None | 242 | 0.0347 | 3.32 | 242 | 0.0347 | 3.32 | 242 | 0.0347 | 3.32 | 242 | 0.0347 | 3.32 |  |  | 2 |  | RB-Appl-EffCW-med-GasDHW-ElecCDryer-Tier2-TopSCEMFm2014CZ14rWtd
RB-Appl-EffCW-med-GasDHW-ElecCDryer-Tier2-Top | DEER2016 | D16v1 | 2015-05-14 08:11 | SCE | MFm | 2014 | CZ15 | rWtd | Each | 1 | 487 | None | 240 | 0.0356 | 2.72 | 240 | 0.0356 | 2.72 | 240 | 0.0356 | 2.72 | 240 | 0.0356 | 2.72 |  |  | 2 |  | RB-Appl-EffCW-med-GasDHW-ElecCDryer-Tier2-TopSCEMFm2014CZ15rWtd
RB-Appl-EffCW-med-GasDHW-ElecCDryer-Tier2-Top | DEER2016 | D16v1 | 2015-05-14 08:11 | SCE | MFm | 2014 | CZ16 | rWtd | Each | 1 | 441 | None | 238 | 0.0351 | 2.96 | 238 | 0.0351 | 2.96 | 238 | 0.0351 | 2.96 | 238 | 0.0351 | 2.96 |  |  | 2 |  | RB-Appl-EffCW-med-GasDHW-ElecCDryer-Tier2-TopSCEMFm2014CZ16rWtd
RB-Appl-EffCW-med-GasDHW-ElecCDryer-Tier2-Top | DEER2016 | D16v1 | 2015-05-14 08:11 | SCE | MFm | Ex | CZ05 | rWtd | Each | 1 | 474 | None | 232 | 0.0323 | 2.61 | 232 | 0.0323 | 2.61 | 232 | 0.0323 | 2.61 | 232 | 0.0323 | 2.61 |  |  | 2 |  | RB-Appl-EffCW-med-GasDHW-ElecCDryer-Tier2-TopSCEMFmExCZ05rWtd
RB-Appl-EffCW-med-GasDHW-ElecCDryer-Tier2-Top | DEER2016 | D16v1 | 2015-05-14 08:11 | SCE | MFm | Ex | CZ06 | rWtd | Each | 1 | 502 | None | 235 | 0.0341 | 3.13 | 235 | 0.0341 | 3.13 | 235 | 0.0341 | 3.13 | 235 | 0.0341 | 3.13 |  |  | 2 |  | RB-Appl-EffCW-med-GasDHW-ElecCDryer-Tier2-TopSCEMFmExCZ06rWtd
RB-Appl-EffCW-med-GasDHW-ElecCDryer-Tier2-Top | DEER2016 | D16v1 | 2015-05-14 08:11 | SCE | MFm | Ex | CZ08 | rWtd | Each | 1 | 511 | None | 237 | 0.0359 | 3.04 | 237 | 0.0359 | 3.04 | 237 | 0.0359 | 3.04 | 237 | 0.0359 | 3.04 |  |  | 2 |  | RB-Appl-EffCW-med-GasDHW-ElecCDryer-Tier2-TopSCEMFmExCZ08rWtd
RB-Appl-EffCW-med-GasDHW-ElecCDryer-Tier2-Top | DEER2016 | D16v1 | 2015-05-14 08:11 | SCE | MFm | Ex | CZ09 | rWtd | Each | 1 | 571 | None | 240 | 0.0356 | 3.06 | 240 | 0.0356 | 3.06 | 240 | 0.0356 | 3.06 | 240 | 0.0356 | 3.06 |  |  | 2 |  | RB-Appl-EffCW-med-GasDHW-ElecCDryer-Tier2-TopSCEMFmExCZ09rWtd
RB-Appl-EffCW-med-GasDHW-ElecCDryer-Tier2-Top | DEER2016 | D16v1 | 2015-05-14 08:11 | SCE | MFm | Ex | CZ10 | rWtd | Each | 1 | 586 | None | 240 | 0.0384 | 3.08 | 240 | 0.0384 | 3.08 | 240 | 0.0384 | 3.08 | 240 | 0.0384 | 3.08 |  |  | 2 |  | RB-Appl-EffCW-med-GasDHW-ElecCDryer-Tier2-TopSCEMFmExCZ10rWtd
RB-Appl-EffCW-med-GasDHW-ElecCDryer-Tier2-Top | DEER2016 | D16v1 | 2015-05-14 08:11 | SCE | MFm | Ex | CZ13 | rWtd | Each | 1 | 490 | None | 239 | 0.0364 | 2.83 | 239 | 0.0364 | 2.83 | 239 | 0.0364 | 2.83 | 239 | 0.0364 | 2.83 |  |  | 2 |  | RB-Appl-EffCW-med-GasDHW-ElecCDryer-Tier2-TopSCEMFmExCZ13rWtd
RB-Appl-EffCW-med-GasDHW-ElecCDryer-Tier2-Top | DEER2016 | D16v1 | 2015-05-14 08:11 | SCE | MFm | Ex | CZ14 | rWtd | Each | 1 | 624 | None | 246 | 0.0367 | 2.75 | 246 | 0.0367 | 2.75 | 246 | 0.0367 | 2.75 | 246 | 0.0367 | 2.75 |  |  | 2 |  | RB-Appl-EffCW-med-GasDHW-ElecCDryer-Tier2-TopSCEMFmExCZ14rWtd
RB-Appl-EffCW-med-GasDHW-ElecCDryer-Tier2-Top | DEER2016 | D16v1 | 2015-05-14 08:11 | SCE | MFm | Ex | CZ15 | rWtd | Each | 1 | 621 | None | 248 | 0.0374 | 2.64 | 248 | 0.0374 | 2.64 | 248 | 0.0374 | 2.64 | 248 | 0.0374 | 2.64 |  |  | 2 |  | RB-Appl-EffCW-med-GasDHW-ElecCDryer-Tier2-TopSCEMFmExCZ15rWtd
RB-Appl-EffCW-med-GasDHW-ElecCDryer-Tier2-Top | DEER2016 | D16v1 | 2015-05-14 08:11 | SCE | MFm | Ex | CZ16 | rWtd | Each | 1 | 491 | None | 236 | 0.0363 | 2.8 | 236 | 0.0363 | 2.8 | 236 | 0.0363 | 2.8 | 236 | 0.0363 | 2.8 |  |  | 2 |  | RB-Appl-EffCW-med-GasDHW-ElecCDryer-Tier2-TopSCEMFmExCZ16rWtd
RB-Appl-EffCW-med-GasDHW-ElecCDryer-Tier2-Top | DEER2016 | D16v1 | 2015-05-14 08:11 | SCE | MFm | Ex | IOU | rWtd | Each | 1 | 535 | None | 238 | 0.0355 | 3.05 | 238 | 0.0355 | 3.05 | 238 | 0.0355 | 3.05 | 238 | 0.0355 | 3.05 |  |  | 2 |  | RB-Appl-EffCW-med-GasDHW-ElecCDryer-Tier2-TopSCEMFmExIOUrWtd
RB-Appl-EffCW-med-GasDHW-ElecCDryer-Tier2-Top | DEER2016 | D16v1 | 2015-05-14 08:11 | SCE | SFm | 1975 | CZ05 | rWtd | Each | 1 | 796 | None | 288 | 0.0413 | 3.94 | 288 | 0.0413 | 3.94 | 288 | 0.0413 | 3.94 | 288 | 0.0413 | 3.94 |  |  | 2 |  | RB-Appl-EffCW-med-GasDHW-ElecCDryer-Tier2-TopSCESFm1975CZ05rWtd
RB-Appl-EffCW-med-GasDHW-ElecCDryer-Tier2-Top | DEER2016 | D16v1 | 2015-05-14 08:11 | SCE | SFm | 1975 | CZ06 | rWtd | Each | 1 | 764 | None | 291 | 0.0422 | 4.44 | 291 | 0.0422 | 4.44 | 291 | 0.0422 | 4.44 | 291 | 0.0422 | 4.44 |  |  | 2 |  | RB-Appl-EffCW-med-GasDHW-ElecCDryer-Tier2-TopSCESFm1975CZ06rWtd
RB-Appl-EffCW-med-GasDHW-ElecCDryer-Tier2-Top | DEER2016 | D16v1 | 2015-05-14 08:11 | SCE | SFm | 1975 | CZ08 | rWtd | Each | 1 | 764 | None | 295 | 0.0427 | 3.76 | 295 | 0.0427 | 3.76 | 295 | 0.0427 | 3.76 | 295 | 0.0427 | 3.76 |  |  | 2 |  | RB-Appl-EffCW-med-GasDHW-ElecCDryer-Tier2-TopSCESFm1975CZ08rWtd
RB-Appl-EffCW-med-GasDHW-ElecCDryer-Tier2-Top | DEER2016 | D16v1 | 2015-05-14 08:11 | SCE | SFm | 1975 | CZ09 | rWtd | Each | 1 | 818 | None | 299 | 0.0452 | 3.38 | 299 | 0.0452 | 3.38 | 299 | 0.0452 | 3.38 | 299 | 0.0452 | 3.38 |  |  | 2 |  | RB-Appl-EffCW-med-GasDHW-ElecCDryer-Tier2-TopSCESFm1975CZ09rWtd
RB-Appl-EffCW-med-GasDHW-ElecCDryer-Tier2-Top | DEER2016 | D16v1 | 2015-05-14 08:11 | SCE | SFm | 1975 | CZ10 | rWtd | Each | 1 | 818 | None | 296 | 0.0485 | 3.35 | 296 | 0.0485 | 3.35 | 296 | 0.0485 | 3.35 | 296 | 0.0485 | 3.35 |  |  | 2 |  | RB-Appl-EffCW-med-GasDHW-ElecCDryer-Tier2-TopSCESFm1975CZ10rWtd
RB-Appl-EffCW-med-GasDHW-ElecCDryer-Tier2-Top | DEER2016 | D16v1 | 2015-05-14 08:11 | SCE | SFm | 1975 | CZ13 | rWtd | Each | 1 | 764 | None | 300 | 0.0519 | 2.64 | 300 | 0.0519 | 2.64 | 300 | 0.0519 | 2.64 | 300 | 0.0519 | 2.64 |  |  | 2 |  | RB-Appl-EffCW-med-GasDHW-ElecCDryer-Tier2-TopSCESFm1975CZ13rWtd
RB-Appl-EffCW-med-GasDHW-ElecCDryer-Tier2-Top | DEER2016 | D16v1 | 2015-05-14 08:11 | SCE | SFm | 1975 | CZ14 | rWtd | Each | 1 | 778 | None | 309 | 0.0491 | 3.21 | 309 | 0.0491 | 3.21 | 309 | 0.0491 | 3.21 | 309 | 0.0491 | 3.21 |  |  | 2 |  | RB-Appl-EffCW-med-GasDHW-ElecCDryer-Tier2-TopSCESFm1975CZ14rWtd
RB-Appl-EffCW-med-GasDHW-ElecCDryer-Tier2-Top | DEER2016 | D16v1 | 2015-05-14 08:11 | SCE | SFm | 1975 | CZ15 | rWtd | Each | 1 | 778 | None | 312 | 0.0499 | 2.94 | 312 | 0.0499 | 2.94 | 312 | 0.0499 | 2.94 | 312 | 0.0499 | 2.94 |  |  | 2 |  | RB-Appl-EffCW-med-GasDHW-ElecCDryer-Tier2-TopSCESFm1975CZ15rWtd
RB-Appl-EffCW-med-GasDHW-ElecCDryer-Tier2-Top | DEER2016 | D16v1 | 2015-05-14 08:11 | SCE | SFm | 1975 | CZ16 | rWtd | Each | 1 | 796 | None | 297 | 0.0428 | 3.95 | 297 | 0.0428 | 3.95 | 297 | 0.0428 | 3.95 | 297 | 0.0428 | 3.95 |  |  | 2 |  | RB-Appl-EffCW-med-GasDHW-ElecCDryer-Tier2-TopSCESFm1975CZ16rWtd
RB-Appl-EffCW-med-GasDHW-ElecCDryer-Tier2-Top | DEER2016 | D16v1 | 2015-05-14 08:11 | SCE | SFm | 1985 | CZ05 | rWtd | Each | 1 | 952 | None | 288 | 0.0391 | 2.55 | 288 | 0.0391 | 2.55 | 288 | 0.0391 | 2.55 | 288 | 0.0391 | 2.55 |  |  | 2 |  | RB-Appl-EffCW-med-GasDHW-ElecCDryer-Tier2-TopSCESFm1985CZ05rWtd
RB-Appl-EffCW-med-GasDHW-ElecCDryer-Tier2-Top | DEER2016 | D16v1 | 2015-05-14 08:11 | SCE | SFm | 1985 | CZ06 | rWtd | Each | 1 | 1030 | None | 291 | 0.0494 | 4.12 | 291 | 0.0494 | 4.12 | 291 | 0.0494 | 4.12 | 291 | 0.0494 | 4.12 |  |  | 2 |  | RB-Appl-EffCW-med-GasDHW-ElecCDryer-Tier2-TopSCESFm1985CZ06rWtd
RB-Appl-EffCW-med-GasDHW-ElecCDryer-Tier2-Top | DEER2016 | D16v1 | 2015-05-14 08:11 | SCE | SFm | 1985 | CZ08 | rWtd | Each | 1 | 1030 | None | 296 | 0.0433 | 4.07 | 296 | 0.0433 | 4.07 | 296 | 0.0433 | 4.07 | 296 | 0.0433 | 4.07 |  |  | 2 |  | RB-Appl-EffCW-med-GasDHW-ElecCDryer-Tier2-TopSCESFm1985CZ08rWtd
RB-Appl-EffCW-med-GasDHW-ElecCDryer-Tier2-Top | DEER2016 | D16v1 | 2015-05-14 08:11 | SCE | SFm | 1985 | CZ09 | rWtd | Each | 1 | 906 | None | 296 | 0.0455 | 4.1 | 296 | 0.0455 | 4.1 | 296 | 0.0455 | 4.1 | 296 | 0.0455 | 4.1 |  |  | 2 |  | RB-Appl-EffCW-med-GasDHW-ElecCDryer-Tier2-TopSCESFm1985CZ09rWtd
RB-Appl-EffCW-med-GasDHW-ElecCDryer-Tier2-Top | DEER2016 | D16v1 | 2015-05-14 08:11 | SCE | SFm | 1985 | CZ10 | rWtd | Each | 1 | 906 | None | 298 | 0.0485 | 3.78 | 298 | 0.0485 | 3.78 | 298 | 0.0485 | 3.78 | 298 | 0.0485 | 3.78 |  |  | 2 |  | RB-Appl-EffCW-med-GasDHW-ElecCDryer-Tier2-TopSCESFm1985CZ10rWtd
RB-Appl-EffCW-med-GasDHW-ElecCDryer-Tier2-Top | DEER2016 | D16v1 | 2015-05-14 08:11 | SCE | SFm | 1985 | CZ13 | rWtd | Each | 1 | 852 | None | 300 | 0.0496 | 3.09 | 300 | 0.0496 | 3.09 | 300 | 0.0496 | 3.09 | 300 | 0.0496 | 3.09 |  |  | 2 |  | RB-Appl-EffCW-med-GasDHW-ElecCDryer-Tier2-TopSCESFm1985CZ13rWtd
RB-Appl-EffCW-med-GasDHW-ElecCDryer-Tier2-Top | DEER2016 | D16v1 | 2015-05-14 08:11 | SCE | SFm | 1985 | CZ14 | rWtd | Each | 1 | 870 | None | 308 | 0.0505 | 2.48 | 308 | 0.0505 | 2.48 | 308 | 0.0505 | 2.48 | 308 | 0.0505 | 2.48 |  |  | 2 |  | RB-Appl-EffCW-med-GasDHW-ElecCDryer-Tier2-TopSCESFm1985CZ14rWtd
RB-Appl-EffCW-med-GasDHW-ElecCDryer-Tier2-Top | DEER2016 | D16v1 | 2015-05-14 08:11 | SCE | SFm | 1985 | CZ15 | rWtd | Each | 1 | 870 | None | 312 | 0.0507 | 2.51 | 312 | 0.0507 | 2.51 | 312 | 0.0507 | 2.51 | 312 | 0.0507 | 2.51 |  |  | 2 |  | RB-Appl-EffCW-med-GasDHW-ElecCDryer-Tier2-TopSCESFm1985CZ15rWtd
RB-Appl-EffCW-med-GasDHW-ElecCDryer-Tier2-Top | DEER2016 | D16v1 | 2015-05-14 08:11 | SCE | SFm | 1985 | CZ16 | rWtd | Each | 1 | 952 | None | 291 | 0.0466 | 2.75 | 291 | 0.0466 | 2.75 | 291 | 0.0466 | 2.75 | 291 | 0.0466 | 2.75 |  |  | 2 |  | RB-Appl-EffCW-med-GasDHW-ElecCDryer-Tier2-TopSCESFm1985CZ16rWtd
RB-Appl-EffCW-med-GasDHW-ElecCDryer-Tier2-Top | DEER2016 | D16v1 | 2015-05-14 08:11 | SCE | SFm | 1996 | CZ05 | rWtd | Each | 1 | 1100 | None | 289 | 0.0439 | 3.52 | 289 | 0.0439 | 3.52 | 289 | 0.0439 | 3.52 | 289 | 0.0439 | 3.52 |  |  | 2 |  | RB-Appl-EffCW-med-GasDHW-ElecCDryer-Tier2-TopSCESFm1996CZ05rWtd
RB-Appl-EffCW-med-GasDHW-ElecCDryer-Tier2-Top | DEER2016 | D16v1 | 2015-05-14 08:11 | SCE | SFm | 1996 | CZ06 | rWtd | Each | 1 | 1150 | None | 292 | 0.0468 | 4.07 | 292 | 0.0468 | 4.07 | 292 | 0.0468 | 4.07 | 292 | 0.0468 | 4.07 |  |  | 2 |  | RB-Appl-EffCW-med-GasDHW-ElecCDryer-Tier2-TopSCESFm1996CZ06rWtd
RB-Appl-EffCW-med-GasDHW-ElecCDryer-Tier2-Top | DEER2016 | D16v1 | 2015-05-14 08:11 | SCE | SFm | 1996 | CZ08 | rWtd | Each | 1 | 1150 | None | 296 | 0.044 | 3.72 | 296 | 0.044 | 3.72 | 296 | 0.044 | 3.72 | 296 | 0.044 | 3.72 |  |  | 2 |  | RB-Appl-EffCW-med-GasDHW-ElecCDryer-Tier2-TopSCESFm1996CZ08rWtd
RB-Appl-EffCW-med-GasDHW-ElecCDryer-Tier2-Top | DEER2016 | D16v1 | 2015-05-14 08:11 | SCE | SFm | 1996 | CZ09 | rWtd | Each | 1 | 1090 | None | 300 | 0.0455 | 3.32 | 300 | 0.0455 | 3.32 | 300 | 0.0455 | 3.32 | 300 | 0.0455 | 3.32 |  |  | 2 |  | RB-Appl-EffCW-med-GasDHW-ElecCDryer-Tier2-TopSCESFm1996CZ09rWtd
RB-Appl-EffCW-med-GasDHW-ElecCDryer-Tier2-Top | DEER2016 | D16v1 | 2015-05-14 08:11 | SCE | SFm | 1996 | CZ10 | rWtd | Each | 1 | 1090 | None | 303 | 0.0463 | 3.38 | 303 | 0.0463 | 3.38 | 303 | 0.0463 | 3.38 | 303 | 0.0463 | 3.38 |  |  | 2 |  | RB-Appl-EffCW-med-GasDHW-ElecCDryer-Tier2-TopSCESFm1996CZ10rWtd
RB-Appl-EffCW-med-GasDHW-ElecCDryer-Tier2-Top | DEER2016 | D16v1 | 2015-05-14 08:11 | SCE | SFm | 1996 | CZ13 | rWtd | Each | 1 | 1020 | None | 302 | 0.0498 | 2.78 | 302 | 0.0498 | 2.78 | 302 | 0.0498 | 2.78 | 302 | 0.0498 | 2.78 |  |  | 2 |  | RB-Appl-EffCW-med-GasDHW-ElecCDryer-Tier2-TopSCESFm1996CZ13rWtd
RB-Appl-EffCW-med-GasDHW-ElecCDryer-Tier2-Top | DEER2016 | D16v1 | 2015-05-14 08:11 | SCE | SFm | 1996 | CZ14 | rWtd | Each | 1 | 879 | None | 309 | 0.0516 | 2.88 | 309 | 0.0516 | 2.88 | 309 | 0.0516 | 2.88 | 309 | 0.0516 | 2.88 |  |  | 2 |  | RB-Appl-EffCW-med-GasDHW-ElecCDryer-Tier2-TopSCESFm1996CZ14rWtd
RB-Appl-EffCW-med-GasDHW-ElecCDryer-Tier2-Top | DEER2016 | D16v1 | 2015-05-14 08:11 | SCE | SFm | 1996 | CZ15 | rWtd | Each | 1 | 879 | None | 312 | 0.0472 | 2.69 | 312 | 0.0472 | 2.69 | 312 | 0.0472 | 2.69 | 312 | 0.0472 | 2.69 |  |  | 2 |  | RB-Appl-EffCW-med-GasDHW-ElecCDryer-Tier2-TopSCESFm1996CZ15rWtd
RB-Appl-EffCW-med-GasDHW-ElecCDryer-Tier2-Top | DEER2016 | D16v1 | 2015-05-14 08:11 | SCE | SFm | 1996 | CZ16 | rWtd | Each | 1 | 1100 | None | 294 | 0.0436 | 3.71 | 294 | 0.0436 | 3.71 | 294 | 0.0436 | 3.71 | 294 | 0.0436 | 3.71 |  |  | 2 |  | RB-Appl-EffCW-med-GasDHW-ElecCDryer-Tier2-TopSCESFm1996CZ16rWtd
RB-Appl-EffCW-med-GasDHW-ElecCDryer-Tier2-Top | DEER2016 | D16v1 | 2015-05-14 08:11 | SCE | SFm | 2003 | CZ05 | rWtd | Each | 1 | 1150 | None | 288 | 0.0438 | 3.29 | 288 | 0.0438 | 3.29 | 288 | 0.0438 | 3.29 | 288 | 0.0438 | 3.29 |  |  | 2 |  | RB-Appl-EffCW-med-GasDHW-ElecCDryer-Tier2-TopSCESFm2003CZ05rWtd
RB-Appl-EffCW-med-GasDHW-ElecCDryer-Tier2-Top | DEER2016 | D16v1 | 2015-05-14 08:11 | SCE | SFm | 2003 | CZ06 | rWtd | Each | 1 | 1200 | None | 292 | 0.0367 | 4.01 | 292 | 0.0367 | 4.01 | 292 | 0.0367 | 4.01 | 292 | 0.0367 | 4.01 |  |  | 2 |  | RB-Appl-EffCW-med-GasDHW-ElecCDryer-Tier2-TopSCESFm2003CZ06rWtd
RB-Appl-EffCW-med-GasDHW-ElecCDryer-Tier2-Top | DEER2016 | D16v1 | 2015-05-14 08:11 | SCE | SFm | 2003 | CZ08 | rWtd | Each | 1 | 1200 | None | 297 | 0.0431 | 3.43 | 297 | 0.0431 | 3.43 | 297 | 0.0431 | 3.43 | 297 | 0.0431 | 3.43 |  |  | 2 |  | RB-Appl-EffCW-med-GasDHW-ElecCDryer-Tier2-TopSCESFm2003CZ08rWtd
RB-Appl-EffCW-med-GasDHW-ElecCDryer-Tier2-Top | DEER2016 | D16v1 | 2015-05-14 08:11 | SCE | SFm | 2003 | CZ09 | rWtd | Each | 1 | 1210 | None | 299 | 0.0427 | 3.5 | 299 | 0.0427 | 3.5 | 299 | 0.0427 | 3.5 | 299 | 0.0427 | 3.5 |  |  | 2 |  | RB-Appl-EffCW-med-GasDHW-ElecCDryer-Tier2-TopSCESFm2003CZ09rWtd
RB-Appl-EffCW-med-GasDHW-ElecCDryer-Tier2-Top | DEER2016 | D16v1 | 2015-05-14 08:11 | SCE | SFm | 2003 | CZ10 | rWtd | Each | 1 | 974 | None | 302 | 0.042 | 3.76 | 302 | 0.042 | 3.76 | 302 | 0.042 | 3.76 | 302 | 0.042 | 3.76 |  |  | 2 |  | RB-Appl-EffCW-med-GasDHW-ElecCDryer-Tier2-TopSCESFm2003CZ10rWtd
RB-Appl-EffCW-med-GasDHW-ElecCDryer-Tier2-Top | DEER2016 | D16v1 | 2015-05-14 08:11 | SCE | SFm | 2003 | CZ13 | rWtd | Each | 1 | 974 | None | 298 | 0.0468 | 3.1 | 298 | 0.0468 | 3.1 | 298 | 0.0468 | 3.1 | 298 | 0.0468 | 3.1 |  |  | 2 |  | RB-Appl-EffCW-med-GasDHW-ElecCDryer-Tier2-TopSCESFm2003CZ13rWtd
RB-Appl-EffCW-med-GasDHW-ElecCDryer-Tier2-Top | DEER2016 | D16v1 | 2015-05-14 08:11 | SCE | SFm | 2003 | CZ14 | rWtd | Each | 1 | 1080 | None | 304 | 0.041 | 3.39 | 304 | 0.041 | 3.39 | 304 | 0.041 | 3.39 | 304 | 0.041 | 3.39 |  |  | 2 |  | RB-Appl-EffCW-med-GasDHW-ElecCDryer-Tier2-TopSCESFm2003CZ14rWtd
RB-Appl-EffCW-med-GasDHW-ElecCDryer-Tier2-Top | DEER2016 | D16v1 | 2015-05-14 08:11 | SCE | SFm | 2003 | CZ15 | rWtd | Each | 1 | 1080 | None | 304 | 0.0485 | 3.14 | 304 | 0.0485 | 3.14 | 304 | 0.0485 | 3.14 | 304 | 0.0485 | 3.14 |  |  | 2 |  | RB-Appl-EffCW-med-GasDHW-ElecCDryer-Tier2-TopSCESFm2003CZ15rWtd
RB-Appl-EffCW-med-GasDHW-ElecCDryer-Tier2-Top | DEER2016 | D16v1 | 2015-05-14 08:11 | SCE | SFm | 2003 | CZ16 | rWtd | Each | 1 | 1150 | None | 291 | 0.0601 | 3.86 | 291 | 0.0601 | 3.86 | 291 | 0.0601 | 3.86 | 291 | 0.0601 | 3.86 |  |  | 2 |  | RB-Appl-EffCW-med-GasDHW-ElecCDryer-Tier2-TopSCESFm2003CZ16rWtd
RB-Appl-EffCW-med-GasDHW-ElecCDryer-Tier2-Top | DEER2016 | D16v1 | 2015-05-14 08:11 | SCE | SFm | 2007 | CZ05 | rWtd | Each | 1 | 1150 | None | 289 | 0.0438 | 3.91 | 289 | 0.0438 | 3.91 | 289 | 0.0438 | 3.91 | 289 | 0.0438 | 3.91 |  |  | 2 |  | RB-Appl-EffCW-med-GasDHW-ElecCDryer-Tier2-TopSCESFm2007CZ05rWtd
RB-Appl-EffCW-med-GasDHW-ElecCDryer-Tier2-Top | DEER2016 | D16v1 | 2015-05-14 08:11 | SCE | SFm | 2007 | CZ06 | rWtd | Each | 1 | 1200 | None | 292 | 0.0432 | 4.21 | 292 | 0.0432 | 4.21 | 292 | 0.0432 | 4.21 | 292 | 0.0432 | 4.21 |  |  | 2 |  | RB-Appl-EffCW-med-GasDHW-ElecCDryer-Tier2-TopSCESFm2007CZ06rWtd
RB-Appl-EffCW-med-GasDHW-ElecCDryer-Tier2-Top | DEER2016 | D16v1 | 2015-05-14 08:11 | SCE | SFm | 2007 | CZ08 | rWtd | Each | 1 | 1200 | None | 293 | 0.0426 | 3.77 | 293 | 0.0426 | 3.77 | 293 | 0.0426 | 3.77 | 293 | 0.0426 | 3.77 |  |  | 2 |  | RB-Appl-EffCW-med-GasDHW-ElecCDryer-Tier2-TopSCESFm2007CZ08rWtd
RB-Appl-EffCW-med-GasDHW-ElecCDryer-Tier2-Top | DEER2016 | D16v1 | 2015-05-14 08:11 | SCE | SFm | 2007 | CZ09 | rWtd | Each | 1 | 1210 | None | 298 | 0.0419 | 3.67 | 298 | 0.0419 | 3.67 | 298 | 0.0419 | 3.67 | 298 | 0.0419 | 3.67 |  |  | 2 |  | RB-Appl-EffCW-med-GasDHW-ElecCDryer-Tier2-TopSCESFm2007CZ09rWtd
RB-Appl-EffCW-med-GasDHW-ElecCDryer-Tier2-Top | DEER2016 | D16v1 | 2015-05-14 08:11 | SCE | SFm | 2007 | CZ10 | rWtd | Each | 1 | 974 | None | 302 | 0.0415 | 3.86 | 302 | 0.0415 | 3.86 | 302 | 0.0415 | 3.86 | 302 | 0.0415 | 3.86 |  |  | 2 |  | RB-Appl-EffCW-med-GasDHW-ElecCDryer-Tier2-TopSCESFm2007CZ10rWtd
RB-Appl-EffCW-med-GasDHW-ElecCDryer-Tier2-Top | DEER2016 | D16v1 | 2015-05-14 08:11 | SCE | SFm | 2007 | CZ13 | rWtd | Each | 1 | 974 | None | 298 | 0.0456 | 2.95 | 298 | 0.0456 | 2.95 | 298 | 0.0456 | 2.95 | 298 | 0.0456 | 2.95 |  |  | 2 |  | RB-Appl-EffCW-med-GasDHW-ElecCDryer-Tier2-TopSCESFm2007CZ13rWtd
RB-Appl-EffCW-med-GasDHW-ElecCDryer-Tier2-Top | DEER2016 | D16v1 | 2015-05-14 08:11 | SCE | SFm | 2007 | CZ14 | rWtd | Each | 1 | 1080 | None | 298 | 0.0431 | 3.06 | 298 | 0.0431 | 3.06 | 298 | 0.0431 | 3.06 | 298 | 0.0431 | 3.06 |  |  | 2 |  | RB-Appl-EffCW-med-GasDHW-ElecCDryer-Tier2-TopSCESFm2007CZ14rWtd
RB-Appl-EffCW-med-GasDHW-ElecCDryer-Tier2-Top | DEER2016 | D16v1 | 2015-05-14 08:11 | SCE | SFm | 2007 | CZ15 | rWtd | Each | 1 | 1080 | None | 304 | 0.0452 | 3.21 | 304 | 0.0452 | 3.21 | 304 | 0.0452 | 3.21 | 304 | 0.0452 | 3.21 |  |  | 2 |  | RB-Appl-EffCW-med-GasDHW-ElecCDryer-Tier2-TopSCESFm2007CZ15rWtd
RB-Appl-EffCW-med-GasDHW-ElecCDryer-Tier2-Top | DEER2016 | D16v1 | 2015-05-14 08:11 | SCE | SFm | 2007 | CZ16 | rWtd | Each | 1 | 1150 | None | 292 | 0.0472 | 3.98 | 292 | 0.0472 | 3.98 | 292 | 0.0472 | 3.98 | 292 | 0.0472 | 3.98 |  |  | 2 |  | RB-Appl-EffCW-med-GasDHW-ElecCDryer-Tier2-TopSCESFm2007CZ16rWtd
RB-Appl-EffCW-med-GasDHW-ElecCDryer-Tier2-Top | DEER2016 | D16v1 | 2015-05-14 08:11 | SCE | SFm | 2011 | CZ05 | rWtd | Each | 1 | 1150 | None | 287 | 0.042 | 3.25 | 287 | 0.042 | 3.25 | 287 | 0.042 | 3.25 | 287 | 0.042 | 3.25 |  |  | 2 |  | RB-Appl-EffCW-med-GasDHW-ElecCDryer-Tier2-TopSCESFm2011CZ05rWtd
RB-Appl-EffCW-med-GasDHW-ElecCDryer-Tier2-Top | DEER2016 | D16v1 | 2015-05-14 08:11 | SCE | SFm | 2011 | CZ06 | rWtd | Each | 1 | 1200 | None | 291 | 0.05 | 3.92 | 291 | 0.05 | 3.92 | 291 | 0.05 | 3.92 | 291 | 0.05 | 3.92 |  |  | 2 |  | RB-Appl-EffCW-med-GasDHW-ElecCDryer-Tier2-TopSCESFm2011CZ06rWtd
RB-Appl-EffCW-med-GasDHW-ElecCDryer-Tier2-Top | DEER2016 | D16v1 | 2015-05-14 08:11 | SCE | SFm | 2011 | CZ08 | rWtd | Each | 1 | 1200 | None | 296 | 0.0417 | 3.83 | 296 | 0.0417 | 3.83 | 296 | 0.0417 | 3.83 | 296 | 0.0417 | 3.83 |  |  | 2 |  | RB-Appl-EffCW-med-GasDHW-ElecCDryer-Tier2-TopSCESFm2011CZ08rWtd
RB-Appl-EffCW-med-GasDHW-ElecCDryer-Tier2-Top | DEER2016 | D16v1 | 2015-05-14 08:11 | SCE | SFm | 2011 | CZ09 | rWtd | Each | 1 | 1210 | None | 301 | 0.043 | 3.8 | 301 | 0.043 | 3.8 | 301 | 0.043 | 3.8 | 301 | 0.043 | 3.8 |  |  | 2 |  | RB-Appl-EffCW-med-GasDHW-ElecCDryer-Tier2-TopSCESFm2011CZ09rWtd
RB-Appl-EffCW-med-GasDHW-ElecCDryer-Tier2-Top | DEER2016 | D16v1 | 2015-05-14 08:11 | SCE | SFm | 2011 | CZ10 | rWtd | Each | 1 | 974 | None | 300 | 0.0436 | 3.91 | 300 | 0.0436 | 3.91 | 300 | 0.0436 | 3.91 | 300 | 0.0436 | 3.91 |  |  | 2 |  | RB-Appl-EffCW-med-GasDHW-ElecCDryer-Tier2-TopSCESFm2011CZ10rWtd
RB-Appl-EffCW-med-GasDHW-ElecCDryer-Tier2-Top | DEER2016 | D16v1 | 2015-05-14 08:11 | SCE | SFm | 2011 | CZ13 | rWtd | Each | 1 | 974 | None | 297 | 0.0458 | 3.01 | 297 | 0.0458 | 3.01 | 297 | 0.0458 | 3.01 | 297 | 0.0458 | 3.01 |  |  | 2 |  | RB-Appl-EffCW-med-GasDHW-ElecCDryer-Tier2-TopSCESFm2011CZ13rWtd
RB-Appl-EffCW-med-GasDHW-ElecCDryer-Tier2-Top | DEER2016 | D16v1 | 2015-05-14 08:11 | SCE | SFm | 2011 | CZ14 | rWtd | Each | 1 | 1080 | None | 303 | 0.0446 | 3.19 | 303 | 0.0446 | 3.19 | 303 | 0.0446 | 3.19 | 303 | 0.0446 | 3.19 |  |  | 2 |  | RB-Appl-EffCW-med-GasDHW-ElecCDryer-Tier2-TopSCESFm2011CZ14rWtd
RB-Appl-EffCW-med-GasDHW-ElecCDryer-Tier2-Top | DEER2016 | D16v1 | 2015-05-14 08:11 | SCE | SFm | 2011 | CZ15 | rWtd | Each | 1 | 1080 | None | 304 | 0.0468 | 3.22 | 304 | 0.0468 | 3.22 | 304 | 0.0468 | 3.22 | 304 | 0.0468 | 3.22 |  |  | 2 |  | RB-Appl-EffCW-med-GasDHW-ElecCDryer-Tier2-TopSCESFm2011CZ15rWtd
RB-Appl-EffCW-med-GasDHW-ElecCDryer-Tier2-Top | DEER2016 | D16v1 | 2015-05-14 08:11 | SCE | SFm | 2011 | CZ16 | rWtd | Each | 1 | 1150 | None | 290 | 0.0492 | 4.02 | 290 | 0.0492 | 4.02 | 290 | 0.0492 | 4.02 | 290 | 0.0492 | 4.02 |  |  | 2 |  | RB-Appl-EffCW-med-GasDHW-ElecCDryer-Tier2-TopSCESFm2011CZ16rWtd
RB-Appl-EffCW-med-GasDHW-ElecCDryer-Tier2-Top | DEER2016 | D16v1 | 2015-05-14 08:11 | SCE | SFm | 2014 | CZ05 | rWtd | Each | 1 | 1150 | None | 290 | 0.0389 | 4.13 | 290 | 0.0389 | 4.13 | 290 | 0.0389 | 4.13 | 290 | 0.0389 | 4.13 |  |  | 2 |  | RB-Appl-EffCW-med-GasDHW-ElecCDryer-Tier2-TopSCESFm2014CZ05rWtd
RB-Appl-EffCW-med-GasDHW-ElecCDryer-Tier2-Top | DEER2016 | D16v1 | 2015-05-14 08:11 | SCE | SFm | 2014 | CZ06 | rWtd | Each | 1 | 1200 | None | 290 | 0.0346 | 3.82 | 290 | 0.0346 | 3.82 | 290 | 0.0346 | 3.82 | 290 | 0.0346 | 3.82 |  |  | 2 |  | RB-Appl-EffCW-med-GasDHW-ElecCDryer-Tier2-TopSCESFm2014CZ06rWtd
RB-Appl-EffCW-med-GasDHW-ElecCDryer-Tier2-Top | DEER2016 | D16v1 | 2015-05-14 08:11 | SCE | SFm | 2014 | CZ08 | rWtd | Each | 1 | 1200 | None | 293 | 0.0425 | 3.75 | 293 | 0.0425 | 3.75 | 293 | 0.0425 | 3.75 | 293 | 0.0425 | 3.75 |  |  | 2 |  | RB-Appl-EffCW-med-GasDHW-ElecCDryer-Tier2-TopSCESFm2014CZ08rWtd
RB-Appl-EffCW-med-GasDHW-ElecCDryer-Tier2-Top | DEER2016 | D16v1 | 2015-05-14 08:11 | SCE | SFm | 2014 | CZ09 | rWtd | Each | 1 | 1210 | None | 300 | 0.0441 | 3.62 | 300 | 0.0441 | 3.62 | 300 | 0.0441 | 3.62 | 300 | 0.0441 | 3.62 |  |  | 2 |  | RB-Appl-EffCW-med-GasDHW-ElecCDryer-Tier2-TopSCESFm2014CZ09rWtd
RB-Appl-EffCW-med-GasDHW-ElecCDryer-Tier2-Top | DEER2016 | D16v1 | 2015-05-14 08:11 | SCE | SFm | 2014 | CZ10 | rWtd | Each | 1 | 974 | None | 302 | 0.0448 | 3.8 | 302 | 0.0448 | 3.8 | 302 | 0.0448 | 3.8 | 302 | 0.0448 | 3.8 |  |  | 2 |  | RB-Appl-EffCW-med-GasDHW-ElecCDryer-Tier2-TopSCESFm2014CZ10rWtd
RB-Appl-EffCW-med-GasDHW-ElecCDryer-Tier2-Top | DEER2016 | D16v1 | 2015-05-14 08:11 | SCE | SFm | 2014 | CZ13 | rWtd | Each | 1 | 974 | None | 300 | 0.0461 | 2.99 | 300 | 0.0461 | 2.99 | 300 | 0.0461 | 2.99 | 300 | 0.0461 | 2.99 |  |  | 2 |  | RB-Appl-EffCW-med-GasDHW-ElecCDryer-Tier2-TopSCESFm2014CZ13rWtd
RB-Appl-EffCW-med-GasDHW-ElecCDryer-Tier2-Top | DEER2016 | D16v1 | 2015-05-14 08:11 | SCE | SFm | 2014 | CZ14 | rWtd | Each | 1 | 1080 | None | 300 | 0.0463 | 3.09 | 300 | 0.0463 | 3.09 | 300 | 0.0463 | 3.09 | 300 | 0.0463 | 3.09 |  |  | 2 |  | RB-Appl-EffCW-med-GasDHW-ElecCDryer-Tier2-TopSCESFm2014CZ14rWtd
RB-Appl-EffCW-med-GasDHW-ElecCDryer-Tier2-Top | DEER2016 | D16v1 | 2015-05-14 08:11 | SCE | SFm | 2014 | CZ15 | rWtd | Each | 1 | 1080 | None | 303 | 0.0467 | 3.21 | 303 | 0.0467 | 3.21 | 303 | 0.0467 | 3.21 | 303 | 0.0467 | 3.21 |  |  | 2 |  | RB-Appl-EffCW-med-GasDHW-ElecCDryer-Tier2-TopSCESFm2014CZ15rWtd
RB-Appl-EffCW-med-GasDHW-ElecCDryer-Tier2-Top | DEER2016 | D16v1 | 2015-05-14 08:11 | SCE | SFm | 2014 | CZ16 | rWtd | Each | 1 | 1150 | None | 289 | 0.0439 | 3.49 | 289 | 0.0439 | 3.49 | 289 | 0.0439 | 3.49 | 289 | 0.0439 | 3.49 |  |  | 2 |  | RB-Appl-EffCW-med-GasDHW-ElecCDryer-Tier2-TopSCESFm2014CZ16rWtd
RB-Appl-EffCW-med-GasDHW-ElecCDryer-Tier2-Top | DEER2016 | D16v1 | 2015-05-14 08:11 | SCE | SFm | Ex | CZ05 | rWtd | Each | 1 | 844 | None | 288 | 0.0414 | 3.8 | 288 | 0.0414 | 3.8 | 288 | 0.0414 | 3.8 | 288 | 0.0414 | 3.8 |  |  | 2 |  | RB-Appl-EffCW-med-GasDHW-ElecCDryer-Tier2-TopSCESFmExCZ05rWtd
RB-Appl-EffCW-med-GasDHW-ElecCDryer-Tier2-Top | DEER2016 | D16v1 | 2015-05-14 08:11 | SCE | SFm | Ex | CZ06 | rWtd | Each | 1 | 865 | None | 292 | 0.0431 | 4.34 | 292 | 0.0431 | 4.34 | 292 | 0.0431 | 4.34 | 292 | 0.0431 | 4.34 |  |  | 2 |  | RB-Appl-EffCW-med-GasDHW-ElecCDryer-Tier2-TopSCESFmExCZ06rWtd
RB-Appl-EffCW-med-GasDHW-ElecCDryer-Tier2-Top | DEER2016 | D16v1 | 2015-05-14 08:11 | SCE | SFm | Ex | CZ08 | rWtd | Each | 1 | 834 | None | 295 | 0.0428 | 3.78 | 295 | 0.0428 | 3.78 | 295 | 0.0428 | 3.78 | 295 | 0.0428 | 3.78 |  |  | 2 |  | RB-Appl-EffCW-med-GasDHW-ElecCDryer-Tier2-TopSCESFmExCZ08rWtd
RB-Appl-EffCW-med-GasDHW-ElecCDryer-Tier2-Top | DEER2016 | D16v1 | 2015-05-14 08:11 | SCE | SFm | Ex | CZ09 | rWtd | Each | 1 | 868 | None | 298 | 0.0451 | 3.5 | 298 | 0.0451 | 3.5 | 298 | 0.0451 | 3.5 | 298 | 0.0451 | 3.5 |  |  | 2 |  | RB-Appl-EffCW-med-GasDHW-ElecCDryer-Tier2-TopSCESFmExCZ09rWtd
RB-Appl-EffCW-med-GasDHW-ElecCDryer-Tier2-Top | DEER2016 | D16v1 | 2015-05-14 08:11 | SCE | SFm | Ex | CZ10 | rWtd | Each | 1 | 925 | None | 299 | 0.047 | 3.59 | 299 | 0.047 | 3.59 | 299 | 0.047 | 3.59 | 299 | 0.047 | 3.59 |  |  | 2 |  | RB-Appl-EffCW-med-GasDHW-ElecCDryer-Tier2-TopSCESFmExCZ10rWtd
RB-Appl-EffCW-med-GasDHW-ElecCDryer-Tier2-Top | DEER2016 | D16v1 | 2015-05-14 08:11 | SCE | SFm | Ex | CZ13 | rWtd | Each | 1 | 868 | None | 300 | 0.0501 | 2.83 | 300 | 0.0501 | 2.83 | 300 | 0.0501 | 2.83 | 300 | 0.0501 | 2.83 |  |  | 2 |  | RB-Appl-EffCW-med-GasDHW-ElecCDryer-Tier2-TopSCESFmExCZ13rWtd
RB-Appl-EffCW-med-GasDHW-ElecCDryer-Tier2-Top | DEER2016 | D16v1 | 2015-05-14 08:11 | SCE | SFm | Ex | CZ14 | rWtd | Each | 1 | 864 | None | 308 | 0.0496 | 2.78 | 308 | 0.0496 | 2.78 | 308 | 0.0496 | 2.78 | 308 | 0.0496 | 2.78 |  |  | 2 |  | RB-Appl-EffCW-med-GasDHW-ElecCDryer-Tier2-TopSCESFmExCZ14rWtd
RB-Appl-EffCW-med-GasDHW-ElecCDryer-Tier2-Top | DEER2016 | D16v1 | 2015-05-14 08:11 | SCE | SFm | Ex | CZ15 | rWtd | Each | 1 | 857 | None | 311 | 0.0495 | 2.72 | 311 | 0.0495 | 2.72 | 311 | 0.0495 | 2.72 | 311 | 0.0495 | 2.72 |  |  | 2 |  | RB-Appl-EffCW-med-GasDHW-ElecCDryer-Tier2-TopSCESFmExCZ15rWtd
RB-Appl-EffCW-med-GasDHW-ElecCDryer-Tier2-Top | DEER2016 | D16v1 | 2015-05-14 08:11 | SCE | SFm | Ex | CZ16 | rWtd | Each | 1 | 865 | None | 295 | 0.0443 | 3.66 | 295 | 0.0443 | 3.66 | 295 | 0.0443 | 3.66 | 295 | 0.0443 | 3.66 |  |  | 2 |  | RB-Appl-EffCW-med-GasDHW-ElecCDryer-Tier2-TopSCESFmExCZ16rWtd
RB-Appl-EffCW-med-GasDHW-ElecCDryer-Tier2-Top | DEER2016 | D16v1 | 2015-05-14 08:11 | SCE | SFm | Ex | IOU | rWtd | Each | 1 | 873 | None | 298 | 0.0453 | 3.62 | 298 | 0.0453 | 3.62 | 298 | 0.0453 | 3.62 | 298 | 0.0453 | 3.62 |  |  | 2 |  | RB-Appl-EffCW-med-GasDHW-ElecCDryer-Tier2-TopSCESFmExIOUrWtd
RB-Appl-EffCW-med-GasDHW-ElecCDryer-Tier2-Top | DEER2016 | D16v1 | 2015-05-14 08:11 | SCG | DMo | Ex | CZ04 | rWtd | Each | 1 | 621 | None | 241 | 0.0374 | 2.65 | 241 | 0.0374 | 2.65 | 241 | 0.0374 | 2.65 | 241 | 0.0374 | 2.65 |  |  | 2 |  | RB-Appl-EffCW-med-GasDHW-ElecCDryer-Tier2-TopSCGDMoExCZ04rWtd
RB-Appl-EffCW-med-GasDHW-ElecCDryer-Tier2-Top | DEER2016 | D16v1 | 2015-05-14 08:11 | SCG | DMo | Ex | CZ05 | rWtd | Each | 1 | 612 | None | 232 | 0.0291 | 3.44 | 232 | 0.0291 | 3.44 | 232 | 0.0291 | 3.44 | 232 | 0.0291 | 3.44 |  |  | 2 |  | RB-Appl-EffCW-med-GasDHW-ElecCDryer-Tier2-TopSCGDMoExCZ05rWtd
RB-Appl-EffCW-med-GasDHW-ElecCDryer-Tier2-Top | DEER2016 | D16v1 | 2015-05-14 08:11 | SCG | DMo | Ex | CZ06 | rWtd | Each | 1 | 613 | None | 233 | 0.033 | 3.63 | 233 | 0.033 | 3.63 | 233 | 0.033 | 3.63 | 233 | 0.033 | 3.63 |  |  | 2 |  | RB-Appl-EffCW-med-GasDHW-ElecCDryer-Tier2-TopSCGDMoExCZ06rWtd
RB-Appl-EffCW-med-GasDHW-ElecCDryer-Tier2-Top | DEER2016 | D16v1 | 2015-05-14 08:11 | SCG | DMo | Ex | CZ08 | rWtd | Each | 1 | 610 | None | 239 | 0.0348 | 3.51 | 239 | 0.0348 | 3.51 | 239 | 0.0348 | 3.51 | 239 | 0.0348 | 3.51 |  |  | 2 |  | RB-Appl-EffCW-med-GasDHW-ElecCDryer-Tier2-TopSCGDMoExCZ08rWtd
RB-Appl-EffCW-med-GasDHW-ElecCDryer-Tier2-Top | DEER2016 | D16v1 | 2015-05-14 08:11 | SCG | DMo | Ex | CZ09 | rWtd | Each | 1 | 609 | None | 241 | 0.0355 | 3.4 | 241 | 0.0355 | 3.4 | 241 | 0.0355 | 3.4 | 241 | 0.0355 | 3.4 |  |  | 2 |  | RB-Appl-EffCW-med-GasDHW-ElecCDryer-Tier2-TopSCGDMoExCZ09rWtd
RB-Appl-EffCW-med-GasDHW-ElecCDryer-Tier2-Top | DEER2016 | D16v1 | 2015-05-14 08:11 | SCG | DMo | Ex | CZ10 | rWtd | Each | 1 | 610 | None | 244 | 0.0376 | 3.27 | 244 | 0.0376 | 3.27 | 244 | 0.0376 | 3.27 | 244 | 0.0376 | 3.27 |  |  | 2 |  | RB-Appl-EffCW-med-GasDHW-ElecCDryer-Tier2-TopSCGDMoExCZ10rWtd
RB-Appl-EffCW-med-GasDHW-ElecCDryer-Tier2-Top | DEER2016 | D16v1 | 2015-05-14 08:11 | SCG | DMo | Ex | CZ13 | rWtd | Each | 1 | 605 | None | 241 | 0.035 | 2.86 | 241 | 0.035 | 2.86 | 241 | 0.035 | 2.86 | 241 | 0.035 | 2.86 |  |  | 2 |  | RB-Appl-EffCW-med-GasDHW-ElecCDryer-Tier2-TopSCGDMoExCZ13rWtd
RB-Appl-EffCW-med-GasDHW-ElecCDryer-Tier2-Top | DEER2016 | D16v1 | 2015-05-14 08:11 | SCG | DMo | Ex | CZ14 | rWtd | Each | 1 | 617 | None | 242 | 0.0358 | 2.72 | 242 | 0.0358 | 2.72 | 242 | 0.0358 | 2.72 | 242 | 0.0358 | 2.72 |  |  | 2 |  | RB-Appl-EffCW-med-GasDHW-ElecCDryer-Tier2-TopSCGDMoExCZ14rWtd
RB-Appl-EffCW-med-GasDHW-ElecCDryer-Tier2-Top | DEER2016 | D16v1 | 2015-05-14 08:11 | SCG | DMo | Ex | CZ15 | rWtd | Each | 1 | 615 | None | 251 | 0.0377 | 2.81 | 251 | 0.0377 | 2.81 | 251 | 0.0377 | 2.81 | 251 | 0.0377 | 2.81 |  |  | 2 |  | RB-Appl-EffCW-med-GasDHW-ElecCDryer-Tier2-TopSCGDMoExCZ15rWtd
RB-Appl-EffCW-med-GasDHW-ElecCDryer-Tier2-Top | DEER2016 | D16v1 | 2015-05-14 08:11 | SCG | DMo | Ex | CZ16 | rWtd | Each | 1 | 621 | None | 239 | 0.0375 | 3.01 | 239 | 0.0375 | 3.01 | 239 | 0.0375 | 3.01 | 239 | 0.0375 | 3.01 |  |  | 2 |  | RB-Appl-EffCW-med-GasDHW-ElecCDryer-Tier2-TopSCGDMoExCZ16rWtd
RB-Appl-EffCW-med-GasDHW-ElecCDryer-Tier2-Top | DEER2016 | D16v1 | 2015-05-14 08:11 | SCG | DMo | Ex | IOU | rWtd | Each | 1 | 611 | None | 241 | 0.0358 | 3.3 | 241 | 0.0358 | 3.3 | 241 | 0.0358 | 3.3 | 241 | 0.0358 | 3.3 |  |  | 2 |  | RB-Appl-EffCW-med-GasDHW-ElecCDryer-Tier2-TopSCGDMoExIOUrWtd
RB-Appl-EffCW-med-GasDHW-ElecCDryer-Tier2-Top | DEER2016 | D16v1 | 2015-05-14 08:11 | SCG | DMo | MH00 | CZ04 | rWtd | Each | 1 | 621 | None | 239 | 0.0355 | 3.1 | 239 | 0.0355 | 3.1 | 239 | 0.0355 | 3.1 | 239 | 0.0355 | 3.1 |  |  | 2 |  | RB-Appl-EffCW-med-GasDHW-ElecCDryer-Tier2-TopSCGDMoMH00CZ04rWtd
RB-Appl-EffCW-med-GasDHW-ElecCDryer-Tier2-Top | DEER2016 | D16v1 | 2015-05-14 08:11 | SCG | DMo | MH00 | CZ05 | rWtd | Each | 1 | 621 | None | 232 | 0.0334 | 3.17 | 232 | 0.0334 | 3.17 | 232 | 0.0334 | 3.17 | 232 | 0.0334 | 3.17 |  |  | 2 |  | RB-Appl-EffCW-med-GasDHW-ElecCDryer-Tier2-TopSCGDMoMH00CZ05rWtd
RB-Appl-EffCW-med-GasDHW-ElecCDryer-Tier2-Top | DEER2016 | D16v1 | 2015-05-14 08:11 | SCG | DMo | MH00 | CZ06 | rWtd | Each | 1 | 621 | None | 232 | 0.0327 | 3.47 | 232 | 0.0327 | 3.47 | 232 | 0.0327 | 3.47 | 232 | 0.0327 | 3.47 |  |  | 2 |  | RB-Appl-EffCW-med-GasDHW-ElecCDryer-Tier2-TopSCGDMoMH00CZ06rWtd
RB-Appl-EffCW-med-GasDHW-ElecCDryer-Tier2-Top | DEER2016 | D16v1 | 2015-05-14 08:11 | SCG | DMo | MH00 | CZ08 | rWtd | Each | 1 | 621 | None | 245 | 0.0359 | 3.39 | 245 | 0.0359 | 3.39 | 245 | 0.0359 | 3.39 | 245 | 0.0359 | 3.39 |  |  | 2 |  | RB-Appl-EffCW-med-GasDHW-ElecCDryer-Tier2-TopSCGDMoMH00CZ08rWtd
RB-Appl-EffCW-med-GasDHW-ElecCDryer-Tier2-Top | DEER2016 | D16v1 | 2015-05-14 08:11 | SCG | DMo | MH00 | CZ09 | rWtd | Each | 1 | 621 | None | 241 | 0.0359 | 3.19 | 241 | 0.0359 | 3.19 | 241 | 0.0359 | 3.19 | 241 | 0.0359 | 3.19 |  |  | 2 |  | RB-Appl-EffCW-med-GasDHW-ElecCDryer-Tier2-TopSCGDMoMH00CZ09rWtd
RB-Appl-EffCW-med-GasDHW-ElecCDryer-Tier2-Top | DEER2016 | D16v1 | 2015-05-14 08:11 | SCG | DMo | MH00 | CZ10 | rWtd | Each | 1 | 621 | None | 246 | 0.0387 | 3.27 | 246 | 0.0387 | 3.27 | 246 | 0.0387 | 3.27 | 246 | 0.0387 | 3.27 |  |  | 2 |  | RB-Appl-EffCW-med-GasDHW-ElecCDryer-Tier2-TopSCGDMoMH00CZ10rWtd
RB-Appl-EffCW-med-GasDHW-ElecCDryer-Tier2-Top | DEER2016 | D16v1 | 2015-05-14 08:11 | SCG | DMo | MH00 | CZ13 | rWtd | Each | 1 | 621 | None | 243 | 0.0398 | 2.48 | 243 | 0.0398 | 2.48 | 243 | 0.0398 | 2.48 | 243 | 0.0398 | 2.48 |  |  | 2 |  | RB-Appl-EffCW-med-GasDHW-ElecCDryer-Tier2-TopSCGDMoMH00CZ13rWtd
RB-Appl-EffCW-med-GasDHW-ElecCDryer-Tier2-Top | DEER2016 | D16v1 | 2015-05-14 08:11 | SCG | DMo | MH00 | CZ14 | rWtd | Each | 1 | 621 | None | 242 | 0.0367 | 2.8 | 242 | 0.0367 | 2.8 | 242 | 0.0367 | 2.8 | 242 | 0.0367 | 2.8 |  |  | 2 |  | RB-Appl-EffCW-med-GasDHW-ElecCDryer-Tier2-TopSCGDMoMH00CZ14rWtd
RB-Appl-EffCW-med-GasDHW-ElecCDryer-Tier2-Top | DEER2016 | D16v1 | 2015-05-14 08:11 | SCG | DMo | MH00 | CZ15 | rWtd | Each | 1 | 621 | None | 254 | 0.037 | 2.75 | 254 | 0.037 | 2.75 | 254 | 0.037 | 2.75 | 254 | 0.037 | 2.75 |  |  | 2 |  | RB-Appl-EffCW-med-GasDHW-ElecCDryer-Tier2-TopSCGDMoMH00CZ15rWtd
RB-Appl-EffCW-med-GasDHW-ElecCDryer-Tier2-Top | DEER2016 | D16v1 | 2015-05-14 08:11 | SCG | DMo | MH00 | CZ16 | rWtd | Each | 1 | 621 | None | 240 | 0.0376 | 3.05 | 240 | 0.0376 | 3.05 | 240 | 0.0376 | 3.05 | 240 | 0.0376 | 3.05 |  |  | 2 |  | RB-Appl-EffCW-med-GasDHW-ElecCDryer-Tier2-TopSCGDMoMH00CZ16rWtd
RB-Appl-EffCW-med-GasDHW-ElecCDryer-Tier2-Top | DEER2016 | D16v1 | 2015-05-14 08:11 | SCG | DMo | MH06 | CZ04 | rWtd | Each | 1 | 621 | None | 239 | 0.0357 | 3.11 | 239 | 0.0357 | 3.11 | 239 | 0.0357 | 3.11 | 239 | 0.0357 | 3.11 |  |  | 2 |  | RB-Appl-EffCW-med-GasDHW-ElecCDryer-Tier2-TopSCGDMoMH06CZ04rWtd
RB-Appl-EffCW-med-GasDHW-ElecCDryer-Tier2-Top | DEER2016 | D16v1 | 2015-05-14 08:11 | SCG | DMo | MH06 | CZ05 | rWtd | Each | 1 | 621 | None | 231 | 0.0327 | 3.14 | 231 | 0.0327 | 3.14 | 231 | 0.0327 | 3.14 | 231 | 0.0327 | 3.14 |  |  | 2 |  | RB-Appl-EffCW-med-GasDHW-ElecCDryer-Tier2-TopSCGDMoMH06CZ05rWtd
RB-Appl-EffCW-med-GasDHW-ElecCDryer-Tier2-Top | DEER2016 | D16v1 | 2015-05-14 08:11 | SCG | DMo | MH06 | CZ06 | rWtd | Each | 1 | 621 | None | 232 | 0.0326 | 3.49 | 232 | 0.0326 | 3.49 | 232 | 0.0326 | 3.49 | 232 | 0.0326 | 3.49 |  |  | 2 |  | RB-Appl-EffCW-med-GasDHW-ElecCDryer-Tier2-TopSCGDMoMH06CZ06rWtd
RB-Appl-EffCW-med-GasDHW-ElecCDryer-Tier2-Top | DEER2016 | D16v1 | 2015-05-14 08:11 | SCG | DMo | MH06 | CZ08 | rWtd | Each | 1 | 621 | None | 242 | 0.0343 | 3.43 | 242 | 0.0343 | 3.43 | 242 | 0.0343 | 3.43 | 242 | 0.0343 | 3.43 |  |  | 2 |  | RB-Appl-EffCW-med-GasDHW-ElecCDryer-Tier2-TopSCGDMoMH06CZ08rWtd
RB-Appl-EffCW-med-GasDHW-ElecCDryer-Tier2-Top | DEER2016 | D16v1 | 2015-05-14 08:11 | SCG | DMo | MH06 | CZ09 | rWtd | Each | 1 | 621 | None | 241 | 0.0347 | 3.28 | 241 | 0.0347 | 3.28 | 241 | 0.0347 | 3.28 | 241 | 0.0347 | 3.28 |  |  | 2 |  | RB-Appl-EffCW-med-GasDHW-ElecCDryer-Tier2-TopSCGDMoMH06CZ09rWtd
RB-Appl-EffCW-med-GasDHW-ElecCDryer-Tier2-Top | DEER2016 | D16v1 | 2015-05-14 08:11 | SCG | DMo | MH06 | CZ10 | rWtd | Each | 1 | 621 | None | 248 | 0.0344 | 3.44 | 248 | 0.0344 | 3.44 | 248 | 0.0344 | 3.44 | 248 | 0.0344 | 3.44 |  |  | 2 |  | RB-Appl-EffCW-med-GasDHW-ElecCDryer-Tier2-TopSCGDMoMH06CZ10rWtd
RB-Appl-EffCW-med-GasDHW-ElecCDryer-Tier2-Top | DEER2016 | D16v1 | 2015-05-14 08:11 | SCG | DMo | MH06 | CZ13 | rWtd | Each | 1 | 621 | None | 242 | 0.0368 | 2.39 | 242 | 0.0368 | 2.39 | 242 | 0.0368 | 2.39 | 242 | 0.0368 | 2.39 |  |  | 2 |  | RB-Appl-EffCW-med-GasDHW-ElecCDryer-Tier2-TopSCGDMoMH06CZ13rWtd
RB-Appl-EffCW-med-GasDHW-ElecCDryer-Tier2-Top | DEER2016 | D16v1 | 2015-05-14 08:11 | SCG | DMo | MH06 | CZ14 | rWtd | Each | 1 | 621 | None | 240 | 0.0325 | 2.63 | 240 | 0.0325 | 2.63 | 240 | 0.0325 | 2.63 | 240 | 0.0325 | 2.63 |  |  | 2 |  | RB-Appl-EffCW-med-GasDHW-ElecCDryer-Tier2-TopSCGDMoMH06CZ14rWtd
RB-Appl-EffCW-med-GasDHW-ElecCDryer-Tier2-Top | DEER2016 | D16v1 | 2015-05-14 08:11 | SCG | DMo | MH06 | CZ15 | rWtd | Each | 1 | 621 | None | 249 | 0.0357 | 2.77 | 249 | 0.0357 | 2.77 | 249 | 0.0357 | 2.77 | 249 | 0.0357 | 2.77 |  |  | 2 |  | RB-Appl-EffCW-med-GasDHW-ElecCDryer-Tier2-TopSCGDMoMH06CZ15rWtd
RB-Appl-EffCW-med-GasDHW-ElecCDryer-Tier2-Top | DEER2016 | D16v1 | 2015-05-14 08:11 | SCG | DMo | MH06 | CZ16 | rWtd | Each | 1 | 621 | None | 237 | 0.0368 | 3 | 237 | 0.0368 | 3 | 237 | 0.0368 | 3 | 237 | 0.0368 | 3 |  |  | 2 |  | RB-Appl-EffCW-med-GasDHW-ElecCDryer-Tier2-TopSCGDMoMH06CZ16rWtd
RB-Appl-EffCW-med-GasDHW-ElecCDryer-Tier2-Top | DEER2016 | D16v1 | 2015-05-14 08:11 | SCG | DMo | MH72 | CZ04 | rWtd | Each | 1 | 598 | None | 236 | 0.0355 | 3.35 | 236 | 0.0355 | 3.35 | 236 | 0.0355 | 3.35 | 236 | 0.0355 | 3.35 |  |  | 2 |  | RB-Appl-EffCW-med-GasDHW-ElecCDryer-Tier2-TopSCGDMoMH72CZ04rWtd
RB-Appl-EffCW-med-GasDHW-ElecCDryer-Tier2-Top | DEER2016 | D16v1 | 2015-05-14 08:11 | SCG | DMo | MH72 | CZ05 | rWtd | Each | 1 | 598 | None | 233 | 0.0313 | 4.05 | 233 | 0.0313 | 4.05 | 233 | 0.0313 | 4.05 | 233 | 0.0313 | 4.05 |  |  | 2 |  | RB-Appl-EffCW-med-GasDHW-ElecCDryer-Tier2-TopSCGDMoMH72CZ05rWtd
RB-Appl-EffCW-med-GasDHW-ElecCDryer-Tier2-Top | DEER2016 | D16v1 | 2015-05-14 08:11 | SCG | DMo | MH72 | CZ06 | rWtd | Each | 1 | 598 | None | 233 | 0.0336 | 3.92 | 233 | 0.0336 | 3.92 | 233 | 0.0336 | 3.92 | 233 | 0.0336 | 3.92 |  |  | 2 |  | RB-Appl-EffCW-med-GasDHW-ElecCDryer-Tier2-TopSCGDMoMH72CZ06rWtd
RB-Appl-EffCW-med-GasDHW-ElecCDryer-Tier2-Top | DEER2016 | D16v1 | 2015-05-14 08:11 | SCG | DMo | MH72 | CZ08 | rWtd | Each | 1 | 598 | None | 238 | 0.0341 | 3.48 | 238 | 0.0341 | 3.48 | 238 | 0.0341 | 3.48 | 238 | 0.0341 | 3.48 |  |  | 2 |  | RB-Appl-EffCW-med-GasDHW-ElecCDryer-Tier2-TopSCGDMoMH72CZ08rWtd
RB-Appl-EffCW-med-GasDHW-ElecCDryer-Tier2-Top | DEER2016 | D16v1 | 2015-05-14 08:11 | SCG | DMo | MH72 | CZ09 | rWtd | Each | 1 | 598 | None | 241 | 0.0352 | 3.43 | 241 | 0.0352 | 3.43 | 241 | 0.0352 | 3.43 | 241 | 0.0352 | 3.43 |  |  | 2 |  | RB-Appl-EffCW-med-GasDHW-ElecCDryer-Tier2-TopSCGDMoMH72CZ09rWtd
RB-Appl-EffCW-med-GasDHW-ElecCDryer-Tier2-Top | DEER2016 | D16v1 | 2015-05-14 08:11 | SCG | DMo | MH72 | CZ10 | rWtd | Each | 1 | 598 | None | 242 | 0.0371 | 3.42 | 242 | 0.0371 | 3.42 | 242 | 0.0371 | 3.42 | 242 | 0.0371 | 3.42 |  |  | 2 |  | RB-Appl-EffCW-med-GasDHW-ElecCDryer-Tier2-TopSCGDMoMH72CZ10rWtd
RB-Appl-EffCW-med-GasDHW-ElecCDryer-Tier2-Top | DEER2016 | D16v1 | 2015-05-14 08:11 | SCG | DMo | MH72 | CZ13 | rWtd | Each | 1 | 598 | None | 240 | 0.0363 | 3 | 240 | 0.0363 | 3 | 240 | 0.0363 | 3 | 240 | 0.0363 | 3 |  |  | 2 |  | RB-Appl-EffCW-med-GasDHW-ElecCDryer-Tier2-TopSCGDMoMH72CZ13rWtd
RB-Appl-EffCW-med-GasDHW-ElecCDryer-Tier2-Top | DEER2016 | D16v1 | 2015-05-14 08:11 | SCG | DMo | MH72 | CZ14 | rWtd | Each | 1 | 598 | None | 239 | 0.0361 | 3.47 | 239 | 0.0361 | 3.47 | 239 | 0.0361 | 3.47 | 239 | 0.0361 | 3.47 |  |  | 2 |  | RB-Appl-EffCW-med-GasDHW-ElecCDryer-Tier2-TopSCGDMoMH72CZ14rWtd
RB-Appl-EffCW-med-GasDHW-ElecCDryer-Tier2-Top | DEER2016 | D16v1 | 2015-05-14 08:11 | SCG | DMo | MH72 | CZ15 | rWtd | Each | 1 | 598 | None | 246 | 0.0365 | 3.17 | 246 | 0.0365 | 3.17 | 246 | 0.0365 | 3.17 | 246 | 0.0365 | 3.17 |  |  | 2 |  | RB-Appl-EffCW-med-GasDHW-ElecCDryer-Tier2-TopSCGDMoMH72CZ15rWtd
RB-Appl-EffCW-med-GasDHW-ElecCDryer-Tier2-Top | DEER2016 | D16v1 | 2015-05-14 08:11 | SCG | DMo | MH72 | CZ16 | rWtd | Each | 1 | 598 | None | 238 | 0.036 | 3.62 | 238 | 0.036 | 3.62 | 238 | 0.036 | 3.62 | 238 | 0.036 | 3.62 |  |  | 2 |  | RB-Appl-EffCW-med-GasDHW-ElecCDryer-Tier2-TopSCGDMoMH72CZ16rWtd
RB-Appl-EffCW-med-GasDHW-ElecCDryer-Tier2-Top | DEER2016 | D16v1 | 2015-05-14 08:11 | SCG | DMo | MH85 | CZ04 | rWtd | Each | 1 | 621 | None | 241 | 0.0374 | 2.65 | 241 | 0.0374 | 2.65 | 241 | 0.0374 | 2.65 | 241 | 0.0374 | 2.65 |  |  | 2 |  | RB-Appl-EffCW-med-GasDHW-ElecCDryer-Tier2-TopSCGDMoMH85CZ04rWtd
RB-Appl-EffCW-med-GasDHW-ElecCDryer-Tier2-Top | DEER2016 | D16v1 | 2015-05-14 08:11 | SCG | DMo | MH85 | CZ05 | rWtd | Each | 1 | 621 | None | 232 | 0.0263 | 3.04 | 232 | 0.0263 | 3.04 | 232 | 0.0263 | 3.04 | 232 | 0.0263 | 3.04 |  |  | 2 |  | RB-Appl-EffCW-med-GasDHW-ElecCDryer-Tier2-TopSCGDMoMH85CZ05rWtd
RB-Appl-EffCW-med-GasDHW-ElecCDryer-Tier2-Top | DEER2016 | D16v1 | 2015-05-14 08:11 | SCG | DMo | MH85 | CZ06 | rWtd | Each | 1 | 621 | None | 233 | 0.0327 | 3.51 | 233 | 0.0327 | 3.51 | 233 | 0.0327 | 3.51 | 233 | 0.0327 | 3.51 |  |  | 2 |  | RB-Appl-EffCW-med-GasDHW-ElecCDryer-Tier2-TopSCGDMoMH85CZ06rWtd
RB-Appl-EffCW-med-GasDHW-ElecCDryer-Tier2-Top | DEER2016 | D16v1 | 2015-05-14 08:11 | SCG | DMo | MH85 | CZ08 | rWtd | Each | 1 | 621 | None | 239 | 0.0353 | 3.59 | 239 | 0.0353 | 3.59 | 239 | 0.0353 | 3.59 | 239 | 0.0353 | 3.59 |  |  | 2 |  | RB-Appl-EffCW-med-GasDHW-ElecCDryer-Tier2-TopSCGDMoMH85CZ08rWtd
RB-Appl-EffCW-med-GasDHW-ElecCDryer-Tier2-Top | DEER2016 | D16v1 | 2015-05-14 08:11 | SCG | DMo | MH85 | CZ09 | rWtd | Each | 1 | 621 | None | 243 | 0.0359 | 3.4 | 243 | 0.0359 | 3.4 | 243 | 0.0359 | 3.4 | 243 | 0.0359 | 3.4 |  |  | 2 |  | RB-Appl-EffCW-med-GasDHW-ElecCDryer-Tier2-TopSCGDMoMH85CZ09rWtd
RB-Appl-EffCW-med-GasDHW-ElecCDryer-Tier2-Top | DEER2016 | D16v1 | 2015-05-14 08:11 | SCG | DMo | MH85 | CZ10 | rWtd | Each | 1 | 621 | None | 246 | 0.038 | 3.13 | 246 | 0.038 | 3.13 | 246 | 0.038 | 3.13 | 246 | 0.038 | 3.13 |  |  | 2 |  | RB-Appl-EffCW-med-GasDHW-ElecCDryer-Tier2-TopSCGDMoMH85CZ10rWtd
RB-Appl-EffCW-med-GasDHW-ElecCDryer-Tier2-Top | DEER2016 | D16v1 | 2015-05-14 08:11 | SCG | DMo | MH85 | CZ13 | rWtd | Each | 1 | 621 | None | 241 | 0.0318 | 2.51 | 241 | 0.0318 | 2.51 | 241 | 0.0318 | 2.51 | 241 | 0.0318 | 2.51 |  |  | 2 |  | RB-Appl-EffCW-med-GasDHW-ElecCDryer-Tier2-TopSCGDMoMH85CZ13rWtd
RB-Appl-EffCW-med-GasDHW-ElecCDryer-Tier2-Top | DEER2016 | D16v1 | 2015-05-14 08:11 | SCG | DMo | MH85 | CZ14 | rWtd | Each | 1 | 621 | None | 243 | 0.0357 | 2.56 | 243 | 0.0357 | 2.56 | 243 | 0.0357 | 2.56 | 243 | 0.0357 | 2.56 |  |  | 2 |  | RB-Appl-EffCW-med-GasDHW-ElecCDryer-Tier2-TopSCGDMoMH85CZ14rWtd
RB-Appl-EffCW-med-GasDHW-ElecCDryer-Tier2-Top | DEER2016 | D16v1 | 2015-05-14 08:11 | SCG | DMo | MH85 | CZ15 | rWtd | Each | 1 | 621 | None | 252 | 0.0383 | 2.67 | 252 | 0.0383 | 2.67 | 252 | 0.0383 | 2.67 | 252 | 0.0383 | 2.67 |  |  | 2 |  | RB-Appl-EffCW-med-GasDHW-ElecCDryer-Tier2-TopSCGDMoMH85CZ15rWtd
RB-Appl-EffCW-med-GasDHW-ElecCDryer-Tier2-Top | DEER2016 | D16v1 | 2015-05-14 08:11 | SCG | DMo | MH85 | CZ16 | rWtd | Each | 1 | 621 | None | 237 | 0.038 | 2.73 | 237 | 0.038 | 2.73 | 237 | 0.038 | 2.73 | 237 | 0.038 | 2.73 |  |  | 2 |  | RB-Appl-EffCW-med-GasDHW-ElecCDryer-Tier2-TopSCGDMoMH85CZ16rWtd
RB-Appl-EffCW-med-GasDHW-ElecCDryer-Tier2-Top | DEER2016 | D16v1 | 2015-05-14 08:11 | SCG | MFm | 1975 | CZ04 | rWtd | Each | 1 | 474 | None | 236 | 0.0385 | 2.89 | 236 | 0.0385 | 2.89 | 236 | 0.0385 | 2.89 | 236 | 0.0385 | 2.89 |  |  | 2 |  | RB-Appl-EffCW-med-GasDHW-ElecCDryer-Tier2-TopSCGMFm1975CZ04rWtd
RB-Appl-EffCW-med-GasDHW-ElecCDryer-Tier2-Top | DEER2016 | D16v1 | 2015-05-14 08:11 | SCG | MFm | 1975 | CZ05 | rWtd | Each | 1 | 474 | None | 230 | 0.0323 | 2.73 | 230 | 0.0323 | 2.73 | 230 | 0.0323 | 2.73 | 230 | 0.0323 | 2.73 |  |  | 2 |  | RB-Appl-EffCW-med-GasDHW-ElecCDryer-Tier2-TopSCGMFm1975CZ05rWtd
RB-Appl-EffCW-med-GasDHW-ElecCDryer-Tier2-Top | DEER2016 | D16v1 | 2015-05-14 08:11 | SCG | MFm | 1975 | CZ06 | rWtd | Each | 1 | 465 | None | 236 | 0.0344 | 3.04 | 236 | 0.0344 | 3.04 | 236 | 0.0344 | 3.04 | 236 | 0.0344 | 3.04 |  |  | 2 |  | RB-Appl-EffCW-med-GasDHW-ElecCDryer-Tier2-TopSCGMFm1975CZ06rWtd
RB-Appl-EffCW-med-GasDHW-ElecCDryer-Tier2-Top | DEER2016 | D16v1 | 2015-05-14 08:11 | SCG | MFm | 1975 | CZ07 | rWtd | Each | 1 | 465 | None | 235 | 0.0346 | 3.1 | 235 | 0.0346 | 3.1 | 235 | 0.0346 | 3.1 | 235 | 0.0346 | 3.1 |  |  | 2 |  | RB-Appl-EffCW-med-GasDHW-ElecCDryer-Tier2-TopSCGMFm1975CZ07rWtd
RB-Appl-EffCW-med-GasDHW-ElecCDryer-Tier2-Top | DEER2016 | D16v1 | 2015-05-14 08:11 | SCG | MFm | 1975 | CZ08 | rWtd | Each | 1 | 465 | None | 237 | 0.0359 | 2.83 | 237 | 0.0359 | 2.83 | 237 | 0.0359 | 2.83 | 237 | 0.0359 | 2.83 |  |  | 2 |  | RB-Appl-EffCW-med-GasDHW-ElecCDryer-Tier2-TopSCGMFm1975CZ08rWtd
RB-Appl-EffCW-med-GasDHW-ElecCDryer-Tier2-Top | DEER2016 | D16v1 | 2015-05-14 08:11 | SCG | MFm | 1975 | CZ09 | rWtd | Each | 1 | 544 | None | 239 | 0.0352 | 3.03 | 239 | 0.0352 | 3.03 | 239 | 0.0352 | 3.03 | 239 | 0.0352 | 3.03 |  |  | 2 |  | RB-Appl-EffCW-med-GasDHW-ElecCDryer-Tier2-TopSCGMFm1975CZ09rWtd
RB-Appl-EffCW-med-GasDHW-ElecCDryer-Tier2-Top | DEER2016 | D16v1 | 2015-05-14 08:11 | SCG | MFm | 1975 | CZ10 | rWtd | Each | 1 | 544 | None | 240 | 0.0388 | 3.11 | 240 | 0.0388 | 3.11 | 240 | 0.0388 | 3.11 | 240 | 0.0388 | 3.11 |  |  | 2 |  | RB-Appl-EffCW-med-GasDHW-ElecCDryer-Tier2-TopSCGMFm1975CZ10rWtd
RB-Appl-EffCW-med-GasDHW-ElecCDryer-Tier2-Top | DEER2016 | D16v1 | 2015-05-14 08:11 | SCG | MFm | 1975 | CZ13 | rWtd | Each | 1 | 487 | None | 238 | 0.0363 | 2.95 | 238 | 0.0363 | 2.95 | 238 | 0.0363 | 2.95 | 238 | 0.0363 | 2.95 |  |  | 2 |  | RB-Appl-EffCW-med-GasDHW-ElecCDryer-Tier2-TopSCGMFm1975CZ13rWtd
RB-Appl-EffCW-med-GasDHW-ElecCDryer-Tier2-Top | DEER2016 | D16v1 | 2015-05-14 08:11 | SCG | MFm | 1975 | CZ14 | rWtd | Each | 1 | 634 | None | 247 | 0.0363 | 2.68 | 247 | 0.0363 | 2.68 | 247 | 0.0363 | 2.68 | 247 | 0.0363 | 2.68 |  |  | 2 |  | RB-Appl-EffCW-med-GasDHW-ElecCDryer-Tier2-TopSCGMFm1975CZ14rWtd
RB-Appl-EffCW-med-GasDHW-ElecCDryer-Tier2-Top | DEER2016 | D16v1 | 2015-05-14 08:11 | SCG | MFm | 1975 | CZ15 | rWtd | Each | 1 | 634 | None | 249 | 0.0376 | 2.62 | 249 | 0.0376 | 2.62 | 249 | 0.0376 | 2.62 | 249 | 0.0376 | 2.62 |  |  | 2 |  | RB-Appl-EffCW-med-GasDHW-ElecCDryer-Tier2-TopSCGMFm1975CZ15rWtd
RB-Appl-EffCW-med-GasDHW-ElecCDryer-Tier2-Top | DEER2016 | D16v1 | 2015-05-14 08:11 | SCG | MFm | 1975 | CZ16 | rWtd | Each | 1 | 474 | None | 236 | 0.0391 | 2.65 | 236 | 0.0391 | 2.65 | 236 | 0.0391 | 2.65 | 236 | 0.0391 | 2.65 |  |  | 2 |  | RB-Appl-EffCW-med-GasDHW-ElecCDryer-Tier2-TopSCGMFm1975CZ16rWtd
RB-Appl-EffCW-med-GasDHW-ElecCDryer-Tier2-Top | DEER2016 | D16v1 | 2015-05-14 08:11 | SCG | MFm | 1985 | CZ04 | rWtd | Each | 1 | 512 | None | 236 | 0.0388 | 3.09 | 236 | 0.0388 | 3.09 | 236 | 0.0388 | 3.09 | 236 | 0.0388 | 3.09 |  |  | 2 |  | RB-Appl-EffCW-med-GasDHW-ElecCDryer-Tier2-TopSCGMFm1985CZ04rWtd
RB-Appl-EffCW-med-GasDHW-ElecCDryer-Tier2-Top | DEER2016 | D16v1 | 2015-05-14 08:11 | SCG | MFm | 1985 | CZ05 | rWtd | Each | 1 | 512 | None | 232 | 0.0323 | 3.06 | 232 | 0.0323 | 3.06 | 232 | 0.0323 | 3.06 | 232 | 0.0323 | 3.06 |  |  | 2 |  | RB-Appl-EffCW-med-GasDHW-ElecCDryer-Tier2-TopSCGMFm1985CZ05rWtd
RB-Appl-EffCW-med-GasDHW-ElecCDryer-Tier2-Top | DEER2016 | D16v1 | 2015-05-14 08:11 | SCG | MFm | 1985 | CZ06 | rWtd | Each | 1 | 578 | None | 235 | 0.0354 | 3.4 | 235 | 0.0354 | 3.4 | 235 | 0.0354 | 3.4 | 235 | 0.0354 | 3.4 |  |  | 2 |  | RB-Appl-EffCW-med-GasDHW-ElecCDryer-Tier2-TopSCGMFm1985CZ06rWtd
RB-Appl-EffCW-med-GasDHW-ElecCDryer-Tier2-Top | DEER2016 | D16v1 | 2015-05-14 08:11 | SCG | MFm | 1985 | CZ07 | rWtd | Each | 1 | 578 | None | 234 | 0.0354 | 3.37 | 234 | 0.0354 | 3.37 | 234 | 0.0354 | 3.37 | 234 | 0.0354 | 3.37 |  |  | 2 |  | RB-Appl-EffCW-med-GasDHW-ElecCDryer-Tier2-TopSCGMFm1985CZ07rWtd
RB-Appl-EffCW-med-GasDHW-ElecCDryer-Tier2-Top | DEER2016 | D16v1 | 2015-05-14 08:11 | SCG | MFm | 1985 | CZ08 | rWtd | Each | 1 | 578 | None | 236 | 0.0352 | 3.31 | 236 | 0.0352 | 3.31 | 236 | 0.0352 | 3.31 | 236 | 0.0352 | 3.31 |  |  | 2 |  | RB-Appl-EffCW-med-GasDHW-ElecCDryer-Tier2-TopSCGMFm1985CZ08rWtd
RB-Appl-EffCW-med-GasDHW-ElecCDryer-Tier2-Top | DEER2016 | D16v1 | 2015-05-14 08:11 | SCG | MFm | 1985 | CZ09 | rWtd | Each | 1 | 648 | None | 240 | 0.0352 | 3.03 | 240 | 0.0352 | 3.03 | 240 | 0.0352 | 3.03 | 240 | 0.0352 | 3.03 |  |  | 2 |  | RB-Appl-EffCW-med-GasDHW-ElecCDryer-Tier2-TopSCGMFm1985CZ09rWtd
RB-Appl-EffCW-med-GasDHW-ElecCDryer-Tier2-Top | DEER2016 | D16v1 | 2015-05-14 08:11 | SCG | MFm | 1985 | CZ10 | rWtd | Each | 1 | 648 | None | 241 | 0.0382 | 3.06 | 241 | 0.0382 | 3.06 | 241 | 0.0382 | 3.06 | 241 | 0.0382 | 3.06 |  |  | 2 |  | RB-Appl-EffCW-med-GasDHW-ElecCDryer-Tier2-TopSCGMFm1985CZ10rWtd
RB-Appl-EffCW-med-GasDHW-ElecCDryer-Tier2-Top | DEER2016 | D16v1 | 2015-05-14 08:11 | SCG | MFm | 1985 | CZ13 | rWtd | Each | 1 | 512 | None | 241 | 0.0369 | 2.62 | 241 | 0.0369 | 2.62 | 241 | 0.0369 | 2.62 | 241 | 0.0369 | 2.62 |  |  | 2 |  | RB-Appl-EffCW-med-GasDHW-ElecCDryer-Tier2-TopSCGMFm1985CZ13rWtd
RB-Appl-EffCW-med-GasDHW-ElecCDryer-Tier2-Top | DEER2016 | D16v1 | 2015-05-14 08:11 | SCG | MFm | 1985 | CZ14 | rWtd | Each | 1 | 630 | None | 246 | 0.0373 | 2.75 | 246 | 0.0373 | 2.75 | 246 | 0.0373 | 2.75 | 246 | 0.0373 | 2.75 |  |  | 2 |  | RB-Appl-EffCW-med-GasDHW-ElecCDryer-Tier2-TopSCGMFm1985CZ14rWtd
RB-Appl-EffCW-med-GasDHW-ElecCDryer-Tier2-Top | DEER2016 | D16v1 | 2015-05-14 08:11 | SCG | MFm | 1985 | CZ15 | rWtd | Each | 1 | 630 | None | 249 | 0.0374 | 2.65 | 249 | 0.0374 | 2.65 | 249 | 0.0374 | 2.65 | 249 | 0.0374 | 2.65 |  |  | 2 |  | RB-Appl-EffCW-med-GasDHW-ElecCDryer-Tier2-TopSCGMFm1985CZ15rWtd
RB-Appl-EffCW-med-GasDHW-ElecCDryer-Tier2-Top | DEER2016 | D16v1 | 2015-05-14 08:11 | SCG | MFm | 1985 | CZ16 | rWtd | Each | 1 | 512 | None | 240 | 0.0365 | 2.95 | 240 | 0.0365 | 2.95 | 240 | 0.0365 | 2.95 | 240 | 0.0365 | 2.95 |  |  | 2 |  | RB-Appl-EffCW-med-GasDHW-ElecCDryer-Tier2-TopSCGMFm1985CZ16rWtd
RB-Appl-EffCW-med-GasDHW-ElecCDryer-Tier2-Top | DEER2016 | D16v1 | 2015-05-14 08:11 | SCG | MFm | 1996 | CZ04 | rWtd | Each | 1 | 432 | None | 236 | 0.0381 | 3.21 | 236 | 0.0381 | 3.21 | 236 | 0.0381 | 3.21 | 236 | 0.0381 | 3.21 |  |  | 2 |  | RB-Appl-EffCW-med-GasDHW-ElecCDryer-Tier2-TopSCGMFm1996CZ04rWtd
RB-Appl-EffCW-med-GasDHW-ElecCDryer-Tier2-Top | DEER2016 | D16v1 | 2015-05-14 08:11 | SCG | MFm | 1996 | CZ05 | rWtd | Each | 1 | 432 | None | 232 | 0.0323 | 3.27 | 232 | 0.0323 | 3.27 | 232 | 0.0323 | 3.27 | 232 | 0.0323 | 3.27 |  |  | 2 |  | RB-Appl-EffCW-med-GasDHW-ElecCDryer-Tier2-TopSCGMFm1996CZ05rWtd
RB-Appl-EffCW-med-GasDHW-ElecCDryer-Tier2-Top | DEER2016 | D16v1 | 2015-05-14 08:11 | SCG | MFm | 1996 | CZ06 | rWtd | Each | 1 | 518 | None | 235 | 0.0341 | 3.18 | 235 | 0.0341 | 3.18 | 235 | 0.0341 | 3.18 | 235 | 0.0341 | 3.18 |  |  | 2 |  | RB-Appl-EffCW-med-GasDHW-ElecCDryer-Tier2-TopSCGMFm1996CZ06rWtd
RB-Appl-EffCW-med-GasDHW-ElecCDryer-Tier2-Top | DEER2016 | D16v1 | 2015-05-14 08:11 | SCG | MFm | 1996 | CZ07 | rWtd | Each | 1 | 518 | None | 235 | 0.0347 | 3.25 | 235 | 0.0347 | 3.25 | 235 | 0.0347 | 3.25 | 235 | 0.0347 | 3.25 |  |  | 2 |  | RB-Appl-EffCW-med-GasDHW-ElecCDryer-Tier2-TopSCGMFm1996CZ07rWtd
RB-Appl-EffCW-med-GasDHW-ElecCDryer-Tier2-Top | DEER2016 | D16v1 | 2015-05-14 08:11 | SCG | MFm | 1996 | CZ08 | rWtd | Each | 1 | 518 | None | 237 | 0.0342 | 3.07 | 237 | 0.0342 | 3.07 | 237 | 0.0342 | 3.07 | 237 | 0.0342 | 3.07 |  |  | 2 |  | RB-Appl-EffCW-med-GasDHW-ElecCDryer-Tier2-TopSCGMFm1996CZ08rWtd
RB-Appl-EffCW-med-GasDHW-ElecCDryer-Tier2-Top | DEER2016 | D16v1 | 2015-05-14 08:11 | SCG | MFm | 1996 | CZ09 | rWtd | Each | 1 | 487 | None | 239 | 0.0347 | 3.28 | 239 | 0.0347 | 3.28 | 239 | 0.0347 | 3.28 | 239 | 0.0347 | 3.28 |  |  | 2 |  | RB-Appl-EffCW-med-GasDHW-ElecCDryer-Tier2-TopSCGMFm1996CZ09rWtd
RB-Appl-EffCW-med-GasDHW-ElecCDryer-Tier2-Top | DEER2016 | D16v1 | 2015-05-14 08:11 | SCG | MFm | 1996 | CZ10 | rWtd | Each | 1 | 487 | None | 237 | 0.0378 | 3.16 | 237 | 0.0378 | 3.16 | 237 | 0.0378 | 3.16 | 237 | 0.0378 | 3.16 |  |  | 2 |  | RB-Appl-EffCW-med-GasDHW-ElecCDryer-Tier2-TopSCGMFm1996CZ10rWtd
RB-Appl-EffCW-med-GasDHW-ElecCDryer-Tier2-Top | DEER2016 | D16v1 | 2015-05-14 08:11 | SCG | MFm | 1996 | CZ13 | rWtd | Each | 1 | 456 | None | 239 | 0.0365 | 2.82 | 239 | 0.0365 | 2.82 | 239 | 0.0365 | 2.82 | 239 | 0.0365 | 2.82 |  |  | 2 |  | RB-Appl-EffCW-med-GasDHW-ElecCDryer-Tier2-TopSCGMFm1996CZ13rWtd
RB-Appl-EffCW-med-GasDHW-ElecCDryer-Tier2-Top | DEER2016 | D16v1 | 2015-05-14 08:11 | SCG | MFm | 1996 | CZ14 | rWtd | Each | 1 | 480 | None | 244 | 0.0345 | 3.32 | 244 | 0.0345 | 3.32 | 244 | 0.0345 | 3.32 | 244 | 0.0345 | 3.32 |  |  | 2 |  | RB-Appl-EffCW-med-GasDHW-ElecCDryer-Tier2-TopSCGMFm1996CZ14rWtd
RB-Appl-EffCW-med-GasDHW-ElecCDryer-Tier2-Top | DEER2016 | D16v1 | 2015-05-14 08:11 | SCG | MFm | 1996 | CZ15 | rWtd | Each | 1 | 480 | None | 243 | 0.0366 | 2.68 | 243 | 0.0366 | 2.68 | 243 | 0.0366 | 2.68 | 243 | 0.0366 | 2.68 |  |  | 2 |  | RB-Appl-EffCW-med-GasDHW-ElecCDryer-Tier2-TopSCGMFm1996CZ15rWtd
RB-Appl-EffCW-med-GasDHW-ElecCDryer-Tier2-Top | DEER2016 | D16v1 | 2015-05-14 08:11 | SCG | MFm | 1996 | CZ16 | rWtd | Each | 1 | 432 | None | 240 | 0.0361 | 3.25 | 240 | 0.0361 | 3.25 | 240 | 0.0361 | 3.25 | 240 | 0.0361 | 3.25 |  |  | 2 |  | RB-Appl-EffCW-med-GasDHW-ElecCDryer-Tier2-TopSCGMFm1996CZ16rWtd
RB-Appl-EffCW-med-GasDHW-ElecCDryer-Tier2-Top | DEER2016 | D16v1 | 2015-05-14 08:11 | SCG | MFm | 2003 | CZ04 | rWtd | Each | 1 | 441 | None | 238 | 0.0378 | 2.63 | 238 | 0.0378 | 2.63 | 238 | 0.0378 | 2.63 | 238 | 0.0378 | 2.63 |  |  | 2 |  | RB-Appl-EffCW-med-GasDHW-ElecCDryer-Tier2-TopSCGMFm2003CZ04rWtd
RB-Appl-EffCW-med-GasDHW-ElecCDryer-Tier2-Top | DEER2016 | D16v1 | 2015-05-14 08:11 | SCG | MFm | 2003 | CZ05 | rWtd | Each | 1 | 441 | None | 231 | 0.0324 | 2.76 | 231 | 0.0324 | 2.76 | 231 | 0.0324 | 2.76 | 231 | 0.0324 | 2.76 |  |  | 2 |  | RB-Appl-EffCW-med-GasDHW-ElecCDryer-Tier2-TopSCGMFm2003CZ05rWtd
RB-Appl-EffCW-med-GasDHW-ElecCDryer-Tier2-Top | DEER2016 | D16v1 | 2015-05-14 08:11 | SCG | MFm | 2003 | CZ06 | rWtd | Each | 1 | 538 | None | 235 | 0.035 | 3.24 | 235 | 0.035 | 3.24 | 235 | 0.035 | 3.24 | 235 | 0.035 | 3.24 |  |  | 2 |  | RB-Appl-EffCW-med-GasDHW-ElecCDryer-Tier2-TopSCGMFm2003CZ06rWtd
RB-Appl-EffCW-med-GasDHW-ElecCDryer-Tier2-Top | DEER2016 | D16v1 | 2015-05-14 08:11 | SCG | MFm | 2003 | CZ07 | rWtd | Each | 1 | 538 | None | 235 | 0.0347 | 3.2 | 235 | 0.0347 | 3.2 | 235 | 0.0347 | 3.2 | 235 | 0.0347 | 3.2 |  |  | 2 |  | RB-Appl-EffCW-med-GasDHW-ElecCDryer-Tier2-TopSCGMFm2003CZ07rWtd
RB-Appl-EffCW-med-GasDHW-ElecCDryer-Tier2-Top | DEER2016 | D16v1 | 2015-05-14 08:11 | SCG | MFm | 2003 | CZ08 | rWtd | Each | 1 | 538 | None | 236 | 0.034 | 3.08 | 236 | 0.034 | 3.08 | 236 | 0.034 | 3.08 | 236 | 0.034 | 3.08 |  |  | 2 |  | RB-Appl-EffCW-med-GasDHW-ElecCDryer-Tier2-TopSCGMFm2003CZ08rWtd
RB-Appl-EffCW-med-GasDHW-ElecCDryer-Tier2-Top | DEER2016 | D16v1 | 2015-05-14 08:11 | SCG | MFm | 2003 | CZ09 | rWtd | Each | 1 | 499 | None | 238 | 0.0353 | 2.85 | 238 | 0.0353 | 2.85 | 238 | 0.0353 | 2.85 | 238 | 0.0353 | 2.85 |  |  | 2 |  | RB-Appl-EffCW-med-GasDHW-ElecCDryer-Tier2-TopSCGMFm2003CZ09rWtd
RB-Appl-EffCW-med-GasDHW-ElecCDryer-Tier2-Top | DEER2016 | D16v1 | 2015-05-14 08:11 | SCG | MFm | 2003 | CZ10 | rWtd | Each | 1 | 474 | None | 240 | 0.0373 | 2.86 | 240 | 0.0373 | 2.86 | 240 | 0.0373 | 2.86 | 240 | 0.0373 | 2.86 |  |  | 2 |  | RB-Appl-EffCW-med-GasDHW-ElecCDryer-Tier2-TopSCGMFm2003CZ10rWtd
RB-Appl-EffCW-med-GasDHW-ElecCDryer-Tier2-Top | DEER2016 | D16v1 | 2015-05-14 08:11 | SCG | MFm | 2003 | CZ13 | rWtd | Each | 1 | 474 | None | 242 | 0.0364 | 2.71 | 242 | 0.0364 | 2.71 | 242 | 0.0364 | 2.71 | 242 | 0.0364 | 2.71 |  |  | 2 |  | RB-Appl-EffCW-med-GasDHW-ElecCDryer-Tier2-TopSCGMFm2003CZ13rWtd
RB-Appl-EffCW-med-GasDHW-ElecCDryer-Tier2-Top | DEER2016 | D16v1 | 2015-05-14 08:11 | SCG | MFm | 2003 | CZ14 | rWtd | Each | 1 | 487 | None | 243 | 0.0344 | 3.29 | 243 | 0.0344 | 3.29 | 243 | 0.0344 | 3.29 | 243 | 0.0344 | 3.29 |  |  | 2 |  | RB-Appl-EffCW-med-GasDHW-ElecCDryer-Tier2-TopSCGMFm2003CZ14rWtd
RB-Appl-EffCW-med-GasDHW-ElecCDryer-Tier2-Top | DEER2016 | D16v1 | 2015-05-14 08:11 | SCG | MFm | 2003 | CZ15 | rWtd | Each | 1 | 487 | None | 242 | 0.0361 | 2.68 | 242 | 0.0361 | 2.68 | 242 | 0.0361 | 2.68 | 242 | 0.0361 | 2.68 |  |  | 2 |  | RB-Appl-EffCW-med-GasDHW-ElecCDryer-Tier2-TopSCGMFm2003CZ15rWtd
RB-Appl-EffCW-med-GasDHW-ElecCDryer-Tier2-Top | DEER2016 | D16v1 | 2015-05-14 08:11 | SCG | MFm | 2003 | CZ16 | rWtd | Each | 1 | 441 | None | 241 | 0.0361 | 2.88 | 241 | 0.0361 | 2.88 | 241 | 0.0361 | 2.88 | 241 | 0.0361 | 2.88 |  |  | 2 |  | RB-Appl-EffCW-med-GasDHW-ElecCDryer-Tier2-TopSCGMFm2003CZ16rWtd
RB-Appl-EffCW-med-GasDHW-ElecCDryer-Tier2-Top | DEER2016 | D16v1 | 2015-05-14 08:11 | SCG | MFm | 2007 | CZ04 | rWtd | Each | 1 | 441 | None | 237 | 0.0366 | 2.71 | 237 | 0.0366 | 2.71 | 237 | 0.0366 | 2.71 | 237 | 0.0366 | 2.71 |  |  | 2 |  | RB-Appl-EffCW-med-GasDHW-ElecCDryer-Tier2-TopSCGMFm2007CZ04rWtd
RB-Appl-EffCW-med-GasDHW-ElecCDryer-Tier2-Top | DEER2016 | D16v1 | 2015-05-14 08:11 | SCG | MFm | 2007 | CZ05 | rWtd | Each | 1 | 441 | None | 231 | 0.0324 | 2.95 | 231 | 0.0324 | 2.95 | 231 | 0.0324 | 2.95 | 231 | 0.0324 | 2.95 |  |  | 2 |  | RB-Appl-EffCW-med-GasDHW-ElecCDryer-Tier2-TopSCGMFm2007CZ05rWtd
RB-Appl-EffCW-med-GasDHW-ElecCDryer-Tier2-Top | DEER2016 | D16v1 | 2015-05-14 08:11 | SCG | MFm | 2007 | CZ06 | rWtd | Each | 1 | 538 | None | 235 | 0.0337 | 3.26 | 235 | 0.0337 | 3.26 | 235 | 0.0337 | 3.26 | 235 | 0.0337 | 3.26 |  |  | 2 |  | RB-Appl-EffCW-med-GasDHW-ElecCDryer-Tier2-TopSCGMFm2007CZ06rWtd
RB-Appl-EffCW-med-GasDHW-ElecCDryer-Tier2-Top | DEER2016 | D16v1 | 2015-05-14 08:11 | SCG | MFm | 2007 | CZ07 | rWtd | Each | 1 | 538 | None | 234 | 0.0349 | 3.27 | 234 | 0.0349 | 3.27 | 234 | 0.0349 | 3.27 | 234 | 0.0349 | 3.27 |  |  | 2 |  | RB-Appl-EffCW-med-GasDHW-ElecCDryer-Tier2-TopSCGMFm2007CZ07rWtd
RB-Appl-EffCW-med-GasDHW-ElecCDryer-Tier2-Top | DEER2016 | D16v1 | 2015-05-14 08:11 | SCG | MFm | 2007 | CZ08 | rWtd | Each | 1 | 538 | None | 237 | 0.0336 | 3.12 | 237 | 0.0336 | 3.12 | 237 | 0.0336 | 3.12 | 237 | 0.0336 | 3.12 |  |  | 2 |  | RB-Appl-EffCW-med-GasDHW-ElecCDryer-Tier2-TopSCGMFm2007CZ08rWtd
RB-Appl-EffCW-med-GasDHW-ElecCDryer-Tier2-Top | DEER2016 | D16v1 | 2015-05-14 08:11 | SCG | MFm | 2007 | CZ09 | rWtd | Each | 1 | 499 | None | 237 | 0.0348 | 2.94 | 237 | 0.0348 | 2.94 | 237 | 0.0348 | 2.94 | 237 | 0.0348 | 2.94 |  |  | 2 |  | RB-Appl-EffCW-med-GasDHW-ElecCDryer-Tier2-TopSCGMFm2007CZ09rWtd
RB-Appl-EffCW-med-GasDHW-ElecCDryer-Tier2-Top | DEER2016 | D16v1 | 2015-05-14 08:11 | SCG | MFm | 2007 | CZ10 | rWtd | Each | 1 | 474 | None | 240 | 0.0355 | 2.96 | 240 | 0.0355 | 2.96 | 240 | 0.0355 | 2.96 | 240 | 0.0355 | 2.96 |  |  | 2 |  | RB-Appl-EffCW-med-GasDHW-ElecCDryer-Tier2-TopSCGMFm2007CZ10rWtd
RB-Appl-EffCW-med-GasDHW-ElecCDryer-Tier2-Top | DEER2016 | D16v1 | 2015-05-14 08:11 | SCG | MFm | 2007 | CZ13 | rWtd | Each | 1 | 474 | None | 241 | 0.0347 | 2.66 | 241 | 0.0347 | 2.66 | 241 | 0.0347 | 2.66 | 241 | 0.0347 | 2.66 |  |  | 2 |  | RB-Appl-EffCW-med-GasDHW-ElecCDryer-Tier2-TopSCGMFm2007CZ13rWtd
RB-Appl-EffCW-med-GasDHW-ElecCDryer-Tier2-Top | DEER2016 | D16v1 | 2015-05-14 08:11 | SCG | MFm | 2007 | CZ14 | rWtd | Each | 1 | 487 | None | 242 | 0.0342 | 3.3 | 242 | 0.0342 | 3.3 | 242 | 0.0342 | 3.3 | 242 | 0.0342 | 3.3 |  |  | 2 |  | RB-Appl-EffCW-med-GasDHW-ElecCDryer-Tier2-TopSCGMFm2007CZ14rWtd
RB-Appl-EffCW-med-GasDHW-ElecCDryer-Tier2-Top | DEER2016 | D16v1 | 2015-05-14 08:11 | SCG | MFm | 2007 | CZ15 | rWtd | Each | 1 | 487 | None | 241 | 0.0355 | 2.72 | 241 | 0.0355 | 2.72 | 241 | 0.0355 | 2.72 | 241 | 0.0355 | 2.72 |  |  | 2 |  | RB-Appl-EffCW-med-GasDHW-ElecCDryer-Tier2-TopSCGMFm2007CZ15rWtd
RB-Appl-EffCW-med-GasDHW-ElecCDryer-Tier2-Top | DEER2016 | D16v1 | 2015-05-14 08:11 | SCG | MFm | 2007 | CZ16 | rWtd | Each | 1 | 441 | None | 242 | 0.036 | 3.13 | 242 | 0.036 | 3.13 | 242 | 0.036 | 3.13 | 242 | 0.036 | 3.13 |  |  | 2 |  | RB-Appl-EffCW-med-GasDHW-ElecCDryer-Tier2-TopSCGMFm2007CZ16rWtd
RB-Appl-EffCW-med-GasDHW-ElecCDryer-Tier2-Top | DEER2016 | D16v1 | 2015-05-14 08:11 | SCG | MFm | 2011 | CZ04 | rWtd | Each | 1 | 441 | None | 238 | 0.0372 | 2.87 | 238 | 0.0372 | 2.87 | 238 | 0.0372 | 2.87 | 238 | 0.0372 | 2.87 |  |  | 2 |  | RB-Appl-EffCW-med-GasDHW-ElecCDryer-Tier2-TopSCGMFm2011CZ04rWtd
RB-Appl-EffCW-med-GasDHW-ElecCDryer-Tier2-Top | DEER2016 | D16v1 | 2015-05-14 08:11 | SCG | MFm | 2011 | CZ05 | rWtd | Each | 1 | 441 | None | 231 | 0.0324 | 2.95 | 231 | 0.0324 | 2.95 | 231 | 0.0324 | 2.95 | 231 | 0.0324 | 2.95 |  |  | 2 |  | RB-Appl-EffCW-med-GasDHW-ElecCDryer-Tier2-TopSCGMFm2011CZ05rWtd
RB-Appl-EffCW-med-GasDHW-ElecCDryer-Tier2-Top | DEER2016 | D16v1 | 2015-05-14 08:11 | SCG | MFm | 2011 | CZ06 | rWtd | Each | 1 | 538 | None | 234 | 0.033 | 3.23 | 234 | 0.033 | 3.23 | 234 | 0.033 | 3.23 | 234 | 0.033 | 3.23 |  |  | 2 |  | RB-Appl-EffCW-med-GasDHW-ElecCDryer-Tier2-TopSCGMFm2011CZ06rWtd
RB-Appl-EffCW-med-GasDHW-ElecCDryer-Tier2-Top | DEER2016 | D16v1 | 2015-05-14 08:11 | SCG | MFm | 2011 | CZ07 | rWtd | Each | 1 | 538 | None | 235 | 0.0344 | 3.31 | 235 | 0.0344 | 3.31 | 235 | 0.0344 | 3.31 | 235 | 0.0344 | 3.31 |  |  | 2 |  | RB-Appl-EffCW-med-GasDHW-ElecCDryer-Tier2-TopSCGMFm2011CZ07rWtd
RB-Appl-EffCW-med-GasDHW-ElecCDryer-Tier2-Top | DEER2016 | D16v1 | 2015-05-14 08:11 | SCG | MFm | 2011 | CZ08 | rWtd | Each | 1 | 538 | None | 237 | 0.0337 | 3.19 | 237 | 0.0337 | 3.19 | 237 | 0.0337 | 3.19 | 237 | 0.0337 | 3.19 |  |  | 2 |  | RB-Appl-EffCW-med-GasDHW-ElecCDryer-Tier2-TopSCGMFm2011CZ08rWtd
RB-Appl-EffCW-med-GasDHW-ElecCDryer-Tier2-Top | DEER2016 | D16v1 | 2015-05-14 08:11 | SCG | MFm | 2011 | CZ09 | rWtd | Each | 1 | 499 | None | 238 | 0.0349 | 3.03 | 238 | 0.0349 | 3.03 | 238 | 0.0349 | 3.03 | 238 | 0.0349 | 3.03 |  |  | 2 |  | RB-Appl-EffCW-med-GasDHW-ElecCDryer-Tier2-TopSCGMFm2011CZ09rWtd
RB-Appl-EffCW-med-GasDHW-ElecCDryer-Tier2-Top | DEER2016 | D16v1 | 2015-05-14 08:11 | SCG | MFm | 2011 | CZ10 | rWtd | Each | 1 | 474 | None | 241 | 0.0357 | 3.02 | 241 | 0.0357 | 3.02 | 241 | 0.0357 | 3.02 | 241 | 0.0357 | 3.02 |  |  | 2 |  | RB-Appl-EffCW-med-GasDHW-ElecCDryer-Tier2-TopSCGMFm2011CZ10rWtd
RB-Appl-EffCW-med-GasDHW-ElecCDryer-Tier2-Top | DEER2016 | D16v1 | 2015-05-14 08:11 | SCG | MFm | 2011 | CZ13 | rWtd | Each | 1 | 474 | None | 242 | 0.0353 | 2.75 | 242 | 0.0353 | 2.75 | 242 | 0.0353 | 2.75 | 242 | 0.0353 | 2.75 |  |  | 2 |  | RB-Appl-EffCW-med-GasDHW-ElecCDryer-Tier2-TopSCGMFm2011CZ13rWtd
RB-Appl-EffCW-med-GasDHW-ElecCDryer-Tier2-Top | DEER2016 | D16v1 | 2015-05-14 08:11 | SCG | MFm | 2011 | CZ14 | rWtd | Each | 1 | 487 | None | 242 | 0.0345 | 3.36 | 242 | 0.0345 | 3.36 | 242 | 0.0345 | 3.36 | 242 | 0.0345 | 3.36 |  |  | 2 |  | RB-Appl-EffCW-med-GasDHW-ElecCDryer-Tier2-TopSCGMFm2011CZ14rWtd
RB-Appl-EffCW-med-GasDHW-ElecCDryer-Tier2-Top | DEER2016 | D16v1 | 2015-05-14 08:11 | SCG | MFm | 2011 | CZ15 | rWtd | Each | 1 | 487 | None | 241 | 0.0355 | 2.72 | 241 | 0.0355 | 2.72 | 241 | 0.0355 | 2.72 | 241 | 0.0355 | 2.72 |  |  | 2 |  | RB-Appl-EffCW-med-GasDHW-ElecCDryer-Tier2-TopSCGMFm2011CZ15rWtd
RB-Appl-EffCW-med-GasDHW-ElecCDryer-Tier2-Top | DEER2016 | D16v1 | 2015-05-14 08:11 | SCG | MFm | 2011 | CZ16 | rWtd | Each | 1 | 441 | None | 243 | 0.0354 | 3.25 | 243 | 0.0354 | 3.25 | 243 | 0.0354 | 3.25 | 243 | 0.0354 | 3.25 |  |  | 2 |  | RB-Appl-EffCW-med-GasDHW-ElecCDryer-Tier2-TopSCGMFm2011CZ16rWtd
RB-Appl-EffCW-med-GasDHW-ElecCDryer-Tier2-Top | DEER2016 | D16v1 | 2015-05-14 08:11 | SCG | MFm | 2014 | CZ04 | rWtd | Each | 1 | 441 | None | 238 | 0.0374 | 2.93 | 238 | 0.0374 | 2.93 | 238 | 0.0374 | 2.93 | 238 | 0.0374 | 2.93 |  |  | 2 |  | RB-Appl-EffCW-med-GasDHW-ElecCDryer-Tier2-TopSCGMFm2014CZ04rWtd
RB-Appl-EffCW-med-GasDHW-ElecCDryer-Tier2-Top | DEER2016 | D16v1 | 2015-05-14 08:11 | SCG | MFm | 2014 | CZ05 | rWtd | Each | 1 | 441 | None | 233 | 0.0325 | 3.33 | 233 | 0.0325 | 3.33 | 233 | 0.0325 | 3.33 | 233 | 0.0325 | 3.33 |  |  | 2 |  | RB-Appl-EffCW-med-GasDHW-ElecCDryer-Tier2-TopSCGMFm2014CZ05rWtd
RB-Appl-EffCW-med-GasDHW-ElecCDryer-Tier2-Top | DEER2016 | D16v1 | 2015-05-14 08:11 | SCG | MFm | 2014 | CZ06 | rWtd | Each | 1 | 538 | None | 235 | 0.0352 | 3.24 | 235 | 0.0352 | 3.24 | 235 | 0.0352 | 3.24 | 235 | 0.0352 | 3.24 |  |  | 2 |  | RB-Appl-EffCW-med-GasDHW-ElecCDryer-Tier2-TopSCGMFm2014CZ06rWtd
RB-Appl-EffCW-med-GasDHW-ElecCDryer-Tier2-Top | DEER2016 | D16v1 | 2015-05-14 08:11 | SCG | MFm | 2014 | CZ07 | rWtd | Each | 1 | 538 | None | 235 | 0.0354 | 3.31 | 235 | 0.0354 | 3.31 | 235 | 0.0354 | 3.31 | 235 | 0.0354 | 3.31 |  |  | 2 |  | RB-Appl-EffCW-med-GasDHW-ElecCDryer-Tier2-TopSCGMFm2014CZ07rWtd
RB-Appl-EffCW-med-GasDHW-ElecCDryer-Tier2-Top | DEER2016 | D16v1 | 2015-05-14 08:11 | SCG | MFm | 2014 | CZ08 | rWtd | Each | 1 | 538 | None | 237 | 0.0339 | 3.2 | 237 | 0.0339 | 3.2 | 237 | 0.0339 | 3.2 | 237 | 0.0339 | 3.2 |  |  | 2 |  | RB-Appl-EffCW-med-GasDHW-ElecCDryer-Tier2-TopSCGMFm2014CZ08rWtd
RB-Appl-EffCW-med-GasDHW-ElecCDryer-Tier2-Top | DEER2016 | D16v1 | 2015-05-14 08:11 | SCG | MFm | 2014 | CZ09 | rWtd | Each | 1 | 499 | None | 238 | 0.0354 | 3.05 | 238 | 0.0354 | 3.05 | 238 | 0.0354 | 3.05 | 238 | 0.0354 | 3.05 |  |  | 2 |  | RB-Appl-EffCW-med-GasDHW-ElecCDryer-Tier2-TopSCGMFm2014CZ09rWtd
RB-Appl-EffCW-med-GasDHW-ElecCDryer-Tier2-Top | DEER2016 | D16v1 | 2015-05-14 08:11 | SCG | MFm | 2014 | CZ10 | rWtd | Each | 1 | 474 | None | 241 | 0.0363 | 3.04 | 241 | 0.0363 | 3.04 | 241 | 0.0363 | 3.04 | 241 | 0.0363 | 3.04 |  |  | 2 |  | RB-Appl-EffCW-med-GasDHW-ElecCDryer-Tier2-TopSCGMFm2014CZ10rWtd
RB-Appl-EffCW-med-GasDHW-ElecCDryer-Tier2-Top | DEER2016 | D16v1 | 2015-05-14 08:11 | SCG | MFm | 2014 | CZ13 | rWtd | Each | 1 | 474 | None | 242 | 0.0349 | 2.75 | 242 | 0.0349 | 2.75 | 242 | 0.0349 | 2.75 | 242 | 0.0349 | 2.75 |  |  | 2 |  | RB-Appl-EffCW-med-GasDHW-ElecCDryer-Tier2-TopSCGMFm2014CZ13rWtd
RB-Appl-EffCW-med-GasDHW-ElecCDryer-Tier2-Top | DEER2016 | D16v1 | 2015-05-14 08:11 | SCG | MFm | 2014 | CZ14 | rWtd | Each | 1 | 487 | None | 242 | 0.0347 | 3.32 | 242 | 0.0347 | 3.32 | 242 | 0.0347 | 3.32 | 242 | 0.0347 | 3.32 |  |  | 2 |  | RB-Appl-EffCW-med-GasDHW-ElecCDryer-Tier2-TopSCGMFm2014CZ14rWtd
RB-Appl-EffCW-med-GasDHW-ElecCDryer-Tier2-Top | DEER2016 | D16v1 | 2015-05-14 08:11 | SCG | MFm | 2014 | CZ15 | rWtd | Each | 1 | 487 | None | 240 | 0.0357 | 2.72 | 240 | 0.0357 | 2.72 | 240 | 0.0357 | 2.72 | 240 | 0.0357 | 2.72 |  |  | 2 |  | RB-Appl-EffCW-med-GasDHW-ElecCDryer-Tier2-TopSCGMFm2014CZ15rWtd
RB-Appl-EffCW-med-GasDHW-ElecCDryer-Tier2-Top | DEER2016 | D16v1 | 2015-05-14 08:11 | SCG | MFm | 2014 | CZ16 | rWtd | Each | 1 | 441 | None | 241 | 0.0361 | 3.04 | 241 | 0.0361 | 3.04 | 241 | 0.0361 | 3.04 | 241 | 0.0361 | 3.04 |  |  | 2 |  | RB-Appl-EffCW-med-GasDHW-ElecCDryer-Tier2-TopSCGMFm2014CZ16rWtd
RB-Appl-EffCW-med-GasDHW-ElecCDryer-Tier2-Top | DEER2016 | D16v1 | 2015-05-14 08:11 | SCG | MFm | Ex | CZ04 | rWtd | Each | 1 | 508 | None | 236 | 0.0388 | 3.07 | 236 | 0.0388 | 3.07 | 236 | 0.0388 | 3.07 | 236 | 0.0388 | 3.07 |  |  | 2 |  | RB-Appl-EffCW-med-GasDHW-ElecCDryer-Tier2-TopSCGMFmExCZ04rWtd
RB-Appl-EffCW-med-GasDHW-ElecCDryer-Tier2-Top | DEER2016 | D16v1 | 2015-05-14 08:11 | SCG | MFm | Ex | CZ05 | rWtd | Each | 1 | 464 | None | 231 | 0.0323 | 2.96 | 231 | 0.0323 | 2.96 | 231 | 0.0323 | 2.96 | 231 | 0.0323 | 2.96 |  |  | 2 |  | RB-Appl-EffCW-med-GasDHW-ElecCDryer-Tier2-TopSCGMFmExCZ05rWtd
RB-Appl-EffCW-med-GasDHW-ElecCDryer-Tier2-Top | DEER2016 | D16v1 | 2015-05-14 08:11 | SCG | MFm | Ex | CZ06 | rWtd | Each | 1 | 511 | None | 236 | 0.0347 | 3.18 | 236 | 0.0347 | 3.18 | 236 | 0.0347 | 3.18 | 236 | 0.0347 | 3.18 |  |  | 2 |  | RB-Appl-EffCW-med-GasDHW-ElecCDryer-Tier2-TopSCGMFmExCZ06rWtd
RB-Appl-EffCW-med-GasDHW-ElecCDryer-Tier2-Top | DEER2016 | D16v1 | 2015-05-14 08:11 | SCG | MFm | Ex | CZ07 | rWtd | Each | 1 | 520 | None | 235 | 0.035 | 3.23 | 235 | 0.035 | 3.23 | 235 | 0.035 | 3.23 | 235 | 0.035 | 3.23 |  |  | 2 |  | RB-Appl-EffCW-med-GasDHW-ElecCDryer-Tier2-TopSCGMFmExCZ07rWtd
RB-Appl-EffCW-med-GasDHW-ElecCDryer-Tier2-Top | DEER2016 | D16v1 | 2015-05-14 08:11 | SCG | MFm | Ex | CZ08 | rWtd | Each | 1 | 506 | None | 236 | 0.0354 | 3 | 236 | 0.0354 | 3 | 236 | 0.0354 | 3 | 236 | 0.0354 | 3 |  |  | 2 |  | RB-Appl-EffCW-med-GasDHW-ElecCDryer-Tier2-TopSCGMFmExCZ08rWtd
RB-Appl-EffCW-med-GasDHW-ElecCDryer-Tier2-Top | DEER2016 | D16v1 | 2015-05-14 08:11 | SCG | MFm | Ex | CZ09 | rWtd | Each | 1 | 561 | None | 239 | 0.0352 | 3.03 | 239 | 0.0352 | 3.03 | 239 | 0.0352 | 3.03 | 239 | 0.0352 | 3.03 |  |  | 2 |  | RB-Appl-EffCW-med-GasDHW-ElecCDryer-Tier2-TopSCGMFmExCZ09rWtd
RB-Appl-EffCW-med-GasDHW-ElecCDryer-Tier2-Top | DEER2016 | D16v1 | 2015-05-14 08:11 | SCG | MFm | Ex | CZ10 | rWtd | Each | 1 | 587 | None | 240 | 0.0385 | 3.09 | 240 | 0.0385 | 3.09 | 240 | 0.0385 | 3.09 | 240 | 0.0385 | 3.09 |  |  | 2 |  | RB-Appl-EffCW-med-GasDHW-ElecCDryer-Tier2-TopSCGMFmExCZ10rWtd
RB-Appl-EffCW-med-GasDHW-ElecCDryer-Tier2-Top | DEER2016 | D16v1 | 2015-05-14 08:11 | SCG | MFm | Ex | CZ13 | rWtd | Each | 1 | 488 | None | 238 | 0.0364 | 2.89 | 238 | 0.0364 | 2.89 | 238 | 0.0364 | 2.89 | 238 | 0.0364 | 2.89 |  |  | 2 |  | RB-Appl-EffCW-med-GasDHW-ElecCDryer-Tier2-TopSCGMFmExCZ13rWtd
RB-Appl-EffCW-med-GasDHW-ElecCDryer-Tier2-Top | DEER2016 | D16v1 | 2015-05-14 08:11 | SCG | MFm | Ex | CZ14 | rWtd | Each | 1 | 623 | None | 246 | 0.0366 | 2.75 | 246 | 0.0366 | 2.75 | 246 | 0.0366 | 2.75 | 246 | 0.0366 | 2.75 |  |  | 2 |  | RB-Appl-EffCW-med-GasDHW-ElecCDryer-Tier2-TopSCGMFmExCZ14rWtd
RB-Appl-EffCW-med-GasDHW-ElecCDryer-Tier2-Top | DEER2016 | D16v1 | 2015-05-14 08:11 | SCG | MFm | Ex | CZ15 | rWtd | Each | 1 | 631 | None | 249 | 0.0375 | 2.63 | 249 | 0.0375 | 2.63 | 249 | 0.0375 | 2.63 | 249 | 0.0375 | 2.63 |  |  | 2 |  | RB-Appl-EffCW-med-GasDHW-ElecCDryer-Tier2-TopSCGMFmExCZ15rWtd
RB-Appl-EffCW-med-GasDHW-ElecCDryer-Tier2-Top | DEER2016 | D16v1 | 2015-05-14 08:11 | SCG | MFm | Ex | CZ16 | rWtd | Each | 1 | 502 | None | 239 | 0.0371 | 2.9 | 239 | 0.0371 | 2.9 | 239 | 0.0371 | 2.9 | 239 | 0.0371 | 2.9 |  |  | 2 |  | RB-Appl-EffCW-med-GasDHW-ElecCDryer-Tier2-TopSCGMFmExCZ16rWtd
RB-Appl-EffCW-med-GasDHW-ElecCDryer-Tier2-Top | DEER2016 | D16v1 | 2015-05-14 08:11 | SCG | MFm | Ex | IOU | rWtd | Each | 1 | 540 | None | 238 | 0.0353 | 3.04 | 238 | 0.0353 | 3.04 | 238 | 0.0353 | 3.04 | 238 | 0.0353 | 3.04 |  |  | 2 |  | RB-Appl-EffCW-med-GasDHW-ElecCDryer-Tier2-TopSCGMFmExIOUrWtd
RB-Appl-EffCW-med-GasDHW-ElecCDryer-Tier2-Top | DEER2016 | D16v1 | 2015-05-14 08:11 | SCG | SFm | 1975 | CZ04 | rWtd | Each | 1 | 796 | None | 292 | 0.0498 | 3.39 | 292 | 0.0498 | 3.39 | 292 | 0.0498 | 3.39 | 292 | 0.0498 | 3.39 |  |  | 2 |  | RB-Appl-EffCW-med-GasDHW-ElecCDryer-Tier2-TopSCGSFm1975CZ04rWtd
RB-Appl-EffCW-med-GasDHW-ElecCDryer-Tier2-Top | DEER2016 | D16v1 | 2015-05-14 08:11 | SCG | SFm | 1975 | CZ05 | rWtd | Each | 1 | 796 | None | 288 | 0.0403 | 3.92 | 288 | 0.0403 | 3.92 | 288 | 0.0403 | 3.92 | 288 | 0.0403 | 3.92 |  |  | 2 |  | RB-Appl-EffCW-med-GasDHW-ElecCDryer-Tier2-TopSCGSFm1975CZ05rWtd
RB-Appl-EffCW-med-GasDHW-ElecCDryer-Tier2-Top | DEER2016 | D16v1 | 2015-05-14 08:11 | SCG | SFm | 1975 | CZ06 | rWtd | Each | 1 | 764 | None | 292 | 0.0424 | 4.45 | 292 | 0.0424 | 4.45 | 292 | 0.0424 | 4.45 | 292 | 0.0424 | 4.45 |  |  | 2 |  | RB-Appl-EffCW-med-GasDHW-ElecCDryer-Tier2-TopSCGSFm1975CZ06rWtd
RB-Appl-EffCW-med-GasDHW-ElecCDryer-Tier2-Top | DEER2016 | D16v1 | 2015-05-14 08:11 | SCG | SFm | 1975 | CZ07 | rWtd | Each | 1 | 764 | None | 290 | 0.041 | 4.14 | 290 | 0.041 | 4.14 | 290 | 0.041 | 4.14 | 290 | 0.041 | 4.14 |  |  | 2 |  | RB-Appl-EffCW-med-GasDHW-ElecCDryer-Tier2-TopSCGSFm1975CZ07rWtd
RB-Appl-EffCW-med-GasDHW-ElecCDryer-Tier2-Top | DEER2016 | D16v1 | 2015-05-14 08:11 | SCG | SFm | 1975 | CZ08 | rWtd | Each | 1 | 764 | None | 295 | 0.0425 | 3.76 | 295 | 0.0425 | 3.76 | 295 | 0.0425 | 3.76 | 295 | 0.0425 | 3.76 |  |  | 2 |  | RB-Appl-EffCW-med-GasDHW-ElecCDryer-Tier2-TopSCGSFm1975CZ08rWtd
RB-Appl-EffCW-med-GasDHW-ElecCDryer-Tier2-Top | DEER2016 | D16v1 | 2015-05-14 08:11 | SCG | SFm | 1975 | CZ09 | rWtd | Each | 1 | 818 | None | 298 | 0.045 | 3.38 | 298 | 0.045 | 3.38 | 298 | 0.045 | 3.38 | 298 | 0.045 | 3.38 |  |  | 2 |  | RB-Appl-EffCW-med-GasDHW-ElecCDryer-Tier2-TopSCGSFm1975CZ09rWtd
RB-Appl-EffCW-med-GasDHW-ElecCDryer-Tier2-Top | DEER2016 | D16v1 | 2015-05-14 08:11 | SCG | SFm | 1975 | CZ10 | rWtd | Each | 1 | 818 | None | 296 | 0.0484 | 3.35 | 296 | 0.0484 | 3.35 | 296 | 0.0484 | 3.35 | 296 | 0.0484 | 3.35 |  |  | 2 |  | RB-Appl-EffCW-med-GasDHW-ElecCDryer-Tier2-TopSCGSFm1975CZ10rWtd
RB-Appl-EffCW-med-GasDHW-ElecCDryer-Tier2-Top | DEER2016 | D16v1 | 2015-05-14 08:11 | SCG | SFm | 1975 | CZ13 | rWtd | Each | 1 | 764 | None | 300 | 0.0518 | 2.64 | 300 | 0.0518 | 2.64 | 300 | 0.0518 | 2.64 | 300 | 0.0518 | 2.64 |  |  | 2 |  | RB-Appl-EffCW-med-GasDHW-ElecCDryer-Tier2-TopSCGSFm1975CZ13rWtd
RB-Appl-EffCW-med-GasDHW-ElecCDryer-Tier2-Top | DEER2016 | D16v1 | 2015-05-14 08:11 | SCG | SFm | 1975 | CZ14 | rWtd | Each | 1 | 778 | None | 310 | 0.0494 | 3.21 | 310 | 0.0494 | 3.21 | 310 | 0.0494 | 3.21 | 310 | 0.0494 | 3.21 |  |  | 2 |  | RB-Appl-EffCW-med-GasDHW-ElecCDryer-Tier2-TopSCGSFm1975CZ14rWtd
RB-Appl-EffCW-med-GasDHW-ElecCDryer-Tier2-Top | DEER2016 | D16v1 | 2015-05-14 08:11 | SCG | SFm | 1975 | CZ15 | rWtd | Each | 1 | 778 | None | 312 | 0.0499 | 2.94 | 312 | 0.0499 | 2.94 | 312 | 0.0499 | 2.94 | 312 | 0.0499 | 2.94 |  |  | 2 |  | RB-Appl-EffCW-med-GasDHW-ElecCDryer-Tier2-TopSCGSFm1975CZ15rWtd
RB-Appl-EffCW-med-GasDHW-ElecCDryer-Tier2-Top | DEER2016 | D16v1 | 2015-05-14 08:11 | SCG | SFm | 1975 | CZ16 | rWtd | Each | 1 | 796 | None | 297 | 0.0427 | 3.95 | 297 | 0.0427 | 3.95 | 297 | 0.0427 | 3.95 | 297 | 0.0427 | 3.95 |  |  | 2 |  | RB-Appl-EffCW-med-GasDHW-ElecCDryer-Tier2-TopSCGSFm1975CZ16rWtd
RB-Appl-EffCW-med-GasDHW-ElecCDryer-Tier2-Top | DEER2016 | D16v1 | 2015-05-14 08:11 | SCG | SFm | 1985 | CZ04 | rWtd | Each | 1 | 952 | None | 295 | 0.0502 | 2.54 | 295 | 0.0502 | 2.54 | 295 | 0.0502 | 2.54 | 295 | 0.0502 | 2.54 |  |  | 2 |  | RB-Appl-EffCW-med-GasDHW-ElecCDryer-Tier2-TopSCGSFm1985CZ04rWtd
RB-Appl-EffCW-med-GasDHW-ElecCDryer-Tier2-Top | DEER2016 | D16v1 | 2015-05-14 08:11 | SCG | SFm | 1985 | CZ05 | rWtd | Each | 1 | 952 | None | 287 | 0.0397 | 2.49 | 287 | 0.0397 | 2.49 | 287 | 0.0397 | 2.49 | 287 | 0.0397 | 2.49 |  |  | 2 |  | RB-Appl-EffCW-med-GasDHW-ElecCDryer-Tier2-TopSCGSFm1985CZ05rWtd
RB-Appl-EffCW-med-GasDHW-ElecCDryer-Tier2-Top | DEER2016 | D16v1 | 2015-05-14 08:11 | SCG | SFm | 1985 | CZ06 | rWtd | Each | 1 | 1030 | None | 292 | 0.0502 | 4.13 | 292 | 0.0502 | 4.13 | 292 | 0.0502 | 4.13 | 292 | 0.0502 | 4.13 |  |  | 2 |  | RB-Appl-EffCW-med-GasDHW-ElecCDryer-Tier2-TopSCGSFm1985CZ06rWtd
RB-Appl-EffCW-med-GasDHW-ElecCDryer-Tier2-Top | DEER2016 | D16v1 | 2015-05-14 08:11 | SCG | SFm | 1985 | CZ07 | rWtd | Each | 1 | 1030 | None | 291 | 0.0444 | 4.15 | 291 | 0.0444 | 4.15 | 291 | 0.0444 | 4.15 | 291 | 0.0444 | 4.15 |  |  | 2 |  | RB-Appl-EffCW-med-GasDHW-ElecCDryer-Tier2-TopSCGSFm1985CZ07rWtd
RB-Appl-EffCW-med-GasDHW-ElecCDryer-Tier2-Top | DEER2016 | D16v1 | 2015-05-14 08:11 | SCG | SFm | 1985 | CZ08 | rWtd | Each | 1 | 1030 | None | 295 | 0.043 | 4.06 | 295 | 0.043 | 4.06 | 295 | 0.043 | 4.06 | 295 | 0.043 | 4.06 |  |  | 2 |  | RB-Appl-EffCW-med-GasDHW-ElecCDryer-Tier2-TopSCGSFm1985CZ08rWtd
RB-Appl-EffCW-med-GasDHW-ElecCDryer-Tier2-Top | DEER2016 | D16v1 | 2015-05-14 08:11 | SCG | SFm | 1985 | CZ09 | rWtd | Each | 1 | 906 | None | 296 | 0.0452 | 4.1 | 296 | 0.0452 | 4.1 | 296 | 0.0452 | 4.1 | 296 | 0.0452 | 4.1 |  |  | 2 |  | RB-Appl-EffCW-med-GasDHW-ElecCDryer-Tier2-TopSCGSFm1985CZ09rWtd
RB-Appl-EffCW-med-GasDHW-ElecCDryer-Tier2-Top | DEER2016 | D16v1 | 2015-05-14 08:11 | SCG | SFm | 1985 | CZ10 | rWtd | Each | 1 | 906 | None | 298 | 0.0485 | 3.78 | 298 | 0.0485 | 3.78 | 298 | 0.0485 | 3.78 | 298 | 0.0485 | 3.78 |  |  | 2 |  | RB-Appl-EffCW-med-GasDHW-ElecCDryer-Tier2-TopSCGSFm1985CZ10rWtd
RB-Appl-EffCW-med-GasDHW-ElecCDryer-Tier2-Top | DEER2016 | D16v1 | 2015-05-14 08:11 | SCG | SFm | 1985 | CZ13 | rWtd | Each | 1 | 852 | None | 300 | 0.0496 | 3.09 | 300 | 0.0496 | 3.09 | 300 | 0.0496 | 3.09 | 300 | 0.0496 | 3.09 |  |  | 2 |  | RB-Appl-EffCW-med-GasDHW-ElecCDryer-Tier2-TopSCGSFm1985CZ13rWtd
RB-Appl-EffCW-med-GasDHW-ElecCDryer-Tier2-Top | DEER2016 | D16v1 | 2015-05-14 08:11 | SCG | SFm | 1985 | CZ14 | rWtd | Each | 1 | 870 | None | 308 | 0.0508 | 2.48 | 308 | 0.0508 | 2.48 | 308 | 0.0508 | 2.48 | 308 | 0.0508 | 2.48 |  |  | 2 |  | RB-Appl-EffCW-med-GasDHW-ElecCDryer-Tier2-TopSCGSFm1985CZ14rWtd
RB-Appl-EffCW-med-GasDHW-ElecCDryer-Tier2-Top | DEER2016 | D16v1 | 2015-05-14 08:11 | SCG | SFm | 1985 | CZ15 | rWtd | Each | 1 | 870 | None | 311 | 0.0506 | 2.51 | 311 | 0.0506 | 2.51 | 311 | 0.0506 | 2.51 | 311 | 0.0506 | 2.51 |  |  | 2 |  | RB-Appl-EffCW-med-GasDHW-ElecCDryer-Tier2-TopSCGSFm1985CZ15rWtd
RB-Appl-EffCW-med-GasDHW-ElecCDryer-Tier2-Top | DEER2016 | D16v1 | 2015-05-14 08:11 | SCG | SFm | 1985 | CZ16 | rWtd | Each | 1 | 952 | None | 291 | 0.0465 | 2.75 | 291 | 0.0465 | 2.75 | 291 | 0.0465 | 2.75 | 291 | 0.0465 | 2.75 |  |  | 2 |  | RB-Appl-EffCW-med-GasDHW-ElecCDryer-Tier2-TopSCGSFm1985CZ16rWtd
RB-Appl-EffCW-med-GasDHW-ElecCDryer-Tier2-Top | DEER2016 | D16v1 | 2015-05-14 08:11 | SCG | SFm | 1996 | CZ04 | rWtd | Each | 1 | 1100 | None | 301 | 0.0454 | 3.58 | 301 | 0.0454 | 3.58 | 301 | 0.0454 | 3.58 | 301 | 0.0454 | 3.58 |  |  | 2 |  | RB-Appl-EffCW-med-GasDHW-ElecCDryer-Tier2-TopSCGSFm1996CZ04rWtd
RB-Appl-EffCW-med-GasDHW-ElecCDryer-Tier2-Top | DEER2016 | D16v1 | 2015-05-14 08:11 | SCG | SFm | 1996 | CZ05 | rWtd | Each | 1 | 1100 | None | 288 | 0.0412 | 3.51 | 288 | 0.0412 | 3.51 | 288 | 0.0412 | 3.51 | 288 | 0.0412 | 3.51 |  |  | 2 |  | RB-Appl-EffCW-med-GasDHW-ElecCDryer-Tier2-TopSCGSFm1996CZ05rWtd
RB-Appl-EffCW-med-GasDHW-ElecCDryer-Tier2-Top | DEER2016 | D16v1 | 2015-05-14 08:11 | SCG | SFm | 1996 | CZ06 | rWtd | Each | 1 | 1150 | None | 292 | 0.0474 | 4.08 | 292 | 0.0474 | 4.08 | 292 | 0.0474 | 4.08 | 292 | 0.0474 | 4.08 |  |  | 2 |  | RB-Appl-EffCW-med-GasDHW-ElecCDryer-Tier2-TopSCGSFm1996CZ06rWtd
RB-Appl-EffCW-med-GasDHW-ElecCDryer-Tier2-Top | DEER2016 | D16v1 | 2015-05-14 08:11 | SCG | SFm | 1996 | CZ07 | rWtd | Each | 1 | 1150 | None | 291 | 0.0609 | 3.98 | 291 | 0.0609 | 3.98 | 291 | 0.0609 | 3.98 | 291 | 0.0609 | 3.98 |  |  | 2 |  | RB-Appl-EffCW-med-GasDHW-ElecCDryer-Tier2-TopSCGSFm1996CZ07rWtd
RB-Appl-EffCW-med-GasDHW-ElecCDryer-Tier2-Top | DEER2016 | D16v1 | 2015-05-14 08:11 | SCG | SFm | 1996 | CZ08 | rWtd | Each | 1 | 1150 | None | 295 | 0.0436 | 3.71 | 295 | 0.0436 | 3.71 | 295 | 0.0436 | 3.71 | 295 | 0.0436 | 3.71 |  |  | 2 |  | RB-Appl-EffCW-med-GasDHW-ElecCDryer-Tier2-TopSCGSFm1996CZ08rWtd
RB-Appl-EffCW-med-GasDHW-ElecCDryer-Tier2-Top | DEER2016 | D16v1 | 2015-05-14 08:11 | SCG | SFm | 1996 | CZ09 | rWtd | Each | 1 | 1090 | None | 299 | 0.0452 | 3.31 | 299 | 0.0452 | 3.31 | 299 | 0.0452 | 3.31 | 299 | 0.0452 | 3.31 |  |  | 2 |  | RB-Appl-EffCW-med-GasDHW-ElecCDryer-Tier2-TopSCGSFm1996CZ09rWtd
RB-Appl-EffCW-med-GasDHW-ElecCDryer-Tier2-Top | DEER2016 | D16v1 | 2015-05-14 08:11 | SCG | SFm | 1996 | CZ10 | rWtd | Each | 1 | 1090 | None | 303 | 0.0463 | 3.38 | 303 | 0.0463 | 3.38 | 303 | 0.0463 | 3.38 | 303 | 0.0463 | 3.38 |  |  | 2 |  | RB-Appl-EffCW-med-GasDHW-ElecCDryer-Tier2-TopSCGSFm1996CZ10rWtd
RB-Appl-EffCW-med-GasDHW-ElecCDryer-Tier2-Top | DEER2016 | D16v1 | 2015-05-14 08:11 | SCG | SFm | 1996 | CZ13 | rWtd | Each | 1 | 1020 | None | 302 | 0.0498 | 2.78 | 302 | 0.0498 | 2.78 | 302 | 0.0498 | 2.78 | 302 | 0.0498 | 2.78 |  |  | 2 |  | RB-Appl-EffCW-med-GasDHW-ElecCDryer-Tier2-TopSCGSFm1996CZ13rWtd
RB-Appl-EffCW-med-GasDHW-ElecCDryer-Tier2-Top | DEER2016 | D16v1 | 2015-05-14 08:11 | SCG | SFm | 1996 | CZ14 | rWtd | Each | 1 | 879 | None | 310 | 0.052 | 2.89 | 310 | 0.052 | 2.89 | 310 | 0.052 | 2.89 | 310 | 0.052 | 2.89 |  |  | 2 |  | RB-Appl-EffCW-med-GasDHW-ElecCDryer-Tier2-TopSCGSFm1996CZ14rWtd
RB-Appl-EffCW-med-GasDHW-ElecCDryer-Tier2-Top | DEER2016 | D16v1 | 2015-05-14 08:11 | SCG | SFm | 1996 | CZ15 | rWtd | Each | 1 | 879 | None | 312 | 0.0471 | 2.69 | 312 | 0.0471 | 2.69 | 312 | 0.0471 | 2.69 | 312 | 0.0471 | 2.69 |  |  | 2 |  | RB-Appl-EffCW-med-GasDHW-ElecCDryer-Tier2-TopSCGSFm1996CZ15rWtd
RB-Appl-EffCW-med-GasDHW-ElecCDryer-Tier2-Top | DEER2016 | D16v1 | 2015-05-14 08:11 | SCG | SFm | 1996 | CZ16 | rWtd | Each | 1 | 1100 | None | 293 | 0.0436 | 3.71 | 293 | 0.0436 | 3.71 | 293 | 0.0436 | 3.71 | 293 | 0.0436 | 3.71 |  |  | 2 |  | RB-Appl-EffCW-med-GasDHW-ElecCDryer-Tier2-TopSCGSFm1996CZ16rWtd
RB-Appl-EffCW-med-GasDHW-ElecCDryer-Tier2-Top | DEER2016 | D16v1 | 2015-05-14 08:11 | SCG | SFm | 2003 | CZ04 | rWtd | Each | 1 | 1150 | None | 294 | 0.0486 | 3.66 | 294 | 0.0486 | 3.66 | 294 | 0.0486 | 3.66 | 294 | 0.0486 | 3.66 |  |  | 2 |  | RB-Appl-EffCW-med-GasDHW-ElecCDryer-Tier2-TopSCGSFm2003CZ04rWtd
RB-Appl-EffCW-med-GasDHW-ElecCDryer-Tier2-Top | DEER2016 | D16v1 | 2015-05-14 08:11 | SCG | SFm | 2003 | CZ05 | rWtd | Each | 1 | 1150 | None | 287 | 0.0413 | 3.27 | 287 | 0.0413 | 3.27 | 287 | 0.0413 | 3.27 | 287 | 0.0413 | 3.27 |  |  | 2 |  | RB-Appl-EffCW-med-GasDHW-ElecCDryer-Tier2-TopSCGSFm2003CZ05rWtd
RB-Appl-EffCW-med-GasDHW-ElecCDryer-Tier2-Top | DEER2016 | D16v1 | 2015-05-14 08:11 | SCG | SFm | 2003 | CZ06 | rWtd | Each | 1 | 1200 | None | 292 | 0.0364 | 4.02 | 292 | 0.0364 | 4.02 | 292 | 0.0364 | 4.02 | 292 | 0.0364 | 4.02 |  |  | 2 |  | RB-Appl-EffCW-med-GasDHW-ElecCDryer-Tier2-TopSCGSFm2003CZ06rWtd
RB-Appl-EffCW-med-GasDHW-ElecCDryer-Tier2-Top | DEER2016 | D16v1 | 2015-05-14 08:11 | SCG | SFm | 2003 | CZ07 | rWtd | Each | 1 | 1200 | None | 292 | 0.0446 | 4 | 292 | 0.0446 | 4 | 292 | 0.0446 | 4 | 292 | 0.0446 | 4 |  |  | 2 |  | RB-Appl-EffCW-med-GasDHW-ElecCDryer-Tier2-TopSCGSFm2003CZ07rWtd
RB-Appl-EffCW-med-GasDHW-ElecCDryer-Tier2-Top | DEER2016 | D16v1 | 2015-05-14 08:11 | SCG | SFm | 2003 | CZ08 | rWtd | Each | 1 | 1200 | None | 297 | 0.0428 | 3.42 | 297 | 0.0428 | 3.42 | 297 | 0.0428 | 3.42 | 297 | 0.0428 | 3.42 |  |  | 2 |  | RB-Appl-EffCW-med-GasDHW-ElecCDryer-Tier2-TopSCGSFm2003CZ08rWtd
RB-Appl-EffCW-med-GasDHW-ElecCDryer-Tier2-Top | DEER2016 | D16v1 | 2015-05-14 08:11 | SCG | SFm | 2003 | CZ09 | rWtd | Each | 1 | 1210 | None | 299 | 0.0426 | 3.5 | 299 | 0.0426 | 3.5 | 299 | 0.0426 | 3.5 | 299 | 0.0426 | 3.5 |  |  | 2 |  | RB-Appl-EffCW-med-GasDHW-ElecCDryer-Tier2-TopSCGSFm2003CZ09rWtd
RB-Appl-EffCW-med-GasDHW-ElecCDryer-Tier2-Top | DEER2016 | D16v1 | 2015-05-14 08:11 | SCG | SFm | 2003 | CZ10 | rWtd | Each | 1 | 974 | None | 301 | 0.042 | 3.76 | 301 | 0.042 | 3.76 | 301 | 0.042 | 3.76 | 301 | 0.042 | 3.76 |  |  | 2 |  | RB-Appl-EffCW-med-GasDHW-ElecCDryer-Tier2-TopSCGSFm2003CZ10rWtd
RB-Appl-EffCW-med-GasDHW-ElecCDryer-Tier2-Top | DEER2016 | D16v1 | 2015-05-14 08:11 | SCG | SFm | 2003 | CZ13 | rWtd | Each | 1 | 974 | None | 298 | 0.0467 | 3.1 | 298 | 0.0467 | 3.1 | 298 | 0.0467 | 3.1 | 298 | 0.0467 | 3.1 |  |  | 2 |  | RB-Appl-EffCW-med-GasDHW-ElecCDryer-Tier2-TopSCGSFm2003CZ13rWtd
RB-Appl-EffCW-med-GasDHW-ElecCDryer-Tier2-Top | DEER2016 | D16v1 | 2015-05-14 08:11 | SCG | SFm | 2003 | CZ14 | rWtd | Each | 1 | 1080 | None | 305 | 0.0411 | 3.4 | 305 | 0.0411 | 3.4 | 305 | 0.0411 | 3.4 | 305 | 0.0411 | 3.4 |  |  | 2 |  | RB-Appl-EffCW-med-GasDHW-ElecCDryer-Tier2-TopSCGSFm2003CZ14rWtd
RB-Appl-EffCW-med-GasDHW-ElecCDryer-Tier2-Top | DEER2016 | D16v1 | 2015-05-14 08:11 | SCG | SFm | 2003 | CZ15 | rWtd | Each | 1 | 1080 | None | 304 | 0.0484 | 3.14 | 304 | 0.0484 | 3.14 | 304 | 0.0484 | 3.14 | 304 | 0.0484 | 3.14 |  |  | 2 |  | RB-Appl-EffCW-med-GasDHW-ElecCDryer-Tier2-TopSCGSFm2003CZ15rWtd
RB-Appl-EffCW-med-GasDHW-ElecCDryer-Tier2-Top | DEER2016 | D16v1 | 2015-05-14 08:11 | SCG | SFm | 2003 | CZ16 | rWtd | Each | 1 | 1150 | None | 291 | 0.0598 | 3.86 | 291 | 0.0598 | 3.86 | 291 | 0.0598 | 3.86 | 291 | 0.0598 | 3.86 |  |  | 2 |  | RB-Appl-EffCW-med-GasDHW-ElecCDryer-Tier2-TopSCGSFm2003CZ16rWtd
RB-Appl-EffCW-med-GasDHW-ElecCDryer-Tier2-Top | DEER2016 | D16v1 | 2015-05-14 08:11 | SCG | SFm | 2007 | CZ04 | rWtd | Each | 1 | 1150 | None | 292 | 0.0472 | 3.3 | 292 | 0.0472 | 3.3 | 292 | 0.0472 | 3.3 | 292 | 0.0472 | 3.3 |  |  | 2 |  | RB-Appl-EffCW-med-GasDHW-ElecCDryer-Tier2-TopSCGSFm2007CZ04rWtd
RB-Appl-EffCW-med-GasDHW-ElecCDryer-Tier2-Top | DEER2016 | D16v1 | 2015-05-14 08:11 | SCG | SFm | 2007 | CZ05 | rWtd | Each | 1 | 1150 | None | 288 | 0.0412 | 3.87 | 288 | 0.0412 | 3.87 | 288 | 0.0412 | 3.87 | 288 | 0.0412 | 3.87 |  |  | 2 |  | RB-Appl-EffCW-med-GasDHW-ElecCDryer-Tier2-TopSCGSFm2007CZ05rWtd
RB-Appl-EffCW-med-GasDHW-ElecCDryer-Tier2-Top | DEER2016 | D16v1 | 2015-05-14 08:11 | SCG | SFm | 2007 | CZ06 | rWtd | Each | 1 | 1200 | None | 293 | 0.0435 | 4.22 | 293 | 0.0435 | 4.22 | 293 | 0.0435 | 4.22 | 293 | 0.0435 | 4.22 |  |  | 2 |  | RB-Appl-EffCW-med-GasDHW-ElecCDryer-Tier2-TopSCGSFm2007CZ06rWtd
RB-Appl-EffCW-med-GasDHW-ElecCDryer-Tier2-Top | DEER2016 | D16v1 | 2015-05-14 08:11 | SCG | SFm | 2007 | CZ07 | rWtd | Each | 1 | 1200 | None | 290 | 0.0474 | 3.59 | 290 | 0.0474 | 3.59 | 290 | 0.0474 | 3.59 | 290 | 0.0474 | 3.59 |  |  | 2 |  | RB-Appl-EffCW-med-GasDHW-ElecCDryer-Tier2-TopSCGSFm2007CZ07rWtd
RB-Appl-EffCW-med-GasDHW-ElecCDryer-Tier2-Top | DEER2016 | D16v1 | 2015-05-14 08:11 | SCG | SFm | 2007 | CZ08 | rWtd | Each | 1 | 1200 | None | 292 | 0.0424 | 3.76 | 292 | 0.0424 | 3.76 | 292 | 0.0424 | 3.76 | 292 | 0.0424 | 3.76 |  |  | 2 |  | RB-Appl-EffCW-med-GasDHW-ElecCDryer-Tier2-TopSCGSFm2007CZ08rWtd
RB-Appl-EffCW-med-GasDHW-ElecCDryer-Tier2-Top | DEER2016 | D16v1 | 2015-05-14 08:11 | SCG | SFm | 2007 | CZ09 | rWtd | Each | 1 | 1210 | None | 298 | 0.0419 | 3.66 | 298 | 0.0419 | 3.66 | 298 | 0.0419 | 3.66 | 298 | 0.0419 | 3.66 |  |  | 2 |  | RB-Appl-EffCW-med-GasDHW-ElecCDryer-Tier2-TopSCGSFm2007CZ09rWtd
RB-Appl-EffCW-med-GasDHW-ElecCDryer-Tier2-Top | DEER2016 | D16v1 | 2015-05-14 08:11 | SCG | SFm | 2007 | CZ10 | rWtd | Each | 1 | 974 | None | 302 | 0.0415 | 3.85 | 302 | 0.0415 | 3.85 | 302 | 0.0415 | 3.85 | 302 | 0.0415 | 3.85 |  |  | 2 |  | RB-Appl-EffCW-med-GasDHW-ElecCDryer-Tier2-TopSCGSFm2007CZ10rWtd
RB-Appl-EffCW-med-GasDHW-ElecCDryer-Tier2-Top | DEER2016 | D16v1 | 2015-05-14 08:11 | SCG | SFm | 2007 | CZ13 | rWtd | Each | 1 | 974 | None | 298 | 0.0455 | 2.94 | 298 | 0.0455 | 2.94 | 298 | 0.0455 | 2.94 | 298 | 0.0455 | 2.94 |  |  | 2 |  | RB-Appl-EffCW-med-GasDHW-ElecCDryer-Tier2-TopSCGSFm2007CZ13rWtd
RB-Appl-EffCW-med-GasDHW-ElecCDryer-Tier2-Top | DEER2016 | D16v1 | 2015-05-14 08:11 | SCG | SFm | 2007 | CZ14 | rWtd | Each | 1 | 1080 | None | 298 | 0.0432 | 3.07 | 298 | 0.0432 | 3.07 | 298 | 0.0432 | 3.07 | 298 | 0.0432 | 3.07 |  |  | 2 |  | RB-Appl-EffCW-med-GasDHW-ElecCDryer-Tier2-TopSCGSFm2007CZ14rWtd
RB-Appl-EffCW-med-GasDHW-ElecCDryer-Tier2-Top | DEER2016 | D16v1 | 2015-05-14 08:11 | SCG | SFm | 2007 | CZ15 | rWtd | Each | 1 | 1080 | None | 304 | 0.0452 | 3.21 | 304 | 0.0452 | 3.21 | 304 | 0.0452 | 3.21 | 304 | 0.0452 | 3.21 |  |  | 2 |  | RB-Appl-EffCW-med-GasDHW-ElecCDryer-Tier2-TopSCGSFm2007CZ15rWtd
RB-Appl-EffCW-med-GasDHW-ElecCDryer-Tier2-Top | DEER2016 | D16v1 | 2015-05-14 08:11 | SCG | SFm | 2007 | CZ16 | rWtd | Each | 1 | 1150 | None | 292 | 0.0471 | 3.98 | 292 | 0.0471 | 3.98 | 292 | 0.0471 | 3.98 | 292 | 0.0471 | 3.98 |  |  | 2 |  | RB-Appl-EffCW-med-GasDHW-ElecCDryer-Tier2-TopSCGSFm2007CZ16rWtd
RB-Appl-EffCW-med-GasDHW-ElecCDryer-Tier2-Top | DEER2016 | D16v1 | 2015-05-14 08:11 | SCG | SFm | 2011 | CZ04 | rWtd | Each | 1 | 1150 | None | 295 | 0.0438 | 3.45 | 295 | 0.0438 | 3.45 | 295 | 0.0438 | 3.45 | 295 | 0.0438 | 3.45 |  |  | 2 |  | RB-Appl-EffCW-med-GasDHW-ElecCDryer-Tier2-TopSCGSFm2011CZ04rWtd
RB-Appl-EffCW-med-GasDHW-ElecCDryer-Tier2-Top | DEER2016 | D16v1 | 2015-05-14 08:11 | SCG | SFm | 2011 | CZ05 | rWtd | Each | 1 | 1150 | None | 287 | 0.0406 | 3.23 | 287 | 0.0406 | 3.23 | 287 | 0.0406 | 3.23 | 287 | 0.0406 | 3.23 |  |  | 2 |  | RB-Appl-EffCW-med-GasDHW-ElecCDryer-Tier2-TopSCGSFm2011CZ05rWtd
RB-Appl-EffCW-med-GasDHW-ElecCDryer-Tier2-Top | DEER2016 | D16v1 | 2015-05-14 08:11 | SCG | SFm | 2011 | CZ06 | rWtd | Each | 1 | 1200 | None | 292 | 0.0508 | 3.93 | 292 | 0.0508 | 3.93 | 292 | 0.0508 | 3.93 | 292 | 0.0508 | 3.93 |  |  | 2 |  | RB-Appl-EffCW-med-GasDHW-ElecCDryer-Tier2-TopSCGSFm2011CZ06rWtd
RB-Appl-EffCW-med-GasDHW-ElecCDryer-Tier2-Top | DEER2016 | D16v1 | 2015-05-14 08:11 | SCG | SFm | 2011 | CZ07 | rWtd | Each | 1 | 1200 | None | 292 | 0.0421 | 3.78 | 292 | 0.0421 | 3.78 | 292 | 0.0421 | 3.78 | 292 | 0.0421 | 3.78 |  |  | 2 |  | RB-Appl-EffCW-med-GasDHW-ElecCDryer-Tier2-TopSCGSFm2011CZ07rWtd
RB-Appl-EffCW-med-GasDHW-ElecCDryer-Tier2-Top | DEER2016 | D16v1 | 2015-05-14 08:11 | SCG | SFm | 2011 | CZ08 | rWtd | Each | 1 | 1200 | None | 295 | 0.0416 | 3.81 | 295 | 0.0416 | 3.81 | 295 | 0.0416 | 3.81 | 295 | 0.0416 | 3.81 |  |  | 2 |  | RB-Appl-EffCW-med-GasDHW-ElecCDryer-Tier2-TopSCGSFm2011CZ08rWtd
RB-Appl-EffCW-med-GasDHW-ElecCDryer-Tier2-Top | DEER2016 | D16v1 | 2015-05-14 08:11 | SCG | SFm | 2011 | CZ09 | rWtd | Each | 1 | 1210 | None | 300 | 0.0428 | 3.79 | 300 | 0.0428 | 3.79 | 300 | 0.0428 | 3.79 | 300 | 0.0428 | 3.79 |  |  | 2 |  | RB-Appl-EffCW-med-GasDHW-ElecCDryer-Tier2-TopSCGSFm2011CZ09rWtd
RB-Appl-EffCW-med-GasDHW-ElecCDryer-Tier2-Top | DEER2016 | D16v1 | 2015-05-14 08:11 | SCG | SFm | 2011 | CZ10 | rWtd | Each | 1 | 974 | None | 300 | 0.0435 | 3.91 | 300 | 0.0435 | 3.91 | 300 | 0.0435 | 3.91 | 300 | 0.0435 | 3.91 |  |  | 2 |  | RB-Appl-EffCW-med-GasDHW-ElecCDryer-Tier2-TopSCGSFm2011CZ10rWtd
RB-Appl-EffCW-med-GasDHW-ElecCDryer-Tier2-Top | DEER2016 | D16v1 | 2015-05-14 08:11 | SCG | SFm | 2011 | CZ13 | rWtd | Each | 1 | 974 | None | 297 | 0.0458 | 3.01 | 297 | 0.0458 | 3.01 | 297 | 0.0458 | 3.01 | 297 | 0.0458 | 3.01 |  |  | 2 |  | RB-Appl-EffCW-med-GasDHW-ElecCDryer-Tier2-TopSCGSFm2011CZ13rWtd
RB-Appl-EffCW-med-GasDHW-ElecCDryer-Tier2-Top | DEER2016 | D16v1 | 2015-05-14 08:11 | SCG | SFm | 2011 | CZ14 | rWtd | Each | 1 | 1080 | None | 303 | 0.0448 | 3.19 | 303 | 0.0448 | 3.19 | 303 | 0.0448 | 3.19 | 303 | 0.0448 | 3.19 |  |  | 2 |  | RB-Appl-EffCW-med-GasDHW-ElecCDryer-Tier2-TopSCGSFm2011CZ14rWtd
RB-Appl-EffCW-med-GasDHW-ElecCDryer-Tier2-Top | DEER2016 | D16v1 | 2015-05-14 08:11 | SCG | SFm | 2011 | CZ15 | rWtd | Each | 1 | 1080 | None | 304 | 0.0467 | 3.22 | 304 | 0.0467 | 3.22 | 304 | 0.0467 | 3.22 | 304 | 0.0467 | 3.22 |  |  | 2 |  | RB-Appl-EffCW-med-GasDHW-ElecCDryer-Tier2-TopSCGSFm2011CZ15rWtd
RB-Appl-EffCW-med-GasDHW-ElecCDryer-Tier2-Top | DEER2016 | D16v1 | 2015-05-14 08:11 | SCG | SFm | 2011 | CZ16 | rWtd | Each | 1 | 1150 | None | 290 | 0.0491 | 4.02 | 290 | 0.0491 | 4.02 | 290 | 0.0491 | 4.02 | 290 | 0.0491 | 4.02 |  |  | 2 |  | RB-Appl-EffCW-med-GasDHW-ElecCDryer-Tier2-TopSCGSFm2011CZ16rWtd
RB-Appl-EffCW-med-GasDHW-ElecCDryer-Tier2-Top | DEER2016 | D16v1 | 2015-05-14 08:11 | SCG | SFm | 2014 | CZ04 | rWtd | Each | 1 | 1150 | None | 293 | 0.0477 | 3.36 | 293 | 0.0477 | 3.36 | 293 | 0.0477 | 3.36 | 293 | 0.0477 | 3.36 |  |  | 2 |  | RB-Appl-EffCW-med-GasDHW-ElecCDryer-Tier2-TopSCGSFm2014CZ04rWtd
RB-Appl-EffCW-med-GasDHW-ElecCDryer-Tier2-Top | DEER2016 | D16v1 | 2015-05-14 08:11 | SCG | SFm | 2014 | CZ05 | rWtd | Each | 1 | 1150 | None | 289 | 0.0395 | 4.04 | 289 | 0.0395 | 4.04 | 289 | 0.0395 | 4.04 | 289 | 0.0395 | 4.04 |  |  | 2 |  | RB-Appl-EffCW-med-GasDHW-ElecCDryer-Tier2-TopSCGSFm2014CZ05rWtd
RB-Appl-EffCW-med-GasDHW-ElecCDryer-Tier2-Top | DEER2016 | D16v1 | 2015-05-14 08:11 | SCG | SFm | 2014 | CZ06 | rWtd | Each | 1 | 1200 | None | 290 | 0.0342 | 3.83 | 290 | 0.0342 | 3.83 | 290 | 0.0342 | 3.83 | 290 | 0.0342 | 3.83 |  |  | 2 |  | RB-Appl-EffCW-med-GasDHW-ElecCDryer-Tier2-TopSCGSFm2014CZ06rWtd
RB-Appl-EffCW-med-GasDHW-ElecCDryer-Tier2-Top | DEER2016 | D16v1 | 2015-05-14 08:11 | SCG | SFm | 2014 | CZ07 | rWtd | Each | 1 | 1200 | None | 290 | 0.0287 | 3.65 | 290 | 0.0287 | 3.65 | 290 | 0.0287 | 3.65 | 290 | 0.0287 | 3.65 |  |  | 2 |  | RB-Appl-EffCW-med-GasDHW-ElecCDryer-Tier2-TopSCGSFm2014CZ07rWtd
RB-Appl-EffCW-med-GasDHW-ElecCDryer-Tier2-Top | DEER2016 | D16v1 | 2015-05-14 08:11 | SCG | SFm | 2014 | CZ08 | rWtd | Each | 1 | 1200 | None | 293 | 0.0423 | 3.73 | 293 | 0.0423 | 3.73 | 293 | 0.0423 | 3.73 | 293 | 0.0423 | 3.73 |  |  | 2 |  | RB-Appl-EffCW-med-GasDHW-ElecCDryer-Tier2-TopSCGSFm2014CZ08rWtd
RB-Appl-EffCW-med-GasDHW-ElecCDryer-Tier2-Top | DEER2016 | D16v1 | 2015-05-14 08:11 | SCG | SFm | 2014 | CZ09 | rWtd | Each | 1 | 1210 | None | 299 | 0.044 | 3.62 | 299 | 0.044 | 3.62 | 299 | 0.044 | 3.62 | 299 | 0.044 | 3.62 |  |  | 2 |  | RB-Appl-EffCW-med-GasDHW-ElecCDryer-Tier2-TopSCGSFm2014CZ09rWtd
RB-Appl-EffCW-med-GasDHW-ElecCDryer-Tier2-Top | DEER2016 | D16v1 | 2015-05-14 08:11 | SCG | SFm | 2014 | CZ10 | rWtd | Each | 1 | 974 | None | 302 | 0.0448 | 3.8 | 302 | 0.0448 | 3.8 | 302 | 0.0448 | 3.8 | 302 | 0.0448 | 3.8 |  |  | 2 |  | RB-Appl-EffCW-med-GasDHW-ElecCDryer-Tier2-TopSCGSFm2014CZ10rWtd
RB-Appl-EffCW-med-GasDHW-ElecCDryer-Tier2-Top | DEER2016 | D16v1 | 2015-05-14 08:11 | SCG | SFm | 2014 | CZ13 | rWtd | Each | 1 | 974 | None | 300 | 0.0461 | 2.99 | 300 | 0.0461 | 2.99 | 300 | 0.0461 | 2.99 | 300 | 0.0461 | 2.99 |  |  | 2 |  | RB-Appl-EffCW-med-GasDHW-ElecCDryer-Tier2-TopSCGSFm2014CZ13rWtd
RB-Appl-EffCW-med-GasDHW-ElecCDryer-Tier2-Top | DEER2016 | D16v1 | 2015-05-14 08:11 | SCG | SFm | 2014 | CZ14 | rWtd | Each | 1 | 1080 | None | 300 | 0.0466 | 3.09 | 300 | 0.0466 | 3.09 | 300 | 0.0466 | 3.09 | 300 | 0.0466 | 3.09 |  |  | 2 |  | RB-Appl-EffCW-med-GasDHW-ElecCDryer-Tier2-TopSCGSFm2014CZ14rWtd
RB-Appl-EffCW-med-GasDHW-ElecCDryer-Tier2-Top | DEER2016 | D16v1 | 2015-05-14 08:11 | SCG | SFm | 2014 | CZ15 | rWtd | Each | 1 | 1080 | None | 303 | 0.0467 | 3.21 | 303 | 0.0467 | 3.21 | 303 | 0.0467 | 3.21 | 303 | 0.0467 | 3.21 |  |  | 2 |  | RB-Appl-EffCW-med-GasDHW-ElecCDryer-Tier2-TopSCGSFm2014CZ15rWtd
RB-Appl-EffCW-med-GasDHW-ElecCDryer-Tier2-Top | DEER2016 | D16v1 | 2015-05-14 08:11 | SCG | SFm | 2014 | CZ16 | rWtd | Each | 1 | 1150 | None | 289 | 0.0439 | 3.49 | 289 | 0.0439 | 3.49 | 289 | 0.0439 | 3.49 | 289 | 0.0439 | 3.49 |  |  | 2 |  | RB-Appl-EffCW-med-GasDHW-ElecCDryer-Tier2-TopSCGSFm2014CZ16rWtd
RB-Appl-EffCW-med-GasDHW-ElecCDryer-Tier2-Top | DEER2016 | D16v1 | 2015-05-14 08:11 | SCG | SFm | Ex | CZ04 | rWtd | Each | 1 | 986 | None | 294 | 0.0481 | 3.45 | 294 | 0.0481 | 3.45 | 294 | 0.0481 | 3.45 | 294 | 0.0481 | 3.45 |  |  | 2 |  | RB-Appl-EffCW-med-GasDHW-ElecCDryer-Tier2-TopSCGSFmExCZ04rWtd
RB-Appl-EffCW-med-GasDHW-ElecCDryer-Tier2-Top | DEER2016 | D16v1 | 2015-05-14 08:11 | SCG | SFm | Ex | CZ05 | rWtd | Each | 1 | 893 | None | 288 | 0.0404 | 3.63 | 288 | 0.0404 | 3.63 | 288 | 0.0404 | 3.63 | 288 | 0.0404 | 3.63 |  |  | 2 |  | RB-Appl-EffCW-med-GasDHW-ElecCDryer-Tier2-TopSCGSFmExCZ05rWtd
RB-Appl-EffCW-med-GasDHW-ElecCDryer-Tier2-Top | DEER2016 | D16v1 | 2015-05-14 08:11 | SCG | SFm | Ex | CZ06 | rWtd | Each | 1 | 913 | None | 292 | 0.0438 | 4.29 | 292 | 0.0438 | 4.29 | 292 | 0.0438 | 4.29 | 292 | 0.0438 | 4.29 |  |  | 2 |  | RB-Appl-EffCW-med-GasDHW-ElecCDryer-Tier2-TopSCGSFmExCZ06rWtd
RB-Appl-EffCW-med-GasDHW-ElecCDryer-Tier2-Top | DEER2016 | D16v1 | 2015-05-14 08:11 | SCG | SFm | Ex | CZ07 | rWtd | Each | 1 | 828 | None | 290 | 0.0428 | 4.13 | 290 | 0.0428 | 4.13 | 290 | 0.0428 | 4.13 | 290 | 0.0428 | 4.13 |  |  | 2 |  | RB-Appl-EffCW-med-GasDHW-ElecCDryer-Tier2-TopSCGSFmExCZ07rWtd
RB-Appl-EffCW-med-GasDHW-ElecCDryer-Tier2-Top | DEER2016 | D16v1 | 2015-05-14 08:11 | SCG | SFm | Ex | CZ08 | rWtd | Each | 1 | 832 | None | 295 | 0.0426 | 3.77 | 295 | 0.0426 | 3.77 | 295 | 0.0426 | 3.77 | 295 | 0.0426 | 3.77 |  |  | 2 |  | RB-Appl-EffCW-med-GasDHW-ElecCDryer-Tier2-TopSCGSFmExCZ08rWtd
RB-Appl-EffCW-med-GasDHW-ElecCDryer-Tier2-Top | DEER2016 | D16v1 | 2015-05-14 08:11 | SCG | SFm | Ex | CZ09 | rWtd | Each | 1 | 861 | None | 298 | 0.045 | 3.47 | 298 | 0.045 | 3.47 | 298 | 0.045 | 3.47 | 298 | 0.045 | 3.47 |  |  | 2 |  | RB-Appl-EffCW-med-GasDHW-ElecCDryer-Tier2-TopSCGSFmExCZ09rWtd
RB-Appl-EffCW-med-GasDHW-ElecCDryer-Tier2-Top | DEER2016 | D16v1 | 2015-05-14 08:11 | SCG | SFm | Ex | CZ10 | rWtd | Each | 1 | 927 | None | 299 | 0.0469 | 3.59 | 299 | 0.0469 | 3.59 | 299 | 0.0469 | 3.59 | 299 | 0.0469 | 3.59 |  |  | 2 |  | RB-Appl-EffCW-med-GasDHW-ElecCDryer-Tier2-TopSCGSFmExCZ10rWtd
RB-Appl-EffCW-med-GasDHW-ElecCDryer-Tier2-Top | DEER2016 | D16v1 | 2015-05-14 08:11 | SCG | SFm | Ex | CZ13 | rWtd | Each | 1 | 873 | None | 300 | 0.0498 | 2.84 | 300 | 0.0498 | 2.84 | 300 | 0.0498 | 2.84 | 300 | 0.0498 | 2.84 |  |  | 2 |  | RB-Appl-EffCW-med-GasDHW-ElecCDryer-Tier2-TopSCGSFmExCZ13rWtd
RB-Appl-EffCW-med-GasDHW-ElecCDryer-Tier2-Top | DEER2016 | D16v1 | 2015-05-14 08:11 | SCG | SFm | Ex | CZ14 | rWtd | Each | 1 | 873 | None | 308 | 0.0501 | 2.72 | 308 | 0.0501 | 2.72 | 308 | 0.0501 | 2.72 | 308 | 0.0501 | 2.72 |  |  | 2 |  | RB-Appl-EffCW-med-GasDHW-ElecCDryer-Tier2-TopSCGSFmExCZ14rWtd
RB-Appl-EffCW-med-GasDHW-ElecCDryer-Tier2-Top | DEER2016 | D16v1 | 2015-05-14 08:11 | SCG | SFm | Ex | CZ15 | rWtd | Each | 1 | 845 | None | 311 | 0.0493 | 2.84 | 311 | 0.0493 | 2.84 | 311 | 0.0493 | 2.84 | 311 | 0.0493 | 2.84 |  |  | 2 |  | RB-Appl-EffCW-med-GasDHW-ElecCDryer-Tier2-TopSCGSFmExCZ15rWtd
RB-Appl-EffCW-med-GasDHW-ElecCDryer-Tier2-Top | DEER2016 | D16v1 | 2015-05-14 08:11 | SCG | SFm | Ex | CZ16 | rWtd | Each | 1 | 855 | None | 295 | 0.0441 | 3.62 | 295 | 0.0441 | 3.62 | 295 | 0.0441 | 3.62 | 295 | 0.0441 | 3.62 |  |  | 2 |  | RB-Appl-EffCW-med-GasDHW-ElecCDryer-Tier2-TopSCGSFmExCZ16rWtd
RB-Appl-EffCW-med-GasDHW-ElecCDryer-Tier2-Top | DEER2016 | D16v1 | 2015-05-14 08:11 | SCG | SFm | Ex | IOU | rWtd | Each | 1 | 880 | None | 297 | 0.0449 | 3.66 | 297 | 0.0449 | 3.66 | 297 | 0.0449 | 3.66 | 297 | 0.0449 | 3.66 |  |  | 2 |  | RB-Appl-EffCW-med-GasDHW-ElecCDryer-Tier2-TopSCGSFmExIOUrWtd
RB-Appl-EffCW-med-GasDHW-ElecCDryer-Tier2-Top | DEER2016 | D16v1 | 2015-05-14 08:11 | SDG | DMo | Ex | CZ07 | rWtd | Each | 1 | 605 | None | 233 | 0.0303 | 3.64 | 233 | 0.0303 | 3.64 | 233 | 0.0303 | 3.64 | 233 | 0.0303 | 3.64 |  |  | 2 |  | RB-Appl-EffCW-med-GasDHW-ElecCDryer-Tier2-TopSDGDMoExCZ07rWtd
RB-Appl-EffCW-med-GasDHW-ElecCDryer-Tier2-Top | DEER2016 | D16v1 | 2015-05-14 08:11 | SDG | DMo | Ex | CZ08 | rWtd | Each | 1 | 598 | None | 237 | 0.0339 | 3.47 | 237 | 0.0339 | 3.47 | 237 | 0.0339 | 3.47 | 237 | 0.0339 | 3.47 |  |  | 2 |  | RB-Appl-EffCW-med-GasDHW-ElecCDryer-Tier2-TopSDGDMoExCZ08rWtd
RB-Appl-EffCW-med-GasDHW-ElecCDryer-Tier2-Top | DEER2016 | D16v1 | 2015-05-14 08:11 | SDG | DMo | Ex | CZ10 | rWtd | Each | 1 | 609 | None | 242 | 0.0368 | 3.3 | 242 | 0.0368 | 3.3 | 242 | 0.0368 | 3.3 | 242 | 0.0368 | 3.3 |  |  | 2 |  | RB-Appl-EffCW-med-GasDHW-ElecCDryer-Tier2-TopSDGDMoExCZ10rWtd
RB-Appl-EffCW-med-GasDHW-ElecCDryer-Tier2-Top | DEER2016 | D16v1 | 2015-05-14 08:11 | SDG | DMo | Ex | CZ14 | rWtd | Each | 1 | 605 | None | 232 | 0.0328 | 3.13 | 232 | 0.0328 | 3.13 | 232 | 0.0328 | 3.13 | 232 | 0.0328 | 3.13 |  |  | 2 |  | RB-Appl-EffCW-med-GasDHW-ElecCDryer-Tier2-TopSDGDMoExCZ14rWtd
RB-Appl-EffCW-med-GasDHW-ElecCDryer-Tier2-Top | DEER2016 | D16v1 | 2015-05-14 08:11 | SDG | DMo | Ex | IOU | rWtd | Each | 1 | 607 | None | 238 | 0.0334 | 3.47 | 238 | 0.0334 | 3.47 | 238 | 0.0334 | 3.47 | 238 | 0.0334 | 3.47 |  |  | 2 |  | RB-Appl-EffCW-med-GasDHW-ElecCDryer-Tier2-TopSDGDMoExIOUrWtd
RB-Appl-EffCW-med-GasDHW-ElecCDryer-Tier2-Top | DEER2016 | D16v1 | 2015-05-14 08:11 | SDG | DMo | MH00 | CZ07 | rWtd | Each | 1 | 621 | None | 233 | 0.0352 | 3.45 | 233 | 0.0352 | 3.45 | 233 | 0.0352 | 3.45 | 233 | 0.0352 | 3.45 |  |  | 2 |  | RB-Appl-EffCW-med-GasDHW-ElecCDryer-Tier2-TopSDGDMoMH00CZ07rWtd
RB-Appl-EffCW-med-GasDHW-ElecCDryer-Tier2-Top | DEER2016 | D16v1 | 2015-05-14 08:11 | SDG | DMo | MH00 | CZ08 | rWtd | Each | 1 | 621 | None | 244 | 0.0356 | 3.37 | 244 | 0.0356 | 3.37 | 244 | 0.0356 | 3.37 | 244 | 0.0356 | 3.37 |  |  | 2 |  | RB-Appl-EffCW-med-GasDHW-ElecCDryer-Tier2-TopSDGDMoMH00CZ08rWtd
RB-Appl-EffCW-med-GasDHW-ElecCDryer-Tier2-Top | DEER2016 | D16v1 | 2015-05-14 08:11 | SDG | DMo | MH00 | CZ10 | rWtd | Each | 1 | 621 | None | 244 | 0.0379 | 3.25 | 244 | 0.0379 | 3.25 | 244 | 0.0379 | 3.25 | 244 | 0.0379 | 3.25 |  |  | 2 |  | RB-Appl-EffCW-med-GasDHW-ElecCDryer-Tier2-TopSDGDMoMH00CZ10rWtd
RB-Appl-EffCW-med-GasDHW-ElecCDryer-Tier2-Top | DEER2016 | D16v1 | 2015-05-14 08:11 | SDG | DMo | MH00 | CZ14 | rWtd | Each | 1 | 621 | None | 232 | 0.0332 | 2.7 | 232 | 0.0332 | 2.7 | 232 | 0.0332 | 2.7 | 232 | 0.0332 | 2.7 |  |  | 2 |  | RB-Appl-EffCW-med-GasDHW-ElecCDryer-Tier2-TopSDGDMoMH00CZ14rWtd
RB-Appl-EffCW-med-GasDHW-ElecCDryer-Tier2-Top | DEER2016 | D16v1 | 2015-05-14 08:11 | SDG | DMo | MH00 | CZ15 | rWtd | Each | 1 | 621 | None | 242 | 0.0344 | 2.64 | 242 | 0.0344 | 2.64 | 242 | 0.0344 | 2.64 | 242 | 0.0344 | 2.64 |  |  | 2 |  | RB-Appl-EffCW-med-GasDHW-ElecCDryer-Tier2-TopSDGDMoMH00CZ15rWtd
RB-Appl-EffCW-med-GasDHW-ElecCDryer-Tier2-Top | DEER2016 | D16v1 | 2015-05-14 08:11 | SDG | DMo | MH06 | CZ07 | rWtd | Each | 1 | 621 | None | 234 | 0.0328 | 3.44 | 234 | 0.0328 | 3.44 | 234 | 0.0328 | 3.44 | 234 | 0.0328 | 3.44 |  |  | 2 |  | RB-Appl-EffCW-med-GasDHW-ElecCDryer-Tier2-TopSDGDMoMH06CZ07rWtd
RB-Appl-EffCW-med-GasDHW-ElecCDryer-Tier2-Top | DEER2016 | D16v1 | 2015-05-14 08:11 | SDG | DMo | MH06 | CZ08 | rWtd | Each | 1 | 621 | None | 241 | 0.0341 | 3.41 | 241 | 0.0341 | 3.41 | 241 | 0.0341 | 3.41 | 241 | 0.0341 | 3.41 |  |  | 2 |  | RB-Appl-EffCW-med-GasDHW-ElecCDryer-Tier2-TopSDGDMoMH06CZ08rWtd
RB-Appl-EffCW-med-GasDHW-ElecCDryer-Tier2-Top | DEER2016 | D16v1 | 2015-05-14 08:11 | SDG | DMo | MH06 | CZ10 | rWtd | Each | 1 | 621 | None | 246 | 0.0342 | 3.4 | 246 | 0.0342 | 3.4 | 246 | 0.0342 | 3.4 | 246 | 0.0342 | 3.4 |  |  | 2 |  | RB-Appl-EffCW-med-GasDHW-ElecCDryer-Tier2-TopSDGDMoMH06CZ10rWtd
RB-Appl-EffCW-med-GasDHW-ElecCDryer-Tier2-Top | DEER2016 | D16v1 | 2015-05-14 08:11 | SDG | DMo | MH06 | CZ14 | rWtd | Each | 1 | 621 | None | 231 | 0.0324 | 2.5 | 231 | 0.0324 | 2.5 | 231 | 0.0324 | 2.5 | 231 | 0.0324 | 2.5 |  |  | 2 |  | RB-Appl-EffCW-med-GasDHW-ElecCDryer-Tier2-TopSDGDMoMH06CZ14rWtd
RB-Appl-EffCW-med-GasDHW-ElecCDryer-Tier2-Top | DEER2016 | D16v1 | 2015-05-14 08:11 | SDG | DMo | MH06 | CZ15 | rWtd | Each | 1 | 621 | None | 240 | 0.0338 | 2.65 | 240 | 0.0338 | 2.65 | 240 | 0.0338 | 2.65 | 240 | 0.0338 | 2.65 |  |  | 2 |  | RB-Appl-EffCW-med-GasDHW-ElecCDryer-Tier2-TopSDGDMoMH06CZ15rWtd
RB-Appl-EffCW-med-GasDHW-ElecCDryer-Tier2-Top | DEER2016 | D16v1 | 2015-05-14 08:11 | SDG | DMo | MH72 | CZ07 | rWtd | Each | 1 | 598 | None | 233 | 0.0285 | 3.71 | 233 | 0.0285 | 3.71 | 233 | 0.0285 | 3.71 | 233 | 0.0285 | 3.71 |  |  | 2 |  | RB-Appl-EffCW-med-GasDHW-ElecCDryer-Tier2-TopSDGDMoMH72CZ07rWtd
RB-Appl-EffCW-med-GasDHW-ElecCDryer-Tier2-Top | DEER2016 | D16v1 | 2015-05-14 08:11 | SDG | DMo | MH72 | CZ08 | rWtd | Each | 1 | 598 | None | 237 | 0.0339 | 3.47 | 237 | 0.0339 | 3.47 | 237 | 0.0339 | 3.47 | 237 | 0.0339 | 3.47 |  |  | 2 |  | RB-Appl-EffCW-med-GasDHW-ElecCDryer-Tier2-TopSDGDMoMH72CZ08rWtd
RB-Appl-EffCW-med-GasDHW-ElecCDryer-Tier2-Top | DEER2016 | D16v1 | 2015-05-14 08:11 | SDG | DMo | MH72 | CZ10 | rWtd | Each | 1 | 598 | None | 241 | 0.0365 | 3.4 | 241 | 0.0365 | 3.4 | 241 | 0.0365 | 3.4 | 241 | 0.0365 | 3.4 |  |  | 2 |  | RB-Appl-EffCW-med-GasDHW-ElecCDryer-Tier2-TopSDGDMoMH72CZ10rWtd
RB-Appl-EffCW-med-GasDHW-ElecCDryer-Tier2-Top | DEER2016 | D16v1 | 2015-05-14 08:11 | SDG | DMo | MH72 | CZ14 | rWtd | Each | 1 | 598 | None | 232 | 0.0329 | 3.43 | 232 | 0.0329 | 3.43 | 232 | 0.0329 | 3.43 | 232 | 0.0329 | 3.43 |  |  | 2 |  | RB-Appl-EffCW-med-GasDHW-ElecCDryer-Tier2-TopSDGDMoMH72CZ14rWtd
RB-Appl-EffCW-med-GasDHW-ElecCDryer-Tier2-Top | DEER2016 | D16v1 | 2015-05-14 08:11 | SDG | DMo | MH72 | CZ15 | rWtd | Each | 1 | 598 | None | 239 | 0.0342 | 3.11 | 239 | 0.0342 | 3.11 | 239 | 0.0342 | 3.11 | 239 | 0.0342 | 3.11 |  |  | 2 |  | RB-Appl-EffCW-med-GasDHW-ElecCDryer-Tier2-TopSDGDMoMH72CZ15rWtd
RB-Appl-EffCW-med-GasDHW-ElecCDryer-Tier2-Top | DEER2016 | D16v1 | 2015-05-14 08:11 | SDG | DMo | MH85 | CZ07 | rWtd | Each | 1 | 621 | None | 234 | 0.0335 | 3.51 | 234 | 0.0335 | 3.51 | 234 | 0.0335 | 3.51 | 234 | 0.0335 | 3.51 |  |  | 2 |  | RB-Appl-EffCW-med-GasDHW-ElecCDryer-Tier2-TopSDGDMoMH85CZ07rWtd
RB-Appl-EffCW-med-GasDHW-ElecCDryer-Tier2-Top | DEER2016 | D16v1 | 2015-05-14 08:11 | SDG | DMo | MH85 | CZ08 | rWtd | Each | 1 | 621 | None | 238 | 0.035 | 3.58 | 238 | 0.035 | 3.58 | 238 | 0.035 | 3.58 | 238 | 0.035 | 3.58 |  |  | 2 |  | RB-Appl-EffCW-med-GasDHW-ElecCDryer-Tier2-TopSDGDMoMH85CZ08rWtd
RB-Appl-EffCW-med-GasDHW-ElecCDryer-Tier2-Top | DEER2016 | D16v1 | 2015-05-14 08:11 | SDG | DMo | MH85 | CZ10 | rWtd | Each | 1 | 621 | None | 244 | 0.0373 | 3.12 | 244 | 0.0373 | 3.12 | 244 | 0.0373 | 3.12 | 244 | 0.0373 | 3.12 |  |  | 2 |  | RB-Appl-EffCW-med-GasDHW-ElecCDryer-Tier2-TopSDGDMoMH85CZ10rWtd
RB-Appl-EffCW-med-GasDHW-ElecCDryer-Tier2-Top | DEER2016 | D16v1 | 2015-05-14 08:11 | SDG | DMo | MH85 | CZ14 | rWtd | Each | 1 | 621 | None | 232 | 0.0325 | 2.49 | 232 | 0.0325 | 2.49 | 232 | 0.0325 | 2.49 | 232 | 0.0325 | 2.49 |  |  | 2 |  | RB-Appl-EffCW-med-GasDHW-ElecCDryer-Tier2-TopSDGDMoMH85CZ14rWtd
RB-Appl-EffCW-med-GasDHW-ElecCDryer-Tier2-Top | DEER2016 | D16v1 | 2015-05-14 08:11 | SDG | DMo | MH85 | CZ15 | rWtd | Each | 1 | 621 | None | 241 | 0.0349 | 2.6 | 241 | 0.0349 | 2.6 | 241 | 0.0349 | 2.6 | 241 | 0.0349 | 2.6 |  |  | 2 |  | RB-Appl-EffCW-med-GasDHW-ElecCDryer-Tier2-TopSDGDMoMH85CZ15rWtd
RB-Appl-EffCW-med-GasDHW-ElecCDryer-Tier2-Top | DEER2016 | D16v1 | 2015-05-14 08:11 | SDG | MFm | 1975 | CZ06 | rWtd | Each | 1 | 465 | None | 236 | 0.0342 | 3.03 | 236 | 0.0342 | 3.03 | 236 | 0.0342 | 3.03 | 236 | 0.0342 | 3.03 |  |  | 2 |  | RB-Appl-EffCW-med-GasDHW-ElecCDryer-Tier2-TopSDGMFm1975CZ06rWtd
RB-Appl-EffCW-med-GasDHW-ElecCDryer-Tier2-Top | DEER2016 | D16v1 | 2015-05-14 08:11 | SDG | MFm | 1975 | CZ07 | rWtd | Each | 1 | 465 | None | 235 | 0.0339 | 3.09 | 235 | 0.0339 | 3.09 | 235 | 0.0339 | 3.09 | 235 | 0.0339 | 3.09 |  |  | 2 |  | RB-Appl-EffCW-med-GasDHW-ElecCDryer-Tier2-TopSDGMFm1975CZ07rWtd
RB-Appl-EffCW-med-GasDHW-ElecCDryer-Tier2-Top | DEER2016 | D16v1 | 2015-05-14 08:11 | SDG | MFm | 1975 | CZ08 | rWtd | Each | 1 | 465 | None | 239 | 0.038 | 2.88 | 239 | 0.038 | 2.88 | 239 | 0.038 | 2.88 | 239 | 0.038 | 2.88 |  |  | 2 |  | RB-Appl-EffCW-med-GasDHW-ElecCDryer-Tier2-TopSDGMFm1975CZ08rWtd
RB-Appl-EffCW-med-GasDHW-ElecCDryer-Tier2-Top | DEER2016 | D16v1 | 2015-05-14 08:11 | SDG | MFm | 1975 | CZ10 | rWtd | Each | 1 | 544 | None | 239 | 0.038 | 3.09 | 239 | 0.038 | 3.09 | 239 | 0.038 | 3.09 | 239 | 0.038 | 3.09 |  |  | 2 |  | RB-Appl-EffCW-med-GasDHW-ElecCDryer-Tier2-TopSDGMFm1975CZ10rWtd
RB-Appl-EffCW-med-GasDHW-ElecCDryer-Tier2-Top | DEER2016 | D16v1 | 2015-05-14 08:11 | SDG | MFm | 1975 | CZ14 | rWtd | Each | 1 | 634 | None | 247 | 0.0363 | 2.68 | 247 | 0.0363 | 2.68 | 247 | 0.0363 | 2.68 | 247 | 0.0363 | 2.68 |  |  | 2 |  | RB-Appl-EffCW-med-GasDHW-ElecCDryer-Tier2-TopSDGMFm1975CZ14rWtd
RB-Appl-EffCW-med-GasDHW-ElecCDryer-Tier2-Top | DEER2016 | D16v1 | 2015-05-14 08:11 | SDG | MFm | 1975 | CZ15 | rWtd | Each | 1 | 634 | None | 249 | 0.0377 | 2.62 | 249 | 0.0377 | 2.62 | 249 | 0.0377 | 2.62 | 249 | 0.0377 | 2.62 |  |  | 2 |  | RB-Appl-EffCW-med-GasDHW-ElecCDryer-Tier2-TopSDGMFm1975CZ15rWtd
RB-Appl-EffCW-med-GasDHW-ElecCDryer-Tier2-Top | DEER2016 | D16v1 | 2015-05-14 08:11 | SDG | MFm | 1985 | CZ06 | rWtd | Each | 1 | 578 | None | 234 | 0.0351 | 3.39 | 234 | 0.0351 | 3.39 | 234 | 0.0351 | 3.39 | 234 | 0.0351 | 3.39 |  |  | 2 |  | RB-Appl-EffCW-med-GasDHW-ElecCDryer-Tier2-TopSDGMFm1985CZ06rWtd
RB-Appl-EffCW-med-GasDHW-ElecCDryer-Tier2-Top | DEER2016 | D16v1 | 2015-05-14 08:11 | SDG | MFm | 1985 | CZ07 | rWtd | Each | 1 | 578 | None | 234 | 0.0344 | 3.35 | 234 | 0.0344 | 3.35 | 234 | 0.0344 | 3.35 | 234 | 0.0344 | 3.35 |  |  | 2 |  | RB-Appl-EffCW-med-GasDHW-ElecCDryer-Tier2-TopSDGMFm1985CZ07rWtd
RB-Appl-EffCW-med-GasDHW-ElecCDryer-Tier2-Top | DEER2016 | D16v1 | 2015-05-14 08:11 | SDG | MFm | 1985 | CZ08 | rWtd | Each | 1 | 578 | None | 238 | 0.0368 | 3.37 | 238 | 0.0368 | 3.37 | 238 | 0.0368 | 3.37 | 238 | 0.0368 | 3.37 |  |  | 2 |  | RB-Appl-EffCW-med-GasDHW-ElecCDryer-Tier2-TopSDGMFm1985CZ08rWtd
RB-Appl-EffCW-med-GasDHW-ElecCDryer-Tier2-Top | DEER2016 | D16v1 | 2015-05-14 08:11 | SDG | MFm | 1985 | CZ10 | rWtd | Each | 1 | 648 | None | 240 | 0.0374 | 3.04 | 240 | 0.0374 | 3.04 | 240 | 0.0374 | 3.04 | 240 | 0.0374 | 3.04 |  |  | 2 |  | RB-Appl-EffCW-med-GasDHW-ElecCDryer-Tier2-TopSDGMFm1985CZ10rWtd
RB-Appl-EffCW-med-GasDHW-ElecCDryer-Tier2-Top | DEER2016 | D16v1 | 2015-05-14 08:11 | SDG | MFm | 1985 | CZ14 | rWtd | Each | 1 | 630 | None | 246 | 0.0373 | 2.75 | 246 | 0.0373 | 2.75 | 246 | 0.0373 | 2.75 | 246 | 0.0373 | 2.75 |  |  | 2 |  | RB-Appl-EffCW-med-GasDHW-ElecCDryer-Tier2-TopSDGMFm1985CZ14rWtd
RB-Appl-EffCW-med-GasDHW-ElecCDryer-Tier2-Top | DEER2016 | D16v1 | 2015-05-14 08:11 | SDG | MFm | 1985 | CZ15 | rWtd | Each | 1 | 630 | None | 249 | 0.0374 | 2.65 | 249 | 0.0374 | 2.65 | 249 | 0.0374 | 2.65 | 249 | 0.0374 | 2.65 |  |  | 2 |  | RB-Appl-EffCW-med-GasDHW-ElecCDryer-Tier2-TopSDGMFm1985CZ15rWtd
RB-Appl-EffCW-med-GasDHW-ElecCDryer-Tier2-Top | DEER2016 | D16v1 | 2015-05-14 08:11 | SDG | MFm | 1996 | CZ06 | rWtd | Each | 1 | 518 | None | 235 | 0.034 | 3.17 | 235 | 0.034 | 3.17 | 235 | 0.034 | 3.17 | 235 | 0.034 | 3.17 |  |  | 2 |  | RB-Appl-EffCW-med-GasDHW-ElecCDryer-Tier2-TopSDGMFm1996CZ06rWtd
RB-Appl-EffCW-med-GasDHW-ElecCDryer-Tier2-Top | DEER2016 | D16v1 | 2015-05-14 08:11 | SDG | MFm | 1996 | CZ07 | rWtd | Each | 1 | 518 | None | 234 | 0.034 | 3.23 | 234 | 0.034 | 3.23 | 234 | 0.034 | 3.23 | 234 | 0.034 | 3.23 |  |  | 2 |  | RB-Appl-EffCW-med-GasDHW-ElecCDryer-Tier2-TopSDGMFm1996CZ07rWtd
RB-Appl-EffCW-med-GasDHW-ElecCDryer-Tier2-Top | DEER2016 | D16v1 | 2015-05-14 08:11 | SDG | MFm | 1996 | CZ08 | rWtd | Each | 1 | 518 | None | 240 | 0.0352 | 3.13 | 240 | 0.0352 | 3.13 | 240 | 0.0352 | 3.13 | 240 | 0.0352 | 3.13 |  |  | 2 |  | RB-Appl-EffCW-med-GasDHW-ElecCDryer-Tier2-TopSDGMFm1996CZ08rWtd
RB-Appl-EffCW-med-GasDHW-ElecCDryer-Tier2-Top | DEER2016 | D16v1 | 2015-05-14 08:11 | SDG | MFm | 1996 | CZ10 | rWtd | Each | 1 | 487 | None | 237 | 0.0371 | 3.15 | 237 | 0.0371 | 3.15 | 237 | 0.0371 | 3.15 | 237 | 0.0371 | 3.15 |  |  | 2 |  | RB-Appl-EffCW-med-GasDHW-ElecCDryer-Tier2-TopSDGMFm1996CZ10rWtd
RB-Appl-EffCW-med-GasDHW-ElecCDryer-Tier2-Top | DEER2016 | D16v1 | 2015-05-14 08:11 | SDG | MFm | 1996 | CZ14 | rWtd | Each | 1 | 480 | None | 244 | 0.0345 | 3.32 | 244 | 0.0345 | 3.32 | 244 | 0.0345 | 3.32 | 244 | 0.0345 | 3.32 |  |  | 2 |  | RB-Appl-EffCW-med-GasDHW-ElecCDryer-Tier2-TopSDGMFm1996CZ14rWtd
RB-Appl-EffCW-med-GasDHW-ElecCDryer-Tier2-Top | DEER2016 | D16v1 | 2015-05-14 08:11 | SDG | MFm | 1996 | CZ15 | rWtd | Each | 1 | 480 | None | 243 | 0.0367 | 2.68 | 243 | 0.0367 | 2.68 | 243 | 0.0367 | 2.68 | 243 | 0.0367 | 2.68 |  |  | 2 |  | RB-Appl-EffCW-med-GasDHW-ElecCDryer-Tier2-TopSDGMFm1996CZ15rWtd
RB-Appl-EffCW-med-GasDHW-ElecCDryer-Tier2-Top | DEER2016 | D16v1 | 2015-05-14 08:11 | SDG | MFm | 2003 | CZ06 | rWtd | Each | 1 | 538 | None | 235 | 0.0347 | 3.23 | 235 | 0.0347 | 3.23 | 235 | 0.0347 | 3.23 | 235 | 0.0347 | 3.23 |  |  | 2 |  | RB-Appl-EffCW-med-GasDHW-ElecCDryer-Tier2-TopSDGMFm2003CZ06rWtd
RB-Appl-EffCW-med-GasDHW-ElecCDryer-Tier2-Top | DEER2016 | D16v1 | 2015-05-14 08:11 | SDG | MFm | 2003 | CZ07 | rWtd | Each | 1 | 538 | None | 234 | 0.034 | 3.19 | 234 | 0.034 | 3.19 | 234 | 0.034 | 3.19 | 234 | 0.034 | 3.19 |  |  | 2 |  | RB-Appl-EffCW-med-GasDHW-ElecCDryer-Tier2-TopSDGMFm2003CZ07rWtd
RB-Appl-EffCW-med-GasDHW-ElecCDryer-Tier2-Top | DEER2016 | D16v1 | 2015-05-14 08:11 | SDG | MFm | 2003 | CZ08 | rWtd | Each | 1 | 538 | None | 239 | 0.035 | 3.13 | 239 | 0.035 | 3.13 | 239 | 0.035 | 3.13 | 239 | 0.035 | 3.13 |  |  | 2 |  | RB-Appl-EffCW-med-GasDHW-ElecCDryer-Tier2-TopSDGMFm2003CZ08rWtd
RB-Appl-EffCW-med-GasDHW-ElecCDryer-Tier2-Top | DEER2016 | D16v1 | 2015-05-14 08:11 | SDG | MFm | 2003 | CZ10 | rWtd | Each | 1 | 474 | None | 239 | 0.0367 | 2.85 | 239 | 0.0367 | 2.85 | 239 | 0.0367 | 2.85 | 239 | 0.0367 | 2.85 |  |  | 2 |  | RB-Appl-EffCW-med-GasDHW-ElecCDryer-Tier2-TopSDGMFm2003CZ10rWtd
RB-Appl-EffCW-med-GasDHW-ElecCDryer-Tier2-Top | DEER2016 | D16v1 | 2015-05-14 08:11 | SDG | MFm | 2003 | CZ14 | rWtd | Each | 1 | 487 | None | 243 | 0.0344 | 3.29 | 243 | 0.0344 | 3.29 | 243 | 0.0344 | 3.29 | 243 | 0.0344 | 3.29 |  |  | 2 |  | RB-Appl-EffCW-med-GasDHW-ElecCDryer-Tier2-TopSDGMFm2003CZ14rWtd
RB-Appl-EffCW-med-GasDHW-ElecCDryer-Tier2-Top | DEER2016 | D16v1 | 2015-05-14 08:11 | SDG | MFm | 2003 | CZ15 | rWtd | Each | 1 | 487 | None | 242 | 0.0361 | 2.69 | 242 | 0.0361 | 2.69 | 242 | 0.0361 | 2.69 | 242 | 0.0361 | 2.69 |  |  | 2 |  | RB-Appl-EffCW-med-GasDHW-ElecCDryer-Tier2-TopSDGMFm2003CZ15rWtd
RB-Appl-EffCW-med-GasDHW-ElecCDryer-Tier2-Top | DEER2016 | D16v1 | 2015-05-14 08:11 | SDG | MFm | 2007 | CZ06 | rWtd | Each | 1 | 538 | None | 235 | 0.0336 | 3.25 | 235 | 0.0336 | 3.25 | 235 | 0.0336 | 3.25 | 235 | 0.0336 | 3.25 |  |  | 2 |  | RB-Appl-EffCW-med-GasDHW-ElecCDryer-Tier2-TopSDGMFm2007CZ06rWtd
RB-Appl-EffCW-med-GasDHW-ElecCDryer-Tier2-Top | DEER2016 | D16v1 | 2015-05-14 08:11 | SDG | MFm | 2007 | CZ07 | rWtd | Each | 1 | 538 | None | 234 | 0.0341 | 3.26 | 234 | 0.0341 | 3.26 | 234 | 0.0341 | 3.26 | 234 | 0.0341 | 3.26 |  |  | 2 |  | RB-Appl-EffCW-med-GasDHW-ElecCDryer-Tier2-TopSDGMFm2007CZ07rWtd
RB-Appl-EffCW-med-GasDHW-ElecCDryer-Tier2-Top | DEER2016 | D16v1 | 2015-05-14 08:11 | SDG | MFm | 2007 | CZ08 | rWtd | Each | 1 | 538 | None | 239 | 0.0344 | 3.19 | 239 | 0.0344 | 3.19 | 239 | 0.0344 | 3.19 | 239 | 0.0344 | 3.19 |  |  | 2 |  | RB-Appl-EffCW-med-GasDHW-ElecCDryer-Tier2-TopSDGMFm2007CZ08rWtd
RB-Appl-EffCW-med-GasDHW-ElecCDryer-Tier2-Top | DEER2016 | D16v1 | 2015-05-14 08:11 | SDG | MFm | 2007 | CZ10 | rWtd | Each | 1 | 474 | None | 239 | 0.0351 | 2.94 | 239 | 0.0351 | 2.94 | 239 | 0.0351 | 2.94 | 239 | 0.0351 | 2.94 |  |  | 2 |  | RB-Appl-EffCW-med-GasDHW-ElecCDryer-Tier2-TopSDGMFm2007CZ10rWtd
RB-Appl-EffCW-med-GasDHW-ElecCDryer-Tier2-Top | DEER2016 | D16v1 | 2015-05-14 08:11 | SDG | MFm | 2007 | CZ14 | rWtd | Each | 1 | 487 | None | 242 | 0.0342 | 3.3 | 242 | 0.0342 | 3.3 | 242 | 0.0342 | 3.3 | 242 | 0.0342 | 3.3 |  |  | 2 |  | RB-Appl-EffCW-med-GasDHW-ElecCDryer-Tier2-TopSDGMFm2007CZ14rWtd
RB-Appl-EffCW-med-GasDHW-ElecCDryer-Tier2-Top | DEER2016 | D16v1 | 2015-05-14 08:11 | SDG | MFm | 2007 | CZ15 | rWtd | Each | 1 | 487 | None | 241 | 0.0355 | 2.72 | 241 | 0.0355 | 2.72 | 241 | 0.0355 | 2.72 | 241 | 0.0355 | 2.72 |  |  | 2 |  | RB-Appl-EffCW-med-GasDHW-ElecCDryer-Tier2-TopSDGMFm2007CZ15rWtd
RB-Appl-EffCW-med-GasDHW-ElecCDryer-Tier2-Top | DEER2016 | D16v1 | 2015-05-14 08:11 | SDG | MFm | 2011 | CZ06 | rWtd | Each | 1 | 538 | None | 234 | 0.033 | 3.22 | 234 | 0.033 | 3.22 | 234 | 0.033 | 3.22 | 234 | 0.033 | 3.22 |  |  | 2 |  | RB-Appl-EffCW-med-GasDHW-ElecCDryer-Tier2-TopSDGMFm2011CZ06rWtd
RB-Appl-EffCW-med-GasDHW-ElecCDryer-Tier2-Top | DEER2016 | D16v1 | 2015-05-14 08:11 | SDG | MFm | 2011 | CZ07 | rWtd | Each | 1 | 538 | None | 234 | 0.0338 | 3.3 | 234 | 0.0338 | 3.3 | 234 | 0.0338 | 3.3 | 234 | 0.0338 | 3.3 |  |  | 2 |  | RB-Appl-EffCW-med-GasDHW-ElecCDryer-Tier2-TopSDGMFm2011CZ07rWtd
RB-Appl-EffCW-med-GasDHW-ElecCDryer-Tier2-Top | DEER2016 | D16v1 | 2015-05-14 08:11 | SDG | MFm | 2011 | CZ08 | rWtd | Each | 1 | 538 | None | 240 | 0.0345 | 3.25 | 240 | 0.0345 | 3.25 | 240 | 0.0345 | 3.25 | 240 | 0.0345 | 3.25 |  |  | 2 |  | RB-Appl-EffCW-med-GasDHW-ElecCDryer-Tier2-TopSDGMFm2011CZ08rWtd
RB-Appl-EffCW-med-GasDHW-ElecCDryer-Tier2-Top | DEER2016 | D16v1 | 2015-05-14 08:11 | SDG | MFm | 2011 | CZ10 | rWtd | Each | 1 | 474 | None | 240 | 0.0353 | 3 | 240 | 0.0353 | 3 | 240 | 0.0353 | 3 | 240 | 0.0353 | 3 |  |  | 2 |  | RB-Appl-EffCW-med-GasDHW-ElecCDryer-Tier2-TopSDGMFm2011CZ10rWtd
RB-Appl-EffCW-med-GasDHW-ElecCDryer-Tier2-Top | DEER2016 | D16v1 | 2015-05-14 08:11 | SDG | MFm | 2011 | CZ14 | rWtd | Each | 1 | 487 | None | 242 | 0.0345 | 3.36 | 242 | 0.0345 | 3.36 | 242 | 0.0345 | 3.36 | 242 | 0.0345 | 3.36 |  |  | 2 |  | RB-Appl-EffCW-med-GasDHW-ElecCDryer-Tier2-TopSDGMFm2011CZ14rWtd
RB-Appl-EffCW-med-GasDHW-ElecCDryer-Tier2-Top | DEER2016 | D16v1 | 2015-05-14 08:11 | SDG | MFm | 2011 | CZ15 | rWtd | Each | 1 | 487 | None | 241 | 0.0356 | 2.72 | 241 | 0.0356 | 2.72 | 241 | 0.0356 | 2.72 | 241 | 0.0356 | 2.72 |  |  | 2 |  | RB-Appl-EffCW-med-GasDHW-ElecCDryer-Tier2-TopSDGMFm2011CZ15rWtd
RB-Appl-EffCW-med-GasDHW-ElecCDryer-Tier2-Top | DEER2016 | D16v1 | 2015-05-14 08:11 | SDG | MFm | 2014 | CZ06 | rWtd | Each | 1 | 538 | None | 234 | 0.035 | 3.23 | 234 | 0.035 | 3.23 | 234 | 0.035 | 3.23 | 234 | 0.035 | 3.23 |  |  | 2 |  | RB-Appl-EffCW-med-GasDHW-ElecCDryer-Tier2-TopSDGMFm2014CZ06rWtd
RB-Appl-EffCW-med-GasDHW-ElecCDryer-Tier2-Top | DEER2016 | D16v1 | 2015-05-14 08:11 | SDG | MFm | 2014 | CZ07 | rWtd | Each | 1 | 538 | None | 234 | 0.0345 | 3.3 | 234 | 0.0345 | 3.3 | 234 | 0.0345 | 3.3 | 234 | 0.0345 | 3.3 |  |  | 2 |  | RB-Appl-EffCW-med-GasDHW-ElecCDryer-Tier2-TopSDGMFm2014CZ07rWtd
RB-Appl-EffCW-med-GasDHW-ElecCDryer-Tier2-Top | DEER2016 | D16v1 | 2015-05-14 08:11 | SDG | MFm | 2014 | CZ08 | rWtd | Each | 1 | 538 | None | 240 | 0.0349 | 3.26 | 240 | 0.0349 | 3.26 | 240 | 0.0349 | 3.26 | 240 | 0.0349 | 3.26 |  |  | 2 |  | RB-Appl-EffCW-med-GasDHW-ElecCDryer-Tier2-TopSDGMFm2014CZ08rWtd
RB-Appl-EffCW-med-GasDHW-ElecCDryer-Tier2-Top | DEER2016 | D16v1 | 2015-05-14 08:11 | SDG | MFm | 2014 | CZ10 | rWtd | Each | 1 | 474 | None | 240 | 0.0358 | 3.03 | 240 | 0.0358 | 3.03 | 240 | 0.0358 | 3.03 | 240 | 0.0358 | 3.03 |  |  | 2 |  | RB-Appl-EffCW-med-GasDHW-ElecCDryer-Tier2-TopSDGMFm2014CZ10rWtd
RB-Appl-EffCW-med-GasDHW-ElecCDryer-Tier2-Top | DEER2016 | D16v1 | 2015-05-14 08:11 | SDG | MFm | 2014 | CZ14 | rWtd | Each | 1 | 487 | None | 242 | 0.0347 | 3.32 | 242 | 0.0347 | 3.32 | 242 | 0.0347 | 3.32 | 242 | 0.0347 | 3.32 |  |  | 2 |  | RB-Appl-EffCW-med-GasDHW-ElecCDryer-Tier2-TopSDGMFm2014CZ14rWtd
RB-Appl-EffCW-med-GasDHW-ElecCDryer-Tier2-Top | DEER2016 | D16v1 | 2015-05-14 08:11 | SDG | MFm | 2014 | CZ15 | rWtd | Each | 1 | 487 | None | 240 | 0.0357 | 2.72 | 240 | 0.0357 | 2.72 | 240 | 0.0357 | 2.72 | 240 | 0.0357 | 2.72 |  |  | 2 |  | RB-Appl-EffCW-med-GasDHW-ElecCDryer-Tier2-TopSDGMFm2014CZ15rWtd
RB-Appl-EffCW-med-GasDHW-ElecCDryer-Tier2-Top | DEER2016 | D16v1 | 2015-05-14 08:11 | SDG | MFm | Ex | CZ06 | rWtd | Each | 1 | 527 | None | 235 | 0.0346 | 3.22 | 235 | 0.0346 | 3.22 | 235 | 0.0346 | 3.22 | 235 | 0.0346 | 3.22 |  |  | 2 |  | RB-Appl-EffCW-med-GasDHW-ElecCDryer-Tier2-TopSDGMFmExCZ06rWtd
RB-Appl-EffCW-med-GasDHW-ElecCDryer-Tier2-Top | DEER2016 | D16v1 | 2015-05-14 08:11 | SDG | MFm | Ex | CZ07 | rWtd | Each | 1 | 516 | None | 234 | 0.0341 | 3.21 | 234 | 0.0341 | 3.21 | 234 | 0.0341 | 3.21 | 234 | 0.0341 | 3.21 |  |  | 2 |  | RB-Appl-EffCW-med-GasDHW-ElecCDryer-Tier2-TopSDGMFmExCZ07rWtd
RB-Appl-EffCW-med-GasDHW-ElecCDryer-Tier2-Top | DEER2016 | D16v1 | 2015-05-14 08:11 | SDG | MFm | Ex | CZ08 | rWtd | Each | 1 | 539 | None | 239 | 0.0356 | 3.2 | 239 | 0.0356 | 3.2 | 239 | 0.0356 | 3.2 | 239 | 0.0356 | 3.2 |  |  | 2 |  | RB-Appl-EffCW-med-GasDHW-ElecCDryer-Tier2-TopSDGMFmExCZ08rWtd
RB-Appl-EffCW-med-GasDHW-ElecCDryer-Tier2-Top | DEER2016 | D16v1 | 2015-05-14 08:11 | SDG | MFm | Ex | CZ10 | rWtd | Each | 1 | 580 | None | 239 | 0.0375 | 3.06 | 239 | 0.0375 | 3.06 | 239 | 0.0375 | 3.06 | 239 | 0.0375 | 3.06 |  |  | 2 |  | RB-Appl-EffCW-med-GasDHW-ElecCDryer-Tier2-TopSDGMFmExCZ10rWtd
RB-Appl-EffCW-med-GasDHW-ElecCDryer-Tier2-Top | DEER2016 | D16v1 | 2015-05-14 08:11 | SDG | MFm | Ex | CZ14 | rWtd | Each | 1 | 634 | None | 247 | 0.0363 | 2.68 | 247 | 0.0363 | 2.68 | 247 | 0.0363 | 2.68 | 247 | 0.0363 | 2.68 |  |  | 2 |  | RB-Appl-EffCW-med-GasDHW-ElecCDryer-Tier2-TopSDGMFmExCZ14rWtd
RB-Appl-EffCW-med-GasDHW-ElecCDryer-Tier2-Top | DEER2016 | D16v1 | 2015-05-14 08:11 | SDG | MFm | Ex | CZ15 | rWtd | Each | 1 | 634 | None | 249 | 0.0377 | 2.62 | 249 | 0.0377 | 2.62 | 249 | 0.0377 | 2.62 | 249 | 0.0377 | 2.62 |  |  | 2 |  | RB-Appl-EffCW-med-GasDHW-ElecCDryer-Tier2-TopSDGMFmExCZ15rWtd
RB-Appl-EffCW-med-GasDHW-ElecCDryer-Tier2-Top | DEER2016 | D16v1 | 2015-05-14 08:11 | SDG | MFm | Ex | IOU | rWtd | Each | 1 | 530 | None | 235 | 0.0349 | 3.17 | 235 | 0.0349 | 3.17 | 235 | 0.0349 | 3.17 | 235 | 0.0349 | 3.17 |  |  | 2 |  | RB-Appl-EffCW-med-GasDHW-ElecCDryer-Tier2-TopSDGMFmExIOUrWtd
RB-Appl-EffCW-med-GasDHW-ElecCDryer-Tier2-Top | DEER2016 | D16v1 | 2015-05-14 08:11 | SDG | SFm | 1975 | CZ06 | rWtd | Each | 1 | 764 | None | 292 | 0.043 | 4.46 | 292 | 0.043 | 4.46 | 292 | 0.043 | 4.46 | 292 | 0.043 | 4.46 |  |  | 2 |  | RB-Appl-EffCW-med-GasDHW-ElecCDryer-Tier2-TopSDGSFm1975CZ06rWtd
RB-Appl-EffCW-med-GasDHW-ElecCDryer-Tier2-Top | DEER2016 | D16v1 | 2015-05-14 08:11 | SDG | SFm | 1975 | CZ07 | rWtd | Each | 1 | 764 | None | 291 | 0.0414 | 4.16 | 291 | 0.0414 | 4.16 | 291 | 0.0414 | 4.16 | 291 | 0.0414 | 4.16 |  |  | 2 |  | RB-Appl-EffCW-med-GasDHW-ElecCDryer-Tier2-TopSDGSFm1975CZ07rWtd
RB-Appl-EffCW-med-GasDHW-ElecCDryer-Tier2-Top | DEER2016 | D16v1 | 2015-05-14 08:11 | SDG | SFm | 1975 | CZ08 | rWtd | Each | 1 | 764 | None | 300 | 0.0444 | 3.8 | 300 | 0.0444 | 3.8 | 300 | 0.0444 | 3.8 | 300 | 0.0444 | 3.8 |  |  | 2 |  | RB-Appl-EffCW-med-GasDHW-ElecCDryer-Tier2-TopSDGSFm1975CZ08rWtd
RB-Appl-EffCW-med-GasDHW-ElecCDryer-Tier2-Top | DEER2016 | D16v1 | 2015-05-14 08:11 | SDG | SFm | 1975 | CZ10 | rWtd | Each | 1 | 818 | None | 294 | 0.0465 | 3.34 | 294 | 0.0465 | 3.34 | 294 | 0.0465 | 3.34 | 294 | 0.0465 | 3.34 |  |  | 2 |  | RB-Appl-EffCW-med-GasDHW-ElecCDryer-Tier2-TopSDGSFm1975CZ10rWtd
RB-Appl-EffCW-med-GasDHW-ElecCDryer-Tier2-Top | DEER2016 | D16v1 | 2015-05-14 08:11 | SDG | SFm | 1975 | CZ14 | rWtd | Each | 1 | 778 | None | 303 | 0.0467 | 3.19 | 303 | 0.0467 | 3.19 | 303 | 0.0467 | 3.19 | 303 | 0.0467 | 3.19 |  |  | 2 |  | RB-Appl-EffCW-med-GasDHW-ElecCDryer-Tier2-TopSDGSFm1975CZ14rWtd
RB-Appl-EffCW-med-GasDHW-ElecCDryer-Tier2-Top | DEER2016 | D16v1 | 2015-05-14 08:11 | SDG | SFm | 1975 | CZ15 | rWtd | Each | 1 | 778 | None | 312 | 0.05 | 2.94 | 312 | 0.05 | 2.94 | 312 | 0.05 | 2.94 | 312 | 0.05 | 2.94 |  |  | 2 |  | RB-Appl-EffCW-med-GasDHW-ElecCDryer-Tier2-TopSDGSFm1975CZ15rWtd
RB-Appl-EffCW-med-GasDHW-ElecCDryer-Tier2-Top | DEER2016 | D16v1 | 2015-05-14 08:11 | SDG | SFm | 1985 | CZ06 | rWtd | Each | 1 | 1030 | None | 293 | 0.0528 | 4.15 | 293 | 0.0528 | 4.15 | 293 | 0.0528 | 4.15 | 293 | 0.0528 | 4.15 |  |  | 2 |  | RB-Appl-EffCW-med-GasDHW-ElecCDryer-Tier2-TopSDGSFm1985CZ06rWtd
RB-Appl-EffCW-med-GasDHW-ElecCDryer-Tier2-Top | DEER2016 | D16v1 | 2015-05-14 08:11 | SDG | SFm | 1985 | CZ07 | rWtd | Each | 1 | 1030 | None | 292 | 0.0473 | 4.18 | 292 | 0.0473 | 4.18 | 292 | 0.0473 | 4.18 | 292 | 0.0473 | 4.18 |  |  | 2 |  | RB-Appl-EffCW-med-GasDHW-ElecCDryer-Tier2-TopSDGSFm1985CZ07rWtd
RB-Appl-EffCW-med-GasDHW-ElecCDryer-Tier2-Top | DEER2016 | D16v1 | 2015-05-14 08:11 | SDG | SFm | 1985 | CZ08 | rWtd | Each | 1 | 1030 | None | 300 | 0.0451 | 4.15 | 300 | 0.0451 | 4.15 | 300 | 0.0451 | 4.15 | 300 | 0.0451 | 4.15 |  |  | 2 |  | RB-Appl-EffCW-med-GasDHW-ElecCDryer-Tier2-TopSDGSFm1985CZ08rWtd
RB-Appl-EffCW-med-GasDHW-ElecCDryer-Tier2-Top | DEER2016 | D16v1 | 2015-05-14 08:11 | SDG | SFm | 1985 | CZ10 | rWtd | Each | 1 | 906 | None | 296 | 0.0465 | 3.76 | 296 | 0.0465 | 3.76 | 296 | 0.0465 | 3.76 | 296 | 0.0465 | 3.76 |  |  | 2 |  | RB-Appl-EffCW-med-GasDHW-ElecCDryer-Tier2-TopSDGSFm1985CZ10rWtd
RB-Appl-EffCW-med-GasDHW-ElecCDryer-Tier2-Top | DEER2016 | D16v1 | 2015-05-14 08:11 | SDG | SFm | 1985 | CZ14 | rWtd | Each | 1 | 870 | None | 302 | 0.0476 | 2.46 | 302 | 0.0476 | 2.46 | 302 | 0.0476 | 2.46 | 302 | 0.0476 | 2.46 |  |  | 2 |  | RB-Appl-EffCW-med-GasDHW-ElecCDryer-Tier2-TopSDGSFm1985CZ14rWtd
RB-Appl-EffCW-med-GasDHW-ElecCDryer-Tier2-Top | DEER2016 | D16v1 | 2015-05-14 08:11 | SDG | SFm | 1985 | CZ15 | rWtd | Each | 1 | 870 | None | 312 | 0.0508 | 2.51 | 312 | 0.0508 | 2.51 | 312 | 0.0508 | 2.51 | 312 | 0.0508 | 2.51 |  |  | 2 |  | RB-Appl-EffCW-med-GasDHW-ElecCDryer-Tier2-TopSDGSFm1985CZ15rWtd
RB-Appl-EffCW-med-GasDHW-ElecCDryer-Tier2-Top | DEER2016 | D16v1 | 2015-05-14 08:11 | SDG | SFm | 1996 | CZ06 | rWtd | Each | 1 | 1150 | None | 293 | 0.0494 | 4.11 | 293 | 0.0494 | 4.11 | 293 | 0.0494 | 4.11 | 293 | 0.0494 | 4.11 |  |  | 2 |  | RB-Appl-EffCW-med-GasDHW-ElecCDryer-Tier2-TopSDGSFm1996CZ06rWtd
RB-Appl-EffCW-med-GasDHW-ElecCDryer-Tier2-Top | DEER2016 | D16v1 | 2015-05-14 08:11 | SDG | SFm | 1996 | CZ07 | rWtd | Each | 1 | 1150 | None | 293 | 0.074 | 4 | 293 | 0.074 | 4 | 293 | 0.074 | 4 | 293 | 0.074 | 4 |  |  | 2 |  | RB-Appl-EffCW-med-GasDHW-ElecCDryer-Tier2-TopSDGSFm1996CZ07rWtd
RB-Appl-EffCW-med-GasDHW-ElecCDryer-Tier2-Top | DEER2016 | D16v1 | 2015-05-14 08:11 | SDG | SFm | 1996 | CZ08 | rWtd | Each | 1 | 1150 | None | 300 | 0.0465 | 3.84 | 300 | 0.0465 | 3.84 | 300 | 0.0465 | 3.84 | 300 | 0.0465 | 3.84 |  |  | 2 |  | RB-Appl-EffCW-med-GasDHW-ElecCDryer-Tier2-TopSDGSFm1996CZ08rWtd
RB-Appl-EffCW-med-GasDHW-ElecCDryer-Tier2-Top | DEER2016 | D16v1 | 2015-05-14 08:11 | SDG | SFm | 1996 | CZ10 | rWtd | Each | 1 | 1090 | None | 300 | 0.0449 | 3.34 | 300 | 0.0449 | 3.34 | 300 | 0.0449 | 3.34 | 300 | 0.0449 | 3.34 |  |  | 2 |  | RB-Appl-EffCW-med-GasDHW-ElecCDryer-Tier2-TopSDGSFm1996CZ10rWtd
RB-Appl-EffCW-med-GasDHW-ElecCDryer-Tier2-Top | DEER2016 | D16v1 | 2015-05-14 08:11 | SDG | SFm | 1996 | CZ14 | rWtd | Each | 1 | 879 | None | 304 | 0.0485 | 2.86 | 304 | 0.0485 | 2.86 | 304 | 0.0485 | 2.86 | 304 | 0.0485 | 2.86 |  |  | 2 |  | RB-Appl-EffCW-med-GasDHW-ElecCDryer-Tier2-TopSDGSFm1996CZ14rWtd
RB-Appl-EffCW-med-GasDHW-ElecCDryer-Tier2-Top | DEER2016 | D16v1 | 2015-05-14 08:11 | SDG | SFm | 1996 | CZ15 | rWtd | Each | 1 | 879 | None | 312 | 0.0472 | 2.69 | 312 | 0.0472 | 2.69 | 312 | 0.0472 | 2.69 | 312 | 0.0472 | 2.69 |  |  | 2 |  | RB-Appl-EffCW-med-GasDHW-ElecCDryer-Tier2-TopSDGSFm1996CZ15rWtd
RB-Appl-EffCW-med-GasDHW-ElecCDryer-Tier2-Top | DEER2016 | D16v1 | 2015-05-14 08:11 | SDG | SFm | 2003 | CZ06 | rWtd | Each | 1 | 1200 | None | 293 | 0.0356 | 4.05 | 293 | 0.0356 | 4.05 | 293 | 0.0356 | 4.05 | 293 | 0.0356 | 4.05 |  |  | 2 |  | RB-Appl-EffCW-med-GasDHW-ElecCDryer-Tier2-TopSDGSFm2003CZ06rWtd
RB-Appl-EffCW-med-GasDHW-ElecCDryer-Tier2-Top | DEER2016 | D16v1 | 2015-05-14 08:11 | SDG | SFm | 2003 | CZ07 | rWtd | Each | 1 | 1200 | None | 295 | 0.0476 | 4.03 | 295 | 0.0476 | 4.03 | 295 | 0.0476 | 4.03 | 295 | 0.0476 | 4.03 |  |  | 2 |  | RB-Appl-EffCW-med-GasDHW-ElecCDryer-Tier2-TopSDGSFm2003CZ07rWtd
RB-Appl-EffCW-med-GasDHW-ElecCDryer-Tier2-Top | DEER2016 | D16v1 | 2015-05-14 08:11 | SDG | SFm | 2003 | CZ08 | rWtd | Each | 1 | 1200 | None | 303 | 0.045 | 3.52 | 303 | 0.045 | 3.52 | 303 | 0.045 | 3.52 | 303 | 0.045 | 3.52 |  |  | 2 |  | RB-Appl-EffCW-med-GasDHW-ElecCDryer-Tier2-TopSDGSFm2003CZ08rWtd
RB-Appl-EffCW-med-GasDHW-ElecCDryer-Tier2-Top | DEER2016 | D16v1 | 2015-05-14 08:11 | SDG | SFm | 2003 | CZ10 | rWtd | Each | 1 | 974 | None | 298 | 0.0415 | 3.73 | 298 | 0.0415 | 3.73 | 298 | 0.0415 | 3.73 | 298 | 0.0415 | 3.73 |  |  | 2 |  | RB-Appl-EffCW-med-GasDHW-ElecCDryer-Tier2-TopSDGSFm2003CZ10rWtd
RB-Appl-EffCW-med-GasDHW-ElecCDryer-Tier2-Top | DEER2016 | D16v1 | 2015-05-14 08:11 | SDG | SFm | 2003 | CZ14 | rWtd | Each | 1 | 1080 | None | 300 | 0.0407 | 3.37 | 300 | 0.0407 | 3.37 | 300 | 0.0407 | 3.37 | 300 | 0.0407 | 3.37 |  |  | 2 |  | RB-Appl-EffCW-med-GasDHW-ElecCDryer-Tier2-TopSDGSFm2003CZ14rWtd
RB-Appl-EffCW-med-GasDHW-ElecCDryer-Tier2-Top | DEER2016 | D16v1 | 2015-05-14 08:11 | SDG | SFm | 2003 | CZ15 | rWtd | Each | 1 | 1080 | None | 304 | 0.0485 | 3.14 | 304 | 0.0485 | 3.14 | 304 | 0.0485 | 3.14 | 304 | 0.0485 | 3.14 |  |  | 2 |  | RB-Appl-EffCW-med-GasDHW-ElecCDryer-Tier2-TopSDGSFm2003CZ15rWtd
RB-Appl-EffCW-med-GasDHW-ElecCDryer-Tier2-Top | DEER2016 | D16v1 | 2015-05-14 08:11 | SDG | SFm | 2007 | CZ06 | rWtd | Each | 1 | 1200 | None | 294 | 0.0445 | 4.26 | 294 | 0.0445 | 4.26 | 294 | 0.0445 | 4.26 | 294 | 0.0445 | 4.26 |  |  | 2 |  | RB-Appl-EffCW-med-GasDHW-ElecCDryer-Tier2-TopSDGSFm2007CZ06rWtd
RB-Appl-EffCW-med-GasDHW-ElecCDryer-Tier2-Top | DEER2016 | D16v1 | 2015-05-14 08:11 | SDG | SFm | 2007 | CZ07 | rWtd | Each | 1 | 1200 | None | 291 | 0.0522 | 3.62 | 291 | 0.0522 | 3.62 | 291 | 0.0522 | 3.62 | 291 | 0.0522 | 3.62 |  |  | 2 |  | RB-Appl-EffCW-med-GasDHW-ElecCDryer-Tier2-TopSDGSFm2007CZ07rWtd
RB-Appl-EffCW-med-GasDHW-ElecCDryer-Tier2-Top | DEER2016 | D16v1 | 2015-05-14 08:11 | SDG | SFm | 2007 | CZ08 | rWtd | Each | 1 | 1200 | None | 296 | 0.0444 | 3.87 | 296 | 0.0444 | 3.87 | 296 | 0.0444 | 3.87 | 296 | 0.0444 | 3.87 |  |  | 2 |  | RB-Appl-EffCW-med-GasDHW-ElecCDryer-Tier2-TopSDGSFm2007CZ08rWtd
RB-Appl-EffCW-med-GasDHW-ElecCDryer-Tier2-Top | DEER2016 | D16v1 | 2015-05-14 08:11 | SDG | SFm | 2007 | CZ10 | rWtd | Each | 1 | 974 | None | 299 | 0.0412 | 3.8 | 299 | 0.0412 | 3.8 | 299 | 0.0412 | 3.8 | 299 | 0.0412 | 3.8 |  |  | 2 |  | RB-Appl-EffCW-med-GasDHW-ElecCDryer-Tier2-TopSDGSFm2007CZ10rWtd
RB-Appl-EffCW-med-GasDHW-ElecCDryer-Tier2-Top | DEER2016 | D16v1 | 2015-05-14 08:11 | SDG | SFm | 2007 | CZ14 | rWtd | Each | 1 | 1080 | None | 295 | 0.0422 | 3.05 | 295 | 0.0422 | 3.05 | 295 | 0.0422 | 3.05 | 295 | 0.0422 | 3.05 |  |  | 2 |  | RB-Appl-EffCW-med-GasDHW-ElecCDryer-Tier2-TopSDGSFm2007CZ14rWtd
RB-Appl-EffCW-med-GasDHW-ElecCDryer-Tier2-Top | DEER2016 | D16v1 | 2015-05-14 08:11 | SDG | SFm | 2007 | CZ15 | rWtd | Each | 1 | 1080 | None | 304 | 0.0452 | 3.21 | 304 | 0.0452 | 3.21 | 304 | 0.0452 | 3.21 | 304 | 0.0452 | 3.21 |  |  | 2 |  | RB-Appl-EffCW-med-GasDHW-ElecCDryer-Tier2-TopSDGSFm2007CZ15rWtd
RB-Appl-EffCW-med-GasDHW-ElecCDryer-Tier2-Top | DEER2016 | D16v1 | 2015-05-14 08:11 | SDG | SFm | 2011 | CZ06 | rWtd | Each | 1 | 1200 | None | 293 | 0.0536 | 3.95 | 293 | 0.0536 | 3.95 | 293 | 0.0536 | 3.95 | 293 | 0.0536 | 3.95 |  |  | 2 |  | RB-Appl-EffCW-med-GasDHW-ElecCDryer-Tier2-TopSDGSFm2011CZ06rWtd
RB-Appl-EffCW-med-GasDHW-ElecCDryer-Tier2-Top | DEER2016 | D16v1 | 2015-05-14 08:11 | SDG | SFm | 2011 | CZ07 | rWtd | Each | 1 | 1200 | None | 294 | 0.0435 | 3.83 | 294 | 0.0435 | 3.83 | 294 | 0.0435 | 3.83 | 294 | 0.0435 | 3.83 |  |  | 2 |  | RB-Appl-EffCW-med-GasDHW-ElecCDryer-Tier2-TopSDGSFm2011CZ07rWtd
RB-Appl-EffCW-med-GasDHW-ElecCDryer-Tier2-Top | DEER2016 | D16v1 | 2015-05-14 08:11 | SDG | SFm | 2011 | CZ08 | rWtd | Each | 1 | 1200 | None | 301 | 0.0427 | 3.94 | 301 | 0.0427 | 3.94 | 301 | 0.0427 | 3.94 | 301 | 0.0427 | 3.94 |  |  | 2 |  | RB-Appl-EffCW-med-GasDHW-ElecCDryer-Tier2-TopSDGSFm2011CZ08rWtd
RB-Appl-EffCW-med-GasDHW-ElecCDryer-Tier2-Top | DEER2016 | D16v1 | 2015-05-14 08:11 | SDG | SFm | 2011 | CZ10 | rWtd | Each | 1 | 974 | None | 297 | 0.0427 | 3.85 | 297 | 0.0427 | 3.85 | 297 | 0.0427 | 3.85 | 297 | 0.0427 | 3.85 |  |  | 2 |  | RB-Appl-EffCW-med-GasDHW-ElecCDryer-Tier2-TopSDGSFm2011CZ10rWtd
RB-Appl-EffCW-med-GasDHW-ElecCDryer-Tier2-Top | DEER2016 | D16v1 | 2015-05-14 08:11 | SDG | SFm | 2011 | CZ14 | rWtd | Each | 1 | 1080 | None | 298 | 0.0433 | 3.17 | 298 | 0.0433 | 3.17 | 298 | 0.0433 | 3.17 | 298 | 0.0433 | 3.17 |  |  | 2 |  | RB-Appl-EffCW-med-GasDHW-ElecCDryer-Tier2-TopSDGSFm2011CZ14rWtd
RB-Appl-EffCW-med-GasDHW-ElecCDryer-Tier2-Top | DEER2016 | D16v1 | 2015-05-14 08:11 | SDG | SFm | 2011 | CZ15 | rWtd | Each | 1 | 1080 | None | 304 | 0.0468 | 3.22 | 304 | 0.0468 | 3.22 | 304 | 0.0468 | 3.22 | 304 | 0.0468 | 3.22 |  |  | 2 |  | RB-Appl-EffCW-med-GasDHW-ElecCDryer-Tier2-TopSDGSFm2011CZ15rWtd
RB-Appl-EffCW-med-GasDHW-ElecCDryer-Tier2-Top | DEER2016 | D16v1 | 2015-05-14 08:11 | SDG | SFm | 2014 | CZ06 | rWtd | Each | 1 | 1200 | None | 290 | 0.0327 | 3.84 | 290 | 0.0327 | 3.84 | 290 | 0.0327 | 3.84 | 290 | 0.0327 | 3.84 |  |  | 2 |  | RB-Appl-EffCW-med-GasDHW-ElecCDryer-Tier2-TopSDGSFm2014CZ06rWtd
RB-Appl-EffCW-med-GasDHW-ElecCDryer-Tier2-Top | DEER2016 | D16v1 | 2015-05-14 08:11 | SDG | SFm | 2014 | CZ07 | rWtd | Each | 1 | 1200 | None | 291 | 0.0216 | 3.68 | 291 | 0.0216 | 3.68 | 291 | 0.0216 | 3.68 | 291 | 0.0216 | 3.68 |  |  | 2 |  | RB-Appl-EffCW-med-GasDHW-ElecCDryer-Tier2-TopSDGSFm2014CZ07rWtd
RB-Appl-EffCW-med-GasDHW-ElecCDryer-Tier2-Top | DEER2016 | D16v1 | 2015-05-14 08:11 | SDG | SFm | 2014 | CZ08 | rWtd | Each | 1 | 1200 | None | 297 | 0.0439 | 3.86 | 297 | 0.0439 | 3.86 | 297 | 0.0439 | 3.86 | 297 | 0.0439 | 3.86 |  |  | 2 |  | RB-Appl-EffCW-med-GasDHW-ElecCDryer-Tier2-TopSDGSFm2014CZ08rWtd
RB-Appl-EffCW-med-GasDHW-ElecCDryer-Tier2-Top | DEER2016 | D16v1 | 2015-05-14 08:11 | SDG | SFm | 2014 | CZ10 | rWtd | Each | 1 | 974 | None | 299 | 0.0437 | 3.75 | 299 | 0.0437 | 3.75 | 299 | 0.0437 | 3.75 | 299 | 0.0437 | 3.75 |  |  | 2 |  | RB-Appl-EffCW-med-GasDHW-ElecCDryer-Tier2-TopSDGSFm2014CZ10rWtd
RB-Appl-EffCW-med-GasDHW-ElecCDryer-Tier2-Top | DEER2016 | D16v1 | 2015-05-14 08:11 | SDG | SFm | 2014 | CZ14 | rWtd | Each | 1 | 1080 | None | 296 | 0.0446 | 3.07 | 296 | 0.0446 | 3.07 | 296 | 0.0446 | 3.07 | 296 | 0.0446 | 3.07 |  |  | 2 |  | RB-Appl-EffCW-med-GasDHW-ElecCDryer-Tier2-TopSDGSFm2014CZ14rWtd
RB-Appl-EffCW-med-GasDHW-ElecCDryer-Tier2-Top | DEER2016 | D16v1 | 2015-05-14 08:11 | SDG | SFm | 2014 | CZ15 | rWtd | Each | 1 | 1080 | None | 303 | 0.0468 | 3.21 | 303 | 0.0468 | 3.21 | 303 | 0.0468 | 3.21 | 303 | 0.0468 | 3.21 |  |  | 2 |  | RB-Appl-EffCW-med-GasDHW-ElecCDryer-Tier2-TopSDGSFm2014CZ15rWtd
RB-Appl-EffCW-med-GasDHW-ElecCDryer-Tier2-Top | DEER2016 | D16v1 | 2015-05-14 08:11 | SDG | SFm | Ex | CZ06 | rWtd | Each | 1 | 1090 | None | 293 | 0.0472 | 4.14 | 293 | 0.0472 | 4.14 | 293 | 0.0472 | 4.14 | 293 | 0.0472 | 4.14 |  |  | 2 |  | RB-Appl-EffCW-med-GasDHW-ElecCDryer-Tier2-TopSDGSFmExCZ06rWtd
RB-Appl-EffCW-med-GasDHW-ElecCDryer-Tier2-Top | DEER2016 | D16v1 | 2015-05-14 08:11 | SDG | SFm | Ex | CZ07 | rWtd | Each | 1 | 932 | None | 292 | 0.0471 | 4.1 | 292 | 0.0471 | 4.1 | 292 | 0.0471 | 4.1 | 292 | 0.0471 | 4.1 |  |  | 2 |  | RB-Appl-EffCW-med-GasDHW-ElecCDryer-Tier2-TopSDGSFmExCZ07rWtd
RB-Appl-EffCW-med-GasDHW-ElecCDryer-Tier2-Top | DEER2016 | D16v1 | 2015-05-14 08:11 | SDG | SFm | Ex | CZ08 | rWtd | Each | 1 | 1030 | None | 300 | 0.0454 | 3.87 | 300 | 0.0454 | 3.87 | 300 | 0.0454 | 3.87 | 300 | 0.0454 | 3.87 |  |  | 2 |  | RB-Appl-EffCW-med-GasDHW-ElecCDryer-Tier2-TopSDGSFmExCZ08rWtd
RB-Appl-EffCW-med-GasDHW-ElecCDryer-Tier2-Top | DEER2016 | D16v1 | 2015-05-14 08:11 | SDG | SFm | Ex | CZ10 | rWtd | Each | 1 | 903 | None | 296 | 0.0455 | 3.54 | 296 | 0.0455 | 3.54 | 296 | 0.0455 | 3.54 | 296 | 0.0455 | 3.54 |  |  | 2 |  | RB-Appl-EffCW-med-GasDHW-ElecCDryer-Tier2-TopSDGSFmExCZ10rWtd
RB-Appl-EffCW-med-GasDHW-ElecCDryer-Tier2-Top | DEER2016 | D16v1 | 2015-05-14 08:11 | SDG | SFm | Ex | CZ14 | rWtd | Each | 1 | 841 | None | 302 | 0.0466 | 2.97 | 302 | 0.0466 | 2.97 | 302 | 0.0466 | 2.97 | 302 | 0.0466 | 2.97 |  |  | 2 |  | RB-Appl-EffCW-med-GasDHW-ElecCDryer-Tier2-TopSDGSFmExCZ14rWtd
RB-Appl-EffCW-med-GasDHW-ElecCDryer-Tier2-Top | DEER2016 | D16v1 | 2015-05-14 08:11 | SDG | SFm | Ex | CZ15 | rWtd | Each | 1 | 798 | None | 312 | 0.0502 | 2.85 | 312 | 0.0502 | 2.85 | 312 | 0.0502 | 2.85 | 312 | 0.0502 | 2.85 |  |  | 2 |  | RB-Appl-EffCW-med-GasDHW-ElecCDryer-Tier2-TopSDGSFmExCZ15rWtd
RB-Appl-EffCW-med-GasDHW-ElecCDryer-Tier2-Top | DEER2016 | D16v1 | 2015-05-14 08:11 | SDG | SFm | Ex | IOU | rWtd | Each | 1 | 939 | None | 293 | 0.0466 | 3.93 | 293 | 0.0466 | 3.93 | 293 | 0.0466 | 3.93 | 293 | 0.0466 | 3.93 |  |  | 2 |  | RB-Appl-EffCW-med-GasDHW-ElecCDryer-Tier2-TopSDGSFmExIOUrWtd
RB-Appl-EffCW-med-GasDHW-ElecCDryer-Tier3-Front | DEER2016 | D16v1 | 2015-05-16 | Any | DMo | MH00 | CZ01 | rDXGF | Each | 1 | 621 | None | 255 | 0.0458 | 5.31 | 177 | 0.0259 | 1.61 | 255 | 0.0458 | 5.31 | 177 | 0.0259 | 1.61 |  |  | 1 |  | RB-Appl-EffCW-med-GasDHW-ElecCDryer-Tier3-FrontAnyDMoMH00CZ01rDXGF
RB-Appl-EffCW-med-GasDHW-ElecCDryer-Tier3-Front | DEER2016 | D16v1 | 2015-05-16 | Any | DMo | MH00 | CZ01 | rDXHP | Each | 1 | 621 | None | 256 | 0.0499 | 5.08 | 182 | 0.0317 | 0.957 | 256 | 0.0499 | 5.08 | 182 | 0.0317 | 0.957 |  |  | 1 |  | RB-Appl-EffCW-med-GasDHW-ElecCDryer-Tier3-FrontAnyDMoMH00CZ01rDXHP
RB-Appl-EffCW-med-GasDHW-ElecCDryer-Tier3-Front | DEER2016 | D16v1 | 2015-05-16 | Any | DMo | MH00 | CZ01 | rNCEH | Each | 1 | 621 | None | 254 | 0.035 | 5.08 | 181 | 0.0243 | 0.96 | 254 | 0.035 | 5.08 | 181 | 0.0243 | 0.96 |  |  | 1 |  | RB-Appl-EffCW-med-GasDHW-ElecCDryer-Tier3-FrontAnyDMoMH00CZ01rNCEH
RB-Appl-EffCW-med-GasDHW-ElecCDryer-Tier3-Front | DEER2016 | D16v1 | 2015-05-16 | Any | DMo | MH00 | CZ01 | rNCGF | Each | 1 | 621 | None | 252 | 0.0347 | 5.26 | 175 | 0.0239 | 1.58 | 252 | 0.0347 | 5.26 | 175 | 0.0239 | 1.58 |  |  | 1 |  | RB-Appl-EffCW-med-GasDHW-ElecCDryer-Tier3-FrontAnyDMoMH00CZ01rNCGF
RB-Appl-EffCW-med-GasDHW-ElecCDryer-Tier3-Front | DEER2016 | D16v1 | 2015-05-16 | Any | DMo | MH00 | CZ02 | rDXGF | Each | 1 | 621 | None | 260 | 0.043 | 4.91 | 178 | 0.0298 | 1.51 | 260 | 0.043 | 4.91 | 178 | 0.0298 | 1.51 |  |  | 1 |  | RB-Appl-EffCW-med-GasDHW-ElecCDryer-Tier3-FrontAnyDMoMH00CZ02rDXGF
RB-Appl-EffCW-med-GasDHW-ElecCDryer-Tier3-Front | DEER2016 | D16v1 | 2015-05-16 | Any | DMo | MH00 | CZ02 | rDXHP | Each | 1 | 621 | None | 261 | 0.0415 | 4.73 | 182 | 0.0271 | 0.892 | 261 | 0.0415 | 4.73 | 182 | 0.0271 | 0.892 |  |  | 1 |  | RB-Appl-EffCW-med-GasDHW-ElecCDryer-Tier3-FrontAnyDMoMH00CZ02rDXHP
RB-Appl-EffCW-med-GasDHW-ElecCDryer-Tier3-Front | DEER2016 | D16v1 | 2015-05-16 | Any | DMo | MH00 | CZ02 | rNCEH | Each | 1 | 621 | None | 252 | 0.035 | 4.72 | 180 | 0.0243 | 0.892 | 252 | 0.035 | 4.72 | 180 | 0.0243 | 0.892 |  |  | 1 |  | RB-Appl-EffCW-med-GasDHW-ElecCDryer-Tier3-FrontAnyDMoMH00CZ02rNCEH
RB-Appl-EffCW-med-GasDHW-ElecCDryer-Tier3-Front | DEER2016 | D16v1 | 2015-05-16 | Any | DMo | MH00 | CZ02 | rNCGF | Each | 1 | 621 | None | 252 | 0.0348 | 4.81 | 175 | 0.0242 | 1.39 | 252 | 0.0348 | 4.81 | 175 | 0.0242 | 1.39 |  |  | 1 |  | RB-Appl-EffCW-med-GasDHW-ElecCDryer-Tier3-FrontAnyDMoMH00CZ02rNCGF
RB-Appl-EffCW-med-GasDHW-ElecCDryer-Tier3-Front | DEER2016 | D16v1 | 2015-05-16 | Any | DMo | MH00 | CZ03 | rDXGF | Each | 1 | 621 | None | 258 | 0.0437 | 5.21 | 180 | 0.0305 | 1.71 | 258 | 0.0437 | 5.21 | 180 | 0.0305 | 1.71 |  |  | 1 |  | RB-Appl-EffCW-med-GasDHW-ElecCDryer-Tier3-FrontAnyDMoMH00CZ03rDXGF
RB-Appl-EffCW-med-GasDHW-ElecCDryer-Tier3-Front | DEER2016 | D16v1 | 2015-05-16 | Any | DMo | MH00 | CZ03 | rDXHP | Each | 1 | 621 | None | 263 | 0.0393 | 4.74 | 186 | 0.0259 | 0.894 | 263 | 0.0393 | 4.74 | 186 | 0.0259 | 0.894 |  |  | 1 |  | RB-Appl-EffCW-med-GasDHW-ElecCDryer-Tier3-FrontAnyDMoMH00CZ03rDXHP
RB-Appl-EffCW-med-GasDHW-ElecCDryer-Tier3-Front | DEER2016 | D16v1 | 2015-05-16 | Any | DMo | MH00 | CZ03 | rNCEH | Each | 1 | 621 | None | 256 | 0.035 | 4.73 | 182 | 0.0243 | 0.895 | 256 | 0.035 | 4.73 | 182 | 0.0243 | 0.895 |  |  | 1 |  | RB-Appl-EffCW-med-GasDHW-ElecCDryer-Tier3-FrontAnyDMoMH00CZ03rNCEH
RB-Appl-EffCW-med-GasDHW-ElecCDryer-Tier3-Front | DEER2016 | D16v1 | 2015-05-16 | Any | DMo | MH00 | CZ03 | rNCGF | Each | 1 | 621 | None | 252 | 0.0349 | 5.06 | 175 | 0.0244 | 1.64 | 252 | 0.0349 | 5.06 | 175 | 0.0244 | 1.64 |  |  | 1 |  | RB-Appl-EffCW-med-GasDHW-ElecCDryer-Tier3-FrontAnyDMoMH00CZ03rNCGF
RB-Appl-EffCW-med-GasDHW-ElecCDryer-Tier3-Front | DEER2016 | D16v1 | 2015-05-16 | Any | DMo | MH00 | CZ04 | rDXGF | Each | 1 | 621 | None | 260 | 0.0377 | 5.1 | 179 | 0.0242 | 1.62 | 260 | 0.0377 | 5.1 | 179 | 0.0242 | 1.62 |  |  | 1 |  | RB-Appl-EffCW-med-GasDHW-ElecCDryer-Tier3-FrontAnyDMoMH00CZ04rDXGF
RB-Appl-EffCW-med-GasDHW-ElecCDryer-Tier3-Front | DEER2016 | D16v1 | 2015-05-16 | Any | DMo | MH00 | CZ04 | rDXHP | Each | 1 | 621 | None | 267 | 0.0382 | 4.59 | 188 | 0.0229 | 0.867 | 267 | 0.0382 | 4.59 | 188 | 0.0229 | 0.867 |  |  | 1 |  | RB-Appl-EffCW-med-GasDHW-ElecCDryer-Tier3-FrontAnyDMoMH00CZ04rDXHP
RB-Appl-EffCW-med-GasDHW-ElecCDryer-Tier3-Front | DEER2016 | D16v1 | 2015-05-16 | Any | DMo | MH00 | CZ04 | rNCEH | Each | 1 | 621 | None | 256 | 0.035 | 4.58 | 181 | 0.0243 | 0.867 | 256 | 0.035 | 4.58 | 181 | 0.0243 | 0.867 |  |  | 1 |  | RB-Appl-EffCW-med-GasDHW-ElecCDryer-Tier3-FrontAnyDMoMH00CZ04rNCEH
RB-Appl-EffCW-med-GasDHW-ElecCDryer-Tier3-Front | DEER2016 | D16v1 | 2015-05-16 | Any | DMo | MH00 | CZ04 | rNCGF | Each | 1 | 621 | None | 252 | 0.0348 | 4.92 | 175 | 0.0243 | 1.51 | 252 | 0.0348 | 4.92 | 175 | 0.0243 | 1.51 |  |  | 1 |  | RB-Appl-EffCW-med-GasDHW-ElecCDryer-Tier3-FrontAnyDMoMH00CZ04rNCGF
RB-Appl-EffCW-med-GasDHW-ElecCDryer-Tier3-Front | DEER2016 | D16v1 | 2015-05-16 | Any | DMo | MH00 | CZ05 | rDXGF | Each | 1 | 621 | None | 259 | 0.0381 | 5.8 | 180 | 0.026 | 2.21 | 259 | 0.0381 | 5.8 | 180 | 0.026 | 2.21 |  |  | 1 |  | RB-Appl-EffCW-med-GasDHW-ElecCDryer-Tier3-FrontAnyDMoMH00CZ05rDXGF
RB-Appl-EffCW-med-GasDHW-ElecCDryer-Tier3-Front | DEER2016 | D16v1 | 2015-05-16 | Any | DMo | MH00 | CZ05 | rDXHP | Each | 1 | 621 | None | 267 | 0.0387 | 4.8 | 192 | 0.0266 | 0.904 | 267 | 0.0387 | 4.8 | 192 | 0.0266 | 0.904 |  |  | 1 |  | RB-Appl-EffCW-med-GasDHW-ElecCDryer-Tier3-FrontAnyDMoMH00CZ05rDXHP
RB-Appl-EffCW-med-GasDHW-ElecCDryer-Tier3-Front | DEER2016 | D16v1 | 2015-05-16 | Any | DMo | MH00 | CZ05 | rNCEH | Each | 1 | 621 | None | 261 | 0.035 | 4.81 | 188 | 0.0243 | 0.909 | 261 | 0.035 | 4.81 | 188 | 0.0243 | 0.909 |  |  | 1 |  | RB-Appl-EffCW-med-GasDHW-ElecCDryer-Tier3-FrontAnyDMoMH00CZ05rNCEH
RB-Appl-EffCW-med-GasDHW-ElecCDryer-Tier3-Front | DEER2016 | D16v1 | 2015-05-16 | Any | DMo | MH00 | CZ05 | rNCGF | Each | 1 | 621 | None | 253 | 0.0358 | 5.51 | 176 | 0.0251 | 2 | 253 | 0.0358 | 5.51 | 176 | 0.0251 | 2 |  |  | 1 |  | RB-Appl-EffCW-med-GasDHW-ElecCDryer-Tier3-FrontAnyDMoMH00CZ05rNCGF
RB-Appl-EffCW-med-GasDHW-ElecCDryer-Tier3-Front | DEER2016 | D16v1 | 2015-05-16 | Any | DMo | MH00 | CZ06 | rDXGF | Each | 1 | 621 | None | 266 | 0.0393 | 5.78 | 182 | 0.0262 | 2.2 | 266 | 0.0393 | 5.78 | 182 | 0.0262 | 2.2 |  |  | 1 |  | RB-Appl-EffCW-med-GasDHW-ElecCDryer-Tier3-FrontAnyDMoMH00CZ06rDXGF
RB-Appl-EffCW-med-GasDHW-ElecCDryer-Tier3-Front | DEER2016 | D16v1 | 2015-05-16 | Any | DMo | MH00 | CZ06 | rDXHP | Each | 1 | 621 | None | 279 | 0.0385 | 4.45 | 196 | 0.0256 | 0.841 | 279 | 0.0385 | 4.45 | 196 | 0.0256 | 0.841 |  |  | 1 |  | RB-Appl-EffCW-med-GasDHW-ElecCDryer-Tier3-FrontAnyDMoMH00CZ06rDXHP
RB-Appl-EffCW-med-GasDHW-ElecCDryer-Tier3-Front | DEER2016 | D16v1 | 2015-05-16 | Any | DMo | MH00 | CZ06 | rNCEH | Each | 1 | 621 | None | 260 | 0.035 | 4.45 | 184 | 0.0243 | 0.841 | 260 | 0.035 | 4.45 | 184 | 0.0243 | 0.841 |  |  | 1 |  | RB-Appl-EffCW-med-GasDHW-ElecCDryer-Tier3-FrontAnyDMoMH00CZ06rNCEH
RB-Appl-EffCW-med-GasDHW-ElecCDryer-Tier3-Front | DEER2016 | D16v1 | 2015-05-16 | Any | DMo | MH00 | CZ06 | rNCGF | Each | 1 | 621 | None | 253 | 0.0344 | 5.47 | 176 | 0.0233 | 2.01 | 253 | 0.0344 | 5.47 | 176 | 0.0233 | 2.01 |  |  | 1 |  | RB-Appl-EffCW-med-GasDHW-ElecCDryer-Tier3-FrontAnyDMoMH00CZ06rNCGF
RB-Appl-EffCW-med-GasDHW-ElecCDryer-Tier3-Front | DEER2016 | D16v1 | 2015-05-16 | Any | DMo | MH00 | CZ07 | rDXGF | Each | 1 | 621 | None | 262 | 0.103 | 5.68 | 181 | 0.0763 | 2.09 | 262 | 0.103 | 5.68 | 181 | 0.0763 | 2.09 |  |  | 1 |  | RB-Appl-EffCW-med-GasDHW-ElecCDryer-Tier3-FrontAnyDMoMH00CZ07rDXGF
RB-Appl-EffCW-med-GasDHW-ElecCDryer-Tier3-Front | DEER2016 | D16v1 | 2015-05-16 | Any | DMo | MH00 | CZ07 | rDXHP | Each | 1 | 621 | None | 278 | 0.039 | 4.41 | 190 | 0.0802 | 0.83 | 278 | 0.039 | 4.41 | 190 | 0.0802 | 0.83 |  |  | 1 |  | RB-Appl-EffCW-med-GasDHW-ElecCDryer-Tier3-FrontAnyDMoMH00CZ07rDXHP
RB-Appl-EffCW-med-GasDHW-ElecCDryer-Tier3-Front | DEER2016 | D16v1 | 2015-05-16 | Any | DMo | MH00 | CZ07 | rNCEH | Each | 1 | 621 | None | 259 | 0.035 | 4.4 | 183 | 0.0243 | 0.832 | 259 | 0.035 | 4.4 | 183 | 0.0243 | 0.832 |  |  | 1 |  | RB-Appl-EffCW-med-GasDHW-ElecCDryer-Tier3-FrontAnyDMoMH00CZ07rNCEH
RB-Appl-EffCW-med-GasDHW-ElecCDryer-Tier3-Front | DEER2016 | D16v1 | 2015-05-16 | Any | DMo | MH00 | CZ07 | rNCGF | Each | 1 | 621 | None | 252 | 0.035 | 5.35 | 175 | 0.0243 | 1.87 | 252 | 0.035 | 5.35 | 175 | 0.0243 | 1.87 |  |  | 1 |  | RB-Appl-EffCW-med-GasDHW-ElecCDryer-Tier3-FrontAnyDMoMH00CZ07rNCGF
RB-Appl-EffCW-med-GasDHW-ElecCDryer-Tier3-Front | DEER2016 | D16v1 | 2015-05-16 | Any | DMo | MH00 | CZ08 | rDXGF | Each | 1 | 621 | None | 275 | 0.0405 | 5.39 | 186 | 0.0269 | 1.89 | 275 | 0.0405 | 5.39 | 186 | 0.0269 | 1.89 |  |  | 1 |  | RB-Appl-EffCW-med-GasDHW-ElecCDryer-Tier3-FrontAnyDMoMH00CZ08rDXGF
RB-Appl-EffCW-med-GasDHW-ElecCDryer-Tier3-Front | DEER2016 | D16v1 | 2015-05-16 | Any | DMo | MH00 | CZ08 | rDXHP | Each | 1 | 621 | None | 275 | 0.0379 | 4.34 | 193 | 0.0249 | 0.825 | 275 | 0.0379 | 4.34 | 193 | 0.0249 | 0.825 |  |  | 1 |  | RB-Appl-EffCW-med-GasDHW-ElecCDryer-Tier3-FrontAnyDMoMH00CZ08rDXHP
RB-Appl-EffCW-med-GasDHW-ElecCDryer-Tier3-Front | DEER2016 | D16v1 | 2015-05-16 | Any | DMo | MH00 | CZ08 | rNCEH | Each | 1 | 621 | None | 259 | 0.035 | 4.33 | 183 | 0.0243 | 0.818 | 259 | 0.035 | 4.33 | 183 | 0.0243 | 0.818 |  |  | 1 |  | RB-Appl-EffCW-med-GasDHW-ElecCDryer-Tier3-FrontAnyDMoMH00CZ08rNCEH
RB-Appl-EffCW-med-GasDHW-ElecCDryer-Tier3-Front | DEER2016 | D16v1 | 2015-05-16 | Any | DMo | MH00 | CZ08 | rNCGF | Each | 1 | 621 | None | 252 | 0.0348 | 5 | 175 | 0.0242 | 1.64 | 252 | 0.0348 | 5 | 175 | 0.0242 | 1.64 |  |  | 1 |  | RB-Appl-EffCW-med-GasDHW-ElecCDryer-Tier3-FrontAnyDMoMH00CZ08rNCGF
RB-Appl-EffCW-med-GasDHW-ElecCDryer-Tier3-Front | DEER2016 | D16v1 | 2015-05-16 | Any | DMo | MH00 | CZ09 | rDXGF | Each | 1 | 621 | None | 265 | 0.0402 | 5.12 | 182 | 0.0273 | 1.74 | 265 | 0.0402 | 5.12 | 182 | 0.0273 | 1.74 |  |  | 1 |  | RB-Appl-EffCW-med-GasDHW-ElecCDryer-Tier3-FrontAnyDMoMH00CZ09rDXGF
RB-Appl-EffCW-med-GasDHW-ElecCDryer-Tier3-Front | DEER2016 | D16v1 | 2015-05-16 | Any | DMo | MH00 | CZ09 | rDXHP | Each | 1 | 621 | None | 269 | 0.0386 | 4.33 | 187 | 0.0259 | 0.816 | 269 | 0.0386 | 4.33 | 187 | 0.0259 | 0.816 |  |  | 1 |  | RB-Appl-EffCW-med-GasDHW-ElecCDryer-Tier3-FrontAnyDMoMH00CZ09rDXHP
RB-Appl-EffCW-med-GasDHW-ElecCDryer-Tier3-Front | DEER2016 | D16v1 | 2015-05-16 | Any | DMo | MH00 | CZ09 | rNCEH | Each | 1 | 621 | None | 257 | 0.035 | 4.32 | 182 | 0.0243 | 0.817 | 257 | 0.035 | 4.32 | 182 | 0.0243 | 0.817 |  |  | 1 |  | RB-Appl-EffCW-med-GasDHW-ElecCDryer-Tier3-FrontAnyDMoMH00CZ09rNCEH
RB-Appl-EffCW-med-GasDHW-ElecCDryer-Tier3-Front | DEER2016 | D16v1 | 2015-05-16 | Any | DMo | MH00 | CZ09 | rNCGF | Each | 1 | 621 | None | 252 | 0.0341 | 4.88 | 175 | 0.0234 | 1.6 | 252 | 0.0341 | 4.88 | 175 | 0.0234 | 1.6 |  |  | 1 |  | RB-Appl-EffCW-med-GasDHW-ElecCDryer-Tier3-FrontAnyDMoMH00CZ09rNCGF
RB-Appl-EffCW-med-GasDHW-ElecCDryer-Tier3-Front | DEER2016 | D16v1 | 2015-05-16 | Any | DMo | MH00 | CZ10 | rDXGF | Each | 1 | 621 | None | 266 | 0.0412 | 5.19 | 182 | 0.0277 | 1.81 | 266 | 0.0412 | 5.19 | 182 | 0.0277 | 1.81 |  |  | 1 |  | RB-Appl-EffCW-med-GasDHW-ElecCDryer-Tier3-FrontAnyDMoMH00CZ10rDXGF
RB-Appl-EffCW-med-GasDHW-ElecCDryer-Tier3-Front | DEER2016 | D16v1 | 2015-05-16 | Any | DMo | MH00 | CZ10 | rDXHP | Each | 1 | 621 | None | 275 | 0.039 | 4.31 | 193 | 0.0263 | 0.814 | 275 | 0.039 | 4.31 | 193 | 0.0263 | 0.814 |  |  | 1 |  | RB-Appl-EffCW-med-GasDHW-ElecCDryer-Tier3-FrontAnyDMoMH00CZ10rDXHP
RB-Appl-EffCW-med-GasDHW-ElecCDryer-Tier3-Front | DEER2016 | D16v1 | 2015-05-16 | Any | DMo | MH00 | CZ10 | rNCEH | Each | 1 | 621 | None | 258 | 0.035 | 4.3 | 183 | 0.0243 | 0.814 | 258 | 0.035 | 4.3 | 183 | 0.0243 | 0.814 |  |  | 1 |  | RB-Appl-EffCW-med-GasDHW-ElecCDryer-Tier3-FrontAnyDMoMH00CZ10rNCEH
RB-Appl-EffCW-med-GasDHW-ElecCDryer-Tier3-Front | DEER2016 | D16v1 | 2015-05-16 | Any | DMo | MH00 | CZ10 | rNCGF | Each | 1 | 621 | None | 252 | 0.0352 | 5.04 | 175 | 0.0248 | 1.72 | 252 | 0.0352 | 5.04 | 175 | 0.0248 | 1.72 |  |  | 1 |  | RB-Appl-EffCW-med-GasDHW-ElecCDryer-Tier3-FrontAnyDMoMH00CZ10rNCGF
RB-Appl-EffCW-med-GasDHW-ElecCDryer-Tier3-Front | DEER2016 | D16v1 | 2015-05-16 | Any | DMo | MH00 | CZ11 | rDXGF | Each | 1 | 621 | None | 262 | 0.041 | 4.53 | 180 | 0.0279 | 1.4 | 262 | 0.041 | 4.53 | 180 | 0.0279 | 1.4 |  |  | 1 |  | RB-Appl-EffCW-med-GasDHW-ElecCDryer-Tier3-FrontAnyDMoMH00CZ11rDXGF
RB-Appl-EffCW-med-GasDHW-ElecCDryer-Tier3-Front | DEER2016 | D16v1 | 2015-05-16 | Any | DMo | MH00 | CZ11 | rDXHP | Each | 1 | 621 | None | 262 | 0.0391 | 4.37 | 185 | 0.0259 | 0.827 | 262 | 0.0391 | 4.37 | 185 | 0.0259 | 0.827 |  |  | 1 |  | RB-Appl-EffCW-med-GasDHW-ElecCDryer-Tier3-FrontAnyDMoMH00CZ11rDXHP
RB-Appl-EffCW-med-GasDHW-ElecCDryer-Tier3-Front | DEER2016 | D16v1 | 2015-05-16 | Any | DMo | MH00 | CZ11 | rNCEH | Each | 1 | 621 | None | 253 | 0.035 | 4.36 | 180 | 0.0243 | 0.825 | 253 | 0.035 | 4.36 | 180 | 0.0243 | 0.825 |  |  | 1 |  | RB-Appl-EffCW-med-GasDHW-ElecCDryer-Tier3-FrontAnyDMoMH00CZ11rNCEH
RB-Appl-EffCW-med-GasDHW-ElecCDryer-Tier3-Front | DEER2016 | D16v1 | 2015-05-16 | Any | DMo | MH00 | CZ11 | rNCGF | Each | 1 | 621 | None | 252 | 0.0351 | 4.41 | 175 | 0.0243 | 1.29 | 252 | 0.0351 | 4.41 | 175 | 0.0243 | 1.29 |  |  | 1 |  | RB-Appl-EffCW-med-GasDHW-ElecCDryer-Tier3-FrontAnyDMoMH00CZ11rNCGF
RB-Appl-EffCW-med-GasDHW-ElecCDryer-Tier3-Front | DEER2016 | D16v1 | 2015-05-16 | Any | DMo | MH00 | CZ12 | rDXGF | Each | 1 | 621 | None | 262 | 0.0413 | 4.79 | 180 | 0.028 | 1.56 | 262 | 0.0413 | 4.79 | 180 | 0.028 | 1.56 |  |  | 1 |  | RB-Appl-EffCW-med-GasDHW-ElecCDryer-Tier3-FrontAnyDMoMH00CZ12rDXGF
RB-Appl-EffCW-med-GasDHW-ElecCDryer-Tier3-Front | DEER2016 | D16v1 | 2015-05-16 | Any | DMo | MH00 | CZ12 | rDXHP | Each | 1 | 621 | None | 262 | 0.0402 | 4.51 | 185 | 0.0263 | 0.853 | 262 | 0.0402 | 4.51 | 185 | 0.0263 | 0.853 |  |  | 1 |  | RB-Appl-EffCW-med-GasDHW-ElecCDryer-Tier3-FrontAnyDMoMH00CZ12rDXHP
RB-Appl-EffCW-med-GasDHW-ElecCDryer-Tier3-Front | DEER2016 | D16v1 | 2015-05-16 | Any | DMo | MH00 | CZ12 | rNCEH | Each | 1 | 621 | None | 253 | 0.035 | 4.5 | 180 | 0.0243 | 0.852 | 253 | 0.035 | 4.5 | 180 | 0.0243 | 0.852 |  |  | 1 |  | RB-Appl-EffCW-med-GasDHW-ElecCDryer-Tier3-FrontAnyDMoMH00CZ12rNCEH
RB-Appl-EffCW-med-GasDHW-ElecCDryer-Tier3-Front | DEER2016 | D16v1 | 2015-05-16 | Any | DMo | MH00 | CZ12 | rNCGF | Each | 1 | 621 | None | 252 | 0.035 | 4.58 | 175 | 0.0243 | 1.38 | 252 | 0.035 | 4.58 | 175 | 0.0243 | 1.38 |  |  | 1 |  | RB-Appl-EffCW-med-GasDHW-ElecCDryer-Tier3-FrontAnyDMoMH00CZ12rNCGF
RB-Appl-EffCW-med-GasDHW-ElecCDryer-Tier3-Front | DEER2016 | D16v1 | 2015-05-16 | Any | DMo | MH00 | CZ13 | rDXGF | Each | 1 | 621 | None | 263 | 0.0419 | 4.34 | 181 | 0.0282 | 1.25 | 263 | 0.0419 | 4.34 | 181 | 0.0282 | 1.25 |  |  | 1 |  | RB-Appl-EffCW-med-GasDHW-ElecCDryer-Tier3-FrontAnyDMoMH00CZ13rDXGF
RB-Appl-EffCW-med-GasDHW-ElecCDryer-Tier3-Front | DEER2016 | D16v1 | 2015-05-16 | Any | DMo | MH00 | CZ13 | rDXHP | Each | 1 | 621 | None | 260 | 0.0394 | 4.32 | 182 | 0.0263 | 0.817 | 260 | 0.0394 | 4.32 | 182 | 0.0263 | 0.817 |  |  | 1 |  | RB-Appl-EffCW-med-GasDHW-ElecCDryer-Tier3-FrontAnyDMoMH00CZ13rDXHP
RB-Appl-EffCW-med-GasDHW-ElecCDryer-Tier3-Front | DEER2016 | D16v1 | 2015-05-16 | Any | DMo | MH00 | CZ13 | rNCEH | Each | 1 | 621 | None | 251 | 0.035 | 4.31 | 179 | 0.0243 | 0.815 | 251 | 0.035 | 4.31 | 179 | 0.0243 | 0.815 |  |  | 1 |  | RB-Appl-EffCW-med-GasDHW-ElecCDryer-Tier3-FrontAnyDMoMH00CZ13rNCEH
RB-Appl-EffCW-med-GasDHW-ElecCDryer-Tier3-Front | DEER2016 | D16v1 | 2015-05-16 | Any | DMo | MH00 | CZ13 | rNCGF | Each | 1 | 621 | None | 252 | 0.0348 | 4.19 | 175 | 0.0241 | 1.18 | 252 | 0.0348 | 4.19 | 175 | 0.0241 | 1.18 |  |  | 1 |  | RB-Appl-EffCW-med-GasDHW-ElecCDryer-Tier3-FrontAnyDMoMH00CZ13rNCGF
RB-Appl-EffCW-med-GasDHW-ElecCDryer-Tier3-Front | DEER2016 | D16v1 | 2015-05-16 | Any | DMo | MH00 | CZ14 | rDXGF | Each | 1 | 621 | None | 268 | 0.0407 | 4.74 | 185 | 0.0281 | 1.47 | 268 | 0.0407 | 4.74 | 185 | 0.0281 | 1.47 |  |  | 1 |  | RB-Appl-EffCW-med-GasDHW-ElecCDryer-Tier3-FrontAnyDMoMH00CZ14rDXGF
RB-Appl-EffCW-med-GasDHW-ElecCDryer-Tier3-Front | DEER2016 | D16v1 | 2015-05-16 | Any | DMo | MH00 | CZ14 | rDXHP | Each | 1 | 621 | None | 266 | 0.0381 | 4.4 | 186 | 0.0258 | 0.833 | 266 | 0.0381 | 4.4 | 186 | 0.0258 | 0.833 |  |  | 1 |  | RB-Appl-EffCW-med-GasDHW-ElecCDryer-Tier3-FrontAnyDMoMH00CZ14rDXHP
RB-Appl-EffCW-med-GasDHW-ElecCDryer-Tier3-Front | DEER2016 | D16v1 | 2015-05-16 | Any | DMo | MH00 | CZ14 | rNCEH | Each | 1 | 621 | None | 254 | 0.035 | 4.39 | 180 | 0.0243 | 0.831 | 254 | 0.035 | 4.39 | 180 | 0.0243 | 0.831 |  |  | 1 |  | RB-Appl-EffCW-med-GasDHW-ElecCDryer-Tier3-FrontAnyDMoMH00CZ14rNCEH
RB-Appl-EffCW-med-GasDHW-ElecCDryer-Tier3-Front | DEER2016 | D16v1 | 2015-05-16 | Any | DMo | MH00 | CZ14 | rNCGF | Each | 1 | 621 | None | 252 | 0.0351 | 4.55 | 175 | 0.0243 | 1.36 | 252 | 0.0351 | 4.55 | 175 | 0.0243 | 1.36 |  |  | 1 |  | RB-Appl-EffCW-med-GasDHW-ElecCDryer-Tier3-FrontAnyDMoMH00CZ14rNCGF
RB-Appl-EffCW-med-GasDHW-ElecCDryer-Tier3-Front | DEER2016 | D16v1 | 2015-05-16 | Any | DMo | MH00 | CZ15 | rDXGF | Each | 1 | 621 | None | 270 | 0.0392 | 4.26 | 184 | 0.0266 | 1.42 | 270 | 0.0392 | 4.26 | 184 | 0.0266 | 1.42 |  |  | 1 |  | RB-Appl-EffCW-med-GasDHW-ElecCDryer-Tier3-FrontAnyDMoMH00CZ15rDXGF
RB-Appl-EffCW-med-GasDHW-ElecCDryer-Tier3-Front | DEER2016 | D16v1 | 2015-05-16 | Any | DMo | MH00 | CZ15 | rDXHP | Each | 1 | 621 | None | 276 | 0.0392 | 3.63 | 190 | 0.0267 | 0.689 | 276 | 0.0392 | 3.63 | 190 | 0.0267 | 0.689 |  |  | 1 |  | RB-Appl-EffCW-med-GasDHW-ElecCDryer-Tier3-FrontAnyDMoMH00CZ15rDXHP
RB-Appl-EffCW-med-GasDHW-ElecCDryer-Tier3-Front | DEER2016 | D16v1 | 2015-05-16 | Any | DMo | MH00 | CZ15 | rNCEH | Each | 1 | 621 | None | 256 | 0.035 | 3.62 | 180 | 0.0243 | 0.684 | 256 | 0.035 | 3.62 | 180 | 0.0243 | 0.684 |  |  | 1 |  | RB-Appl-EffCW-med-GasDHW-ElecCDryer-Tier3-FrontAnyDMoMH00CZ15rNCEH
RB-Appl-EffCW-med-GasDHW-ElecCDryer-Tier3-Front | DEER2016 | D16v1 | 2015-05-16 | Any | DMo | MH00 | CZ15 | rNCGF | Each | 1 | 621 | None | 252 | 0.0351 | 4.01 | 175 | 0.0244 | 1.22 | 252 | 0.0351 | 4.01 | 175 | 0.0244 | 1.22 |  |  | 1 |  | RB-Appl-EffCW-med-GasDHW-ElecCDryer-Tier3-FrontAnyDMoMH00CZ15rNCGF
RB-Appl-EffCW-med-GasDHW-ElecCDryer-Tier3-Front | DEER2016 | D16v1 | 2015-05-16 | Any | DMo | MH00 | CZ16 | rDXGF | Each | 1 | 621 | None | 263 | 0.04 | 5.11 | 181 | 0.0272 | 1.43 | 263 | 0.04 | 5.11 | 181 | 0.0272 | 1.43 |  |  | 1 |  | RB-Appl-EffCW-med-GasDHW-ElecCDryer-Tier3-FrontAnyDMoMH00CZ16rDXGF
RB-Appl-EffCW-med-GasDHW-ElecCDryer-Tier3-Front | DEER2016 | D16v1 | 2015-05-16 | Any | DMo | MH00 | CZ16 | rDXHP | Each | 1 | 621 | None | 257 | 0.0378 | 5.07 | 182 | 0.0251 | 0.96 | 257 | 0.0378 | 5.07 | 182 | 0.0251 | 0.96 |  |  | 1 |  | RB-Appl-EffCW-med-GasDHW-ElecCDryer-Tier3-FrontAnyDMoMH00CZ16rDXHP
RB-Appl-EffCW-med-GasDHW-ElecCDryer-Tier3-Front | DEER2016 | D16v1 | 2015-05-16 | Any | DMo | MH00 | CZ16 | rNCEH | Each | 1 | 621 | None | 252 | 0.035 | 5.05 | 179 | 0.0243 | 0.956 | 252 | 0.035 | 5.05 | 179 | 0.0243 | 0.956 |  |  | 1 |  | RB-Appl-EffCW-med-GasDHW-ElecCDryer-Tier3-FrontAnyDMoMH00CZ16rNCEH
RB-Appl-EffCW-med-GasDHW-ElecCDryer-Tier3-Front | DEER2016 | D16v1 | 2015-05-16 | Any | DMo | MH00 | CZ16 | rNCGF | Each | 1 | 621 | None | 252 | 0.0349 | 5.09 | 175 | 0.0242 | 1.42 | 252 | 0.0349 | 5.09 | 175 | 0.0242 | 1.42 |  |  | 1 |  | RB-Appl-EffCW-med-GasDHW-ElecCDryer-Tier3-FrontAnyDMoMH00CZ16rNCGF
RB-Appl-EffCW-med-GasDHW-ElecCDryer-Tier3-Front | DEER2016 | D16v1 | 2015-05-16 | Any | DMo | MH06 | CZ01 | rDXGF | Each | 1 | 621 | None | 254 | 0.0306 | 5.48 | 176 | 0.0181 | 1.78 | 254 | 0.0306 | 5.48 | 176 | 0.0181 | 1.78 |  |  | 1 |  | RB-Appl-EffCW-med-GasDHW-ElecCDryer-Tier3-FrontAnyDMoMH06CZ01rDXGF
RB-Appl-EffCW-med-GasDHW-ElecCDryer-Tier3-Front | DEER2016 | D16v1 | 2015-05-16 | Any | DMo | MH06 | CZ01 | rDXHP | Each | 1 | 621 | None | 257 | 0.0275 | 5.08 | 182 | 0.0177 | 0.958 | 257 | 0.0275 | 5.08 | 182 | 0.0177 | 0.958 |  |  | 1 |  | RB-Appl-EffCW-med-GasDHW-ElecCDryer-Tier3-FrontAnyDMoMH06CZ01rDXHP
RB-Appl-EffCW-med-GasDHW-ElecCDryer-Tier3-Front | DEER2016 | D16v1 | 2015-05-16 | Any | DMo | MH06 | CZ01 | rNCEH | Each | 1 | 621 | None | 256 | 0.035 | 5.08 | 183 | 0.0243 | 0.96 | 256 | 0.035 | 5.08 | 183 | 0.0243 | 0.96 |  |  | 1 |  | RB-Appl-EffCW-med-GasDHW-ElecCDryer-Tier3-FrontAnyDMoMH06CZ01rNCEH
RB-Appl-EffCW-med-GasDHW-ElecCDryer-Tier3-Front | DEER2016 | D16v1 | 2015-05-16 | Any | DMo | MH06 | CZ01 | rNCGF | Each | 1 | 621 | None | 252 | 0.0349 | 5.41 | 175 | 0.024 | 1.74 | 252 | 0.0349 | 5.41 | 175 | 0.024 | 1.74 |  |  | 1 |  | RB-Appl-EffCW-med-GasDHW-ElecCDryer-Tier3-FrontAnyDMoMH06CZ01rNCGF
RB-Appl-EffCW-med-GasDHW-ElecCDryer-Tier3-Front | DEER2016 | D16v1 | 2015-05-16 | Any | DMo | MH06 | CZ02 | rDXGF | Each | 1 | 621 | None | 260 | 0.0394 | 5.24 | 180 | 0.0276 | 1.78 | 260 | 0.0394 | 5.24 | 180 | 0.0276 | 1.78 |  |  | 1 |  | RB-Appl-EffCW-med-GasDHW-ElecCDryer-Tier3-FrontAnyDMoMH06CZ02rDXGF
RB-Appl-EffCW-med-GasDHW-ElecCDryer-Tier3-Front | DEER2016 | D16v1 | 2015-05-16 | Any | DMo | MH06 | CZ02 | rDXHP | Each | 1 | 621 | None | 263 | 0.037 | 4.73 | 185 | 0.0244 | 0.894 | 263 | 0.037 | 4.73 | 185 | 0.0244 | 0.894 |  |  | 1 |  | RB-Appl-EffCW-med-GasDHW-ElecCDryer-Tier3-FrontAnyDMoMH06CZ02rDXHP
RB-Appl-EffCW-med-GasDHW-ElecCDryer-Tier3-Front | DEER2016 | D16v1 | 2015-05-16 | Any | DMo | MH06 | CZ02 | rNCEH | Each | 1 | 621 | None | 253 | 0.035 | 4.72 | 181 | 0.0243 | 0.892 | 253 | 0.035 | 4.72 | 181 | 0.0243 | 0.892 |  |  | 1 |  | RB-Appl-EffCW-med-GasDHW-ElecCDryer-Tier3-FrontAnyDMoMH06CZ02rNCEH
RB-Appl-EffCW-med-GasDHW-ElecCDryer-Tier3-Front | DEER2016 | D16v1 | 2015-05-16 | Any | DMo | MH06 | CZ02 | rNCGF | Each | 1 | 621 | None | 252 | 0.0349 | 4.91 | 175 | 0.0243 | 1.56 | 252 | 0.0349 | 4.91 | 175 | 0.0243 | 1.56 |  |  | 1 |  | RB-Appl-EffCW-med-GasDHW-ElecCDryer-Tier3-FrontAnyDMoMH06CZ02rNCGF
RB-Appl-EffCW-med-GasDHW-ElecCDryer-Tier3-Front | DEER2016 | D16v1 | 2015-05-16 | Any | DMo | MH06 | CZ03 | rDXGF | Each | 1 | 621 | None | 257 | 0.0343 | 4.77 | 177 | 0.0225 | 1.45 | 257 | 0.0343 | 4.77 | 177 | 0.0225 | 1.45 |  |  | 1 |  | RB-Appl-EffCW-med-GasDHW-ElecCDryer-Tier3-FrontAnyDMoMH06CZ03rDXGF
RB-Appl-EffCW-med-GasDHW-ElecCDryer-Tier3-Front | DEER2016 | D16v1 | 2015-05-16 | Any | DMo | MH06 | CZ03 | rDXHP | Each | 1 | 621 | None | 255 | 0.0329 | 4.74 | 178 | 0.0201 | 0.894 | 255 | 0.0329 | 4.74 | 178 | 0.0201 | 0.894 |  |  | 1 |  | RB-Appl-EffCW-med-GasDHW-ElecCDryer-Tier3-FrontAnyDMoMH06CZ03rDXHP
RB-Appl-EffCW-med-GasDHW-ElecCDryer-Tier3-Front | DEER2016 | D16v1 | 2015-05-16 | Any | DMo | MH06 | CZ03 | rNCEH | Each | 1 | 621 | None | 250 | 0.035 | 4.73 | 179 | 0.0243 | 0.896 | 250 | 0.035 | 4.73 | 179 | 0.0243 | 0.896 |  |  | 1 |  | RB-Appl-EffCW-med-GasDHW-ElecCDryer-Tier3-FrontAnyDMoMH06CZ03rNCEH
RB-Appl-EffCW-med-GasDHW-ElecCDryer-Tier3-Front | DEER2016 | D16v1 | 2015-05-16 | Any | DMo | MH06 | CZ03 | rNCGF | Each | 1 | 621 | None | 252 | 0.0349 | 4.63 | 175 | 0.0243 | 1.36 | 252 | 0.0349 | 4.63 | 175 | 0.0243 | 1.36 |  |  | 1 |  | RB-Appl-EffCW-med-GasDHW-ElecCDryer-Tier3-FrontAnyDMoMH06CZ03rNCGF
RB-Appl-EffCW-med-GasDHW-ElecCDryer-Tier3-Front | DEER2016 | D16v1 | 2015-05-16 | Any | DMo | MH06 | CZ04 | rDXGF | Each | 1 | 621 | None | 260 | 0.0389 | 5.12 | 179 | 0.0267 | 1.66 | 260 | 0.0389 | 5.12 | 179 | 0.0267 | 1.66 |  |  | 1 |  | RB-Appl-EffCW-med-GasDHW-ElecCDryer-Tier3-FrontAnyDMoMH06CZ04rDXGF
RB-Appl-EffCW-med-GasDHW-ElecCDryer-Tier3-Front | DEER2016 | D16v1 | 2015-05-16 | Any | DMo | MH06 | CZ04 | rDXHP | Each | 1 | 621 | None | 267 | 0.0369 | 4.59 | 185 | 0.0255 | 0.868 | 267 | 0.0369 | 4.59 | 185 | 0.0255 | 0.868 |  |  | 1 |  | RB-Appl-EffCW-med-GasDHW-ElecCDryer-Tier3-FrontAnyDMoMH06CZ04rDXHP
RB-Appl-EffCW-med-GasDHW-ElecCDryer-Tier3-Front | DEER2016 | D16v1 | 2015-05-16 | Any | DMo | MH06 | CZ04 | rNCEH | Each | 1 | 621 | None | 255 | 0.035 | 4.59 | 181 | 0.0243 | 0.867 | 255 | 0.035 | 4.59 | 181 | 0.0243 | 0.867 |  |  | 1 |  | RB-Appl-EffCW-med-GasDHW-ElecCDryer-Tier3-FrontAnyDMoMH06CZ04rNCEH
RB-Appl-EffCW-med-GasDHW-ElecCDryer-Tier3-Front | DEER2016 | D16v1 | 2015-05-16 | Any | DMo | MH06 | CZ04 | rNCGF | Each | 1 | 621 | None | 252 | 0.0344 | 4.84 | 175 | 0.0237 | 1.47 | 252 | 0.0344 | 4.84 | 175 | 0.0237 | 1.47 |  |  | 1 |  | RB-Appl-EffCW-med-GasDHW-ElecCDryer-Tier3-FrontAnyDMoMH06CZ04rNCGF
RB-Appl-EffCW-med-GasDHW-ElecCDryer-Tier3-Front | DEER2016 | D16v1 | 2015-05-16 | Any | DMo | MH06 | CZ05 | rDXGF | Each | 1 | 621 | None | 259 | 0.0315 | 5.74 | 181 | 0.0261 | 2.12 | 259 | 0.0315 | 5.74 | 181 | 0.0261 | 2.12 |  |  | 1 |  | RB-Appl-EffCW-med-GasDHW-ElecCDryer-Tier3-FrontAnyDMoMH06CZ05rDXGF
RB-Appl-EffCW-med-GasDHW-ElecCDryer-Tier3-Front | DEER2016 | D16v1 | 2015-05-16 | Any | DMo | MH06 | CZ05 | rDXHP | Each | 1 | 621 | None | 265 | 0.0375 | 4.81 | 188 | 0.0263 | 0.905 | 265 | 0.0375 | 4.81 | 188 | 0.0263 | 0.905 |  |  | 1 |  | RB-Appl-EffCW-med-GasDHW-ElecCDryer-Tier3-FrontAnyDMoMH06CZ05rDXHP
RB-Appl-EffCW-med-GasDHW-ElecCDryer-Tier3-Front | DEER2016 | D16v1 | 2015-05-16 | Any | DMo | MH06 | CZ05 | rNCEH | Each | 1 | 621 | None | 260 | 0.035 | 4.81 | 186 | 0.0243 | 0.909 | 260 | 0.035 | 4.81 | 186 | 0.0243 | 0.909 |  |  | 1 |  | RB-Appl-EffCW-med-GasDHW-ElecCDryer-Tier3-FrontAnyDMoMH06CZ05rNCEH
RB-Appl-EffCW-med-GasDHW-ElecCDryer-Tier3-Front | DEER2016 | D16v1 | 2015-05-16 | Any | DMo | MH06 | CZ05 | rNCGF | Each | 1 | 621 | None | 252 | 0.0353 | 5.46 | 176 | 0.0246 | 1.95 | 252 | 0.0353 | 5.46 | 176 | 0.0246 | 1.95 |  |  | 1 |  | RB-Appl-EffCW-med-GasDHW-ElecCDryer-Tier3-FrontAnyDMoMH06CZ05rNCGF
RB-Appl-EffCW-med-GasDHW-ElecCDryer-Tier3-Front | DEER2016 | D16v1 | 2015-05-16 | Any | DMo | MH06 | CZ06 | rDXGF | Each | 1 | 621 | None | 266 | 0.039 | 5.71 | 183 | 0.0263 | 2.11 | 266 | 0.039 | 5.71 | 183 | 0.0263 | 2.11 |  |  | 1 |  | RB-Appl-EffCW-med-GasDHW-ElecCDryer-Tier3-FrontAnyDMoMH06CZ06rDXGF
RB-Appl-EffCW-med-GasDHW-ElecCDryer-Tier3-Front | DEER2016 | D16v1 | 2015-05-16 | Any | DMo | MH06 | CZ06 | rDXHP | Each | 1 | 621 | None | 272 | 0.0381 | 4.45 | 187 | 0.0254 | 0.841 | 272 | 0.0381 | 4.45 | 187 | 0.0254 | 0.841 |  |  | 1 |  | RB-Appl-EffCW-med-GasDHW-ElecCDryer-Tier3-FrontAnyDMoMH06CZ06rDXHP
RB-Appl-EffCW-med-GasDHW-ElecCDryer-Tier3-Front | DEER2016 | D16v1 | 2015-05-16 | Any | DMo | MH06 | CZ06 | rNCEH | Each | 1 | 621 | None | 259 | 0.035 | 4.45 | 183 | 0.0243 | 0.842 | 259 | 0.035 | 4.45 | 183 | 0.0243 | 0.842 |  |  | 1 |  | RB-Appl-EffCW-med-GasDHW-ElecCDryer-Tier3-FrontAnyDMoMH06CZ06rNCEH
RB-Appl-EffCW-med-GasDHW-ElecCDryer-Tier3-Front | DEER2016 | D16v1 | 2015-05-16 | Any | DMo | MH06 | CZ06 | rNCGF | Each | 1 | 621 | None | 252 | 0.035 | 5.39 | 175 | 0.0242 | 1.86 | 252 | 0.035 | 5.39 | 175 | 0.0242 | 1.86 |  |  | 1 |  | RB-Appl-EffCW-med-GasDHW-ElecCDryer-Tier3-FrontAnyDMoMH06CZ06rNCGF
RB-Appl-EffCW-med-GasDHW-ElecCDryer-Tier3-Front | DEER2016 | D16v1 | 2015-05-16 | Any | DMo | MH06 | CZ07 | rDXGF | Each | 1 | 621 | None | 270 | 0.0422 | 5.63 | 185 | 0.0298 | 2 | 270 | 0.0422 | 5.63 | 185 | 0.0298 | 2 |  |  | 1 |  | RB-Appl-EffCW-med-GasDHW-ElecCDryer-Tier3-FrontAnyDMoMH06CZ07rDXGF
RB-Appl-EffCW-med-GasDHW-ElecCDryer-Tier3-Front | DEER2016 | D16v1 | 2015-05-16 | Any | DMo | MH06 | CZ07 | rDXHP | Each | 1 | 621 | None | 281 | 0.0421 | 4.41 | 190 | 0.0298 | 0.833 | 281 | 0.0421 | 4.41 | 190 | 0.0298 | 0.833 |  |  | 1 |  | RB-Appl-EffCW-med-GasDHW-ElecCDryer-Tier3-FrontAnyDMoMH06CZ07rDXHP
RB-Appl-EffCW-med-GasDHW-ElecCDryer-Tier3-Front | DEER2016 | D16v1 | 2015-05-16 | Any | DMo | MH06 | CZ07 | rNCEH | Each | 1 | 621 | None | 258 | 0.035 | 4.4 | 182 | 0.0243 | 0.832 | 258 | 0.035 | 4.4 | 182 | 0.0243 | 0.832 |  |  | 1 |  | RB-Appl-EffCW-med-GasDHW-ElecCDryer-Tier3-FrontAnyDMoMH06CZ07rNCEH
RB-Appl-EffCW-med-GasDHW-ElecCDryer-Tier3-Front | DEER2016 | D16v1 | 2015-05-16 | Any | DMo | MH06 | CZ07 | rNCGF | Each | 1 | 621 | None | 252 | 0.0349 | 5.2 | 175 | 0.0243 | 1.71 | 252 | 0.0349 | 5.2 | 175 | 0.0243 | 1.71 |  |  | 1 |  | RB-Appl-EffCW-med-GasDHW-ElecCDryer-Tier3-FrontAnyDMoMH06CZ07rNCGF
RB-Appl-EffCW-med-GasDHW-ElecCDryer-Tier3-Front | DEER2016 | D16v1 | 2015-05-16 | Any | DMo | MH06 | CZ08 | rDXGF | Each | 1 | 621 | None | 265 | 0.038 | 5.45 | 187 | 0.0256 | 1.96 | 265 | 0.038 | 5.45 | 187 | 0.0256 | 1.96 |  |  | 1 |  | RB-Appl-EffCW-med-GasDHW-ElecCDryer-Tier3-FrontAnyDMoMH06CZ08rDXGF
RB-Appl-EffCW-med-GasDHW-ElecCDryer-Tier3-Front | DEER2016 | D16v1 | 2015-05-16 | Any | DMo | MH06 | CZ08 | rDXHP | Each | 1 | 621 | None | 279 | 0.0363 | 4.34 | 195 | 0.0245 | 0.825 | 279 | 0.0363 | 4.34 | 195 | 0.0245 | 0.825 |  |  | 1 |  | RB-Appl-EffCW-med-GasDHW-ElecCDryer-Tier3-FrontAnyDMoMH06CZ08rDXHP
RB-Appl-EffCW-med-GasDHW-ElecCDryer-Tier3-Front | DEER2016 | D16v1 | 2015-05-16 | Any | DMo | MH06 | CZ08 | rNCEH | Each | 1 | 621 | None | 258 | 0.035 | 4.33 | 182 | 0.0243 | 0.818 | 258 | 0.035 | 4.33 | 182 | 0.0243 | 0.818 |  |  | 1 |  | RB-Appl-EffCW-med-GasDHW-ElecCDryer-Tier3-FrontAnyDMoMH06CZ08rNCEH
RB-Appl-EffCW-med-GasDHW-ElecCDryer-Tier3-Front | DEER2016 | D16v1 | 2015-05-16 | Any | DMo | MH06 | CZ08 | rNCGF | Each | 1 | 621 | None | 252 | 0.0349 | 4.96 | 175 | 0.0242 | 1.59 | 252 | 0.0349 | 4.96 | 175 | 0.0242 | 1.59 |  |  | 1 |  | RB-Appl-EffCW-med-GasDHW-ElecCDryer-Tier3-FrontAnyDMoMH06CZ08rNCGF
RB-Appl-EffCW-med-GasDHW-ElecCDryer-Tier3-Front | DEER2016 | D16v1 | 2015-05-16 | Any | DMo | MH06 | CZ09 | rDXGF | Each | 1 | 621 | None | 262 | 0.0387 | 5.24 | 184 | 0.0263 | 1.82 | 262 | 0.0387 | 5.24 | 184 | 0.0263 | 1.82 |  |  | 1 |  | RB-Appl-EffCW-med-GasDHW-ElecCDryer-Tier3-FrontAnyDMoMH06CZ09rDXGF
RB-Appl-EffCW-med-GasDHW-ElecCDryer-Tier3-Front | DEER2016 | D16v1 | 2015-05-16 | Any | DMo | MH06 | CZ09 | rDXHP | Each | 1 | 621 | None | 270 | 0.0369 | 4.33 | 187 | 0.0251 | 0.818 | 270 | 0.0369 | 4.33 | 187 | 0.0251 | 0.818 |  |  | 1 |  | RB-Appl-EffCW-med-GasDHW-ElecCDryer-Tier3-FrontAnyDMoMH06CZ09rDXHP
RB-Appl-EffCW-med-GasDHW-ElecCDryer-Tier3-Front | DEER2016 | D16v1 | 2015-05-16 | Any | DMo | MH06 | CZ09 | rNCEH | Each | 1 | 621 | None | 257 | 0.035 | 4.33 | 182 | 0.0243 | 0.819 | 257 | 0.035 | 4.33 | 182 | 0.0243 | 0.819 |  |  | 1 |  | RB-Appl-EffCW-med-GasDHW-ElecCDryer-Tier3-FrontAnyDMoMH06CZ09rNCEH
RB-Appl-EffCW-med-GasDHW-ElecCDryer-Tier3-Front | DEER2016 | D16v1 | 2015-05-16 | Any | DMo | MH06 | CZ09 | rNCGF | Each | 1 | 621 | None | 252 | 0.034 | 4.89 | 175 | 0.0234 | 1.6 | 252 | 0.034 | 4.89 | 175 | 0.0234 | 1.6 |  |  | 1 |  | RB-Appl-EffCW-med-GasDHW-ElecCDryer-Tier3-FrontAnyDMoMH06CZ09rNCGF
RB-Appl-EffCW-med-GasDHW-ElecCDryer-Tier3-Front | DEER2016 | D16v1 | 2015-05-16 | Any | DMo | MH06 | CZ10 | rDXGF | Each | 1 | 621 | None | 268 | 0.0373 | 5.49 | 184 | 0.0256 | 2.06 | 268 | 0.0373 | 5.49 | 184 | 0.0256 | 2.06 |  |  | 1 |  | RB-Appl-EffCW-med-GasDHW-ElecCDryer-Tier3-FrontAnyDMoMH06CZ10rDXGF
RB-Appl-EffCW-med-GasDHW-ElecCDryer-Tier3-Front | DEER2016 | D16v1 | 2015-05-16 | Any | DMo | MH06 | CZ10 | rDXHP | Each | 1 | 621 | None | 275 | 0.0362 | 4.31 | 192 | 0.0248 | 0.814 | 275 | 0.0362 | 4.31 | 192 | 0.0248 | 0.814 |  |  | 1 |  | RB-Appl-EffCW-med-GasDHW-ElecCDryer-Tier3-FrontAnyDMoMH06CZ10rDXHP
RB-Appl-EffCW-med-GasDHW-ElecCDryer-Tier3-Front | DEER2016 | D16v1 | 2015-05-16 | Any | DMo | MH06 | CZ10 | rNCEH | Each | 1 | 621 | None | 259 | 0.035 | 4.3 | 183 | 0.0243 | 0.814 | 259 | 0.035 | 4.3 | 183 | 0.0243 | 0.814 |  |  | 1 |  | RB-Appl-EffCW-med-GasDHW-ElecCDryer-Tier3-FrontAnyDMoMH06CZ10rNCEH
RB-Appl-EffCW-med-GasDHW-ElecCDryer-Tier3-Front | DEER2016 | D16v1 | 2015-05-16 | Any | DMo | MH06 | CZ10 | rNCGF | Each | 1 | 621 | None | 252 | 0.0352 | 5.12 | 175 | 0.0247 | 1.79 | 252 | 0.0352 | 5.12 | 175 | 0.0247 | 1.79 |  |  | 1 |  | RB-Appl-EffCW-med-GasDHW-ElecCDryer-Tier3-FrontAnyDMoMH06CZ10rNCGF
RB-Appl-EffCW-med-GasDHW-ElecCDryer-Tier3-Front | DEER2016 | D16v1 | 2015-05-16 | Any | DMo | MH06 | CZ11 | rDXGF | Each | 1 | 621 | None | 260 | 0.0384 | 4.41 | 179 | 0.0263 | 1.27 | 260 | 0.0384 | 4.41 | 179 | 0.0263 | 1.27 |  |  | 1 |  | RB-Appl-EffCW-med-GasDHW-ElecCDryer-Tier3-FrontAnyDMoMH06CZ11rDXGF
RB-Appl-EffCW-med-GasDHW-ElecCDryer-Tier3-Front | DEER2016 | D16v1 | 2015-05-16 | Any | DMo | MH06 | CZ11 | rDXHP | Each | 1 | 621 | None | 260 | 0.0369 | 4.37 | 182 | 0.0252 | 0.827 | 260 | 0.0369 | 4.37 | 182 | 0.0252 | 0.827 |  |  | 1 |  | RB-Appl-EffCW-med-GasDHW-ElecCDryer-Tier3-FrontAnyDMoMH06CZ11rDXHP
RB-Appl-EffCW-med-GasDHW-ElecCDryer-Tier3-Front | DEER2016 | D16v1 | 2015-05-16 | Any | DMo | MH06 | CZ11 | rNCEH | Each | 1 | 621 | None | 252 | 0.035 | 4.36 | 179 | 0.0243 | 0.825 | 252 | 0.035 | 4.36 | 179 | 0.0243 | 0.825 |  |  | 1 |  | RB-Appl-EffCW-med-GasDHW-ElecCDryer-Tier3-FrontAnyDMoMH06CZ11rNCEH
RB-Appl-EffCW-med-GasDHW-ElecCDryer-Tier3-Front | DEER2016 | D16v1 | 2015-05-16 | Any | DMo | MH06 | CZ11 | rNCGF | Each | 1 | 621 | None | 252 | 0.035 | 4.3 | 175 | 0.0243 | 1.2 | 252 | 0.035 | 4.3 | 175 | 0.0243 | 1.2 |  |  | 1 |  | RB-Appl-EffCW-med-GasDHW-ElecCDryer-Tier3-FrontAnyDMoMH06CZ11rNCGF
RB-Appl-EffCW-med-GasDHW-ElecCDryer-Tier3-Front | DEER2016 | D16v1 | 2015-05-16 | Any | DMo | MH06 | CZ12 | rDXGF | Each | 1 | 621 | None | 261 | 0.0391 | 4.88 | 179 | 0.0251 | 1.69 | 261 | 0.0391 | 4.88 | 179 | 0.0251 | 1.69 |  |  | 1 |  | RB-Appl-EffCW-med-GasDHW-ElecCDryer-Tier3-FrontAnyDMoMH06CZ12rDXGF
RB-Appl-EffCW-med-GasDHW-ElecCDryer-Tier3-Front | DEER2016 | D16v1 | 2015-05-16 | Any | DMo | MH06 | CZ12 | rDXHP | Each | 1 | 621 | None | 263 | 0.0381 | 4.51 | 184 | 0.0257 | 0.851 | 263 | 0.0381 | 4.51 | 184 | 0.0257 | 0.851 |  |  | 1 |  | RB-Appl-EffCW-med-GasDHW-ElecCDryer-Tier3-FrontAnyDMoMH06CZ12rDXHP
RB-Appl-EffCW-med-GasDHW-ElecCDryer-Tier3-Front | DEER2016 | D16v1 | 2015-05-16 | Any | DMo | MH06 | CZ12 | rNCEH | Each | 1 | 621 | None | 253 | 0.035 | 4.5 | 180 | 0.0243 | 0.851 | 253 | 0.035 | 4.5 | 180 | 0.0243 | 0.851 |  |  | 1 |  | RB-Appl-EffCW-med-GasDHW-ElecCDryer-Tier3-FrontAnyDMoMH06CZ12rNCEH
RB-Appl-EffCW-med-GasDHW-ElecCDryer-Tier3-Front | DEER2016 | D16v1 | 2015-05-16 | Any | DMo | MH06 | CZ12 | rNCGF | Each | 1 | 621 | None | 252 | 0.0349 | 4.62 | 175 | 0.0242 | 1.4 | 252 | 0.0349 | 4.62 | 175 | 0.0242 | 1.4 |  |  | 1 |  | RB-Appl-EffCW-med-GasDHW-ElecCDryer-Tier3-FrontAnyDMoMH06CZ12rNCGF
RB-Appl-EffCW-med-GasDHW-ElecCDryer-Tier3-Front | DEER2016 | D16v1 | 2015-05-16 | Any | DMo | MH06 | CZ13 | rDXGF | Each | 1 | 621 | None | 262 | 0.0392 | 4.14 | 180 | 0.0267 | 1.1 | 262 | 0.0392 | 4.14 | 180 | 0.0267 | 1.1 |  |  | 1 |  | RB-Appl-EffCW-med-GasDHW-ElecCDryer-Tier3-FrontAnyDMoMH06CZ13rDXGF
RB-Appl-EffCW-med-GasDHW-ElecCDryer-Tier3-Front | DEER2016 | D16v1 | 2015-05-16 | Any | DMo | MH06 | CZ13 | rDXHP | Each | 1 | 621 | None | 262 | 0.038 | 4.32 | 183 | 0.0257 | 0.819 | 262 | 0.038 | 4.32 | 183 | 0.0257 | 0.819 |  |  | 1 |  | RB-Appl-EffCW-med-GasDHW-ElecCDryer-Tier3-FrontAnyDMoMH06CZ13rDXHP
RB-Appl-EffCW-med-GasDHW-ElecCDryer-Tier3-Front | DEER2016 | D16v1 | 2015-05-16 | Any | DMo | MH06 | CZ13 | rNCEH | Each | 1 | 621 | None | 250 | 0.035 | 4.31 | 177 | 0.0243 | 0.815 | 250 | 0.035 | 4.31 | 177 | 0.0243 | 0.815 |  |  | 1 |  | RB-Appl-EffCW-med-GasDHW-ElecCDryer-Tier3-FrontAnyDMoMH06CZ13rNCEH
RB-Appl-EffCW-med-GasDHW-ElecCDryer-Tier3-Front | DEER2016 | D16v1 | 2015-05-16 | Any | DMo | MH06 | CZ13 | rNCGF | Each | 1 | 621 | None | 252 | 0.0348 | 3.97 | 175 | 0.0241 | 0.995 | 252 | 0.0348 | 3.97 | 175 | 0.0241 | 0.995 |  |  | 1 |  | RB-Appl-EffCW-med-GasDHW-ElecCDryer-Tier3-FrontAnyDMoMH06CZ13rNCGF
RB-Appl-EffCW-med-GasDHW-ElecCDryer-Tier3-Front | DEER2016 | D16v1 | 2015-05-16 | Any | DMo | MH06 | CZ14 | rDXGF | Each | 1 | 621 | None | 264 | 0.0355 | 4.53 | 181 | 0.0246 | 1.33 | 264 | 0.0355 | 4.53 | 181 | 0.0246 | 1.33 |  |  | 1 |  | RB-Appl-EffCW-med-GasDHW-ElecCDryer-Tier3-FrontAnyDMoMH06CZ14rDXGF
RB-Appl-EffCW-med-GasDHW-ElecCDryer-Tier3-Front | DEER2016 | D16v1 | 2015-05-16 | Any | DMo | MH06 | CZ14 | rDXHP | Each | 1 | 621 | None | 262 | 0.035 | 4.4 | 183 | 0.0242 | 0.833 | 262 | 0.035 | 4.4 | 183 | 0.0242 | 0.833 |  |  | 1 |  | RB-Appl-EffCW-med-GasDHW-ElecCDryer-Tier3-FrontAnyDMoMH06CZ14rDXHP
RB-Appl-EffCW-med-GasDHW-ElecCDryer-Tier3-Front | DEER2016 | D16v1 | 2015-05-16 | Any | DMo | MH06 | CZ14 | rNCEH | Each | 1 | 621 | None | 251 | 0.035 | 4.39 | 178 | 0.0243 | 0.832 | 251 | 0.035 | 4.39 | 178 | 0.0243 | 0.832 |  |  | 1 |  | RB-Appl-EffCW-med-GasDHW-ElecCDryer-Tier3-FrontAnyDMoMH06CZ14rNCEH
RB-Appl-EffCW-med-GasDHW-ElecCDryer-Tier3-Front | DEER2016 | D16v1 | 2015-05-16 | Any | DMo | MH06 | CZ14 | rNCGF | Each | 1 | 621 | None | 252 | 0.0354 | 4.25 | 175 | 0.0246 | 1.13 | 252 | 0.0354 | 4.25 | 175 | 0.0246 | 1.13 |  |  | 1 |  | RB-Appl-EffCW-med-GasDHW-ElecCDryer-Tier3-FrontAnyDMoMH06CZ14rNCGF
RB-Appl-EffCW-med-GasDHW-ElecCDryer-Tier3-Front | DEER2016 | D16v1 | 2015-05-16 | Any | DMo | MH06 | CZ15 | rDXGF | Each | 1 | 621 | None | 266 | 0.0383 | 4.29 | 182 | 0.026 | 1.45 | 266 | 0.0383 | 4.29 | 182 | 0.026 | 1.45 |  |  | 1 |  | RB-Appl-EffCW-med-GasDHW-ElecCDryer-Tier3-FrontAnyDMoMH06CZ15rDXGF
RB-Appl-EffCW-med-GasDHW-ElecCDryer-Tier3-Front | DEER2016 | D16v1 | 2015-05-16 | Any | DMo | MH06 | CZ15 | rDXHP | Each | 1 | 621 | None | 271 | 0.0382 | 3.63 | 188 | 0.0259 | 0.688 | 271 | 0.0382 | 3.63 | 188 | 0.0259 | 0.688 |  |  | 1 |  | RB-Appl-EffCW-med-GasDHW-ElecCDryer-Tier3-FrontAnyDMoMH06CZ15rDXHP
RB-Appl-EffCW-med-GasDHW-ElecCDryer-Tier3-Front | DEER2016 | D16v1 | 2015-05-16 | Any | DMo | MH06 | CZ15 | rNCEH | Each | 1 | 621 | None | 256 | 0.035 | 3.62 | 180 | 0.0243 | 0.685 | 256 | 0.035 | 3.62 | 180 | 0.0243 | 0.685 |  |  | 1 |  | RB-Appl-EffCW-med-GasDHW-ElecCDryer-Tier3-FrontAnyDMoMH06CZ15rNCEH
RB-Appl-EffCW-med-GasDHW-ElecCDryer-Tier3-Front | DEER2016 | D16v1 | 2015-05-16 | Any | DMo | MH06 | CZ15 | rNCGF | Each | 1 | 621 | None | 252 | 0.0351 | 4.01 | 175 | 0.0244 | 1.22 | 252 | 0.0351 | 4.01 | 175 | 0.0244 | 1.22 |  |  | 1 |  | RB-Appl-EffCW-med-GasDHW-ElecCDryer-Tier3-FrontAnyDMoMH06CZ15rNCGF
RB-Appl-EffCW-med-GasDHW-ElecCDryer-Tier3-Front | DEER2016 | D16v1 | 2015-05-16 | Any | DMo | MH06 | CZ16 | rDXGF | Each | 1 | 621 | None | 261 | 0.0392 | 5.08 | 182 | 0.0266 | 1.43 | 261 | 0.0392 | 5.08 | 182 | 0.0266 | 1.43 |  |  | 1 |  | RB-Appl-EffCW-med-GasDHW-ElecCDryer-Tier3-FrontAnyDMoMH06CZ16rDXGF
RB-Appl-EffCW-med-GasDHW-ElecCDryer-Tier3-Front | DEER2016 | D16v1 | 2015-05-16 | Any | DMo | MH06 | CZ16 | rDXHP | Each | 1 | 621 | None | 254 | 0.0379 | 5.06 | 179 | 0.0255 | 0.959 | 254 | 0.0379 | 5.06 | 179 | 0.0255 | 0.959 |  |  | 1 |  | RB-Appl-EffCW-med-GasDHW-ElecCDryer-Tier3-FrontAnyDMoMH06CZ16rDXHP
RB-Appl-EffCW-med-GasDHW-ElecCDryer-Tier3-Front | DEER2016 | D16v1 | 2015-05-16 | Any | DMo | MH06 | CZ16 | rNCEH | Each | 1 | 621 | None | 252 | 0.035 | 5.05 | 179 | 0.0243 | 0.956 | 252 | 0.035 | 5.05 | 179 | 0.0243 | 0.956 |  |  | 1 |  | RB-Appl-EffCW-med-GasDHW-ElecCDryer-Tier3-FrontAnyDMoMH06CZ16rNCEH
RB-Appl-EffCW-med-GasDHW-ElecCDryer-Tier3-Front | DEER2016 | D16v1 | 2015-05-16 | Any | DMo | MH06 | CZ16 | rNCGF | Each | 1 | 621 | None | 252 | 0.0348 | 5.08 | 175 | 0.0242 | 1.43 | 252 | 0.0348 | 5.08 | 175 | 0.0242 | 1.43 |  |  | 1 |  | RB-Appl-EffCW-med-GasDHW-ElecCDryer-Tier3-FrontAnyDMoMH06CZ16rNCGF
RB-Appl-EffCW-med-GasDHW-ElecCDryer-Tier3-Front | DEER2016 | D16v1 | 2015-05-16 | Any | DMo | MH72 | CZ01 | rDXGF | Each | 1 | 598 | None | 255 | 0.034 | 6.37 | 178 | 0.0393 | 2.6 | 255 | 0.034 | 6.37 | 178 | 0.0393 | 2.6 |  |  | 1 |  | RB-Appl-EffCW-med-GasDHW-ElecCDryer-Tier3-FrontAnyDMoMH72CZ01rDXGF
RB-Appl-EffCW-med-GasDHW-ElecCDryer-Tier3-Front | DEER2016 | D16v1 | 2015-05-16 | Any | DMo | MH72 | CZ01 | rDXHP | Each | 1 | 598 | None | 264 | 0.0315 | 5.07 | 190 | 0.0312 | 0.951 | 264 | 0.0315 | 5.07 | 190 | 0.0312 | 0.951 |  |  | 1 |  | RB-Appl-EffCW-med-GasDHW-ElecCDryer-Tier3-FrontAnyDMoMH72CZ01rDXHP
RB-Appl-EffCW-med-GasDHW-ElecCDryer-Tier3-Front | DEER2016 | D16v1 | 2015-05-16 | Any | DMo | MH72 | CZ01 | rNCEH | Each | 1 | 598 | None | 265 | 0.0349 | 5.08 | 191 | 0.0242 | 0.961 | 265 | 0.0349 | 5.08 | 191 | 0.0242 | 0.961 |  |  | 1 |  | RB-Appl-EffCW-med-GasDHW-ElecCDryer-Tier3-FrontAnyDMoMH72CZ01rNCEH
RB-Appl-EffCW-med-GasDHW-ElecCDryer-Tier3-Front | DEER2016 | D16v1 | 2015-05-16 | Any | DMo | MH72 | CZ01 | rNCGF | Each | 1 | 598 | None | 252 | 0.0346 | 6.33 | 176 | 0.0242 | 2.61 | 252 | 0.0346 | 6.33 | 176 | 0.0242 | 2.61 |  |  | 1 |  | RB-Appl-EffCW-med-GasDHW-ElecCDryer-Tier3-FrontAnyDMoMH72CZ01rNCGF
RB-Appl-EffCW-med-GasDHW-ElecCDryer-Tier3-Front | DEER2016 | D16v1 | 2015-05-16 | Any | DMo | MH72 | CZ02 | rDXGF | Each | 1 | 598 | None | 258 | 0.0394 | 5.78 | 179 | 0.0259 | 2.33 | 258 | 0.0394 | 5.78 | 179 | 0.0259 | 2.33 |  |  | 1 |  | RB-Appl-EffCW-med-GasDHW-ElecCDryer-Tier3-FrontAnyDMoMH72CZ02rDXGF
RB-Appl-EffCW-med-GasDHW-ElecCDryer-Tier3-Front | DEER2016 | D16v1 | 2015-05-16 | Any | DMo | MH72 | CZ02 | rDXHP | Each | 1 | 598 | None | 263 | 0.0374 | 4.72 | 188 | 0.0238 | 0.886 | 263 | 0.0374 | 4.72 | 188 | 0.0238 | 0.886 |  |  | 1 |  | RB-Appl-EffCW-med-GasDHW-ElecCDryer-Tier3-FrontAnyDMoMH72CZ02rDXHP
RB-Appl-EffCW-med-GasDHW-ElecCDryer-Tier3-Front | DEER2016 | D16v1 | 2015-05-16 | Any | DMo | MH72 | CZ02 | rNCEH | Each | 1 | 598 | None | 262 | 0.0349 | 4.72 | 188 | 0.0242 | 0.893 | 262 | 0.0349 | 4.72 | 188 | 0.0242 | 0.893 |  |  | 1 |  | RB-Appl-EffCW-med-GasDHW-ElecCDryer-Tier3-FrontAnyDMoMH72CZ02rNCEH
RB-Appl-EffCW-med-GasDHW-ElecCDryer-Tier3-Front | DEER2016 | D16v1 | 2015-05-16 | Any | DMo | MH72 | CZ02 | rNCGF | Each | 1 | 598 | None | 252 | 0.0348 | 5.74 | 176 | 0.0242 | 2.32 | 252 | 0.0348 | 5.74 | 176 | 0.0242 | 2.32 |  |  | 1 |  | RB-Appl-EffCW-med-GasDHW-ElecCDryer-Tier3-FrontAnyDMoMH72CZ02rNCGF
RB-Appl-EffCW-med-GasDHW-ElecCDryer-Tier3-Front | DEER2016 | D16v1 | 2015-05-16 | Any | DMo | MH72 | CZ03 | rDXGF | Each | 1 | 598 | None | 258 | 0.0425 | 6.08 | 179 | 0.0304 | 2.52 | 258 | 0.0425 | 6.08 | 179 | 0.0304 | 2.52 |  |  | 1 |  | RB-Appl-EffCW-med-GasDHW-ElecCDryer-Tier3-FrontAnyDMoMH72CZ03rDXGF
RB-Appl-EffCW-med-GasDHW-ElecCDryer-Tier3-Front | DEER2016 | D16v1 | 2015-05-16 | Any | DMo | MH72 | CZ03 | rDXHP | Each | 1 | 598 | None | 266 | 0.0366 | 4.73 | 191 | 0.0262 | 0.889 | 266 | 0.0366 | 4.73 | 191 | 0.0262 | 0.889 |  |  | 1 |  | RB-Appl-EffCW-med-GasDHW-ElecCDryer-Tier3-FrontAnyDMoMH72CZ03rDXHP
RB-Appl-EffCW-med-GasDHW-ElecCDryer-Tier3-Front | DEER2016 | D16v1 | 2015-05-16 | Any | DMo | MH72 | CZ03 | rNCEH | Each | 1 | 598 | None | 265 | 0.0349 | 4.73 | 191 | 0.0242 | 0.896 | 265 | 0.0349 | 4.73 | 191 | 0.0242 | 0.896 |  |  | 1 |  | RB-Appl-EffCW-med-GasDHW-ElecCDryer-Tier3-FrontAnyDMoMH72CZ03rNCEH
RB-Appl-EffCW-med-GasDHW-ElecCDryer-Tier3-Front | DEER2016 | D16v1 | 2015-05-16 | Any | DMo | MH72 | CZ03 | rNCGF | Each | 1 | 598 | None | 252 | 0.0349 | 5.98 | 176 | 0.0243 | 2.5 | 252 | 0.0349 | 5.98 | 176 | 0.0243 | 2.5 |  |  | 1 |  | RB-Appl-EffCW-med-GasDHW-ElecCDryer-Tier3-FrontAnyDMoMH72CZ03rNCGF
RB-Appl-EffCW-med-GasDHW-ElecCDryer-Tier3-Front | DEER2016 | D16v1 | 2015-05-16 | Any | DMo | MH72 | CZ04 | rDXGF | Each | 1 | 598 | None | 258 | 0.0382 | 5.21 | 177 | 0.0253 | 1.85 | 258 | 0.0382 | 5.21 | 177 | 0.0253 | 1.85 |  |  | 1 |  | RB-Appl-EffCW-med-GasDHW-ElecCDryer-Tier3-FrontAnyDMoMH72CZ04rDXGF
RB-Appl-EffCW-med-GasDHW-ElecCDryer-Tier3-Front | DEER2016 | D16v1 | 2015-05-16 | Any | DMo | MH72 | CZ04 | rDXHP | Each | 1 | 598 | None | 263 | 0.0359 | 4.59 | 183 | 0.0231 | 0.861 | 263 | 0.0359 | 4.59 | 183 | 0.0231 | 0.861 |  |  | 1 |  | RB-Appl-EffCW-med-GasDHW-ElecCDryer-Tier3-FrontAnyDMoMH72CZ04rDXHP
RB-Appl-EffCW-med-GasDHW-ElecCDryer-Tier3-Front | DEER2016 | D16v1 | 2015-05-16 | Any | DMo | MH72 | CZ04 | rNCEH | Each | 1 | 598 | None | 257 | 0.0349 | 4.59 | 183 | 0.0242 | 0.868 | 257 | 0.0349 | 4.59 | 183 | 0.0242 | 0.868 |  |  | 1 |  | RB-Appl-EffCW-med-GasDHW-ElecCDryer-Tier3-FrontAnyDMoMH72CZ04rNCEH
RB-Appl-EffCW-med-GasDHW-ElecCDryer-Tier3-Front | DEER2016 | D16v1 | 2015-05-16 | Any | DMo | MH72 | CZ04 | rNCGF | Each | 1 | 598 | None | 252 | 0.0355 | 5.17 | 175 | 0.0247 | 1.85 | 252 | 0.0355 | 5.17 | 175 | 0.0247 | 1.85 |  |  | 1 |  | RB-Appl-EffCW-med-GasDHW-ElecCDryer-Tier3-FrontAnyDMoMH72CZ04rNCGF
RB-Appl-EffCW-med-GasDHW-ElecCDryer-Tier3-Front | DEER2016 | D16v1 | 2015-05-16 | Any | DMo | MH72 | CZ05 | rDXGF | Each | 1 | 598 | None | 259 | 0.0324 | 6.61 | 180 | 0.0192 | 3.02 | 259 | 0.0324 | 6.61 | 180 | 0.0192 | 3.02 |  |  | 1 |  | RB-Appl-EffCW-med-GasDHW-ElecCDryer-Tier3-FrontAnyDMoMH72CZ05rDXGF
RB-Appl-EffCW-med-GasDHW-ElecCDryer-Tier3-Front | DEER2016 | D16v1 | 2015-05-16 | Any | DMo | MH72 | CZ05 | rDXHP | Each | 1 | 598 | None | 273 | 0.0325 | 4.8 | 196 | 0.017 | 0.898 | 273 | 0.0325 | 4.8 | 196 | 0.017 | 0.898 |  |  | 1 |  | RB-Appl-EffCW-med-GasDHW-ElecCDryer-Tier3-FrontAnyDMoMH72CZ05rDXHP
RB-Appl-EffCW-med-GasDHW-ElecCDryer-Tier3-Front | DEER2016 | D16v1 | 2015-05-16 | Any | DMo | MH72 | CZ05 | rNCEH | Each | 1 | 598 | None | 269 | 0.0349 | 4.81 | 195 | 0.0243 | 0.909 | 269 | 0.0349 | 4.81 | 195 | 0.0243 | 0.909 |  |  | 1 |  | RB-Appl-EffCW-med-GasDHW-ElecCDryer-Tier3-FrontAnyDMoMH72CZ05rNCEH
RB-Appl-EffCW-med-GasDHW-ElecCDryer-Tier3-Front | DEER2016 | D16v1 | 2015-05-16 | Any | DMo | MH72 | CZ05 | rNCGF | Each | 1 | 598 | None | 253 | 0.0347 | 6.44 | 176 | 0.0241 | 2.87 | 253 | 0.0347 | 6.44 | 176 | 0.0241 | 2.87 |  |  | 1 |  | RB-Appl-EffCW-med-GasDHW-ElecCDryer-Tier3-FrontAnyDMoMH72CZ05rNCGF
RB-Appl-EffCW-med-GasDHW-ElecCDryer-Tier3-Front | DEER2016 | D16v1 | 2015-05-16 | Any | DMo | MH72 | CZ06 | rDXGF | Each | 1 | 598 | None | 268 | 0.0389 | 6.06 | 179 | 0.0262 | 2.5 | 268 | 0.0389 | 6.06 | 179 | 0.0262 | 2.5 |  |  | 1 |  | RB-Appl-EffCW-med-GasDHW-ElecCDryer-Tier3-FrontAnyDMoMH72CZ06rDXGF
RB-Appl-EffCW-med-GasDHW-ElecCDryer-Tier3-Front | DEER2016 | D16v1 | 2015-05-16 | Any | DMo | MH72 | CZ06 | rDXHP | Each | 1 | 598 | None | 278 | 0.036 | 4.45 | 195 | 0.0234 | 0.841 | 278 | 0.036 | 4.45 | 195 | 0.0234 | 0.841 |  |  | 1 |  | RB-Appl-EffCW-med-GasDHW-ElecCDryer-Tier3-FrontAnyDMoMH72CZ06rDXHP
RB-Appl-EffCW-med-GasDHW-ElecCDryer-Tier3-Front | DEER2016 | D16v1 | 2015-05-16 | Any | DMo | MH72 | CZ06 | rNCEH | Each | 1 | 598 | None | 264 | 0.0349 | 4.45 | 188 | 0.0242 | 0.842 | 264 | 0.0349 | 4.45 | 188 | 0.0242 | 0.842 |  |  | 1 |  | RB-Appl-EffCW-med-GasDHW-ElecCDryer-Tier3-FrontAnyDMoMH72CZ06rNCEH
RB-Appl-EffCW-med-GasDHW-ElecCDryer-Tier3-Front | DEER2016 | D16v1 | 2015-05-16 | Any | DMo | MH72 | CZ06 | rNCGF | Each | 1 | 598 | None | 252 | 0.0364 | 5.87 | 176 | 0.0258 | 2.36 | 252 | 0.0364 | 5.87 | 176 | 0.0258 | 2.36 |  |  | 1 |  | RB-Appl-EffCW-med-GasDHW-ElecCDryer-Tier3-FrontAnyDMoMH72CZ06rNCGF
RB-Appl-EffCW-med-GasDHW-ElecCDryer-Tier3-Front | DEER2016 | D16v1 | 2015-05-16 | Any | DMo | MH72 | CZ07 | rDXGF | Each | 1 | 598 | None | 262 | 0.0204 | 5.76 | 177 | -0.0107 | 2.27 | 262 | 0.0204 | 5.76 | 177 | -0.0107 | 2.27 |  |  | 1 |  | RB-Appl-EffCW-med-GasDHW-ElecCDryer-Tier3-FrontAnyDMoMH72CZ07rDXGF
RB-Appl-EffCW-med-GasDHW-ElecCDryer-Tier3-Front | DEER2016 | D16v1 | 2015-05-16 | Any | DMo | MH72 | CZ07 | rDXHP | Each | 1 | 598 | None | 277 | 0.0578 | 4.41 | 196 | 0.0452 | 0.831 | 277 | 0.0578 | 4.41 | 196 | 0.0452 | 0.831 |  |  | 1 |  | RB-Appl-EffCW-med-GasDHW-ElecCDryer-Tier3-FrontAnyDMoMH72CZ07rDXHP
RB-Appl-EffCW-med-GasDHW-ElecCDryer-Tier3-Front | DEER2016 | D16v1 | 2015-05-16 | Any | DMo | MH72 | CZ07 | rNCEH | Each | 1 | 598 | None | 262 | 0.0349 | 4.4 | 187 | 0.0242 | 0.833 | 262 | 0.0349 | 4.4 | 187 | 0.0242 | 0.833 |  |  | 1 |  | RB-Appl-EffCW-med-GasDHW-ElecCDryer-Tier3-FrontAnyDMoMH72CZ07rNCEH
RB-Appl-EffCW-med-GasDHW-ElecCDryer-Tier3-Front | DEER2016 | D16v1 | 2015-05-16 | Any | DMo | MH72 | CZ07 | rNCGF | Each | 1 | 598 | None | 252 | 0.0347 | 5.57 | 175 | 0.0241 | 2.15 | 252 | 0.0347 | 5.57 | 175 | 0.0241 | 2.15 |  |  | 1 |  | RB-Appl-EffCW-med-GasDHW-ElecCDryer-Tier3-FrontAnyDMoMH72CZ07rNCGF
RB-Appl-EffCW-med-GasDHW-ElecCDryer-Tier3-Front | DEER2016 | D16v1 | 2015-05-16 | Any | DMo | MH72 | CZ08 | rDXGF | Each | 1 | 598 | None | 265 | 0.0378 | 5.34 | 183 | 0.0252 | 2.03 | 265 | 0.0378 | 5.34 | 183 | 0.0252 | 2.03 |  |  | 1 |  | RB-Appl-EffCW-med-GasDHW-ElecCDryer-Tier3-FrontAnyDMoMH72CZ08rDXGF
RB-Appl-EffCW-med-GasDHW-ElecCDryer-Tier3-Front | DEER2016 | D16v1 | 2015-05-16 | Any | DMo | MH72 | CZ08 | rDXHP | Each | 1 | 598 | None | 268 | 0.036 | 4.33 | 187 | 0.0233 | 0.816 | 268 | 0.036 | 4.33 | 187 | 0.0233 | 0.816 |  |  | 1 |  | RB-Appl-EffCW-med-GasDHW-ElecCDryer-Tier3-FrontAnyDMoMH72CZ08rDXHP
RB-Appl-EffCW-med-GasDHW-ElecCDryer-Tier3-Front | DEER2016 | D16v1 | 2015-05-16 | Any | DMo | MH72 | CZ08 | rNCEH | Each | 1 | 598 | None | 260 | 0.0349 | 4.33 | 185 | 0.0242 | 0.82 | 260 | 0.0349 | 4.33 | 185 | 0.0242 | 0.82 |  |  | 1 |  | RB-Appl-EffCW-med-GasDHW-ElecCDryer-Tier3-FrontAnyDMoMH72CZ08rNCEH
RB-Appl-EffCW-med-GasDHW-ElecCDryer-Tier3-Front | DEER2016 | D16v1 | 2015-05-16 | Any | DMo | MH72 | CZ08 | rNCGF | Each | 1 | 598 | None | 252 | 0.0343 | 5.17 | 175 | 0.0237 | 1.93 | 252 | 0.0343 | 5.17 | 175 | 0.0237 | 1.93 |  |  | 1 |  | RB-Appl-EffCW-med-GasDHW-ElecCDryer-Tier3-FrontAnyDMoMH72CZ08rNCGF
RB-Appl-EffCW-med-GasDHW-ElecCDryer-Tier3-Front | DEER2016 | D16v1 | 2015-05-16 | Any | DMo | MH72 | CZ09 | rDXGF | Each | 1 | 598 | None | 265 | 0.0389 | 5.33 | 181 | 0.0259 | 2.04 | 265 | 0.0389 | 5.33 | 181 | 0.0259 | 2.04 |  |  | 1 |  | RB-Appl-EffCW-med-GasDHW-ElecCDryer-Tier3-FrontAnyDMoMH72CZ09rDXGF
RB-Appl-EffCW-med-GasDHW-ElecCDryer-Tier3-Front | DEER2016 | D16v1 | 2015-05-16 | Any | DMo | MH72 | CZ09 | rDXHP | Each | 1 | 598 | None | 270 | 0.0368 | 4.33 | 191 | 0.0243 | 0.816 | 270 | 0.0368 | 4.33 | 191 | 0.0243 | 0.816 |  |  | 1 |  | RB-Appl-EffCW-med-GasDHW-ElecCDryer-Tier3-FrontAnyDMoMH72CZ09rDXHP
RB-Appl-EffCW-med-GasDHW-ElecCDryer-Tier3-Front | DEER2016 | D16v1 | 2015-05-16 | Any | DMo | MH72 | CZ09 | rNCEH | Each | 1 | 598 | None | 259 | 0.0349 | 4.33 | 185 | 0.0242 | 0.819 | 259 | 0.0349 | 4.33 | 185 | 0.0242 | 0.819 |  |  | 1 |  | RB-Appl-EffCW-med-GasDHW-ElecCDryer-Tier3-FrontAnyDMoMH72CZ09rNCEH
RB-Appl-EffCW-med-GasDHW-ElecCDryer-Tier3-Front | DEER2016 | D16v1 | 2015-05-16 | Any | DMo | MH72 | CZ09 | rNCGF | Each | 1 | 598 | None | 252 | 0.0351 | 5.11 | 175 | 0.0242 | 1.9 | 252 | 0.0351 | 5.11 | 175 | 0.0242 | 1.9 |  |  | 1 |  | RB-Appl-EffCW-med-GasDHW-ElecCDryer-Tier3-FrontAnyDMoMH72CZ09rNCGF
RB-Appl-EffCW-med-GasDHW-ElecCDryer-Tier3-Front | DEER2016 | D16v1 | 2015-05-16 | Any | DMo | MH72 | CZ10 | rDXGF | Each | 1 | 598 | None | 263 | 0.039 | 5.26 | 180 | 0.0257 | 2.04 | 263 | 0.039 | 5.26 | 180 | 0.0257 | 2.04 |  |  | 1 |  | RB-Appl-EffCW-med-GasDHW-ElecCDryer-Tier3-FrontAnyDMoMH72CZ10rDXGF
RB-Appl-EffCW-med-GasDHW-ElecCDryer-Tier3-Front | DEER2016 | D16v1 | 2015-05-16 | Any | DMo | MH72 | CZ10 | rDXHP | Each | 1 | 598 | None | 272 | 0.0391 | 4.31 | 190 | 0.0253 | 0.81 | 272 | 0.0391 | 4.31 | 190 | 0.0253 | 0.81 |  |  | 1 |  | RB-Appl-EffCW-med-GasDHW-ElecCDryer-Tier3-FrontAnyDMoMH72CZ10rDXHP
RB-Appl-EffCW-med-GasDHW-ElecCDryer-Tier3-Front | DEER2016 | D16v1 | 2015-05-16 | Any | DMo | MH72 | CZ10 | rNCEH | Each | 1 | 598 | None | 260 | 0.0349 | 4.3 | 186 | 0.0242 | 0.815 | 260 | 0.0349 | 4.3 | 186 | 0.0242 | 0.815 |  |  | 1 |  | RB-Appl-EffCW-med-GasDHW-ElecCDryer-Tier3-FrontAnyDMoMH72CZ10rNCEH
RB-Appl-EffCW-med-GasDHW-ElecCDryer-Tier3-Front | DEER2016 | D16v1 | 2015-05-16 | Any | DMo | MH72 | CZ10 | rNCGF | Each | 1 | 598 | None | 252 | 0.0351 | 5.15 | 176 | 0.0244 | 1.97 | 252 | 0.0351 | 5.15 | 176 | 0.0244 | 1.97 |  |  | 1 |  | RB-Appl-EffCW-med-GasDHW-ElecCDryer-Tier3-FrontAnyDMoMH72CZ10rNCGF
RB-Appl-EffCW-med-GasDHW-ElecCDryer-Tier3-Front | DEER2016 | D16v1 | 2015-05-16 | Any | DMo | MH72 | CZ11 | rDXGF | Each | 1 | 598 | None | 257 | 0.0388 | 5.05 | 176 | 0.0258 | 1.86 | 257 | 0.0388 | 5.05 | 176 | 0.0258 | 1.86 |  |  | 1 |  | RB-Appl-EffCW-med-GasDHW-ElecCDryer-Tier3-FrontAnyDMoMH72CZ11rDXGF
RB-Appl-EffCW-med-GasDHW-ElecCDryer-Tier3-Front | DEER2016 | D16v1 | 2015-05-16 | Any | DMo | MH72 | CZ11 | rDXHP | Each | 1 | 598 | None | 259 | 0.0368 | 4.36 | 181 | 0.0239 | 0.82 | 259 | 0.0368 | 4.36 | 181 | 0.0239 | 0.82 |  |  | 1 |  | RB-Appl-EffCW-med-GasDHW-ElecCDryer-Tier3-FrontAnyDMoMH72CZ11rDXHP
RB-Appl-EffCW-med-GasDHW-ElecCDryer-Tier3-Front | DEER2016 | D16v1 | 2015-05-16 | Any | DMo | MH72 | CZ11 | rNCEH | Each | 1 | 598 | None | 258 | 0.0349 | 4.36 | 185 | 0.0242 | 0.826 | 258 | 0.0349 | 4.36 | 185 | 0.0242 | 0.826 |  |  | 1 |  | RB-Appl-EffCW-med-GasDHW-ElecCDryer-Tier3-FrontAnyDMoMH72CZ11rNCEH
RB-Appl-EffCW-med-GasDHW-ElecCDryer-Tier3-Front | DEER2016 | D16v1 | 2015-05-16 | Any | DMo | MH72 | CZ11 | rNCGF | Each | 1 | 598 | None | 252 | 0.035 | 5.02 | 175 | 0.0241 | 1.85 | 252 | 0.035 | 5.02 | 175 | 0.0241 | 1.85 |  |  | 1 |  | RB-Appl-EffCW-med-GasDHW-ElecCDryer-Tier3-FrontAnyDMoMH72CZ11rNCGF
RB-Appl-EffCW-med-GasDHW-ElecCDryer-Tier3-Front | DEER2016 | D16v1 | 2015-05-16 | Any | DMo | MH72 | CZ12 | rDXGF | Each | 1 | 598 | None | 253 | 0.0406 | 5.18 | 175 | 0.0264 | 1.95 | 253 | 0.0406 | 5.18 | 175 | 0.0264 | 1.95 |  |  | 1 |  | RB-Appl-EffCW-med-GasDHW-ElecCDryer-Tier3-FrontAnyDMoMH72CZ12rDXGF
RB-Appl-EffCW-med-GasDHW-ElecCDryer-Tier3-Front | DEER2016 | D16v1 | 2015-05-16 | Any | DMo | MH72 | CZ12 | rDXHP | Each | 1 | 598 | None | 258 | 0.0372 | 4.5 | 182 | 0.0237 | 0.847 | 258 | 0.0372 | 4.5 | 182 | 0.0237 | 0.847 |  |  | 1 |  | RB-Appl-EffCW-med-GasDHW-ElecCDryer-Tier3-FrontAnyDMoMH72CZ12rDXHP
RB-Appl-EffCW-med-GasDHW-ElecCDryer-Tier3-Front | DEER2016 | D16v1 | 2015-05-16 | Any | DMo | MH72 | CZ12 | rNCEH | Each | 1 | 598 | None | 258 | 0.0349 | 4.5 | 185 | 0.0242 | 0.852 | 258 | 0.0349 | 4.5 | 185 | 0.0242 | 0.852 |  |  | 1 |  | RB-Appl-EffCW-med-GasDHW-ElecCDryer-Tier3-FrontAnyDMoMH72CZ12rNCEH
RB-Appl-EffCW-med-GasDHW-ElecCDryer-Tier3-Front | DEER2016 | D16v1 | 2015-05-16 | Any | DMo | MH72 | CZ12 | rNCGF | Each | 1 | 598 | None | 252 | 0.0349 | 5.1 | 176 | 0.0242 | 1.91 | 252 | 0.0349 | 5.1 | 176 | 0.0242 | 1.91 |  |  | 1 |  | RB-Appl-EffCW-med-GasDHW-ElecCDryer-Tier3-FrontAnyDMoMH72CZ12rNCGF
RB-Appl-EffCW-med-GasDHW-ElecCDryer-Tier3-Front | DEER2016 | D16v1 | 2015-05-16 | Any | DMo | MH72 | CZ13 | rDXGF | Each | 1 | 598 | None | 260 | 0.0385 | 4.79 | 179 | 0.0255 | 1.74 | 260 | 0.0385 | 4.79 | 179 | 0.0255 | 1.74 |  |  | 1 |  | RB-Appl-EffCW-med-GasDHW-ElecCDryer-Tier3-FrontAnyDMoMH72CZ13rDXGF
RB-Appl-EffCW-med-GasDHW-ElecCDryer-Tier3-Front | DEER2016 | D16v1 | 2015-05-16 | Any | DMo | MH72 | CZ13 | rDXHP | Each | 1 | 598 | None | 262 | 0.037 | 4.31 | 185 | 0.0249 | 0.812 | 262 | 0.037 | 4.31 | 185 | 0.0249 | 0.812 |  |  | 1 |  | RB-Appl-EffCW-med-GasDHW-ElecCDryer-Tier3-FrontAnyDMoMH72CZ13rDXHP
RB-Appl-EffCW-med-GasDHW-ElecCDryer-Tier3-Front | DEER2016 | D16v1 | 2015-05-16 | Any | DMo | MH72 | CZ13 | rNCEH | Each | 1 | 598 | None | 256 | 0.0349 | 4.31 | 184 | 0.0242 | 0.816 | 256 | 0.0349 | 4.31 | 184 | 0.0242 | 0.816 |  |  | 1 |  | RB-Appl-EffCW-med-GasDHW-ElecCDryer-Tier3-FrontAnyDMoMH72CZ13rNCEH
RB-Appl-EffCW-med-GasDHW-ElecCDryer-Tier3-Front | DEER2016 | D16v1 | 2015-05-16 | Any | DMo | MH72 | CZ13 | rNCGF | Each | 1 | 598 | None | 252 | 0.0349 | 4.75 | 175 | 0.0243 | 1.71 | 252 | 0.0349 | 4.75 | 175 | 0.0243 | 1.71 |  |  | 1 |  | RB-Appl-EffCW-med-GasDHW-ElecCDryer-Tier3-FrontAnyDMoMH72CZ13rNCGF
RB-Appl-EffCW-med-GasDHW-ElecCDryer-Tier3-Front | DEER2016 | D16v1 | 2015-05-16 | Any | DMo | MH72 | CZ14 | rDXGF | Each | 1 | 598 | None | 261 | 0.0401 | 5.35 | 178 | 0.0267 | 2.03 | 261 | 0.0401 | 5.35 | 178 | 0.0267 | 2.03 |  |  | 1 |  | RB-Appl-EffCW-med-GasDHW-ElecCDryer-Tier3-FrontAnyDMoMH72CZ14rDXGF
RB-Appl-EffCW-med-GasDHW-ElecCDryer-Tier3-Front | DEER2016 | D16v1 | 2015-05-16 | Any | DMo | MH72 | CZ14 | rDXHP | Each | 1 | 598 | None | 268 | 0.0377 | 4.4 | 184 | 0.0247 | 0.827 | 268 | 0.0377 | 4.4 | 184 | 0.0247 | 0.827 |  |  | 1 |  | RB-Appl-EffCW-med-GasDHW-ElecCDryer-Tier3-FrontAnyDMoMH72CZ14rDXHP
RB-Appl-EffCW-med-GasDHW-ElecCDryer-Tier3-Front | DEER2016 | D16v1 | 2015-05-16 | Any | DMo | MH72 | CZ14 | rNCEH | Each | 1 | 598 | None | 260 | 0.0349 | 4.39 | 186 | 0.0242 | 0.832 | 260 | 0.0349 | 4.39 | 186 | 0.0242 | 0.832 |  |  | 1 |  | RB-Appl-EffCW-med-GasDHW-ElecCDryer-Tier3-FrontAnyDMoMH72CZ14rNCEH
RB-Appl-EffCW-med-GasDHW-ElecCDryer-Tier3-Front | DEER2016 | D16v1 | 2015-05-16 | Any | DMo | MH72 | CZ14 | rNCGF | Each | 1 | 598 | None | 252 | 0.035 | 5.24 | 175 | 0.0242 | 1.95 | 252 | 0.035 | 5.24 | 175 | 0.0242 | 1.95 |  |  | 1 |  | RB-Appl-EffCW-med-GasDHW-ElecCDryer-Tier3-FrontAnyDMoMH72CZ14rNCGF
RB-Appl-EffCW-med-GasDHW-ElecCDryer-Tier3-Front | DEER2016 | D16v1 | 2015-05-16 | Any | DMo | MH72 | CZ15 | rDXGF | Each | 1 | 598 | None | 262 | 0.0386 | 4.62 | 177 | 0.0258 | 1.71 | 262 | 0.0386 | 4.62 | 177 | 0.0258 | 1.71 |  |  | 1 |  | RB-Appl-EffCW-med-GasDHW-ElecCDryer-Tier3-FrontAnyDMoMH72CZ15rDXGF
RB-Appl-EffCW-med-GasDHW-ElecCDryer-Tier3-Front | DEER2016 | D16v1 | 2015-05-16 | Any | DMo | MH72 | CZ15 | rDXHP | Each | 1 | 598 | None | 272 | 0.0388 | 3.63 | 186 | 0.026 | 0.683 | 272 | 0.0388 | 3.63 | 186 | 0.026 | 0.683 |  |  | 1 |  | RB-Appl-EffCW-med-GasDHW-ElecCDryer-Tier3-FrontAnyDMoMH72CZ15rDXHP
RB-Appl-EffCW-med-GasDHW-ElecCDryer-Tier3-Front | DEER2016 | D16v1 | 2015-05-16 | Any | DMo | MH72 | CZ15 | rNCEH | Each | 1 | 598 | None | 260 | 0.0349 | 3.62 | 183 | 0.0242 | 0.686 | 260 | 0.0349 | 3.62 | 183 | 0.0242 | 0.686 |  |  | 1 |  | RB-Appl-EffCW-med-GasDHW-ElecCDryer-Tier3-FrontAnyDMoMH72CZ15rNCEH
RB-Appl-EffCW-med-GasDHW-ElecCDryer-Tier3-Front | DEER2016 | D16v1 | 2015-05-16 | Any | DMo | MH72 | CZ15 | rNCGF | Each | 1 | 598 | None | 252 | 0.0348 | 4.47 | 175 | 0.0242 | 1.6 | 252 | 0.0348 | 4.47 | 175 | 0.0242 | 1.6 |  |  | 1 |  | RB-Appl-EffCW-med-GasDHW-ElecCDryer-Tier3-FrontAnyDMoMH72CZ15rNCGF
RB-Appl-EffCW-med-GasDHW-ElecCDryer-Tier3-Front | DEER2016 | D16v1 | 2015-05-16 | Any | DMo | MH72 | CZ16 | rDXGF | Each | 1 | 598 | None | 259 | 0.0385 | 5.8 | 179 | 0.0258 | 2.17 | 259 | 0.0385 | 5.8 | 179 | 0.0258 | 2.17 |  |  | 1 |  | RB-Appl-EffCW-med-GasDHW-ElecCDryer-Tier3-FrontAnyDMoMH72CZ16rDXGF
RB-Appl-EffCW-med-GasDHW-ElecCDryer-Tier3-Front | DEER2016 | D16v1 | 2015-05-16 | Any | DMo | MH72 | CZ16 | rDXHP | Each | 1 | 598 | None | 262 | 0.0367 | 5.06 | 187 | 0.0239 | 0.953 | 262 | 0.0367 | 5.06 | 187 | 0.0239 | 0.953 |  |  | 1 |  | RB-Appl-EffCW-med-GasDHW-ElecCDryer-Tier3-FrontAnyDMoMH72CZ16rDXHP
RB-Appl-EffCW-med-GasDHW-ElecCDryer-Tier3-Front | DEER2016 | D16v1 | 2015-05-16 | Any | DMo | MH72 | CZ16 | rNCEH | Each | 1 | 598 | None | 259 | 0.0349 | 5.05 | 186 | 0.0242 | 0.957 | 259 | 0.0349 | 5.05 | 186 | 0.0242 | 0.957 |  |  | 1 |  | RB-Appl-EffCW-med-GasDHW-ElecCDryer-Tier3-FrontAnyDMoMH72CZ16rNCEH
RB-Appl-EffCW-med-GasDHW-ElecCDryer-Tier3-Front | DEER2016 | D16v1 | 2015-05-16 | Any | DMo | MH72 | CZ16 | rNCGF | Each | 1 | 598 | None | 252 | 0.0352 | 5.76 | 176 | 0.0246 | 2.17 | 252 | 0.0352 | 5.76 | 176 | 0.0246 | 2.17 |  |  | 1 |  | RB-Appl-EffCW-med-GasDHW-ElecCDryer-Tier3-FrontAnyDMoMH72CZ16rNCGF
RB-Appl-EffCW-med-GasDHW-ElecCDryer-Tier3-Front | DEER2016 | D16v1 | 2015-05-16 | Any | DMo | MH85 | CZ01 | rDXGF | Each | 1 | 621 | None | 256 | 0.0179 | 5.41 | 178 | 0.0258 | 1.75 | 256 | 0.0179 | 5.41 | 178 | 0.0258 | 1.75 |  |  | 1 |  | RB-Appl-EffCW-med-GasDHW-ElecCDryer-Tier3-FrontAnyDMoMH85CZ01rDXGF
RB-Appl-EffCW-med-GasDHW-ElecCDryer-Tier3-Front | DEER2016 | D16v1 | 2015-05-16 | Any | DMo | MH85 | CZ01 | rDXHP | Each | 1 | 621 | None | 259 | 0.0172 | 5.08 | 185 | 0.0254 | 0.96 | 259 | 0.0172 | 5.08 | 185 | 0.0254 | 0.96 |  |  | 1 |  | RB-Appl-EffCW-med-GasDHW-ElecCDryer-Tier3-FrontAnyDMoMH85CZ01rDXHP
RB-Appl-EffCW-med-GasDHW-ElecCDryer-Tier3-Front | DEER2016 | D16v1 | 2015-05-16 | Any | DMo | MH85 | CZ01 | rNCEH | Each | 1 | 621 | None | 257 | 0.035 | 5.08 | 183 | 0.0243 | 0.96 | 257 | 0.035 | 5.08 | 183 | 0.0243 | 0.96 |  |  | 1 |  | RB-Appl-EffCW-med-GasDHW-ElecCDryer-Tier3-FrontAnyDMoMH85CZ01rNCEH
RB-Appl-EffCW-med-GasDHW-ElecCDryer-Tier3-Front | DEER2016 | D16v1 | 2015-05-16 | Any | DMo | MH85 | CZ01 | rNCGF | Each | 1 | 621 | None | 252 | 0.0341 | 5.39 | 175 | 0.0234 | 1.76 | 252 | 0.0341 | 5.39 | 175 | 0.0234 | 1.76 |  |  | 1 |  | RB-Appl-EffCW-med-GasDHW-ElecCDryer-Tier3-FrontAnyDMoMH85CZ01rNCGF
RB-Appl-EffCW-med-GasDHW-ElecCDryer-Tier3-Front | DEER2016 | D16v1 | 2015-05-16 | Any | DMo | MH85 | CZ02 | rDXGF | Each | 1 | 621 | None | 258 | 0.0405 | 5.14 | 179 | 0.0275 | 1.78 | 258 | 0.0405 | 5.14 | 179 | 0.0275 | 1.78 |  |  | 1 |  | RB-Appl-EffCW-med-GasDHW-ElecCDryer-Tier3-FrontAnyDMoMH85CZ02rDXGF
RB-Appl-EffCW-med-GasDHW-ElecCDryer-Tier3-Front | DEER2016 | D16v1 | 2015-05-16 | Any | DMo | MH85 | CZ02 | rDXHP | Each | 1 | 621 | None | 261 | 0.0391 | 4.73 | 185 | 0.0258 | 0.891 | 261 | 0.0391 | 4.73 | 185 | 0.0258 | 0.891 |  |  | 1 |  | RB-Appl-EffCW-med-GasDHW-ElecCDryer-Tier3-FrontAnyDMoMH85CZ02rDXHP
RB-Appl-EffCW-med-GasDHW-ElecCDryer-Tier3-Front | DEER2016 | D16v1 | 2015-05-16 | Any | DMo | MH85 | CZ02 | rNCEH | Each | 1 | 621 | None | 255 | 0.035 | 4.72 | 183 | 0.0243 | 0.892 | 255 | 0.035 | 4.72 | 183 | 0.0243 | 0.892 |  |  | 1 |  | RB-Appl-EffCW-med-GasDHW-ElecCDryer-Tier3-FrontAnyDMoMH85CZ02rNCEH
RB-Appl-EffCW-med-GasDHW-ElecCDryer-Tier3-Front | DEER2016 | D16v1 | 2015-05-16 | Any | DMo | MH85 | CZ02 | rNCGF | Each | 1 | 621 | None | 252 | 0.0349 | 5.1 | 175 | 0.0243 | 1.64 | 252 | 0.0349 | 5.1 | 175 | 0.0243 | 1.64 |  |  | 1 |  | RB-Appl-EffCW-med-GasDHW-ElecCDryer-Tier3-FrontAnyDMoMH85CZ02rNCGF
RB-Appl-EffCW-med-GasDHW-ElecCDryer-Tier3-Front | DEER2016 | D16v1 | 2015-05-16 | Any | DMo | MH85 | CZ03 | rDXGF | Each | 1 | 621 | None | 262 | 0.0413 | 5.57 | 181 | 0.0284 | 2.05 | 262 | 0.0413 | 5.57 | 181 | 0.0284 | 2.05 |  |  | 1 |  | RB-Appl-EffCW-med-GasDHW-ElecCDryer-Tier3-FrontAnyDMoMH85CZ03rDXGF
RB-Appl-EffCW-med-GasDHW-ElecCDryer-Tier3-Front | DEER2016 | D16v1 | 2015-05-16 | Any | DMo | MH85 | CZ03 | rDXHP | Each | 1 | 621 | None | 267 | 0.0393 | 4.73 | 189 | 0.0261 | 0.891 | 267 | 0.0393 | 4.73 | 189 | 0.0261 | 0.891 |  |  | 1 |  | RB-Appl-EffCW-med-GasDHW-ElecCDryer-Tier3-FrontAnyDMoMH85CZ03rDXHP
RB-Appl-EffCW-med-GasDHW-ElecCDryer-Tier3-Front | DEER2016 | D16v1 | 2015-05-16 | Any | DMo | MH85 | CZ03 | rNCEH | Each | 1 | 621 | None | 261 | 0.035 | 4.73 | 187 | 0.0243 | 0.895 | 261 | 0.035 | 4.73 | 187 | 0.0243 | 0.895 |  |  | 1 |  | RB-Appl-EffCW-med-GasDHW-ElecCDryer-Tier3-FrontAnyDMoMH85CZ03rNCEH
RB-Appl-EffCW-med-GasDHW-ElecCDryer-Tier3-Front | DEER2016 | D16v1 | 2015-05-16 | Any | DMo | MH85 | CZ03 | rNCGF | Each | 1 | 621 | None | 252 | 0.0348 | 5.37 | 176 | 0.0244 | 1.93 | 252 | 0.0348 | 5.37 | 176 | 0.0244 | 1.93 |  |  | 1 |  | RB-Appl-EffCW-med-GasDHW-ElecCDryer-Tier3-FrontAnyDMoMH85CZ03rNCGF
RB-Appl-EffCW-med-GasDHW-ElecCDryer-Tier3-Front | DEER2016 | D16v1 | 2015-05-16 | Any | DMo | MH85 | CZ04 | rDXGF | Each | 1 | 621 | None | 265 | 0.0423 | 4.73 | 177 | 0.0276 | 1.55 | 265 | 0.0423 | 4.73 | 177 | 0.0276 | 1.55 |  |  | 1 |  | RB-Appl-EffCW-med-GasDHW-ElecCDryer-Tier3-FrontAnyDMoMH85CZ04rDXGF
RB-Appl-EffCW-med-GasDHW-ElecCDryer-Tier3-Front | DEER2016 | D16v1 | 2015-05-16 | Any | DMo | MH85 | CZ04 | rDXHP | Each | 1 | 621 | None | 259 | 0.0377 | 4.59 | 181 | 0.0247 | 0.862 | 259 | 0.0377 | 4.59 | 181 | 0.0247 | 0.862 |  |  | 1 |  | RB-Appl-EffCW-med-GasDHW-ElecCDryer-Tier3-FrontAnyDMoMH85CZ04rDXHP
RB-Appl-EffCW-med-GasDHW-ElecCDryer-Tier3-Front | DEER2016 | D16v1 | 2015-05-16 | Any | DMo | MH85 | CZ04 | rNCEH | Each | 1 | 621 | None | 252 | 0.0349 | 4.58 | 179 | 0.0243 | 0.867 | 252 | 0.0349 | 4.58 | 179 | 0.0243 | 0.867 |  |  | 1 |  | RB-Appl-EffCW-med-GasDHW-ElecCDryer-Tier3-FrontAnyDMoMH85CZ04rNCEH
RB-Appl-EffCW-med-GasDHW-ElecCDryer-Tier3-Front | DEER2016 | D16v1 | 2015-05-16 | Any | DMo | MH85 | CZ04 | rNCGF | Each | 1 | 621 | None | 252 | 0.0342 | 4.57 | 175 | 0.0234 | 1.38 | 252 | 0.0342 | 4.57 | 175 | 0.0234 | 1.38 |  |  | 1 |  | RB-Appl-EffCW-med-GasDHW-ElecCDryer-Tier3-FrontAnyDMoMH85CZ04rNCGF
RB-Appl-EffCW-med-GasDHW-ElecCDryer-Tier3-Front | DEER2016 | D16v1 | 2015-05-16 | Any | DMo | MH85 | CZ05 | rDXGF | Each | 1 | 621 | None | 262 | 0.0352 | 5.67 | 181 | 0.0232 | 2.16 | 262 | 0.0352 | 5.67 | 181 | 0.0232 | 2.16 |  |  | 1 |  | RB-Appl-EffCW-med-GasDHW-ElecCDryer-Tier3-FrontAnyDMoMH85CZ05rDXGF
RB-Appl-EffCW-med-GasDHW-ElecCDryer-Tier3-Front | DEER2016 | D16v1 | 2015-05-16 | Any | DMo | MH85 | CZ05 | rDXHP | Each | 1 | 621 | None | 271 | 0.0576 | 4.81 | 192 | 0.0433 | 0.906 | 271 | 0.0576 | 4.81 | 192 | 0.0433 | 0.906 |  |  | 1 |  | RB-Appl-EffCW-med-GasDHW-ElecCDryer-Tier3-FrontAnyDMoMH85CZ05rDXHP
RB-Appl-EffCW-med-GasDHW-ElecCDryer-Tier3-Front | DEER2016 | D16v1 | 2015-05-16 | Any | DMo | MH85 | CZ05 | rNCEH | Each | 1 | 621 | None | 259 | 0.035 | 4.81 | 186 | 0.0243 | 0.908 | 259 | 0.035 | 4.81 | 186 | 0.0243 | 0.908 |  |  | 1 |  | RB-Appl-EffCW-med-GasDHW-ElecCDryer-Tier3-FrontAnyDMoMH85CZ05rNCEH
RB-Appl-EffCW-med-GasDHW-ElecCDryer-Tier3-Front | DEER2016 | D16v1 | 2015-05-16 | Any | DMo | MH85 | CZ05 | rNCGF | Each | 1 | 621 | None | 252 | 0.0349 | 5.4 | 176 | 0.0243 | 1.99 | 252 | 0.0349 | 5.4 | 176 | 0.0243 | 1.99 |  |  | 1 |  | RB-Appl-EffCW-med-GasDHW-ElecCDryer-Tier3-FrontAnyDMoMH85CZ05rNCGF
RB-Appl-EffCW-med-GasDHW-ElecCDryer-Tier3-Front | DEER2016 | D16v1 | 2015-05-16 | Any | DMo | MH85 | CZ06 | rDXGF | Each | 1 | 621 | None | 270 | 0.0399 | 5.82 | 188 | 0.0272 | 2.22 | 270 | 0.0399 | 5.82 | 188 | 0.0272 | 2.22 |  |  | 1 |  | RB-Appl-EffCW-med-GasDHW-ElecCDryer-Tier3-FrontAnyDMoMH85CZ06rDXGF
RB-Appl-EffCW-med-GasDHW-ElecCDryer-Tier3-Front | DEER2016 | D16v1 | 2015-05-16 | Any | DMo | MH85 | CZ06 | rDXHP | Each | 1 | 621 | None | 274 | 0.0382 | 4.45 | 191 | 0.0257 | 0.839 | 274 | 0.0382 | 4.45 | 191 | 0.0257 | 0.839 |  |  | 1 |  | RB-Appl-EffCW-med-GasDHW-ElecCDryer-Tier3-FrontAnyDMoMH85CZ06rDXHP
RB-Appl-EffCW-med-GasDHW-ElecCDryer-Tier3-Front | DEER2016 | D16v1 | 2015-05-16 | Any | DMo | MH85 | CZ06 | rNCEH | Each | 1 | 621 | None | 261 | 0.035 | 4.45 | 185 | 0.0243 | 0.841 | 261 | 0.035 | 4.45 | 185 | 0.0243 | 0.841 |  |  | 1 |  | RB-Appl-EffCW-med-GasDHW-ElecCDryer-Tier3-FrontAnyDMoMH85CZ06rNCEH
RB-Appl-EffCW-med-GasDHW-ElecCDryer-Tier3-Front | DEER2016 | D16v1 | 2015-05-16 | Any | DMo | MH85 | CZ06 | rNCGF | Each | 1 | 621 | None | 253 | 0.0348 | 5.53 | 176 | 0.024 | 2.01 | 253 | 0.0348 | 5.53 | 176 | 0.024 | 2.01 |  |  | 1 |  | RB-Appl-EffCW-med-GasDHW-ElecCDryer-Tier3-FrontAnyDMoMH85CZ06rNCGF
RB-Appl-EffCW-med-GasDHW-ElecCDryer-Tier3-Front | DEER2016 | D16v1 | 2015-05-16 | Any | DMo | MH85 | CZ07 | rDXGF | Each | 1 | 621 | None | 268 | 0.0388 | 5.69 | 185 | 0.0266 | 2.13 | 268 | 0.0388 | 5.69 | 185 | 0.0266 | 2.13 |  |  | 1 |  | RB-Appl-EffCW-med-GasDHW-ElecCDryer-Tier3-FrontAnyDMoMH85CZ07rDXGF
RB-Appl-EffCW-med-GasDHW-ElecCDryer-Tier3-Front | DEER2016 | D16v1 | 2015-05-16 | Any | DMo | MH85 | CZ07 | rDXHP | Each | 1 | 621 | None | 278 | 0.0393 | 4.41 | 193 | 0.0267 | 0.829 | 278 | 0.0393 | 4.41 | 193 | 0.0267 | 0.829 |  |  | 1 |  | RB-Appl-EffCW-med-GasDHW-ElecCDryer-Tier3-FrontAnyDMoMH85CZ07rDXHP
RB-Appl-EffCW-med-GasDHW-ElecCDryer-Tier3-Front | DEER2016 | D16v1 | 2015-05-16 | Any | DMo | MH85 | CZ07 | rNCEH | Each | 1 | 621 | None | 261 | 0.035 | 4.4 | 185 | 0.0243 | 0.832 | 261 | 0.035 | 4.4 | 185 | 0.0243 | 0.832 |  |  | 1 |  | RB-Appl-EffCW-med-GasDHW-ElecCDryer-Tier3-FrontAnyDMoMH85CZ07rNCEH
RB-Appl-EffCW-med-GasDHW-ElecCDryer-Tier3-Front | DEER2016 | D16v1 | 2015-05-16 | Any | DMo | MH85 | CZ07 | rNCGF | Each | 1 | 621 | None | 252 | 0.0359 | 5.47 | 176 | 0.0253 | 1.99 | 252 | 0.0359 | 5.47 | 176 | 0.0253 | 1.99 |  |  | 1 |  | RB-Appl-EffCW-med-GasDHW-ElecCDryer-Tier3-FrontAnyDMoMH85CZ07rNCGF
RB-Appl-EffCW-med-GasDHW-ElecCDryer-Tier3-Front | DEER2016 | D16v1 | 2015-05-16 | Any | DMo | MH85 | CZ08 | rDXGF | Each | 1 | 621 | None | 263 | 0.0395 | 5.83 | 180 | 0.027 | 2.32 | 263 | 0.0395 | 5.83 | 180 | 0.027 | 2.32 |  |  | 1 |  | RB-Appl-EffCW-med-GasDHW-ElecCDryer-Tier3-FrontAnyDMoMH85CZ08rDXGF
RB-Appl-EffCW-med-GasDHW-ElecCDryer-Tier3-Front | DEER2016 | D16v1 | 2015-05-16 | Any | DMo | MH85 | CZ08 | rDXHP | Each | 1 | 621 | None | 276 | 0.0377 | 4.34 | 188 | 0.0254 | 0.815 | 276 | 0.0377 | 4.34 | 188 | 0.0254 | 0.815 |  |  | 1 |  | RB-Appl-EffCW-med-GasDHW-ElecCDryer-Tier3-FrontAnyDMoMH85CZ08rDXHP
RB-Appl-EffCW-med-GasDHW-ElecCDryer-Tier3-Front | DEER2016 | D16v1 | 2015-05-16 | Any | DMo | MH85 | CZ08 | rNCEH | Each | 1 | 621 | None | 261 | 0.035 | 4.33 | 185 | 0.0243 | 0.818 | 261 | 0.035 | 4.33 | 185 | 0.0243 | 0.818 |  |  | 1 |  | RB-Appl-EffCW-med-GasDHW-ElecCDryer-Tier3-FrontAnyDMoMH85CZ08rNCEH
RB-Appl-EffCW-med-GasDHW-ElecCDryer-Tier3-Front | DEER2016 | D16v1 | 2015-05-16 | Any | DMo | MH85 | CZ08 | rNCGF | Each | 1 | 621 | None | 253 | 0.0334 | 5.48 | 176 | 0.0228 | 2.07 | 253 | 0.0334 | 5.48 | 176 | 0.0228 | 2.07 |  |  | 1 |  | RB-Appl-EffCW-med-GasDHW-ElecCDryer-Tier3-FrontAnyDMoMH85CZ08rNCGF
RB-Appl-EffCW-med-GasDHW-ElecCDryer-Tier3-Front | DEER2016 | D16v1 | 2015-05-16 | Any | DMo | MH85 | CZ09 | rDXGF | Each | 1 | 621 | None | 269 | 0.0398 | 5.52 | 186 | 0.0269 | 2.08 | 269 | 0.0398 | 5.52 | 186 | 0.0269 | 2.08 |  |  | 1 |  | RB-Appl-EffCW-med-GasDHW-ElecCDryer-Tier3-FrontAnyDMoMH85CZ09rDXGF
RB-Appl-EffCW-med-GasDHW-ElecCDryer-Tier3-Front | DEER2016 | D16v1 | 2015-05-16 | Any | DMo | MH85 | CZ09 | rDXHP | Each | 1 | 621 | None | 274 | 0.0381 | 4.33 | 194 | 0.0256 | 0.818 | 274 | 0.0381 | 4.33 | 194 | 0.0256 | 0.818 |  |  | 1 |  | RB-Appl-EffCW-med-GasDHW-ElecCDryer-Tier3-FrontAnyDMoMH85CZ09rDXHP
RB-Appl-EffCW-med-GasDHW-ElecCDryer-Tier3-Front | DEER2016 | D16v1 | 2015-05-16 | Any | DMo | MH85 | CZ09 | rNCEH | Each | 1 | 621 | None | 260 | 0.0349 | 4.32 | 184 | 0.0243 | 0.817 | 260 | 0.0349 | 4.32 | 184 | 0.0243 | 0.817 |  |  | 1 |  | RB-Appl-EffCW-med-GasDHW-ElecCDryer-Tier3-FrontAnyDMoMH85CZ09rNCEH
RB-Appl-EffCW-med-GasDHW-ElecCDryer-Tier3-Front | DEER2016 | D16v1 | 2015-05-16 | Any | DMo | MH85 | CZ09 | rNCGF | Each | 1 | 621 | None | 252 | 0.0347 | 5.26 | 176 | 0.0241 | 1.92 | 252 | 0.0347 | 5.26 | 176 | 0.0241 | 1.92 |  |  | 1 |  | RB-Appl-EffCW-med-GasDHW-ElecCDryer-Tier3-FrontAnyDMoMH85CZ09rNCGF
RB-Appl-EffCW-med-GasDHW-ElecCDryer-Tier3-Front | DEER2016 | D16v1 | 2015-05-16 | Any | DMo | MH85 | CZ10 | rDXGF | Each | 1 | 621 | None | 266 | 0.0404 | 5.12 | 182 | 0.0274 | 1.88 | 266 | 0.0404 | 5.12 | 182 | 0.0274 | 1.88 |  |  | 1 |  | RB-Appl-EffCW-med-GasDHW-ElecCDryer-Tier3-FrontAnyDMoMH85CZ10rDXGF
RB-Appl-EffCW-med-GasDHW-ElecCDryer-Tier3-Front | DEER2016 | D16v1 | 2015-05-16 | Any | DMo | MH85 | CZ10 | rDXHP | Each | 1 | 621 | None | 270 | 0.0375 | 4.31 | 188 | 0.0249 | 0.812 | 270 | 0.0375 | 4.31 | 188 | 0.0249 | 0.812 |  |  | 1 |  | RB-Appl-EffCW-med-GasDHW-ElecCDryer-Tier3-FrontAnyDMoMH85CZ10rDXHP
RB-Appl-EffCW-med-GasDHW-ElecCDryer-Tier3-Front | DEER2016 | D16v1 | 2015-05-16 | Any | DMo | MH85 | CZ10 | rNCEH | Each | 1 | 621 | None | 259 | 0.0349 | 4.3 | 184 | 0.0243 | 0.814 | 259 | 0.0349 | 4.3 | 184 | 0.0243 | 0.814 |  |  | 1 |  | RB-Appl-EffCW-med-GasDHW-ElecCDryer-Tier3-FrontAnyDMoMH85CZ10rNCEH
RB-Appl-EffCW-med-GasDHW-ElecCDryer-Tier3-Front | DEER2016 | D16v1 | 2015-05-16 | Any | DMo | MH85 | CZ10 | rNCGF | Each | 1 | 621 | None | 252 | 0.0347 | 4.99 | 176 | 0.0241 | 1.74 | 252 | 0.0347 | 4.99 | 176 | 0.0241 | 1.74 |  |  | 1 |  | RB-Appl-EffCW-med-GasDHW-ElecCDryer-Tier3-FrontAnyDMoMH85CZ10rNCGF
RB-Appl-EffCW-med-GasDHW-ElecCDryer-Tier3-Front | DEER2016 | D16v1 | 2015-05-16 | Any | DMo | MH85 | CZ11 | rDXGF | Each | 1 | 621 | None | 263 | 0.0407 | 4.41 | 181 | 0.028 | 1.32 | 263 | 0.0407 | 4.41 | 181 | 0.028 | 1.32 |  |  | 1 |  | RB-Appl-EffCW-med-GasDHW-ElecCDryer-Tier3-FrontAnyDMoMH85CZ11rDXGF
RB-Appl-EffCW-med-GasDHW-ElecCDryer-Tier3-Front | DEER2016 | D16v1 | 2015-05-16 | Any | DMo | MH85 | CZ11 | rDXHP | Each | 1 | 621 | None | 257 | 0.0378 | 4.37 | 179 | 0.0253 | 0.828 | 257 | 0.0378 | 4.37 | 179 | 0.0253 | 0.828 |  |  | 1 |  | RB-Appl-EffCW-med-GasDHW-ElecCDryer-Tier3-FrontAnyDMoMH85CZ11rDXHP
RB-Appl-EffCW-med-GasDHW-ElecCDryer-Tier3-Front | DEER2016 | D16v1 | 2015-05-16 | Any | DMo | MH85 | CZ11 | rNCEH | Each | 1 | 621 | None | 252 | 0.0349 | 4.36 | 179 | 0.0243 | 0.825 | 252 | 0.0349 | 4.36 | 179 | 0.0243 | 0.825 |  |  | 1 |  | RB-Appl-EffCW-med-GasDHW-ElecCDryer-Tier3-FrontAnyDMoMH85CZ11rNCEH
RB-Appl-EffCW-med-GasDHW-ElecCDryer-Tier3-Front | DEER2016 | D16v1 | 2015-05-16 | Any | DMo | MH85 | CZ11 | rNCGF | Each | 1 | 621 | None | 252 | 0.0349 | 4.32 | 175 | 0.0242 | 1.24 | 252 | 0.0349 | 4.32 | 175 | 0.0242 | 1.24 |  |  | 1 |  | RB-Appl-EffCW-med-GasDHW-ElecCDryer-Tier3-FrontAnyDMoMH85CZ11rNCGF
RB-Appl-EffCW-med-GasDHW-ElecCDryer-Tier3-Front | DEER2016 | D16v1 | 2015-05-16 | Any | DMo | MH85 | CZ12 | rDXGF | Each | 1 | 621 | None | 260 | 0.0411 | 4.44 | 179 | 0.0271 | 1.29 | 260 | 0.0411 | 4.44 | 179 | 0.0271 | 1.29 |  |  | 1 |  | RB-Appl-EffCW-med-GasDHW-ElecCDryer-Tier3-FrontAnyDMoMH85CZ12rDXGF
RB-Appl-EffCW-med-GasDHW-ElecCDryer-Tier3-Front | DEER2016 | D16v1 | 2015-05-16 | Any | DMo | MH85 | CZ12 | rDXHP | Each | 1 | 621 | None | 255 | 0.0389 | 4.51 | 180 | 0.0259 | 0.853 | 255 | 0.0389 | 4.51 | 180 | 0.0259 | 0.853 |  |  | 1 |  | RB-Appl-EffCW-med-GasDHW-ElecCDryer-Tier3-FrontAnyDMoMH85CZ12rDXHP
RB-Appl-EffCW-med-GasDHW-ElecCDryer-Tier3-Front | DEER2016 | D16v1 | 2015-05-16 | Any | DMo | MH85 | CZ12 | rNCEH | Each | 1 | 621 | None | 251 | 0.0349 | 4.5 | 179 | 0.0243 | 0.851 | 251 | 0.0349 | 4.5 | 179 | 0.0243 | 0.851 |  |  | 1 |  | RB-Appl-EffCW-med-GasDHW-ElecCDryer-Tier3-FrontAnyDMoMH85CZ12rNCEH
RB-Appl-EffCW-med-GasDHW-ElecCDryer-Tier3-Front | DEER2016 | D16v1 | 2015-05-16 | Any | DMo | MH85 | CZ12 | rNCGF | Each | 1 | 621 | None | 252 | 0.0348 | 4.34 | 175 | 0.0242 | 1.23 | 252 | 0.0348 | 4.34 | 175 | 0.0242 | 1.23 |  |  | 1 |  | RB-Appl-EffCW-med-GasDHW-ElecCDryer-Tier3-FrontAnyDMoMH85CZ12rNCGF
RB-Appl-EffCW-med-GasDHW-ElecCDryer-Tier3-Front | DEER2016 | D16v1 | 2015-05-16 | Any | DMo | MH85 | CZ13 | rDXGF | Each | 1 | 621 | None | 262 | 0.0341 | 4.37 | 180 | 0.0216 | 1.3 | 262 | 0.0341 | 4.37 | 180 | 0.0216 | 1.3 |  |  | 1 |  | RB-Appl-EffCW-med-GasDHW-ElecCDryer-Tier3-FrontAnyDMoMH85CZ13rDXGF
RB-Appl-EffCW-med-GasDHW-ElecCDryer-Tier3-Front | DEER2016 | D16v1 | 2015-05-16 | Any | DMo | MH85 | CZ13 | rDXHP | Each | 1 | 621 | None | 257 | 0.031 | 4.32 | 182 | 0.0185 | 0.816 | 257 | 0.031 | 4.32 | 182 | 0.0185 | 0.816 |  |  | 1 |  | RB-Appl-EffCW-med-GasDHW-ElecCDryer-Tier3-FrontAnyDMoMH85CZ13rDXHP
RB-Appl-EffCW-med-GasDHW-ElecCDryer-Tier3-Front | DEER2016 | D16v1 | 2015-05-16 | Any | DMo | MH85 | CZ13 | rNCEH | Each | 1 | 621 | None | 253 | 0.0349 | 4.31 | 180 | 0.0243 | 0.815 | 253 | 0.0349 | 4.31 | 180 | 0.0243 | 0.815 |  |  | 1 |  | RB-Appl-EffCW-med-GasDHW-ElecCDryer-Tier3-FrontAnyDMoMH85CZ13rNCEH
RB-Appl-EffCW-med-GasDHW-ElecCDryer-Tier3-Front | DEER2016 | D16v1 | 2015-05-16 | Any | DMo | MH85 | CZ13 | rNCGF | Each | 1 | 621 | None | 252 | 0.0341 | 4.29 | 175 | 0.0236 | 1.25 | 252 | 0.0341 | 4.29 | 175 | 0.0236 | 1.25 |  |  | 1 |  | RB-Appl-EffCW-med-GasDHW-ElecCDryer-Tier3-FrontAnyDMoMH85CZ13rNCGF
RB-Appl-EffCW-med-GasDHW-ElecCDryer-Tier3-Front | DEER2016 | D16v1 | 2015-05-16 | Any | DMo | MH85 | CZ14 | rDXGF | Each | 1 | 621 | None | 270 | 0.0398 | 4.52 | 186 | 0.0272 | 1.37 | 270 | 0.0398 | 4.52 | 186 | 0.0272 | 1.37 |  |  | 1 |  | RB-Appl-EffCW-med-GasDHW-ElecCDryer-Tier3-FrontAnyDMoMH85CZ14rDXGF
RB-Appl-EffCW-med-GasDHW-ElecCDryer-Tier3-Front | DEER2016 | D16v1 | 2015-05-16 | Any | DMo | MH85 | CZ14 | rDXHP | Each | 1 | 621 | None | 266 | 0.0377 | 4.41 | 186 | 0.0254 | 0.835 | 266 | 0.0377 | 4.41 | 186 | 0.0254 | 0.835 |  |  | 1 |  | RB-Appl-EffCW-med-GasDHW-ElecCDryer-Tier3-FrontAnyDMoMH85CZ14rDXHP
RB-Appl-EffCW-med-GasDHW-ElecCDryer-Tier3-Front | DEER2016 | D16v1 | 2015-05-16 | Any | DMo | MH85 | CZ14 | rNCEH | Each | 1 | 621 | None | 252 | 0.0349 | 4.39 | 180 | 0.0243 | 0.831 | 252 | 0.0349 | 4.39 | 180 | 0.0243 | 0.831 |  |  | 1 |  | RB-Appl-EffCW-med-GasDHW-ElecCDryer-Tier3-FrontAnyDMoMH85CZ14rNCEH
RB-Appl-EffCW-med-GasDHW-ElecCDryer-Tier3-Front | DEER2016 | D16v1 | 2015-05-16 | Any | DMo | MH85 | CZ14 | rNCGF | Each | 1 | 621 | None | 252 | 0.0347 | 4.36 | 175 | 0.0241 | 1.27 | 252 | 0.0347 | 4.36 | 175 | 0.0241 | 1.27 |  |  | 1 |  | RB-Appl-EffCW-med-GasDHW-ElecCDryer-Tier3-FrontAnyDMoMH85CZ14rNCGF
RB-Appl-EffCW-med-GasDHW-ElecCDryer-Tier3-Front | DEER2016 | D16v1 | 2015-05-16 | Any | DMo | MH85 | CZ15 | rDXGF | Each | 1 | 621 | None | 269 | 0.0404 | 4.2 | 181 | 0.0272 | 1.37 | 269 | 0.0404 | 4.2 | 181 | 0.0272 | 1.37 |  |  | 1 |  | RB-Appl-EffCW-med-GasDHW-ElecCDryer-Tier3-FrontAnyDMoMH85CZ15rDXGF
RB-Appl-EffCW-med-GasDHW-ElecCDryer-Tier3-Front | DEER2016 | D16v1 | 2015-05-16 | Any | DMo | MH85 | CZ15 | rDXHP | Each | 1 | 621 | None | 271 | 0.0399 | 3.63 | 187 | 0.027 | 0.687 | 271 | 0.0399 | 3.63 | 187 | 0.027 | 0.687 |  |  | 1 |  | RB-Appl-EffCW-med-GasDHW-ElecCDryer-Tier3-FrontAnyDMoMH85CZ15rDXHP
RB-Appl-EffCW-med-GasDHW-ElecCDryer-Tier3-Front | DEER2016 | D16v1 | 2015-05-16 | Any | DMo | MH85 | CZ15 | rNCEH | Each | 1 | 621 | None | 257 | 0.0349 | 3.62 | 181 | 0.0243 | 0.685 | 257 | 0.0349 | 3.62 | 181 | 0.0243 | 0.685 |  |  | 1 |  | RB-Appl-EffCW-med-GasDHW-ElecCDryer-Tier3-FrontAnyDMoMH85CZ15rNCEH
RB-Appl-EffCW-med-GasDHW-ElecCDryer-Tier3-Front | DEER2016 | D16v1 | 2015-05-16 | Any | DMo | MH85 | CZ15 | rNCGF | Each | 1 | 621 | None | 252 | 0.0347 | 4.04 | 175 | 0.0249 | 1.29 | 252 | 0.0347 | 4.04 | 175 | 0.0249 | 1.29 |  |  | 1 |  | RB-Appl-EffCW-med-GasDHW-ElecCDryer-Tier3-FrontAnyDMoMH85CZ15rNCGF
RB-Appl-EffCW-med-GasDHW-ElecCDryer-Tier3-Front | DEER2016 | D16v1 | 2015-05-16 | Any | DMo | MH85 | CZ16 | rDXGF | Each | 1 | 621 | None | 262 | 0.0396 | 4.99 | 180 | 0.026 | 1.49 | 262 | 0.0396 | 4.99 | 180 | 0.026 | 1.49 |  |  | 1 |  | RB-Appl-EffCW-med-GasDHW-ElecCDryer-Tier3-FrontAnyDMoMH85CZ16rDXGF
RB-Appl-EffCW-med-GasDHW-ElecCDryer-Tier3-Front | DEER2016 | D16v1 | 2015-05-16 | Any | DMo | MH85 | CZ16 | rDXHP | Each | 1 | 621 | None | 254 | 0.039 | 5.07 | 179 | 0.0266 | 0.957 | 254 | 0.039 | 5.07 | 179 | 0.0266 | 0.957 |  |  | 1 |  | RB-Appl-EffCW-med-GasDHW-ElecCDryer-Tier3-FrontAnyDMoMH85CZ16rDXHP
RB-Appl-EffCW-med-GasDHW-ElecCDryer-Tier3-Front | DEER2016 | D16v1 | 2015-05-16 | Any | DMo | MH85 | CZ16 | rNCEH | Each | 1 | 621 | None | 251 | 0.035 | 5.05 | 179 | 0.0243 | 0.956 | 251 | 0.035 | 5.05 | 179 | 0.0243 | 0.956 |  |  | 1 |  | RB-Appl-EffCW-med-GasDHW-ElecCDryer-Tier3-FrontAnyDMoMH85CZ16rNCEH
RB-Appl-EffCW-med-GasDHW-ElecCDryer-Tier3-Front | DEER2016 | D16v1 | 2015-05-16 | Any | DMo | MH85 | CZ16 | rNCGF | Each | 1 | 621 | None | 252 | 0.0351 | 4.91 | 175 | 0.0243 | 1.45 | 252 | 0.0351 | 4.91 | 175 | 0.0243 | 1.45 |  |  | 1 |  | RB-Appl-EffCW-med-GasDHW-ElecCDryer-Tier3-FrontAnyDMoMH85CZ16rNCGF
RB-Appl-EffCW-med-GasDHW-ElecCDryer-Tier3-Front | DEER2016 | D16v1 | 2015-05-16 | Any | MFm | 1975 | CZ01 | rDXGF | Each | 1 | 474 | None | 256 | 0.0376 | 5.01 | 178 | 0.0234 | 1.74 | 256 | 0.0376 | 5.01 | 178 | 0.0234 | 1.74 |  |  | 1 |  | RB-Appl-EffCW-med-GasDHW-ElecCDryer-Tier3-FrontAnyMFm1975CZ01rDXGF
RB-Appl-EffCW-med-GasDHW-ElecCDryer-Tier3-Front | DEER2016 | D16v1 | 2015-05-16 | Any | MFm | 1975 | CZ01 | rDXHP | Each | 1 | 474 | None | 255 | 0.038 | 5.14 | 184 | 0.0249 | 0.968 | 255 | 0.038 | 5.14 | 184 | 0.0249 | 0.968 |  |  | 1 |  | RB-Appl-EffCW-med-GasDHW-ElecCDryer-Tier3-FrontAnyMFm1975CZ01rDXHP
RB-Appl-EffCW-med-GasDHW-ElecCDryer-Tier3-Front | DEER2016 | D16v1 | 2015-05-16 | Any | MFm | 1975 | CZ01 | rNCEH | Each | 1 | 474 | None | 253 | 0.0351 | 5.11 | 189 | 0.0245 | 0.963 | 253 | 0.0351 | 5.11 | 189 | 0.0245 | 0.963 |  |  | 1 |  | RB-Appl-EffCW-med-GasDHW-ElecCDryer-Tier3-FrontAnyMFm1975CZ01rNCEH
RB-Appl-EffCW-med-GasDHW-ElecCDryer-Tier3-Front | DEER2016 | D16v1 | 2015-05-16 | Any | MFm | 1975 | CZ01 | rNCGF | Each | 1 | 474 | None | 255 | 0.0355 | 4.92 | 178 | 0.0246 | 1.64 | 255 | 0.0355 | 4.92 | 178 | 0.0246 | 1.64 |  |  | 1 |  | RB-Appl-EffCW-med-GasDHW-ElecCDryer-Tier3-FrontAnyMFm1975CZ01rNCGF
RB-Appl-EffCW-med-GasDHW-ElecCDryer-Tier3-Front | DEER2016 | D16v1 | 2015-05-16 | Any | MFm | 1975 | CZ02 | rDXGF | Each | 1 | 474 | None | 258 | 0.0416 | 4.98 | 179 | 0.0276 | 1.64 | 258 | 0.0416 | 4.98 | 179 | 0.0276 | 1.64 |  |  | 1 |  | RB-Appl-EffCW-med-GasDHW-ElecCDryer-Tier3-FrontAnyMFm1975CZ02rDXGF
RB-Appl-EffCW-med-GasDHW-ElecCDryer-Tier3-Front | DEER2016 | D16v1 | 2015-05-16 | Any | MFm | 1975 | CZ02 | rDXHP | Each | 1 | 474 | None | 259 | 0.0424 | 4.76 | 184 | 0.0276 | 0.898 | 259 | 0.0424 | 4.76 | 184 | 0.0276 | 0.898 |  |  | 1 |  | RB-Appl-EffCW-med-GasDHW-ElecCDryer-Tier3-FrontAnyMFm1975CZ02rDXHP
RB-Appl-EffCW-med-GasDHW-ElecCDryer-Tier3-Front | DEER2016 | D16v1 | 2015-05-16 | Any | MFm | 1975 | CZ02 | rNCEH | Each | 1 | 474 | None | 256 | 0.0354 | 4.75 | 186 | 0.0246 | 0.904 | 256 | 0.0354 | 4.75 | 186 | 0.0246 | 0.904 |  |  | 1 |  | RB-Appl-EffCW-med-GasDHW-ElecCDryer-Tier3-FrontAnyMFm1975CZ02rNCEH
RB-Appl-EffCW-med-GasDHW-ElecCDryer-Tier3-Front | DEER2016 | D16v1 | 2015-05-16 | Any | MFm | 1975 | CZ02 | rNCGF | Each | 1 | 474 | None | 255 | 0.0354 | 4.89 | 178 | 0.0246 | 1.58 | 255 | 0.0354 | 4.89 | 178 | 0.0246 | 1.58 |  |  | 1 |  | RB-Appl-EffCW-med-GasDHW-ElecCDryer-Tier3-FrontAnyMFm1975CZ02rNCGF
RB-Appl-EffCW-med-GasDHW-ElecCDryer-Tier3-Front | DEER2016 | D16v1 | 2015-05-16 | Any | MFm | 1975 | CZ03 | rDXGF | Each | 1 | 474 | None | 257 | 0.0388 | 5.09 | 178 | 0.0274 | 1.77 | 257 | 0.0388 | 5.09 | 178 | 0.0274 | 1.77 |  |  | 1 |  | RB-Appl-EffCW-med-GasDHW-ElecCDryer-Tier3-FrontAnyMFm1975CZ03rDXGF
RB-Appl-EffCW-med-GasDHW-ElecCDryer-Tier3-Front | DEER2016 | D16v1 | 2015-05-16 | Any | MFm | 1975 | CZ03 | rDXHP | Each | 1 | 474 | None | 259 | 0.0372 | 4.77 | 185 | 0.0249 | 0.899 | 259 | 0.0372 | 4.77 | 185 | 0.0249 | 0.899 |  |  | 1 |  | RB-Appl-EffCW-med-GasDHW-ElecCDryer-Tier3-FrontAnyMFm1975CZ03rDXHP
RB-Appl-EffCW-med-GasDHW-ElecCDryer-Tier3-Front | DEER2016 | D16v1 | 2015-05-16 | Any | MFm | 1975 | CZ03 | rNCEH | Each | 1 | 474 | None | 256 | 0.0354 | 4.76 | 187 | 0.0246 | 0.904 | 256 | 0.0354 | 4.76 | 187 | 0.0246 | 0.904 |  |  | 1 |  | RB-Appl-EffCW-med-GasDHW-ElecCDryer-Tier3-FrontAnyMFm1975CZ03rNCEH
RB-Appl-EffCW-med-GasDHW-ElecCDryer-Tier3-Front | DEER2016 | D16v1 | 2015-05-16 | Any | MFm | 1975 | CZ03 | rNCGF | Each | 1 | 474 | None | 256 | 0.0354 | 4.99 | 178 | 0.0246 | 1.72 | 256 | 0.0354 | 4.99 | 178 | 0.0246 | 1.72 |  |  | 1 |  | RB-Appl-EffCW-med-GasDHW-ElecCDryer-Tier3-FrontAnyMFm1975CZ03rNCGF
RB-Appl-EffCW-med-GasDHW-ElecCDryer-Tier3-Front | DEER2016 | D16v1 | 2015-05-16 | Any | MFm | 1975 | CZ04 | rDXGF | Each | 1 | 474 | None | 259 | 0.0419 | 4.87 | 179 | 0.0285 | 1.53 | 259 | 0.0419 | 4.87 | 179 | 0.0285 | 1.53 |  |  | 1 |  | RB-Appl-EffCW-med-GasDHW-ElecCDryer-Tier3-FrontAnyMFm1975CZ04rDXGF
RB-Appl-EffCW-med-GasDHW-ElecCDryer-Tier3-Front | DEER2016 | D16v1 | 2015-05-16 | Any | MFm | 1975 | CZ04 | rDXHP | Each | 1 | 474 | None | 261 | 0.0399 | 4.62 | 185 | 0.0266 | 0.873 | 261 | 0.0399 | 4.62 | 185 | 0.0266 | 0.873 |  |  | 1 |  | RB-Appl-EffCW-med-GasDHW-ElecCDryer-Tier3-FrontAnyMFm1975CZ04rDXHP
RB-Appl-EffCW-med-GasDHW-ElecCDryer-Tier3-Front | DEER2016 | D16v1 | 2015-05-16 | Any | MFm | 1975 | CZ04 | rNCEH | Each | 1 | 474 | None | 256 | 0.0354 | 4.61 | 184 | 0.0246 | 0.882 | 256 | 0.0354 | 4.61 | 184 | 0.0246 | 0.882 |  |  | 1 |  | RB-Appl-EffCW-med-GasDHW-ElecCDryer-Tier3-FrontAnyMFm1975CZ04rNCEH
RB-Appl-EffCW-med-GasDHW-ElecCDryer-Tier3-Front | DEER2016 | D16v1 | 2015-05-16 | Any | MFm | 1975 | CZ04 | rNCGF | Each | 1 | 474 | None | 256 | 0.0354 | 4.76 | 178 | 0.0246 | 1.47 | 256 | 0.0354 | 4.76 | 178 | 0.0246 | 1.47 |  |  | 1 |  | RB-Appl-EffCW-med-GasDHW-ElecCDryer-Tier3-FrontAnyMFm1975CZ04rNCGF
RB-Appl-EffCW-med-GasDHW-ElecCDryer-Tier3-Front | DEER2016 | D16v1 | 2015-05-16 | Any | MFm | 1975 | CZ05 | rDXGF | Each | 1 | 474 | None | 257 | 0.0376 | 5.14 | 179 | 0.0243 | 1.85 | 257 | 0.0376 | 5.14 | 179 | 0.0243 | 1.85 |  |  | 1 |  | RB-Appl-EffCW-med-GasDHW-ElecCDryer-Tier3-FrontAnyMFm1975CZ05rDXGF
RB-Appl-EffCW-med-GasDHW-ElecCDryer-Tier3-Front | DEER2016 | D16v1 | 2015-05-16 | Any | MFm | 1975 | CZ05 | rDXHP | Each | 1 | 474 | None | 260 | 0.0411 | 4.85 | 187 | 0.0246 | 0.912 | 260 | 0.0411 | 4.85 | 187 | 0.0246 | 0.912 |  |  | 1 |  | RB-Appl-EffCW-med-GasDHW-ElecCDryer-Tier3-FrontAnyMFm1975CZ05rDXHP
RB-Appl-EffCW-med-GasDHW-ElecCDryer-Tier3-Front | DEER2016 | D16v1 | 2015-05-16 | Any | MFm | 1975 | CZ05 | rNCEH | Each | 1 | 474 | None | 257 | 0.0354 | 4.83 | 189 | 0.0246 | 0.914 | 257 | 0.0354 | 4.83 | 189 | 0.0246 | 0.914 |  |  | 1 |  | RB-Appl-EffCW-med-GasDHW-ElecCDryer-Tier3-FrontAnyMFm1975CZ05rNCEH
RB-Appl-EffCW-med-GasDHW-ElecCDryer-Tier3-Front | DEER2016 | D16v1 | 2015-05-16 | Any | MFm | 1975 | CZ05 | rNCGF | Each | 1 | 474 | None | 256 | 0.0354 | 5.09 | 178 | 0.0246 | 1.81 | 256 | 0.0354 | 5.09 | 178 | 0.0246 | 1.81 |  |  | 1 |  | RB-Appl-EffCW-med-GasDHW-ElecCDryer-Tier3-FrontAnyMFm1975CZ05rNCGF
RB-Appl-EffCW-med-GasDHW-ElecCDryer-Tier3-Front | DEER2016 | D16v1 | 2015-05-16 | Any | MFm | 1975 | CZ06 | rDXGF | Each | 1 | 465 | None | 262 | 0.0378 | 4.97 | 180 | 0.0262 | 1.55 | 262 | 0.0378 | 4.97 | 180 | 0.0262 | 1.55 |  |  | 1 |  | RB-Appl-EffCW-med-GasDHW-ElecCDryer-Tier3-FrontAnyMFm1975CZ06rDXGF
RB-Appl-EffCW-med-GasDHW-ElecCDryer-Tier3-Front | DEER2016 | D16v1 | 2015-05-16 | Any | MFm | 1975 | CZ06 | rDXHP | Each | 1 | 465 | None | 265 | 0.0399 | 4.48 | 185 | 0.023 | 0.846 | 265 | 0.0399 | 4.48 | 185 | 0.023 | 0.846 |  |  | 1 |  | RB-Appl-EffCW-med-GasDHW-ElecCDryer-Tier3-FrontAnyMFm1975CZ06rDXHP
RB-Appl-EffCW-med-GasDHW-ElecCDryer-Tier3-Front | DEER2016 | D16v1 | 2015-05-16 | Any | MFm | 1975 | CZ06 | rNCEH | Each | 1 | 465 | None | 258 | 0.0355 | 4.47 | 184 | 0.0246 | 0.853 | 258 | 0.0355 | 4.47 | 184 | 0.0246 | 0.853 |  |  | 1 |  | RB-Appl-EffCW-med-GasDHW-ElecCDryer-Tier3-FrontAnyMFm1975CZ06rNCEH
RB-Appl-EffCW-med-GasDHW-ElecCDryer-Tier3-Front | DEER2016 | D16v1 | 2015-05-16 | Any | MFm | 1975 | CZ06 | rNCGF | Each | 1 | 465 | None | 256 | 0.0354 | 4.76 | 178 | 0.0245 | 1.45 | 256 | 0.0354 | 4.76 | 178 | 0.0245 | 1.45 |  |  | 1 |  | RB-Appl-EffCW-med-GasDHW-ElecCDryer-Tier3-FrontAnyMFm1975CZ06rNCGF
RB-Appl-EffCW-med-GasDHW-ElecCDryer-Tier3-Front | DEER2016 | D16v1 | 2015-05-16 | Any | MFm | 1975 | CZ07 | rDXGF | Each | 1 | 465 | None | 259 | 0.0358 | 4.8 | 178 | 0.0299 | 1.35 | 259 | 0.0358 | 4.8 | 178 | 0.0299 | 1.35 |  |  | 1 |  | RB-Appl-EffCW-med-GasDHW-ElecCDryer-Tier3-FrontAnyMFm1975CZ07rDXGF
RB-Appl-EffCW-med-GasDHW-ElecCDryer-Tier3-Front | DEER2016 | D16v1 | 2015-05-16 | Any | MFm | 1975 | CZ07 | rDXHP | Each | 1 | 465 | None | 261 | 0.04 | 4.44 | 182 | 0.0261 | 0.84 | 261 | 0.04 | 4.44 | 182 | 0.0261 | 0.84 |  |  | 1 |  | RB-Appl-EffCW-med-GasDHW-ElecCDryer-Tier3-FrontAnyMFm1975CZ07rDXHP
RB-Appl-EffCW-med-GasDHW-ElecCDryer-Tier3-Front | DEER2016 | D16v1 | 2015-05-16 | Any | MFm | 1975 | CZ07 | rNCEH | Each | 1 | 465 | None | 257 | 0.0355 | 4.42 | 182 | 0.0246 | 0.849 | 257 | 0.0355 | 4.42 | 182 | 0.0246 | 0.849 |  |  | 1 |  | RB-Appl-EffCW-med-GasDHW-ElecCDryer-Tier3-FrontAnyMFm1975CZ07rNCEH
RB-Appl-EffCW-med-GasDHW-ElecCDryer-Tier3-Front | DEER2016 | D16v1 | 2015-05-16 | Any | MFm | 1975 | CZ07 | rNCGF | Each | 1 | 465 | None | 256 | 0.0354 | 4.67 | 178 | 0.0246 | 1.28 | 256 | 0.0354 | 4.67 | 178 | 0.0246 | 1.28 |  |  | 1 |  | RB-Appl-EffCW-med-GasDHW-ElecCDryer-Tier3-FrontAnyMFm1975CZ07rNCGF
RB-Appl-EffCW-med-GasDHW-ElecCDryer-Tier3-Front | DEER2016 | D16v1 | 2015-05-16 | Any | MFm | 1975 | CZ08 | rDXGF | Each | 1 | 465 | None | 262 | 0.042 | 4.73 | 181 | 0.0272 | 1.47 | 262 | 0.042 | 4.73 | 181 | 0.0272 | 1.47 |  |  | 1 |  | RB-Appl-EffCW-med-GasDHW-ElecCDryer-Tier3-FrontAnyMFm1975CZ08rDXGF
RB-Appl-EffCW-med-GasDHW-ElecCDryer-Tier3-Front | DEER2016 | D16v1 | 2015-05-16 | Any | MFm | 1975 | CZ08 | rDXHP | Each | 1 | 465 | None | 264 | 0.0398 | 4.37 | 185 | 0.026 | 0.825 | 264 | 0.0398 | 4.37 | 185 | 0.026 | 0.825 |  |  | 1 |  | RB-Appl-EffCW-med-GasDHW-ElecCDryer-Tier3-FrontAnyMFm1975CZ08rDXHP
RB-Appl-EffCW-med-GasDHW-ElecCDryer-Tier3-Front | DEER2016 | D16v1 | 2015-05-16 | Any | MFm | 1975 | CZ08 | rNCEH | Each | 1 | 465 | None | 256 | 0.0355 | 4.35 | 183 | 0.0246 | 0.832 | 256 | 0.0355 | 4.35 | 183 | 0.0246 | 0.832 |  |  | 1 |  | RB-Appl-EffCW-med-GasDHW-ElecCDryer-Tier3-FrontAnyMFm1975CZ08rNCEH
RB-Appl-EffCW-med-GasDHW-ElecCDryer-Tier3-Front | DEER2016 | D16v1 | 2015-05-16 | Any | MFm | 1975 | CZ08 | rNCGF | Each | 1 | 465 | None | 256 | 0.0354 | 4.49 | 178 | 0.0246 | 1.3 | 256 | 0.0354 | 4.49 | 178 | 0.0246 | 1.3 |  |  | 1 |  | RB-Appl-EffCW-med-GasDHW-ElecCDryer-Tier3-FrontAnyMFm1975CZ08rNCGF
RB-Appl-EffCW-med-GasDHW-ElecCDryer-Tier3-Front | DEER2016 | D16v1 | 2015-05-16 | Any | MFm | 1975 | CZ09 | rDXGF | Each | 1 | 544 | None | 259 | 0.0384 | 5.05 | 179 | 0.0269 | 1.32 | 259 | 0.0384 | 5.05 | 179 | 0.0269 | 1.32 |  |  | 1 |  | RB-Appl-EffCW-med-GasDHW-ElecCDryer-Tier3-FrontAnyMFm1975CZ09rDXGF
RB-Appl-EffCW-med-GasDHW-ElecCDryer-Tier3-Front | DEER2016 | D16v1 | 2015-05-16 | Any | MFm | 1975 | CZ09 | rDXHP | Each | 1 | 544 | None | 264 | 0.0372 | 4.38 | 184 | 0.0256 | 0.822 | 264 | 0.0372 | 4.38 | 184 | 0.0256 | 0.822 |  |  | 1 |  | RB-Appl-EffCW-med-GasDHW-ElecCDryer-Tier3-FrontAnyMFm1975CZ09rDXHP
RB-Appl-EffCW-med-GasDHW-ElecCDryer-Tier3-Front | DEER2016 | D16v1 | 2015-05-16 | Any | MFm | 1975 | CZ09 | rNCEH | Each | 1 | 544 | None | 261 | 0.0354 | 4.38 | 182 | 0.0246 | 0.824 | 261 | 0.0354 | 4.38 | 182 | 0.0246 | 0.824 |  |  | 1 |  | RB-Appl-EffCW-med-GasDHW-ElecCDryer-Tier3-FrontAnyMFm1975CZ09rNCEH
RB-Appl-EffCW-med-GasDHW-ElecCDryer-Tier3-Front | DEER2016 | D16v1 | 2015-05-16 | Any | MFm | 1975 | CZ09 | rNCGF | Each | 1 | 544 | None | 256 | 0.0354 | 4.88 | 178 | 0.0246 | 1.21 | 256 | 0.0354 | 4.88 | 178 | 0.0246 | 1.21 |  |  | 1 |  | RB-Appl-EffCW-med-GasDHW-ElecCDryer-Tier3-FrontAnyMFm1975CZ09rNCGF
RB-Appl-EffCW-med-GasDHW-ElecCDryer-Tier3-Front | DEER2016 | D16v1 | 2015-05-16 | Any | MFm | 1975 | CZ10 | rDXGF | Each | 1 | 544 | None | 259 | 0.0395 | 5.09 | 180 | 0.027 | 1.37 | 259 | 0.0395 | 5.09 | 180 | 0.027 | 1.37 |  |  | 1 |  | RB-Appl-EffCW-med-GasDHW-ElecCDryer-Tier3-FrontAnyMFm1975CZ10rDXGF
RB-Appl-EffCW-med-GasDHW-ElecCDryer-Tier3-Front | DEER2016 | D16v1 | 2015-05-16 | Any | MFm | 1975 | CZ10 | rDXHP | Each | 1 | 544 | None | 264 | 0.0382 | 4.35 | 184 | 0.0265 | 0.815 | 264 | 0.0382 | 4.35 | 184 | 0.0265 | 0.815 |  |  | 1 |  | RB-Appl-EffCW-med-GasDHW-ElecCDryer-Tier3-FrontAnyMFm1975CZ10rDXHP
RB-Appl-EffCW-med-GasDHW-ElecCDryer-Tier3-Front | DEER2016 | D16v1 | 2015-05-16 | Any | MFm | 1975 | CZ10 | rNCEH | Each | 1 | 544 | None | 262 | 0.0354 | 4.36 | 183 | 0.0246 | 0.819 | 262 | 0.0354 | 4.36 | 183 | 0.0246 | 0.819 |  |  | 1 |  | RB-Appl-EffCW-med-GasDHW-ElecCDryer-Tier3-FrontAnyMFm1975CZ10rNCEH
RB-Appl-EffCW-med-GasDHW-ElecCDryer-Tier3-Front | DEER2016 | D16v1 | 2015-05-16 | Any | MFm | 1975 | CZ10 | rNCGF | Each | 1 | 544 | None | 256 | 0.0354 | 4.92 | 178 | 0.0246 | 1.24 | 256 | 0.0354 | 4.92 | 178 | 0.0246 | 1.24 |  |  | 1 |  | RB-Appl-EffCW-med-GasDHW-ElecCDryer-Tier3-FrontAnyMFm1975CZ10rNCGF
RB-Appl-EffCW-med-GasDHW-ElecCDryer-Tier3-Front | DEER2016 | D16v1 | 2015-05-16 | Any | MFm | 1975 | CZ11 | rDXGF | Each | 1 | 487 | None | 257 | 0.0384 | 4.85 | 178 | 0.026 | 1.27 | 257 | 0.0384 | 4.85 | 178 | 0.026 | 1.27 |  |  | 1 |  | RB-Appl-EffCW-med-GasDHW-ElecCDryer-Tier3-FrontAnyMFm1975CZ11rDXGF
RB-Appl-EffCW-med-GasDHW-ElecCDryer-Tier3-Front | DEER2016 | D16v1 | 2015-05-16 | Any | MFm | 1975 | CZ11 | rDXHP | Each | 1 | 487 | None | 260 | 0.0368 | 4.43 | 181 | 0.0256 | 0.84 | 260 | 0.0368 | 4.43 | 181 | 0.0256 | 0.84 |  |  | 1 |  | RB-Appl-EffCW-med-GasDHW-ElecCDryer-Tier3-FrontAnyMFm1975CZ11rDXHP
RB-Appl-EffCW-med-GasDHW-ElecCDryer-Tier3-Front | DEER2016 | D16v1 | 2015-05-16 | Any | MFm | 1975 | CZ11 | rNCEH | Each | 1 | 487 | None | 260 | 0.0353 | 4.43 | 183 | 0.0246 | 0.846 | 260 | 0.0353 | 4.43 | 183 | 0.0246 | 0.846 |  |  | 1 |  | RB-Appl-EffCW-med-GasDHW-ElecCDryer-Tier3-FrontAnyMFm1975CZ11rNCEH
RB-Appl-EffCW-med-GasDHW-ElecCDryer-Tier3-Front | DEER2016 | D16v1 | 2015-05-16 | Any | MFm | 1975 | CZ11 | rNCGF | Each | 1 | 487 | None | 255 | 0.0353 | 4.79 | 177 | 0.0246 | 1.24 | 255 | 0.0353 | 4.79 | 177 | 0.0246 | 1.24 |  |  | 1 |  | RB-Appl-EffCW-med-GasDHW-ElecCDryer-Tier3-FrontAnyMFm1975CZ11rNCGF
RB-Appl-EffCW-med-GasDHW-ElecCDryer-Tier3-Front | DEER2016 | D16v1 | 2015-05-16 | Any | MFm | 1975 | CZ12 | rDXGF | Each | 1 | 487 | None | 258 | 0.0398 | 5.34 | 178 | 0.0267 | 1.58 | 258 | 0.0398 | 5.34 | 178 | 0.0267 | 1.58 |  |  | 1 |  | RB-Appl-EffCW-med-GasDHW-ElecCDryer-Tier3-FrontAnyMFm1975CZ12rDXGF
RB-Appl-EffCW-med-GasDHW-ElecCDryer-Tier3-Front | DEER2016 | D16v1 | 2015-05-16 | Any | MFm | 1975 | CZ12 | rDXHP | Each | 1 | 487 | None | 262 | 0.038 | 4.55 | 183 | 0.0261 | 0.857 | 262 | 0.038 | 4.55 | 183 | 0.0261 | 0.857 |  |  | 1 |  | RB-Appl-EffCW-med-GasDHW-ElecCDryer-Tier3-FrontAnyMFm1975CZ12rDXHP
RB-Appl-EffCW-med-GasDHW-ElecCDryer-Tier3-Front | DEER2016 | D16v1 | 2015-05-16 | Any | MFm | 1975 | CZ12 | rNCEH | Each | 1 | 487 | None | 263 | 0.0353 | 4.56 | 185 | 0.0246 | 0.867 | 263 | 0.0353 | 4.56 | 185 | 0.0246 | 0.867 |  |  | 1 |  | RB-Appl-EffCW-med-GasDHW-ElecCDryer-Tier3-FrontAnyMFm1975CZ12rNCEH
RB-Appl-EffCW-med-GasDHW-ElecCDryer-Tier3-Front | DEER2016 | D16v1 | 2015-05-16 | Any | MFm | 1975 | CZ12 | rNCGF | Each | 1 | 487 | None | 255 | 0.0354 | 5.18 | 178 | 0.0246 | 1.47 | 255 | 0.0354 | 5.18 | 178 | 0.0246 | 1.47 |  |  | 1 |  | RB-Appl-EffCW-med-GasDHW-ElecCDryer-Tier3-FrontAnyMFm1975CZ12rNCGF
RB-Appl-EffCW-med-GasDHW-ElecCDryer-Tier3-Front | DEER2016 | D16v1 | 2015-05-16 | Any | MFm | 1975 | CZ13 | rDXGF | Each | 1 | 487 | None | 257 | 0.0381 | 4.82 | 178 | 0.0262 | 1.28 | 257 | 0.0381 | 4.82 | 178 | 0.0262 | 1.28 |  |  | 1 |  | RB-Appl-EffCW-med-GasDHW-ElecCDryer-Tier3-FrontAnyMFm1975CZ13rDXGF
RB-Appl-EffCW-med-GasDHW-ElecCDryer-Tier3-Front | DEER2016 | D16v1 | 2015-05-16 | Any | MFm | 1975 | CZ13 | rDXHP | Each | 1 | 487 | None | 258 | 0.0374 | 4.36 | 180 | 0.0262 | 0.825 | 258 | 0.0374 | 4.36 | 180 | 0.0262 | 0.825 |  |  | 1 |  | RB-Appl-EffCW-med-GasDHW-ElecCDryer-Tier3-FrontAnyMFm1975CZ13rDXHP
RB-Appl-EffCW-med-GasDHW-ElecCDryer-Tier3-Front | DEER2016 | D16v1 | 2015-05-16 | Any | MFm | 1975 | CZ13 | rNCEH | Each | 1 | 487 | None | 261 | 0.0353 | 4.37 | 183 | 0.0246 | 0.833 | 261 | 0.0353 | 4.37 | 183 | 0.0246 | 0.833 |  |  | 1 |  | RB-Appl-EffCW-med-GasDHW-ElecCDryer-Tier3-FrontAnyMFm1975CZ13rNCEH
RB-Appl-EffCW-med-GasDHW-ElecCDryer-Tier3-Front | DEER2016 | D16v1 | 2015-05-16 | Any | MFm | 1975 | CZ13 | rNCGF | Each | 1 | 487 | None | 255 | 0.0353 | 4.74 | 177 | 0.0246 | 1.23 | 255 | 0.0353 | 4.74 | 177 | 0.0246 | 1.23 |  |  | 1 |  | RB-Appl-EffCW-med-GasDHW-ElecCDryer-Tier3-FrontAnyMFm1975CZ13rNCGF
RB-Appl-EffCW-med-GasDHW-ElecCDryer-Tier3-Front | DEER2016 | D16v1 | 2015-05-16 | Any | MFm | 1975 | CZ14 | rDXGF | Each | 1 | 634 | None | 266 | 0.0392 | 4.3 | 183 | 0.0269 | 1.02 | 266 | 0.0392 | 4.3 | 183 | 0.0269 | 1.02 |  |  | 1 |  | RB-Appl-EffCW-med-GasDHW-ElecCDryer-Tier3-FrontAnyMFm1975CZ14rDXGF
RB-Appl-EffCW-med-GasDHW-ElecCDryer-Tier3-Front | DEER2016 | D16v1 | 2015-05-16 | Any | MFm | 1975 | CZ14 | rDXHP | Each | 1 | 634 | None | 263 | 0.0376 | 4.46 | 183 | 0.0253 | 0.846 | 263 | 0.0376 | 4.46 | 183 | 0.0253 | 0.846 |  |  | 1 |  | RB-Appl-EffCW-med-GasDHW-ElecCDryer-Tier3-FrontAnyMFm1975CZ14rDXHP
RB-Appl-EffCW-med-GasDHW-ElecCDryer-Tier3-Front | DEER2016 | D16v1 | 2015-05-16 | Any | MFm | 1975 | CZ14 | rNCEH | Each | 1 | 634 | None | 251 | 0.0354 | 4.42 | 178 | 0.0246 | 0.835 | 251 | 0.0354 | 4.42 | 178 | 0.0246 | 0.835 |  |  | 1 |  | RB-Appl-EffCW-med-GasDHW-ElecCDryer-Tier3-FrontAnyMFm1975CZ14rNCEH
RB-Appl-EffCW-med-GasDHW-ElecCDryer-Tier3-Front | DEER2016 | D16v1 | 2015-05-16 | Any | MFm | 1975 | CZ14 | rNCGF | Each | 1 | 634 | None | 255 | 0.0354 | 4.1 | 177 | 0.0246 | 0.915 | 255 | 0.0354 | 4.1 | 177 | 0.0246 | 0.915 |  |  | 1 |  | RB-Appl-EffCW-med-GasDHW-ElecCDryer-Tier3-FrontAnyMFm1975CZ14rNCGF
RB-Appl-EffCW-med-GasDHW-ElecCDryer-Tier3-Front | DEER2016 | D16v1 | 2015-05-16 | Any | MFm | 1975 | CZ15 | rDXGF | Each | 1 | 634 | None | 266 | 0.0397 | 3.86 | 182 | 0.0268 | 0.974 | 266 | 0.0397 | 3.86 | 182 | 0.0268 | 0.974 |  |  | 1 |  | RB-Appl-EffCW-med-GasDHW-ElecCDryer-Tier3-FrontAnyMFm1975CZ15rDXGF
RB-Appl-EffCW-med-GasDHW-ElecCDryer-Tier3-Front | DEER2016 | D16v1 | 2015-05-16 | Any | MFm | 1975 | CZ15 | rDXHP | Each | 1 | 634 | None | 266 | 0.0391 | 3.66 | 183 | 0.0262 | 0.692 | 266 | 0.0391 | 3.66 | 183 | 0.0262 | 0.692 |  |  | 1 |  | RB-Appl-EffCW-med-GasDHW-ElecCDryer-Tier3-FrontAnyMFm1975CZ15rDXHP
RB-Appl-EffCW-med-GasDHW-ElecCDryer-Tier3-Front | DEER2016 | D16v1 | 2015-05-16 | Any | MFm | 1975 | CZ15 | rNCEH | Each | 1 | 634 | None | 256 | 0.0354 | 3.63 | 179 | 0.0246 | 0.685 | 256 | 0.0354 | 3.63 | 179 | 0.0246 | 0.685 |  |  | 1 |  | RB-Appl-EffCW-med-GasDHW-ElecCDryer-Tier3-FrontAnyMFm1975CZ15rNCEH
RB-Appl-EffCW-med-GasDHW-ElecCDryer-Tier3-Front | DEER2016 | D16v1 | 2015-05-16 | Any | MFm | 1975 | CZ15 | rNCGF | Each | 1 | 634 | None | 256 | 0.0354 | 3.64 | 178 | 0.0246 | 0.827 | 256 | 0.0354 | 3.64 | 178 | 0.0246 | 0.827 |  |  | 1 |  | RB-Appl-EffCW-med-GasDHW-ElecCDryer-Tier3-FrontAnyMFm1975CZ15rNCGF
RB-Appl-EffCW-med-GasDHW-ElecCDryer-Tier3-Front | DEER2016 | D16v1 | 2015-05-16 | Any | MFm | 1975 | CZ16 | rDXGF | Each | 1 | 474 | None | 258 | 0.0404 | 4.77 | 177 | 0.026 | 1.33 | 258 | 0.0404 | 4.77 | 177 | 0.026 | 1.33 |  |  | 1 |  | RB-Appl-EffCW-med-GasDHW-ElecCDryer-Tier3-FrontAnyMFm1975CZ16rDXGF
RB-Appl-EffCW-med-GasDHW-ElecCDryer-Tier3-Front | DEER2016 | D16v1 | 2015-05-16 | Any | MFm | 1975 | CZ16 | rDXHP | Each | 1 | 474 | None | 253 | 0.0379 | 5.12 | 180 | 0.0253 | 0.975 | 253 | 0.0379 | 5.12 | 180 | 0.0253 | 0.975 |  |  | 1 |  | RB-Appl-EffCW-med-GasDHW-ElecCDryer-Tier3-FrontAnyMFm1975CZ16rDXHP
RB-Appl-EffCW-med-GasDHW-ElecCDryer-Tier3-Front | DEER2016 | D16v1 | 2015-05-16 | Any | MFm | 1975 | CZ16 | rNCEH | Each | 1 | 474 | None | 249 | 0.0354 | 5.11 | 182 | 0.0246 | 0.98 | 249 | 0.0354 | 5.11 | 182 | 0.0246 | 0.98 |  |  | 1 |  | RB-Appl-EffCW-med-GasDHW-ElecCDryer-Tier3-FrontAnyMFm1975CZ16rNCEH
RB-Appl-EffCW-med-GasDHW-ElecCDryer-Tier3-Front | DEER2016 | D16v1 | 2015-05-16 | Any | MFm | 1975 | CZ16 | rNCGF | Each | 1 | 474 | None | 255 | 0.0354 | 4.72 | 177 | 0.0246 | 1.3 | 255 | 0.0354 | 4.72 | 177 | 0.0246 | 1.3 |  |  | 1 |  | RB-Appl-EffCW-med-GasDHW-ElecCDryer-Tier3-FrontAnyMFm1975CZ16rNCGF
RB-Appl-EffCW-med-GasDHW-ElecCDryer-Tier3-Front | DEER2016 | D16v1 | 2015-05-16 | Any | MFm | 1985 | CZ01 | rDXGF | Each | 1 | 512 | None | 257 | 0.038 | 5.89 | 179 | 0.0265 | 1.58 | 257 | 0.038 | 5.89 | 179 | 0.0265 | 1.58 |  |  | 1 |  | RB-Appl-EffCW-med-GasDHW-ElecCDryer-Tier3-FrontAnyMFm1985CZ01rDXGF
RB-Appl-EffCW-med-GasDHW-ElecCDryer-Tier3-Front | DEER2016 | D16v1 | 2015-05-16 | Any | MFm | 1985 | CZ01 | rDXHP | Each | 1 | 512 | None | 264 | 0.0396 | 5.13 | 184 | 0.0264 | 0.956 | 264 | 0.0396 | 5.13 | 184 | 0.0264 | 0.956 |  |  | 1 |  | RB-Appl-EffCW-med-GasDHW-ElecCDryer-Tier3-FrontAnyMFm1985CZ01rDXHP
RB-Appl-EffCW-med-GasDHW-ElecCDryer-Tier3-Front | DEER2016 | D16v1 | 2015-05-16 | Any | MFm | 1985 | CZ01 | rNCEH | Each | 1 | 512 | None | 263 | 0.0353 | 5.11 | 183 | 0.0245 | 0.95 | 263 | 0.0353 | 5.11 | 183 | 0.0245 | 0.95 |  |  | 1 |  | RB-Appl-EffCW-med-GasDHW-ElecCDryer-Tier3-FrontAnyMFm1985CZ01rNCEH
RB-Appl-EffCW-med-GasDHW-ElecCDryer-Tier3-Front | DEER2016 | D16v1 | 2015-05-16 | Any | MFm | 1985 | CZ01 | rNCGF | Each | 1 | 512 | None | 256 | 0.0353 | 5.84 | 178 | 0.0245 | 1.51 | 256 | 0.0353 | 5.84 | 178 | 0.0245 | 1.51 |  |  | 1 |  | RB-Appl-EffCW-med-GasDHW-ElecCDryer-Tier3-FrontAnyMFm1985CZ01rNCGF
RB-Appl-EffCW-med-GasDHW-ElecCDryer-Tier3-Front | DEER2016 | D16v1 | 2015-05-16 | Any | MFm | 1985 | CZ02 | rDXGF | Each | 1 | 512 | None | 258 | 0.0426 | 5.35 | 179 | 0.0301 | 1.33 | 258 | 0.0426 | 5.35 | 179 | 0.0301 | 1.33 |  |  | 1 |  | RB-Appl-EffCW-med-GasDHW-ElecCDryer-Tier3-FrontAnyMFm1985CZ02rDXGF
RB-Appl-EffCW-med-GasDHW-ElecCDryer-Tier3-Front | DEER2016 | D16v1 | 2015-05-16 | Any | MFm | 1985 | CZ02 | rDXHP | Each | 1 | 512 | None | 263 | 0.0424 | 4.76 | 183 | 0.0295 | 0.889 | 263 | 0.0424 | 4.76 | 183 | 0.0295 | 0.889 |  |  | 1 |  | RB-Appl-EffCW-med-GasDHW-ElecCDryer-Tier3-FrontAnyMFm1985CZ02rDXHP
RB-Appl-EffCW-med-GasDHW-ElecCDryer-Tier3-Front | DEER2016 | D16v1 | 2015-05-16 | Any | MFm | 1985 | CZ02 | rNCEH | Each | 1 | 512 | None | 260 | 0.0354 | 4.76 | 181 | 0.0246 | 0.888 | 260 | 0.0354 | 4.76 | 181 | 0.0246 | 0.888 |  |  | 1 |  | RB-Appl-EffCW-med-GasDHW-ElecCDryer-Tier3-FrontAnyMFm1985CZ02rNCEH
RB-Appl-EffCW-med-GasDHW-ElecCDryer-Tier3-Front | DEER2016 | D16v1 | 2015-05-16 | Any | MFm | 1985 | CZ02 | rNCGF | Each | 1 | 512 | None | 256 | 0.0354 | 5.24 | 178 | 0.0246 | 1.27 | 256 | 0.0354 | 5.24 | 178 | 0.0246 | 1.27 |  |  | 1 |  | RB-Appl-EffCW-med-GasDHW-ElecCDryer-Tier3-FrontAnyMFm1985CZ02rNCGF
RB-Appl-EffCW-med-GasDHW-ElecCDryer-Tier3-Front | DEER2016 | D16v1 | 2015-05-16 | Any | MFm | 1985 | CZ03 | rDXGF | Each | 1 | 512 | None | 257 | 0.0388 | 5.48 | 179 | 0.0288 | 1.42 | 257 | 0.0388 | 5.48 | 179 | 0.0288 | 1.42 |  |  | 1 |  | RB-Appl-EffCW-med-GasDHW-ElecCDryer-Tier3-FrontAnyMFm1985CZ03rDXGF
RB-Appl-EffCW-med-GasDHW-ElecCDryer-Tier3-Front | DEER2016 | D16v1 | 2015-05-16 | Any | MFm | 1985 | CZ03 | rDXHP | Each | 1 | 512 | None | 263 | 0.0406 | 4.78 | 183 | 0.0245 | 0.895 | 263 | 0.0406 | 4.78 | 183 | 0.0245 | 0.895 |  |  | 1 |  | RB-Appl-EffCW-med-GasDHW-ElecCDryer-Tier3-FrontAnyMFm1985CZ03rDXHP
RB-Appl-EffCW-med-GasDHW-ElecCDryer-Tier3-Front | DEER2016 | D16v1 | 2015-05-16 | Any | MFm | 1985 | CZ03 | rNCEH | Each | 1 | 512 | None | 261 | 0.0354 | 4.77 | 182 | 0.0246 | 0.889 | 261 | 0.0354 | 4.77 | 182 | 0.0246 | 0.889 |  |  | 1 |  | RB-Appl-EffCW-med-GasDHW-ElecCDryer-Tier3-FrontAnyMFm1985CZ03rNCEH
RB-Appl-EffCW-med-GasDHW-ElecCDryer-Tier3-Front | DEER2016 | D16v1 | 2015-05-16 | Any | MFm | 1985 | CZ03 | rNCGF | Each | 1 | 512 | None | 256 | 0.0354 | 5.43 | 178 | 0.0246 | 1.4 | 256 | 0.0354 | 5.43 | 178 | 0.0246 | 1.4 |  |  | 1 |  | RB-Appl-EffCW-med-GasDHW-ElecCDryer-Tier3-FrontAnyMFm1985CZ03rNCGF
RB-Appl-EffCW-med-GasDHW-ElecCDryer-Tier3-Front | DEER2016 | D16v1 | 2015-05-16 | Any | MFm | 1985 | CZ04 | rDXGF | Each | 1 | 512 | None | 258 | 0.0378 | 5.23 | 179 | 0.027 | 1.34 | 258 | 0.0378 | 5.23 | 179 | 0.027 | 1.34 |  |  | 1 |  | RB-Appl-EffCW-med-GasDHW-ElecCDryer-Tier3-FrontAnyMFm1985CZ04rDXGF
RB-Appl-EffCW-med-GasDHW-ElecCDryer-Tier3-Front | DEER2016 | D16v1 | 2015-05-16 | Any | MFm | 1985 | CZ04 | rDXHP | Each | 1 | 512 | None | 264 | 0.04 | 4.63 | 184 | 0.0279 | 0.863 | 264 | 0.04 | 4.63 | 184 | 0.0279 | 0.863 |  |  | 1 |  | RB-Appl-EffCW-med-GasDHW-ElecCDryer-Tier3-FrontAnyMFm1985CZ04rDXHP
RB-Appl-EffCW-med-GasDHW-ElecCDryer-Tier3-Front | DEER2016 | D16v1 | 2015-05-16 | Any | MFm | 1985 | CZ04 | rNCEH | Each | 1 | 512 | None | 260 | 0.0354 | 4.62 | 181 | 0.0246 | 0.862 | 260 | 0.0354 | 4.62 | 181 | 0.0246 | 0.862 |  |  | 1 |  | RB-Appl-EffCW-med-GasDHW-ElecCDryer-Tier3-FrontAnyMFm1985CZ04rNCEH
RB-Appl-EffCW-med-GasDHW-ElecCDryer-Tier3-Front | DEER2016 | D16v1 | 2015-05-16 | Any | MFm | 1985 | CZ04 | rNCGF | Each | 1 | 512 | None | 256 | 0.0354 | 5.13 | 178 | 0.0246 | 1.26 | 256 | 0.0354 | 5.13 | 178 | 0.0246 | 1.26 |  |  | 1 |  | RB-Appl-EffCW-med-GasDHW-ElecCDryer-Tier3-FrontAnyMFm1985CZ04rNCGF
RB-Appl-EffCW-med-GasDHW-ElecCDryer-Tier3-Front | DEER2016 | D16v1 | 2015-05-16 | Any | MFm | 1985 | CZ05 | rDXGF | Each | 1 | 512 | None | 257 | 0.0348 | 5.71 | 179 | 0.025 | 1.55 | 257 | 0.0348 | 5.71 | 179 | 0.025 | 1.55 |  |  | 1 |  | RB-Appl-EffCW-med-GasDHW-ElecCDryer-Tier3-FrontAnyMFm1985CZ05rDXGF
RB-Appl-EffCW-med-GasDHW-ElecCDryer-Tier3-Front | DEER2016 | D16v1 | 2015-05-16 | Any | MFm | 1985 | CZ05 | rDXHP | Each | 1 | 512 | None | 265 | 0.0369 | 4.85 | 185 | 0.0262 | 0.906 | 265 | 0.0369 | 4.85 | 185 | 0.0262 | 0.906 |  |  | 1 |  | RB-Appl-EffCW-med-GasDHW-ElecCDryer-Tier3-FrontAnyMFm1985CZ05rDXHP
RB-Appl-EffCW-med-GasDHW-ElecCDryer-Tier3-Front | DEER2016 | D16v1 | 2015-05-16 | Any | MFm | 1985 | CZ05 | rNCEH | Each | 1 | 512 | None | 263 | 0.0354 | 4.84 | 184 | 0.0246 | 0.899 | 263 | 0.0354 | 4.84 | 184 | 0.0246 | 0.899 |  |  | 1 |  | RB-Appl-EffCW-med-GasDHW-ElecCDryer-Tier3-FrontAnyMFm1985CZ05rNCEH
RB-Appl-EffCW-med-GasDHW-ElecCDryer-Tier3-Front | DEER2016 | D16v1 | 2015-05-16 | Any | MFm | 1985 | CZ05 | rNCGF | Each | 1 | 512 | None | 256 | 0.0355 | 5.61 | 178 | 0.0246 | 1.47 | 256 | 0.0355 | 5.61 | 178 | 0.0246 | 1.47 |  |  | 1 |  | RB-Appl-EffCW-med-GasDHW-ElecCDryer-Tier3-FrontAnyMFm1985CZ05rNCGF
RB-Appl-EffCW-med-GasDHW-ElecCDryer-Tier3-Front | DEER2016 | D16v1 | 2015-05-16 | Any | MFm | 1985 | CZ06 | rDXGF | Each | 1 | 578 | None | 259 | 0.0432 | 5.2 | 182 | 0.0302 | 1.24 | 259 | 0.0432 | 5.2 | 182 | 0.0302 | 1.24 |  |  | 1 |  | RB-Appl-EffCW-med-GasDHW-ElecCDryer-Tier3-FrontAnyMFm1985CZ06rDXGF
RB-Appl-EffCW-med-GasDHW-ElecCDryer-Tier3-Front | DEER2016 | D16v1 | 2015-05-16 | Any | MFm | 1985 | CZ06 | rDXHP | Each | 1 | 578 | None | 265 | 0.043 | 4.49 | 184 | 0.0314 | 0.83 | 265 | 0.043 | 4.49 | 184 | 0.0314 | 0.83 |  |  | 1 |  | RB-Appl-EffCW-med-GasDHW-ElecCDryer-Tier3-FrontAnyMFm1985CZ06rDXHP
RB-Appl-EffCW-med-GasDHW-ElecCDryer-Tier3-Front | DEER2016 | D16v1 | 2015-05-16 | Any | MFm | 1985 | CZ06 | rNCEH | Each | 1 | 578 | None | 259 | 0.0354 | 4.48 | 179 | 0.0247 | 0.822 | 259 | 0.0354 | 4.48 | 179 | 0.0247 | 0.822 |  |  | 1 |  | RB-Appl-EffCW-med-GasDHW-ElecCDryer-Tier3-FrontAnyMFm1985CZ06rNCEH
RB-Appl-EffCW-med-GasDHW-ElecCDryer-Tier3-Front | DEER2016 | D16v1 | 2015-05-16 | Any | MFm | 1985 | CZ06 | rNCGF | Each | 1 | 578 | None | 256 | 0.0354 | 5 | 178 | 0.0246 | 1.1 | 256 | 0.0354 | 5 | 178 | 0.0246 | 1.1 |  |  | 1 |  | RB-Appl-EffCW-med-GasDHW-ElecCDryer-Tier3-FrontAnyMFm1985CZ06rNCGF
RB-Appl-EffCW-med-GasDHW-ElecCDryer-Tier3-Front | DEER2016 | D16v1 | 2015-05-16 | Any | MFm | 1985 | CZ07 | rDXGF | Each | 1 | 578 | None | 257 | 0.0434 | 4.95 | 179 | 0.034 | 1.13 | 257 | 0.0434 | 4.95 | 179 | 0.034 | 1.13 |  |  | 1 |  | RB-Appl-EffCW-med-GasDHW-ElecCDryer-Tier3-FrontAnyMFm1985CZ07rDXGF
RB-Appl-EffCW-med-GasDHW-ElecCDryer-Tier3-Front | DEER2016 | D16v1 | 2015-05-16 | Any | MFm | 1985 | CZ07 | rDXHP | Each | 1 | 578 | None | 261 | 0.0374 | 4.44 | 182 | 0.025 | 0.826 | 261 | 0.0374 | 4.44 | 182 | 0.025 | 0.826 |  |  | 1 |  | RB-Appl-EffCW-med-GasDHW-ElecCDryer-Tier3-FrontAnyMFm1985CZ07rDXHP
RB-Appl-EffCW-med-GasDHW-ElecCDryer-Tier3-Front | DEER2016 | D16v1 | 2015-05-16 | Any | MFm | 1985 | CZ07 | rNCEH | Each | 1 | 578 | None | 257 | 0.0354 | 4.44 | 178 | 0.0247 | 0.816 | 257 | 0.0354 | 4.44 | 178 | 0.0247 | 0.816 |  |  | 1 |  | RB-Appl-EffCW-med-GasDHW-ElecCDryer-Tier3-FrontAnyMFm1985CZ07rNCEH
RB-Appl-EffCW-med-GasDHW-ElecCDryer-Tier3-Front | DEER2016 | D16v1 | 2015-05-16 | Any | MFm | 1985 | CZ07 | rNCGF | Each | 1 | 578 | None | 255 | 0.0353 | 4.8 | 178 | 0.0246 | 1 | 255 | 0.0353 | 4.8 | 178 | 0.0246 | 1 |  |  | 1 |  | RB-Appl-EffCW-med-GasDHW-ElecCDryer-Tier3-FrontAnyMFm1985CZ07rNCGF
RB-Appl-EffCW-med-GasDHW-ElecCDryer-Tier3-Front | DEER2016 | D16v1 | 2015-05-16 | Any | MFm | 1985 | CZ08 | rDXGF | Each | 1 | 578 | None | 260 | 0.0395 | 5.06 | 182 | 0.0264 | 1.21 | 260 | 0.0395 | 5.06 | 182 | 0.0264 | 1.21 |  |  | 1 |  | RB-Appl-EffCW-med-GasDHW-ElecCDryer-Tier3-FrontAnyMFm1985CZ08rDXGF
RB-Appl-EffCW-med-GasDHW-ElecCDryer-Tier3-Front | DEER2016 | D16v1 | 2015-05-16 | Any | MFm | 1985 | CZ08 | rDXHP | Each | 1 | 578 | None | 265 | 0.0385 | 4.37 | 184 | 0.0268 | 0.809 | 265 | 0.0385 | 4.37 | 184 | 0.0268 | 0.809 |  |  | 1 |  | RB-Appl-EffCW-med-GasDHW-ElecCDryer-Tier3-FrontAnyMFm1985CZ08rDXHP
RB-Appl-EffCW-med-GasDHW-ElecCDryer-Tier3-Front | DEER2016 | D16v1 | 2015-05-16 | Any | MFm | 1985 | CZ08 | rNCEH | Each | 1 | 578 | None | 258 | 0.0354 | 4.36 | 179 | 0.0247 | 0.801 | 258 | 0.0354 | 4.36 | 179 | 0.0247 | 0.801 |  |  | 1 |  | RB-Appl-EffCW-med-GasDHW-ElecCDryer-Tier3-FrontAnyMFm1985CZ08rNCEH
RB-Appl-EffCW-med-GasDHW-ElecCDryer-Tier3-Front | DEER2016 | D16v1 | 2015-05-16 | Any | MFm | 1985 | CZ08 | rNCGF | Each | 1 | 578 | None | 255 | 0.0355 | 4.75 | 178 | 0.0247 | 1 | 255 | 0.0355 | 4.75 | 178 | 0.0247 | 1 |  |  | 1 |  | RB-Appl-EffCW-med-GasDHW-ElecCDryer-Tier3-FrontAnyMFm1985CZ08rNCGF
RB-Appl-EffCW-med-GasDHW-ElecCDryer-Tier3-Front | DEER2016 | D16v1 | 2015-05-16 | Any | MFm | 1985 | CZ09 | rDXGF | Each | 1 | 648 | None | 259 | 0.0379 | 5.26 | 177 | 0.0255 | 1.86 | 259 | 0.0379 | 5.26 | 177 | 0.0255 | 1.86 |  |  | 1 |  | RB-Appl-EffCW-med-GasDHW-ElecCDryer-Tier3-FrontAnyMFm1985CZ09rDXGF
RB-Appl-EffCW-med-GasDHW-ElecCDryer-Tier3-Front | DEER2016 | D16v1 | 2015-05-16 | Any | MFm | 1985 | CZ09 | rDXHP | Each | 1 | 648 | None | 266 | 0.0372 | 4.38 | 185 | 0.0243 | 0.83 | 266 | 0.0372 | 4.38 | 185 | 0.0243 | 0.83 |  |  | 1 |  | RB-Appl-EffCW-med-GasDHW-ElecCDryer-Tier3-FrontAnyMFm1985CZ09rDXHP
RB-Appl-EffCW-med-GasDHW-ElecCDryer-Tier3-Front | DEER2016 | D16v1 | 2015-05-16 | Any | MFm | 1985 | CZ09 | rNCEH | Each | 1 | 648 | None | 261 | 0.0353 | 4.38 | 187 | 0.0245 | 0.853 | 261 | 0.0353 | 4.38 | 187 | 0.0245 | 0.853 |  |  | 1 |  | RB-Appl-EffCW-med-GasDHW-ElecCDryer-Tier3-FrontAnyMFm1985CZ09rNCEH
RB-Appl-EffCW-med-GasDHW-ElecCDryer-Tier3-Front | DEER2016 | D16v1 | 2015-05-16 | Any | MFm | 1985 | CZ09 | rNCGF | Each | 1 | 648 | None | 255 | 0.0354 | 4.98 | 178 | 0.0246 | 1.69 | 255 | 0.0354 | 4.98 | 178 | 0.0246 | 1.69 |  |  | 1 |  | RB-Appl-EffCW-med-GasDHW-ElecCDryer-Tier3-FrontAnyMFm1985CZ09rNCGF
RB-Appl-EffCW-med-GasDHW-ElecCDryer-Tier3-Front | DEER2016 | D16v1 | 2015-05-16 | Any | MFm | 1985 | CZ10 | rDXGF | Each | 1 | 648 | None | 258 | 0.0381 | 5.21 | 177 | 0.0255 | 1.86 | 258 | 0.0381 | 5.21 | 177 | 0.0255 | 1.86 |  |  | 1 |  | RB-Appl-EffCW-med-GasDHW-ElecCDryer-Tier3-FrontAnyMFm1985CZ10rDXGF
RB-Appl-EffCW-med-GasDHW-ElecCDryer-Tier3-Front | DEER2016 | D16v1 | 2015-05-16 | Any | MFm | 1985 | CZ10 | rDXHP | Each | 1 | 648 | None | 266 | 0.0394 | 4.35 | 187 | 0.0254 | 0.828 | 266 | 0.0394 | 4.35 | 187 | 0.0254 | 0.828 |  |  | 1 |  | RB-Appl-EffCW-med-GasDHW-ElecCDryer-Tier3-FrontAnyMFm1985CZ10rDXHP
RB-Appl-EffCW-med-GasDHW-ElecCDryer-Tier3-Front | DEER2016 | D16v1 | 2015-05-16 | Any | MFm | 1985 | CZ10 | rNCEH | Each | 1 | 648 | None | 262 | 0.0353 | 4.36 | 187 | 0.0245 | 0.849 | 262 | 0.0353 | 4.36 | 187 | 0.0245 | 0.849 |  |  | 1 |  | RB-Appl-EffCW-med-GasDHW-ElecCDryer-Tier3-FrontAnyMFm1985CZ10rNCEH
RB-Appl-EffCW-med-GasDHW-ElecCDryer-Tier3-Front | DEER2016 | D16v1 | 2015-05-16 | Any | MFm | 1985 | CZ10 | rNCGF | Each | 1 | 648 | None | 255 | 0.0354 | 5.01 | 178 | 0.0246 | 1.7 | 255 | 0.0354 | 5.01 | 178 | 0.0246 | 1.7 |  |  | 1 |  | RB-Appl-EffCW-med-GasDHW-ElecCDryer-Tier3-FrontAnyMFm1985CZ10rNCGF
RB-Appl-EffCW-med-GasDHW-ElecCDryer-Tier3-Front | DEER2016 | D16v1 | 2015-05-16 | Any | MFm | 1985 | CZ11 | rDXGF | Each | 1 | 512 | None | 259 | 0.0397 | 4.59 | 180 | 0.027 | 0.977 | 259 | 0.0397 | 4.59 | 180 | 0.027 | 0.977 |  |  | 1 |  | RB-Appl-EffCW-med-GasDHW-ElecCDryer-Tier3-FrontAnyMFm1985CZ11rDXGF
RB-Appl-EffCW-med-GasDHW-ElecCDryer-Tier3-Front | DEER2016 | D16v1 | 2015-05-16 | Any | MFm | 1985 | CZ11 | rDXHP | Each | 1 | 512 | None | 260 | 0.0381 | 4.41 | 181 | 0.0264 | 0.831 | 260 | 0.0381 | 4.41 | 181 | 0.0264 | 0.831 |  |  | 1 |  | RB-Appl-EffCW-med-GasDHW-ElecCDryer-Tier3-FrontAnyMFm1985CZ11rDXHP
RB-Appl-EffCW-med-GasDHW-ElecCDryer-Tier3-Front | DEER2016 | D16v1 | 2015-05-16 | Any | MFm | 1985 | CZ11 | rNCEH | Each | 1 | 512 | None | 257 | 0.0354 | 4.41 | 179 | 0.0246 | 0.826 | 257 | 0.0354 | 4.41 | 179 | 0.0246 | 0.826 |  |  | 1 |  | RB-Appl-EffCW-med-GasDHW-ElecCDryer-Tier3-FrontAnyMFm1985CZ11rNCEH
RB-Appl-EffCW-med-GasDHW-ElecCDryer-Tier3-Front | DEER2016 | D16v1 | 2015-05-16 | Any | MFm | 1985 | CZ11 | rNCGF | Each | 1 | 512 | None | 255 | 0.0354 | 4.5 | 177 | 0.0246 | 0.917 | 255 | 0.0354 | 4.5 | 177 | 0.0246 | 0.917 |  |  | 1 |  | RB-Appl-EffCW-med-GasDHW-ElecCDryer-Tier3-FrontAnyMFm1985CZ11rNCGF
RB-Appl-EffCW-med-GasDHW-ElecCDryer-Tier3-Front | DEER2016 | D16v1 | 2015-05-16 | Any | MFm | 1985 | CZ12 | rDXGF | Each | 1 | 512 | None | 259 | 0.0424 | 4.9 | 180 | 0.0279 | 1.13 | 259 | 0.0424 | 4.9 | 180 | 0.0279 | 1.13 |  |  | 1 |  | RB-Appl-EffCW-med-GasDHW-ElecCDryer-Tier3-FrontAnyMFm1985CZ12rDXGF
RB-Appl-EffCW-med-GasDHW-ElecCDryer-Tier3-Front | DEER2016 | D16v1 | 2015-05-16 | Any | MFm | 1985 | CZ12 | rDXHP | Each | 1 | 512 | None | 261 | 0.0389 | 4.55 | 182 | 0.0275 | 0.851 | 261 | 0.0389 | 4.55 | 182 | 0.0275 | 0.851 |  |  | 1 |  | RB-Appl-EffCW-med-GasDHW-ElecCDryer-Tier3-FrontAnyMFm1985CZ12rDXHP
RB-Appl-EffCW-med-GasDHW-ElecCDryer-Tier3-Front | DEER2016 | D16v1 | 2015-05-16 | Any | MFm | 1985 | CZ12 | rNCEH | Each | 1 | 512 | None | 258 | 0.0354 | 4.54 | 180 | 0.0246 | 0.849 | 258 | 0.0354 | 4.54 | 180 | 0.0246 | 0.849 |  |  | 1 |  | RB-Appl-EffCW-med-GasDHW-ElecCDryer-Tier3-FrontAnyMFm1985CZ12rNCEH
RB-Appl-EffCW-med-GasDHW-ElecCDryer-Tier3-Front | DEER2016 | D16v1 | 2015-05-16 | Any | MFm | 1985 | CZ12 | rNCGF | Each | 1 | 512 | None | 256 | 0.0354 | 4.77 | 178 | 0.0246 | 1.03 | 256 | 0.0354 | 4.77 | 178 | 0.0246 | 1.03 |  |  | 1 |  | RB-Appl-EffCW-med-GasDHW-ElecCDryer-Tier3-FrontAnyMFm1985CZ12rNCGF
RB-Appl-EffCW-med-GasDHW-ElecCDryer-Tier3-Front | DEER2016 | D16v1 | 2015-05-16 | Any | MFm | 1985 | CZ13 | rDXGF | Each | 1 | 512 | None | 259 | 0.0386 | 4.56 | 180 | 0.0273 | 0.986 | 259 | 0.0386 | 4.56 | 180 | 0.0273 | 0.986 |  |  | 1 |  | RB-Appl-EffCW-med-GasDHW-ElecCDryer-Tier3-FrontAnyMFm1985CZ13rDXGF
RB-Appl-EffCW-med-GasDHW-ElecCDryer-Tier3-Front | DEER2016 | D16v1 | 2015-05-16 | Any | MFm | 1985 | CZ13 | rDXHP | Each | 1 | 512 | None | 260 | 0.0382 | 4.36 | 181 | 0.0267 | 0.821 | 260 | 0.0382 | 4.36 | 181 | 0.0267 | 0.821 |  |  | 1 |  | RB-Appl-EffCW-med-GasDHW-ElecCDryer-Tier3-FrontAnyMFm1985CZ13rDXHP
RB-Appl-EffCW-med-GasDHW-ElecCDryer-Tier3-Front | DEER2016 | D16v1 | 2015-05-16 | Any | MFm | 1985 | CZ13 | rNCEH | Each | 1 | 512 | None | 257 | 0.0354 | 4.35 | 179 | 0.0246 | 0.814 | 257 | 0.0354 | 4.35 | 179 | 0.0246 | 0.814 |  |  | 1 |  | RB-Appl-EffCW-med-GasDHW-ElecCDryer-Tier3-FrontAnyMFm1985CZ13rNCEH
RB-Appl-EffCW-med-GasDHW-ElecCDryer-Tier3-Front | DEER2016 | D16v1 | 2015-05-16 | Any | MFm | 1985 | CZ13 | rNCGF | Each | 1 | 512 | None | 255 | 0.0354 | 4.44 | 178 | 0.0246 | 0.903 | 255 | 0.0354 | 4.44 | 178 | 0.0246 | 0.903 |  |  | 1 |  | RB-Appl-EffCW-med-GasDHW-ElecCDryer-Tier3-FrontAnyMFm1985CZ13rNCGF
RB-Appl-EffCW-med-GasDHW-ElecCDryer-Tier3-Front | DEER2016 | D16v1 | 2015-05-16 | Any | MFm | 1985 | CZ14 | rDXGF | Each | 1 | 630 | None | 266 | 0.0397 | 4.34 | 183 | 0.0273 | 1.04 | 266 | 0.0397 | 4.34 | 183 | 0.0273 | 1.04 |  |  | 1 |  | RB-Appl-EffCW-med-GasDHW-ElecCDryer-Tier3-FrontAnyMFm1985CZ14rDXGF
RB-Appl-EffCW-med-GasDHW-ElecCDryer-Tier3-Front | DEER2016 | D16v1 | 2015-05-16 | Any | MFm | 1985 | CZ14 | rDXHP | Each | 1 | 630 | None | 264 | 0.0389 | 4.45 | 184 | 0.0262 | 0.843 | 264 | 0.0389 | 4.45 | 184 | 0.0262 | 0.843 |  |  | 1 |  | RB-Appl-EffCW-med-GasDHW-ElecCDryer-Tier3-FrontAnyMFm1985CZ14rDXHP
RB-Appl-EffCW-med-GasDHW-ElecCDryer-Tier3-Front | DEER2016 | D16v1 | 2015-05-16 | Any | MFm | 1985 | CZ14 | rNCEH | Each | 1 | 630 | None | 252 | 0.0354 | 4.42 | 179 | 0.0246 | 0.833 | 252 | 0.0354 | 4.42 | 179 | 0.0246 | 0.833 |  |  | 1 |  | RB-Appl-EffCW-med-GasDHW-ElecCDryer-Tier3-FrontAnyMFm1985CZ14rNCEH
RB-Appl-EffCW-med-GasDHW-ElecCDryer-Tier3-Front | DEER2016 | D16v1 | 2015-05-16 | Any | MFm | 1985 | CZ14 | rNCGF | Each | 1 | 630 | None | 255 | 0.0354 | 4.22 | 178 | 0.0246 | 0.96 | 255 | 0.0354 | 4.22 | 178 | 0.0246 | 0.96 |  |  | 1 |  | RB-Appl-EffCW-med-GasDHW-ElecCDryer-Tier3-FrontAnyMFm1985CZ14rNCGF
RB-Appl-EffCW-med-GasDHW-ElecCDryer-Tier3-Front | DEER2016 | D16v1 | 2015-05-16 | Any | MFm | 1985 | CZ15 | rDXGF | Each | 1 | 630 | None | 266 | 0.0394 | 3.87 | 182 | 0.0267 | 0.972 | 266 | 0.0394 | 3.87 | 182 | 0.0267 | 0.972 |  |  | 1 |  | RB-Appl-EffCW-med-GasDHW-ElecCDryer-Tier3-FrontAnyMFm1985CZ15rDXGF
RB-Appl-EffCW-med-GasDHW-ElecCDryer-Tier3-Front | DEER2016 | D16v1 | 2015-05-16 | Any | MFm | 1985 | CZ15 | rDXHP | Each | 1 | 630 | None | 268 | 0.0395 | 3.66 | 184 | 0.0267 | 0.693 | 268 | 0.0395 | 3.66 | 184 | 0.0267 | 0.693 |  |  | 1 |  | RB-Appl-EffCW-med-GasDHW-ElecCDryer-Tier3-FrontAnyMFm1985CZ15rDXHP
RB-Appl-EffCW-med-GasDHW-ElecCDryer-Tier3-Front | DEER2016 | D16v1 | 2015-05-16 | Any | MFm | 1985 | CZ15 | rNCEH | Each | 1 | 630 | None | 256 | 0.0354 | 3.63 | 179 | 0.0246 | 0.684 | 256 | 0.0354 | 3.63 | 179 | 0.0246 | 0.684 |  |  | 1 |  | RB-Appl-EffCW-med-GasDHW-ElecCDryer-Tier3-FrontAnyMFm1985CZ15rNCEH
RB-Appl-EffCW-med-GasDHW-ElecCDryer-Tier3-Front | DEER2016 | D16v1 | 2015-05-16 | Any | MFm | 1985 | CZ15 | rNCGF | Each | 1 | 630 | None | 255 | 0.0354 | 3.67 | 178 | 0.0246 | 0.834 | 255 | 0.0354 | 3.67 | 178 | 0.0246 | 0.834 |  |  | 1 |  | RB-Appl-EffCW-med-GasDHW-ElecCDryer-Tier3-FrontAnyMFm1985CZ15rNCGF
RB-Appl-EffCW-med-GasDHW-ElecCDryer-Tier3-Front | DEER2016 | D16v1 | 2015-05-16 | Any | MFm | 1985 | CZ16 | rDXGF | Each | 1 | 512 | None | 261 | 0.0378 | 5.21 | 182 | 0.0266 | 1.06 | 261 | 0.0378 | 5.21 | 182 | 0.0266 | 1.06 |  |  | 1 |  | RB-Appl-EffCW-med-GasDHW-ElecCDryer-Tier3-FrontAnyMFm1985CZ16rDXGF
RB-Appl-EffCW-med-GasDHW-ElecCDryer-Tier3-Front | DEER2016 | D16v1 | 2015-05-16 | Any | MFm | 1985 | CZ16 | rDXHP | Each | 1 | 512 | None | 259 | 0.0357 | 5.13 | 180 | 0.0252 | 0.971 | 259 | 0.0357 | 5.13 | 180 | 0.0252 | 0.971 |  |  | 1 |  | RB-Appl-EffCW-med-GasDHW-ElecCDryer-Tier3-FrontAnyMFm1985CZ16rDXHP
RB-Appl-EffCW-med-GasDHW-ElecCDryer-Tier3-Front | DEER2016 | D16v1 | 2015-05-16 | Any | MFm | 1985 | CZ16 | rNCEH | Each | 1 | 512 | None | 255 | 0.0354 | 5.11 | 177 | 0.0246 | 0.962 | 255 | 0.0354 | 5.11 | 177 | 0.0246 | 0.962 |  |  | 1 |  | RB-Appl-EffCW-med-GasDHW-ElecCDryer-Tier3-FrontAnyMFm1985CZ16rNCEH
RB-Appl-EffCW-med-GasDHW-ElecCDryer-Tier3-Front | DEER2016 | D16v1 | 2015-05-16 | Any | MFm | 1985 | CZ16 | rNCGF | Each | 1 | 512 | None | 255 | 0.0354 | 5.12 | 177 | 0.0246 | 0.994 | 255 | 0.0354 | 5.12 | 177 | 0.0246 | 0.994 |  |  | 1 |  | RB-Appl-EffCW-med-GasDHW-ElecCDryer-Tier3-FrontAnyMFm1985CZ16rNCGF
RB-Appl-EffCW-med-GasDHW-ElecCDryer-Tier3-Front | DEER2016 | D16v1 | 2015-05-16 | Any | MFm | 1996 | CZ01 | rDXGF | Each | 1 | 432 | None | 257 | 0.036 | 5.64 | 179 | 0.0255 | 1.47 | 257 | 0.036 | 5.64 | 179 | 0.0255 | 1.47 |  |  | 1 |  | RB-Appl-EffCW-med-GasDHW-ElecCDryer-Tier3-FrontAnyMFm1996CZ01rDXGF
RB-Appl-EffCW-med-GasDHW-ElecCDryer-Tier3-Front | DEER2016 | D16v1 | 2015-05-16 | Any | MFm | 1996 | CZ01 | rDXHP | Each | 1 | 432 | None | 261 | 0.0366 | 5.13 | 184 | 0.0252 | 0.962 | 261 | 0.0366 | 5.13 | 184 | 0.0252 | 0.962 |  |  | 1 |  | RB-Appl-EffCW-med-GasDHW-ElecCDryer-Tier3-FrontAnyMFm1996CZ01rDXHP
RB-Appl-EffCW-med-GasDHW-ElecCDryer-Tier3-Front | DEER2016 | D16v1 | 2015-05-16 | Any | MFm | 1996 | CZ01 | rNCEH | Each | 1 | 432 | None | 258 | 0.0352 | 5.11 | 182 | 0.0245 | 0.953 | 258 | 0.0352 | 5.11 | 182 | 0.0245 | 0.953 |  |  | 1 |  | RB-Appl-EffCW-med-GasDHW-ElecCDryer-Tier3-FrontAnyMFm1996CZ01rNCEH
RB-Appl-EffCW-med-GasDHW-ElecCDryer-Tier3-Front | DEER2016 | D16v1 | 2015-05-16 | Any | MFm | 1996 | CZ01 | rNCGF | Each | 1 | 432 | None | 256 | 0.0352 | 5.58 | 178 | 0.0245 | 1.48 | 256 | 0.0352 | 5.58 | 178 | 0.0245 | 1.48 |  |  | 1 |  | RB-Appl-EffCW-med-GasDHW-ElecCDryer-Tier3-FrontAnyMFm1996CZ01rNCGF
RB-Appl-EffCW-med-GasDHW-ElecCDryer-Tier3-Front | DEER2016 | D16v1 | 2015-05-16 | Any | MFm | 1996 | CZ02 | rDXGF | Each | 1 | 432 | None | 258 | 0.0408 | 5.15 | 179 | 0.0286 | 1.28 | 258 | 0.0408 | 5.15 | 179 | 0.0286 | 1.28 |  |  | 1 |  | RB-Appl-EffCW-med-GasDHW-ElecCDryer-Tier3-FrontAnyMFm1996CZ02rDXGF
RB-Appl-EffCW-med-GasDHW-ElecCDryer-Tier3-Front | DEER2016 | D16v1 | 2015-05-16 | Any | MFm | 1996 | CZ02 | rDXHP | Each | 1 | 432 | None | 260 | 0.0418 | 4.76 | 182 | 0.029 | 0.894 | 260 | 0.0418 | 4.76 | 182 | 0.029 | 0.894 |  |  | 1 |  | RB-Appl-EffCW-med-GasDHW-ElecCDryer-Tier3-FrontAnyMFm1996CZ02rDXHP
RB-Appl-EffCW-med-GasDHW-ElecCDryer-Tier3-Front | DEER2016 | D16v1 | 2015-05-16 | Any | MFm | 1996 | CZ02 | rNCEH | Each | 1 | 432 | None | 258 | 0.0354 | 4.75 | 181 | 0.0246 | 0.892 | 258 | 0.0354 | 4.75 | 181 | 0.0246 | 0.892 |  |  | 1 |  | RB-Appl-EffCW-med-GasDHW-ElecCDryer-Tier3-FrontAnyMFm1996CZ02rNCEH
RB-Appl-EffCW-med-GasDHW-ElecCDryer-Tier3-Front | DEER2016 | D16v1 | 2015-05-16 | Any | MFm | 1996 | CZ02 | rNCGF | Each | 1 | 432 | None | 256 | 0.0355 | 5.08 | 178 | 0.0246 | 1.25 | 256 | 0.0355 | 5.08 | 178 | 0.0246 | 1.25 |  |  | 1 |  | RB-Appl-EffCW-med-GasDHW-ElecCDryer-Tier3-FrontAnyMFm1996CZ02rNCGF
RB-Appl-EffCW-med-GasDHW-ElecCDryer-Tier3-Front | DEER2016 | D16v1 | 2015-05-16 | Any | MFm | 1996 | CZ03 | rDXGF | Each | 1 | 432 | None | 257 | 0.0368 | 5.35 | 178 | 0.0266 | 1.44 | 257 | 0.0368 | 5.35 | 178 | 0.0266 | 1.44 |  |  | 1 |  | RB-Appl-EffCW-med-GasDHW-ElecCDryer-Tier3-FrontAnyMFm1996CZ03rDXGF
RB-Appl-EffCW-med-GasDHW-ElecCDryer-Tier3-Front | DEER2016 | D16v1 | 2015-05-16 | Any | MFm | 1996 | CZ03 | rDXHP | Each | 1 | 432 | None | 262 | 0.0379 | 4.78 | 183 | 0.0259 | 0.893 | 262 | 0.0379 | 4.78 | 183 | 0.0259 | 0.893 |  |  | 1 |  | RB-Appl-EffCW-med-GasDHW-ElecCDryer-Tier3-FrontAnyMFm1996CZ03rDXHP
RB-Appl-EffCW-med-GasDHW-ElecCDryer-Tier3-Front | DEER2016 | D16v1 | 2015-05-16 | Any | MFm | 1996 | CZ03 | rNCEH | Each | 1 | 432 | None | 259 | 0.0354 | 4.77 | 182 | 0.0246 | 0.893 | 259 | 0.0354 | 4.77 | 182 | 0.0246 | 0.893 |  |  | 1 |  | RB-Appl-EffCW-med-GasDHW-ElecCDryer-Tier3-FrontAnyMFm1996CZ03rNCEH
RB-Appl-EffCW-med-GasDHW-ElecCDryer-Tier3-Front | DEER2016 | D16v1 | 2015-05-16 | Any | MFm | 1996 | CZ03 | rNCGF | Each | 1 | 432 | None | 256 | 0.0354 | 5.3 | 178 | 0.0246 | 1.4 | 256 | 0.0354 | 5.3 | 178 | 0.0246 | 1.4 |  |  | 1 |  | RB-Appl-EffCW-med-GasDHW-ElecCDryer-Tier3-FrontAnyMFm1996CZ03rNCGF
RB-Appl-EffCW-med-GasDHW-ElecCDryer-Tier3-Front | DEER2016 | D16v1 | 2015-05-16 | Any | MFm | 1996 | CZ04 | rDXGF | Each | 1 | 432 | None | 258 | 0.0412 | 5.02 | 179 | 0.0279 | 1.24 | 258 | 0.0412 | 5.02 | 179 | 0.0279 | 1.24 |  |  | 1 |  | RB-Appl-EffCW-med-GasDHW-ElecCDryer-Tier3-FrontAnyMFm1996CZ04rDXGF
RB-Appl-EffCW-med-GasDHW-ElecCDryer-Tier3-Front | DEER2016 | D16v1 | 2015-05-16 | Any | MFm | 1996 | CZ04 | rDXHP | Each | 1 | 432 | None | 262 | 0.0413 | 4.62 | 183 | 0.0284 | 0.863 | 262 | 0.0413 | 4.62 | 183 | 0.0284 | 0.863 |  |  | 1 |  | RB-Appl-EffCW-med-GasDHW-ElecCDryer-Tier3-FrontAnyMFm1996CZ04rDXHP
RB-Appl-EffCW-med-GasDHW-ElecCDryer-Tier3-Front | DEER2016 | D16v1 | 2015-05-16 | Any | MFm | 1996 | CZ04 | rNCEH | Each | 1 | 432 | None | 258 | 0.0354 | 4.62 | 181 | 0.0246 | 0.867 | 258 | 0.0354 | 4.62 | 181 | 0.0246 | 0.867 |  |  | 1 |  | RB-Appl-EffCW-med-GasDHW-ElecCDryer-Tier3-FrontAnyMFm1996CZ04rNCEH
RB-Appl-EffCW-med-GasDHW-ElecCDryer-Tier3-Front | DEER2016 | D16v1 | 2015-05-16 | Any | MFm | 1996 | CZ04 | rNCGF | Each | 1 | 432 | None | 256 | 0.0354 | 4.95 | 178 | 0.0246 | 1.2 | 256 | 0.0354 | 4.95 | 178 | 0.0246 | 1.2 |  |  | 1 |  | RB-Appl-EffCW-med-GasDHW-ElecCDryer-Tier3-FrontAnyMFm1996CZ04rNCGF
RB-Appl-EffCW-med-GasDHW-ElecCDryer-Tier3-Front | DEER2016 | D16v1 | 2015-05-16 | Any | MFm | 1996 | CZ05 | rDXGF | Each | 1 | 432 | None | 257 | 0.035 | 5.46 | 178 | 0.0248 | 1.49 | 257 | 0.035 | 5.46 | 178 | 0.0248 | 1.49 |  |  | 1 |  | RB-Appl-EffCW-med-GasDHW-ElecCDryer-Tier3-FrontAnyMFm1996CZ05rDXGF
RB-Appl-EffCW-med-GasDHW-ElecCDryer-Tier3-Front | DEER2016 | D16v1 | 2015-05-16 | Any | MFm | 1996 | CZ05 | rDXHP | Each | 1 | 432 | None | 263 | 0.0377 | 4.85 | 184 | 0.0254 | 0.91 | 263 | 0.0377 | 4.85 | 184 | 0.0254 | 0.91 |  |  | 1 |  | RB-Appl-EffCW-med-GasDHW-ElecCDryer-Tier3-FrontAnyMFm1996CZ05rDXHP
RB-Appl-EffCW-med-GasDHW-ElecCDryer-Tier3-Front | DEER2016 | D16v1 | 2015-05-16 | Any | MFm | 1996 | CZ05 | rNCEH | Each | 1 | 432 | None | 259 | 0.0354 | 4.84 | 182 | 0.0246 | 0.906 | 259 | 0.0354 | 4.84 | 182 | 0.0246 | 0.906 |  |  | 1 |  | RB-Appl-EffCW-med-GasDHW-ElecCDryer-Tier3-FrontAnyMFm1996CZ05rNCEH
RB-Appl-EffCW-med-GasDHW-ElecCDryer-Tier3-Front | DEER2016 | D16v1 | 2015-05-16 | Any | MFm | 1996 | CZ05 | rNCGF | Each | 1 | 432 | None | 256 | 0.0354 | 5.43 | 178 | 0.0246 | 1.46 | 256 | 0.0354 | 5.43 | 178 | 0.0246 | 1.46 |  |  | 1 |  | RB-Appl-EffCW-med-GasDHW-ElecCDryer-Tier3-FrontAnyMFm1996CZ05rNCGF
RB-Appl-EffCW-med-GasDHW-ElecCDryer-Tier3-Front | DEER2016 | D16v1 | 2015-05-16 | Any | MFm | 1996 | CZ06 | rDXGF | Each | 1 | 518 | None | 261 | 0.0392 | 4.83 | 179 | 0.0264 | 1.37 | 261 | 0.0392 | 4.83 | 179 | 0.0264 | 1.37 |  |  | 1 |  | RB-Appl-EffCW-med-GasDHW-ElecCDryer-Tier3-FrontAnyMFm1996CZ06rDXGF
RB-Appl-EffCW-med-GasDHW-ElecCDryer-Tier3-Front | DEER2016 | D16v1 | 2015-05-16 | Any | MFm | 1996 | CZ06 | rDXHP | Each | 1 | 518 | None | 263 | 0.0387 | 4.47 | 184 | 0.0281 | 0.836 | 263 | 0.0387 | 4.47 | 184 | 0.0281 | 0.836 |  |  | 1 |  | RB-Appl-EffCW-med-GasDHW-ElecCDryer-Tier3-FrontAnyMFm1996CZ06rDXHP
RB-Appl-EffCW-med-GasDHW-ElecCDryer-Tier3-Front | DEER2016 | D16v1 | 2015-05-16 | Any | MFm | 1996 | CZ06 | rNCEH | Each | 1 | 518 | None | 254 | 0.0354 | 4.45 | 181 | 0.0246 | 0.839 | 254 | 0.0354 | 4.45 | 181 | 0.0246 | 0.839 |  |  | 1 |  | RB-Appl-EffCW-med-GasDHW-ElecCDryer-Tier3-FrontAnyMFm1996CZ06rNCEH
RB-Appl-EffCW-med-GasDHW-ElecCDryer-Tier3-Front | DEER2016 | D16v1 | 2015-05-16 | Any | MFm | 1996 | CZ06 | rNCGF | Each | 1 | 518 | None | 256 | 0.0354 | 4.61 | 178 | 0.0246 | 1.25 | 256 | 0.0354 | 4.61 | 178 | 0.0246 | 1.25 |  |  | 1 |  | RB-Appl-EffCW-med-GasDHW-ElecCDryer-Tier3-FrontAnyMFm1996CZ06rNCGF
RB-Appl-EffCW-med-GasDHW-ElecCDryer-Tier3-Front | DEER2016 | D16v1 | 2015-05-16 | Any | MFm | 1996 | CZ07 | rDXGF | Each | 1 | 518 | None | 259 | 0.0441 | 4.8 | 178 | 0.0344 | 1.31 | 259 | 0.0441 | 4.8 | 178 | 0.0344 | 1.31 |  |  | 1 |  | RB-Appl-EffCW-med-GasDHW-ElecCDryer-Tier3-FrontAnyMFm1996CZ07rDXGF
RB-Appl-EffCW-med-GasDHW-ElecCDryer-Tier3-Front | DEER2016 | D16v1 | 2015-05-16 | Any | MFm | 1996 | CZ07 | rDXHP | Each | 1 | 518 | None | 262 | 0.0433 | 4.43 | 181 | 0.0234 | 0.828 | 262 | 0.0433 | 4.43 | 181 | 0.0234 | 0.828 |  |  | 1 |  | RB-Appl-EffCW-med-GasDHW-ElecCDryer-Tier3-FrontAnyMFm1996CZ07rDXHP
RB-Appl-EffCW-med-GasDHW-ElecCDryer-Tier3-Front | DEER2016 | D16v1 | 2015-05-16 | Any | MFm | 1996 | CZ07 | rNCEH | Each | 1 | 518 | None | 254 | 0.0354 | 4.4 | 179 | 0.0246 | 0.836 | 254 | 0.0354 | 4.4 | 179 | 0.0246 | 0.836 |  |  | 1 |  | RB-Appl-EffCW-med-GasDHW-ElecCDryer-Tier3-FrontAnyMFm1996CZ07rNCEH
RB-Appl-EffCW-med-GasDHW-ElecCDryer-Tier3-Front | DEER2016 | D16v1 | 2015-05-16 | Any | MFm | 1996 | CZ07 | rNCGF | Each | 1 | 518 | None | 256 | 0.0354 | 4.6 | 178 | 0.0246 | 1.16 | 256 | 0.0354 | 4.6 | 178 | 0.0246 | 1.16 |  |  | 1 |  | RB-Appl-EffCW-med-GasDHW-ElecCDryer-Tier3-FrontAnyMFm1996CZ07rNCGF
RB-Appl-EffCW-med-GasDHW-ElecCDryer-Tier3-Front | DEER2016 | D16v1 | 2015-05-16 | Any | MFm | 1996 | CZ08 | rDXGF | Each | 1 | 518 | None | 264 | 0.0392 | 4.64 | 181 | 0.026 | 1.25 | 264 | 0.0392 | 4.64 | 181 | 0.026 | 1.25 |  |  | 1 |  | RB-Appl-EffCW-med-GasDHW-ElecCDryer-Tier3-FrontAnyMFm1996CZ08rDXGF
RB-Appl-EffCW-med-GasDHW-ElecCDryer-Tier3-Front | DEER2016 | D16v1 | 2015-05-16 | Any | MFm | 1996 | CZ08 | rDXHP | Each | 1 | 518 | None | 264 | 0.0399 | 4.36 | 184 | 0.0271 | 0.817 | 264 | 0.0399 | 4.36 | 184 | 0.0271 | 0.817 |  |  | 1 |  | RB-Appl-EffCW-med-GasDHW-ElecCDryer-Tier3-FrontAnyMFm1996CZ08rDXHP
RB-Appl-EffCW-med-GasDHW-ElecCDryer-Tier3-Front | DEER2016 | D16v1 | 2015-05-16 | Any | MFm | 1996 | CZ08 | rNCEH | Each | 1 | 518 | None | 254 | 0.0354 | 4.33 | 180 | 0.0246 | 0.819 | 254 | 0.0354 | 4.33 | 180 | 0.0246 | 0.819 |  |  | 1 |  | RB-Appl-EffCW-med-GasDHW-ElecCDryer-Tier3-FrontAnyMFm1996CZ08rNCEH
RB-Appl-EffCW-med-GasDHW-ElecCDryer-Tier3-Front | DEER2016 | D16v1 | 2015-05-16 | Any | MFm | 1996 | CZ08 | rNCGF | Each | 1 | 518 | None | 256 | 0.0354 | 4.39 | 178 | 0.0246 | 1.1 | 256 | 0.0354 | 4.39 | 178 | 0.0246 | 1.1 |  |  | 1 |  | RB-Appl-EffCW-med-GasDHW-ElecCDryer-Tier3-FrontAnyMFm1996CZ08rNCGF
RB-Appl-EffCW-med-GasDHW-ElecCDryer-Tier3-Front | DEER2016 | D16v1 | 2015-05-16 | Any | MFm | 1996 | CZ09 | rDXGF | Each | 1 | 487 | None | 260 | 0.0376 | 5.2 | 179 | 0.0259 | 1.52 | 260 | 0.0376 | 5.2 | 179 | 0.0259 | 1.52 |  |  | 1 |  | RB-Appl-EffCW-med-GasDHW-ElecCDryer-Tier3-FrontAnyMFm1996CZ09rDXGF
RB-Appl-EffCW-med-GasDHW-ElecCDryer-Tier3-Front | DEER2016 | D16v1 | 2015-05-16 | Any | MFm | 1996 | CZ09 | rDXHP | Each | 1 | 487 | None | 265 | 0.0366 | 4.38 | 185 | 0.0251 | 0.826 | 265 | 0.0366 | 4.38 | 185 | 0.0251 | 0.826 |  |  | 1 |  | RB-Appl-EffCW-med-GasDHW-ElecCDryer-Tier3-FrontAnyMFm1996CZ09rDXHP
RB-Appl-EffCW-med-GasDHW-ElecCDryer-Tier3-Front | DEER2016 | D16v1 | 2015-05-16 | Any | MFm | 1996 | CZ09 | rNCEH | Each | 1 | 487 | None | 261 | 0.0353 | 4.39 | 183 | 0.0245 | 0.841 | 261 | 0.0353 | 4.39 | 183 | 0.0245 | 0.841 |  |  | 1 |  | RB-Appl-EffCW-med-GasDHW-ElecCDryer-Tier3-FrontAnyMFm1996CZ09rNCEH
RB-Appl-EffCW-med-GasDHW-ElecCDryer-Tier3-Front | DEER2016 | D16v1 | 2015-05-16 | Any | MFm | 1996 | CZ09 | rNCGF | Each | 1 | 487 | None | 255 | 0.0353 | 4.91 | 178 | 0.0246 | 1.33 | 255 | 0.0353 | 4.91 | 178 | 0.0246 | 1.33 |  |  | 1 |  | RB-Appl-EffCW-med-GasDHW-ElecCDryer-Tier3-FrontAnyMFm1996CZ09rNCGF
RB-Appl-EffCW-med-GasDHW-ElecCDryer-Tier3-Front | DEER2016 | D16v1 | 2015-05-16 | Any | MFm | 1996 | CZ10 | rDXGF | Each | 1 | 487 | None | 258 | 0.0395 | 4.97 | 179 | 0.027 | 1.37 | 258 | 0.0395 | 4.97 | 179 | 0.027 | 1.37 |  |  | 1 |  | RB-Appl-EffCW-med-GasDHW-ElecCDryer-Tier3-FrontAnyMFm1996CZ10rDXGF
RB-Appl-EffCW-med-GasDHW-ElecCDryer-Tier3-Front | DEER2016 | D16v1 | 2015-05-16 | Any | MFm | 1996 | CZ10 | rDXHP | Each | 1 | 487 | None | 263 | 0.0376 | 4.36 | 183 | 0.0256 | 0.822 | 263 | 0.0376 | 4.36 | 183 | 0.0256 | 0.822 |  |  | 1 |  | RB-Appl-EffCW-med-GasDHW-ElecCDryer-Tier3-FrontAnyMFm1996CZ10rDXHP
RB-Appl-EffCW-med-GasDHW-ElecCDryer-Tier3-Front | DEER2016 | D16v1 | 2015-05-16 | Any | MFm | 1996 | CZ10 | rNCEH | Each | 1 | 487 | None | 261 | 0.0353 | 4.37 | 183 | 0.0245 | 0.837 | 261 | 0.0353 | 4.37 | 183 | 0.0245 | 0.837 |  |  | 1 |  | RB-Appl-EffCW-med-GasDHW-ElecCDryer-Tier3-FrontAnyMFm1996CZ10rNCEH
RB-Appl-EffCW-med-GasDHW-ElecCDryer-Tier3-Front | DEER2016 | D16v1 | 2015-05-16 | Any | MFm | 1996 | CZ10 | rNCGF | Each | 1 | 487 | None | 255 | 0.0353 | 4.88 | 178 | 0.0246 | 1.31 | 255 | 0.0353 | 4.88 | 178 | 0.0246 | 1.31 |  |  | 1 |  | RB-Appl-EffCW-med-GasDHW-ElecCDryer-Tier3-FrontAnyMFm1996CZ10rNCGF
RB-Appl-EffCW-med-GasDHW-ElecCDryer-Tier3-Front | DEER2016 | D16v1 | 2015-05-16 | Any | MFm | 1996 | CZ11 | rDXGF | Each | 1 | 456 | None | 258 | 0.0378 | 4.5 | 178 | 0.0263 | 0.988 | 258 | 0.0378 | 4.5 | 178 | 0.0263 | 0.988 |  |  | 1 |  | RB-Appl-EffCW-med-GasDHW-ElecCDryer-Tier3-FrontAnyMFm1996CZ11rDXGF
RB-Appl-EffCW-med-GasDHW-ElecCDryer-Tier3-Front | DEER2016 | D16v1 | 2015-05-16 | Any | MFm | 1996 | CZ11 | rDXHP | Each | 1 | 456 | None | 258 | 0.0375 | 4.42 | 179 | 0.0253 | 0.841 | 258 | 0.0375 | 4.42 | 179 | 0.0253 | 0.841 |  |  | 1 |  | RB-Appl-EffCW-med-GasDHW-ElecCDryer-Tier3-FrontAnyMFm1996CZ11rDXHP
RB-Appl-EffCW-med-GasDHW-ElecCDryer-Tier3-Front | DEER2016 | D16v1 | 2015-05-16 | Any | MFm | 1996 | CZ11 | rNCEH | Each | 1 | 456 | None | 255 | 0.0354 | 4.42 | 179 | 0.0246 | 0.843 | 255 | 0.0354 | 4.42 | 179 | 0.0246 | 0.843 |  |  | 1 |  | RB-Appl-EffCW-med-GasDHW-ElecCDryer-Tier3-FrontAnyMFm1996CZ11rNCEH
RB-Appl-EffCW-med-GasDHW-ElecCDryer-Tier3-Front | DEER2016 | D16v1 | 2015-05-16 | Any | MFm | 1996 | CZ11 | rNCGF | Each | 1 | 456 | None | 255 | 0.0353 | 4.49 | 177 | 0.0246 | 0.985 | 255 | 0.0353 | 4.49 | 177 | 0.0246 | 0.985 |  |  | 1 |  | RB-Appl-EffCW-med-GasDHW-ElecCDryer-Tier3-FrontAnyMFm1996CZ11rNCGF
RB-Appl-EffCW-med-GasDHW-ElecCDryer-Tier3-Front | DEER2016 | D16v1 | 2015-05-16 | Any | MFm | 1996 | CZ12 | rDXGF | Each | 1 | 456 | None | 258 | 0.0436 | 4.8 | 179 | 0.0319 | 1.17 | 258 | 0.0436 | 4.8 | 179 | 0.0319 | 1.17 |  |  | 1 |  | RB-Appl-EffCW-med-GasDHW-ElecCDryer-Tier3-FrontAnyMFm1996CZ12rDXGF
RB-Appl-EffCW-med-GasDHW-ElecCDryer-Tier3-Front | DEER2016 | D16v1 | 2015-05-16 | Any | MFm | 1996 | CZ12 | rDXHP | Each | 1 | 456 | None | 259 | 0.0377 | 4.55 | 181 | 0.0241 | 0.858 | 259 | 0.0377 | 4.55 | 181 | 0.0241 | 0.858 |  |  | 1 |  | RB-Appl-EffCW-med-GasDHW-ElecCDryer-Tier3-FrontAnyMFm1996CZ12rDXHP
RB-Appl-EffCW-med-GasDHW-ElecCDryer-Tier3-Front | DEER2016 | D16v1 | 2015-05-16 | Any | MFm | 1996 | CZ12 | rNCEH | Each | 1 | 456 | None | 257 | 0.0354 | 4.55 | 181 | 0.0246 | 0.863 | 257 | 0.0354 | 4.55 | 181 | 0.0246 | 0.863 |  |  | 1 |  | RB-Appl-EffCW-med-GasDHW-ElecCDryer-Tier3-FrontAnyMFm1996CZ12rNCEH
RB-Appl-EffCW-med-GasDHW-ElecCDryer-Tier3-Front | DEER2016 | D16v1 | 2015-05-16 | Any | MFm | 1996 | CZ12 | rNCGF | Each | 1 | 456 | None | 255 | 0.0354 | 4.73 | 178 | 0.0245 | 1.11 | 255 | 0.0354 | 4.73 | 178 | 0.0245 | 1.11 |  |  | 1 |  | RB-Appl-EffCW-med-GasDHW-ElecCDryer-Tier3-FrontAnyMFm1996CZ12rNCGF
RB-Appl-EffCW-med-GasDHW-ElecCDryer-Tier3-Front | DEER2016 | D16v1 | 2015-05-16 | Any | MFm | 1996 | CZ13 | rDXGF | Each | 1 | 456 | None | 258 | 0.0385 | 4.55 | 179 | 0.0272 | 1.06 | 258 | 0.0385 | 4.55 | 179 | 0.0272 | 1.06 |  |  | 1 |  | RB-Appl-EffCW-med-GasDHW-ElecCDryer-Tier3-FrontAnyMFm1996CZ13rDXGF
RB-Appl-EffCW-med-GasDHW-ElecCDryer-Tier3-Front | DEER2016 | D16v1 | 2015-05-16 | Any | MFm | 1996 | CZ13 | rDXHP | Each | 1 | 456 | None | 259 | 0.0381 | 4.36 | 181 | 0.0258 | 0.824 | 259 | 0.0381 | 4.36 | 181 | 0.0258 | 0.824 |  |  | 1 |  | RB-Appl-EffCW-med-GasDHW-ElecCDryer-Tier3-FrontAnyMFm1996CZ13rDXHP
RB-Appl-EffCW-med-GasDHW-ElecCDryer-Tier3-Front | DEER2016 | D16v1 | 2015-05-16 | Any | MFm | 1996 | CZ13 | rNCEH | Each | 1 | 456 | None | 257 | 0.0354 | 4.36 | 180 | 0.0246 | 0.827 | 257 | 0.0354 | 4.36 | 180 | 0.0246 | 0.827 |  |  | 1 |  | RB-Appl-EffCW-med-GasDHW-ElecCDryer-Tier3-FrontAnyMFm1996CZ13rNCEH
RB-Appl-EffCW-med-GasDHW-ElecCDryer-Tier3-Front | DEER2016 | D16v1 | 2015-05-16 | Any | MFm | 1996 | CZ13 | rNCGF | Each | 1 | 456 | None | 255 | 0.0354 | 4.48 | 178 | 0.0246 | 1.02 | 255 | 0.0354 | 4.48 | 178 | 0.0246 | 1.02 |  |  | 1 |  | RB-Appl-EffCW-med-GasDHW-ElecCDryer-Tier3-FrontAnyMFm1996CZ13rNCGF
RB-Appl-EffCW-med-GasDHW-ElecCDryer-Tier3-Front | DEER2016 | D16v1 | 2015-05-16 | Any | MFm | 1996 | CZ14 | rDXGF | Each | 1 | 480 | None | 264 | 0.0371 | 4.8 | 184 | 0.0259 | 1.1 | 264 | 0.0371 | 4.8 | 184 | 0.0259 | 1.1 |  |  | 1 |  | RB-Appl-EffCW-med-GasDHW-ElecCDryer-Tier3-FrontAnyMFm1996CZ14rDXGF
RB-Appl-EffCW-med-GasDHW-ElecCDryer-Tier3-Front | DEER2016 | D16v1 | 2015-05-16 | Any | MFm | 1996 | CZ14 | rDXHP | Each | 1 | 480 | None | 267 | 0.0366 | 4.45 | 186 | 0.0255 | 0.837 | 267 | 0.0366 | 4.45 | 186 | 0.0255 | 0.837 |  |  | 1 |  | RB-Appl-EffCW-med-GasDHW-ElecCDryer-Tier3-FrontAnyMFm1996CZ14rDXHP
RB-Appl-EffCW-med-GasDHW-ElecCDryer-Tier3-Front | DEER2016 | D16v1 | 2015-05-16 | Any | MFm | 1996 | CZ14 | rNCEH | Each | 1 | 480 | None | 256 | 0.0354 | 4.41 | 178 | 0.0246 | 0.812 | 256 | 0.0354 | 4.41 | 178 | 0.0246 | 0.812 |  |  | 1 |  | RB-Appl-EffCW-med-GasDHW-ElecCDryer-Tier3-FrontAnyMFm1996CZ14rNCEH
RB-Appl-EffCW-med-GasDHW-ElecCDryer-Tier3-Front | DEER2016 | D16v1 | 2015-05-16 | Any | MFm | 1996 | CZ14 | rNCGF | Each | 1 | 480 | None | 255 | 0.0354 | 4.49 | 178 | 0.0246 | 0.884 | 255 | 0.0354 | 4.49 | 178 | 0.0246 | 0.884 |  |  | 1 |  | RB-Appl-EffCW-med-GasDHW-ElecCDryer-Tier3-FrontAnyMFm1996CZ14rNCGF
RB-Appl-EffCW-med-GasDHW-ElecCDryer-Tier3-Front | DEER2016 | D16v1 | 2015-05-16 | Any | MFm | 1996 | CZ15 | rDXGF | Each | 1 | 480 | None | 262 | 0.0391 | 3.76 | 183 | 0.0275 | 0.76 | 262 | 0.0391 | 3.76 | 183 | 0.0275 | 0.76 |  |  | 1 |  | RB-Appl-EffCW-med-GasDHW-ElecCDryer-Tier3-FrontAnyMFm1996CZ15rDXGF
RB-Appl-EffCW-med-GasDHW-ElecCDryer-Tier3-Front | DEER2016 | D16v1 | 2015-05-16 | Any | MFm | 1996 | CZ15 | rDXHP | Each | 1 | 480 | None | 263 | 0.0397 | 3.66 | 183 | 0.0272 | 0.686 | 263 | 0.0397 | 3.66 | 183 | 0.0272 | 0.686 |  |  | 1 |  | RB-Appl-EffCW-med-GasDHW-ElecCDryer-Tier3-FrontAnyMFm1996CZ15rDXHP
RB-Appl-EffCW-med-GasDHW-ElecCDryer-Tier3-Front | DEER2016 | D16v1 | 2015-05-16 | Any | MFm | 1996 | CZ15 | rNCEH | Each | 1 | 480 | None | 256 | 0.0354 | 3.63 | 178 | 0.0246 | 0.666 | 256 | 0.0354 | 3.63 | 178 | 0.0246 | 0.666 |  |  | 1 |  | RB-Appl-EffCW-med-GasDHW-ElecCDryer-Tier3-FrontAnyMFm1996CZ15rNCEH
RB-Appl-EffCW-med-GasDHW-ElecCDryer-Tier3-Front | DEER2016 | D16v1 | 2015-05-16 | Any | MFm | 1996 | CZ15 | rNCGF | Each | 1 | 480 | None | 255 | 0.0355 | 3.67 | 178 | 0.0247 | 0.703 | 255 | 0.0355 | 3.67 | 178 | 0.0247 | 0.703 |  |  | 1 |  | RB-Appl-EffCW-med-GasDHW-ElecCDryer-Tier3-FrontAnyMFm1996CZ15rNCGF
RB-Appl-EffCW-med-GasDHW-ElecCDryer-Tier3-Front | DEER2016 | D16v1 | 2015-05-16 | Any | MFm | 1996 | CZ16 | rDXGF | Each | 1 | 432 | None | 262 | 0.0389 | 5.36 | 182 | 0.0276 | 1.28 | 262 | 0.0389 | 5.36 | 182 | 0.0276 | 1.28 |  |  | 1 |  | RB-Appl-EffCW-med-GasDHW-ElecCDryer-Tier3-FrontAnyMFm1996CZ16rDXGF
RB-Appl-EffCW-med-GasDHW-ElecCDryer-Tier3-Front | DEER2016 | D16v1 | 2015-05-16 | Any | MFm | 1996 | CZ16 | rDXHP | Each | 1 | 432 | None | 262 | 0.0366 | 5.12 | 184 | 0.0249 | 0.968 | 262 | 0.0366 | 5.12 | 184 | 0.0249 | 0.968 |  |  | 1 |  | RB-Appl-EffCW-med-GasDHW-ElecCDryer-Tier3-FrontAnyMFm1996CZ16rDXHP
RB-Appl-EffCW-med-GasDHW-ElecCDryer-Tier3-Front | DEER2016 | D16v1 | 2015-05-16 | Any | MFm | 1996 | CZ16 | rNCEH | Each | 1 | 432 | None | 255 | 0.0354 | 5.1 | 179 | 0.0246 | 0.96 | 255 | 0.0354 | 5.1 | 179 | 0.0246 | 0.96 |  |  | 1 |  | RB-Appl-EffCW-med-GasDHW-ElecCDryer-Tier3-FrontAnyMFm1996CZ16rNCEH
RB-Appl-EffCW-med-GasDHW-ElecCDryer-Tier3-Front | DEER2016 | D16v1 | 2015-05-16 | Any | MFm | 1996 | CZ16 | rNCGF | Each | 1 | 432 | None | 255 | 0.0354 | 5.14 | 178 | 0.0246 | 1.13 | 255 | 0.0354 | 5.14 | 178 | 0.0246 | 1.13 |  |  | 1 |  | RB-Appl-EffCW-med-GasDHW-ElecCDryer-Tier3-FrontAnyMFm1996CZ16rNCGF
RB-Appl-EffCW-med-GasDHW-ElecCDryer-Tier3-Front | DEER2016 | D16v1 | 2015-05-16 | Any | MFm | 2003 | CZ01 | rDXGF | Each | 1 | 441 | None | 257 | 0.0355 | 5.47 | 179 | 0.0251 | 1.79 | 257 | 0.0355 | 5.47 | 179 | 0.0251 | 1.79 |  |  | 1 |  | RB-Appl-EffCW-med-GasDHW-ElecCDryer-Tier3-FrontAnyMFm2003CZ01rDXGF
RB-Appl-EffCW-med-GasDHW-ElecCDryer-Tier3-Front | DEER2016 | D16v1 | 2015-05-16 | Any | MFm | 2003 | CZ01 | rDXHP | Each | 1 | 441 | None | 260 | 0.0367 | 5.11 | 186 | 0.027 | 0.959 | 260 | 0.0367 | 5.11 | 186 | 0.027 | 0.959 |  |  | 1 |  | RB-Appl-EffCW-med-GasDHW-ElecCDryer-Tier3-FrontAnyMFm2003CZ01rDXHP
RB-Appl-EffCW-med-GasDHW-ElecCDryer-Tier3-Front | DEER2016 | D16v1 | 2015-05-16 | Any | MFm | 2003 | CZ01 | rNCEH | Each | 1 | 441 | None | 252 | 0.0354 | 5.09 | 185 | 0.0246 | 0.955 | 252 | 0.0354 | 5.09 | 185 | 0.0246 | 0.955 |  |  | 1 |  | RB-Appl-EffCW-med-GasDHW-ElecCDryer-Tier3-FrontAnyMFm2003CZ01rNCEH
RB-Appl-EffCW-med-GasDHW-ElecCDryer-Tier3-Front | DEER2016 | D16v1 | 2015-05-16 | Any | MFm | 2003 | CZ01 | rNCGF | Each | 1 | 441 | None | 256 | 0.0353 | 5.41 | 178 | 0.0246 | 1.79 | 256 | 0.0353 | 5.41 | 178 | 0.0246 | 1.79 |  |  | 1 |  | RB-Appl-EffCW-med-GasDHW-ElecCDryer-Tier3-FrontAnyMFm2003CZ01rNCGF
RB-Appl-EffCW-med-GasDHW-ElecCDryer-Tier3-Front | DEER2016 | D16v1 | 2015-05-16 | Any | MFm | 2003 | CZ02 | rDXGF | Each | 1 | 474 | None | 257 | 0.0446 | 4.47 | 178 | 0.0277 | 1.14 | 257 | 0.0446 | 4.47 | 178 | 0.0277 | 1.14 |  |  | 1 |  | RB-Appl-EffCW-med-GasDHW-ElecCDryer-Tier3-FrontAnyMFm2003CZ02rDXGF
RB-Appl-EffCW-med-GasDHW-ElecCDryer-Tier3-Front | DEER2016 | D16v1 | 2015-05-16 | Any | MFm | 2003 | CZ02 | rDXHP | Each | 1 | 474 | None | 253 | 0.043 | 4.78 | 179 | 0.0286 | 0.91 | 253 | 0.043 | 4.78 | 179 | 0.0286 | 0.91 |  |  | 1 |  | RB-Appl-EffCW-med-GasDHW-ElecCDryer-Tier3-FrontAnyMFm2003CZ02rDXHP
RB-Appl-EffCW-med-GasDHW-ElecCDryer-Tier3-Front | DEER2016 | D16v1 | 2015-05-16 | Any | MFm | 2003 | CZ02 | rNCEH | Each | 1 | 474 | None | 250 | 0.0354 | 4.76 | 180 | 0.0246 | 0.921 | 250 | 0.0354 | 4.76 | 180 | 0.0246 | 0.921 |  |  | 1 |  | RB-Appl-EffCW-med-GasDHW-ElecCDryer-Tier3-FrontAnyMFm2003CZ02rNCEH
RB-Appl-EffCW-med-GasDHW-ElecCDryer-Tier3-Front | DEER2016 | D16v1 | 2015-05-16 | Any | MFm | 2003 | CZ02 | rNCGF | Each | 1 | 474 | None | 255 | 0.0354 | 4.47 | 177 | 0.0246 | 1.16 | 255 | 0.0354 | 4.47 | 177 | 0.0246 | 1.16 |  |  | 1 |  | RB-Appl-EffCW-med-GasDHW-ElecCDryer-Tier3-FrontAnyMFm2003CZ02rNCGF
RB-Appl-EffCW-med-GasDHW-ElecCDryer-Tier3-Front | DEER2016 | D16v1 | 2015-05-16 | Any | MFm | 2003 | CZ03 | rDXGF | Each | 1 | 441 | None | 256 | 0.0425 | 4.66 | 178 | 0.0273 | 1.42 | 256 | 0.0425 | 4.66 | 178 | 0.0273 | 1.42 |  |  | 1 |  | RB-Appl-EffCW-med-GasDHW-ElecCDryer-Tier3-FrontAnyMFm2003CZ03rDXGF
RB-Appl-EffCW-med-GasDHW-ElecCDryer-Tier3-Front | DEER2016 | D16v1 | 2015-05-16 | Any | MFm | 2003 | CZ03 | rDXHP | Each | 1 | 441 | None | 255 | 0.0389 | 4.78 | 183 | 0.0277 | 0.9 | 255 | 0.0389 | 4.78 | 183 | 0.0277 | 0.9 |  |  | 1 |  | RB-Appl-EffCW-med-GasDHW-ElecCDryer-Tier3-FrontAnyMFm2003CZ03rDXHP
RB-Appl-EffCW-med-GasDHW-ElecCDryer-Tier3-Front | DEER2016 | D16v1 | 2015-05-16 | Any | MFm | 2003 | CZ03 | rNCEH | Each | 1 | 441 | None | 251 | 0.0355 | 4.75 | 182 | 0.0246 | 0.899 | 251 | 0.0355 | 4.75 | 182 | 0.0246 | 0.899 |  |  | 1 |  | RB-Appl-EffCW-med-GasDHW-ElecCDryer-Tier3-FrontAnyMFm2003CZ03rNCEH
RB-Appl-EffCW-med-GasDHW-ElecCDryer-Tier3-Front | DEER2016 | D16v1 | 2015-05-16 | Any | MFm | 2003 | CZ03 | rNCGF | Each | 1 | 441 | None | 255 | 0.0354 | 4.6 | 178 | 0.0246 | 1.41 | 255 | 0.0354 | 4.6 | 178 | 0.0246 | 1.41 |  |  | 1 |  | RB-Appl-EffCW-med-GasDHW-ElecCDryer-Tier3-FrontAnyMFm2003CZ03rNCGF
RB-Appl-EffCW-med-GasDHW-ElecCDryer-Tier3-Front | DEER2016 | D16v1 | 2015-05-16 | Any | MFm | 2003 | CZ04 | rDXGF | Each | 1 | 441 | None | 260 | 0.0408 | 4.29 | 179 | 0.0276 | 0.985 | 260 | 0.0408 | 4.29 | 179 | 0.0276 | 0.985 |  |  | 1 |  | RB-Appl-EffCW-med-GasDHW-ElecCDryer-Tier3-FrontAnyMFm2003CZ04rDXGF
RB-Appl-EffCW-med-GasDHW-ElecCDryer-Tier3-Front | DEER2016 | D16v1 | 2015-05-16 | Any | MFm | 2003 | CZ04 | rDXHP | Each | 1 | 441 | None | 257 | 0.0408 | 4.63 | 181 | 0.027 | 0.88 | 257 | 0.0408 | 4.63 | 181 | 0.027 | 0.88 |  |  | 1 |  | RB-Appl-EffCW-med-GasDHW-ElecCDryer-Tier3-FrontAnyMFm2003CZ04rDXHP
RB-Appl-EffCW-med-GasDHW-ElecCDryer-Tier3-Front | DEER2016 | D16v1 | 2015-05-16 | Any | MFm | 2003 | CZ04 | rNCEH | Each | 1 | 441 | None | 250 | 0.0354 | 4.6 | 179 | 0.0246 | 0.881 | 250 | 0.0354 | 4.6 | 179 | 0.0246 | 0.881 |  |  | 1 |  | RB-Appl-EffCW-med-GasDHW-ElecCDryer-Tier3-FrontAnyMFm2003CZ04rNCEH
RB-Appl-EffCW-med-GasDHW-ElecCDryer-Tier3-Front | DEER2016 | D16v1 | 2015-05-16 | Any | MFm | 2003 | CZ04 | rNCGF | Each | 1 | 441 | None | 255 | 0.0354 | 4.26 | 177 | 0.0246 | 0.97 | 255 | 0.0354 | 4.26 | 177 | 0.0246 | 0.97 |  |  | 1 |  | RB-Appl-EffCW-med-GasDHW-ElecCDryer-Tier3-FrontAnyMFm2003CZ04rNCGF
RB-Appl-EffCW-med-GasDHW-ElecCDryer-Tier3-Front | DEER2016 | D16v1 | 2015-05-16 | Any | MFm | 2003 | CZ05 | rDXGF | Each | 1 | 441 | None | 257 | 0.0406 | 4.96 | 178 | 0.0286 | 1.57 | 257 | 0.0406 | 4.96 | 178 | 0.0286 | 1.57 |  |  | 1 |  | RB-Appl-EffCW-med-GasDHW-ElecCDryer-Tier3-FrontAnyMFm2003CZ05rDXGF
RB-Appl-EffCW-med-GasDHW-ElecCDryer-Tier3-Front | DEER2016 | D16v1 | 2015-05-16 | Any | MFm | 2003 | CZ05 | rDXHP | Each | 1 | 441 | None | 258 | 0.0381 | 4.84 | 185 | 0.0263 | 0.911 | 258 | 0.0381 | 4.84 | 185 | 0.0263 | 0.911 |  |  | 1 |  | RB-Appl-EffCW-med-GasDHW-ElecCDryer-Tier3-FrontAnyMFm2003CZ05rDXHP
RB-Appl-EffCW-med-GasDHW-ElecCDryer-Tier3-Front | DEER2016 | D16v1 | 2015-05-16 | Any | MFm | 2003 | CZ05 | rNCEH | Each | 1 | 441 | None | 253 | 0.0355 | 4.82 | 183 | 0.0246 | 0.91 | 253 | 0.0355 | 4.82 | 183 | 0.0246 | 0.91 |  |  | 1 |  | RB-Appl-EffCW-med-GasDHW-ElecCDryer-Tier3-FrontAnyMFm2003CZ05rNCEH
RB-Appl-EffCW-med-GasDHW-ElecCDryer-Tier3-Front | DEER2016 | D16v1 | 2015-05-16 | Any | MFm | 2003 | CZ05 | rNCGF | Each | 1 | 441 | None | 255 | 0.0354 | 4.93 | 178 | 0.0246 | 1.56 | 255 | 0.0354 | 4.93 | 178 | 0.0246 | 1.56 |  |  | 1 |  | RB-Appl-EffCW-med-GasDHW-ElecCDryer-Tier3-FrontAnyMFm2003CZ05rNCGF
RB-Appl-EffCW-med-GasDHW-ElecCDryer-Tier3-Front | DEER2016 | D16v1 | 2015-05-16 | Any | MFm | 2003 | CZ06 | rDXGF | Each | 1 | 538 | None | 258 | 0.0351 | 5.29 | 177 | 0.0232 | 1.82 | 258 | 0.0351 | 5.29 | 177 | 0.0232 | 1.82 |  |  | 1 |  | RB-Appl-EffCW-med-GasDHW-ElecCDryer-Tier3-FrontAnyMFm2003CZ06rDXGF
RB-Appl-EffCW-med-GasDHW-ElecCDryer-Tier3-Front | DEER2016 | D16v1 | 2015-05-16 | Any | MFm | 2003 | CZ06 | rDXHP | Each | 1 | 538 | None | 264 | 0.0383 | 4.49 | 185 | 0.0236 | 0.853 | 264 | 0.0383 | 4.49 | 185 | 0.0236 | 0.853 |  |  | 1 |  | RB-Appl-EffCW-med-GasDHW-ElecCDryer-Tier3-FrontAnyMFm2003CZ06rDXHP
RB-Appl-EffCW-med-GasDHW-ElecCDryer-Tier3-Front | DEER2016 | D16v1 | 2015-05-16 | Any | MFm | 2003 | CZ06 | rNCEH | Each | 1 | 538 | None | 260 | 0.0354 | 4.5 | 186 | 0.0245 | 0.882 | 260 | 0.0354 | 4.5 | 186 | 0.0245 | 0.882 |  |  | 1 |  | RB-Appl-EffCW-med-GasDHW-ElecCDryer-Tier3-FrontAnyMFm2003CZ06rNCEH
RB-Appl-EffCW-med-GasDHW-ElecCDryer-Tier3-Front | DEER2016 | D16v1 | 2015-05-16 | Any | MFm | 2003 | CZ06 | rNCGF | Each | 1 | 538 | None | 256 | 0.0353 | 5.11 | 178 | 0.0244 | 1.75 | 256 | 0.0353 | 5.11 | 178 | 0.0244 | 1.75 |  |  | 1 |  | RB-Appl-EffCW-med-GasDHW-ElecCDryer-Tier3-FrontAnyMFm2003CZ06rNCGF
RB-Appl-EffCW-med-GasDHW-ElecCDryer-Tier3-Front | DEER2016 | D16v1 | 2015-05-16 | Any | MFm | 2003 | CZ07 | rDXGF | Each | 1 | 538 | None | 257 | 0.0451 | 4.96 | 177 | 0.0309 | 1.51 | 257 | 0.0451 | 4.96 | 177 | 0.0309 | 1.51 |  |  | 1 |  | RB-Appl-EffCW-med-GasDHW-ElecCDryer-Tier3-FrontAnyMFm2003CZ07rDXGF
RB-Appl-EffCW-med-GasDHW-ElecCDryer-Tier3-Front | DEER2016 | D16v1 | 2015-05-16 | Any | MFm | 2003 | CZ07 | rDXHP | Each | 1 | 538 | None | 261 | 0.0427 | 4.45 | 182 | 0.0242 | 0.855 | 261 | 0.0427 | 4.45 | 182 | 0.0242 | 0.855 |  |  | 1 |  | RB-Appl-EffCW-med-GasDHW-ElecCDryer-Tier3-FrontAnyMFm2003CZ07rDXHP
RB-Appl-EffCW-med-GasDHW-ElecCDryer-Tier3-Front | DEER2016 | D16v1 | 2015-05-16 | Any | MFm | 2003 | CZ07 | rNCEH | Each | 1 | 538 | None | 258 | 0.0354 | 4.46 | 183 | 0.0245 | 0.881 | 258 | 0.0354 | 4.46 | 183 | 0.0245 | 0.881 |  |  | 1 |  | RB-Appl-EffCW-med-GasDHW-ElecCDryer-Tier3-FrontAnyMFm2003CZ07rNCEH
RB-Appl-EffCW-med-GasDHW-ElecCDryer-Tier3-Front | DEER2016 | D16v1 | 2015-05-16 | Any | MFm | 2003 | CZ07 | rNCGF | Each | 1 | 538 | None | 255 | 0.0354 | 4.88 | 177 | 0.0246 | 1.47 | 255 | 0.0354 | 4.88 | 177 | 0.0246 | 1.47 |  |  | 1 |  | RB-Appl-EffCW-med-GasDHW-ElecCDryer-Tier3-FrontAnyMFm2003CZ07rNCGF
RB-Appl-EffCW-med-GasDHW-ElecCDryer-Tier3-Front | DEER2016 | D16v1 | 2015-05-16 | Any | MFm | 2003 | CZ08 | rDXGF | Each | 1 | 538 | None | 259 | 0.0369 | 4.95 | 176 | 0.0255 | 1.6 | 259 | 0.0369 | 4.95 | 176 | 0.0255 | 1.6 |  |  | 1 |  | RB-Appl-EffCW-med-GasDHW-ElecCDryer-Tier3-FrontAnyMFm2003CZ08rDXGF
RB-Appl-EffCW-med-GasDHW-ElecCDryer-Tier3-Front | DEER2016 | D16v1 | 2015-05-16 | Any | MFm | 2003 | CZ08 | rDXHP | Each | 1 | 538 | None | 263 | 0.0388 | 4.38 | 182 | 0.0252 | 0.835 | 263 | 0.0388 | 4.38 | 182 | 0.0252 | 0.835 |  |  | 1 |  | RB-Appl-EffCW-med-GasDHW-ElecCDryer-Tier3-FrontAnyMFm2003CZ08rDXHP
RB-Appl-EffCW-med-GasDHW-ElecCDryer-Tier3-Front | DEER2016 | D16v1 | 2015-05-16 | Any | MFm | 2003 | CZ08 | rNCEH | Each | 1 | 538 | None | 259 | 0.0354 | 4.38 | 185 | 0.0245 | 0.864 | 259 | 0.0354 | 4.38 | 185 | 0.0245 | 0.864 |  |  | 1 |  | RB-Appl-EffCW-med-GasDHW-ElecCDryer-Tier3-FrontAnyMFm2003CZ08rNCEH
RB-Appl-EffCW-med-GasDHW-ElecCDryer-Tier3-Front | DEER2016 | D16v1 | 2015-05-16 | Any | MFm | 2003 | CZ08 | rNCGF | Each | 1 | 538 | None | 255 | 0.0353 | 4.79 | 177 | 0.0245 | 1.51 | 255 | 0.0353 | 4.79 | 177 | 0.0245 | 1.51 |  |  | 1 |  | RB-Appl-EffCW-med-GasDHW-ElecCDryer-Tier3-FrontAnyMFm2003CZ08rNCGF
RB-Appl-EffCW-med-GasDHW-ElecCDryer-Tier3-Front | DEER2016 | D16v1 | 2015-05-16 | Any | MFm | 2003 | CZ09 | rDXGF | Each | 1 | 499 | None | 260 | 0.0383 | 4.7 | 177 | 0.0258 | 1.47 | 260 | 0.0383 | 4.7 | 177 | 0.0258 | 1.47 |  |  | 1 |  | RB-Appl-EffCW-med-GasDHW-ElecCDryer-Tier3-FrontAnyMFm2003CZ09rDXGF
RB-Appl-EffCW-med-GasDHW-ElecCDryer-Tier3-Front | DEER2016 | D16v1 | 2015-05-16 | Any | MFm | 2003 | CZ09 | rDXHP | Each | 1 | 499 | None | 261 | 0.0377 | 4.37 | 182 | 0.0249 | 0.828 | 261 | 0.0377 | 4.37 | 182 | 0.0249 | 0.828 |  |  | 1 |  | RB-Appl-EffCW-med-GasDHW-ElecCDryer-Tier3-FrontAnyMFm2003CZ09rDXHP
RB-Appl-EffCW-med-GasDHW-ElecCDryer-Tier3-Front | DEER2016 | D16v1 | 2015-05-16 | Any | MFm | 2003 | CZ09 | rNCEH | Each | 1 | 499 | None | 256 | 0.0354 | 4.36 | 184 | 0.0245 | 0.846 | 256 | 0.0354 | 4.36 | 184 | 0.0245 | 0.846 |  |  | 1 |  | RB-Appl-EffCW-med-GasDHW-ElecCDryer-Tier3-FrontAnyMFm2003CZ09rNCEH
RB-Appl-EffCW-med-GasDHW-ElecCDryer-Tier3-Front | DEER2016 | D16v1 | 2015-05-16 | Any | MFm | 2003 | CZ09 | rNCGF | Each | 1 | 499 | None | 255 | 0.0354 | 4.55 | 177 | 0.0246 | 1.38 | 255 | 0.0354 | 4.55 | 177 | 0.0246 | 1.38 |  |  | 1 |  | RB-Appl-EffCW-med-GasDHW-ElecCDryer-Tier3-FrontAnyMFm2003CZ09rNCGF
RB-Appl-EffCW-med-GasDHW-ElecCDryer-Tier3-Front | DEER2016 | D16v1 | 2015-05-16 | Any | MFm | 2003 | CZ10 | rDXGF | Each | 1 | 474 | None | 260 | 0.0388 | 4.46 | 178 | 0.0257 | 1.2 | 260 | 0.0388 | 4.46 | 178 | 0.0257 | 1.2 |  |  | 1 |  | RB-Appl-EffCW-med-GasDHW-ElecCDryer-Tier3-FrontAnyMFm2003CZ10rDXGF
RB-Appl-EffCW-med-GasDHW-ElecCDryer-Tier3-Front | DEER2016 | D16v1 | 2015-05-16 | Any | MFm | 2003 | CZ10 | rDXHP | Each | 1 | 474 | None | 260 | 0.0391 | 4.34 | 181 | 0.0252 | 0.825 | 260 | 0.0391 | 4.34 | 181 | 0.0252 | 0.825 |  |  | 1 |  | RB-Appl-EffCW-med-GasDHW-ElecCDryer-Tier3-FrontAnyMFm2003CZ10rDXHP
RB-Appl-EffCW-med-GasDHW-ElecCDryer-Tier3-Front | DEER2016 | D16v1 | 2015-05-16 | Any | MFm | 2003 | CZ10 | rNCEH | Each | 1 | 474 | None | 255 | 0.0354 | 4.33 | 181 | 0.0246 | 0.838 | 255 | 0.0354 | 4.33 | 181 | 0.0246 | 0.838 |  |  | 1 |  | RB-Appl-EffCW-med-GasDHW-ElecCDryer-Tier3-FrontAnyMFm2003CZ10rNCEH
RB-Appl-EffCW-med-GasDHW-ElecCDryer-Tier3-Front | DEER2016 | D16v1 | 2015-05-16 | Any | MFm | 2003 | CZ10 | rNCGF | Each | 1 | 474 | None | 255 | 0.0354 | 4.39 | 177 | 0.0245 | 1.17 | 255 | 0.0354 | 4.39 | 177 | 0.0245 | 1.17 |  |  | 1 |  | RB-Appl-EffCW-med-GasDHW-ElecCDryer-Tier3-FrontAnyMFm2003CZ10rNCGF
RB-Appl-EffCW-med-GasDHW-ElecCDryer-Tier3-Front | DEER2016 | D16v1 | 2015-05-16 | Any | MFm | 2003 | CZ11 | rDXGF | Each | 1 | 474 | None | 262 | 0.0376 | 4.35 | 179 | 0.0254 | 1.21 | 262 | 0.0376 | 4.35 | 179 | 0.0254 | 1.21 |  |  | 1 |  | RB-Appl-EffCW-med-GasDHW-ElecCDryer-Tier3-FrontAnyMFm2003CZ11rDXGF
RB-Appl-EffCW-med-GasDHW-ElecCDryer-Tier3-Front | DEER2016 | D16v1 | 2015-05-16 | Any | MFm | 2003 | CZ11 | rDXHP | Each | 1 | 474 | None | 260 | 0.0368 | 4.42 | 181 | 0.0244 | 0.841 | 260 | 0.0368 | 4.42 | 181 | 0.0244 | 0.841 |  |  | 1 |  | RB-Appl-EffCW-med-GasDHW-ElecCDryer-Tier3-FrontAnyMFm2003CZ11rDXHP
RB-Appl-EffCW-med-GasDHW-ElecCDryer-Tier3-Front | DEER2016 | D16v1 | 2015-05-16 | Any | MFm | 2003 | CZ11 | rNCEH | Each | 1 | 474 | None | 253 | 0.0354 | 4.39 | 182 | 0.0246 | 0.846 | 253 | 0.0354 | 4.39 | 182 | 0.0246 | 0.846 |  |  | 1 |  | RB-Appl-EffCW-med-GasDHW-ElecCDryer-Tier3-FrontAnyMFm2003CZ11rNCEH
RB-Appl-EffCW-med-GasDHW-ElecCDryer-Tier3-Front | DEER2016 | D16v1 | 2015-05-16 | Any | MFm | 2003 | CZ11 | rNCGF | Each | 1 | 474 | None | 255 | 0.0354 | 4.23 | 178 | 0.0246 | 1.15 | 255 | 0.0354 | 4.23 | 178 | 0.0246 | 1.15 |  |  | 1 |  | RB-Appl-EffCW-med-GasDHW-ElecCDryer-Tier3-FrontAnyMFm2003CZ11rNCGF
RB-Appl-EffCW-med-GasDHW-ElecCDryer-Tier3-Front | DEER2016 | D16v1 | 2015-05-16 | Any | MFm | 2003 | CZ12 | rDXGF | Each | 1 | 474 | None | 260 | 0.0421 | 4.47 | 178 | 0.0274 | 1.21 | 260 | 0.0421 | 4.47 | 178 | 0.0274 | 1.21 |  |  | 1 |  | RB-Appl-EffCW-med-GasDHW-ElecCDryer-Tier3-FrontAnyMFm2003CZ12rDXGF
RB-Appl-EffCW-med-GasDHW-ElecCDryer-Tier3-Front | DEER2016 | D16v1 | 2015-05-16 | Any | MFm | 2003 | CZ12 | rDXHP | Each | 1 | 474 | None | 258 | 0.0423 | 4.55 | 181 | 0.0267 | 0.864 | 258 | 0.0423 | 4.55 | 181 | 0.0267 | 0.864 |  |  | 1 |  | RB-Appl-EffCW-med-GasDHW-ElecCDryer-Tier3-FrontAnyMFm2003CZ12rDXHP
RB-Appl-EffCW-med-GasDHW-ElecCDryer-Tier3-Front | DEER2016 | D16v1 | 2015-05-16 | Any | MFm | 2003 | CZ12 | rNCEH | Each | 1 | 474 | None | 253 | 0.0354 | 4.53 | 181 | 0.0246 | 0.875 | 253 | 0.0354 | 4.53 | 181 | 0.0246 | 0.875 |  |  | 1 |  | RB-Appl-EffCW-med-GasDHW-ElecCDryer-Tier3-FrontAnyMFm2003CZ12rNCEH
RB-Appl-EffCW-med-GasDHW-ElecCDryer-Tier3-Front | DEER2016 | D16v1 | 2015-05-16 | Any | MFm | 2003 | CZ12 | rNCGF | Each | 1 | 474 | None | 255 | 0.0354 | 4.39 | 177 | 0.0246 | 1.17 | 255 | 0.0354 | 4.39 | 177 | 0.0246 | 1.17 |  |  | 1 |  | RB-Appl-EffCW-med-GasDHW-ElecCDryer-Tier3-FrontAnyMFm2003CZ12rNCGF
RB-Appl-EffCW-med-GasDHW-ElecCDryer-Tier3-Front | DEER2016 | D16v1 | 2015-05-16 | Any | MFm | 2003 | CZ13 | rDXGF | Each | 1 | 474 | None | 261 | 0.0388 | 4.38 | 178 | 0.0261 | 1.21 | 261 | 0.0388 | 4.38 | 178 | 0.0261 | 1.21 |  |  | 1 |  | RB-Appl-EffCW-med-GasDHW-ElecCDryer-Tier3-FrontAnyMFm2003CZ13rDXGF
RB-Appl-EffCW-med-GasDHW-ElecCDryer-Tier3-Front | DEER2016 | D16v1 | 2015-05-16 | Any | MFm | 2003 | CZ13 | rDXHP | Each | 1 | 474 | None | 260 | 0.0384 | 4.35 | 181 | 0.0254 | 0.826 | 260 | 0.0384 | 4.35 | 181 | 0.0254 | 0.826 |  |  | 1 |  | RB-Appl-EffCW-med-GasDHW-ElecCDryer-Tier3-FrontAnyMFm2003CZ13rDXHP
RB-Appl-EffCW-med-GasDHW-ElecCDryer-Tier3-Front | DEER2016 | D16v1 | 2015-05-16 | Any | MFm | 2003 | CZ13 | rNCEH | Each | 1 | 474 | None | 255 | 0.0354 | 4.33 | 182 | 0.0246 | 0.833 | 255 | 0.0354 | 4.33 | 182 | 0.0246 | 0.833 |  |  | 1 |  | RB-Appl-EffCW-med-GasDHW-ElecCDryer-Tier3-FrontAnyMFm2003CZ13rNCEH
RB-Appl-EffCW-med-GasDHW-ElecCDryer-Tier3-Front | DEER2016 | D16v1 | 2015-05-16 | Any | MFm | 2003 | CZ13 | rNCGF | Each | 1 | 474 | None | 255 | 0.0354 | 4.32 | 178 | 0.0246 | 1.18 | 255 | 0.0354 | 4.32 | 178 | 0.0246 | 1.18 |  |  | 1 |  | RB-Appl-EffCW-med-GasDHW-ElecCDryer-Tier3-FrontAnyMFm2003CZ13rNCGF
RB-Appl-EffCW-med-GasDHW-ElecCDryer-Tier3-Front | DEER2016 | D16v1 | 2015-05-16 | Any | MFm | 2003 | CZ14 | rDXGF | Each | 1 | 487 | None | 260 | 0.0365 | 5.13 | 179 | 0.0253 | 1.44 | 260 | 0.0365 | 5.13 | 179 | 0.0253 | 1.44 |  |  | 1 |  | RB-Appl-EffCW-med-GasDHW-ElecCDryer-Tier3-FrontAnyMFm2003CZ14rDXGF
RB-Appl-EffCW-med-GasDHW-ElecCDryer-Tier3-Front | DEER2016 | D16v1 | 2015-05-16 | Any | MFm | 2003 | CZ14 | rDXHP | Each | 1 | 487 | None | 265 | 0.036 | 4.45 | 184 | 0.0248 | 0.843 | 265 | 0.036 | 4.45 | 184 | 0.0248 | 0.843 |  |  | 1 |  | RB-Appl-EffCW-med-GasDHW-ElecCDryer-Tier3-FrontAnyMFm2003CZ14rDXHP
RB-Appl-EffCW-med-GasDHW-ElecCDryer-Tier3-Front | DEER2016 | D16v1 | 2015-05-16 | Any | MFm | 2003 | CZ14 | rNCEH | Each | 1 | 487 | None | 261 | 0.0353 | 4.45 | 183 | 0.0245 | 0.85 | 261 | 0.0353 | 4.45 | 183 | 0.0245 | 0.85 |  |  | 1 |  | RB-Appl-EffCW-med-GasDHW-ElecCDryer-Tier3-FrontAnyMFm2003CZ14rNCEH
RB-Appl-EffCW-med-GasDHW-ElecCDryer-Tier3-Front | DEER2016 | D16v1 | 2015-05-16 | Any | MFm | 2003 | CZ14 | rNCGF | Each | 1 | 487 | None | 255 | 0.0353 | 4.89 | 177 | 0.0245 | 1.28 | 255 | 0.0353 | 4.89 | 177 | 0.0245 | 1.28 |  |  | 1 |  | RB-Appl-EffCW-med-GasDHW-ElecCDryer-Tier3-FrontAnyMFm2003CZ14rNCGF
RB-Appl-EffCW-med-GasDHW-ElecCDryer-Tier3-Front | DEER2016 | D16v1 | 2015-05-16 | Any | MFm | 2003 | CZ15 | rDXGF | Each | 1 | 487 | None | 257 | 0.0376 | 3.92 | 178 | 0.0259 | 0.923 | 257 | 0.0376 | 3.92 | 178 | 0.0259 | 0.923 |  |  | 1 |  | RB-Appl-EffCW-med-GasDHW-ElecCDryer-Tier3-FrontAnyMFm2003CZ15rDXGF
RB-Appl-EffCW-med-GasDHW-ElecCDryer-Tier3-Front | DEER2016 | D16v1 | 2015-05-16 | Any | MFm | 2003 | CZ15 | rDXHP | Each | 1 | 487 | None | 260 | 0.0379 | 3.68 | 180 | 0.026 | 0.703 | 260 | 0.0379 | 3.68 | 180 | 0.026 | 0.703 |  |  | 1 |  | RB-Appl-EffCW-med-GasDHW-ElecCDryer-Tier3-FrontAnyMFm2003CZ15rDXHP
RB-Appl-EffCW-med-GasDHW-ElecCDryer-Tier3-Front | DEER2016 | D16v1 | 2015-05-16 | Any | MFm | 2003 | CZ15 | rNCEH | Each | 1 | 487 | None | 257 | 0.0353 | 3.68 | 179 | 0.0245 | 0.714 | 257 | 0.0353 | 3.68 | 179 | 0.0245 | 0.714 |  |  | 1 |  | RB-Appl-EffCW-med-GasDHW-ElecCDryer-Tier3-FrontAnyMFm2003CZ15rNCEH
RB-Appl-EffCW-med-GasDHW-ElecCDryer-Tier3-Front | DEER2016 | D16v1 | 2015-05-16 | Any | MFm | 2003 | CZ15 | rNCGF | Each | 1 | 487 | None | 255 | 0.0353 | 3.87 | 177 | 0.0246 | 0.889 | 255 | 0.0353 | 3.87 | 177 | 0.0246 | 0.889 |  |  | 1 |  | RB-Appl-EffCW-med-GasDHW-ElecCDryer-Tier3-FrontAnyMFm2003CZ15rNCGF
RB-Appl-EffCW-med-GasDHW-ElecCDryer-Tier3-Front | DEER2016 | D16v1 | 2015-05-16 | Any | MFm | 2003 | CZ16 | rDXGF | Each | 1 | 441 | None | 262 | 0.0378 | 4.87 | 180 | 0.0257 | 1.28 | 262 | 0.0378 | 4.87 | 180 | 0.0257 | 1.28 |  |  | 1 |  | RB-Appl-EffCW-med-GasDHW-ElecCDryer-Tier3-FrontAnyMFm2003CZ16rDXGF
RB-Appl-EffCW-med-GasDHW-ElecCDryer-Tier3-Front | DEER2016 | D16v1 | 2015-05-16 | Any | MFm | 2003 | CZ16 | rDXHP | Each | 1 | 441 | None | 258 | 0.0375 | 5.11 | 183 | 0.0246 | 0.97 | 258 | 0.0375 | 5.11 | 183 | 0.0246 | 0.97 |  |  | 1 |  | RB-Appl-EffCW-med-GasDHW-ElecCDryer-Tier3-FrontAnyMFm2003CZ16rDXHP
RB-Appl-EffCW-med-GasDHW-ElecCDryer-Tier3-Front | DEER2016 | D16v1 | 2015-05-16 | Any | MFm | 2003 | CZ16 | rNCEH | Each | 1 | 441 | None | 248 | 0.0355 | 5.08 | 180 | 0.0246 | 0.966 | 248 | 0.0355 | 5.08 | 180 | 0.0246 | 0.966 |  |  | 1 |  | RB-Appl-EffCW-med-GasDHW-ElecCDryer-Tier3-FrontAnyMFm2003CZ16rNCEH
RB-Appl-EffCW-med-GasDHW-ElecCDryer-Tier3-Front | DEER2016 | D16v1 | 2015-05-16 | Any | MFm | 2003 | CZ16 | rNCGF | Each | 1 | 441 | None | 255 | 0.0354 | 4.7 | 177 | 0.0246 | 1.2 | 255 | 0.0354 | 4.7 | 177 | 0.0246 | 1.2 |  |  | 1 |  | RB-Appl-EffCW-med-GasDHW-ElecCDryer-Tier3-FrontAnyMFm2003CZ16rNCGF
RB-Appl-EffCW-med-GasDHW-ElecCDryer-Tier3-Front | DEER2016 | D16v1 | 2015-05-16 | Any | MFm | 2007 | CZ01 | rDXGF | Each | 1 | 441 | None | 257 | 0.0358 | 5.04 | 178 | 0.0261 | 1.59 | 257 | 0.0358 | 5.04 | 178 | 0.0261 | 1.59 |  |  | 1 |  | RB-Appl-EffCW-med-GasDHW-ElecCDryer-Tier3-FrontAnyMFm2007CZ01rDXGF
RB-Appl-EffCW-med-GasDHW-ElecCDryer-Tier3-Front | DEER2016 | D16v1 | 2015-05-16 | Any | MFm | 2007 | CZ01 | rDXHP | Each | 1 | 441 | None | 256 | 0.0376 | 5.14 | 183 | 0.0281 | 0.969 | 256 | 0.0376 | 5.14 | 183 | 0.0281 | 0.969 |  |  | 1 |  | RB-Appl-EffCW-med-GasDHW-ElecCDryer-Tier3-FrontAnyMFm2007CZ01rDXHP
RB-Appl-EffCW-med-GasDHW-ElecCDryer-Tier3-Front | DEER2016 | D16v1 | 2015-05-16 | Any | MFm | 2007 | CZ01 | rNCEH | Each | 1 | 441 | None | 248 | 0.0351 | 5.11 | 183 | 0.0245 | 0.963 | 248 | 0.0351 | 5.11 | 183 | 0.0245 | 0.963 |  |  | 1 |  | RB-Appl-EffCW-med-GasDHW-ElecCDryer-Tier3-FrontAnyMFm2007CZ01rNCEH
RB-Appl-EffCW-med-GasDHW-ElecCDryer-Tier3-Front | DEER2016 | D16v1 | 2015-05-16 | Any | MFm | 2007 | CZ01 | rNCGF | Each | 1 | 441 | None | 255 | 0.0353 | 4.88 | 178 | 0.0245 | 1.49 | 255 | 0.0353 | 4.88 | 178 | 0.0245 | 1.49 |  |  | 1 |  | RB-Appl-EffCW-med-GasDHW-ElecCDryer-Tier3-FrontAnyMFm2007CZ01rNCGF
RB-Appl-EffCW-med-GasDHW-ElecCDryer-Tier3-Front | DEER2016 | D16v1 | 2015-05-16 | Any | MFm | 2007 | CZ02 | rDXGF | Each | 1 | 474 | None | 257 | 0.0411 | 4.97 | 178 | 0.0265 | 1.52 | 257 | 0.0411 | 4.97 | 178 | 0.0265 | 1.52 |  |  | 1 |  | RB-Appl-EffCW-med-GasDHW-ElecCDryer-Tier3-FrontAnyMFm2007CZ02rDXGF
RB-Appl-EffCW-med-GasDHW-ElecCDryer-Tier3-Front | DEER2016 | D16v1 | 2015-05-16 | Any | MFm | 2007 | CZ02 | rDXHP | Each | 1 | 474 | None | 259 | 0.0423 | 4.76 | 183 | 0.0272 | 0.898 | 259 | 0.0423 | 4.76 | 183 | 0.0272 | 0.898 |  |  | 1 |  | RB-Appl-EffCW-med-GasDHW-ElecCDryer-Tier3-FrontAnyMFm2007CZ02rDXHP
RB-Appl-EffCW-med-GasDHW-ElecCDryer-Tier3-Front | DEER2016 | D16v1 | 2015-05-16 | Any | MFm | 2007 | CZ02 | rNCEH | Each | 1 | 474 | None | 255 | 0.0354 | 4.76 | 184 | 0.0246 | 0.909 | 255 | 0.0354 | 4.76 | 184 | 0.0246 | 0.909 |  |  | 1 |  | RB-Appl-EffCW-med-GasDHW-ElecCDryer-Tier3-FrontAnyMFm2007CZ02rNCEH
RB-Appl-EffCW-med-GasDHW-ElecCDryer-Tier3-Front | DEER2016 | D16v1 | 2015-05-16 | Any | MFm | 2007 | CZ02 | rNCGF | Each | 1 | 474 | None | 256 | 0.0354 | 4.86 | 178 | 0.0246 | 1.47 | 256 | 0.0354 | 4.86 | 178 | 0.0246 | 1.47 |  |  | 1 |  | RB-Appl-EffCW-med-GasDHW-ElecCDryer-Tier3-FrontAnyMFm2007CZ02rNCGF
RB-Appl-EffCW-med-GasDHW-ElecCDryer-Tier3-Front | DEER2016 | D16v1 | 2015-05-16 | Any | MFm | 2007 | CZ03 | rDXGF | Each | 1 | 441 | None | 256 | 0.0389 | 4.73 | 178 | 0.0262 | 1.46 | 256 | 0.0389 | 4.73 | 178 | 0.0262 | 1.46 |  |  | 1 |  | RB-Appl-EffCW-med-GasDHW-ElecCDryer-Tier3-FrontAnyMFm2007CZ03rDXGF
RB-Appl-EffCW-med-GasDHW-ElecCDryer-Tier3-Front | DEER2016 | D16v1 | 2015-05-16 | Any | MFm | 2007 | CZ03 | rDXHP | Each | 1 | 441 | None | 256 | 0.036 | 4.78 | 182 | 0.0245 | 0.901 | 256 | 0.036 | 4.78 | 182 | 0.0245 | 0.901 |  |  | 1 |  | RB-Appl-EffCW-med-GasDHW-ElecCDryer-Tier3-FrontAnyMFm2007CZ03rDXHP
RB-Appl-EffCW-med-GasDHW-ElecCDryer-Tier3-Front | DEER2016 | D16v1 | 2015-05-16 | Any | MFm | 2007 | CZ03 | rNCEH | Each | 1 | 441 | None | 251 | 0.0355 | 4.76 | 182 | 0.0246 | 0.901 | 251 | 0.0355 | 4.76 | 182 | 0.0246 | 0.901 |  |  | 1 |  | RB-Appl-EffCW-med-GasDHW-ElecCDryer-Tier3-FrontAnyMFm2007CZ03rNCEH
RB-Appl-EffCW-med-GasDHW-ElecCDryer-Tier3-Front | DEER2016 | D16v1 | 2015-05-16 | Any | MFm | 2007 | CZ03 | rNCGF | Each | 1 | 441 | None | 255 | 0.0354 | 4.72 | 178 | 0.0246 | 1.44 | 255 | 0.0354 | 4.72 | 178 | 0.0246 | 1.44 |  |  | 1 |  | RB-Appl-EffCW-med-GasDHW-ElecCDryer-Tier3-FrontAnyMFm2007CZ03rNCGF
RB-Appl-EffCW-med-GasDHW-ElecCDryer-Tier3-Front | DEER2016 | D16v1 | 2015-05-16 | Any | MFm | 2007 | CZ04 | rDXGF | Each | 1 | 441 | None | 259 | 0.0398 | 4.42 | 179 | 0.0273 | 1.08 | 259 | 0.0398 | 4.42 | 179 | 0.0273 | 1.08 |  |  | 1 |  | RB-Appl-EffCW-med-GasDHW-ElecCDryer-Tier3-FrontAnyMFm2007CZ04rDXGF
RB-Appl-EffCW-med-GasDHW-ElecCDryer-Tier3-Front | DEER2016 | D16v1 | 2015-05-16 | Any | MFm | 2007 | CZ04 | rDXHP | Each | 1 | 441 | None | 257 | 0.0398 | 4.63 | 180 | 0.0263 | 0.877 | 257 | 0.0398 | 4.63 | 180 | 0.0263 | 0.877 |  |  | 1 |  | RB-Appl-EffCW-med-GasDHW-ElecCDryer-Tier3-FrontAnyMFm2007CZ04rDXHP
RB-Appl-EffCW-med-GasDHW-ElecCDryer-Tier3-Front | DEER2016 | D16v1 | 2015-05-16 | Any | MFm | 2007 | CZ04 | rNCEH | Each | 1 | 441 | None | 251 | 0.0355 | 4.61 | 179 | 0.0246 | 0.879 | 251 | 0.0355 | 4.61 | 179 | 0.0246 | 0.879 |  |  | 1 |  | RB-Appl-EffCW-med-GasDHW-ElecCDryer-Tier3-FrontAnyMFm2007CZ04rNCEH
RB-Appl-EffCW-med-GasDHW-ElecCDryer-Tier3-Front | DEER2016 | D16v1 | 2015-05-16 | Any | MFm | 2007 | CZ04 | rNCGF | Each | 1 | 441 | None | 255 | 0.0354 | 4.34 | 177 | 0.0246 | 1.04 | 255 | 0.0354 | 4.34 | 177 | 0.0246 | 1.04 |  |  | 1 |  | RB-Appl-EffCW-med-GasDHW-ElecCDryer-Tier3-FrontAnyMFm2007CZ04rNCGF
RB-Appl-EffCW-med-GasDHW-ElecCDryer-Tier3-Front | DEER2016 | D16v1 | 2015-05-16 | Any | MFm | 2007 | CZ05 | rDXGF | Each | 1 | 441 | None | 256 | 0.0362 | 5.09 | 178 | 0.0245 | 1.58 | 256 | 0.0362 | 5.09 | 178 | 0.0245 | 1.58 |  |  | 1 |  | RB-Appl-EffCW-med-GasDHW-ElecCDryer-Tier3-FrontAnyMFm2007CZ05rDXGF
RB-Appl-EffCW-med-GasDHW-ElecCDryer-Tier3-Front | DEER2016 | D16v1 | 2015-05-16 | Any | MFm | 2007 | CZ05 | rDXHP | Each | 1 | 441 | None | 258 | 0.0374 | 4.85 | 183 | 0.0279 | 0.913 | 258 | 0.0374 | 4.85 | 183 | 0.0279 | 0.913 |  |  | 1 |  | RB-Appl-EffCW-med-GasDHW-ElecCDryer-Tier3-FrontAnyMFm2007CZ05rDXHP
RB-Appl-EffCW-med-GasDHW-ElecCDryer-Tier3-Front | DEER2016 | D16v1 | 2015-05-16 | Any | MFm | 2007 | CZ05 | rNCEH | Each | 1 | 441 | None | 253 | 0.0355 | 4.83 | 183 | 0.0246 | 0.914 | 253 | 0.0355 | 4.83 | 183 | 0.0246 | 0.914 |  |  | 1 |  | RB-Appl-EffCW-med-GasDHW-ElecCDryer-Tier3-FrontAnyMFm2007CZ05rNCEH
RB-Appl-EffCW-med-GasDHW-ElecCDryer-Tier3-Front | DEER2016 | D16v1 | 2015-05-16 | Any | MFm | 2007 | CZ05 | rNCGF | Each | 1 | 441 | None | 256 | 0.0354 | 4.99 | 178 | 0.0246 | 1.53 | 256 | 0.0354 | 4.99 | 178 | 0.0246 | 1.53 |  |  | 1 |  | RB-Appl-EffCW-med-GasDHW-ElecCDryer-Tier3-FrontAnyMFm2007CZ05rNCGF
RB-Appl-EffCW-med-GasDHW-ElecCDryer-Tier3-Front | DEER2016 | D16v1 | 2015-05-16 | Any | MFm | 2007 | CZ06 | rDXGF | Each | 1 | 538 | None | 258 | 0.0383 | 5.32 | 178 | 0.0276 | 1.84 | 258 | 0.0383 | 5.32 | 178 | 0.0276 | 1.84 |  |  | 1 |  | RB-Appl-EffCW-med-GasDHW-ElecCDryer-Tier3-FrontAnyMFm2007CZ06rDXGF
RB-Appl-EffCW-med-GasDHW-ElecCDryer-Tier3-Front | DEER2016 | D16v1 | 2015-05-16 | Any | MFm | 2007 | CZ06 | rDXHP | Each | 1 | 538 | None | 263 | 0.0399 | 4.5 | 185 | 0.0268 | 0.853 | 263 | 0.0399 | 4.5 | 185 | 0.0268 | 0.853 |  |  | 1 |  | RB-Appl-EffCW-med-GasDHW-ElecCDryer-Tier3-FrontAnyMFm2007CZ06rDXHP
RB-Appl-EffCW-med-GasDHW-ElecCDryer-Tier3-Front | DEER2016 | D16v1 | 2015-05-16 | Any | MFm | 2007 | CZ06 | rNCEH | Each | 1 | 538 | None | 260 | 0.0354 | 4.5 | 186 | 0.0245 | 0.877 | 260 | 0.0354 | 4.5 | 186 | 0.0245 | 0.877 |  |  | 1 |  | RB-Appl-EffCW-med-GasDHW-ElecCDryer-Tier3-FrontAnyMFm2007CZ06rNCEH
RB-Appl-EffCW-med-GasDHW-ElecCDryer-Tier3-Front | DEER2016 | D16v1 | 2015-05-16 | Any | MFm | 2007 | CZ06 | rNCGF | Each | 1 | 538 | None | 256 | 0.0354 | 5.09 | 178 | 0.0245 | 1.72 | 256 | 0.0354 | 5.09 | 178 | 0.0245 | 1.72 |  |  | 1 |  | RB-Appl-EffCW-med-GasDHW-ElecCDryer-Tier3-FrontAnyMFm2007CZ06rNCGF
RB-Appl-EffCW-med-GasDHW-ElecCDryer-Tier3-Front | DEER2016 | D16v1 | 2015-05-16 | Any | MFm | 2007 | CZ07 | rDXGF | Each | 1 | 538 | None | 256 | 0.0388 | 4.88 | 176 | 0.0242 | 1.37 | 256 | 0.0388 | 4.88 | 176 | 0.0242 | 1.37 |  |  | 1 |  | RB-Appl-EffCW-med-GasDHW-ElecCDryer-Tier3-FrontAnyMFm2007CZ07rDXGF
RB-Appl-EffCW-med-GasDHW-ElecCDryer-Tier3-Front | DEER2016 | D16v1 | 2015-05-16 | Any | MFm | 2007 | CZ07 | rDXHP | Each | 1 | 538 | None | 259 | 0.0358 | 4.45 | 179 | 0.0227 | 0.851 | 259 | 0.0358 | 4.45 | 179 | 0.0227 | 0.851 |  |  | 1 |  | RB-Appl-EffCW-med-GasDHW-ElecCDryer-Tier3-FrontAnyMFm2007CZ07rDXHP
RB-Appl-EffCW-med-GasDHW-ElecCDryer-Tier3-Front | DEER2016 | D16v1 | 2015-05-16 | Any | MFm | 2007 | CZ07 | rNCEH | Each | 1 | 538 | None | 257 | 0.0354 | 4.46 | 181 | 0.0245 | 0.876 | 257 | 0.0354 | 4.46 | 181 | 0.0245 | 0.876 |  |  | 1 |  | RB-Appl-EffCW-med-GasDHW-ElecCDryer-Tier3-FrontAnyMFm2007CZ07rNCEH
RB-Appl-EffCW-med-GasDHW-ElecCDryer-Tier3-Front | DEER2016 | D16v1 | 2015-05-16 | Any | MFm | 2007 | CZ07 | rNCGF | Each | 1 | 538 | None | 255 | 0.0354 | 4.8 | 177 | 0.0245 | 1.33 | 255 | 0.0354 | 4.8 | 177 | 0.0245 | 1.33 |  |  | 1 |  | RB-Appl-EffCW-med-GasDHW-ElecCDryer-Tier3-FrontAnyMFm2007CZ07rNCGF
RB-Appl-EffCW-med-GasDHW-ElecCDryer-Tier3-Front | DEER2016 | D16v1 | 2015-05-16 | Any | MFm | 2007 | CZ08 | rDXGF | Each | 1 | 538 | None | 261 | 0.0375 | 5.09 | 178 | 0.0256 | 1.7 | 261 | 0.0375 | 5.09 | 178 | 0.0256 | 1.7 |  |  | 1 |  | RB-Appl-EffCW-med-GasDHW-ElecCDryer-Tier3-FrontAnyMFm2007CZ08rDXGF
RB-Appl-EffCW-med-GasDHW-ElecCDryer-Tier3-Front | DEER2016 | D16v1 | 2015-05-16 | Any | MFm | 2007 | CZ08 | rDXHP | Each | 1 | 538 | None | 264 | 0.0371 | 4.39 | 183 | 0.0247 | 0.833 | 264 | 0.0371 | 4.39 | 183 | 0.0247 | 0.833 |  |  | 1 |  | RB-Appl-EffCW-med-GasDHW-ElecCDryer-Tier3-FrontAnyMFm2007CZ08rDXHP
RB-Appl-EffCW-med-GasDHW-ElecCDryer-Tier3-Front | DEER2016 | D16v1 | 2015-05-16 | Any | MFm | 2007 | CZ08 | rNCEH | Each | 1 | 538 | None | 259 | 0.0354 | 4.38 | 184 | 0.0245 | 0.857 | 259 | 0.0354 | 4.38 | 184 | 0.0245 | 0.857 |  |  | 1 |  | RB-Appl-EffCW-med-GasDHW-ElecCDryer-Tier3-FrontAnyMFm2007CZ08rNCEH
RB-Appl-EffCW-med-GasDHW-ElecCDryer-Tier3-Front | DEER2016 | D16v1 | 2015-05-16 | Any | MFm | 2007 | CZ08 | rNCGF | Each | 1 | 538 | None | 255 | 0.0354 | 4.78 | 177 | 0.0246 | 1.5 | 255 | 0.0354 | 4.78 | 177 | 0.0246 | 1.5 |  |  | 1 |  | RB-Appl-EffCW-med-GasDHW-ElecCDryer-Tier3-FrontAnyMFm2007CZ08rNCGF
RB-Appl-EffCW-med-GasDHW-ElecCDryer-Tier3-Front | DEER2016 | D16v1 | 2015-05-16 | Any | MFm | 2007 | CZ09 | rDXGF | Each | 1 | 499 | None | 258 | 0.0382 | 4.72 | 177 | 0.0259 | 1.42 | 258 | 0.0382 | 4.72 | 177 | 0.0259 | 1.42 |  |  | 1 |  | RB-Appl-EffCW-med-GasDHW-ElecCDryer-Tier3-FrontAnyMFm2007CZ09rDXGF
RB-Appl-EffCW-med-GasDHW-ElecCDryer-Tier3-Front | DEER2016 | D16v1 | 2015-05-16 | Any | MFm | 2007 | CZ09 | rDXHP | Each | 1 | 499 | None | 260 | 0.0378 | 4.37 | 181 | 0.0252 | 0.828 | 260 | 0.0378 | 4.37 | 181 | 0.0252 | 0.828 |  |  | 1 |  | RB-Appl-EffCW-med-GasDHW-ElecCDryer-Tier3-FrontAnyMFm2007CZ09rDXHP
RB-Appl-EffCW-med-GasDHW-ElecCDryer-Tier3-Front | DEER2016 | D16v1 | 2015-05-16 | Any | MFm | 2007 | CZ09 | rNCEH | Each | 1 | 499 | None | 256 | 0.0354 | 4.36 | 183 | 0.0245 | 0.844 | 256 | 0.0354 | 4.36 | 183 | 0.0245 | 0.844 |  |  | 1 |  | RB-Appl-EffCW-med-GasDHW-ElecCDryer-Tier3-FrontAnyMFm2007CZ09rNCEH
RB-Appl-EffCW-med-GasDHW-ElecCDryer-Tier3-Front | DEER2016 | D16v1 | 2015-05-16 | Any | MFm | 2007 | CZ09 | rNCGF | Each | 1 | 499 | None | 255 | 0.0354 | 4.55 | 177 | 0.0246 | 1.34 | 255 | 0.0354 | 4.55 | 177 | 0.0246 | 1.34 |  |  | 1 |  | RB-Appl-EffCW-med-GasDHW-ElecCDryer-Tier3-FrontAnyMFm2007CZ09rNCGF
RB-Appl-EffCW-med-GasDHW-ElecCDryer-Tier3-Front | DEER2016 | D16v1 | 2015-05-16 | Any | MFm | 2007 | CZ10 | rDXGF | Each | 1 | 474 | None | 260 | 0.0379 | 4.56 | 178 | 0.0255 | 1.27 | 260 | 0.0379 | 4.56 | 178 | 0.0255 | 1.27 |  |  | 1 |  | RB-Appl-EffCW-med-GasDHW-ElecCDryer-Tier3-FrontAnyMFm2007CZ10rDXGF
RB-Appl-EffCW-med-GasDHW-ElecCDryer-Tier3-Front | DEER2016 | D16v1 | 2015-05-16 | Any | MFm | 2007 | CZ10 | rDXHP | Each | 1 | 474 | None | 261 | 0.0376 | 4.35 | 181 | 0.025 | 0.824 | 261 | 0.0376 | 4.35 | 181 | 0.025 | 0.824 |  |  | 1 |  | RB-Appl-EffCW-med-GasDHW-ElecCDryer-Tier3-FrontAnyMFm2007CZ10rDXHP
RB-Appl-EffCW-med-GasDHW-ElecCDryer-Tier3-Front | DEER2016 | D16v1 | 2015-05-16 | Any | MFm | 2007 | CZ10 | rNCEH | Each | 1 | 474 | None | 256 | 0.0354 | 4.33 | 182 | 0.0246 | 0.834 | 256 | 0.0354 | 4.33 | 182 | 0.0246 | 0.834 |  |  | 1 |  | RB-Appl-EffCW-med-GasDHW-ElecCDryer-Tier3-FrontAnyMFm2007CZ10rNCEH
RB-Appl-EffCW-med-GasDHW-ElecCDryer-Tier3-Front | DEER2016 | D16v1 | 2015-05-16 | Any | MFm | 2007 | CZ10 | rNCGF | Each | 1 | 474 | None | 256 | 0.0354 | 4.44 | 178 | 0.0246 | 1.19 | 256 | 0.0354 | 4.44 | 178 | 0.0246 | 1.19 |  |  | 1 |  | RB-Appl-EffCW-med-GasDHW-ElecCDryer-Tier3-FrontAnyMFm2007CZ10rNCGF
RB-Appl-EffCW-med-GasDHW-ElecCDryer-Tier3-Front | DEER2016 | D16v1 | 2015-05-16 | Any | MFm | 2007 | CZ11 | rDXGF | Each | 1 | 474 | None | 262 | 0.0371 | 4.67 | 179 | 0.0251 | 1.39 | 262 | 0.0371 | 4.67 | 179 | 0.0251 | 1.39 |  |  | 1 |  | RB-Appl-EffCW-med-GasDHW-ElecCDryer-Tier3-FrontAnyMFm2007CZ11rDXGF
RB-Appl-EffCW-med-GasDHW-ElecCDryer-Tier3-Front | DEER2016 | D16v1 | 2015-05-16 | Any | MFm | 2007 | CZ11 | rDXHP | Each | 1 | 474 | None | 262 | 0.0371 | 4.41 | 182 | 0.0246 | 0.836 | 262 | 0.0371 | 4.41 | 182 | 0.0246 | 0.836 |  |  | 1 |  | RB-Appl-EffCW-med-GasDHW-ElecCDryer-Tier3-FrontAnyMFm2007CZ11rDXHP
RB-Appl-EffCW-med-GasDHW-ElecCDryer-Tier3-Front | DEER2016 | D16v1 | 2015-05-16 | Any | MFm | 2007 | CZ11 | rNCEH | Each | 1 | 474 | None | 255 | 0.0354 | 4.39 | 183 | 0.0246 | 0.841 | 255 | 0.0354 | 4.39 | 183 | 0.0246 | 0.841 |  |  | 1 |  | RB-Appl-EffCW-med-GasDHW-ElecCDryer-Tier3-FrontAnyMFm2007CZ11rNCEH
RB-Appl-EffCW-med-GasDHW-ElecCDryer-Tier3-Front | DEER2016 | D16v1 | 2015-05-16 | Any | MFm | 2007 | CZ11 | rNCGF | Each | 1 | 474 | None | 255 | 0.0354 | 4.43 | 178 | 0.0246 | 1.27 | 255 | 0.0354 | 4.43 | 178 | 0.0246 | 1.27 |  |  | 1 |  | RB-Appl-EffCW-med-GasDHW-ElecCDryer-Tier3-FrontAnyMFm2007CZ11rNCGF
RB-Appl-EffCW-med-GasDHW-ElecCDryer-Tier3-Front | DEER2016 | D16v1 | 2015-05-16 | Any | MFm | 2007 | CZ12 | rDXGF | Each | 1 | 474 | None | 262 | 0.0386 | 4.71 | 179 | 0.026 | 1.37 | 262 | 0.0386 | 4.71 | 179 | 0.026 | 1.37 |  |  | 1 |  | RB-Appl-EffCW-med-GasDHW-ElecCDryer-Tier3-FrontAnyMFm2007CZ12rDXGF
RB-Appl-EffCW-med-GasDHW-ElecCDryer-Tier3-Front | DEER2016 | D16v1 | 2015-05-16 | Any | MFm | 2007 | CZ12 | rDXHP | Each | 1 | 474 | None | 262 | 0.0377 | 4.55 | 183 | 0.0255 | 0.862 | 262 | 0.0377 | 4.55 | 183 | 0.0255 | 0.862 |  |  | 1 |  | RB-Appl-EffCW-med-GasDHW-ElecCDryer-Tier3-FrontAnyMFm2007CZ12rDXHP
RB-Appl-EffCW-med-GasDHW-ElecCDryer-Tier3-Front | DEER2016 | D16v1 | 2015-05-16 | Any | MFm | 2007 | CZ12 | rNCEH | Each | 1 | 474 | None | 254 | 0.0354 | 4.53 | 183 | 0.0246 | 0.869 | 254 | 0.0354 | 4.53 | 183 | 0.0246 | 0.869 |  |  | 1 |  | RB-Appl-EffCW-med-GasDHW-ElecCDryer-Tier3-FrontAnyMFm2007CZ12rNCEH
RB-Appl-EffCW-med-GasDHW-ElecCDryer-Tier3-Front | DEER2016 | D16v1 | 2015-05-16 | Any | MFm | 2007 | CZ12 | rNCGF | Each | 1 | 474 | None | 255 | 0.0354 | 4.52 | 178 | 0.0245 | 1.25 | 255 | 0.0354 | 4.52 | 178 | 0.0245 | 1.25 |  |  | 1 |  | RB-Appl-EffCW-med-GasDHW-ElecCDryer-Tier3-FrontAnyMFm2007CZ12rNCGF
RB-Appl-EffCW-med-GasDHW-ElecCDryer-Tier3-Front | DEER2016 | D16v1 | 2015-05-16 | Any | MFm | 2007 | CZ13 | rDXGF | Each | 1 | 474 | None | 261 | 0.0376 | 4.33 | 179 | 0.0256 | 1.18 | 261 | 0.0376 | 4.33 | 179 | 0.0256 | 1.18 |  |  | 1 |  | RB-Appl-EffCW-med-GasDHW-ElecCDryer-Tier3-FrontAnyMFm2007CZ13rDXGF
RB-Appl-EffCW-med-GasDHW-ElecCDryer-Tier3-Front | DEER2016 | D16v1 | 2015-05-16 | Any | MFm | 2007 | CZ13 | rDXHP | Each | 1 | 474 | None | 260 | 0.0367 | 4.37 | 181 | 0.0248 | 0.831 | 260 | 0.0367 | 4.37 | 181 | 0.0248 | 0.831 |  |  | 1 |  | RB-Appl-EffCW-med-GasDHW-ElecCDryer-Tier3-FrontAnyMFm2007CZ13rDXHP
RB-Appl-EffCW-med-GasDHW-ElecCDryer-Tier3-Front | DEER2016 | D16v1 | 2015-05-16 | Any | MFm | 2007 | CZ13 | rNCEH | Each | 1 | 474 | None | 253 | 0.0354 | 4.34 | 181 | 0.0246 | 0.835 | 253 | 0.0354 | 4.34 | 181 | 0.0246 | 0.835 |  |  | 1 |  | RB-Appl-EffCW-med-GasDHW-ElecCDryer-Tier3-FrontAnyMFm2007CZ13rNCEH
RB-Appl-EffCW-med-GasDHW-ElecCDryer-Tier3-Front | DEER2016 | D16v1 | 2015-05-16 | Any | MFm | 2007 | CZ13 | rNCGF | Each | 1 | 474 | None | 255 | 0.0354 | 4.18 | 177 | 0.0246 | 1.09 | 255 | 0.0354 | 4.18 | 177 | 0.0246 | 1.09 |  |  | 1 |  | RB-Appl-EffCW-med-GasDHW-ElecCDryer-Tier3-FrontAnyMFm2007CZ13rNCGF
RB-Appl-EffCW-med-GasDHW-ElecCDryer-Tier3-Front | DEER2016 | D16v1 | 2015-05-16 | Any | MFm | 2007 | CZ14 | rDXGF | Each | 1 | 487 | None | 260 | 0.0367 | 5.13 | 180 | 0.0253 | 1.43 | 260 | 0.0367 | 5.13 | 180 | 0.0253 | 1.43 |  |  | 1 |  | RB-Appl-EffCW-med-GasDHW-ElecCDryer-Tier3-FrontAnyMFm2007CZ14rDXGF
RB-Appl-EffCW-med-GasDHW-ElecCDryer-Tier3-Front | DEER2016 | D16v1 | 2015-05-16 | Any | MFm | 2007 | CZ14 | rDXHP | Each | 1 | 487 | None | 263 | 0.0356 | 4.46 | 183 | 0.0245 | 0.845 | 263 | 0.0356 | 4.46 | 183 | 0.0245 | 0.845 |  |  | 1 |  | RB-Appl-EffCW-med-GasDHW-ElecCDryer-Tier3-FrontAnyMFm2007CZ14rDXHP
RB-Appl-EffCW-med-GasDHW-ElecCDryer-Tier3-Front | DEER2016 | D16v1 | 2015-05-16 | Any | MFm | 2007 | CZ14 | rNCEH | Each | 1 | 487 | None | 261 | 0.0353 | 4.45 | 183 | 0.0245 | 0.849 | 261 | 0.0353 | 4.45 | 183 | 0.0245 | 0.849 |  |  | 1 |  | RB-Appl-EffCW-med-GasDHW-ElecCDryer-Tier3-FrontAnyMFm2007CZ14rNCEH
RB-Appl-EffCW-med-GasDHW-ElecCDryer-Tier3-Front | DEER2016 | D16v1 | 2015-05-16 | Any | MFm | 2007 | CZ14 | rNCGF | Each | 1 | 487 | None | 255 | 0.0354 | 4.86 | 178 | 0.0246 | 1.26 | 255 | 0.0354 | 4.86 | 178 | 0.0246 | 1.26 |  |  | 1 |  | RB-Appl-EffCW-med-GasDHW-ElecCDryer-Tier3-FrontAnyMFm2007CZ14rNCGF
RB-Appl-EffCW-med-GasDHW-ElecCDryer-Tier3-Front | DEER2016 | D16v1 | 2015-05-16 | Any | MFm | 2007 | CZ15 | rDXGF | Each | 1 | 487 | None | 257 | 0.0373 | 3.89 | 177 | 0.0258 | 0.891 | 257 | 0.0373 | 3.89 | 177 | 0.0258 | 0.891 |  |  | 1 |  | RB-Appl-EffCW-med-GasDHW-ElecCDryer-Tier3-FrontAnyMFm2007CZ15rDXGF
RB-Appl-EffCW-med-GasDHW-ElecCDryer-Tier3-Front | DEER2016 | D16v1 | 2015-05-16 | Any | MFm | 2007 | CZ15 | rDXHP | Each | 1 | 487 | None | 258 | 0.0374 | 3.68 | 179 | 0.0259 | 0.701 | 258 | 0.0374 | 3.68 | 179 | 0.0259 | 0.701 |  |  | 1 |  | RB-Appl-EffCW-med-GasDHW-ElecCDryer-Tier3-FrontAnyMFm2007CZ15rDXHP
RB-Appl-EffCW-med-GasDHW-ElecCDryer-Tier3-Front | DEER2016 | D16v1 | 2015-05-16 | Any | MFm | 2007 | CZ15 | rNCEH | Each | 1 | 487 | None | 257 | 0.0353 | 3.68 | 179 | 0.0245 | 0.712 | 257 | 0.0353 | 3.68 | 179 | 0.0245 | 0.712 |  |  | 1 |  | RB-Appl-EffCW-med-GasDHW-ElecCDryer-Tier3-FrontAnyMFm2007CZ15rNCEH
RB-Appl-EffCW-med-GasDHW-ElecCDryer-Tier3-Front | DEER2016 | D16v1 | 2015-05-16 | Any | MFm | 2007 | CZ15 | rNCGF | Each | 1 | 487 | None | 255 | 0.0353 | 3.83 | 177 | 0.0246 | 0.846 | 255 | 0.0353 | 3.83 | 177 | 0.0246 | 0.846 |  |  | 1 |  | RB-Appl-EffCW-med-GasDHW-ElecCDryer-Tier3-FrontAnyMFm2007CZ15rNCGF
RB-Appl-EffCW-med-GasDHW-ElecCDryer-Tier3-Front | DEER2016 | D16v1 | 2015-05-16 | Any | MFm | 2007 | CZ16 | rDXGF | Each | 1 | 441 | None | 263 | 0.0379 | 5.16 | 181 | 0.0258 | 1.47 | 263 | 0.0379 | 5.16 | 181 | 0.0258 | 1.47 |  |  | 1 |  | RB-Appl-EffCW-med-GasDHW-ElecCDryer-Tier3-FrontAnyMFm2007CZ16rDXGF
RB-Appl-EffCW-med-GasDHW-ElecCDryer-Tier3-Front | DEER2016 | D16v1 | 2015-05-16 | Any | MFm | 2007 | CZ16 | rDXHP | Each | 1 | 441 | None | 262 | 0.037 | 5.12 | 185 | 0.025 | 0.967 | 262 | 0.037 | 5.12 | 185 | 0.025 | 0.967 |  |  | 1 |  | RB-Appl-EffCW-med-GasDHW-ElecCDryer-Tier3-FrontAnyMFm2007CZ16rDXHP
RB-Appl-EffCW-med-GasDHW-ElecCDryer-Tier3-Front | DEER2016 | D16v1 | 2015-05-16 | Any | MFm | 2007 | CZ16 | rNCEH | Each | 1 | 441 | None | 250 | 0.0355 | 5.08 | 181 | 0.0246 | 0.964 | 250 | 0.0355 | 5.08 | 181 | 0.0246 | 0.964 |  |  | 1 |  | RB-Appl-EffCW-med-GasDHW-ElecCDryer-Tier3-FrontAnyMFm2007CZ16rNCEH
RB-Appl-EffCW-med-GasDHW-ElecCDryer-Tier3-Front | DEER2016 | D16v1 | 2015-05-16 | Any | MFm | 2007 | CZ16 | rNCGF | Each | 1 | 441 | None | 255 | 0.0354 | 4.82 | 178 | 0.0246 | 1.26 | 255 | 0.0354 | 4.82 | 178 | 0.0246 | 1.26 |  |  | 1 |  | RB-Appl-EffCW-med-GasDHW-ElecCDryer-Tier3-FrontAnyMFm2007CZ16rNCGF
RB-Appl-EffCW-med-GasDHW-ElecCDryer-Tier3-Front | DEER2016 | D16v1 | 2015-05-16 | Any | MFm | 2011 | CZ01 | rDXGF | Each | 1 | 441 | None | 258 | 0.0294 | 5.15 | 179 | 0.0231 | 1.56 | 258 | 0.0294 | 5.15 | 179 | 0.0231 | 1.56 |  |  | 1 |  | RB-Appl-EffCW-med-GasDHW-ElecCDryer-Tier3-FrontAnyMFm2011CZ01rDXGF
RB-Appl-EffCW-med-GasDHW-ElecCDryer-Tier3-Front | DEER2016 | D16v1 | 2015-05-16 | Any | MFm | 2011 | CZ01 | rDXHP | Each | 1 | 441 | None | 258 | 0.0339 | 5.14 | 183 | 0.0215 | 0.971 | 258 | 0.0339 | 5.14 | 183 | 0.0215 | 0.971 |  |  | 1 |  | RB-Appl-EffCW-med-GasDHW-ElecCDryer-Tier3-FrontAnyMFm2011CZ01rDXHP
RB-Appl-EffCW-med-GasDHW-ElecCDryer-Tier3-Front | DEER2016 | D16v1 | 2015-05-16 | Any | MFm | 2011 | CZ01 | rNCEH | Each | 1 | 441 | None | 249 | 0.0354 | 5.11 | 183 | 0.0246 | 0.964 | 249 | 0.0354 | 5.11 | 183 | 0.0246 | 0.964 |  |  | 1 |  | RB-Appl-EffCW-med-GasDHW-ElecCDryer-Tier3-FrontAnyMFm2011CZ01rNCEH
RB-Appl-EffCW-med-GasDHW-ElecCDryer-Tier3-Front | DEER2016 | D16v1 | 2015-05-16 | Any | MFm | 2011 | CZ01 | rNCGF | Each | 1 | 441 | None | 255 | 0.0354 | 5.08 | 178 | 0.0247 | 1.51 | 255 | 0.0354 | 5.08 | 178 | 0.0247 | 1.51 |  |  | 1 |  | RB-Appl-EffCW-med-GasDHW-ElecCDryer-Tier3-FrontAnyMFm2011CZ01rNCGF
RB-Appl-EffCW-med-GasDHW-ElecCDryer-Tier3-Front | DEER2016 | D16v1 | 2015-05-16 | Any | MFm | 2011 | CZ02 | rDXGF | Each | 1 | 474 | None | 257 | 0.0402 | 4.96 | 178 | 0.0268 | 1.49 | 257 | 0.0402 | 4.96 | 178 | 0.0268 | 1.49 |  |  | 1 |  | RB-Appl-EffCW-med-GasDHW-ElecCDryer-Tier3-FrontAnyMFm2011CZ02rDXGF
RB-Appl-EffCW-med-GasDHW-ElecCDryer-Tier3-Front | DEER2016 | D16v1 | 2015-05-16 | Any | MFm | 2011 | CZ02 | rDXHP | Each | 1 | 474 | None | 258 | 0.0447 | 4.76 | 182 | 0.0287 | 0.898 | 258 | 0.0447 | 4.76 | 182 | 0.0287 | 0.898 |  |  | 1 |  | RB-Appl-EffCW-med-GasDHW-ElecCDryer-Tier3-FrontAnyMFm2011CZ02rDXHP
RB-Appl-EffCW-med-GasDHW-ElecCDryer-Tier3-Front | DEER2016 | D16v1 | 2015-05-16 | Any | MFm | 2011 | CZ02 | rNCEH | Each | 1 | 474 | None | 255 | 0.0354 | 4.75 | 183 | 0.0246 | 0.911 | 255 | 0.0354 | 4.75 | 183 | 0.0246 | 0.911 |  |  | 1 |  | RB-Appl-EffCW-med-GasDHW-ElecCDryer-Tier3-FrontAnyMFm2011CZ02rNCEH
RB-Appl-EffCW-med-GasDHW-ElecCDryer-Tier3-Front | DEER2016 | D16v1 | 2015-05-16 | Any | MFm | 2011 | CZ02 | rNCGF | Each | 1 | 474 | None | 256 | 0.0354 | 4.88 | 178 | 0.0245 | 1.43 | 256 | 0.0354 | 4.88 | 178 | 0.0245 | 1.43 |  |  | 1 |  | RB-Appl-EffCW-med-GasDHW-ElecCDryer-Tier3-FrontAnyMFm2011CZ02rNCGF
RB-Appl-EffCW-med-GasDHW-ElecCDryer-Tier3-Front | DEER2016 | D16v1 | 2015-05-16 | Any | MFm | 2011 | CZ03 | rDXGF | Each | 1 | 441 | None | 256 | 0.0363 | 4.86 | 178 | 0.0258 | 1.47 | 256 | 0.0363 | 4.86 | 178 | 0.0258 | 1.47 |  |  | 1 |  | RB-Appl-EffCW-med-GasDHW-ElecCDryer-Tier3-FrontAnyMFm2011CZ03rDXGF
RB-Appl-EffCW-med-GasDHW-ElecCDryer-Tier3-Front | DEER2016 | D16v1 | 2015-05-16 | Any | MFm | 2011 | CZ03 | rDXHP | Each | 1 | 441 | None | 257 | 0.0381 | 4.78 | 182 | 0.0282 | 0.9 | 257 | 0.0381 | 4.78 | 182 | 0.0282 | 0.9 |  |  | 1 |  | RB-Appl-EffCW-med-GasDHW-ElecCDryer-Tier3-FrontAnyMFm2011CZ03rDXHP
RB-Appl-EffCW-med-GasDHW-ElecCDryer-Tier3-Front | DEER2016 | D16v1 | 2015-05-16 | Any | MFm | 2011 | CZ03 | rNCEH | Each | 1 | 441 | None | 252 | 0.0355 | 4.75 | 181 | 0.0246 | 0.903 | 252 | 0.0355 | 4.75 | 181 | 0.0246 | 0.903 |  |  | 1 |  | RB-Appl-EffCW-med-GasDHW-ElecCDryer-Tier3-FrontAnyMFm2011CZ03rNCEH
RB-Appl-EffCW-med-GasDHW-ElecCDryer-Tier3-Front | DEER2016 | D16v1 | 2015-05-16 | Any | MFm | 2011 | CZ03 | rNCGF | Each | 1 | 441 | None | 256 | 0.0353 | 4.81 | 178 | 0.0246 | 1.43 | 256 | 0.0353 | 4.81 | 178 | 0.0246 | 1.43 |  |  | 1 |  | RB-Appl-EffCW-med-GasDHW-ElecCDryer-Tier3-FrontAnyMFm2011CZ03rNCGF
RB-Appl-EffCW-med-GasDHW-ElecCDryer-Tier3-Front | DEER2016 | D16v1 | 2015-05-16 | Any | MFm | 2011 | CZ04 | rDXGF | Each | 1 | 441 | None | 260 | 0.0401 | 4.49 | 179 | 0.027 | 1.06 | 260 | 0.0401 | 4.49 | 179 | 0.027 | 1.06 |  |  | 1 |  | RB-Appl-EffCW-med-GasDHW-ElecCDryer-Tier3-FrontAnyMFm2011CZ04rDXGF
RB-Appl-EffCW-med-GasDHW-ElecCDryer-Tier3-Front | DEER2016 | D16v1 | 2015-05-16 | Any | MFm | 2011 | CZ04 | rDXHP | Each | 1 | 441 | None | 258 | 0.0402 | 4.63 | 180 | 0.0268 | 0.878 | 258 | 0.0402 | 4.63 | 180 | 0.0268 | 0.878 |  |  | 1 |  | RB-Appl-EffCW-med-GasDHW-ElecCDryer-Tier3-FrontAnyMFm2011CZ04rDXHP
RB-Appl-EffCW-med-GasDHW-ElecCDryer-Tier3-Front | DEER2016 | D16v1 | 2015-05-16 | Any | MFm | 2011 | CZ04 | rNCEH | Each | 1 | 441 | None | 252 | 0.0355 | 4.61 | 179 | 0.0246 | 0.88 | 252 | 0.0355 | 4.61 | 179 | 0.0246 | 0.88 |  |  | 1 |  | RB-Appl-EffCW-med-GasDHW-ElecCDryer-Tier3-FrontAnyMFm2011CZ04rNCEH
RB-Appl-EffCW-med-GasDHW-ElecCDryer-Tier3-Front | DEER2016 | D16v1 | 2015-05-16 | Any | MFm | 2011 | CZ04 | rNCGF | Each | 1 | 441 | None | 255 | 0.0354 | 4.4 | 177 | 0.0246 | 1.02 | 255 | 0.0354 | 4.4 | 177 | 0.0246 | 1.02 |  |  | 1 |  | RB-Appl-EffCW-med-GasDHW-ElecCDryer-Tier3-FrontAnyMFm2011CZ04rNCGF
RB-Appl-EffCW-med-GasDHW-ElecCDryer-Tier3-Front | DEER2016 | D16v1 | 2015-05-16 | Any | MFm | 2011 | CZ05 | rDXGF | Each | 1 | 441 | None | 256 | 0.0384 | 4.99 | 178 | 0.0259 | 1.5 | 256 | 0.0384 | 4.99 | 178 | 0.0259 | 1.5 |  |  | 1 |  | RB-Appl-EffCW-med-GasDHW-ElecCDryer-Tier3-FrontAnyMFm2011CZ05rDXGF
RB-Appl-EffCW-med-GasDHW-ElecCDryer-Tier3-Front | DEER2016 | D16v1 | 2015-05-16 | Any | MFm | 2011 | CZ05 | rDXHP | Each | 1 | 441 | None | 257 | 0.0375 | 4.84 | 183 | 0.0247 | 0.913 | 257 | 0.0375 | 4.84 | 183 | 0.0247 | 0.913 |  |  | 1 |  | RB-Appl-EffCW-med-GasDHW-ElecCDryer-Tier3-FrontAnyMFm2011CZ05rDXHP
RB-Appl-EffCW-med-GasDHW-ElecCDryer-Tier3-Front | DEER2016 | D16v1 | 2015-05-16 | Any | MFm | 2011 | CZ05 | rNCEH | Each | 1 | 441 | None | 253 | 0.0355 | 4.83 | 182 | 0.0246 | 0.916 | 253 | 0.0355 | 4.83 | 182 | 0.0246 | 0.916 |  |  | 1 |  | RB-Appl-EffCW-med-GasDHW-ElecCDryer-Tier3-FrontAnyMFm2011CZ05rNCEH
RB-Appl-EffCW-med-GasDHW-ElecCDryer-Tier3-Front | DEER2016 | D16v1 | 2015-05-16 | Any | MFm | 2011 | CZ05 | rNCGF | Each | 1 | 441 | None | 256 | 0.0354 | 4.96 | 178 | 0.0246 | 1.48 | 256 | 0.0354 | 4.96 | 178 | 0.0246 | 1.48 |  |  | 1 |  | RB-Appl-EffCW-med-GasDHW-ElecCDryer-Tier3-FrontAnyMFm2011CZ05rNCGF
RB-Appl-EffCW-med-GasDHW-ElecCDryer-Tier3-Front | DEER2016 | D16v1 | 2015-05-16 | Any | MFm | 2011 | CZ06 | rDXGF | Each | 1 | 538 | None | 257 | 0.0365 | 5.2 | 177 | 0.0257 | 1.75 | 257 | 0.0365 | 5.2 | 177 | 0.0257 | 1.75 |  |  | 1 |  | RB-Appl-EffCW-med-GasDHW-ElecCDryer-Tier3-FrontAnyMFm2011CZ06rDXGF
RB-Appl-EffCW-med-GasDHW-ElecCDryer-Tier3-Front | DEER2016 | D16v1 | 2015-05-16 | Any | MFm | 2011 | CZ06 | rDXHP | Each | 1 | 538 | None | 261 | 0.0417 | 4.5 | 183 | 0.0237 | 0.851 | 261 | 0.0417 | 4.5 | 183 | 0.0237 | 0.851 |  |  | 1 |  | RB-Appl-EffCW-med-GasDHW-ElecCDryer-Tier3-FrontAnyMFm2011CZ06rDXHP
RB-Appl-EffCW-med-GasDHW-ElecCDryer-Tier3-Front | DEER2016 | D16v1 | 2015-05-16 | Any | MFm | 2011 | CZ06 | rNCEH | Each | 1 | 538 | None | 259 | 0.0354 | 4.5 | 185 | 0.0245 | 0.881 | 259 | 0.0354 | 4.5 | 185 | 0.0245 | 0.881 |  |  | 1 |  | RB-Appl-EffCW-med-GasDHW-ElecCDryer-Tier3-FrontAnyMFm2011CZ06rNCEH
RB-Appl-EffCW-med-GasDHW-ElecCDryer-Tier3-Front | DEER2016 | D16v1 | 2015-05-16 | Any | MFm | 2011 | CZ06 | rNCGF | Each | 1 | 538 | None | 256 | 0.0353 | 5.01 | 178 | 0.0245 | 1.62 | 256 | 0.0353 | 5.01 | 178 | 0.0245 | 1.62 |  |  | 1 |  | RB-Appl-EffCW-med-GasDHW-ElecCDryer-Tier3-FrontAnyMFm2011CZ06rNCGF
RB-Appl-EffCW-med-GasDHW-ElecCDryer-Tier3-Front | DEER2016 | D16v1 | 2015-05-16 | Any | MFm | 2011 | CZ07 | rDXGF | Each | 1 | 538 | None | 255 | 0.0416 | 4.75 | 174 | 0.0301 | 1.19 | 255 | 0.0416 | 4.75 | 174 | 0.0301 | 1.19 |  |  | 1 |  | RB-Appl-EffCW-med-GasDHW-ElecCDryer-Tier3-FrontAnyMFm2011CZ07rDXGF
RB-Appl-EffCW-med-GasDHW-ElecCDryer-Tier3-Front | DEER2016 | D16v1 | 2015-05-16 | Any | MFm | 2011 | CZ07 | rDXHP | Each | 1 | 538 | None | 257 | 0.0377 | 4.46 | 177 | 0.0229 | 0.852 | 257 | 0.0377 | 4.46 | 177 | 0.0229 | 0.852 |  |  | 1 |  | RB-Appl-EffCW-med-GasDHW-ElecCDryer-Tier3-FrontAnyMFm2011CZ07rDXHP
RB-Appl-EffCW-med-GasDHW-ElecCDryer-Tier3-Front | DEER2016 | D16v1 | 2015-05-16 | Any | MFm | 2011 | CZ07 | rNCEH | Each | 1 | 538 | None | 256 | 0.0354 | 4.46 | 179 | 0.0245 | 0.882 | 256 | 0.0354 | 4.46 | 179 | 0.0245 | 0.882 |  |  | 1 |  | RB-Appl-EffCW-med-GasDHW-ElecCDryer-Tier3-FrontAnyMFm2011CZ07rNCEH
RB-Appl-EffCW-med-GasDHW-ElecCDryer-Tier3-Front | DEER2016 | D16v1 | 2015-05-16 | Any | MFm | 2011 | CZ07 | rNCGF | Each | 1 | 538 | None | 255 | 0.0354 | 4.68 | 177 | 0.0245 | 1.14 | 255 | 0.0354 | 4.68 | 177 | 0.0245 | 1.14 |  |  | 1 |  | RB-Appl-EffCW-med-GasDHW-ElecCDryer-Tier3-FrontAnyMFm2011CZ07rNCGF
RB-Appl-EffCW-med-GasDHW-ElecCDryer-Tier3-Front | DEER2016 | D16v1 | 2015-05-16 | Any | MFm | 2011 | CZ08 | rDXGF | Each | 1 | 538 | None | 261 | 0.0372 | 5.01 | 178 | 0.025 | 1.58 | 261 | 0.0372 | 5.01 | 178 | 0.025 | 1.58 |  |  | 1 |  | RB-Appl-EffCW-med-GasDHW-ElecCDryer-Tier3-FrontAnyMFm2011CZ08rDXGF
RB-Appl-EffCW-med-GasDHW-ElecCDryer-Tier3-Front | DEER2016 | D16v1 | 2015-05-16 | Any | MFm | 2011 | CZ08 | rDXHP | Each | 1 | 538 | None | 264 | 0.0365 | 4.39 | 182 | 0.0241 | 0.834 | 264 | 0.0365 | 4.39 | 182 | 0.0241 | 0.834 |  |  | 1 |  | RB-Appl-EffCW-med-GasDHW-ElecCDryer-Tier3-FrontAnyMFm2011CZ08rDXHP
RB-Appl-EffCW-med-GasDHW-ElecCDryer-Tier3-Front | DEER2016 | D16v1 | 2015-05-16 | Any | MFm | 2011 | CZ08 | rNCEH | Each | 1 | 538 | None | 258 | 0.0354 | 4.39 | 182 | 0.0245 | 0.863 | 258 | 0.0354 | 4.39 | 182 | 0.0245 | 0.863 |  |  | 1 |  | RB-Appl-EffCW-med-GasDHW-ElecCDryer-Tier3-FrontAnyMFm2011CZ08rNCEH
RB-Appl-EffCW-med-GasDHW-ElecCDryer-Tier3-Front | DEER2016 | D16v1 | 2015-05-16 | Any | MFm | 2011 | CZ08 | rNCGF | Each | 1 | 538 | None | 255 | 0.0354 | 4.71 | 177 | 0.0245 | 1.37 | 255 | 0.0354 | 4.71 | 177 | 0.0245 | 1.37 |  |  | 1 |  | RB-Appl-EffCW-med-GasDHW-ElecCDryer-Tier3-FrontAnyMFm2011CZ08rNCGF
RB-Appl-EffCW-med-GasDHW-ElecCDryer-Tier3-Front | DEER2016 | D16v1 | 2015-05-16 | Any | MFm | 2011 | CZ09 | rDXGF | Each | 1 | 499 | None | 259 | 0.0384 | 4.7 | 178 | 0.026 | 1.35 | 259 | 0.0384 | 4.7 | 178 | 0.026 | 1.35 |  |  | 1 |  | RB-Appl-EffCW-med-GasDHW-ElecCDryer-Tier3-FrontAnyMFm2011CZ09rDXGF
RB-Appl-EffCW-med-GasDHW-ElecCDryer-Tier3-Front | DEER2016 | D16v1 | 2015-05-16 | Any | MFm | 2011 | CZ09 | rDXHP | Each | 1 | 499 | None | 260 | 0.038 | 4.37 | 180 | 0.0255 | 0.827 | 260 | 0.038 | 4.37 | 180 | 0.0255 | 0.827 |  |  | 1 |  | RB-Appl-EffCW-med-GasDHW-ElecCDryer-Tier3-FrontAnyMFm2011CZ09rDXHP
RB-Appl-EffCW-med-GasDHW-ElecCDryer-Tier3-Front | DEER2016 | D16v1 | 2015-05-16 | Any | MFm | 2011 | CZ09 | rNCEH | Each | 1 | 499 | None | 256 | 0.0354 | 4.36 | 182 | 0.0245 | 0.848 | 256 | 0.0354 | 4.36 | 182 | 0.0245 | 0.848 |  |  | 1 |  | RB-Appl-EffCW-med-GasDHW-ElecCDryer-Tier3-FrontAnyMFm2011CZ09rNCEH
RB-Appl-EffCW-med-GasDHW-ElecCDryer-Tier3-Front | DEER2016 | D16v1 | 2015-05-16 | Any | MFm | 2011 | CZ09 | rNCGF | Each | 1 | 499 | None | 255 | 0.0354 | 4.53 | 177 | 0.0246 | 1.25 | 255 | 0.0354 | 4.53 | 177 | 0.0246 | 1.25 |  |  | 1 |  | RB-Appl-EffCW-med-GasDHW-ElecCDryer-Tier3-FrontAnyMFm2011CZ09rNCGF
RB-Appl-EffCW-med-GasDHW-ElecCDryer-Tier3-Front | DEER2016 | D16v1 | 2015-05-16 | Any | MFm | 2011 | CZ10 | rDXGF | Each | 1 | 474 | None | 260 | 0.0382 | 4.56 | 178 | 0.0259 | 1.22 | 260 | 0.0382 | 4.56 | 178 | 0.0259 | 1.22 |  |  | 1 |  | RB-Appl-EffCW-med-GasDHW-ElecCDryer-Tier3-FrontAnyMFm2011CZ10rDXGF
RB-Appl-EffCW-med-GasDHW-ElecCDryer-Tier3-Front | DEER2016 | D16v1 | 2015-05-16 | Any | MFm | 2011 | CZ10 | rDXHP | Each | 1 | 474 | None | 261 | 0.0376 | 4.35 | 180 | 0.025 | 0.825 | 261 | 0.0376 | 4.35 | 180 | 0.025 | 0.825 |  |  | 1 |  | RB-Appl-EffCW-med-GasDHW-ElecCDryer-Tier3-FrontAnyMFm2011CZ10rDXHP
RB-Appl-EffCW-med-GasDHW-ElecCDryer-Tier3-Front | DEER2016 | D16v1 | 2015-05-16 | Any | MFm | 2011 | CZ10 | rNCEH | Each | 1 | 474 | None | 256 | 0.0354 | 4.33 | 181 | 0.0246 | 0.837 | 256 | 0.0354 | 4.33 | 181 | 0.0246 | 0.837 |  |  | 1 |  | RB-Appl-EffCW-med-GasDHW-ElecCDryer-Tier3-FrontAnyMFm2011CZ10rNCEH
RB-Appl-EffCW-med-GasDHW-ElecCDryer-Tier3-Front | DEER2016 | D16v1 | 2015-05-16 | Any | MFm | 2011 | CZ10 | rNCGF | Each | 1 | 474 | None | 256 | 0.0355 | 4.43 | 177 | 0.0246 | 1.13 | 256 | 0.0355 | 4.43 | 177 | 0.0246 | 1.13 |  |  | 1 |  | RB-Appl-EffCW-med-GasDHW-ElecCDryer-Tier3-FrontAnyMFm2011CZ10rNCGF
RB-Appl-EffCW-med-GasDHW-ElecCDryer-Tier3-Front | DEER2016 | D16v1 | 2015-05-16 | Any | MFm | 2011 | CZ11 | rDXGF | Each | 1 | 474 | None | 262 | 0.0375 | 4.69 | 179 | 0.025 | 1.38 | 262 | 0.0375 | 4.69 | 179 | 0.025 | 1.38 |  |  | 1 |  | RB-Appl-EffCW-med-GasDHW-ElecCDryer-Tier3-FrontAnyMFm2011CZ11rDXGF
RB-Appl-EffCW-med-GasDHW-ElecCDryer-Tier3-Front | DEER2016 | D16v1 | 2015-05-16 | Any | MFm | 2011 | CZ11 | rDXHP | Each | 1 | 474 | None | 262 | 0.0369 | 4.41 | 182 | 0.0247 | 0.837 | 262 | 0.0369 | 4.41 | 182 | 0.0247 | 0.837 |  |  | 1 |  | RB-Appl-EffCW-med-GasDHW-ElecCDryer-Tier3-FrontAnyMFm2011CZ11rDXHP
RB-Appl-EffCW-med-GasDHW-ElecCDryer-Tier3-Front | DEER2016 | D16v1 | 2015-05-16 | Any | MFm | 2011 | CZ11 | rNCEH | Each | 1 | 474 | None | 255 | 0.0354 | 4.39 | 183 | 0.0246 | 0.843 | 255 | 0.0354 | 4.39 | 183 | 0.0246 | 0.843 |  |  | 1 |  | RB-Appl-EffCW-med-GasDHW-ElecCDryer-Tier3-FrontAnyMFm2011CZ11rNCEH
RB-Appl-EffCW-med-GasDHW-ElecCDryer-Tier3-Front | DEER2016 | D16v1 | 2015-05-16 | Any | MFm | 2011 | CZ11 | rNCGF | Each | 1 | 474 | None | 256 | 0.0354 | 4.43 | 178 | 0.0245 | 1.24 | 256 | 0.0354 | 4.43 | 178 | 0.0245 | 1.24 |  |  | 1 |  | RB-Appl-EffCW-med-GasDHW-ElecCDryer-Tier3-FrontAnyMFm2011CZ11rNCGF
RB-Appl-EffCW-med-GasDHW-ElecCDryer-Tier3-Front | DEER2016 | D16v1 | 2015-05-16 | Any | MFm | 2011 | CZ12 | rDXGF | Each | 1 | 474 | None | 262 | 0.0383 | 4.73 | 180 | 0.0259 | 1.35 | 262 | 0.0383 | 4.73 | 180 | 0.0259 | 1.35 |  |  | 1 |  | RB-Appl-EffCW-med-GasDHW-ElecCDryer-Tier3-FrontAnyMFm2011CZ12rDXGF
RB-Appl-EffCW-med-GasDHW-ElecCDryer-Tier3-Front | DEER2016 | D16v1 | 2015-05-16 | Any | MFm | 2011 | CZ12 | rDXHP | Each | 1 | 474 | None | 262 | 0.0374 | 4.55 | 182 | 0.0248 | 0.864 | 262 | 0.0374 | 4.55 | 182 | 0.0248 | 0.864 |  |  | 1 |  | RB-Appl-EffCW-med-GasDHW-ElecCDryer-Tier3-FrontAnyMFm2011CZ12rDXHP
RB-Appl-EffCW-med-GasDHW-ElecCDryer-Tier3-Front | DEER2016 | D16v1 | 2015-05-16 | Any | MFm | 2011 | CZ12 | rNCEH | Each | 1 | 474 | None | 254 | 0.0354 | 4.53 | 182 | 0.0246 | 0.871 | 254 | 0.0354 | 4.53 | 182 | 0.0246 | 0.871 |  |  | 1 |  | RB-Appl-EffCW-med-GasDHW-ElecCDryer-Tier3-FrontAnyMFm2011CZ12rNCEH
RB-Appl-EffCW-med-GasDHW-ElecCDryer-Tier3-Front | DEER2016 | D16v1 | 2015-05-16 | Any | MFm | 2011 | CZ12 | rNCGF | Each | 1 | 474 | None | 256 | 0.0354 | 4.53 | 178 | 0.0246 | 1.22 | 256 | 0.0354 | 4.53 | 178 | 0.0246 | 1.22 |  |  | 1 |  | RB-Appl-EffCW-med-GasDHW-ElecCDryer-Tier3-FrontAnyMFm2011CZ12rNCGF
RB-Appl-EffCW-med-GasDHW-ElecCDryer-Tier3-Front | DEER2016 | D16v1 | 2015-05-16 | Any | MFm | 2011 | CZ13 | rDXGF | Each | 1 | 474 | None | 262 | 0.0376 | 4.38 | 179 | 0.0256 | 1.17 | 262 | 0.0376 | 4.38 | 179 | 0.0256 | 1.17 |  |  | 1 |  | RB-Appl-EffCW-med-GasDHW-ElecCDryer-Tier3-FrontAnyMFm2011CZ13rDXGF
RB-Appl-EffCW-med-GasDHW-ElecCDryer-Tier3-Front | DEER2016 | D16v1 | 2015-05-16 | Any | MFm | 2011 | CZ13 | rDXHP | Each | 1 | 474 | None | 260 | 0.0375 | 4.37 | 181 | 0.025 | 0.833 | 260 | 0.0375 | 4.37 | 181 | 0.025 | 0.833 |  |  | 1 |  | RB-Appl-EffCW-med-GasDHW-ElecCDryer-Tier3-FrontAnyMFm2011CZ13rDXHP
RB-Appl-EffCW-med-GasDHW-ElecCDryer-Tier3-Front | DEER2016 | D16v1 | 2015-05-16 | Any | MFm | 2011 | CZ13 | rNCEH | Each | 1 | 474 | None | 254 | 0.0354 | 4.34 | 181 | 0.0246 | 0.836 | 254 | 0.0354 | 4.34 | 181 | 0.0246 | 0.836 |  |  | 1 |  | RB-Appl-EffCW-med-GasDHW-ElecCDryer-Tier3-FrontAnyMFm2011CZ13rNCEH
RB-Appl-EffCW-med-GasDHW-ElecCDryer-Tier3-Front | DEER2016 | D16v1 | 2015-05-16 | Any | MFm | 2011 | CZ13 | rNCGF | Each | 1 | 474 | None | 255 | 0.0354 | 4.22 | 177 | 0.0246 | 1.09 | 255 | 0.0354 | 4.22 | 177 | 0.0246 | 1.09 |  |  | 1 |  | RB-Appl-EffCW-med-GasDHW-ElecCDryer-Tier3-FrontAnyMFm2011CZ13rNCGF
RB-Appl-EffCW-med-GasDHW-ElecCDryer-Tier3-Front | DEER2016 | D16v1 | 2015-05-16 | Any | MFm | 2011 | CZ14 | rDXGF | Each | 1 | 487 | None | 260 | 0.0368 | 5.13 | 180 | 0.0254 | 1.42 | 260 | 0.0368 | 5.13 | 180 | 0.0254 | 1.42 |  |  | 1 |  | RB-Appl-EffCW-med-GasDHW-ElecCDryer-Tier3-FrontAnyMFm2011CZ14rDXGF
RB-Appl-EffCW-med-GasDHW-ElecCDryer-Tier3-Front | DEER2016 | D16v1 | 2015-05-16 | Any | MFm | 2011 | CZ14 | rDXHP | Each | 1 | 487 | None | 264 | 0.0361 | 4.46 | 183 | 0.0247 | 0.845 | 264 | 0.0361 | 4.46 | 183 | 0.0247 | 0.845 |  |  | 1 |  | RB-Appl-EffCW-med-GasDHW-ElecCDryer-Tier3-FrontAnyMFm2011CZ14rDXHP
RB-Appl-EffCW-med-GasDHW-ElecCDryer-Tier3-Front | DEER2016 | D16v1 | 2015-05-16 | Any | MFm | 2011 | CZ14 | rNCEH | Each | 1 | 487 | None | 260 | 0.0353 | 4.46 | 183 | 0.0245 | 0.851 | 260 | 0.0353 | 4.46 | 183 | 0.0245 | 0.851 |  |  | 1 |  | RB-Appl-EffCW-med-GasDHW-ElecCDryer-Tier3-FrontAnyMFm2011CZ14rNCEH
RB-Appl-EffCW-med-GasDHW-ElecCDryer-Tier3-Front | DEER2016 | D16v1 | 2015-05-16 | Any | MFm | 2011 | CZ14 | rNCGF | Each | 1 | 487 | None | 255 | 0.0353 | 4.84 | 177 | 0.0246 | 1.23 | 255 | 0.0353 | 4.84 | 177 | 0.0246 | 1.23 |  |  | 1 |  | RB-Appl-EffCW-med-GasDHW-ElecCDryer-Tier3-FrontAnyMFm2011CZ14rNCGF
RB-Appl-EffCW-med-GasDHW-ElecCDryer-Tier3-Front | DEER2016 | D16v1 | 2015-05-16 | Any | MFm | 2011 | CZ15 | rDXGF | Each | 1 | 487 | None | 257 | 0.0374 | 3.84 | 177 | 0.0259 | 0.848 | 257 | 0.0374 | 3.84 | 177 | 0.0259 | 0.848 |  |  | 1 |  | RB-Appl-EffCW-med-GasDHW-ElecCDryer-Tier3-FrontAnyMFm2011CZ15rDXGF
RB-Appl-EffCW-med-GasDHW-ElecCDryer-Tier3-Front | DEER2016 | D16v1 | 2015-05-16 | Any | MFm | 2011 | CZ15 | rDXHP | Each | 1 | 487 | None | 258 | 0.0376 | 3.68 | 178 | 0.0259 | 0.702 | 258 | 0.0376 | 3.68 | 178 | 0.0259 | 0.702 |  |  | 1 |  | RB-Appl-EffCW-med-GasDHW-ElecCDryer-Tier3-FrontAnyMFm2011CZ15rDXHP
RB-Appl-EffCW-med-GasDHW-ElecCDryer-Tier3-Front | DEER2016 | D16v1 | 2015-05-16 | Any | MFm | 2011 | CZ15 | rNCEH | Each | 1 | 487 | None | 256 | 0.0353 | 3.68 | 178 | 0.0245 | 0.714 | 256 | 0.0353 | 3.68 | 178 | 0.0245 | 0.714 |  |  | 1 |  | RB-Appl-EffCW-med-GasDHW-ElecCDryer-Tier3-FrontAnyMFm2011CZ15rNCEH
RB-Appl-EffCW-med-GasDHW-ElecCDryer-Tier3-Front | DEER2016 | D16v1 | 2015-05-16 | Any | MFm | 2011 | CZ15 | rNCGF | Each | 1 | 487 | None | 255 | 0.0353 | 3.8 | 177 | 0.0246 | 0.821 | 255 | 0.0353 | 3.8 | 177 | 0.0246 | 0.821 |  |  | 1 |  | RB-Appl-EffCW-med-GasDHW-ElecCDryer-Tier3-FrontAnyMFm2011CZ15rNCGF
RB-Appl-EffCW-med-GasDHW-ElecCDryer-Tier3-Front | DEER2016 | D16v1 | 2015-05-16 | Any | MFm | 2011 | CZ16 | rDXGF | Each | 1 | 441 | None | 264 | 0.0375 | 5.24 | 181 | 0.0258 | 1.5 | 264 | 0.0375 | 5.24 | 181 | 0.0258 | 1.5 |  |  | 1 |  | RB-Appl-EffCW-med-GasDHW-ElecCDryer-Tier3-FrontAnyMFm2011CZ16rDXGF
RB-Appl-EffCW-med-GasDHW-ElecCDryer-Tier3-Front | DEER2016 | D16v1 | 2015-05-16 | Any | MFm | 2011 | CZ16 | rDXHP | Each | 1 | 441 | None | 262 | 0.0379 | 5.12 | 184 | 0.0255 | 0.968 | 262 | 0.0379 | 5.12 | 184 | 0.0255 | 0.968 |  |  | 1 |  | RB-Appl-EffCW-med-GasDHW-ElecCDryer-Tier3-FrontAnyMFm2011CZ16rDXHP
RB-Appl-EffCW-med-GasDHW-ElecCDryer-Tier3-Front | DEER2016 | D16v1 | 2015-05-16 | Any | MFm | 2011 | CZ16 | rNCEH | Each | 1 | 441 | None | 250 | 0.0355 | 5.08 | 181 | 0.0246 | 0.963 | 250 | 0.0355 | 5.08 | 181 | 0.0246 | 0.963 |  |  | 1 |  | RB-Appl-EffCW-med-GasDHW-ElecCDryer-Tier3-FrontAnyMFm2011CZ16rNCEH
RB-Appl-EffCW-med-GasDHW-ElecCDryer-Tier3-Front | DEER2016 | D16v1 | 2015-05-16 | Any | MFm | 2011 | CZ16 | rNCGF | Each | 1 | 441 | None | 255 | 0.0354 | 4.85 | 178 | 0.0246 | 1.26 | 255 | 0.0354 | 4.85 | 178 | 0.0246 | 1.26 |  |  | 1 |  | RB-Appl-EffCW-med-GasDHW-ElecCDryer-Tier3-FrontAnyMFm2011CZ16rNCGF
RB-Appl-EffCW-med-GasDHW-ElecCDryer-Tier3-Front | DEER2016 | D16v1 | 2015-05-16 | Any | MFm | 2014 | CZ01 | rDXGF | Each | 1 | 441 | None | 257 | 0.0365 | 5.34 | 179 | 0.0246 | 1.64 | 257 | 0.0365 | 5.34 | 179 | 0.0246 | 1.64 |  |  | 1 |  | RB-Appl-EffCW-med-GasDHW-ElecCDryer-Tier3-FrontAnyMFm2014CZ01rDXGF
RB-Appl-EffCW-med-GasDHW-ElecCDryer-Tier3-Front | DEER2016 | D16v1 | 2015-05-16 | Any | MFm | 2014 | CZ01 | rDXHP | Each | 1 | 441 | None | 259 | 0.0378 | 5.14 | 184 | 0.0269 | 0.972 | 259 | 0.0378 | 5.14 | 184 | 0.0269 | 0.972 |  |  | 1 |  | RB-Appl-EffCW-med-GasDHW-ElecCDryer-Tier3-FrontAnyMFm2014CZ01rDXHP
RB-Appl-EffCW-med-GasDHW-ElecCDryer-Tier3-Front | DEER2016 | D16v1 | 2015-05-16 | Any | MFm | 2014 | CZ01 | rNCEH | Each | 1 | 441 | None | 249 | 0.0355 | 5.1 | 182 | 0.0246 | 0.965 | 249 | 0.0355 | 5.1 | 182 | 0.0246 | 0.965 |  |  | 1 |  | RB-Appl-EffCW-med-GasDHW-ElecCDryer-Tier3-FrontAnyMFm2014CZ01rNCEH
RB-Appl-EffCW-med-GasDHW-ElecCDryer-Tier3-Front | DEER2016 | D16v1 | 2015-05-16 | Any | MFm | 2014 | CZ01 | rNCGF | Each | 1 | 441 | None | 255 | 0.0354 | 5.1 | 178 | 0.0247 | 1.59 | 255 | 0.0354 | 5.1 | 178 | 0.0247 | 1.59 |  |  | 1 |  | RB-Appl-EffCW-med-GasDHW-ElecCDryer-Tier3-FrontAnyMFm2014CZ01rNCGF
RB-Appl-EffCW-med-GasDHW-ElecCDryer-Tier3-Front | DEER2016 | D16v1 | 2015-05-16 | Any | MFm | 2014 | CZ02 | rDXGF | Each | 1 | 474 | None | 258 | 0.0423 | 4.94 | 178 | 0.0264 | 1.4 | 258 | 0.0423 | 4.94 | 178 | 0.0264 | 1.4 |  |  | 1 |  | RB-Appl-EffCW-med-GasDHW-ElecCDryer-Tier3-FrontAnyMFm2014CZ02rDXGF
RB-Appl-EffCW-med-GasDHW-ElecCDryer-Tier3-Front | DEER2016 | D16v1 | 2015-05-16 | Any | MFm | 2014 | CZ02 | rDXHP | Each | 1 | 474 | None | 257 | 0.0423 | 4.76 | 181 | 0.028 | 0.901 | 257 | 0.0423 | 4.76 | 181 | 0.028 | 0.901 |  |  | 1 |  | RB-Appl-EffCW-med-GasDHW-ElecCDryer-Tier3-FrontAnyMFm2014CZ02rDXHP
RB-Appl-EffCW-med-GasDHW-ElecCDryer-Tier3-Front | DEER2016 | D16v1 | 2015-05-16 | Any | MFm | 2014 | CZ02 | rNCEH | Each | 1 | 474 | None | 255 | 0.0354 | 4.75 | 182 | 0.0246 | 0.913 | 255 | 0.0354 | 4.75 | 182 | 0.0246 | 0.913 |  |  | 1 |  | RB-Appl-EffCW-med-GasDHW-ElecCDryer-Tier3-FrontAnyMFm2014CZ02rNCEH
RB-Appl-EffCW-med-GasDHW-ElecCDryer-Tier3-Front | DEER2016 | D16v1 | 2015-05-16 | Any | MFm | 2014 | CZ02 | rNCGF | Each | 1 | 474 | None | 256 | 0.0355 | 4.86 | 178 | 0.0246 | 1.38 | 256 | 0.0355 | 4.86 | 178 | 0.0246 | 1.38 |  |  | 1 |  | RB-Appl-EffCW-med-GasDHW-ElecCDryer-Tier3-FrontAnyMFm2014CZ02rNCGF
RB-Appl-EffCW-med-GasDHW-ElecCDryer-Tier3-Front | DEER2016 | D16v1 | 2015-05-16 | Any | MFm | 2014 | CZ03 | rDXGF | Each | 1 | 441 | None | 256 | 0.0354 | 4.98 | 178 | 0.0262 | 1.45 | 256 | 0.0354 | 4.98 | 178 | 0.0262 | 1.45 |  |  | 1 |  | RB-Appl-EffCW-med-GasDHW-ElecCDryer-Tier3-FrontAnyMFm2014CZ03rDXGF
RB-Appl-EffCW-med-GasDHW-ElecCDryer-Tier3-Front | DEER2016 | D16v1 | 2015-05-16 | Any | MFm | 2014 | CZ03 | rDXHP | Each | 1 | 441 | None | 258 | 0.0372 | 4.77 | 182 | 0.0245 | 0.899 | 258 | 0.0372 | 4.77 | 182 | 0.0245 | 0.899 |  |  | 1 |  | RB-Appl-EffCW-med-GasDHW-ElecCDryer-Tier3-FrontAnyMFm2014CZ03rDXHP
RB-Appl-EffCW-med-GasDHW-ElecCDryer-Tier3-Front | DEER2016 | D16v1 | 2015-05-16 | Any | MFm | 2014 | CZ03 | rNCEH | Each | 1 | 441 | None | 253 | 0.0355 | 4.75 | 180 | 0.0246 | 0.905 | 253 | 0.0355 | 4.75 | 180 | 0.0246 | 0.905 |  |  | 1 |  | RB-Appl-EffCW-med-GasDHW-ElecCDryer-Tier3-FrontAnyMFm2014CZ03rNCEH
RB-Appl-EffCW-med-GasDHW-ElecCDryer-Tier3-Front | DEER2016 | D16v1 | 2015-05-16 | Any | MFm | 2014 | CZ03 | rNCGF | Each | 1 | 441 | None | 256 | 0.0354 | 4.89 | 178 | 0.0246 | 1.39 | 256 | 0.0354 | 4.89 | 178 | 0.0246 | 1.39 |  |  | 1 |  | RB-Appl-EffCW-med-GasDHW-ElecCDryer-Tier3-FrontAnyMFm2014CZ03rNCGF
RB-Appl-EffCW-med-GasDHW-ElecCDryer-Tier3-Front | DEER2016 | D16v1 | 2015-05-16 | Any | MFm | 2014 | CZ04 | rDXGF | Each | 1 | 441 | None | 259 | 0.0408 | 4.48 | 178 | 0.0276 | 1.01 | 259 | 0.0408 | 4.48 | 178 | 0.0276 | 1.01 |  |  | 1 |  | RB-Appl-EffCW-med-GasDHW-ElecCDryer-Tier3-FrontAnyMFm2014CZ04rDXGF
RB-Appl-EffCW-med-GasDHW-ElecCDryer-Tier3-Front | DEER2016 | D16v1 | 2015-05-16 | Any | MFm | 2014 | CZ04 | rDXHP | Each | 1 | 441 | None | 258 | 0.0395 | 4.63 | 179 | 0.0259 | 0.877 | 258 | 0.0395 | 4.63 | 179 | 0.0259 | 0.877 |  |  | 1 |  | RB-Appl-EffCW-med-GasDHW-ElecCDryer-Tier3-FrontAnyMFm2014CZ04rDXHP
RB-Appl-EffCW-med-GasDHW-ElecCDryer-Tier3-Front | DEER2016 | D16v1 | 2015-05-16 | Any | MFm | 2014 | CZ04 | rNCEH | Each | 1 | 441 | None | 252 | 0.0355 | 4.6 | 179 | 0.0246 | 0.88 | 252 | 0.0355 | 4.6 | 179 | 0.0246 | 0.88 |  |  | 1 |  | RB-Appl-EffCW-med-GasDHW-ElecCDryer-Tier3-FrontAnyMFm2014CZ04rNCEH
RB-Appl-EffCW-med-GasDHW-ElecCDryer-Tier3-Front | DEER2016 | D16v1 | 2015-05-16 | Any | MFm | 2014 | CZ04 | rNCGF | Each | 1 | 441 | None | 255 | 0.0354 | 4.41 | 177 | 0.0246 | 0.99 | 255 | 0.0354 | 4.41 | 177 | 0.0246 | 0.99 |  |  | 1 |  | RB-Appl-EffCW-med-GasDHW-ElecCDryer-Tier3-FrontAnyMFm2014CZ04rNCGF
RB-Appl-EffCW-med-GasDHW-ElecCDryer-Tier3-Front | DEER2016 | D16v1 | 2015-05-16 | Any | MFm | 2014 | CZ05 | rDXGF | Each | 1 | 441 | None | 257 | 0.0358 | 5.21 | 178 | 0.0256 | 1.46 | 257 | 0.0358 | 5.21 | 178 | 0.0256 | 1.46 |  |  | 1 |  | RB-Appl-EffCW-med-GasDHW-ElecCDryer-Tier3-FrontAnyMFm2014CZ05rDXGF
RB-Appl-EffCW-med-GasDHW-ElecCDryer-Tier3-Front | DEER2016 | D16v1 | 2015-05-16 | Any | MFm | 2014 | CZ05 | rDXHP | Each | 1 | 441 | None | 260 | 0.0368 | 4.84 | 182 | 0.0265 | 0.914 | 260 | 0.0368 | 4.84 | 182 | 0.0265 | 0.914 |  |  | 1 |  | RB-Appl-EffCW-med-GasDHW-ElecCDryer-Tier3-FrontAnyMFm2014CZ05rDXHP
RB-Appl-EffCW-med-GasDHW-ElecCDryer-Tier3-Front | DEER2016 | D16v1 | 2015-05-16 | Any | MFm | 2014 | CZ05 | rNCEH | Each | 1 | 441 | None | 255 | 0.0355 | 4.82 | 180 | 0.0246 | 0.921 | 255 | 0.0355 | 4.82 | 180 | 0.0246 | 0.921 |  |  | 1 |  | RB-Appl-EffCW-med-GasDHW-ElecCDryer-Tier3-FrontAnyMFm2014CZ05rNCEH
RB-Appl-EffCW-med-GasDHW-ElecCDryer-Tier3-Front | DEER2016 | D16v1 | 2015-05-16 | Any | MFm | 2014 | CZ05 | rNCGF | Each | 1 | 441 | None | 256 | 0.0354 | 5.1 | 178 | 0.0246 | 1.41 | 256 | 0.0354 | 5.1 | 178 | 0.0246 | 1.41 |  |  | 1 |  | RB-Appl-EffCW-med-GasDHW-ElecCDryer-Tier3-FrontAnyMFm2014CZ05rNCGF
RB-Appl-EffCW-med-GasDHW-ElecCDryer-Tier3-Front | DEER2016 | D16v1 | 2015-05-16 | Any | MFm | 2014 | CZ06 | rDXGF | Each | 1 | 538 | None | 257 | 0.0407 | 5.12 | 176 | 0.0249 | 1.64 | 257 | 0.0407 | 5.12 | 176 | 0.0249 | 1.64 |  |  | 1 |  | RB-Appl-EffCW-med-GasDHW-ElecCDryer-Tier3-FrontAnyMFm2014CZ06rDXGF
RB-Appl-EffCW-med-GasDHW-ElecCDryer-Tier3-Front | DEER2016 | D16v1 | 2015-05-16 | Any | MFm | 2014 | CZ06 | rDXHP | Each | 1 | 538 | None | 260 | 0.0375 | 4.5 | 182 | 0.0301 | 0.856 | 260 | 0.0375 | 4.5 | 182 | 0.0301 | 0.856 |  |  | 1 |  | RB-Appl-EffCW-med-GasDHW-ElecCDryer-Tier3-FrontAnyMFm2014CZ06rDXHP
RB-Appl-EffCW-med-GasDHW-ElecCDryer-Tier3-Front | DEER2016 | D16v1 | 2015-05-16 | Any | MFm | 2014 | CZ06 | rNCEH | Each | 1 | 538 | None | 258 | 0.0354 | 4.5 | 183 | 0.0245 | 0.886 | 258 | 0.0354 | 4.5 | 183 | 0.0245 | 0.886 |  |  | 1 |  | RB-Appl-EffCW-med-GasDHW-ElecCDryer-Tier3-FrontAnyMFm2014CZ06rNCEH
RB-Appl-EffCW-med-GasDHW-ElecCDryer-Tier3-Front | DEER2016 | D16v1 | 2015-05-16 | Any | MFm | 2014 | CZ06 | rNCGF | Each | 1 | 538 | None | 256 | 0.0354 | 4.94 | 177 | 0.0245 | 1.51 | 256 | 0.0354 | 4.94 | 177 | 0.0245 | 1.51 |  |  | 1 |  | RB-Appl-EffCW-med-GasDHW-ElecCDryer-Tier3-FrontAnyMFm2014CZ06rNCGF
RB-Appl-EffCW-med-GasDHW-ElecCDryer-Tier3-Front | DEER2016 | D16v1 | 2015-05-16 | Any | MFm | 2014 | CZ07 | rDXGF | Each | 1 | 538 | None | 255 | 0.0428 | 4.68 | 175 | 0.0301 | 1.09 | 255 | 0.0428 | 4.68 | 175 | 0.0301 | 1.09 |  |  | 1 |  | RB-Appl-EffCW-med-GasDHW-ElecCDryer-Tier3-FrontAnyMFm2014CZ07rDXGF
RB-Appl-EffCW-med-GasDHW-ElecCDryer-Tier3-Front | DEER2016 | D16v1 | 2015-05-16 | Any | MFm | 2014 | CZ07 | rDXHP | Each | 1 | 538 | None | 256 | 0.039 | 4.45 | 176 | 0.0238 | 0.851 | 256 | 0.039 | 4.45 | 176 | 0.0238 | 0.851 |  |  | 1 |  | RB-Appl-EffCW-med-GasDHW-ElecCDryer-Tier3-FrontAnyMFm2014CZ07rDXHP
RB-Appl-EffCW-med-GasDHW-ElecCDryer-Tier3-Front | DEER2016 | D16v1 | 2015-05-16 | Any | MFm | 2014 | CZ07 | rNCEH | Each | 1 | 538 | None | 256 | 0.0354 | 4.46 | 178 | 0.0245 | 0.888 | 256 | 0.0354 | 4.46 | 178 | 0.0245 | 0.888 |  |  | 1 |  | RB-Appl-EffCW-med-GasDHW-ElecCDryer-Tier3-FrontAnyMFm2014CZ07rNCEH
RB-Appl-EffCW-med-GasDHW-ElecCDryer-Tier3-Front | DEER2016 | D16v1 | 2015-05-16 | Any | MFm | 2014 | CZ07 | rNCGF | Each | 1 | 538 | None | 255 | 0.0354 | 4.62 | 177 | 0.0246 | 1.06 | 255 | 0.0354 | 4.62 | 177 | 0.0246 | 1.06 |  |  | 1 |  | RB-Appl-EffCW-med-GasDHW-ElecCDryer-Tier3-FrontAnyMFm2014CZ07rNCGF
RB-Appl-EffCW-med-GasDHW-ElecCDryer-Tier3-Front | DEER2016 | D16v1 | 2015-05-16 | Any | MFm | 2014 | CZ08 | rDXGF | Each | 1 | 538 | None | 261 | 0.0379 | 4.93 | 177 | 0.0253 | 1.45 | 261 | 0.0379 | 4.93 | 177 | 0.0253 | 1.45 |  |  | 1 |  | RB-Appl-EffCW-med-GasDHW-ElecCDryer-Tier3-FrontAnyMFm2014CZ08rDXGF
RB-Appl-EffCW-med-GasDHW-ElecCDryer-Tier3-Front | DEER2016 | D16v1 | 2015-05-16 | Any | MFm | 2014 | CZ08 | rDXHP | Each | 1 | 538 | None | 263 | 0.0369 | 4.39 | 181 | 0.0241 | 0.839 | 263 | 0.0369 | 4.39 | 181 | 0.0241 | 0.839 |  |  | 1 |  | RB-Appl-EffCW-med-GasDHW-ElecCDryer-Tier3-FrontAnyMFm2014CZ08rDXHP
RB-Appl-EffCW-med-GasDHW-ElecCDryer-Tier3-Front | DEER2016 | D16v1 | 2015-05-16 | Any | MFm | 2014 | CZ08 | rNCEH | Each | 1 | 538 | None | 257 | 0.0354 | 4.39 | 181 | 0.0245 | 0.869 | 257 | 0.0354 | 4.39 | 181 | 0.0245 | 0.869 |  |  | 1 |  | RB-Appl-EffCW-med-GasDHW-ElecCDryer-Tier3-FrontAnyMFm2014CZ08rNCEH
RB-Appl-EffCW-med-GasDHW-ElecCDryer-Tier3-Front | DEER2016 | D16v1 | 2015-05-16 | Any | MFm | 2014 | CZ08 | rNCGF | Each | 1 | 538 | None | 255 | 0.0354 | 4.64 | 177 | 0.0245 | 1.26 | 255 | 0.0354 | 4.64 | 177 | 0.0245 | 1.26 |  |  | 1 |  | RB-Appl-EffCW-med-GasDHW-ElecCDryer-Tier3-FrontAnyMFm2014CZ08rNCGF
RB-Appl-EffCW-med-GasDHW-ElecCDryer-Tier3-Front | DEER2016 | D16v1 | 2015-05-16 | Any | MFm | 2014 | CZ09 | rDXGF | Each | 1 | 499 | None | 259 | 0.0387 | 4.66 | 176 | 0.026 | 1.29 | 259 | 0.0387 | 4.66 | 176 | 0.026 | 1.29 |  |  | 1 |  | RB-Appl-EffCW-med-GasDHW-ElecCDryer-Tier3-FrontAnyMFm2014CZ09rDXGF
RB-Appl-EffCW-med-GasDHW-ElecCDryer-Tier3-Front | DEER2016 | D16v1 | 2015-05-16 | Any | MFm | 2014 | CZ09 | rDXHP | Each | 1 | 499 | None | 259 | 0.0387 | 4.37 | 179 | 0.0258 | 0.828 | 259 | 0.0387 | 4.37 | 179 | 0.0258 | 0.828 |  |  | 1 |  | RB-Appl-EffCW-med-GasDHW-ElecCDryer-Tier3-FrontAnyMFm2014CZ09rDXHP
RB-Appl-EffCW-med-GasDHW-ElecCDryer-Tier3-Front | DEER2016 | D16v1 | 2015-05-16 | Any | MFm | 2014 | CZ09 | rNCEH | Each | 1 | 499 | None | 256 | 0.0354 | 4.36 | 181 | 0.0245 | 0.851 | 256 | 0.0354 | 4.36 | 181 | 0.0245 | 0.851 |  |  | 1 |  | RB-Appl-EffCW-med-GasDHW-ElecCDryer-Tier3-FrontAnyMFm2014CZ09rNCEH
RB-Appl-EffCW-med-GasDHW-ElecCDryer-Tier3-Front | DEER2016 | D16v1 | 2015-05-16 | Any | MFm | 2014 | CZ09 | rNCGF | Each | 1 | 499 | None | 255 | 0.0354 | 4.49 | 177 | 0.0246 | 1.19 | 255 | 0.0354 | 4.49 | 177 | 0.0246 | 1.19 |  |  | 1 |  | RB-Appl-EffCW-med-GasDHW-ElecCDryer-Tier3-FrontAnyMFm2014CZ09rNCGF
RB-Appl-EffCW-med-GasDHW-ElecCDryer-Tier3-Front | DEER2016 | D16v1 | 2015-05-16 | Any | MFm | 2014 | CZ10 | rDXGF | Each | 1 | 474 | None | 260 | 0.0385 | 4.51 | 178 | 0.0262 | 1.14 | 260 | 0.0385 | 4.51 | 178 | 0.0262 | 1.14 |  |  | 1 |  | RB-Appl-EffCW-med-GasDHW-ElecCDryer-Tier3-FrontAnyMFm2014CZ10rDXGF
RB-Appl-EffCW-med-GasDHW-ElecCDryer-Tier3-Front | DEER2016 | D16v1 | 2015-05-16 | Any | MFm | 2014 | CZ10 | rDXHP | Each | 1 | 474 | None | 260 | 0.0382 | 4.35 | 180 | 0.0253 | 0.827 | 260 | 0.0382 | 4.35 | 180 | 0.0253 | 0.827 |  |  | 1 |  | RB-Appl-EffCW-med-GasDHW-ElecCDryer-Tier3-FrontAnyMFm2014CZ10rDXHP
RB-Appl-EffCW-med-GasDHW-ElecCDryer-Tier3-Front | DEER2016 | D16v1 | 2015-05-16 | Any | MFm | 2014 | CZ10 | rNCEH | Each | 1 | 474 | None | 255 | 0.0354 | 4.33 | 180 | 0.0246 | 0.839 | 255 | 0.0354 | 4.33 | 180 | 0.0246 | 0.839 |  |  | 1 |  | RB-Appl-EffCW-med-GasDHW-ElecCDryer-Tier3-FrontAnyMFm2014CZ10rNCEH
RB-Appl-EffCW-med-GasDHW-ElecCDryer-Tier3-Front | DEER2016 | D16v1 | 2015-05-16 | Any | MFm | 2014 | CZ10 | rNCGF | Each | 1 | 474 | None | 256 | 0.0354 | 4.41 | 177 | 0.0246 | 1.09 | 256 | 0.0354 | 4.41 | 177 | 0.0246 | 1.09 |  |  | 1 |  | RB-Appl-EffCW-med-GasDHW-ElecCDryer-Tier3-FrontAnyMFm2014CZ10rNCGF
RB-Appl-EffCW-med-GasDHW-ElecCDryer-Tier3-Front | DEER2016 | D16v1 | 2015-05-16 | Any | MFm | 2014 | CZ11 | rDXGF | Each | 1 | 474 | None | 262 | 0.0375 | 4.65 | 179 | 0.0257 | 1.33 | 262 | 0.0375 | 4.65 | 179 | 0.0257 | 1.33 |  |  | 1 |  | RB-Appl-EffCW-med-GasDHW-ElecCDryer-Tier3-FrontAnyMFm2014CZ11rDXGF
RB-Appl-EffCW-med-GasDHW-ElecCDryer-Tier3-Front | DEER2016 | D16v1 | 2015-05-16 | Any | MFm | 2014 | CZ11 | rDXHP | Each | 1 | 474 | None | 262 | 0.0367 | 4.41 | 182 | 0.0248 | 0.837 | 262 | 0.0367 | 4.41 | 182 | 0.0248 | 0.837 |  |  | 1 |  | RB-Appl-EffCW-med-GasDHW-ElecCDryer-Tier3-FrontAnyMFm2014CZ11rDXHP
RB-Appl-EffCW-med-GasDHW-ElecCDryer-Tier3-Front | DEER2016 | D16v1 | 2015-05-16 | Any | MFm | 2014 | CZ11 | rNCEH | Each | 1 | 474 | None | 255 | 0.0354 | 4.39 | 182 | 0.0246 | 0.844 | 255 | 0.0354 | 4.39 | 182 | 0.0246 | 0.844 |  |  | 1 |  | RB-Appl-EffCW-med-GasDHW-ElecCDryer-Tier3-FrontAnyMFm2014CZ11rNCEH
RB-Appl-EffCW-med-GasDHW-ElecCDryer-Tier3-Front | DEER2016 | D16v1 | 2015-05-16 | Any | MFm | 2014 | CZ11 | rNCGF | Each | 1 | 474 | None | 255 | 0.0354 | 4.42 | 178 | 0.0246 | 1.21 | 255 | 0.0354 | 4.42 | 178 | 0.0246 | 1.21 |  |  | 1 |  | RB-Appl-EffCW-med-GasDHW-ElecCDryer-Tier3-FrontAnyMFm2014CZ11rNCGF
RB-Appl-EffCW-med-GasDHW-ElecCDryer-Tier3-Front | DEER2016 | D16v1 | 2015-05-16 | Any | MFm | 2014 | CZ12 | rDXGF | Each | 1 | 474 | None | 262 | 0.0381 | 4.7 | 179 | 0.026 | 1.31 | 262 | 0.0381 | 4.7 | 179 | 0.026 | 1.31 |  |  | 1 |  | RB-Appl-EffCW-med-GasDHW-ElecCDryer-Tier3-FrontAnyMFm2014CZ12rDXGF
RB-Appl-EffCW-med-GasDHW-ElecCDryer-Tier3-Front | DEER2016 | D16v1 | 2015-05-16 | Any | MFm | 2014 | CZ12 | rDXHP | Each | 1 | 474 | None | 261 | 0.0377 | 4.55 | 182 | 0.0255 | 0.864 | 261 | 0.0377 | 4.55 | 182 | 0.0255 | 0.864 |  |  | 1 |  | RB-Appl-EffCW-med-GasDHW-ElecCDryer-Tier3-FrontAnyMFm2014CZ12rDXHP
RB-Appl-EffCW-med-GasDHW-ElecCDryer-Tier3-Front | DEER2016 | D16v1 | 2015-05-16 | Any | MFm | 2014 | CZ12 | rNCEH | Each | 1 | 474 | None | 254 | 0.0354 | 4.53 | 182 | 0.0246 | 0.872 | 254 | 0.0354 | 4.53 | 182 | 0.0246 | 0.872 |  |  | 1 |  | RB-Appl-EffCW-med-GasDHW-ElecCDryer-Tier3-FrontAnyMFm2014CZ12rNCEH
RB-Appl-EffCW-med-GasDHW-ElecCDryer-Tier3-Front | DEER2016 | D16v1 | 2015-05-16 | Any | MFm | 2014 | CZ12 | rNCGF | Each | 1 | 474 | None | 256 | 0.0355 | 4.51 | 178 | 0.0246 | 1.2 | 256 | 0.0355 | 4.51 | 178 | 0.0246 | 1.2 |  |  | 1 |  | RB-Appl-EffCW-med-GasDHW-ElecCDryer-Tier3-FrontAnyMFm2014CZ12rNCGF
RB-Appl-EffCW-med-GasDHW-ElecCDryer-Tier3-Front | DEER2016 | D16v1 | 2015-05-16 | Any | MFm | 2014 | CZ13 | rDXGF | Each | 1 | 474 | None | 261 | 0.0373 | 4.35 | 179 | 0.0249 | 1.14 | 261 | 0.0373 | 4.35 | 179 | 0.0249 | 1.14 |  |  | 1 |  | RB-Appl-EffCW-med-GasDHW-ElecCDryer-Tier3-FrontAnyMFm2014CZ13rDXGF
RB-Appl-EffCW-med-GasDHW-ElecCDryer-Tier3-Front | DEER2016 | D16v1 | 2015-05-16 | Any | MFm | 2014 | CZ13 | rDXHP | Each | 1 | 474 | None | 260 | 0.0371 | 4.37 | 180 | 0.0247 | 0.834 | 260 | 0.0371 | 4.37 | 180 | 0.0247 | 0.834 |  |  | 1 |  | RB-Appl-EffCW-med-GasDHW-ElecCDryer-Tier3-FrontAnyMFm2014CZ13rDXHP
RB-Appl-EffCW-med-GasDHW-ElecCDryer-Tier3-Front | DEER2016 | D16v1 | 2015-05-16 | Any | MFm | 2014 | CZ13 | rNCEH | Each | 1 | 474 | None | 253 | 0.0354 | 4.34 | 181 | 0.0246 | 0.837 | 253 | 0.0354 | 4.34 | 181 | 0.0246 | 0.837 |  |  | 1 |  | RB-Appl-EffCW-med-GasDHW-ElecCDryer-Tier3-FrontAnyMFm2014CZ13rNCEH
RB-Appl-EffCW-med-GasDHW-ElecCDryer-Tier3-Front | DEER2016 | D16v1 | 2015-05-16 | Any | MFm | 2014 | CZ13 | rNCGF | Each | 1 | 474 | None | 255 | 0.0354 | 4.19 | 177 | 0.0246 | 1.05 | 255 | 0.0354 | 4.19 | 177 | 0.0246 | 1.05 |  |  | 1 |  | RB-Appl-EffCW-med-GasDHW-ElecCDryer-Tier3-FrontAnyMFm2014CZ13rNCGF
RB-Appl-EffCW-med-GasDHW-ElecCDryer-Tier3-Front | DEER2016 | D16v1 | 2015-05-16 | Any | MFm | 2014 | CZ14 | rDXGF | Each | 1 | 487 | None | 260 | 0.037 | 5.07 | 180 | 0.0255 | 1.38 | 260 | 0.037 | 5.07 | 180 | 0.0255 | 1.38 |  |  | 1 |  | RB-Appl-EffCW-med-GasDHW-ElecCDryer-Tier3-FrontAnyMFm2014CZ14rDXGF
RB-Appl-EffCW-med-GasDHW-ElecCDryer-Tier3-Front | DEER2016 | D16v1 | 2015-05-16 | Any | MFm | 2014 | CZ14 | rDXHP | Each | 1 | 487 | None | 262 | 0.0359 | 4.46 | 182 | 0.0246 | 0.845 | 262 | 0.0359 | 4.46 | 182 | 0.0246 | 0.845 |  |  | 1 |  | RB-Appl-EffCW-med-GasDHW-ElecCDryer-Tier3-FrontAnyMFm2014CZ14rDXHP
RB-Appl-EffCW-med-GasDHW-ElecCDryer-Tier3-Front | DEER2016 | D16v1 | 2015-05-16 | Any | MFm | 2014 | CZ14 | rNCEH | Each | 1 | 487 | None | 260 | 0.0353 | 4.46 | 182 | 0.0245 | 0.852 | 260 | 0.0353 | 4.46 | 182 | 0.0245 | 0.852 |  |  | 1 |  | RB-Appl-EffCW-med-GasDHW-ElecCDryer-Tier3-FrontAnyMFm2014CZ14rNCEH
RB-Appl-EffCW-med-GasDHW-ElecCDryer-Tier3-Front | DEER2016 | D16v1 | 2015-05-16 | Any | MFm | 2014 | CZ14 | rNCGF | Each | 1 | 487 | None | 255 | 0.0353 | 4.81 | 177 | 0.0245 | 1.2 | 255 | 0.0353 | 4.81 | 177 | 0.0245 | 1.2 |  |  | 1 |  | RB-Appl-EffCW-med-GasDHW-ElecCDryer-Tier3-FrontAnyMFm2014CZ14rNCGF
RB-Appl-EffCW-med-GasDHW-ElecCDryer-Tier3-Front | DEER2016 | D16v1 | 2015-05-16 | Any | MFm | 2014 | CZ15 | rDXGF | Each | 1 | 487 | None | 256 | 0.0375 | 3.82 | 177 | 0.0259 | 0.828 | 256 | 0.0375 | 3.82 | 177 | 0.0259 | 0.828 |  |  | 1 |  | RB-Appl-EffCW-med-GasDHW-ElecCDryer-Tier3-FrontAnyMFm2014CZ15rDXGF
RB-Appl-EffCW-med-GasDHW-ElecCDryer-Tier3-Front | DEER2016 | D16v1 | 2015-05-16 | Any | MFm | 2014 | CZ15 | rDXHP | Each | 1 | 487 | None | 257 | 0.0377 | 3.68 | 178 | 0.0262 | 0.703 | 257 | 0.0377 | 3.68 | 178 | 0.0262 | 0.703 |  |  | 1 |  | RB-Appl-EffCW-med-GasDHW-ElecCDryer-Tier3-FrontAnyMFm2014CZ15rDXHP
RB-Appl-EffCW-med-GasDHW-ElecCDryer-Tier3-Front | DEER2016 | D16v1 | 2015-05-16 | Any | MFm | 2014 | CZ15 | rNCEH | Each | 1 | 487 | None | 256 | 0.0353 | 3.68 | 178 | 0.0245 | 0.715 | 256 | 0.0353 | 3.68 | 178 | 0.0245 | 0.715 |  |  | 1 |  | RB-Appl-EffCW-med-GasDHW-ElecCDryer-Tier3-FrontAnyMFm2014CZ15rNCEH
RB-Appl-EffCW-med-GasDHW-ElecCDryer-Tier3-Front | DEER2016 | D16v1 | 2015-05-16 | Any | MFm | 2014 | CZ15 | rNCGF | Each | 1 | 487 | None | 255 | 0.0353 | 3.78 | 177 | 0.0246 | 0.818 | 255 | 0.0353 | 3.78 | 177 | 0.0246 | 0.818 |  |  | 1 |  | RB-Appl-EffCW-med-GasDHW-ElecCDryer-Tier3-FrontAnyMFm2014CZ15rNCGF
RB-Appl-EffCW-med-GasDHW-ElecCDryer-Tier3-Front | DEER2016 | D16v1 | 2015-05-16 | Any | MFm | 2014 | CZ16 | rDXGF | Each | 1 | 441 | None | 262 | 0.0382 | 5.03 | 180 | 0.0255 | 1.38 | 262 | 0.0382 | 5.03 | 180 | 0.0255 | 1.38 |  |  | 1 |  | RB-Appl-EffCW-med-GasDHW-ElecCDryer-Tier3-FrontAnyMFm2014CZ16rDXGF
RB-Appl-EffCW-med-GasDHW-ElecCDryer-Tier3-Front | DEER2016 | D16v1 | 2015-05-16 | Any | MFm | 2014 | CZ16 | rDXHP | Each | 1 | 441 | None | 259 | 0.0377 | 5.11 | 182 | 0.0252 | 0.966 | 259 | 0.0377 | 5.11 | 182 | 0.0252 | 0.966 |  |  | 1 |  | RB-Appl-EffCW-med-GasDHW-ElecCDryer-Tier3-FrontAnyMFm2014CZ16rDXHP
RB-Appl-EffCW-med-GasDHW-ElecCDryer-Tier3-Front | DEER2016 | D16v1 | 2015-05-16 | Any | MFm | 2014 | CZ16 | rNCEH | Each | 1 | 441 | None | 249 | 0.0355 | 5.08 | 181 | 0.0246 | 0.964 | 249 | 0.0355 | 5.08 | 181 | 0.0246 | 0.964 |  |  | 1 |  | RB-Appl-EffCW-med-GasDHW-ElecCDryer-Tier3-FrontAnyMFm2014CZ16rNCEH
RB-Appl-EffCW-med-GasDHW-ElecCDryer-Tier3-Front | DEER2016 | D16v1 | 2015-05-16 | Any | MFm | 2014 | CZ16 | rNCGF | Each | 1 | 441 | None | 255 | 0.0354 | 4.77 | 178 | 0.0246 | 1.24 | 255 | 0.0354 | 4.77 | 178 | 0.0246 | 1.24 |  |  | 1 |  | RB-Appl-EffCW-med-GasDHW-ElecCDryer-Tier3-FrontAnyMFm2014CZ16rNCGF
RB-Appl-EffCW-med-GasDHW-ElecCDryer-Tier3-Front | DEER2016 | D16v1 | 2015-05-16 | Any | SFm | 1975 | CZ01 | rDXGF | Each | 1 | 796 | None | 317 | 0.0448 | 7.28 | 221 | 0.0296 | 2.2 | 317 | 0.0448 | 7.28 | 221 | 0.0296 | 2.2 |  |  | 1 |  | RB-Appl-EffCW-med-GasDHW-ElecCDryer-Tier3-FrontAnySFm1975CZ01rDXGF
RB-Appl-EffCW-med-GasDHW-ElecCDryer-Tier3-Front | DEER2016 | D16v1 | 2015-05-16 | Any | SFm | 1975 | CZ01 | rDXHP | Each | 1 | 796 | None | 323 | 0.0437 | 6.36 | 227 | 0.0292 | 1.2 | 323 | 0.0437 | 6.36 | 227 | 0.0292 | 1.2 |  |  | 1 |  | RB-Appl-EffCW-med-GasDHW-ElecCDryer-Tier3-FrontAnySFm1975CZ01rDXHP
RB-Appl-EffCW-med-GasDHW-ElecCDryer-Tier3-Front | DEER2016 | D16v1 | 2015-05-16 | Any | SFm | 1975 | CZ01 | rNCEH | Each | 1 | 796 | None | 329 | 0.0438 | 6.36 | 232 | 0.0305 | 1.2 | 329 | 0.0438 | 6.36 | 232 | 0.0305 | 1.2 |  |  | 1 |  | RB-Appl-EffCW-med-GasDHW-ElecCDryer-Tier3-FrontAnySFm1975CZ01rNCEH
RB-Appl-EffCW-med-GasDHW-ElecCDryer-Tier3-Front | DEER2016 | D16v1 | 2015-05-16 | Any | SFm | 1975 | CZ01 | rNCGF | Each | 1 | 796 | None | 317 | 0.0438 | 7.31 | 221 | 0.0304 | 2.22 | 317 | 0.0438 | 7.31 | 221 | 0.0304 | 2.22 |  |  | 1 |  | RB-Appl-EffCW-med-GasDHW-ElecCDryer-Tier3-FrontAnySFm1975CZ01rNCGF
RB-Appl-EffCW-med-GasDHW-ElecCDryer-Tier3-Front | DEER2016 | D16v1 | 2015-05-16 | Any | SFm | 1975 | CZ02 | rDXGF | Each | 1 | 796 | None | 318 | 0.055 | 6.69 | 220 | 0.035 | 1.95 | 318 | 0.055 | 6.69 | 220 | 0.035 | 1.95 |  |  | 1 |  | RB-Appl-EffCW-med-GasDHW-ElecCDryer-Tier3-FrontAnySFm1975CZ02rDXGF
RB-Appl-EffCW-med-GasDHW-ElecCDryer-Tier3-Front | DEER2016 | D16v1 | 2015-05-16 | Any | SFm | 1975 | CZ02 | rDXHP | Each | 1 | 796 | None | 322 | 0.0553 | 5.92 | 226 | 0.0369 | 1.11 | 322 | 0.0553 | 5.92 | 226 | 0.0369 | 1.11 |  |  | 1 |  | RB-Appl-EffCW-med-GasDHW-ElecCDryer-Tier3-FrontAnySFm1975CZ02rDXHP
RB-Appl-EffCW-med-GasDHW-ElecCDryer-Tier3-Front | DEER2016 | D16v1 | 2015-05-16 | Any | SFm | 1975 | CZ02 | rNCEH | Each | 1 | 796 | None | 326 | 0.0438 | 5.92 | 230 | 0.0305 | 1.12 | 326 | 0.0438 | 5.92 | 230 | 0.0305 | 1.12 |  |  | 1 |  | RB-Appl-EffCW-med-GasDHW-ElecCDryer-Tier3-FrontAnySFm1975CZ02rNCEH
RB-Appl-EffCW-med-GasDHW-ElecCDryer-Tier3-Front | DEER2016 | D16v1 | 2015-05-16 | Any | SFm | 1975 | CZ02 | rNCGF | Each | 1 | 796 | None | 317 | 0.0439 | 6.64 | 221 | 0.0305 | 1.95 | 317 | 0.0439 | 6.64 | 221 | 0.0305 | 1.95 |  |  | 1 |  | RB-Appl-EffCW-med-GasDHW-ElecCDryer-Tier3-FrontAnySFm1975CZ02rNCGF
RB-Appl-EffCW-med-GasDHW-ElecCDryer-Tier3-Front | DEER2016 | D16v1 | 2015-05-16 | Any | SFm | 1975 | CZ03 | rDXGF | Each | 1 | 796 | None | 318 | 0.0596 | 7.12 | 223 | 0.0421 | 2.27 | 318 | 0.0596 | 7.12 | 223 | 0.0421 | 2.27 |  |  | 1 |  | RB-Appl-EffCW-med-GasDHW-ElecCDryer-Tier3-FrontAnySFm1975CZ03rDXGF
RB-Appl-EffCW-med-GasDHW-ElecCDryer-Tier3-Front | DEER2016 | D16v1 | 2015-05-16 | Any | SFm | 1975 | CZ03 | rDXHP | Each | 1 | 796 | None | 326 | 0.0481 | 5.94 | 230 | 0.0356 | 1.12 | 326 | 0.0481 | 5.94 | 230 | 0.0356 | 1.12 |  |  | 1 |  | RB-Appl-EffCW-med-GasDHW-ElecCDryer-Tier3-FrontAnySFm1975CZ03rDXHP
RB-Appl-EffCW-med-GasDHW-ElecCDryer-Tier3-Front | DEER2016 | D16v1 | 2015-05-16 | Any | SFm | 1975 | CZ03 | rNCEH | Each | 1 | 796 | None | 331 | 0.0439 | 5.93 | 234 | 0.0305 | 1.11 | 331 | 0.0439 | 5.93 | 234 | 0.0305 | 1.11 |  |  | 1 |  | RB-Appl-EffCW-med-GasDHW-ElecCDryer-Tier3-FrontAnySFm1975CZ03rNCEH
RB-Appl-EffCW-med-GasDHW-ElecCDryer-Tier3-Front | DEER2016 | D16v1 | 2015-05-16 | Any | SFm | 1975 | CZ03 | rNCGF | Each | 1 | 796 | None | 317 | 0.0438 | 7.07 | 221 | 0.0305 | 2.26 | 317 | 0.0438 | 7.07 | 221 | 0.0305 | 2.26 |  |  | 1 |  | RB-Appl-EffCW-med-GasDHW-ElecCDryer-Tier3-FrontAnySFm1975CZ03rNCGF
RB-Appl-EffCW-med-GasDHW-ElecCDryer-Tier3-Front | DEER2016 | D16v1 | 2015-05-16 | Any | SFm | 1975 | CZ04 | rDXGF | Each | 1 | 796 | None | 316 | 0.0505 | 5.95 | 221 | 0.0337 | 1.47 | 316 | 0.0505 | 5.95 | 221 | 0.0337 | 1.47 |  |  | 1 |  | RB-Appl-EffCW-med-GasDHW-ElecCDryer-Tier3-FrontAnySFm1975CZ04rDXGF
RB-Appl-EffCW-med-GasDHW-ElecCDryer-Tier3-Front | DEER2016 | D16v1 | 2015-05-16 | Any | SFm | 1975 | CZ04 | rDXHP | Each | 1 | 796 | None | 317 | 0.0474 | 5.76 | 221 | 0.0318 | 1.09 | 317 | 0.0474 | 5.76 | 221 | 0.0318 | 1.09 |  |  | 1 |  | RB-Appl-EffCW-med-GasDHW-ElecCDryer-Tier3-FrontAnySFm1975CZ04rDXHP
RB-Appl-EffCW-med-GasDHW-ElecCDryer-Tier3-Front | DEER2016 | D16v1 | 2015-05-16 | Any | SFm | 1975 | CZ04 | rNCEH | Each | 1 | 796 | None | 319 | 0.0438 | 5.76 | 224 | 0.0305 | 1.09 | 319 | 0.0438 | 5.76 | 224 | 0.0305 | 1.09 |  |  | 1 |  | RB-Appl-EffCW-med-GasDHW-ElecCDryer-Tier3-FrontAnySFm1975CZ04rNCEH
RB-Appl-EffCW-med-GasDHW-ElecCDryer-Tier3-Front | DEER2016 | D16v1 | 2015-05-16 | Any | SFm | 1975 | CZ04 | rNCGF | Each | 1 | 796 | None | 316 | 0.0436 | 5.97 | 220 | 0.0303 | 1.47 | 316 | 0.0436 | 5.97 | 220 | 0.0303 | 1.47 |  |  | 1 |  | RB-Appl-EffCW-med-GasDHW-ElecCDryer-Tier3-FrontAnySFm1975CZ04rNCGF
RB-Appl-EffCW-med-GasDHW-ElecCDryer-Tier3-Front | DEER2016 | D16v1 | 2015-05-16 | Any | SFm | 1975 | CZ05 | rDXGF | Each | 1 | 796 | None | 318 | 0.0435 | 7.37 | 221 | 0.0277 | 2.47 | 318 | 0.0435 | 7.37 | 221 | 0.0277 | 2.47 |  |  | 1 |  | RB-Appl-EffCW-med-GasDHW-ElecCDryer-Tier3-FrontAnySFm1975CZ05rDXGF
RB-Appl-EffCW-med-GasDHW-ElecCDryer-Tier3-Front | DEER2016 | D16v1 | 2015-05-16 | Any | SFm | 1975 | CZ05 | rDXHP | Each | 1 | 796 | None | 329 | 0.0637 | 6.02 | 232 | 0.0474 | 1.13 | 329 | 0.0637 | 6.02 | 232 | 0.0474 | 1.13 |  |  | 1 |  | RB-Appl-EffCW-med-GasDHW-ElecCDryer-Tier3-FrontAnySFm1975CZ05rDXHP
RB-Appl-EffCW-med-GasDHW-ElecCDryer-Tier3-Front | DEER2016 | D16v1 | 2015-05-16 | Any | SFm | 1975 | CZ05 | rNCEH | Each | 1 | 796 | None | 335 | 0.0439 | 6.02 | 237 | 0.0305 | 1.13 | 335 | 0.0439 | 6.02 | 237 | 0.0305 | 1.13 |  |  | 1 |  | RB-Appl-EffCW-med-GasDHW-ElecCDryer-Tier3-FrontAnySFm1975CZ05rNCEH
RB-Appl-EffCW-med-GasDHW-ElecCDryer-Tier3-Front | DEER2016 | D16v1 | 2015-05-16 | Any | SFm | 1975 | CZ05 | rNCGF | Each | 1 | 796 | None | 317 | 0.0437 | 7.31 | 221 | 0.0304 | 2.41 | 317 | 0.0437 | 7.31 | 221 | 0.0304 | 2.41 |  |  | 1 |  | RB-Appl-EffCW-med-GasDHW-ElecCDryer-Tier3-FrontAnySFm1975CZ05rNCGF
RB-Appl-EffCW-med-GasDHW-ElecCDryer-Tier3-Front | DEER2016 | D16v1 | 2015-05-16 | Any | SFm | 1975 | CZ06 | rDXGF | Each | 1 | 764 | None | 324 | 0.0497 | 6.64 | 226 | 0.0341 | 2.25 | 324 | 0.0497 | 6.64 | 226 | 0.0341 | 2.25 |  |  | 1 |  | RB-Appl-EffCW-med-GasDHW-ElecCDryer-Tier3-FrontAnySFm1975CZ06rDXGF
RB-Appl-EffCW-med-GasDHW-ElecCDryer-Tier3-Front | DEER2016 | D16v1 | 2015-05-16 | Any | SFm | 1975 | CZ06 | rDXHP | Each | 1 | 764 | None | 333 | 0.0481 | 5.57 | 233 | 0.0322 | 1.05 | 333 | 0.0481 | 5.57 | 233 | 0.0322 | 1.05 |  |  | 1 |  | RB-Appl-EffCW-med-GasDHW-ElecCDryer-Tier3-FrontAnySFm1975CZ06rDXHP
RB-Appl-EffCW-med-GasDHW-ElecCDryer-Tier3-Front | DEER2016 | D16v1 | 2015-05-16 | Any | SFm | 1975 | CZ06 | rNCEH | Each | 1 | 764 | None | 327 | 0.0438 | 5.56 | 232 | 0.0305 | 1.05 | 327 | 0.0438 | 5.56 | 232 | 0.0305 | 1.05 |  |  | 1 |  | RB-Appl-EffCW-med-GasDHW-ElecCDryer-Tier3-FrontAnySFm1975CZ06rNCEH
RB-Appl-EffCW-med-GasDHW-ElecCDryer-Tier3-Front | DEER2016 | D16v1 | 2015-05-16 | Any | SFm | 1975 | CZ06 | rNCGF | Each | 1 | 764 | None | 317 | 0.0438 | 6.5 | 220 | 0.0304 | 2.22 | 317 | 0.0438 | 6.5 | 220 | 0.0304 | 2.22 |  |  | 1 |  | RB-Appl-EffCW-med-GasDHW-ElecCDryer-Tier3-FrontAnySFm1975CZ06rNCGF
RB-Appl-EffCW-med-GasDHW-ElecCDryer-Tier3-Front | DEER2016 | D16v1 | 2015-05-16 | Any | SFm | 1975 | CZ07 | rDXGF | Each | 1 | 764 | None | 323 | 0.0446 | 6.33 | 225 | 0.0292 | 2.1 | 323 | 0.0446 | 6.33 | 225 | 0.0292 | 2.1 |  |  | 1 |  | RB-Appl-EffCW-med-GasDHW-ElecCDryer-Tier3-FrontAnySFm1975CZ07rDXGF
RB-Appl-EffCW-med-GasDHW-ElecCDryer-Tier3-Front | DEER2016 | D16v1 | 2015-05-16 | Any | SFm | 1975 | CZ07 | rDXHP | Each | 1 | 764 | None | 325 | 0.0137 | 5.53 | 228 | -0.00442 | 1.05 | 325 | 0.0137 | 5.53 | 228 | -0.00442 | 1.05 |  |  | 1 |  | RB-Appl-EffCW-med-GasDHW-ElecCDryer-Tier3-FrontAnySFm1975CZ07rDXHP
RB-Appl-EffCW-med-GasDHW-ElecCDryer-Tier3-Front | DEER2016 | D16v1 | 2015-05-16 | Any | SFm | 1975 | CZ07 | rNCEH | Each | 1 | 764 | None | 324 | 0.0438 | 5.51 | 229 | 0.0305 | 1.04 | 324 | 0.0438 | 5.51 | 229 | 0.0305 | 1.04 |  |  | 1 |  | RB-Appl-EffCW-med-GasDHW-ElecCDryer-Tier3-FrontAnySFm1975CZ07rNCEH
RB-Appl-EffCW-med-GasDHW-ElecCDryer-Tier3-Front | DEER2016 | D16v1 | 2015-05-16 | Any | SFm | 1975 | CZ07 | rNCGF | Each | 1 | 764 | None | 317 | 0.0438 | 6.16 | 220 | 0.0302 | 2 | 317 | 0.0438 | 6.16 | 220 | 0.0302 | 2 |  |  | 1 |  | RB-Appl-EffCW-med-GasDHW-ElecCDryer-Tier3-FrontAnySFm1975CZ07rNCGF
RB-Appl-EffCW-med-GasDHW-ElecCDryer-Tier3-Front | DEER2016 | D16v1 | 2015-05-16 | Any | SFm | 1975 | CZ08 | rDXGF | Each | 1 | 764 | None | 325 | 0.0488 | 5.76 | 226 | 0.0332 | 1.7 | 325 | 0.0488 | 5.76 | 226 | 0.0332 | 1.7 |  |  | 1 |  | RB-Appl-EffCW-med-GasDHW-ElecCDryer-Tier3-FrontAnySFm1975CZ08rDXGF
RB-Appl-EffCW-med-GasDHW-ElecCDryer-Tier3-Front | DEER2016 | D16v1 | 2015-05-16 | Any | SFm | 1975 | CZ08 | rDXHP | Each | 1 | 764 | None | 323 | 0.0468 | 5.44 | 227 | 0.0303 | 1.03 | 323 | 0.0468 | 5.44 | 227 | 0.0303 | 1.03 |  |  | 1 |  | RB-Appl-EffCW-med-GasDHW-ElecCDryer-Tier3-FrontAnySFm1975CZ08rDXHP
RB-Appl-EffCW-med-GasDHW-ElecCDryer-Tier3-Front | DEER2016 | D16v1 | 2015-05-16 | Any | SFm | 1975 | CZ08 | rNCEH | Each | 1 | 764 | None | 321 | 0.0439 | 5.42 | 227 | 0.0305 | 1.03 | 321 | 0.0439 | 5.42 | 227 | 0.0305 | 1.03 |  |  | 1 |  | RB-Appl-EffCW-med-GasDHW-ElecCDryer-Tier3-FrontAnySFm1975CZ08rNCEH
RB-Appl-EffCW-med-GasDHW-ElecCDryer-Tier3-Front | DEER2016 | D16v1 | 2015-05-16 | Any | SFm | 1975 | CZ08 | rNCGF | Each | 1 | 764 | None | 317 | 0.0441 | 5.68 | 220 | 0.0309 | 1.68 | 317 | 0.0441 | 5.68 | 220 | 0.0309 | 1.68 |  |  | 1 |  | RB-Appl-EffCW-med-GasDHW-ElecCDryer-Tier3-FrontAnySFm1975CZ08rNCGF
RB-Appl-EffCW-med-GasDHW-ElecCDryer-Tier3-Front | DEER2016 | D16v1 | 2015-05-16 | Any | SFm | 1975 | CZ09 | rDXGF | Each | 1 | 818 | None | 326 | 0.0491 | 5.79 | 225 | 0.0333 | 1.81 | 326 | 0.0491 | 5.79 | 225 | 0.0333 | 1.81 |  |  | 1 |  | RB-Appl-EffCW-med-GasDHW-ElecCDryer-Tier3-FrontAnySFm1975CZ09rDXGF
RB-Appl-EffCW-med-GasDHW-ElecCDryer-Tier3-Front | DEER2016 | D16v1 | 2015-05-16 | Any | SFm | 1975 | CZ09 | rDXHP | Each | 1 | 818 | None | 327 | 0.0464 | 5.43 | 228 | 0.0308 | 1.03 | 327 | 0.0464 | 5.43 | 228 | 0.0308 | 1.03 |  |  | 1 |  | RB-Appl-EffCW-med-GasDHW-ElecCDryer-Tier3-FrontAnySFm1975CZ09rDXHP
RB-Appl-EffCW-med-GasDHW-ElecCDryer-Tier3-Front | DEER2016 | D16v1 | 2015-05-16 | Any | SFm | 1975 | CZ09 | rNCEH | Each | 1 | 818 | None | 321 | 0.0439 | 5.42 | 228 | 0.0305 | 1.03 | 321 | 0.0439 | 5.42 | 228 | 0.0305 | 1.03 |  |  | 1 |  | RB-Appl-EffCW-med-GasDHW-ElecCDryer-Tier3-FrontAnySFm1975CZ09rNCEH
RB-Appl-EffCW-med-GasDHW-ElecCDryer-Tier3-Front | DEER2016 | D16v1 | 2015-05-16 | Any | SFm | 1975 | CZ09 | rNCGF | Each | 1 | 818 | None | 317 | 0.0439 | 5.67 | 220 | 0.0306 | 1.74 | 317 | 0.0439 | 5.67 | 220 | 0.0306 | 1.74 |  |  | 1 |  | RB-Appl-EffCW-med-GasDHW-ElecCDryer-Tier3-FrontAnySFm1975CZ09rNCGF
RB-Appl-EffCW-med-GasDHW-ElecCDryer-Tier3-Front | DEER2016 | D16v1 | 2015-05-16 | Any | SFm | 1975 | CZ10 | rDXGF | Each | 1 | 818 | None | 322 | 0.0514 | 5.73 | 221 | 0.0343 | 1.79 | 322 | 0.0514 | 5.73 | 221 | 0.0343 | 1.79 |  |  | 1 |  | RB-Appl-EffCW-med-GasDHW-ElecCDryer-Tier3-FrontAnySFm1975CZ10rDXGF
RB-Appl-EffCW-med-GasDHW-ElecCDryer-Tier3-Front | DEER2016 | D16v1 | 2015-05-16 | Any | SFm | 1975 | CZ10 | rDXHP | Each | 1 | 818 | None | 321 | 0.0483 | 5.39 | 225 | 0.031 | 1.02 | 321 | 0.0483 | 5.39 | 225 | 0.031 | 1.02 |  |  | 1 |  | RB-Appl-EffCW-med-GasDHW-ElecCDryer-Tier3-FrontAnySFm1975CZ10rDXHP
RB-Appl-EffCW-med-GasDHW-ElecCDryer-Tier3-Front | DEER2016 | D16v1 | 2015-05-16 | Any | SFm | 1975 | CZ10 | rNCEH | Each | 1 | 818 | None | 322 | 0.0439 | 5.39 | 229 | 0.0305 | 1.02 | 322 | 0.0439 | 5.39 | 229 | 0.0305 | 1.02 |  |  | 1 |  | RB-Appl-EffCW-med-GasDHW-ElecCDryer-Tier3-FrontAnySFm1975CZ10rNCEH
RB-Appl-EffCW-med-GasDHW-ElecCDryer-Tier3-Front | DEER2016 | D16v1 | 2015-05-16 | Any | SFm | 1975 | CZ10 | rNCGF | Each | 1 | 818 | None | 317 | 0.0439 | 5.72 | 220 | 0.0305 | 1.79 | 317 | 0.0439 | 5.72 | 220 | 0.0305 | 1.79 |  |  | 1 |  | RB-Appl-EffCW-med-GasDHW-ElecCDryer-Tier3-FrontAnySFm1975CZ10rNCGF
RB-Appl-EffCW-med-GasDHW-ElecCDryer-Tier3-Front | DEER2016 | D16v1 | 2015-05-16 | Any | SFm | 1975 | CZ11 | rDXGF | Each | 1 | 764 | None | 324 | 0.0561 | 5.72 | 223 | 0.0362 | 1.78 | 324 | 0.0561 | 5.72 | 223 | 0.0362 | 1.78 |  |  | 1 |  | RB-Appl-EffCW-med-GasDHW-ElecCDryer-Tier3-FrontAnySFm1975CZ11rDXGF
RB-Appl-EffCW-med-GasDHW-ElecCDryer-Tier3-Front | DEER2016 | D16v1 | 2015-05-16 | Any | SFm | 1975 | CZ11 | rDXHP | Each | 1 | 764 | None | 320 | 0.0503 | 5.46 | 223 | 0.0321 | 1.03 | 320 | 0.0503 | 5.46 | 223 | 0.0321 | 1.03 |  |  | 1 |  | RB-Appl-EffCW-med-GasDHW-ElecCDryer-Tier3-FrontAnySFm1975CZ11rDXHP
RB-Appl-EffCW-med-GasDHW-ElecCDryer-Tier3-Front | DEER2016 | D16v1 | 2015-05-16 | Any | SFm | 1975 | CZ11 | rNCEH | Each | 1 | 764 | None | 320 | 0.0439 | 5.46 | 228 | 0.0305 | 1.04 | 320 | 0.0439 | 5.46 | 228 | 0.0305 | 1.04 |  |  | 1 |  | RB-Appl-EffCW-med-GasDHW-ElecCDryer-Tier3-FrontAnySFm1975CZ11rNCEH
RB-Appl-EffCW-med-GasDHW-ElecCDryer-Tier3-Front | DEER2016 | D16v1 | 2015-05-16 | Any | SFm | 1975 | CZ11 | rNCGF | Each | 1 | 764 | None | 317 | 0.0439 | 5.72 | 220 | 0.0305 | 1.79 | 317 | 0.0439 | 5.72 | 220 | 0.0305 | 1.79 |  |  | 1 |  | RB-Appl-EffCW-med-GasDHW-ElecCDryer-Tier3-FrontAnySFm1975CZ11rNCGF
RB-Appl-EffCW-med-GasDHW-ElecCDryer-Tier3-Front | DEER2016 | D16v1 | 2015-05-16 | Any | SFm | 1975 | CZ12 | rDXGF | Each | 1 | 764 | None | 322 | 0.0558 | 5.63 | 224 | 0.0379 | 1.7 | 322 | 0.0558 | 5.63 | 224 | 0.0379 | 1.7 |  |  | 1 |  | RB-Appl-EffCW-med-GasDHW-ElecCDryer-Tier3-FrontAnySFm1975CZ12rDXGF
RB-Appl-EffCW-med-GasDHW-ElecCDryer-Tier3-Front | DEER2016 | D16v1 | 2015-05-16 | Any | SFm | 1975 | CZ12 | rDXHP | Each | 1 | 764 | None | 316 | 0.0512 | 5.65 | 223 | 0.0311 | 1.07 | 316 | 0.0512 | 5.65 | 223 | 0.0311 | 1.07 |  |  | 1 |  | RB-Appl-EffCW-med-GasDHW-ElecCDryer-Tier3-FrontAnySFm1975CZ12rDXHP
RB-Appl-EffCW-med-GasDHW-ElecCDryer-Tier3-Front | DEER2016 | D16v1 | 2015-05-16 | Any | SFm | 1975 | CZ12 | rNCEH | Each | 1 | 764 | None | 318 | 0.0439 | 5.64 | 227 | 0.0305 | 1.07 | 318 | 0.0439 | 5.64 | 227 | 0.0305 | 1.07 |  |  | 1 |  | RB-Appl-EffCW-med-GasDHW-ElecCDryer-Tier3-FrontAnySFm1975CZ12rNCEH
RB-Appl-EffCW-med-GasDHW-ElecCDryer-Tier3-Front | DEER2016 | D16v1 | 2015-05-16 | Any | SFm | 1975 | CZ12 | rNCGF | Each | 1 | 764 | None | 316 | 0.0439 | 5.64 | 220 | 0.0305 | 1.71 | 316 | 0.0439 | 5.64 | 220 | 0.0305 | 1.71 |  |  | 1 |  | RB-Appl-EffCW-med-GasDHW-ElecCDryer-Tier3-FrontAnySFm1975CZ12rNCGF
RB-Appl-EffCW-med-GasDHW-ElecCDryer-Tier3-Front | DEER2016 | D16v1 | 2015-05-16 | Any | SFm | 1975 | CZ13 | rDXGF | Each | 1 | 764 | None | 325 | 0.0531 | 5.32 | 224 | 0.0355 | 1.56 | 325 | 0.0531 | 5.32 | 224 | 0.0355 | 1.56 |  |  | 1 |  | RB-Appl-EffCW-med-GasDHW-ElecCDryer-Tier3-FrontAnySFm1975CZ13rDXGF
RB-Appl-EffCW-med-GasDHW-ElecCDryer-Tier3-Front | DEER2016 | D16v1 | 2015-05-16 | Any | SFm | 1975 | CZ13 | rDXHP | Each | 1 | 764 | None | 316 | 0.0498 | 5.41 | 220 | 0.032 | 1.02 | 316 | 0.0498 | 5.41 | 220 | 0.032 | 1.02 |  |  | 1 |  | RB-Appl-EffCW-med-GasDHW-ElecCDryer-Tier3-FrontAnySFm1975CZ13rDXHP
RB-Appl-EffCW-med-GasDHW-ElecCDryer-Tier3-Front | DEER2016 | D16v1 | 2015-05-16 | Any | SFm | 1975 | CZ13 | rNCEH | Each | 1 | 764 | None | 317 | 0.0439 | 5.4 | 226 | 0.0305 | 1.03 | 317 | 0.0439 | 5.4 | 226 | 0.0305 | 1.03 |  |  | 1 |  | RB-Appl-EffCW-med-GasDHW-ElecCDryer-Tier3-FrontAnySFm1975CZ13rNCEH
RB-Appl-EffCW-med-GasDHW-ElecCDryer-Tier3-Front | DEER2016 | D16v1 | 2015-05-16 | Any | SFm | 1975 | CZ13 | rNCGF | Each | 1 | 764 | None | 316 | 0.0439 | 5.3 | 220 | 0.0305 | 1.56 | 316 | 0.0439 | 5.3 | 220 | 0.0305 | 1.56 |  |  | 1 |  | RB-Appl-EffCW-med-GasDHW-ElecCDryer-Tier3-FrontAnySFm1975CZ13rNCGF
RB-Appl-EffCW-med-GasDHW-ElecCDryer-Tier3-Front | DEER2016 | D16v1 | 2015-05-16 | Any | SFm | 1975 | CZ14 | rDXGF | Each | 1 | 778 | None | 331 | 0.0513 | 6.03 | 223 | 0.0333 | 2.07 | 331 | 0.0513 | 6.03 | 223 | 0.0333 | 2.07 |  |  | 1 |  | RB-Appl-EffCW-med-GasDHW-ElecCDryer-Tier3-FrontAnySFm1975CZ14rDXGF
RB-Appl-EffCW-med-GasDHW-ElecCDryer-Tier3-Front | DEER2016 | D16v1 | 2015-05-16 | Any | SFm | 1975 | CZ14 | rDXHP | Each | 1 | 778 | None | 329 | 0.0482 | 5.51 | 227 | 0.0308 | 1.04 | 329 | 0.0482 | 5.51 | 227 | 0.0308 | 1.04 |  |  | 1 |  | RB-Appl-EffCW-med-GasDHW-ElecCDryer-Tier3-FrontAnySFm1975CZ14rDXHP
RB-Appl-EffCW-med-GasDHW-ElecCDryer-Tier3-Front | DEER2016 | D16v1 | 2015-05-16 | Any | SFm | 1975 | CZ14 | rNCEH | Each | 1 | 778 | None | 323 | 0.0439 | 5.5 | 231 | 0.0305 | 1.04 | 323 | 0.0439 | 5.5 | 231 | 0.0305 | 1.04 |  |  | 1 |  | RB-Appl-EffCW-med-GasDHW-ElecCDryer-Tier3-FrontAnySFm1975CZ14rNCEH
RB-Appl-EffCW-med-GasDHW-ElecCDryer-Tier3-Front | DEER2016 | D16v1 | 2015-05-16 | Any | SFm | 1975 | CZ14 | rNCGF | Each | 1 | 778 | None | 317 | 0.0439 | 5.99 | 221 | 0.0305 | 2.06 | 317 | 0.0439 | 5.99 | 221 | 0.0305 | 2.06 |  |  | 1 |  | RB-Appl-EffCW-med-GasDHW-ElecCDryer-Tier3-FrontAnySFm1975CZ14rNCGF
RB-Appl-EffCW-med-GasDHW-ElecCDryer-Tier3-Front | DEER2016 | D16v1 | 2015-05-16 | Any | SFm | 1975 | CZ15 | rDXGF | Each | 1 | 778 | None | 328 | 0.0509 | 5.03 | 223 | 0.0342 | 1.62 | 328 | 0.0509 | 5.03 | 223 | 0.0342 | 1.62 |  |  | 1 |  | RB-Appl-EffCW-med-GasDHW-ElecCDryer-Tier3-FrontAnySFm1975CZ15rDXGF
RB-Appl-EffCW-med-GasDHW-ElecCDryer-Tier3-Front | DEER2016 | D16v1 | 2015-05-16 | Any | SFm | 1975 | CZ15 | rDXHP | Each | 1 | 778 | None | 323 | 0.0459 | 4.54 | 219 | 0.0286 | 0.862 | 323 | 0.0459 | 4.54 | 219 | 0.0286 | 0.862 |  |  | 1 |  | RB-Appl-EffCW-med-GasDHW-ElecCDryer-Tier3-FrontAnySFm1975CZ15rDXHP
RB-Appl-EffCW-med-GasDHW-ElecCDryer-Tier3-Front | DEER2016 | D16v1 | 2015-05-16 | Any | SFm | 1975 | CZ15 | rNCEH | Each | 1 | 778 | None | 323 | 0.0439 | 4.53 | 228 | 0.0305 | 0.863 | 323 | 0.0439 | 4.53 | 228 | 0.0305 | 0.863 |  |  | 1 |  | RB-Appl-EffCW-med-GasDHW-ElecCDryer-Tier3-FrontAnySFm1975CZ15rNCEH
RB-Appl-EffCW-med-GasDHW-ElecCDryer-Tier3-Front | DEER2016 | D16v1 | 2015-05-16 | Any | SFm | 1975 | CZ15 | rNCGF | Each | 1 | 778 | None | 317 | 0.0439 | 5.03 | 220 | 0.0305 | 1.62 | 317 | 0.0439 | 5.03 | 220 | 0.0305 | 1.62 |  |  | 1 |  | RB-Appl-EffCW-med-GasDHW-ElecCDryer-Tier3-FrontAnySFm1975CZ15rNCGF
RB-Appl-EffCW-med-GasDHW-ElecCDryer-Tier3-Front | DEER2016 | D16v1 | 2015-05-16 | Any | SFm | 1975 | CZ16 | rDXGF | Each | 1 | 796 | None | 329 | 0.0407 | 7 | 232 | 0.0326 | 1.92 | 329 | 0.0407 | 7 | 232 | 0.0326 | 1.92 |  |  | 1 |  | RB-Appl-EffCW-med-GasDHW-ElecCDryer-Tier3-FrontAnySFm1975CZ16rDXGF
RB-Appl-EffCW-med-GasDHW-ElecCDryer-Tier3-Front | DEER2016 | D16v1 | 2015-05-16 | Any | SFm | 1975 | CZ16 | rDXHP | Each | 1 | 796 | None | 325 | 0.052 | 6.35 | 227 | 0.0373 | 1.2 | 325 | 0.052 | 6.35 | 227 | 0.0373 | 1.2 |  |  | 1 |  | RB-Appl-EffCW-med-GasDHW-ElecCDryer-Tier3-FrontAnySFm1975CZ16rDXHP
RB-Appl-EffCW-med-GasDHW-ElecCDryer-Tier3-Front | DEER2016 | D16v1 | 2015-05-16 | Any | SFm | 1975 | CZ16 | rNCEH | Each | 1 | 796 | None | 324 | 0.0439 | 6.34 | 228 | 0.0305 | 1.2 | 324 | 0.0439 | 6.34 | 228 | 0.0305 | 1.2 |  |  | 1 |  | RB-Appl-EffCW-med-GasDHW-ElecCDryer-Tier3-FrontAnySFm1975CZ16rNCEH
RB-Appl-EffCW-med-GasDHW-ElecCDryer-Tier3-Front | DEER2016 | D16v1 | 2015-05-16 | Any | SFm | 1975 | CZ16 | rNCGF | Each | 1 | 796 | None | 317 | 0.0439 | 7.01 | 220 | 0.0307 | 1.94 | 317 | 0.0439 | 7.01 | 220 | 0.0307 | 1.94 |  |  | 1 |  | RB-Appl-EffCW-med-GasDHW-ElecCDryer-Tier3-FrontAnySFm1975CZ16rNCGF
RB-Appl-EffCW-med-GasDHW-ElecCDryer-Tier3-Front | DEER2016 | D16v1 | 2015-05-16 | Any | SFm | 1985 | CZ01 | rDXGF | Each | 1 | 952 | None | 317 | 0.0437 | 6.13 | 220 | 0.0321 | 1.56 | 317 | 0.0437 | 6.13 | 220 | 0.0321 | 1.56 |  |  | 1 |  | RB-Appl-EffCW-med-GasDHW-ElecCDryer-Tier3-FrontAnySFm1985CZ01rDXGF
RB-Appl-EffCW-med-GasDHW-ElecCDryer-Tier3-Front | DEER2016 | D16v1 | 2015-05-16 | Any | SFm | 1985 | CZ01 | rDXHP | Each | 1 | 952 | None | 316 | 0.0467 | 6.37 | 225 | 0.0339 | 1.21 | 316 | 0.0467 | 6.37 | 225 | 0.0339 | 1.21 |  |  | 1 |  | RB-Appl-EffCW-med-GasDHW-ElecCDryer-Tier3-FrontAnySFm1985CZ01rDXHP
RB-Appl-EffCW-med-GasDHW-ElecCDryer-Tier3-Front | DEER2016 | D16v1 | 2015-05-16 | Any | SFm | 1985 | CZ01 | rNCEH | Each | 1 | 952 | None | 319 | 0.0437 | 6.36 | 227 | 0.0304 | 1.2 | 319 | 0.0437 | 6.36 | 227 | 0.0304 | 1.2 |  |  | 1 |  | RB-Appl-EffCW-med-GasDHW-ElecCDryer-Tier3-FrontAnySFm1985CZ01rNCEH
RB-Appl-EffCW-med-GasDHW-ElecCDryer-Tier3-Front | DEER2016 | D16v1 | 2015-05-16 | Any | SFm | 1985 | CZ01 | rNCGF | Each | 1 | 952 | None | 317 | 0.0439 | 6.11 | 220 | 0.0305 | 1.55 | 317 | 0.0439 | 6.11 | 220 | 0.0305 | 1.55 |  |  | 1 |  | RB-Appl-EffCW-med-GasDHW-ElecCDryer-Tier3-FrontAnySFm1985CZ01rNCGF
RB-Appl-EffCW-med-GasDHW-ElecCDryer-Tier3-Front | DEER2016 | D16v1 | 2015-05-16 | Any | SFm | 1985 | CZ02 | rDXGF | Each | 1 | 952 | None | 321 | 0.0578 | 6.36 | 222 | 0.0363 | 1.95 | 321 | 0.0578 | 6.36 | 222 | 0.0363 | 1.95 |  |  | 1 |  | RB-Appl-EffCW-med-GasDHW-ElecCDryer-Tier3-FrontAnySFm1985CZ02rDXGF
RB-Appl-EffCW-med-GasDHW-ElecCDryer-Tier3-Front | DEER2016 | D16v1 | 2015-05-16 | Any | SFm | 1985 | CZ02 | rDXHP | Each | 1 | 952 | None | 321 | 0.0517 | 5.92 | 228 | 0.0345 | 1.12 | 321 | 0.0517 | 5.92 | 228 | 0.0345 | 1.12 |  |  | 1 |  | RB-Appl-EffCW-med-GasDHW-ElecCDryer-Tier3-FrontAnySFm1985CZ02rDXHP
RB-Appl-EffCW-med-GasDHW-ElecCDryer-Tier3-Front | DEER2016 | D16v1 | 2015-05-16 | Any | SFm | 1985 | CZ02 | rNCEH | Each | 1 | 952 | None | 320 | 0.0439 | 5.91 | 227 | 0.0304 | 1.12 | 320 | 0.0439 | 5.91 | 227 | 0.0304 | 1.12 |  |  | 1 |  | RB-Appl-EffCW-med-GasDHW-ElecCDryer-Tier3-FrontAnySFm1985CZ02rNCEH
RB-Appl-EffCW-med-GasDHW-ElecCDryer-Tier3-Front | DEER2016 | D16v1 | 2015-05-16 | Any | SFm | 1985 | CZ02 | rNCGF | Each | 1 | 952 | None | 317 | 0.0439 | 6.12 | 221 | 0.0304 | 1.93 | 317 | 0.0439 | 6.12 | 221 | 0.0304 | 1.93 |  |  | 1 |  | RB-Appl-EffCW-med-GasDHW-ElecCDryer-Tier3-FrontAnySFm1985CZ02rNCGF
RB-Appl-EffCW-med-GasDHW-ElecCDryer-Tier3-Front | DEER2016 | D16v1 | 2015-05-16 | Any | SFm | 1985 | CZ03 | rDXGF | Each | 1 | 952 | None | 320 | 0.055 | 6.86 | 222 | 0.0332 | 2.41 | 320 | 0.055 | 6.86 | 222 | 0.0332 | 2.41 |  |  | 1 |  | RB-Appl-EffCW-med-GasDHW-ElecCDryer-Tier3-FrontAnySFm1985CZ03rDXGF
RB-Appl-EffCW-med-GasDHW-ElecCDryer-Tier3-Front | DEER2016 | D16v1 | 2015-05-16 | Any | SFm | 1985 | CZ03 | rDXHP | Each | 1 | 952 | None | 323 | 0.0512 | 5.93 | 231 | 0.0293 | 1.12 | 323 | 0.0512 | 5.93 | 231 | 0.0293 | 1.12 |  |  | 1 |  | RB-Appl-EffCW-med-GasDHW-ElecCDryer-Tier3-FrontAnySFm1985CZ03rDXHP
RB-Appl-EffCW-med-GasDHW-ElecCDryer-Tier3-Front | DEER2016 | D16v1 | 2015-05-16 | Any | SFm | 1985 | CZ03 | rNCEH | Each | 1 | 952 | None | 325 | 0.0439 | 5.92 | 231 | 0.0305 | 1.12 | 325 | 0.0439 | 5.92 | 231 | 0.0305 | 1.12 |  |  | 1 |  | RB-Appl-EffCW-med-GasDHW-ElecCDryer-Tier3-FrontAnySFm1985CZ03rNCEH
RB-Appl-EffCW-med-GasDHW-ElecCDryer-Tier3-Front | DEER2016 | D16v1 | 2015-05-16 | Any | SFm | 1985 | CZ03 | rNCGF | Each | 1 | 952 | None | 317 | 0.0438 | 6.81 | 221 | 0.0304 | 2.42 | 317 | 0.0438 | 6.81 | 221 | 0.0304 | 2.42 |  |  | 1 |  | RB-Appl-EffCW-med-GasDHW-ElecCDryer-Tier3-FrontAnySFm1985CZ03rNCGF
RB-Appl-EffCW-med-GasDHW-ElecCDryer-Tier3-Front | DEER2016 | D16v1 | 2015-05-16 | Any | SFm | 1985 | CZ04 | rDXGF | Each | 1 | 952 | None | 317 | 0.0517 | 5.55 | 222 | 0.0341 | 1.45 | 317 | 0.0517 | 5.55 | 222 | 0.0341 | 1.45 |  |  | 1 |  | RB-Appl-EffCW-med-GasDHW-ElecCDryer-Tier3-FrontAnySFm1985CZ04rDXGF
RB-Appl-EffCW-med-GasDHW-ElecCDryer-Tier3-Front | DEER2016 | D16v1 | 2015-05-16 | Any | SFm | 1985 | CZ04 | rDXHP | Each | 1 | 952 | None | 318 | 0.0439 | 5.76 | 224 | 0.0275 | 1.09 | 318 | 0.0439 | 5.76 | 224 | 0.0275 | 1.09 |  |  | 1 |  | RB-Appl-EffCW-med-GasDHW-ElecCDryer-Tier3-FrontAnySFm1985CZ04rDXHP
RB-Appl-EffCW-med-GasDHW-ElecCDryer-Tier3-Front | DEER2016 | D16v1 | 2015-05-16 | Any | SFm | 1985 | CZ04 | rNCEH | Each | 1 | 952 | None | 314 | 0.0439 | 5.75 | 222 | 0.0304 | 1.09 | 314 | 0.0439 | 5.75 | 222 | 0.0304 | 1.09 |  |  | 1 |  | RB-Appl-EffCW-med-GasDHW-ElecCDryer-Tier3-FrontAnySFm1985CZ04rNCEH
RB-Appl-EffCW-med-GasDHW-ElecCDryer-Tier3-Front | DEER2016 | D16v1 | 2015-05-16 | Any | SFm | 1985 | CZ04 | rNCGF | Each | 1 | 952 | None | 316 | 0.0439 | 5.51 | 220 | 0.0304 | 1.44 | 316 | 0.0439 | 5.51 | 220 | 0.0304 | 1.44 |  |  | 1 |  | RB-Appl-EffCW-med-GasDHW-ElecCDryer-Tier3-FrontAnySFm1985CZ04rNCGF
RB-Appl-EffCW-med-GasDHW-ElecCDryer-Tier3-Front | DEER2016 | D16v1 | 2015-05-16 | Any | SFm | 1985 | CZ05 | rDXGF | Each | 1 | 952 | None | 318 | 0.0481 | 6.46 | 221 | 0.0377 | 2.17 | 318 | 0.0481 | 6.46 | 221 | 0.0377 | 2.17 |  |  | 1 |  | RB-Appl-EffCW-med-GasDHW-ElecCDryer-Tier3-FrontAnySFm1985CZ05rDXGF
RB-Appl-EffCW-med-GasDHW-ElecCDryer-Tier3-Front | DEER2016 | D16v1 | 2015-05-16 | Any | SFm | 1985 | CZ05 | rDXHP | Each | 1 | 952 | None | 322 | 0.0432 | 6.03 | 230 | 0.0319 | 1.14 | 322 | 0.0432 | 6.03 | 230 | 0.0319 | 1.14 |  |  | 1 |  | RB-Appl-EffCW-med-GasDHW-ElecCDryer-Tier3-FrontAnySFm1985CZ05rDXHP
RB-Appl-EffCW-med-GasDHW-ElecCDryer-Tier3-Front | DEER2016 | D16v1 | 2015-05-16 | Any | SFm | 1985 | CZ05 | rNCEH | Each | 1 | 952 | None | 321 | 0.0439 | 6.02 | 229 | 0.0305 | 1.13 | 321 | 0.0439 | 6.02 | 229 | 0.0305 | 1.13 |  |  | 1 |  | RB-Appl-EffCW-med-GasDHW-ElecCDryer-Tier3-FrontAnySFm1985CZ05rNCEH
RB-Appl-EffCW-med-GasDHW-ElecCDryer-Tier3-Front | DEER2016 | D16v1 | 2015-05-16 | Any | SFm | 1985 | CZ05 | rNCGF | Each | 1 | 952 | None | 317 | 0.0439 | 6.39 | 220 | 0.0305 | 2.15 | 317 | 0.0439 | 6.39 | 220 | 0.0305 | 2.15 |  |  | 1 |  | RB-Appl-EffCW-med-GasDHW-ElecCDryer-Tier3-FrontAnySFm1985CZ05rNCGF
RB-Appl-EffCW-med-GasDHW-ElecCDryer-Tier3-Front | DEER2016 | D16v1 | 2015-05-16 | Any | SFm | 1985 | CZ06 | rDXGF | Each | 1 | 1030 | None | 325 | 0.0728 | 6.32 | 226 | 0.0531 | 2.08 | 325 | 0.0728 | 6.32 | 226 | 0.0531 | 2.08 |  |  | 1 |  | RB-Appl-EffCW-med-GasDHW-ElecCDryer-Tier3-FrontAnySFm1985CZ06rDXGF
RB-Appl-EffCW-med-GasDHW-ElecCDryer-Tier3-Front | DEER2016 | D16v1 | 2015-05-16 | Any | SFm | 1985 | CZ06 | rDXHP | Each | 1 | 1030 | None | 329 | 0.0425 | 5.58 | 232 | 0.0638 | 1.05 | 329 | 0.0425 | 5.58 | 232 | 0.0638 | 1.05 |  |  | 1 |  | RB-Appl-EffCW-med-GasDHW-ElecCDryer-Tier3-FrontAnySFm1985CZ06rDXHP
RB-Appl-EffCW-med-GasDHW-ElecCDryer-Tier3-Front | DEER2016 | D16v1 | 2015-05-16 | Any | SFm | 1985 | CZ06 | rNCEH | Each | 1 | 1030 | None | 321 | 0.0438 | 5.56 | 229 | 0.0304 | 1.05 | 321 | 0.0438 | 5.56 | 229 | 0.0304 | 1.05 |  |  | 1 |  | RB-Appl-EffCW-med-GasDHW-ElecCDryer-Tier3-FrontAnySFm1985CZ06rNCEH
RB-Appl-EffCW-med-GasDHW-ElecCDryer-Tier3-Front | DEER2016 | D16v1 | 2015-05-16 | Any | SFm | 1985 | CZ06 | rNCGF | Each | 1 | 1030 | None | 317 | 0.0439 | 6.1 | 221 | 0.0305 | 1.96 | 317 | 0.0439 | 6.1 | 221 | 0.0305 | 1.96 |  |  | 1 |  | RB-Appl-EffCW-med-GasDHW-ElecCDryer-Tier3-FrontAnySFm1985CZ06rNCGF
RB-Appl-EffCW-med-GasDHW-ElecCDryer-Tier3-Front | DEER2016 | D16v1 | 2015-05-16 | Any | SFm | 1985 | CZ07 | rDXGF | Each | 1 | 1030 | None | 330 | 0.0745 | 6.33 | 229 | 0.0528 | 2.12 | 330 | 0.0745 | 6.33 | 229 | 0.0528 | 2.12 |  |  | 1 |  | RB-Appl-EffCW-med-GasDHW-ElecCDryer-Tier3-FrontAnySFm1985CZ07rDXGF
RB-Appl-EffCW-med-GasDHW-ElecCDryer-Tier3-Front | DEER2016 | D16v1 | 2015-05-16 | Any | SFm | 1985 | CZ07 | rDXHP | Each | 1 | 1030 | None | 333 | 0.0123 | 5.52 | 233 | 0.0273 | 1.04 | 333 | 0.0123 | 5.52 | 233 | 0.0273 | 1.04 |  |  | 1 |  | RB-Appl-EffCW-med-GasDHW-ElecCDryer-Tier3-FrontAnySFm1985CZ07rDXHP
RB-Appl-EffCW-med-GasDHW-ElecCDryer-Tier3-Front | DEER2016 | D16v1 | 2015-05-16 | Any | SFm | 1985 | CZ07 | rNCEH | Each | 1 | 1030 | None | 321 | 0.0438 | 5.51 | 228 | 0.0304 | 1.04 | 321 | 0.0438 | 5.51 | 228 | 0.0304 | 1.04 |  |  | 1 |  | RB-Appl-EffCW-med-GasDHW-ElecCDryer-Tier3-FrontAnySFm1985CZ07rNCEH
RB-Appl-EffCW-med-GasDHW-ElecCDryer-Tier3-Front | DEER2016 | D16v1 | 2015-05-16 | Any | SFm | 1985 | CZ07 | rNCGF | Each | 1 | 1030 | None | 317 | 0.0438 | 6.07 | 220 | 0.0304 | 1.96 | 317 | 0.0438 | 6.07 | 220 | 0.0304 | 1.96 |  |  | 1 |  | RB-Appl-EffCW-med-GasDHW-ElecCDryer-Tier3-FrontAnySFm1985CZ07rNCGF
RB-Appl-EffCW-med-GasDHW-ElecCDryer-Tier3-Front | DEER2016 | D16v1 | 2015-05-16 | Any | SFm | 1985 | CZ08 | rDXGF | Each | 1 | 1030 | None | 327 | 0.0485 | 6.21 | 226 | 0.0334 | 2.1 | 327 | 0.0485 | 6.21 | 226 | 0.0334 | 2.1 |  |  | 1 |  | RB-Appl-EffCW-med-GasDHW-ElecCDryer-Tier3-FrontAnySFm1985CZ08rDXGF
RB-Appl-EffCW-med-GasDHW-ElecCDryer-Tier3-Front | DEER2016 | D16v1 | 2015-05-16 | Any | SFm | 1985 | CZ08 | rDXHP | Each | 1 | 1030 | None | 331 | 0.0531 | 5.43 | 233 | 0.0299 | 1.02 | 331 | 0.0531 | 5.43 | 233 | 0.0299 | 1.02 |  |  | 1 |  | RB-Appl-EffCW-med-GasDHW-ElecCDryer-Tier3-FrontAnySFm1985CZ08rDXHP
RB-Appl-EffCW-med-GasDHW-ElecCDryer-Tier3-Front | DEER2016 | D16v1 | 2015-05-16 | Any | SFm | 1985 | CZ08 | rNCEH | Each | 1 | 1030 | None | 322 | 0.0438 | 5.41 | 229 | 0.0304 | 1.02 | 322 | 0.0438 | 5.41 | 229 | 0.0304 | 1.02 |  |  | 1 |  | RB-Appl-EffCW-med-GasDHW-ElecCDryer-Tier3-FrontAnySFm1985CZ08rNCEH
RB-Appl-EffCW-med-GasDHW-ElecCDryer-Tier3-Front | DEER2016 | D16v1 | 2015-05-16 | Any | SFm | 1985 | CZ08 | rNCGF | Each | 1 | 1030 | None | 317 | 0.0442 | 5.93 | 220 | 0.0306 | 1.93 | 317 | 0.0442 | 5.93 | 220 | 0.0306 | 1.93 |  |  | 1 |  | RB-Appl-EffCW-med-GasDHW-ElecCDryer-Tier3-FrontAnySFm1985CZ08rNCGF
RB-Appl-EffCW-med-GasDHW-ElecCDryer-Tier3-Front | DEER2016 | D16v1 | 2015-05-16 | Any | SFm | 1985 | CZ09 | rDXGF | Each | 1 | 906 | None | 327 | 0.05 | 6.2 | 225 | 0.0342 | 1.96 | 327 | 0.05 | 6.2 | 225 | 0.0342 | 1.96 |  |  | 1 |  | RB-Appl-EffCW-med-GasDHW-ElecCDryer-Tier3-FrontAnySFm1985CZ09rDXGF
RB-Appl-EffCW-med-GasDHW-ElecCDryer-Tier3-Front | DEER2016 | D16v1 | 2015-05-16 | Any | SFm | 1985 | CZ09 | rDXHP | Each | 1 | 906 | None | 332 | 0.0439 | 5.42 | 230 | 0.0284 | 1.02 | 332 | 0.0439 | 5.42 | 230 | 0.0284 | 1.02 |  |  | 1 |  | RB-Appl-EffCW-med-GasDHW-ElecCDryer-Tier3-FrontAnySFm1985CZ09rDXHP
RB-Appl-EffCW-med-GasDHW-ElecCDryer-Tier3-Front | DEER2016 | D16v1 | 2015-05-16 | Any | SFm | 1985 | CZ09 | rNCEH | Each | 1 | 906 | None | 322 | 0.0438 | 5.41 | 228 | 0.0304 | 1.02 | 322 | 0.0438 | 5.41 | 228 | 0.0304 | 1.02 |  |  | 1 |  | RB-Appl-EffCW-med-GasDHW-ElecCDryer-Tier3-FrontAnySFm1985CZ09rNCEH
RB-Appl-EffCW-med-GasDHW-ElecCDryer-Tier3-Front | DEER2016 | D16v1 | 2015-05-16 | Any | SFm | 1985 | CZ09 | rNCGF | Each | 1 | 906 | None | 317 | 0.0438 | 5.99 | 220 | 0.0305 | 1.81 | 317 | 0.0438 | 5.99 | 220 | 0.0305 | 1.81 |  |  | 1 |  | RB-Appl-EffCW-med-GasDHW-ElecCDryer-Tier3-FrontAnySFm1985CZ09rNCGF
RB-Appl-EffCW-med-GasDHW-ElecCDryer-Tier3-Front | DEER2016 | D16v1 | 2015-05-16 | Any | SFm | 1985 | CZ10 | rDXGF | Each | 1 | 906 | None | 325 | 0.0517 | 5.84 | 224 | 0.0353 | 1.75 | 325 | 0.0517 | 5.84 | 224 | 0.0353 | 1.75 |  |  | 1 |  | RB-Appl-EffCW-med-GasDHW-ElecCDryer-Tier3-FrontAnySFm1985CZ10rDXGF
RB-Appl-EffCW-med-GasDHW-ElecCDryer-Tier3-Front | DEER2016 | D16v1 | 2015-05-16 | Any | SFm | 1985 | CZ10 | rDXHP | Each | 1 | 906 | None | 328 | 0.05 | 5.39 | 228 | 0.0322 | 1.01 | 328 | 0.05 | 5.39 | 228 | 0.0322 | 1.01 |  |  | 1 |  | RB-Appl-EffCW-med-GasDHW-ElecCDryer-Tier3-FrontAnySFm1985CZ10rDXHP
RB-Appl-EffCW-med-GasDHW-ElecCDryer-Tier3-Front | DEER2016 | D16v1 | 2015-05-16 | Any | SFm | 1985 | CZ10 | rNCEH | Each | 1 | 906 | None | 321 | 0.0438 | 5.39 | 227 | 0.0304 | 1.01 | 321 | 0.0438 | 5.39 | 227 | 0.0304 | 1.01 |  |  | 1 |  | RB-Appl-EffCW-med-GasDHW-ElecCDryer-Tier3-FrontAnySFm1985CZ10rNCEH
RB-Appl-EffCW-med-GasDHW-ElecCDryer-Tier3-Front | DEER2016 | D16v1 | 2015-05-16 | Any | SFm | 1985 | CZ10 | rNCGF | Each | 1 | 906 | None | 316 | 0.0438 | 5.73 | 220 | 0.0305 | 1.66 | 316 | 0.0438 | 5.73 | 220 | 0.0305 | 1.66 |  |  | 1 |  | RB-Appl-EffCW-med-GasDHW-ElecCDryer-Tier3-FrontAnySFm1985CZ10rNCGF
RB-Appl-EffCW-med-GasDHW-ElecCDryer-Tier3-Front | DEER2016 | D16v1 | 2015-05-16 | Any | SFm | 1985 | CZ11 | rDXGF | Each | 1 | 852 | None | 324 | 0.0543 | 5.2 | 220 | 0.0347 | 1.68 | 324 | 0.0543 | 5.2 | 220 | 0.0347 | 1.68 |  |  | 1 |  | RB-Appl-EffCW-med-GasDHW-ElecCDryer-Tier3-FrontAnySFm1985CZ11rDXGF
RB-Appl-EffCW-med-GasDHW-ElecCDryer-Tier3-Front | DEER2016 | D16v1 | 2015-05-16 | Any | SFm | 1985 | CZ11 | rDXHP | Each | 1 | 852 | None | 317 | 0.0495 | 5.47 | 223 | 0.0297 | 1.04 | 317 | 0.0495 | 5.47 | 223 | 0.0297 | 1.04 |  |  | 1 |  | RB-Appl-EffCW-med-GasDHW-ElecCDryer-Tier3-FrontAnySFm1985CZ11rDXHP
RB-Appl-EffCW-med-GasDHW-ElecCDryer-Tier3-Front | DEER2016 | D16v1 | 2015-05-16 | Any | SFm | 1985 | CZ11 | rNCEH | Each | 1 | 852 | None | 315 | 0.0438 | 5.46 | 227 | 0.0304 | 1.04 | 315 | 0.0438 | 5.46 | 227 | 0.0304 | 1.04 |  |  | 1 |  | RB-Appl-EffCW-med-GasDHW-ElecCDryer-Tier3-FrontAnySFm1985CZ11rNCEH
RB-Appl-EffCW-med-GasDHW-ElecCDryer-Tier3-Front | DEER2016 | D16v1 | 2015-05-16 | Any | SFm | 1985 | CZ11 | rNCGF | Each | 1 | 852 | None | 316 | 0.0438 | 5.18 | 220 | 0.0304 | 1.65 | 316 | 0.0438 | 5.18 | 220 | 0.0304 | 1.65 |  |  | 1 |  | RB-Appl-EffCW-med-GasDHW-ElecCDryer-Tier3-FrontAnySFm1985CZ11rNCGF
RB-Appl-EffCW-med-GasDHW-ElecCDryer-Tier3-Front | DEER2016 | D16v1 | 2015-05-16 | Any | SFm | 1985 | CZ12 | rDXGF | Each | 1 | 852 | None | 321 | 0.0575 | 5.3 | 219 | 0.0371 | 1.66 | 321 | 0.0575 | 5.3 | 219 | 0.0371 | 1.66 |  |  | 1 |  | RB-Appl-EffCW-med-GasDHW-ElecCDryer-Tier3-FrontAnySFm1985CZ12rDXGF
RB-Appl-EffCW-med-GasDHW-ElecCDryer-Tier3-Front | DEER2016 | D16v1 | 2015-05-16 | Any | SFm | 1985 | CZ12 | rDXHP | Each | 1 | 852 | None | 314 | 0.0528 | 5.64 | 221 | 0.027 | 1.07 | 314 | 0.0528 | 5.64 | 221 | 0.027 | 1.07 |  |  | 1 |  | RB-Appl-EffCW-med-GasDHW-ElecCDryer-Tier3-FrontAnySFm1985CZ12rDXHP
RB-Appl-EffCW-med-GasDHW-ElecCDryer-Tier3-Front | DEER2016 | D16v1 | 2015-05-16 | Any | SFm | 1985 | CZ12 | rNCEH | Each | 1 | 852 | None | 313 | 0.0438 | 5.64 | 225 | 0.0304 | 1.07 | 313 | 0.0438 | 5.64 | 225 | 0.0304 | 1.07 |  |  | 1 |  | RB-Appl-EffCW-med-GasDHW-ElecCDryer-Tier3-FrontAnySFm1985CZ12rNCEH
RB-Appl-EffCW-med-GasDHW-ElecCDryer-Tier3-Front | DEER2016 | D16v1 | 2015-05-16 | Any | SFm | 1985 | CZ12 | rNCGF | Each | 1 | 852 | None | 316 | 0.0438 | 5.27 | 220 | 0.0304 | 1.67 | 316 | 0.0438 | 5.27 | 220 | 0.0304 | 1.67 |  |  | 1 |  | RB-Appl-EffCW-med-GasDHW-ElecCDryer-Tier3-FrontAnySFm1985CZ12rNCGF
RB-Appl-EffCW-med-GasDHW-ElecCDryer-Tier3-Front | DEER2016 | D16v1 | 2015-05-16 | Any | SFm | 1985 | CZ13 | rDXGF | Each | 1 | 852 | None | 323 | 0.052 | 5.18 | 220 | 0.0342 | 1.65 | 323 | 0.052 | 5.18 | 220 | 0.0342 | 1.65 |  |  | 1 |  | RB-Appl-EffCW-med-GasDHW-ElecCDryer-Tier3-FrontAnySFm1985CZ13rDXGF
RB-Appl-EffCW-med-GasDHW-ElecCDryer-Tier3-Front | DEER2016 | D16v1 | 2015-05-16 | Any | SFm | 1985 | CZ13 | rDXHP | Each | 1 | 852 | None | 318 | 0.0507 | 5.4 | 223 | 0.0319 | 1.02 | 318 | 0.0507 | 5.4 | 223 | 0.0319 | 1.02 |  |  | 1 |  | RB-Appl-EffCW-med-GasDHW-ElecCDryer-Tier3-FrontAnySFm1985CZ13rDXHP
RB-Appl-EffCW-med-GasDHW-ElecCDryer-Tier3-Front | DEER2016 | D16v1 | 2015-05-16 | Any | SFm | 1985 | CZ13 | rNCEH | Each | 1 | 852 | None | 316 | 0.0438 | 5.39 | 227 | 0.0304 | 1.02 | 316 | 0.0438 | 5.39 | 227 | 0.0304 | 1.02 |  |  | 1 |  | RB-Appl-EffCW-med-GasDHW-ElecCDryer-Tier3-FrontAnySFm1985CZ13rNCEH
RB-Appl-EffCW-med-GasDHW-ElecCDryer-Tier3-Front | DEER2016 | D16v1 | 2015-05-16 | Any | SFm | 1985 | CZ13 | rNCGF | Each | 1 | 852 | None | 316 | 0.0438 | 5.15 | 220 | 0.0304 | 1.64 | 316 | 0.0438 | 5.15 | 220 | 0.0304 | 1.64 |  |  | 1 |  | RB-Appl-EffCW-med-GasDHW-ElecCDryer-Tier3-FrontAnySFm1985CZ13rNCGF
RB-Appl-EffCW-med-GasDHW-ElecCDryer-Tier3-Front | DEER2016 | D16v1 | 2015-05-16 | Any | SFm | 1985 | CZ14 | rDXGF | Each | 1 | 870 | None | 332 | 0.0527 | 5.01 | 227 | 0.0351 | 1.33 | 332 | 0.0527 | 5.01 | 227 | 0.0351 | 1.33 |  |  | 1 |  | RB-Appl-EffCW-med-GasDHW-ElecCDryer-Tier3-FrontAnySFm1985CZ14rDXGF
RB-Appl-EffCW-med-GasDHW-ElecCDryer-Tier3-Front | DEER2016 | D16v1 | 2015-05-16 | Any | SFm | 1985 | CZ14 | rDXHP | Each | 1 | 870 | None | 324 | 0.0501 | 5.52 | 226 | 0.035 | 1.04 | 324 | 0.0501 | 5.52 | 226 | 0.035 | 1.04 |  |  | 1 |  | RB-Appl-EffCW-med-GasDHW-ElecCDryer-Tier3-FrontAnySFm1985CZ14rDXHP
RB-Appl-EffCW-med-GasDHW-ElecCDryer-Tier3-Front | DEER2016 | D16v1 | 2015-05-16 | Any | SFm | 1985 | CZ14 | rNCEH | Each | 1 | 870 | None | 312 | 0.0439 | 5.5 | 223 | 0.0305 | 1.04 | 312 | 0.0439 | 5.5 | 223 | 0.0305 | 1.04 |  |  | 1 |  | RB-Appl-EffCW-med-GasDHW-ElecCDryer-Tier3-FrontAnySFm1985CZ14rNCEH
RB-Appl-EffCW-med-GasDHW-ElecCDryer-Tier3-Front | DEER2016 | D16v1 | 2015-05-16 | Any | SFm | 1985 | CZ14 | rNCGF | Each | 1 | 870 | None | 316 | 0.0439 | 4.92 | 220 | 0.0305 | 1.28 | 316 | 0.0439 | 4.92 | 220 | 0.0305 | 1.28 |  |  | 1 |  | RB-Appl-EffCW-med-GasDHW-ElecCDryer-Tier3-FrontAnySFm1985CZ14rNCGF
RB-Appl-EffCW-med-GasDHW-ElecCDryer-Tier3-Front | DEER2016 | D16v1 | 2015-05-16 | Any | SFm | 1985 | CZ15 | rDXGF | Each | 1 | 870 | None | 331 | 0.0524 | 4.38 | 225 | 0.0348 | 1.16 | 331 | 0.0524 | 4.38 | 225 | 0.0348 | 1.16 |  |  | 1 |  | RB-Appl-EffCW-med-GasDHW-ElecCDryer-Tier3-FrontAnySFm1985CZ15rDXGF
RB-Appl-EffCW-med-GasDHW-ElecCDryer-Tier3-Front | DEER2016 | D16v1 | 2015-05-16 | Any | SFm | 1985 | CZ15 | rDXHP | Each | 1 | 870 | None | 329 | 0.0527 | 4.54 | 226 | 0.0345 | 0.858 | 329 | 0.0527 | 4.54 | 226 | 0.0345 | 0.858 |  |  | 1 |  | RB-Appl-EffCW-med-GasDHW-ElecCDryer-Tier3-FrontAnySFm1985CZ15rDXHP
RB-Appl-EffCW-med-GasDHW-ElecCDryer-Tier3-Front | DEER2016 | D16v1 | 2015-05-16 | Any | SFm | 1985 | CZ15 | rNCEH | Each | 1 | 870 | None | 317 | 0.0439 | 4.52 | 224 | 0.0305 | 0.853 | 317 | 0.0439 | 4.52 | 224 | 0.0305 | 0.853 |  |  | 1 |  | RB-Appl-EffCW-med-GasDHW-ElecCDryer-Tier3-FrontAnySFm1985CZ15rNCEH
RB-Appl-EffCW-med-GasDHW-ElecCDryer-Tier3-Front | DEER2016 | D16v1 | 2015-05-16 | Any | SFm | 1985 | CZ15 | rNCGF | Each | 1 | 870 | None | 316 | 0.0438 | 4.38 | 220 | 0.0304 | 1.18 | 316 | 0.0438 | 4.38 | 220 | 0.0304 | 1.18 |  |  | 1 |  | RB-Appl-EffCW-med-GasDHW-ElecCDryer-Tier3-FrontAnySFm1985CZ15rNCGF
RB-Appl-EffCW-med-GasDHW-ElecCDryer-Tier3-Front | DEER2016 | D16v1 | 2015-05-16 | Any | SFm | 1985 | CZ16 | rDXGF | Each | 1 | 952 | None | 321 | 0.0505 | 6.04 | 221 | 0.0321 | 1.53 | 321 | 0.0505 | 6.04 | 221 | 0.0321 | 1.53 |  |  | 1 |  | RB-Appl-EffCW-med-GasDHW-ElecCDryer-Tier3-FrontAnySFm1985CZ16rDXGF
RB-Appl-EffCW-med-GasDHW-ElecCDryer-Tier3-Front | DEER2016 | D16v1 | 2015-05-16 | Any | SFm | 1985 | CZ16 | rDXHP | Each | 1 | 952 | None | 314 | 0.0558 | 6.34 | 223 | 0.0352 | 1.2 | 314 | 0.0558 | 6.34 | 223 | 0.0352 | 1.2 |  |  | 1 |  | RB-Appl-EffCW-med-GasDHW-ElecCDryer-Tier3-FrontAnySFm1985CZ16rDXHP
RB-Appl-EffCW-med-GasDHW-ElecCDryer-Tier3-Front | DEER2016 | D16v1 | 2015-05-16 | Any | SFm | 1985 | CZ16 | rNCEH | Each | 1 | 952 | None | 316 | 0.0439 | 6.34 | 224 | 0.0304 | 1.2 | 316 | 0.0439 | 6.34 | 224 | 0.0304 | 1.2 |  |  | 1 |  | RB-Appl-EffCW-med-GasDHW-ElecCDryer-Tier3-FrontAnySFm1985CZ16rNCEH
RB-Appl-EffCW-med-GasDHW-ElecCDryer-Tier3-Front | DEER2016 | D16v1 | 2015-05-16 | Any | SFm | 1985 | CZ16 | rNCGF | Each | 1 | 952 | None | 316 | 0.0439 | 6.03 | 220 | 0.0304 | 1.54 | 316 | 0.0439 | 6.03 | 220 | 0.0304 | 1.54 |  |  | 1 |  | RB-Appl-EffCW-med-GasDHW-ElecCDryer-Tier3-FrontAnySFm1985CZ16rNCGF
RB-Appl-EffCW-med-GasDHW-ElecCDryer-Tier3-Front | DEER2016 | D16v1 | 2015-05-16 | Any | SFm | 1996 | CZ01 | rDXGF | Each | 1 | 1100 | None | 316 | 0.046 | 5.64 | 221 | 0.0321 | 1.58 | 316 | 0.046 | 5.64 | 221 | 0.0321 | 1.58 |  |  | 1 |  | RB-Appl-EffCW-med-GasDHW-ElecCDryer-Tier3-FrontAnySFm1996CZ01rDXGF
RB-Appl-EffCW-med-GasDHW-ElecCDryer-Tier3-Front | DEER2016 | D16v1 | 2015-05-16 | Any | SFm | 1996 | CZ01 | rDXHP | Each | 1 | 1100 | None | 312 | 0.0437 | 6.36 | 224 | 0.026 | 1.2 | 312 | 0.0437 | 6.36 | 224 | 0.026 | 1.2 |  |  | 1 |  | RB-Appl-EffCW-med-GasDHW-ElecCDryer-Tier3-FrontAnySFm1996CZ01rDXHP
RB-Appl-EffCW-med-GasDHW-ElecCDryer-Tier3-Front | DEER2016 | D16v1 | 2015-05-16 | Any | SFm | 1996 | CZ01 | rNCEH | Each | 1 | 1100 | None | 310 | 0.0437 | 6.35 | 225 | 0.0304 | 1.2 | 310 | 0.0437 | 6.35 | 225 | 0.0304 | 1.2 |  |  | 1 |  | RB-Appl-EffCW-med-GasDHW-ElecCDryer-Tier3-FrontAnySFm1996CZ01rNCEH
RB-Appl-EffCW-med-GasDHW-ElecCDryer-Tier3-Front | DEER2016 | D16v1 | 2015-05-16 | Any | SFm | 1996 | CZ01 | rNCGF | Each | 1 | 1100 | None | 316 | 0.0439 | 5.58 | 220 | 0.0305 | 1.56 | 316 | 0.0439 | 5.58 | 220 | 0.0305 | 1.56 |  |  | 1 |  | RB-Appl-EffCW-med-GasDHW-ElecCDryer-Tier3-FrontAnySFm1996CZ01rNCGF
RB-Appl-EffCW-med-GasDHW-ElecCDryer-Tier3-Front | DEER2016 | D16v1 | 2015-05-16 | Any | SFm | 1996 | CZ02 | rDXGF | Each | 1 | 1100 | None | 319 | 0.0579 | 5.24 | 221 | 0.036 | 1.5 | 319 | 0.0579 | 5.24 | 221 | 0.036 | 1.5 |  |  | 1 |  | RB-Appl-EffCW-med-GasDHW-ElecCDryer-Tier3-FrontAnySFm1996CZ02rDXGF
RB-Appl-EffCW-med-GasDHW-ElecCDryer-Tier3-Front | DEER2016 | D16v1 | 2015-05-16 | Any | SFm | 1996 | CZ02 | rDXHP | Each | 1 | 1100 | None | 311 | 0.0535 | 5.91 | 221 | 0.0412 | 1.12 | 311 | 0.0535 | 5.91 | 221 | 0.0412 | 1.12 |  |  | 1 |  | RB-Appl-EffCW-med-GasDHW-ElecCDryer-Tier3-FrontAnySFm1996CZ02rDXHP
RB-Appl-EffCW-med-GasDHW-ElecCDryer-Tier3-Front | DEER2016 | D16v1 | 2015-05-16 | Any | SFm | 1996 | CZ02 | rNCEH | Each | 1 | 1100 | None | 311 | 0.0438 | 5.9 | 225 | 0.0305 | 1.12 | 311 | 0.0438 | 5.9 | 225 | 0.0305 | 1.12 |  |  | 1 |  | RB-Appl-EffCW-med-GasDHW-ElecCDryer-Tier3-FrontAnySFm1996CZ02rNCEH
RB-Appl-EffCW-med-GasDHW-ElecCDryer-Tier3-Front | DEER2016 | D16v1 | 2015-05-16 | Any | SFm | 1996 | CZ02 | rNCGF | Each | 1 | 1100 | None | 316 | 0.0439 | 5.2 | 220 | 0.0305 | 1.54 | 316 | 0.0439 | 5.2 | 220 | 0.0305 | 1.54 |  |  | 1 |  | RB-Appl-EffCW-med-GasDHW-ElecCDryer-Tier3-FrontAnySFm1996CZ02rNCGF
RB-Appl-EffCW-med-GasDHW-ElecCDryer-Tier3-Front | DEER2016 | D16v1 | 2015-05-16 | Any | SFm | 1996 | CZ03 | rDXGF | Each | 1 | 1100 | None | 319 | 0.0353 | 5.46 | 222 | 0.0208 | 1.91 | 319 | 0.0353 | 5.46 | 222 | 0.0208 | 1.91 |  |  | 1 |  | RB-Appl-EffCW-med-GasDHW-ElecCDryer-Tier3-FrontAnySFm1996CZ03rDXGF
RB-Appl-EffCW-med-GasDHW-ElecCDryer-Tier3-Front | DEER2016 | D16v1 | 2015-05-16 | Any | SFm | 1996 | CZ03 | rDXHP | Each | 1 | 1100 | None | 315 | 0.0446 | 5.93 | 225 | 0.0361 | 1.12 | 315 | 0.0446 | 5.93 | 225 | 0.0361 | 1.12 |  |  | 1 |  | RB-Appl-EffCW-med-GasDHW-ElecCDryer-Tier3-FrontAnySFm1996CZ03rDXHP
RB-Appl-EffCW-med-GasDHW-ElecCDryer-Tier3-Front | DEER2016 | D16v1 | 2015-05-16 | Any | SFm | 1996 | CZ03 | rNCEH | Each | 1 | 1100 | None | 312 | 0.0438 | 5.92 | 228 | 0.0305 | 1.12 | 312 | 0.0438 | 5.92 | 228 | 0.0305 | 1.12 |  |  | 1 |  | RB-Appl-EffCW-med-GasDHW-ElecCDryer-Tier3-FrontAnySFm1996CZ03rNCEH
RB-Appl-EffCW-med-GasDHW-ElecCDryer-Tier3-Front | DEER2016 | D16v1 | 2015-05-16 | Any | SFm | 1996 | CZ03 | rNCGF | Each | 1 | 1100 | None | 316 | 0.0438 | 5.44 | 220 | 0.0304 | 1.9 | 316 | 0.0438 | 5.44 | 220 | 0.0304 | 1.9 |  |  | 1 |  | RB-Appl-EffCW-med-GasDHW-ElecCDryer-Tier3-FrontAnySFm1996CZ03rNCGF
RB-Appl-EffCW-med-GasDHW-ElecCDryer-Tier3-Front | DEER2016 | D16v1 | 2015-05-16 | Any | SFm | 1996 | CZ04 | rDXGF | Each | 1 | 1100 | None | 328 | 0.0485 | 5.61 | 224 | 0.0294 | 1.8 | 328 | 0.0485 | 5.61 | 224 | 0.0294 | 1.8 |  |  | 1 |  | RB-Appl-EffCW-med-GasDHW-ElecCDryer-Tier3-FrontAnySFm1996CZ04rDXGF
RB-Appl-EffCW-med-GasDHW-ElecCDryer-Tier3-Front | DEER2016 | D16v1 | 2015-05-16 | Any | SFm | 1996 | CZ04 | rDXHP | Each | 1 | 1100 | None | 322 | 0.0421 | 5.74 | 229 | 0.0305 | 1.09 | 322 | 0.0421 | 5.74 | 229 | 0.0305 | 1.09 |  |  | 1 |  | RB-Appl-EffCW-med-GasDHW-ElecCDryer-Tier3-FrontAnySFm1996CZ04rDXHP
RB-Appl-EffCW-med-GasDHW-ElecCDryer-Tier3-Front | DEER2016 | D16v1 | 2015-05-16 | Any | SFm | 1996 | CZ04 | rNCEH | Each | 1 | 1100 | None | 315 | 0.0438 | 5.73 | 227 | 0.0305 | 1.08 | 315 | 0.0438 | 5.73 | 227 | 0.0305 | 1.08 |  |  | 1 |  | RB-Appl-EffCW-med-GasDHW-ElecCDryer-Tier3-FrontAnySFm1996CZ04rNCEH
RB-Appl-EffCW-med-GasDHW-ElecCDryer-Tier3-Front | DEER2016 | D16v1 | 2015-05-16 | Any | SFm | 1996 | CZ04 | rNCGF | Each | 1 | 1100 | None | 316 | 0.0438 | 5.44 | 220 | 0.0305 | 1.65 | 316 | 0.0438 | 5.44 | 220 | 0.0305 | 1.65 |  |  | 1 |  | RB-Appl-EffCW-med-GasDHW-ElecCDryer-Tier3-FrontAnySFm1996CZ04rNCGF
RB-Appl-EffCW-med-GasDHW-ElecCDryer-Tier3-Front | DEER2016 | D16v1 | 2015-05-16 | Any | SFm | 1996 | CZ05 | rDXGF | Each | 1 | 1100 | None | 320 | 0.0525 | 6.03 | 223 | 0.0337 | 2.46 | 320 | 0.0525 | 6.03 | 223 | 0.0337 | 2.46 |  |  | 1 |  | RB-Appl-EffCW-med-GasDHW-ElecCDryer-Tier3-FrontAnySFm1996CZ05rDXGF
RB-Appl-EffCW-med-GasDHW-ElecCDryer-Tier3-Front | DEER2016 | D16v1 | 2015-05-16 | Any | SFm | 1996 | CZ05 | rDXHP | Each | 1 | 1100 | None | 318 | 0.0539 | 6.02 | 231 | 0.0411 | 1.13 | 318 | 0.0539 | 6.02 | 231 | 0.0411 | 1.13 |  |  | 1 |  | RB-Appl-EffCW-med-GasDHW-ElecCDryer-Tier3-FrontAnySFm1996CZ05rDXHP
RB-Appl-EffCW-med-GasDHW-ElecCDryer-Tier3-Front | DEER2016 | D16v1 | 2015-05-16 | Any | SFm | 1996 | CZ05 | rNCEH | Each | 1 | 1100 | None | 318 | 0.0438 | 6.01 | 235 | 0.0305 | 1.13 | 318 | 0.0438 | 6.01 | 235 | 0.0305 | 1.13 |  |  | 1 |  | RB-Appl-EffCW-med-GasDHW-ElecCDryer-Tier3-FrontAnySFm1996CZ05rNCEH
RB-Appl-EffCW-med-GasDHW-ElecCDryer-Tier3-Front | DEER2016 | D16v1 | 2015-05-16 | Any | SFm | 1996 | CZ05 | rNCGF | Each | 1 | 1100 | None | 316 | 0.0438 | 5.94 | 221 | 0.0305 | 2.51 | 316 | 0.0438 | 5.94 | 221 | 0.0305 | 2.51 |  |  | 1 |  | RB-Appl-EffCW-med-GasDHW-ElecCDryer-Tier3-FrontAnySFm1996CZ05rNCGF
RB-Appl-EffCW-med-GasDHW-ElecCDryer-Tier3-Front | DEER2016 | D16v1 | 2015-05-16 | Any | SFm | 1996 | CZ06 | rDXGF | Each | 1 | 1150 | None | 324 | 0.0981 | 6.22 | 228 | 0.0259 | 2.17 | 324 | 0.0981 | 6.22 | 228 | 0.0259 | 2.17 |  |  | 1 |  | RB-Appl-EffCW-med-GasDHW-ElecCDryer-Tier3-FrontAnySFm1996CZ06rDXGF
RB-Appl-EffCW-med-GasDHW-ElecCDryer-Tier3-Front | DEER2016 | D16v1 | 2015-05-16 | Any | SFm | 1996 | CZ06 | rDXHP | Each | 1 | 1150 | None | 333 | 0.0919 | 5.58 | 238 | 0.0523 | 1.05 | 333 | 0.0919 | 5.58 | 238 | 0.0523 | 1.05 |  |  | 1 |  | RB-Appl-EffCW-med-GasDHW-ElecCDryer-Tier3-FrontAnySFm1996CZ06rDXHP
RB-Appl-EffCW-med-GasDHW-ElecCDryer-Tier3-Front | DEER2016 | D16v1 | 2015-05-16 | Any | SFm | 1996 | CZ06 | rNCEH | Each | 1 | 1150 | None | 321 | 0.0438 | 5.56 | 230 | 0.0305 | 1.05 | 321 | 0.0438 | 5.56 | 230 | 0.0305 | 1.05 |  |  | 1 |  | RB-Appl-EffCW-med-GasDHW-ElecCDryer-Tier3-FrontAnySFm1996CZ06rNCEH
RB-Appl-EffCW-med-GasDHW-ElecCDryer-Tier3-Front | DEER2016 | D16v1 | 2015-05-16 | Any | SFm | 1996 | CZ06 | rNCGF | Each | 1 | 1150 | None | 317 | 0.0433 | 5.98 | 221 | 0.0299 | 2.08 | 317 | 0.0433 | 5.98 | 221 | 0.0299 | 2.08 |  |  | 1 |  | RB-Appl-EffCW-med-GasDHW-ElecCDryer-Tier3-FrontAnySFm1996CZ06rNCGF
RB-Appl-EffCW-med-GasDHW-ElecCDryer-Tier3-Front | DEER2016 | D16v1 | 2015-05-16 | Any | SFm | 1996 | CZ07 | rDXGF | Each | 1 | 1150 | None | 327 | 0.149 | 6.14 | 223 | 0.0886 | 2.19 | 327 | 0.149 | 6.14 | 223 | 0.0886 | 2.19 |  |  | 1 |  | RB-Appl-EffCW-med-GasDHW-ElecCDryer-Tier3-FrontAnySFm1996CZ07rDXGF
RB-Appl-EffCW-med-GasDHW-ElecCDryer-Tier3-Front | DEER2016 | D16v1 | 2015-05-16 | Any | SFm | 1996 | CZ07 | rDXHP | Each | 1 | 1150 | None | 330 | 0.088 | 5.53 | 234 | 0.109 | 1.05 | 330 | 0.088 | 5.53 | 234 | 0.109 | 1.05 |  |  | 1 |  | RB-Appl-EffCW-med-GasDHW-ElecCDryer-Tier3-FrontAnySFm1996CZ07rDXHP
RB-Appl-EffCW-med-GasDHW-ElecCDryer-Tier3-Front | DEER2016 | D16v1 | 2015-05-16 | Any | SFm | 1996 | CZ07 | rNCEH | Each | 1 | 1150 | None | 320 | 0.0438 | 5.5 | 228 | 0.0305 | 1.04 | 320 | 0.0438 | 5.5 | 228 | 0.0305 | 1.04 |  |  | 1 |  | RB-Appl-EffCW-med-GasDHW-ElecCDryer-Tier3-FrontAnySFm1996CZ07rNCEH
RB-Appl-EffCW-med-GasDHW-ElecCDryer-Tier3-Front | DEER2016 | D16v1 | 2015-05-16 | Any | SFm | 1996 | CZ07 | rNCGF | Each | 1 | 1150 | None | 317 | 0.0434 | 5.81 | 220 | 0.03 | 1.91 | 317 | 0.0434 | 5.81 | 220 | 0.03 | 1.91 |  |  | 1 |  | RB-Appl-EffCW-med-GasDHW-ElecCDryer-Tier3-FrontAnySFm1996CZ07rNCGF
RB-Appl-EffCW-med-GasDHW-ElecCDryer-Tier3-Front | DEER2016 | D16v1 | 2015-05-16 | Any | SFm | 1996 | CZ08 | rDXGF | Each | 1 | 1150 | None | 326 | 0.0502 | 5.78 | 226 | 0.0337 | 1.85 | 326 | 0.0502 | 5.78 | 226 | 0.0337 | 1.85 |  |  | 1 |  | RB-Appl-EffCW-med-GasDHW-ElecCDryer-Tier3-FrontAnySFm1996CZ08rDXGF
RB-Appl-EffCW-med-GasDHW-ElecCDryer-Tier3-Front | DEER2016 | D16v1 | 2015-05-16 | Any | SFm | 1996 | CZ08 | rDXHP | Each | 1 | 1150 | None | 332 | 0.0473 | 5.43 | 232 | 0.0336 | 1.02 | 332 | 0.0473 | 5.43 | 232 | 0.0336 | 1.02 |  |  | 1 |  | RB-Appl-EffCW-med-GasDHW-ElecCDryer-Tier3-FrontAnySFm1996CZ08rDXHP
RB-Appl-EffCW-med-GasDHW-ElecCDryer-Tier3-Front | DEER2016 | D16v1 | 2015-05-16 | Any | SFm | 1996 | CZ08 | rNCEH | Each | 1 | 1150 | None | 319 | 0.0438 | 5.41 | 228 | 0.0305 | 1.02 | 319 | 0.0438 | 5.41 | 228 | 0.0305 | 1.02 |  |  | 1 |  | RB-Appl-EffCW-med-GasDHW-ElecCDryer-Tier3-FrontAnySFm1996CZ08rNCEH
RB-Appl-EffCW-med-GasDHW-ElecCDryer-Tier3-Front | DEER2016 | D16v1 | 2015-05-16 | Any | SFm | 1996 | CZ08 | rNCGF | Each | 1 | 1150 | None | 317 | 0.0437 | 5.4 | 220 | 0.0304 | 1.69 | 317 | 0.0437 | 5.4 | 220 | 0.0304 | 1.69 |  |  | 1 |  | RB-Appl-EffCW-med-GasDHW-ElecCDryer-Tier3-FrontAnySFm1996CZ08rNCGF
RB-Appl-EffCW-med-GasDHW-ElecCDryer-Tier3-Front | DEER2016 | D16v1 | 2015-05-16 | Any | SFm | 1996 | CZ09 | rDXGF | Each | 1 | 1090 | None | 321 | 0.0486 | 6.06 | 223 | 0.0331 | 1.63 | 321 | 0.0486 | 6.06 | 223 | 0.0331 | 1.63 |  |  | 1 |  | RB-Appl-EffCW-med-GasDHW-ElecCDryer-Tier3-FrontAnySFm1996CZ09rDXGF
RB-Appl-EffCW-med-GasDHW-ElecCDryer-Tier3-Front | DEER2016 | D16v1 | 2015-05-16 | Any | SFm | 1996 | CZ09 | rDXHP | Each | 1 | 1090 | None | 330 | 0.0473 | 5.42 | 230 | 0.0326 | 1.02 | 330 | 0.0473 | 5.42 | 230 | 0.0326 | 1.02 |  |  | 1 |  | RB-Appl-EffCW-med-GasDHW-ElecCDryer-Tier3-FrontAnySFm1996CZ09rDXHP
RB-Appl-EffCW-med-GasDHW-ElecCDryer-Tier3-Front | DEER2016 | D16v1 | 2015-05-16 | Any | SFm | 1996 | CZ09 | rNCEH | Each | 1 | 1090 | None | 324 | 0.0438 | 5.42 | 227 | 0.0304 | 1.02 | 324 | 0.0438 | 5.42 | 227 | 0.0304 | 1.02 |  |  | 1 |  | RB-Appl-EffCW-med-GasDHW-ElecCDryer-Tier3-FrontAnySFm1996CZ09rNCEH
RB-Appl-EffCW-med-GasDHW-ElecCDryer-Tier3-Front | DEER2016 | D16v1 | 2015-05-16 | Any | SFm | 1996 | CZ09 | rNCGF | Each | 1 | 1090 | None | 317 | 0.0437 | 5.93 | 220 | 0.0304 | 1.54 | 317 | 0.0437 | 5.93 | 220 | 0.0304 | 1.54 |  |  | 1 |  | RB-Appl-EffCW-med-GasDHW-ElecCDryer-Tier3-FrontAnySFm1996CZ09rNCGF
RB-Appl-EffCW-med-GasDHW-ElecCDryer-Tier3-Front | DEER2016 | D16v1 | 2015-05-16 | Any | SFm | 1996 | CZ10 | rDXGF | Each | 1 | 1090 | None | 324 | 0.0469 | 6.12 | 221 | 0.0312 | 1.69 | 324 | 0.0469 | 6.12 | 221 | 0.0312 | 1.69 |  |  | 1 |  | RB-Appl-EffCW-med-GasDHW-ElecCDryer-Tier3-FrontAnySFm1996CZ10rDXGF
RB-Appl-EffCW-med-GasDHW-ElecCDryer-Tier3-Front | DEER2016 | D16v1 | 2015-05-16 | Any | SFm | 1996 | CZ10 | rDXHP | Each | 1 | 1090 | None | 330 | 0.0451 | 5.4 | 228 | 0.03 | 1.01 | 330 | 0.0451 | 5.4 | 228 | 0.03 | 1.01 |  |  | 1 |  | RB-Appl-EffCW-med-GasDHW-ElecCDryer-Tier3-FrontAnySFm1996CZ10rDXHP
RB-Appl-EffCW-med-GasDHW-ElecCDryer-Tier3-Front | DEER2016 | D16v1 | 2015-05-16 | Any | SFm | 1996 | CZ10 | rNCEH | Each | 1 | 1090 | None | 325 | 0.0438 | 5.39 | 227 | 0.0304 | 1.01 | 325 | 0.0438 | 5.39 | 227 | 0.0304 | 1.01 |  |  | 1 |  | RB-Appl-EffCW-med-GasDHW-ElecCDryer-Tier3-FrontAnySFm1996CZ10rNCEH
RB-Appl-EffCW-med-GasDHW-ElecCDryer-Tier3-Front | DEER2016 | D16v1 | 2015-05-16 | Any | SFm | 1996 | CZ10 | rNCGF | Each | 1 | 1090 | None | 317 | 0.0438 | 5.99 | 220 | 0.0305 | 1.62 | 317 | 0.0438 | 5.99 | 220 | 0.0305 | 1.62 |  |  | 1 |  | RB-Appl-EffCW-med-GasDHW-ElecCDryer-Tier3-FrontAnySFm1996CZ10rNCGF
RB-Appl-EffCW-med-GasDHW-ElecCDryer-Tier3-Front | DEER2016 | D16v1 | 2015-05-16 | Any | SFm | 1996 | CZ11 | rDXGF | Each | 1 | 1020 | None | 323 | 0.0527 | 5.6 | 223 | 0.0361 | 1.42 | 323 | 0.0527 | 5.6 | 223 | 0.0361 | 1.42 |  |  | 1 |  | RB-Appl-EffCW-med-GasDHW-ElecCDryer-Tier3-FrontAnySFm1996CZ11rDXGF
RB-Appl-EffCW-med-GasDHW-ElecCDryer-Tier3-Front | DEER2016 | D16v1 | 2015-05-16 | Any | SFm | 1996 | CZ11 | rDXHP | Each | 1 | 1020 | None | 321 | 0.0517 | 5.47 | 224 | 0.0356 | 1.03 | 321 | 0.0517 | 5.47 | 224 | 0.0356 | 1.03 |  |  | 1 |  | RB-Appl-EffCW-med-GasDHW-ElecCDryer-Tier3-FrontAnySFm1996CZ11rDXHP
RB-Appl-EffCW-med-GasDHW-ElecCDryer-Tier3-Front | DEER2016 | D16v1 | 2015-05-16 | Any | SFm | 1996 | CZ11 | rNCEH | Each | 1 | 1020 | None | 319 | 0.0438 | 5.46 | 225 | 0.0305 | 1.03 | 319 | 0.0438 | 5.46 | 225 | 0.0305 | 1.03 |  |  | 1 |  | RB-Appl-EffCW-med-GasDHW-ElecCDryer-Tier3-FrontAnySFm1996CZ11rNCEH
RB-Appl-EffCW-med-GasDHW-ElecCDryer-Tier3-Front | DEER2016 | D16v1 | 2015-05-16 | Any | SFm | 1996 | CZ11 | rNCGF | Each | 1 | 1020 | None | 316 | 0.0438 | 5.61 | 221 | 0.0305 | 1.43 | 316 | 0.0438 | 5.61 | 221 | 0.0305 | 1.43 |  |  | 1 |  | RB-Appl-EffCW-med-GasDHW-ElecCDryer-Tier3-FrontAnySFm1996CZ11rNCGF
RB-Appl-EffCW-med-GasDHW-ElecCDryer-Tier3-Front | DEER2016 | D16v1 | 2015-05-16 | Any | SFm | 1996 | CZ12 | rDXGF | Each | 1 | 1020 | None | 323 | 0.0462 | 5.77 | 225 | 0.0247 | 1.47 | 323 | 0.0462 | 5.77 | 225 | 0.0247 | 1.47 |  |  | 1 |  | RB-Appl-EffCW-med-GasDHW-ElecCDryer-Tier3-FrontAnySFm1996CZ12rDXGF
RB-Appl-EffCW-med-GasDHW-ElecCDryer-Tier3-Front | DEER2016 | D16v1 | 2015-05-16 | Any | SFm | 1996 | CZ12 | rDXHP | Each | 1 | 1020 | None | 321 | 0.0481 | 5.65 | 225 | 0.0334 | 1.07 | 321 | 0.0481 | 5.65 | 225 | 0.0334 | 1.07 |  |  | 1 |  | RB-Appl-EffCW-med-GasDHW-ElecCDryer-Tier3-FrontAnySFm1996CZ12rDXHP
RB-Appl-EffCW-med-GasDHW-ElecCDryer-Tier3-Front | DEER2016 | D16v1 | 2015-05-16 | Any | SFm | 1996 | CZ12 | rNCEH | Each | 1 | 1020 | None | 319 | 0.0438 | 5.64 | 225 | 0.0305 | 1.06 | 319 | 0.0438 | 5.64 | 225 | 0.0305 | 1.06 |  |  | 1 |  | RB-Appl-EffCW-med-GasDHW-ElecCDryer-Tier3-FrontAnySFm1996CZ12rNCEH
RB-Appl-EffCW-med-GasDHW-ElecCDryer-Tier3-Front | DEER2016 | D16v1 | 2015-05-16 | Any | SFm | 1996 | CZ12 | rNCGF | Each | 1 | 1020 | None | 317 | 0.0438 | 5.7 | 221 | 0.0306 | 1.43 | 317 | 0.0438 | 5.7 | 221 | 0.0306 | 1.43 |  |  | 1 |  | RB-Appl-EffCW-med-GasDHW-ElecCDryer-Tier3-FrontAnySFm1996CZ12rNCGF
RB-Appl-EffCW-med-GasDHW-ElecCDryer-Tier3-Front | DEER2016 | D16v1 | 2015-05-16 | Any | SFm | 1996 | CZ13 | rDXGF | Each | 1 | 1020 | None | 326 | 0.05 | 5.38 | 226 | 0.0339 | 1.29 | 326 | 0.05 | 5.38 | 226 | 0.0339 | 1.29 |  |  | 1 |  | RB-Appl-EffCW-med-GasDHW-ElecCDryer-Tier3-FrontAnySFm1996CZ13rDXGF
RB-Appl-EffCW-med-GasDHW-ElecCDryer-Tier3-Front | DEER2016 | D16v1 | 2015-05-16 | Any | SFm | 1996 | CZ13 | rDXHP | Each | 1 | 1020 | None | 319 | 0.0479 | 5.41 | 223 | 0.0322 | 1.02 | 319 | 0.0479 | 5.41 | 223 | 0.0322 | 1.02 |  |  | 1 |  | RB-Appl-EffCW-med-GasDHW-ElecCDryer-Tier3-FrontAnySFm1996CZ13rDXHP
RB-Appl-EffCW-med-GasDHW-ElecCDryer-Tier3-Front | DEER2016 | D16v1 | 2015-05-16 | Any | SFm | 1996 | CZ13 | rNCEH | Each | 1 | 1020 | None | 316 | 0.0438 | 5.4 | 223 | 0.0305 | 1.02 | 316 | 0.0438 | 5.4 | 223 | 0.0305 | 1.02 |  |  | 1 |  | RB-Appl-EffCW-med-GasDHW-ElecCDryer-Tier3-FrontAnySFm1996CZ13rNCEH
RB-Appl-EffCW-med-GasDHW-ElecCDryer-Tier3-Front | DEER2016 | D16v1 | 2015-05-16 | Any | SFm | 1996 | CZ13 | rNCGF | Each | 1 | 1020 | None | 316 | 0.0438 | 5.34 | 220 | 0.0305 | 1.28 | 316 | 0.0438 | 5.34 | 220 | 0.0305 | 1.28 |  |  | 1 |  | RB-Appl-EffCW-med-GasDHW-ElecCDryer-Tier3-FrontAnySFm1996CZ13rNCGF
RB-Appl-EffCW-med-GasDHW-ElecCDryer-Tier3-Front | DEER2016 | D16v1 | 2015-05-16 | Any | SFm | 1996 | CZ14 | rDXGF | Each | 1 | 879 | None | 331 | 0.0512 | 5.74 | 229 | 0.0392 | 1.71 | 331 | 0.0512 | 5.74 | 229 | 0.0392 | 1.71 |  |  | 1 |  | RB-Appl-EffCW-med-GasDHW-ElecCDryer-Tier3-FrontAnySFm1996CZ14rDXGF
RB-Appl-EffCW-med-GasDHW-ElecCDryer-Tier3-Front | DEER2016 | D16v1 | 2015-05-16 | Any | SFm | 1996 | CZ14 | rDXHP | Each | 1 | 879 | None | 326 | 0.0479 | 5.52 | 227 | 0.0312 | 1.05 | 326 | 0.0479 | 5.52 | 227 | 0.0312 | 1.05 |  |  | 1 |  | RB-Appl-EffCW-med-GasDHW-ElecCDryer-Tier3-FrontAnySFm1996CZ14rDXHP
RB-Appl-EffCW-med-GasDHW-ElecCDryer-Tier3-Front | DEER2016 | D16v1 | 2015-05-16 | Any | SFm | 1996 | CZ14 | rNCEH | Each | 1 | 879 | None | 319 | 0.0438 | 5.5 | 227 | 0.0304 | 1.05 | 319 | 0.0438 | 5.5 | 227 | 0.0304 | 1.05 |  |  | 1 |  | RB-Appl-EffCW-med-GasDHW-ElecCDryer-Tier3-FrontAnySFm1996CZ14rNCEH
RB-Appl-EffCW-med-GasDHW-ElecCDryer-Tier3-Front | DEER2016 | D16v1 | 2015-05-16 | Any | SFm | 1996 | CZ14 | rNCGF | Each | 1 | 879 | None | 316 | 0.0438 | 5.68 | 220 | 0.0304 | 1.67 | 316 | 0.0438 | 5.68 | 220 | 0.0304 | 1.67 |  |  | 1 |  | RB-Appl-EffCW-med-GasDHW-ElecCDryer-Tier3-FrontAnySFm1996CZ14rNCGF
RB-Appl-EffCW-med-GasDHW-ElecCDryer-Tier3-Front | DEER2016 | D16v1 | 2015-05-16 | Any | SFm | 1996 | CZ15 | rDXGF | Each | 1 | 879 | None | 328 | 0.0489 | 4.84 | 223 | 0.0332 | 1.41 | 328 | 0.0489 | 4.84 | 223 | 0.0332 | 1.41 |  |  | 1 |  | RB-Appl-EffCW-med-GasDHW-ElecCDryer-Tier3-FrontAnySFm1996CZ15rDXGF
RB-Appl-EffCW-med-GasDHW-ElecCDryer-Tier3-Front | DEER2016 | D16v1 | 2015-05-16 | Any | SFm | 1996 | CZ15 | rDXHP | Each | 1 | 879 | None | 331 | 0.0506 | 4.55 | 229 | 0.0349 | 0.862 | 331 | 0.0506 | 4.55 | 229 | 0.0349 | 0.862 |  |  | 1 |  | RB-Appl-EffCW-med-GasDHW-ElecCDryer-Tier3-FrontAnySFm1996CZ15rDXHP
RB-Appl-EffCW-med-GasDHW-ElecCDryer-Tier3-Front | DEER2016 | D16v1 | 2015-05-16 | Any | SFm | 1996 | CZ15 | rNCEH | Each | 1 | 879 | None | 319 | 0.0438 | 4.53 | 224 | 0.0304 | 0.867 | 319 | 0.0438 | 4.53 | 224 | 0.0304 | 0.867 |  |  | 1 |  | RB-Appl-EffCW-med-GasDHW-ElecCDryer-Tier3-FrontAnySFm1996CZ15rNCEH
RB-Appl-EffCW-med-GasDHW-ElecCDryer-Tier3-Front | DEER2016 | D16v1 | 2015-05-16 | Any | SFm | 1996 | CZ15 | rNCGF | Each | 1 | 879 | None | 317 | 0.0439 | 4.7 | 220 | 0.0305 | 1.3 | 317 | 0.0439 | 4.7 | 220 | 0.0305 | 1.3 |  |  | 1 |  | RB-Appl-EffCW-med-GasDHW-ElecCDryer-Tier3-FrontAnySFm1996CZ15rNCGF
RB-Appl-EffCW-med-GasDHW-ElecCDryer-Tier3-Front | DEER2016 | D16v1 | 2015-05-16 | Any | SFm | 1996 | CZ16 | rDXGF | Each | 1 | 1100 | None | 326 | 0.0587 | 5.81 | 218 | 0.0301 | 1.6 | 326 | 0.0587 | 5.81 | 218 | 0.0301 | 1.6 |  |  | 1 |  | RB-Appl-EffCW-med-GasDHW-ElecCDryer-Tier3-FrontAnySFm1996CZ16rDXGF
RB-Appl-EffCW-med-GasDHW-ElecCDryer-Tier3-Front | DEER2016 | D16v1 | 2015-05-16 | Any | SFm | 1996 | CZ16 | rDXHP | Each | 1 | 1100 | None | 321 | 0.0505 | 6.34 | 227 | 0.0471 | 1.2 | 321 | 0.0505 | 6.34 | 227 | 0.0471 | 1.2 |  |  | 1 |  | RB-Appl-EffCW-med-GasDHW-ElecCDryer-Tier3-FrontAnySFm1996CZ16rDXHP
RB-Appl-EffCW-med-GasDHW-ElecCDryer-Tier3-Front | DEER2016 | D16v1 | 2015-05-16 | Any | SFm | 1996 | CZ16 | rNCEH | Each | 1 | 1100 | None | 312 | 0.0438 | 6.32 | 224 | 0.0305 | 1.2 | 312 | 0.0438 | 6.32 | 224 | 0.0305 | 1.2 |  |  | 1 |  | RB-Appl-EffCW-med-GasDHW-ElecCDryer-Tier3-FrontAnySFm1996CZ16rNCEH
RB-Appl-EffCW-med-GasDHW-ElecCDryer-Tier3-Front | DEER2016 | D16v1 | 2015-05-16 | Any | SFm | 1996 | CZ16 | rNCGF | Each | 1 | 1100 | None | 316 | 0.0439 | 5.77 | 220 | 0.0305 | 1.59 | 316 | 0.0439 | 5.77 | 220 | 0.0305 | 1.59 |  |  | 1 |  | RB-Appl-EffCW-med-GasDHW-ElecCDryer-Tier3-FrontAnySFm1996CZ16rNCGF
RB-Appl-EffCW-med-GasDHW-ElecCDryer-Tier3-Front | DEER2016 | D16v1 | 2015-05-16 | Any | SFm | 2003 | CZ01 | rDXGF | Each | 1 | 1150 | None | 317 | 0.0416 | 7.17 | 221 | 0.0313 | 1.77 | 317 | 0.0416 | 7.17 | 221 | 0.0313 | 1.77 |  |  | 1 |  | RB-Appl-EffCW-med-GasDHW-ElecCDryer-Tier3-FrontAnySFm2003CZ01rDXGF
RB-Appl-EffCW-med-GasDHW-ElecCDryer-Tier3-Front | DEER2016 | D16v1 | 2015-05-16 | Any | SFm | 2003 | CZ01 | rDXHP | Each | 1 | 1150 | None | 325 | 0.0424 | 6.38 | 227 | 0.029 | 1.21 | 325 | 0.0424 | 6.38 | 227 | 0.029 | 1.21 |  |  | 1 |  | RB-Appl-EffCW-med-GasDHW-ElecCDryer-Tier3-FrontAnySFm2003CZ01rDXHP
RB-Appl-EffCW-med-GasDHW-ElecCDryer-Tier3-Front | DEER2016 | D16v1 | 2015-05-16 | Any | SFm | 2003 | CZ01 | rNCEH | Each | 1 | 1150 | None | 327 | 0.0437 | 6.38 | 228 | 0.0304 | 1.21 | 327 | 0.0437 | 6.38 | 228 | 0.0304 | 1.21 |  |  | 1 |  | RB-Appl-EffCW-med-GasDHW-ElecCDryer-Tier3-FrontAnySFm2003CZ01rNCEH
RB-Appl-EffCW-med-GasDHW-ElecCDryer-Tier3-Front | DEER2016 | D16v1 | 2015-05-16 | Any | SFm | 2003 | CZ01 | rNCGF | Each | 1 | 1150 | None | 316 | 0.0437 | 7.22 | 220 | 0.0304 | 1.81 | 316 | 0.0437 | 7.22 | 220 | 0.0304 | 1.81 |  |  | 1 |  | RB-Appl-EffCW-med-GasDHW-ElecCDryer-Tier3-FrontAnySFm2003CZ01rNCGF
RB-Appl-EffCW-med-GasDHW-ElecCDryer-Tier3-Front | DEER2016 | D16v1 | 2015-05-16 | Any | SFm | 2003 | CZ02 | rDXGF | Each | 1 | 974 | None | 323 | 0.0559 | 5.97 | 224 | 0.0364 | 2.12 | 323 | 0.0559 | 5.97 | 224 | 0.0364 | 2.12 |  |  | 1 |  | RB-Appl-EffCW-med-GasDHW-ElecCDryer-Tier3-FrontAnySFm2003CZ02rDXGF
RB-Appl-EffCW-med-GasDHW-ElecCDryer-Tier3-Front | DEER2016 | D16v1 | 2015-05-16 | Any | SFm | 2003 | CZ02 | rDXHP | Each | 1 | 974 | None | 317 | 0.0552 | 5.92 | 228 | 0.0402 | 1.12 | 317 | 0.0552 | 5.92 | 228 | 0.0402 | 1.12 |  |  | 1 |  | RB-Appl-EffCW-med-GasDHW-ElecCDryer-Tier3-FrontAnySFm2003CZ02rDXHP
RB-Appl-EffCW-med-GasDHW-ElecCDryer-Tier3-Front | DEER2016 | D16v1 | 2015-05-16 | Any | SFm | 2003 | CZ02 | rNCEH | Each | 1 | 974 | None | 317 | 0.0438 | 5.91 | 231 | 0.0304 | 1.12 | 317 | 0.0438 | 5.91 | 231 | 0.0304 | 1.12 |  |  | 1 |  | RB-Appl-EffCW-med-GasDHW-ElecCDryer-Tier3-FrontAnySFm2003CZ02rNCEH
RB-Appl-EffCW-med-GasDHW-ElecCDryer-Tier3-Front | DEER2016 | D16v1 | 2015-05-16 | Any | SFm | 2003 | CZ02 | rNCGF | Each | 1 | 974 | None | 316 | 0.0438 | 5.92 | 221 | 0.0305 | 2.15 | 316 | 0.0438 | 5.92 | 221 | 0.0305 | 2.15 |  |  | 1 |  | RB-Appl-EffCW-med-GasDHW-ElecCDryer-Tier3-FrontAnySFm2003CZ02rNCGF
RB-Appl-EffCW-med-GasDHW-ElecCDryer-Tier3-Front | DEER2016 | D16v1 | 2015-05-16 | Any | SFm | 2003 | CZ03 | rDXGF | Each | 1 | 1150 | None | 317 | 0.0222 | 7.42 | 221 | 0.0137 | 2.26 | 317 | 0.0222 | 7.42 | 221 | 0.0137 | 2.26 |  |  | 1 |  | RB-Appl-EffCW-med-GasDHW-ElecCDryer-Tier3-FrontAnySFm2003CZ03rDXGF
RB-Appl-EffCW-med-GasDHW-ElecCDryer-Tier3-Front | DEER2016 | D16v1 | 2015-05-16 | Any | SFm | 2003 | CZ03 | rDXHP | Each | 1 | 1150 | None | 325 | 0.0567 | 5.95 | 227 | 0.0541 | 1.12 | 325 | 0.0567 | 5.95 | 227 | 0.0541 | 1.12 |  |  | 1 |  | RB-Appl-EffCW-med-GasDHW-ElecCDryer-Tier3-FrontAnySFm2003CZ03rDXHP
RB-Appl-EffCW-med-GasDHW-ElecCDryer-Tier3-Front | DEER2016 | D16v1 | 2015-05-16 | Any | SFm | 2003 | CZ03 | rNCEH | Each | 1 | 1150 | None | 330 | 0.0438 | 5.95 | 230 | 0.0304 | 1.12 | 330 | 0.0438 | 5.95 | 230 | 0.0304 | 1.12 |  |  | 1 |  | RB-Appl-EffCW-med-GasDHW-ElecCDryer-Tier3-FrontAnySFm2003CZ03rNCEH
RB-Appl-EffCW-med-GasDHW-ElecCDryer-Tier3-Front | DEER2016 | D16v1 | 2015-05-16 | Any | SFm | 2003 | CZ03 | rNCGF | Each | 1 | 1150 | None | 317 | 0.0437 | 7.39 | 220 | 0.0304 | 2.14 | 317 | 0.0437 | 7.39 | 220 | 0.0304 | 2.14 |  |  | 1 |  | RB-Appl-EffCW-med-GasDHW-ElecCDryer-Tier3-FrontAnySFm2003CZ03rNCGF
RB-Appl-EffCW-med-GasDHW-ElecCDryer-Tier3-Front | DEER2016 | D16v1 | 2015-05-16 | Any | SFm | 2003 | CZ04 | rDXGF | Each | 1 | 1150 | None | 319 | 0.0497 | 6.85 | 221 | 0.0348 | 1.9 | 319 | 0.0497 | 6.85 | 221 | 0.0348 | 1.9 |  |  | 1 |  | RB-Appl-EffCW-med-GasDHW-ElecCDryer-Tier3-FrontAnySFm2003CZ04rDXGF
RB-Appl-EffCW-med-GasDHW-ElecCDryer-Tier3-Front | DEER2016 | D16v1 | 2015-05-16 | Any | SFm | 2003 | CZ04 | rDXHP | Each | 1 | 1150 | None | 329 | 0.0461 | 5.76 | 228 | 0.0325 | 1.09 | 329 | 0.0461 | 5.76 | 228 | 0.0325 | 1.09 |  |  | 1 |  | RB-Appl-EffCW-med-GasDHW-ElecCDryer-Tier3-FrontAnySFm2003CZ04rDXHP
RB-Appl-EffCW-med-GasDHW-ElecCDryer-Tier3-Front | DEER2016 | D16v1 | 2015-05-16 | Any | SFm | 2003 | CZ04 | rNCEH | Each | 1 | 1150 | None | 329 | 0.0437 | 5.76 | 229 | 0.0304 | 1.09 | 329 | 0.0437 | 5.76 | 229 | 0.0304 | 1.09 |  |  | 1 |  | RB-Appl-EffCW-med-GasDHW-ElecCDryer-Tier3-FrontAnySFm2003CZ04rNCEH
RB-Appl-EffCW-med-GasDHW-ElecCDryer-Tier3-Front | DEER2016 | D16v1 | 2015-05-16 | Any | SFm | 2003 | CZ04 | rNCGF | Each | 1 | 1150 | None | 316 | 0.0437 | 6.79 | 220 | 0.0304 | 1.8 | 316 | 0.0437 | 6.79 | 220 | 0.0304 | 1.8 |  |  | 1 |  | RB-Appl-EffCW-med-GasDHW-ElecCDryer-Tier3-FrontAnySFm2003CZ04rNCGF
RB-Appl-EffCW-med-GasDHW-ElecCDryer-Tier3-Front | DEER2016 | D16v1 | 2015-05-16 | Any | SFm | 2003 | CZ05 | rDXGF | Each | 1 | 1150 | None | 319 | 0.0536 | 7.48 | 222 | 0.0478 | 2.25 | 319 | 0.0536 | 7.48 | 222 | 0.0478 | 2.25 |  |  | 1 |  | RB-Appl-EffCW-med-GasDHW-ElecCDryer-Tier3-FrontAnySFm2003CZ05rDXGF
RB-Appl-EffCW-med-GasDHW-ElecCDryer-Tier3-Front | DEER2016 | D16v1 | 2015-05-16 | Any | SFm | 2003 | CZ05 | rDXHP | Each | 1 | 1150 | None | 329 | 0.0489 | 6.04 | 228 | 0.0341 | 1.14 | 329 | 0.0489 | 6.04 | 228 | 0.0341 | 1.14 |  |  | 1 |  | RB-Appl-EffCW-med-GasDHW-ElecCDryer-Tier3-FrontAnySFm2003CZ05rDXHP
RB-Appl-EffCW-med-GasDHW-ElecCDryer-Tier3-Front | DEER2016 | D16v1 | 2015-05-16 | Any | SFm | 2003 | CZ05 | rNCEH | Each | 1 | 1150 | None | 330 | 0.0438 | 6.04 | 230 | 0.0304 | 1.14 | 330 | 0.0438 | 6.04 | 230 | 0.0304 | 1.14 |  |  | 1 |  | RB-Appl-EffCW-med-GasDHW-ElecCDryer-Tier3-FrontAnySFm2003CZ05rNCEH
RB-Appl-EffCW-med-GasDHW-ElecCDryer-Tier3-Front | DEER2016 | D16v1 | 2015-05-16 | Any | SFm | 2003 | CZ05 | rNCGF | Each | 1 | 1150 | None | 317 | 0.0439 | 7.53 | 220 | 0.0305 | 2.14 | 317 | 0.0439 | 7.53 | 220 | 0.0305 | 2.14 |  |  | 1 |  | RB-Appl-EffCW-med-GasDHW-ElecCDryer-Tier3-FrontAnySFm2003CZ05rNCGF
RB-Appl-EffCW-med-GasDHW-ElecCDryer-Tier3-Front | DEER2016 | D16v1 | 2015-05-16 | Any | SFm | 2003 | CZ06 | rDXGF | Each | 1 | 1200 | None | 326 | 0.0298 | 7.07 | 227 | 0.0312 | 2.28 | 326 | 0.0298 | 7.07 | 227 | 0.0312 | 2.28 |  |  | 1 |  | RB-Appl-EffCW-med-GasDHW-ElecCDryer-Tier3-FrontAnySFm2003CZ06rDXGF
RB-Appl-EffCW-med-GasDHW-ElecCDryer-Tier3-Front | DEER2016 | D16v1 | 2015-05-16 | Any | SFm | 2003 | CZ06 | rDXHP | Each | 1 | 1200 | None | 332 | 0.0489 | 5.59 | 236 | 0.0436 | 1.06 | 332 | 0.0489 | 5.59 | 236 | 0.0436 | 1.06 |  |  | 1 |  | RB-Appl-EffCW-med-GasDHW-ElecCDryer-Tier3-FrontAnySFm2003CZ06rDXHP
RB-Appl-EffCW-med-GasDHW-ElecCDryer-Tier3-Front | DEER2016 | D16v1 | 2015-05-16 | Any | SFm | 2003 | CZ06 | rNCEH | Each | 1 | 1200 | None | 327 | 0.0438 | 5.59 | 229 | 0.0304 | 1.06 | 327 | 0.0438 | 5.59 | 229 | 0.0304 | 1.06 |  |  | 1 |  | RB-Appl-EffCW-med-GasDHW-ElecCDryer-Tier3-FrontAnySFm2003CZ06rNCEH
RB-Appl-EffCW-med-GasDHW-ElecCDryer-Tier3-Front | DEER2016 | D16v1 | 2015-05-16 | Any | SFm | 2003 | CZ06 | rNCGF | Each | 1 | 1200 | None | 317 | 0.0434 | 6.84 | 220 | 0.0302 | 2.14 | 317 | 0.0434 | 6.84 | 220 | 0.0302 | 2.14 |  |  | 1 |  | RB-Appl-EffCW-med-GasDHW-ElecCDryer-Tier3-FrontAnySFm2003CZ06rNCGF
RB-Appl-EffCW-med-GasDHW-ElecCDryer-Tier3-Front | DEER2016 | D16v1 | 2015-05-16 | Any | SFm | 2003 | CZ07 | rDXGF | Each | 1 | 1200 | None | 328 | 0.0509 | 7.2 | 226 | 0.0337 | 2.36 | 328 | 0.0509 | 7.2 | 226 | 0.0337 | 2.36 |  |  | 1 |  | RB-Appl-EffCW-med-GasDHW-ElecCDryer-Tier3-FrontAnySFm2003CZ07rDXGF
RB-Appl-EffCW-med-GasDHW-ElecCDryer-Tier3-Front | DEER2016 | D16v1 | 2015-05-16 | Any | SFm | 2003 | CZ07 | rDXHP | Each | 1 | 1200 | None | 341 | 0.031 | 5.53 | 249 | 0.0207 | 1.05 | 341 | 0.031 | 5.53 | 249 | 0.0207 | 1.05 |  |  | 1 |  | RB-Appl-EffCW-med-GasDHW-ElecCDryer-Tier3-FrontAnySFm2003CZ07rDXHP
RB-Appl-EffCW-med-GasDHW-ElecCDryer-Tier3-Front | DEER2016 | D16v1 | 2015-05-16 | Any | SFm | 2003 | CZ07 | rNCEH | Each | 1 | 1200 | None | 331 | 0.0438 | 5.53 | 232 | 0.0304 | 1.05 | 331 | 0.0438 | 5.53 | 232 | 0.0304 | 1.05 |  |  | 1 |  | RB-Appl-EffCW-med-GasDHW-ElecCDryer-Tier3-FrontAnySFm2003CZ07rNCEH
RB-Appl-EffCW-med-GasDHW-ElecCDryer-Tier3-Front | DEER2016 | D16v1 | 2015-05-16 | Any | SFm | 2003 | CZ07 | rNCGF | Each | 1 | 1200 | None | 317 | 0.0437 | 6.98 | 220 | 0.0303 | 2.21 | 317 | 0.0437 | 6.98 | 220 | 0.0303 | 2.21 |  |  | 1 |  | RB-Appl-EffCW-med-GasDHW-ElecCDryer-Tier3-FrontAnySFm2003CZ07rNCGF
RB-Appl-EffCW-med-GasDHW-ElecCDryer-Tier3-Front | DEER2016 | D16v1 | 2015-05-16 | Any | SFm | 2003 | CZ08 | rDXGF | Each | 1 | 1200 | None | 329 | 0.0469 | 6.3 | 232 | 0.0299 | 1.79 | 329 | 0.0469 | 6.3 | 232 | 0.0299 | 1.79 |  |  | 1 |  | RB-Appl-EffCW-med-GasDHW-ElecCDryer-Tier3-FrontAnySFm2003CZ08rDXGF
RB-Appl-EffCW-med-GasDHW-ElecCDryer-Tier3-Front | DEER2016 | D16v1 | 2015-05-16 | Any | SFm | 2003 | CZ08 | rDXHP | Each | 1 | 1200 | None | 328 | 0.0419 | 5.44 | 228 | 0.0292 | 1.03 | 328 | 0.0419 | 5.44 | 228 | 0.0292 | 1.03 |  |  | 1 |  | RB-Appl-EffCW-med-GasDHW-ElecCDryer-Tier3-FrontAnySFm2003CZ08rDXHP
RB-Appl-EffCW-med-GasDHW-ElecCDryer-Tier3-Front | DEER2016 | D16v1 | 2015-05-16 | Any | SFm | 2003 | CZ08 | rNCEH | Each | 1 | 1200 | None | 325 | 0.0438 | 5.44 | 227 | 0.0304 | 1.03 | 325 | 0.0438 | 5.44 | 227 | 0.0304 | 1.03 |  |  | 1 |  | RB-Appl-EffCW-med-GasDHW-ElecCDryer-Tier3-FrontAnySFm2003CZ08rNCEH
RB-Appl-EffCW-med-GasDHW-ElecCDryer-Tier3-Front | DEER2016 | D16v1 | 2015-05-16 | Any | SFm | 2003 | CZ08 | rNCGF | Each | 1 | 1200 | None | 317 | 0.0438 | 6.08 | 220 | 0.0305 | 1.66 | 317 | 0.0438 | 6.08 | 220 | 0.0305 | 1.66 |  |  | 1 |  | RB-Appl-EffCW-med-GasDHW-ElecCDryer-Tier3-FrontAnySFm2003CZ08rNCGF
RB-Appl-EffCW-med-GasDHW-ElecCDryer-Tier3-Front | DEER2016 | D16v1 | 2015-05-16 | Any | SFm | 2003 | CZ09 | rDXGF | Each | 1 | 1210 | None | 326 | 0.0452 | 6.45 | 227 | 0.0316 | 1.75 | 326 | 0.0452 | 6.45 | 227 | 0.0316 | 1.75 |  |  | 1 |  | RB-Appl-EffCW-med-GasDHW-ElecCDryer-Tier3-FrontAnySFm2003CZ09rDXGF
RB-Appl-EffCW-med-GasDHW-ElecCDryer-Tier3-Front | DEER2016 | D16v1 | 2015-05-16 | Any | SFm | 2003 | CZ09 | rDXHP | Each | 1 | 1210 | None | 332 | 0.0448 | 5.44 | 229 | 0.0308 | 1.03 | 332 | 0.0448 | 5.44 | 229 | 0.0308 | 1.03 |  |  | 1 |  | RB-Appl-EffCW-med-GasDHW-ElecCDryer-Tier3-FrontAnySFm2003CZ09rDXHP
RB-Appl-EffCW-med-GasDHW-ElecCDryer-Tier3-Front | DEER2016 | D16v1 | 2015-05-16 | Any | SFm | 2003 | CZ09 | rNCEH | Each | 1 | 1210 | None | 328 | 0.0438 | 5.43 | 229 | 0.0304 | 1.03 | 328 | 0.0438 | 5.43 | 229 | 0.0304 | 1.03 |  |  | 1 |  | RB-Appl-EffCW-med-GasDHW-ElecCDryer-Tier3-FrontAnySFm2003CZ09rNCEH
RB-Appl-EffCW-med-GasDHW-ElecCDryer-Tier3-Front | DEER2016 | D16v1 | 2015-05-16 | Any | SFm | 2003 | CZ09 | rNCGF | Each | 1 | 1210 | None | 317 | 0.0437 | 6.34 | 220 | 0.0304 | 1.68 | 317 | 0.0437 | 6.34 | 220 | 0.0304 | 1.68 |  |  | 1 |  | RB-Appl-EffCW-med-GasDHW-ElecCDryer-Tier3-FrontAnySFm2003CZ09rNCGF
RB-Appl-EffCW-med-GasDHW-ElecCDryer-Tier3-Front | DEER2016 | D16v1 | 2015-05-16 | Any | SFm | 2003 | CZ10 | rDXGF | Each | 1 | 974 | None | 329 | 0.0452 | 5.85 | 224 | 0.0308 | 2.09 | 329 | 0.0452 | 5.85 | 224 | 0.0308 | 2.09 |  |  | 1 |  | RB-Appl-EffCW-med-GasDHW-ElecCDryer-Tier3-FrontAnySFm2003CZ10rDXGF
RB-Appl-EffCW-med-GasDHW-ElecCDryer-Tier3-Front | DEER2016 | D16v1 | 2015-05-16 | Any | SFm | 2003 | CZ10 | rDXHP | Each | 1 | 974 | None | 330 | 0.0449 | 5.39 | 232 | 0.0302 | 1.02 | 330 | 0.0449 | 5.39 | 232 | 0.0302 | 1.02 |  |  | 1 |  | RB-Appl-EffCW-med-GasDHW-ElecCDryer-Tier3-FrontAnySFm2003CZ10rDXHP
RB-Appl-EffCW-med-GasDHW-ElecCDryer-Tier3-Front | DEER2016 | D16v1 | 2015-05-16 | Any | SFm | 2003 | CZ10 | rNCEH | Each | 1 | 974 | None | 321 | 0.0438 | 5.38 | 231 | 0.0304 | 1.02 | 321 | 0.0438 | 5.38 | 231 | 0.0304 | 1.02 |  |  | 1 |  | RB-Appl-EffCW-med-GasDHW-ElecCDryer-Tier3-FrontAnySFm2003CZ10rNCEH
RB-Appl-EffCW-med-GasDHW-ElecCDryer-Tier3-Front | DEER2016 | D16v1 | 2015-05-16 | Any | SFm | 2003 | CZ10 | rNCGF | Each | 1 | 974 | None | 317 | 0.0439 | 5.75 | 221 | 0.0305 | 2.03 | 317 | 0.0439 | 5.75 | 221 | 0.0305 | 2.03 |  |  | 1 |  | RB-Appl-EffCW-med-GasDHW-ElecCDryer-Tier3-FrontAnySFm2003CZ10rNCGF
RB-Appl-EffCW-med-GasDHW-ElecCDryer-Tier3-Front | DEER2016 | D16v1 | 2015-05-16 | Any | SFm | 2003 | CZ11 | rDXGF | Each | 1 | 974 | None | 325 | 0.0501 | 5.1 | 222 | 0.0331 | 1.55 | 325 | 0.0501 | 5.1 | 222 | 0.0331 | 1.55 |  |  | 1 |  | RB-Appl-EffCW-med-GasDHW-ElecCDryer-Tier3-FrontAnySFm2003CZ11rDXGF
RB-Appl-EffCW-med-GasDHW-ElecCDryer-Tier3-Front | DEER2016 | D16v1 | 2015-05-16 | Any | SFm | 2003 | CZ11 | rDXHP | Each | 1 | 974 | None | 318 | 0.0469 | 5.47 | 224 | 0.0288 | 1.04 | 318 | 0.0469 | 5.47 | 224 | 0.0288 | 1.04 |  |  | 1 |  | RB-Appl-EffCW-med-GasDHW-ElecCDryer-Tier3-FrontAnySFm2003CZ11rDXHP
RB-Appl-EffCW-med-GasDHW-ElecCDryer-Tier3-Front | DEER2016 | D16v1 | 2015-05-16 | Any | SFm | 2003 | CZ11 | rNCEH | Each | 1 | 974 | None | 313 | 0.0438 | 5.46 | 226 | 0.0304 | 1.04 | 313 | 0.0438 | 5.46 | 226 | 0.0304 | 1.04 |  |  | 1 |  | RB-Appl-EffCW-med-GasDHW-ElecCDryer-Tier3-FrontAnySFm2003CZ11rNCEH
RB-Appl-EffCW-med-GasDHW-ElecCDryer-Tier3-Front | DEER2016 | D16v1 | 2015-05-16 | Any | SFm | 2003 | CZ11 | rNCGF | Each | 1 | 974 | None | 316 | 0.0438 | 5.08 | 220 | 0.0305 | 1.55 | 316 | 0.0438 | 5.08 | 220 | 0.0305 | 1.55 |  |  | 1 |  | RB-Appl-EffCW-med-GasDHW-ElecCDryer-Tier3-FrontAnySFm2003CZ11rNCGF
RB-Appl-EffCW-med-GasDHW-ElecCDryer-Tier3-Front | DEER2016 | D16v1 | 2015-05-16 | Any | SFm | 2003 | CZ12 | rDXGF | Each | 1 | 974 | None | 323 | 0.0531 | 5.25 | 222 | 0.0359 | 1.61 | 323 | 0.0531 | 5.25 | 222 | 0.0359 | 1.61 |  |  | 1 |  | RB-Appl-EffCW-med-GasDHW-ElecCDryer-Tier3-FrontAnySFm2003CZ12rDXGF
RB-Appl-EffCW-med-GasDHW-ElecCDryer-Tier3-Front | DEER2016 | D16v1 | 2015-05-16 | Any | SFm | 2003 | CZ12 | rDXHP | Each | 1 | 974 | None | 316 | 0.05 | 5.65 | 224 | 0.0313 | 1.07 | 316 | 0.05 | 5.65 | 224 | 0.0313 | 1.07 |  |  | 1 |  | RB-Appl-EffCW-med-GasDHW-ElecCDryer-Tier3-FrontAnySFm2003CZ12rDXHP
RB-Appl-EffCW-med-GasDHW-ElecCDryer-Tier3-Front | DEER2016 | D16v1 | 2015-05-16 | Any | SFm | 2003 | CZ12 | rNCEH | Each | 1 | 974 | None | 313 | 0.0438 | 5.64 | 226 | 0.0304 | 1.07 | 313 | 0.0438 | 5.64 | 226 | 0.0304 | 1.07 |  |  | 1 |  | RB-Appl-EffCW-med-GasDHW-ElecCDryer-Tier3-FrontAnySFm2003CZ12rNCEH
RB-Appl-EffCW-med-GasDHW-ElecCDryer-Tier3-Front | DEER2016 | D16v1 | 2015-05-16 | Any | SFm | 2003 | CZ12 | rNCGF | Each | 1 | 974 | None | 316 | 0.0438 | 5.23 | 220 | 0.0304 | 1.6 | 316 | 0.0438 | 5.23 | 220 | 0.0304 | 1.6 |  |  | 1 |  | RB-Appl-EffCW-med-GasDHW-ElecCDryer-Tier3-FrontAnySFm2003CZ12rNCGF
RB-Appl-EffCW-med-GasDHW-ElecCDryer-Tier3-Front | DEER2016 | D16v1 | 2015-05-16 | Any | SFm | 2003 | CZ13 | rDXGF | Each | 1 | 974 | None | 325 | 0.0507 | 5.04 | 223 | 0.0357 | 1.5 | 325 | 0.0507 | 5.04 | 223 | 0.0357 | 1.5 |  |  | 1 |  | RB-Appl-EffCW-med-GasDHW-ElecCDryer-Tier3-FrontAnySFm2003CZ13rDXGF
RB-Appl-EffCW-med-GasDHW-ElecCDryer-Tier3-Front | DEER2016 | D16v1 | 2015-05-16 | Any | SFm | 2003 | CZ13 | rDXHP | Each | 1 | 974 | None | 319 | 0.0493 | 5.4 | 223 | 0.0321 | 1.02 | 319 | 0.0493 | 5.4 | 223 | 0.0321 | 1.02 |  |  | 1 |  | RB-Appl-EffCW-med-GasDHW-ElecCDryer-Tier3-FrontAnySFm2003CZ13rDXHP
RB-Appl-EffCW-med-GasDHW-ElecCDryer-Tier3-Front | DEER2016 | D16v1 | 2015-05-16 | Any | SFm | 2003 | CZ13 | rNCEH | Each | 1 | 974 | None | 314 | 0.0438 | 5.39 | 226 | 0.0304 | 1.03 | 314 | 0.0438 | 5.39 | 226 | 0.0304 | 1.03 |  |  | 1 |  | RB-Appl-EffCW-med-GasDHW-ElecCDryer-Tier3-FrontAnySFm2003CZ13rNCEH
RB-Appl-EffCW-med-GasDHW-ElecCDryer-Tier3-Front | DEER2016 | D16v1 | 2015-05-16 | Any | SFm | 2003 | CZ13 | rNCGF | Each | 1 | 974 | None | 316 | 0.0438 | 5.03 | 220 | 0.0305 | 1.5 | 316 | 0.0438 | 5.03 | 220 | 0.0305 | 1.5 |  |  | 1 |  | RB-Appl-EffCW-med-GasDHW-ElecCDryer-Tier3-FrontAnySFm2003CZ13rNCGF
RB-Appl-EffCW-med-GasDHW-ElecCDryer-Tier3-Front | DEER2016 | D16v1 | 2015-05-16 | Any | SFm | 2003 | CZ14 | rDXGF | Each | 1 | 1080 | None | 328 | 0.0445 | 5.88 | 224 | 0.0306 | 1.93 | 328 | 0.0445 | 5.88 | 224 | 0.0306 | 1.93 |  |  | 1 |  | RB-Appl-EffCW-med-GasDHW-ElecCDryer-Tier3-FrontAnySFm2003CZ14rDXGF
RB-Appl-EffCW-med-GasDHW-ElecCDryer-Tier3-Front | DEER2016 | D16v1 | 2015-05-16 | Any | SFm | 2003 | CZ14 | rDXHP | Each | 1 | 1080 | None | 322 | 0.0446 | 5.52 | 226 | 0.0305 | 1.05 | 322 | 0.0446 | 5.52 | 226 | 0.0305 | 1.05 |  |  | 1 |  | RB-Appl-EffCW-med-GasDHW-ElecCDryer-Tier3-FrontAnySFm2003CZ14rDXHP
RB-Appl-EffCW-med-GasDHW-ElecCDryer-Tier3-Front | DEER2016 | D16v1 | 2015-05-16 | Any | SFm | 2003 | CZ14 | rNCEH | Each | 1 | 1080 | None | 320 | 0.0438 | 5.51 | 229 | 0.0304 | 1.05 | 320 | 0.0438 | 5.51 | 229 | 0.0304 | 1.05 |  |  | 1 |  | RB-Appl-EffCW-med-GasDHW-ElecCDryer-Tier3-FrontAnySFm2003CZ14rNCEH
RB-Appl-EffCW-med-GasDHW-ElecCDryer-Tier3-Front | DEER2016 | D16v1 | 2015-05-16 | Any | SFm | 2003 | CZ14 | rNCGF | Each | 1 | 1080 | None | 316 | 0.0439 | 5.8 | 220 | 0.0304 | 1.89 | 316 | 0.0439 | 5.8 | 220 | 0.0304 | 1.89 |  |  | 1 |  | RB-Appl-EffCW-med-GasDHW-ElecCDryer-Tier3-FrontAnySFm2003CZ14rNCGF
RB-Appl-EffCW-med-GasDHW-ElecCDryer-Tier3-Front | DEER2016 | D16v1 | 2015-05-16 | Any | SFm | 2003 | CZ15 | rDXGF | Each | 1 | 1080 | None | 325 | 0.0504 | 4.97 | 220 | 0.0336 | 1.54 | 325 | 0.0504 | 4.97 | 220 | 0.0336 | 1.54 |  |  | 1 |  | RB-Appl-EffCW-med-GasDHW-ElecCDryer-Tier3-FrontAnySFm2003CZ15rDXGF
RB-Appl-EffCW-med-GasDHW-ElecCDryer-Tier3-Front | DEER2016 | D16v1 | 2015-05-16 | Any | SFm | 2003 | CZ15 | rDXHP | Each | 1 | 1080 | None | 328 | 0.0506 | 4.55 | 225 | 0.0337 | 0.866 | 328 | 0.0506 | 4.55 | 225 | 0.0337 | 0.866 |  |  | 1 |  | RB-Appl-EffCW-med-GasDHW-ElecCDryer-Tier3-FrontAnySFm2003CZ15rDXHP
RB-Appl-EffCW-med-GasDHW-ElecCDryer-Tier3-Front | DEER2016 | D16v1 | 2015-05-16 | Any | SFm | 2003 | CZ15 | rNCEH | Each | 1 | 1080 | None | 320 | 0.0438 | 4.54 | 226 | 0.0304 | 0.87 | 320 | 0.0438 | 4.54 | 226 | 0.0304 | 0.87 |  |  | 1 |  | RB-Appl-EffCW-med-GasDHW-ElecCDryer-Tier3-FrontAnySFm2003CZ15rNCEH
RB-Appl-EffCW-med-GasDHW-ElecCDryer-Tier3-Front | DEER2016 | D16v1 | 2015-05-16 | Any | SFm | 2003 | CZ15 | rNCGF | Each | 1 | 1080 | None | 316 | 0.0438 | 4.96 | 220 | 0.0304 | 1.53 | 316 | 0.0438 | 4.96 | 220 | 0.0304 | 1.53 |  |  | 1 |  | RB-Appl-EffCW-med-GasDHW-ElecCDryer-Tier3-FrontAnySFm2003CZ15rNCGF
RB-Appl-EffCW-med-GasDHW-ElecCDryer-Tier3-Front | DEER2016 | D16v1 | 2015-05-16 | Any | SFm | 2003 | CZ16 | rDXGF | Each | 1 | 1150 | None | 321 | 0.0697 | 7.11 | 222 | 0.0384 | 1.78 | 321 | 0.0697 | 7.11 | 222 | 0.0384 | 1.78 |  |  | 1 |  | RB-Appl-EffCW-med-GasDHW-ElecCDryer-Tier3-FrontAnySFm2003CZ16rDXGF
RB-Appl-EffCW-med-GasDHW-ElecCDryer-Tier3-Front | DEER2016 | D16v1 | 2015-05-16 | Any | SFm | 2003 | CZ16 | rDXHP | Each | 1 | 1150 | None | 318 | 0.0592 | 6.35 | 224 | 0.0545 | 1.2 | 318 | 0.0592 | 6.35 | 224 | 0.0545 | 1.2 |  |  | 1 |  | RB-Appl-EffCW-med-GasDHW-ElecCDryer-Tier3-FrontAnySFm2003CZ16rDXHP
RB-Appl-EffCW-med-GasDHW-ElecCDryer-Tier3-Front | DEER2016 | D16v1 | 2015-05-16 | Any | SFm | 2003 | CZ16 | rNCEH | Each | 1 | 1150 | None | 324 | 0.0437 | 6.35 | 226 | 0.0304 | 1.2 | 324 | 0.0437 | 6.35 | 226 | 0.0304 | 1.2 |  |  | 1 |  | RB-Appl-EffCW-med-GasDHW-ElecCDryer-Tier3-FrontAnySFm2003CZ16rNCEH
RB-Appl-EffCW-med-GasDHW-ElecCDryer-Tier3-Front | DEER2016 | D16v1 | 2015-05-16 | Any | SFm | 2003 | CZ16 | rNCGF | Each | 1 | 1150 | None | 316 | 0.0438 | 7.13 | 220 | 0.0304 | 1.79 | 316 | 0.0438 | 7.13 | 220 | 0.0304 | 1.79 |  |  | 1 |  | RB-Appl-EffCW-med-GasDHW-ElecCDryer-Tier3-FrontAnySFm2003CZ16rNCGF
RB-Appl-EffCW-med-GasDHW-ElecCDryer-Tier3-Front | DEER2016 | D16v1 | 2015-05-16 | Any | SFm | 2007 | CZ01 | rDXGF | Each | 1 | 1150 | None | 317 | 0.0563 | 7.46 | 222 | 0.0387 | 2.02 | 317 | 0.0563 | 7.46 | 222 | 0.0387 | 2.02 |  |  | 1 |  | RB-Appl-EffCW-med-GasDHW-ElecCDryer-Tier3-FrontAnySFm2007CZ01rDXGF
RB-Appl-EffCW-med-GasDHW-ElecCDryer-Tier3-Front | DEER2016 | D16v1 | 2015-05-16 | Any | SFm | 2007 | CZ01 | rDXHP | Each | 1 | 1150 | None | 324 | 0.052 | 6.38 | 226 | 0.0393 | 1.21 | 324 | 0.052 | 6.38 | 226 | 0.0393 | 1.21 |  |  | 1 |  | RB-Appl-EffCW-med-GasDHW-ElecCDryer-Tier3-FrontAnySFm2007CZ01rDXHP
RB-Appl-EffCW-med-GasDHW-ElecCDryer-Tier3-Front | DEER2016 | D16v1 | 2015-05-16 | Any | SFm | 2007 | CZ01 | rNCEH | Each | 1 | 1150 | None | 329 | 0.0437 | 6.38 | 229 | 0.0304 | 1.2 | 329 | 0.0437 | 6.38 | 229 | 0.0304 | 1.2 |  |  | 1 |  | RB-Appl-EffCW-med-GasDHW-ElecCDryer-Tier3-FrontAnySFm2007CZ01rNCEH
RB-Appl-EffCW-med-GasDHW-ElecCDryer-Tier3-Front | DEER2016 | D16v1 | 2015-05-16 | Any | SFm | 2007 | CZ01 | rNCGF | Each | 1 | 1150 | None | 316 | 0.0437 | 7.43 | 220 | 0.0304 | 2.03 | 316 | 0.0437 | 7.43 | 220 | 0.0304 | 2.03 |  |  | 1 |  | RB-Appl-EffCW-med-GasDHW-ElecCDryer-Tier3-FrontAnySFm2007CZ01rNCGF
RB-Appl-EffCW-med-GasDHW-ElecCDryer-Tier3-Front | DEER2016 | D16v1 | 2015-05-16 | Any | SFm | 2007 | CZ02 | rDXGF | Each | 1 | 974 | None | 320 | 0.0487 | 5.64 | 221 | 0.0297 | 2.06 | 320 | 0.0487 | 5.64 | 221 | 0.0297 | 2.06 |  |  | 1 |  | RB-Appl-EffCW-med-GasDHW-ElecCDryer-Tier3-FrontAnySFm2007CZ02rDXGF
RB-Appl-EffCW-med-GasDHW-ElecCDryer-Tier3-Front | DEER2016 | D16v1 | 2015-05-16 | Any | SFm | 2007 | CZ02 | rDXHP | Each | 1 | 974 | None | 316 | 0.0543 | 5.92 | 226 | 0.0327 | 1.12 | 316 | 0.0543 | 5.92 | 226 | 0.0327 | 1.12 |  |  | 1 |  | RB-Appl-EffCW-med-GasDHW-ElecCDryer-Tier3-FrontAnySFm2007CZ02rDXHP
RB-Appl-EffCW-med-GasDHW-ElecCDryer-Tier3-Front | DEER2016 | D16v1 | 2015-05-16 | Any | SFm | 2007 | CZ02 | rNCEH | Each | 1 | 974 | None | 313 | 0.0438 | 5.91 | 229 | 0.0304 | 1.12 | 313 | 0.0438 | 5.91 | 229 | 0.0304 | 1.12 |  |  | 1 |  | RB-Appl-EffCW-med-GasDHW-ElecCDryer-Tier3-FrontAnySFm2007CZ02rNCEH
RB-Appl-EffCW-med-GasDHW-ElecCDryer-Tier3-Front | DEER2016 | D16v1 | 2015-05-16 | Any | SFm | 2007 | CZ02 | rNCGF | Each | 1 | 974 | None | 316 | 0.0438 | 5.5 | 220 | 0.0304 | 1.97 | 316 | 0.0438 | 5.5 | 220 | 0.0304 | 1.97 |  |  | 1 |  | RB-Appl-EffCW-med-GasDHW-ElecCDryer-Tier3-FrontAnySFm2007CZ02rNCGF
RB-Appl-EffCW-med-GasDHW-ElecCDryer-Tier3-Front | DEER2016 | D16v1 | 2015-05-16 | Any | SFm | 2007 | CZ03 | rDXGF | Each | 1 | 1150 | None | 319 | 0.0227 | 6.67 | 221 | 0.0111 | 1.68 | 319 | 0.0227 | 6.67 | 221 | 0.0111 | 1.68 |  |  | 1 |  | RB-Appl-EffCW-med-GasDHW-ElecCDryer-Tier3-FrontAnySFm2007CZ03rDXGF
RB-Appl-EffCW-med-GasDHW-ElecCDryer-Tier3-Front | DEER2016 | D16v1 | 2015-05-16 | Any | SFm | 2007 | CZ03 | rDXHP | Each | 1 | 1150 | None | 319 | 0.0441 | 5.96 | 221 | 0.0331 | 1.13 | 319 | 0.0441 | 5.96 | 221 | 0.0331 | 1.13 |  |  | 1 |  | RB-Appl-EffCW-med-GasDHW-ElecCDryer-Tier3-FrontAnySFm2007CZ03rDXHP
RB-Appl-EffCW-med-GasDHW-ElecCDryer-Tier3-Front | DEER2016 | D16v1 | 2015-05-16 | Any | SFm | 2007 | CZ03 | rNCEH | Each | 1 | 1150 | None | 323 | 0.0437 | 5.95 | 225 | 0.0304 | 1.13 | 323 | 0.0437 | 5.95 | 225 | 0.0304 | 1.13 |  |  | 1 |  | RB-Appl-EffCW-med-GasDHW-ElecCDryer-Tier3-FrontAnySFm2007CZ03rNCEH
RB-Appl-EffCW-med-GasDHW-ElecCDryer-Tier3-Front | DEER2016 | D16v1 | 2015-05-16 | Any | SFm | 2007 | CZ03 | rNCGF | Each | 1 | 1150 | None | 316 | 0.0438 | 6.54 | 220 | 0.0305 | 1.61 | 316 | 0.0438 | 6.54 | 220 | 0.0305 | 1.61 |  |  | 1 |  | RB-Appl-EffCW-med-GasDHW-ElecCDryer-Tier3-FrontAnySFm2007CZ03rNCGF
RB-Appl-EffCW-med-GasDHW-ElecCDryer-Tier3-Front | DEER2016 | D16v1 | 2015-05-16 | Any | SFm | 2007 | CZ04 | rDXGF | Each | 1 | 1150 | None | 317 | 0.0476 | 6.57 | 221 | 0.0337 | 1.68 | 317 | 0.0476 | 6.57 | 221 | 0.0337 | 1.68 |  |  | 1 |  | RB-Appl-EffCW-med-GasDHW-ElecCDryer-Tier3-FrontAnySFm2007CZ04rDXGF
RB-Appl-EffCW-med-GasDHW-ElecCDryer-Tier3-Front | DEER2016 | D16v1 | 2015-05-16 | Any | SFm | 2007 | CZ04 | rDXHP | Each | 1 | 1150 | None | 326 | 0.0458 | 5.76 | 229 | 0.0286 | 1.09 | 326 | 0.0458 | 5.76 | 229 | 0.0286 | 1.09 |  |  | 1 |  | RB-Appl-EffCW-med-GasDHW-ElecCDryer-Tier3-FrontAnySFm2007CZ04rDXHP
RB-Appl-EffCW-med-GasDHW-ElecCDryer-Tier3-Front | DEER2016 | D16v1 | 2015-05-16 | Any | SFm | 2007 | CZ04 | rNCEH | Each | 1 | 1150 | None | 326 | 0.0437 | 5.76 | 228 | 0.0304 | 1.09 | 326 | 0.0437 | 5.76 | 228 | 0.0304 | 1.09 |  |  | 1 |  | RB-Appl-EffCW-med-GasDHW-ElecCDryer-Tier3-FrontAnySFm2007CZ04rNCEH
RB-Appl-EffCW-med-GasDHW-ElecCDryer-Tier3-Front | DEER2016 | D16v1 | 2015-05-16 | Any | SFm | 2007 | CZ04 | rNCGF | Each | 1 | 1150 | None | 316 | 0.0438 | 6.47 | 220 | 0.0304 | 1.59 | 316 | 0.0438 | 6.47 | 220 | 0.0304 | 1.59 |  |  | 1 |  | RB-Appl-EffCW-med-GasDHW-ElecCDryer-Tier3-FrontAnySFm2007CZ04rNCGF
RB-Appl-EffCW-med-GasDHW-ElecCDryer-Tier3-Front | DEER2016 | D16v1 | 2015-05-16 | Any | SFm | 2007 | CZ05 | rDXGF | Each | 1 | 1150 | None | 319 | 0.0496 | 8.01 | 222 | 0.0326 | 2.47 | 319 | 0.0496 | 8.01 | 222 | 0.0326 | 2.47 |  |  | 1 |  | RB-Appl-EffCW-med-GasDHW-ElecCDryer-Tier3-FrontAnySFm2007CZ05rDXGF
RB-Appl-EffCW-med-GasDHW-ElecCDryer-Tier3-Front | DEER2016 | D16v1 | 2015-05-16 | Any | SFm | 2007 | CZ05 | rDXHP | Each | 1 | 1150 | None | 331 | 0.0451 | 6.04 | 231 | 0.0311 | 1.14 | 331 | 0.0451 | 6.04 | 231 | 0.0311 | 1.14 |  |  | 1 |  | RB-Appl-EffCW-med-GasDHW-ElecCDryer-Tier3-FrontAnySFm2007CZ05rDXHP
RB-Appl-EffCW-med-GasDHW-ElecCDryer-Tier3-Front | DEER2016 | D16v1 | 2015-05-16 | Any | SFm | 2007 | CZ05 | rNCEH | Each | 1 | 1150 | None | 336 | 0.0438 | 6.03 | 234 | 0.0304 | 1.14 | 336 | 0.0438 | 6.03 | 234 | 0.0304 | 1.14 |  |  | 1 |  | RB-Appl-EffCW-med-GasDHW-ElecCDryer-Tier3-FrontAnySFm2007CZ05rNCEH
RB-Appl-EffCW-med-GasDHW-ElecCDryer-Tier3-Front | DEER2016 | D16v1 | 2015-05-16 | Any | SFm | 2007 | CZ05 | rNCGF | Each | 1 | 1150 | None | 317 | 0.0436 | 7.91 | 220 | 0.0304 | 2.54 | 317 | 0.0436 | 7.91 | 220 | 0.0304 | 2.54 |  |  | 1 |  | RB-Appl-EffCW-med-GasDHW-ElecCDryer-Tier3-FrontAnySFm2007CZ05rNCGF
RB-Appl-EffCW-med-GasDHW-ElecCDryer-Tier3-Front | DEER2016 | D16v1 | 2015-05-16 | Any | SFm | 2007 | CZ06 | rDXGF | Each | 1 | 1200 | None | 330 | 0.0376 | 7.36 | 228 | 0.016 | 2.42 | 330 | 0.0376 | 7.36 | 228 | 0.016 | 2.42 |  |  | 1 |  | RB-Appl-EffCW-med-GasDHW-ElecCDryer-Tier3-FrontAnySFm2007CZ06rDXGF
RB-Appl-EffCW-med-GasDHW-ElecCDryer-Tier3-Front | DEER2016 | D16v1 | 2015-05-16 | Any | SFm | 2007 | CZ06 | rDXHP | Each | 1 | 1200 | None | 336 | 0.0476 | 5.59 | 236 | 0.0292 | 1.06 | 336 | 0.0476 | 5.59 | 236 | 0.0292 | 1.06 |  |  | 1 |  | RB-Appl-EffCW-med-GasDHW-ElecCDryer-Tier3-FrontAnySFm2007CZ06rDXHP
RB-Appl-EffCW-med-GasDHW-ElecCDryer-Tier3-Front | DEER2016 | D16v1 | 2015-05-16 | Any | SFm | 2007 | CZ06 | rNCEH | Each | 1 | 1200 | None | 328 | 0.0438 | 5.59 | 230 | 0.0304 | 1.06 | 328 | 0.0438 | 5.59 | 230 | 0.0304 | 1.06 |  |  | 1 |  | RB-Appl-EffCW-med-GasDHW-ElecCDryer-Tier3-FrontAnySFm2007CZ06rNCEH
RB-Appl-EffCW-med-GasDHW-ElecCDryer-Tier3-Front | DEER2016 | D16v1 | 2015-05-16 | Any | SFm | 2007 | CZ06 | rNCGF | Each | 1 | 1200 | None | 317 | 0.0438 | 6.89 | 220 | 0.0306 | 2.16 | 317 | 0.0438 | 6.89 | 220 | 0.0306 | 2.16 |  |  | 1 |  | RB-Appl-EffCW-med-GasDHW-ElecCDryer-Tier3-FrontAnySFm2007CZ06rNCGF
RB-Appl-EffCW-med-GasDHW-ElecCDryer-Tier3-Front | DEER2016 | D16v1 | 2015-05-16 | Any | SFm | 2007 | CZ07 | rDXGF | Each | 1 | 1200 | None | 325 | 0.0375 | 6.8 | 226 | 0.0293 | 2.1 | 325 | 0.0375 | 6.8 | 226 | 0.0293 | 2.1 |  |  | 1 |  | RB-Appl-EffCW-med-GasDHW-ElecCDryer-Tier3-FrontAnySFm2007CZ07rDXGF
RB-Appl-EffCW-med-GasDHW-ElecCDryer-Tier3-Front | DEER2016 | D16v1 | 2015-05-16 | Any | SFm | 2007 | CZ07 | rDXHP | Each | 1 | 1200 | None | 324 | 0.0345 | 5.53 | 232 | 0.0205 | 1.05 | 324 | 0.0345 | 5.53 | 232 | 0.0205 | 1.05 |  |  | 1 |  | RB-Appl-EffCW-med-GasDHW-ElecCDryer-Tier3-FrontAnySFm2007CZ07rDXHP
RB-Appl-EffCW-med-GasDHW-ElecCDryer-Tier3-Front | DEER2016 | D16v1 | 2015-05-16 | Any | SFm | 2007 | CZ07 | rNCEH | Each | 1 | 1200 | None | 328 | 0.0438 | 5.53 | 229 | 0.0304 | 1.05 | 328 | 0.0438 | 5.53 | 229 | 0.0304 | 1.05 |  |  | 1 |  | RB-Appl-EffCW-med-GasDHW-ElecCDryer-Tier3-FrontAnySFm2007CZ07rNCEH
RB-Appl-EffCW-med-GasDHW-ElecCDryer-Tier3-Front | DEER2016 | D16v1 | 2015-05-16 | Any | SFm | 2007 | CZ07 | rNCGF | Each | 1 | 1200 | None | 317 | 0.0434 | 6.55 | 220 | 0.0299 | 1.97 | 317 | 0.0434 | 6.55 | 220 | 0.0299 | 1.97 |  |  | 1 |  | RB-Appl-EffCW-med-GasDHW-ElecCDryer-Tier3-FrontAnySFm2007CZ07rNCGF
RB-Appl-EffCW-med-GasDHW-ElecCDryer-Tier3-Front | DEER2016 | D16v1 | 2015-05-16 | Any | SFm | 2007 | CZ08 | rDXGF | Each | 1 | 1200 | None | 322 | 0.0473 | 6.66 | 223 | 0.0328 | 2.04 | 322 | 0.0473 | 6.66 | 223 | 0.0328 | 2.04 |  |  | 1 |  | RB-Appl-EffCW-med-GasDHW-ElecCDryer-Tier3-FrontAnySFm2007CZ08rDXGF
RB-Appl-EffCW-med-GasDHW-ElecCDryer-Tier3-Front | DEER2016 | D16v1 | 2015-05-16 | Any | SFm | 2007 | CZ08 | rDXHP | Each | 1 | 1200 | None | 333 | 0.0459 | 5.44 | 235 | 0.0319 | 1.03 | 333 | 0.0459 | 5.44 | 235 | 0.0319 | 1.03 |  |  | 1 |  | RB-Appl-EffCW-med-GasDHW-ElecCDryer-Tier3-FrontAnySFm2007CZ08rDXHP
RB-Appl-EffCW-med-GasDHW-ElecCDryer-Tier3-Front | DEER2016 | D16v1 | 2015-05-16 | Any | SFm | 2007 | CZ08 | rNCEH | Each | 1 | 1200 | None | 328 | 0.0438 | 5.44 | 229 | 0.0304 | 1.03 | 328 | 0.0438 | 5.44 | 229 | 0.0304 | 1.03 |  |  | 1 |  | RB-Appl-EffCW-med-GasDHW-ElecCDryer-Tier3-FrontAnySFm2007CZ08rNCEH
RB-Appl-EffCW-med-GasDHW-ElecCDryer-Tier3-Front | DEER2016 | D16v1 | 2015-05-16 | Any | SFm | 2007 | CZ08 | rNCGF | Each | 1 | 1200 | None | 317 | 0.0437 | 6.46 | 220 | 0.0305 | 1.92 | 317 | 0.0437 | 6.46 | 220 | 0.0305 | 1.92 |  |  | 1 |  | RB-Appl-EffCW-med-GasDHW-ElecCDryer-Tier3-FrontAnySFm2007CZ08rNCGF
RB-Appl-EffCW-med-GasDHW-ElecCDryer-Tier3-Front | DEER2016 | D16v1 | 2015-05-16 | Any | SFm | 2007 | CZ09 | rDXGF | Each | 1 | 1210 | None | 323 | 0.0448 | 6.6 | 225 | 0.0314 | 1.88 | 323 | 0.0448 | 6.6 | 225 | 0.0314 | 1.88 |  |  | 1 |  | RB-Appl-EffCW-med-GasDHW-ElecCDryer-Tier3-FrontAnySFm2007CZ09rDXGF
RB-Appl-EffCW-med-GasDHW-ElecCDryer-Tier3-Front | DEER2016 | D16v1 | 2015-05-16 | Any | SFm | 2007 | CZ09 | rDXHP | Each | 1 | 1210 | None | 328 | 0.044 | 5.44 | 229 | 0.0309 | 1.03 | 328 | 0.044 | 5.44 | 229 | 0.0309 | 1.03 |  |  | 1 |  | RB-Appl-EffCW-med-GasDHW-ElecCDryer-Tier3-FrontAnySFm2007CZ09rDXHP
RB-Appl-EffCW-med-GasDHW-ElecCDryer-Tier3-Front | DEER2016 | D16v1 | 2015-05-16 | Any | SFm | 2007 | CZ09 | rNCEH | Each | 1 | 1210 | None | 329 | 0.0438 | 5.43 | 229 | 0.0304 | 1.02 | 329 | 0.0438 | 5.43 | 229 | 0.0304 | 1.02 |  |  | 1 |  | RB-Appl-EffCW-med-GasDHW-ElecCDryer-Tier3-FrontAnySFm2007CZ09rNCEH
RB-Appl-EffCW-med-GasDHW-ElecCDryer-Tier3-Front | DEER2016 | D16v1 | 2015-05-16 | Any | SFm | 2007 | CZ09 | rNCGF | Each | 1 | 1210 | None | 317 | 0.0438 | 6.49 | 220 | 0.0304 | 1.82 | 317 | 0.0438 | 6.49 | 220 | 0.0304 | 1.82 |  |  | 1 |  | RB-Appl-EffCW-med-GasDHW-ElecCDryer-Tier3-FrontAnySFm2007CZ09rNCGF
RB-Appl-EffCW-med-GasDHW-ElecCDryer-Tier3-Front | DEER2016 | D16v1 | 2015-05-16 | Any | SFm | 2007 | CZ10 | rDXGF | Each | 1 | 974 | None | 329 | 0.0452 | 5.98 | 226 | 0.0306 | 2.19 | 329 | 0.0452 | 5.98 | 226 | 0.0306 | 2.19 |  |  | 1 |  | RB-Appl-EffCW-med-GasDHW-ElecCDryer-Tier3-FrontAnySFm2007CZ10rDXGF
RB-Appl-EffCW-med-GasDHW-ElecCDryer-Tier3-Front | DEER2016 | D16v1 | 2015-05-16 | Any | SFm | 2007 | CZ10 | rDXHP | Each | 1 | 974 | None | 329 | 0.0446 | 5.4 | 230 | 0.0307 | 1.02 | 329 | 0.0446 | 5.4 | 230 | 0.0307 | 1.02 |  |  | 1 |  | RB-Appl-EffCW-med-GasDHW-ElecCDryer-Tier3-FrontAnySFm2007CZ10rDXHP
RB-Appl-EffCW-med-GasDHW-ElecCDryer-Tier3-Front | DEER2016 | D16v1 | 2015-05-16 | Any | SFm | 2007 | CZ10 | rNCEH | Each | 1 | 974 | None | 320 | 0.0438 | 5.39 | 231 | 0.0304 | 1.02 | 320 | 0.0438 | 5.39 | 231 | 0.0304 | 1.02 |  |  | 1 |  | RB-Appl-EffCW-med-GasDHW-ElecCDryer-Tier3-FrontAnySFm2007CZ10rNCEH
RB-Appl-EffCW-med-GasDHW-ElecCDryer-Tier3-Front | DEER2016 | D16v1 | 2015-05-16 | Any | SFm | 2007 | CZ10 | rNCGF | Each | 1 | 974 | None | 317 | 0.0439 | 5.69 | 221 | 0.0305 | 2.01 | 317 | 0.0439 | 5.69 | 221 | 0.0305 | 2.01 |  |  | 1 |  | RB-Appl-EffCW-med-GasDHW-ElecCDryer-Tier3-FrontAnySFm2007CZ10rNCGF
RB-Appl-EffCW-med-GasDHW-ElecCDryer-Tier3-Front | DEER2016 | D16v1 | 2015-05-16 | Any | SFm | 2007 | CZ11 | rDXGF | Each | 1 | 974 | None | 323 | 0.0486 | 5.18 | 222 | 0.0354 | 1.57 | 323 | 0.0486 | 5.18 | 222 | 0.0354 | 1.57 |  |  | 1 |  | RB-Appl-EffCW-med-GasDHW-ElecCDryer-Tier3-FrontAnySFm2007CZ11rDXGF
RB-Appl-EffCW-med-GasDHW-ElecCDryer-Tier3-Front | DEER2016 | D16v1 | 2015-05-16 | Any | SFm | 2007 | CZ11 | rDXHP | Each | 1 | 974 | None | 317 | 0.0471 | 5.47 | 221 | 0.0312 | 1.04 | 317 | 0.0471 | 5.47 | 221 | 0.0312 | 1.04 |  |  | 1 |  | RB-Appl-EffCW-med-GasDHW-ElecCDryer-Tier3-FrontAnySFm2007CZ11rDXHP
RB-Appl-EffCW-med-GasDHW-ElecCDryer-Tier3-Front | DEER2016 | D16v1 | 2015-05-16 | Any | SFm | 2007 | CZ11 | rNCEH | Each | 1 | 974 | None | 314 | 0.0438 | 5.46 | 226 | 0.0304 | 1.04 | 314 | 0.0438 | 5.46 | 226 | 0.0304 | 1.04 |  |  | 1 |  | RB-Appl-EffCW-med-GasDHW-ElecCDryer-Tier3-FrontAnySFm2007CZ11rNCEH
RB-Appl-EffCW-med-GasDHW-ElecCDryer-Tier3-Front | DEER2016 | D16v1 | 2015-05-16 | Any | SFm | 2007 | CZ11 | rNCGF | Each | 1 | 974 | None | 316 | 0.0438 | 5.16 | 220 | 0.0305 | 1.58 | 316 | 0.0438 | 5.16 | 220 | 0.0305 | 1.58 |  |  | 1 |  | RB-Appl-EffCW-med-GasDHW-ElecCDryer-Tier3-FrontAnySFm2007CZ11rNCGF
RB-Appl-EffCW-med-GasDHW-ElecCDryer-Tier3-Front | DEER2016 | D16v1 | 2015-05-16 | Any | SFm | 2007 | CZ12 | rDXGF | Each | 1 | 974 | None | 322 | 0.0503 | 5.51 | 222 | 0.0351 | 1.76 | 322 | 0.0503 | 5.51 | 222 | 0.0351 | 1.76 |  |  | 1 |  | RB-Appl-EffCW-med-GasDHW-ElecCDryer-Tier3-FrontAnySFm2007CZ12rDXGF
RB-Appl-EffCW-med-GasDHW-ElecCDryer-Tier3-Front | DEER2016 | D16v1 | 2015-05-16 | Any | SFm | 2007 | CZ12 | rDXHP | Each | 1 | 974 | None | 319 | 0.0457 | 5.65 | 224 | 0.0278 | 1.07 | 319 | 0.0457 | 5.65 | 224 | 0.0278 | 1.07 |  |  | 1 |  | RB-Appl-EffCW-med-GasDHW-ElecCDryer-Tier3-FrontAnySFm2007CZ12rDXHP
RB-Appl-EffCW-med-GasDHW-ElecCDryer-Tier3-Front | DEER2016 | D16v1 | 2015-05-16 | Any | SFm | 2007 | CZ12 | rNCEH | Each | 1 | 974 | None | 315 | 0.0438 | 5.64 | 228 | 0.0304 | 1.07 | 315 | 0.0438 | 5.64 | 228 | 0.0304 | 1.07 |  |  | 1 |  | RB-Appl-EffCW-med-GasDHW-ElecCDryer-Tier3-FrontAnySFm2007CZ12rNCEH
RB-Appl-EffCW-med-GasDHW-ElecCDryer-Tier3-Front | DEER2016 | D16v1 | 2015-05-16 | Any | SFm | 2007 | CZ12 | rNCGF | Each | 1 | 974 | None | 316 | 0.0438 | 5.45 | 220 | 0.0304 | 1.7 | 316 | 0.0438 | 5.45 | 220 | 0.0304 | 1.7 |  |  | 1 |  | RB-Appl-EffCW-med-GasDHW-ElecCDryer-Tier3-FrontAnySFm2007CZ12rNCGF
RB-Appl-EffCW-med-GasDHW-ElecCDryer-Tier3-Front | DEER2016 | D16v1 | 2015-05-16 | Any | SFm | 2007 | CZ13 | rDXGF | Each | 1 | 974 | None | 324 | 0.0488 | 4.95 | 221 | 0.0326 | 1.49 | 324 | 0.0488 | 4.95 | 221 | 0.0326 | 1.49 |  |  | 1 |  | RB-Appl-EffCW-med-GasDHW-ElecCDryer-Tier3-FrontAnySFm2007CZ13rDXGF
RB-Appl-EffCW-med-GasDHW-ElecCDryer-Tier3-Front | DEER2016 | D16v1 | 2015-05-16 | Any | SFm | 2007 | CZ13 | rDXHP | Each | 1 | 974 | None | 317 | 0.0469 | 5.41 | 221 | 0.0306 | 1.03 | 317 | 0.0469 | 5.41 | 221 | 0.0306 | 1.03 |  |  | 1 |  | RB-Appl-EffCW-med-GasDHW-ElecCDryer-Tier3-FrontAnySFm2007CZ13rDXHP
RB-Appl-EffCW-med-GasDHW-ElecCDryer-Tier3-Front | DEER2016 | D16v1 | 2015-05-16 | Any | SFm | 2007 | CZ13 | rNCEH | Each | 1 | 974 | None | 311 | 0.0438 | 5.4 | 225 | 0.0304 | 1.03 | 311 | 0.0438 | 5.4 | 225 | 0.0304 | 1.03 |  |  | 1 |  | RB-Appl-EffCW-med-GasDHW-ElecCDryer-Tier3-FrontAnySFm2007CZ13rNCEH
RB-Appl-EffCW-med-GasDHW-ElecCDryer-Tier3-Front | DEER2016 | D16v1 | 2015-05-16 | Any | SFm | 2007 | CZ13 | rNCGF | Each | 1 | 974 | None | 316 | 0.0438 | 4.89 | 220 | 0.0304 | 1.44 | 316 | 0.0438 | 4.89 | 220 | 0.0304 | 1.44 |  |  | 1 |  | RB-Appl-EffCW-med-GasDHW-ElecCDryer-Tier3-FrontAnySFm2007CZ13rNCGF
RB-Appl-EffCW-med-GasDHW-ElecCDryer-Tier3-Front | DEER2016 | D16v1 | 2015-05-16 | Any | SFm | 2007 | CZ14 | rDXGF | Each | 1 | 1080 | None | 322 | 0.0463 | 5.5 | 222 | 0.0319 | 1.66 | 322 | 0.0463 | 5.5 | 222 | 0.0319 | 1.66 |  |  | 1 |  | RB-Appl-EffCW-med-GasDHW-ElecCDryer-Tier3-FrontAnySFm2007CZ14rDXGF
RB-Appl-EffCW-med-GasDHW-ElecCDryer-Tier3-Front | DEER2016 | D16v1 | 2015-05-16 | Any | SFm | 2007 | CZ14 | rDXHP | Each | 1 | 1080 | None | 319 | 0.0452 | 5.53 | 223 | 0.0309 | 1.05 | 319 | 0.0452 | 5.53 | 223 | 0.0309 | 1.05 |  |  | 1 |  | RB-Appl-EffCW-med-GasDHW-ElecCDryer-Tier3-FrontAnySFm2007CZ14rDXHP
RB-Appl-EffCW-med-GasDHW-ElecCDryer-Tier3-Front | DEER2016 | D16v1 | 2015-05-16 | Any | SFm | 2007 | CZ14 | rNCEH | Each | 1 | 1080 | None | 315 | 0.0438 | 5.52 | 225 | 0.0304 | 1.05 | 315 | 0.0438 | 5.52 | 225 | 0.0304 | 1.05 |  |  | 1 |  | RB-Appl-EffCW-med-GasDHW-ElecCDryer-Tier3-FrontAnySFm2007CZ14rNCEH
RB-Appl-EffCW-med-GasDHW-ElecCDryer-Tier3-Front | DEER2016 | D16v1 | 2015-05-16 | Any | SFm | 2007 | CZ14 | rNCGF | Each | 1 | 1080 | None | 316 | 0.0438 | 5.49 | 220 | 0.0304 | 1.67 | 316 | 0.0438 | 5.49 | 220 | 0.0304 | 1.67 |  |  | 1 |  | RB-Appl-EffCW-med-GasDHW-ElecCDryer-Tier3-FrontAnySFm2007CZ14rNCGF
RB-Appl-EffCW-med-GasDHW-ElecCDryer-Tier3-Front | DEER2016 | D16v1 | 2015-05-16 | Any | SFm | 2007 | CZ15 | rDXGF | Each | 1 | 1080 | None | 325 | 0.0479 | 5.07 | 221 | 0.0311 | 1.6 | 325 | 0.0479 | 5.07 | 221 | 0.0311 | 1.6 |  |  | 1 |  | RB-Appl-EffCW-med-GasDHW-ElecCDryer-Tier3-FrontAnySFm2007CZ15rDXGF
RB-Appl-EffCW-med-GasDHW-ElecCDryer-Tier3-Front | DEER2016 | D16v1 | 2015-05-16 | Any | SFm | 2007 | CZ15 | rDXHP | Each | 1 | 1080 | None | 329 | 0.048 | 4.55 | 227 | 0.0321 | 0.864 | 329 | 0.048 | 4.55 | 227 | 0.0321 | 0.864 |  |  | 1 |  | RB-Appl-EffCW-med-GasDHW-ElecCDryer-Tier3-FrontAnySFm2007CZ15rDXHP
RB-Appl-EffCW-med-GasDHW-ElecCDryer-Tier3-Front | DEER2016 | D16v1 | 2015-05-16 | Any | SFm | 2007 | CZ15 | rNCEH | Each | 1 | 1080 | None | 320 | 0.0438 | 4.54 | 226 | 0.0304 | 0.87 | 320 | 0.0438 | 4.54 | 226 | 0.0304 | 0.87 |  |  | 1 |  | RB-Appl-EffCW-med-GasDHW-ElecCDryer-Tier3-FrontAnySFm2007CZ15rNCEH
RB-Appl-EffCW-med-GasDHW-ElecCDryer-Tier3-Front | DEER2016 | D16v1 | 2015-05-16 | Any | SFm | 2007 | CZ15 | rNCGF | Each | 1 | 1080 | None | 316 | 0.0438 | 4.95 | 220 | 0.0304 | 1.52 | 316 | 0.0438 | 4.95 | 220 | 0.0304 | 1.52 |  |  | 1 |  | RB-Appl-EffCW-med-GasDHW-ElecCDryer-Tier3-FrontAnySFm2007CZ15rNCGF
RB-Appl-EffCW-med-GasDHW-ElecCDryer-Tier3-Front | DEER2016 | D16v1 | 2015-05-16 | Any | SFm | 2007 | CZ16 | rDXGF | Each | 1 | 1150 | None | 322 | 0.0738 | 7.11 | 224 | 0.0575 | 1.79 | 322 | 0.0738 | 7.11 | 224 | 0.0575 | 1.79 |  |  | 1 |  | RB-Appl-EffCW-med-GasDHW-ElecCDryer-Tier3-FrontAnySFm2007CZ16rDXGF
RB-Appl-EffCW-med-GasDHW-ElecCDryer-Tier3-Front | DEER2016 | D16v1 | 2015-05-16 | Any | SFm | 2007 | CZ16 | rDXHP | Each | 1 | 1150 | None | 323 | 0.0292 | 6.35 | 223 | 0.0366 | 1.2 | 323 | 0.0292 | 6.35 | 223 | 0.0366 | 1.2 |  |  | 1 |  | RB-Appl-EffCW-med-GasDHW-ElecCDryer-Tier3-FrontAnySFm2007CZ16rDXHP
RB-Appl-EffCW-med-GasDHW-ElecCDryer-Tier3-Front | DEER2016 | D16v1 | 2015-05-16 | Any | SFm | 2007 | CZ16 | rNCEH | Each | 1 | 1150 | None | 324 | 0.0438 | 6.35 | 226 | 0.0304 | 1.2 | 324 | 0.0438 | 6.35 | 226 | 0.0304 | 1.2 |  |  | 1 |  | RB-Appl-EffCW-med-GasDHW-ElecCDryer-Tier3-FrontAnySFm2007CZ16rNCEH
RB-Appl-EffCW-med-GasDHW-ElecCDryer-Tier3-Front | DEER2016 | D16v1 | 2015-05-16 | Any | SFm | 2007 | CZ16 | rNCGF | Each | 1 | 1150 | None | 316 | 0.0438 | 7.13 | 220 | 0.0305 | 1.79 | 316 | 0.0438 | 7.13 | 220 | 0.0305 | 1.79 |  |  | 1 |  | RB-Appl-EffCW-med-GasDHW-ElecCDryer-Tier3-FrontAnySFm2007CZ16rNCGF
RB-Appl-EffCW-med-GasDHW-ElecCDryer-Tier3-Front | DEER2016 | D16v1 | 2015-05-16 | Any | SFm | 2011 | CZ01 | rDXGF | Each | 1 | 1150 | None | 317 | 0.0456 | 7.32 | 221 | 0.0302 | 1.92 | 317 | 0.0456 | 7.32 | 221 | 0.0302 | 1.92 |  |  | 1 |  | RB-Appl-EffCW-med-GasDHW-ElecCDryer-Tier3-FrontAnySFm2011CZ01rDXGF
RB-Appl-EffCW-med-GasDHW-ElecCDryer-Tier3-Front | DEER2016 | D16v1 | 2015-05-16 | Any | SFm | 2011 | CZ01 | rDXHP | Each | 1 | 1150 | None | 325 | 0.0399 | 6.38 | 226 | 0.0269 | 1.21 | 325 | 0.0399 | 6.38 | 226 | 0.0269 | 1.21 |  |  | 1 |  | RB-Appl-EffCW-med-GasDHW-ElecCDryer-Tier3-FrontAnySFm2011CZ01rDXHP
RB-Appl-EffCW-med-GasDHW-ElecCDryer-Tier3-Front | DEER2016 | D16v1 | 2015-05-16 | Any | SFm | 2011 | CZ01 | rNCEH | Each | 1 | 1150 | None | 327 | 0.0437 | 6.38 | 228 | 0.0304 | 1.21 | 327 | 0.0437 | 6.38 | 228 | 0.0304 | 1.21 |  |  | 1 |  | RB-Appl-EffCW-med-GasDHW-ElecCDryer-Tier3-FrontAnySFm2011CZ01rNCEH
RB-Appl-EffCW-med-GasDHW-ElecCDryer-Tier3-Front | DEER2016 | D16v1 | 2015-05-16 | Any | SFm | 2011 | CZ01 | rNCGF | Each | 1 | 1150 | None | 316 | 0.0439 | 7.28 | 220 | 0.0305 | 1.9 | 316 | 0.0439 | 7.28 | 220 | 0.0305 | 1.9 |  |  | 1 |  | RB-Appl-EffCW-med-GasDHW-ElecCDryer-Tier3-FrontAnySFm2011CZ01rNCGF
RB-Appl-EffCW-med-GasDHW-ElecCDryer-Tier3-Front | DEER2016 | D16v1 | 2015-05-16 | Any | SFm | 2011 | CZ02 | rDXGF | Each | 1 | 974 | None | 321 | 0.0496 | 5.64 | 222 | 0.0313 | 1.93 | 321 | 0.0496 | 5.64 | 222 | 0.0313 | 1.93 |  |  | 1 |  | RB-Appl-EffCW-med-GasDHW-ElecCDryer-Tier3-FrontAnySFm2011CZ02rDXGF
RB-Appl-EffCW-med-GasDHW-ElecCDryer-Tier3-Front | DEER2016 | D16v1 | 2015-05-16 | Any | SFm | 2011 | CZ02 | rDXHP | Each | 1 | 974 | None | 316 | 0.0532 | 5.92 | 225 | 0.0334 | 1.12 | 316 | 0.0532 | 5.92 | 225 | 0.0334 | 1.12 |  |  | 1 |  | RB-Appl-EffCW-med-GasDHW-ElecCDryer-Tier3-FrontAnySFm2011CZ02rDXHP
RB-Appl-EffCW-med-GasDHW-ElecCDryer-Tier3-Front | DEER2016 | D16v1 | 2015-05-16 | Any | SFm | 2011 | CZ02 | rNCEH | Each | 1 | 974 | None | 313 | 0.0438 | 5.91 | 228 | 0.0304 | 1.12 | 313 | 0.0438 | 5.91 | 228 | 0.0304 | 1.12 |  |  | 1 |  | RB-Appl-EffCW-med-GasDHW-ElecCDryer-Tier3-FrontAnySFm2011CZ02rNCEH
RB-Appl-EffCW-med-GasDHW-ElecCDryer-Tier3-Front | DEER2016 | D16v1 | 2015-05-16 | Any | SFm | 2011 | CZ02 | rNCGF | Each | 1 | 974 | None | 316 | 0.0439 | 5.54 | 220 | 0.0305 | 1.85 | 316 | 0.0439 | 5.54 | 220 | 0.0305 | 1.85 |  |  | 1 |  | RB-Appl-EffCW-med-GasDHW-ElecCDryer-Tier3-FrontAnySFm2011CZ02rNCGF
RB-Appl-EffCW-med-GasDHW-ElecCDryer-Tier3-Front | DEER2016 | D16v1 | 2015-05-16 | Any | SFm | 2011 | CZ03 | rDXGF | Each | 1 | 1150 | None | 317 | 0.0341 | 6.47 | 221 | 8.88e-05 | 1.5 | 317 | 0.0341 | 6.47 | 221 | 8.88e-05 | 1.5 |  |  | 1 |  | RB-Appl-EffCW-med-GasDHW-ElecCDryer-Tier3-FrontAnySFm2011CZ03rDXGF
RB-Appl-EffCW-med-GasDHW-ElecCDryer-Tier3-Front | DEER2016 | D16v1 | 2015-05-16 | Any | SFm | 2011 | CZ03 | rDXHP | Each | 1 | 1150 | None | 319 | 0.0389 | 5.96 | 222 | 0.0304 | 1.13 | 319 | 0.0389 | 5.96 | 222 | 0.0304 | 1.13 |  |  | 1 |  | RB-Appl-EffCW-med-GasDHW-ElecCDryer-Tier3-FrontAnySFm2011CZ03rDXHP
RB-Appl-EffCW-med-GasDHW-ElecCDryer-Tier3-Front | DEER2016 | D16v1 | 2015-05-16 | Any | SFm | 2011 | CZ03 | rNCEH | Each | 1 | 1150 | None | 321 | 0.0437 | 5.95 | 224 | 0.0304 | 1.13 | 321 | 0.0437 | 5.95 | 224 | 0.0304 | 1.13 |  |  | 1 |  | RB-Appl-EffCW-med-GasDHW-ElecCDryer-Tier3-FrontAnySFm2011CZ03rNCEH
RB-Appl-EffCW-med-GasDHW-ElecCDryer-Tier3-Front | DEER2016 | D16v1 | 2015-05-16 | Any | SFm | 2011 | CZ03 | rNCGF | Each | 1 | 1150 | None | 316 | 0.0438 | 6.42 | 220 | 0.0304 | 1.5 | 316 | 0.0438 | 6.42 | 220 | 0.0304 | 1.5 |  |  | 1 |  | RB-Appl-EffCW-med-GasDHW-ElecCDryer-Tier3-FrontAnySFm2011CZ03rNCGF
RB-Appl-EffCW-med-GasDHW-ElecCDryer-Tier3-Front | DEER2016 | D16v1 | 2015-05-16 | Any | SFm | 2011 | CZ04 | rDXGF | Each | 1 | 1150 | None | 318 | 0.0452 | 6.48 | 221 | 0.032 | 1.62 | 318 | 0.0452 | 6.48 | 221 | 0.032 | 1.62 |  |  | 1 |  | RB-Appl-EffCW-med-GasDHW-ElecCDryer-Tier3-FrontAnySFm2011CZ04rDXGF
RB-Appl-EffCW-med-GasDHW-ElecCDryer-Tier3-Front | DEER2016 | D16v1 | 2015-05-16 | Any | SFm | 2011 | CZ04 | rDXHP | Each | 1 | 1150 | None | 324 | 0.0465 | 5.77 | 225 | 0.0321 | 1.09 | 324 | 0.0465 | 5.77 | 225 | 0.0321 | 1.09 |  |  | 1 |  | RB-Appl-EffCW-med-GasDHW-ElecCDryer-Tier3-FrontAnySFm2011CZ04rDXHP
RB-Appl-EffCW-med-GasDHW-ElecCDryer-Tier3-Front | DEER2016 | D16v1 | 2015-05-16 | Any | SFm | 2011 | CZ04 | rNCEH | Each | 1 | 1150 | None | 325 | 0.0437 | 5.76 | 227 | 0.0304 | 1.09 | 325 | 0.0437 | 5.76 | 227 | 0.0304 | 1.09 |  |  | 1 |  | RB-Appl-EffCW-med-GasDHW-ElecCDryer-Tier3-FrontAnySFm2011CZ04rNCEH
RB-Appl-EffCW-med-GasDHW-ElecCDryer-Tier3-Front | DEER2016 | D16v1 | 2015-05-16 | Any | SFm | 2011 | CZ04 | rNCGF | Each | 1 | 1150 | None | 316 | 0.0438 | 6.42 | 220 | 0.0304 | 1.6 | 316 | 0.0438 | 6.42 | 220 | 0.0304 | 1.6 |  |  | 1 |  | RB-Appl-EffCW-med-GasDHW-ElecCDryer-Tier3-FrontAnySFm2011CZ04rNCGF
RB-Appl-EffCW-med-GasDHW-ElecCDryer-Tier3-Front | DEER2016 | D16v1 | 2015-05-16 | Any | SFm | 2011 | CZ05 | rDXGF | Each | 1 | 1150 | None | 318 | 0.0476 | 7.53 | 221 | 0.0325 | 2.18 | 318 | 0.0476 | 7.53 | 221 | 0.0325 | 2.18 |  |  | 1 |  | RB-Appl-EffCW-med-GasDHW-ElecCDryer-Tier3-FrontAnySFm2011CZ05rDXGF
RB-Appl-EffCW-med-GasDHW-ElecCDryer-Tier3-Front | DEER2016 | D16v1 | 2015-05-16 | Any | SFm | 2011 | CZ05 | rDXHP | Each | 1 | 1150 | None | 326 | 0.0438 | 6.04 | 227 | 0.031 | 1.14 | 326 | 0.0438 | 6.04 | 227 | 0.031 | 1.14 |  |  | 1 |  | RB-Appl-EffCW-med-GasDHW-ElecCDryer-Tier3-FrontAnySFm2011CZ05rDXHP
RB-Appl-EffCW-med-GasDHW-ElecCDryer-Tier3-Front | DEER2016 | D16v1 | 2015-05-16 | Any | SFm | 2011 | CZ05 | rNCEH | Each | 1 | 1150 | None | 334 | 0.0437 | 6.03 | 233 | 0.0304 | 1.14 | 334 | 0.0437 | 6.03 | 233 | 0.0304 | 1.14 |  |  | 1 |  | RB-Appl-EffCW-med-GasDHW-ElecCDryer-Tier3-FrontAnySFm2011CZ05rNCEH
RB-Appl-EffCW-med-GasDHW-ElecCDryer-Tier3-Front | DEER2016 | D16v1 | 2015-05-16 | Any | SFm | 2011 | CZ05 | rNCGF | Each | 1 | 1150 | None | 317 | 0.0438 | 7.44 | 220 | 0.0305 | 2.19 | 317 | 0.0438 | 7.44 | 220 | 0.0305 | 2.19 |  |  | 1 |  | RB-Appl-EffCW-med-GasDHW-ElecCDryer-Tier3-FrontAnySFm2011CZ05rNCGF
RB-Appl-EffCW-med-GasDHW-ElecCDryer-Tier3-Front | DEER2016 | D16v1 | 2015-05-16 | Any | SFm | 2011 | CZ06 | rDXGF | Each | 1 | 1200 | None | 321 | 0.0714 | 6.93 | 223 | 0.0371 | 2.15 | 321 | 0.0714 | 6.93 | 223 | 0.0371 | 2.15 |  |  | 1 |  | RB-Appl-EffCW-med-GasDHW-ElecCDryer-Tier3-FrontAnySFm2011CZ06rDXGF
RB-Appl-EffCW-med-GasDHW-ElecCDryer-Tier3-Front | DEER2016 | D16v1 | 2015-05-16 | Any | SFm | 2011 | CZ06 | rDXHP | Each | 1 | 1200 | None | 329 | 0.0244 | 5.59 | 227 | 0.00934 | 1.06 | 329 | 0.0244 | 5.59 | 227 | 0.00934 | 1.06 |  |  | 1 |  | RB-Appl-EffCW-med-GasDHW-ElecCDryer-Tier3-FrontAnySFm2011CZ06rDXHP
RB-Appl-EffCW-med-GasDHW-ElecCDryer-Tier3-Front | DEER2016 | D16v1 | 2015-05-16 | Any | SFm | 2011 | CZ06 | rNCEH | Each | 1 | 1200 | None | 327 | 0.0438 | 5.59 | 229 | 0.0304 | 1.06 | 327 | 0.0438 | 5.59 | 229 | 0.0304 | 1.06 |  |  | 1 |  | RB-Appl-EffCW-med-GasDHW-ElecCDryer-Tier3-FrontAnySFm2011CZ06rNCEH
RB-Appl-EffCW-med-GasDHW-ElecCDryer-Tier3-Front | DEER2016 | D16v1 | 2015-05-16 | Any | SFm | 2011 | CZ06 | rNCGF | Each | 1 | 1200 | None | 317 | 0.0437 | 6.73 | 220 | 0.0304 | 2.1 | 317 | 0.0437 | 6.73 | 220 | 0.0304 | 2.1 |  |  | 1 |  | RB-Appl-EffCW-med-GasDHW-ElecCDryer-Tier3-FrontAnySFm2011CZ06rNCGF
RB-Appl-EffCW-med-GasDHW-ElecCDryer-Tier3-Front | DEER2016 | D16v1 | 2015-05-16 | Any | SFm | 2011 | CZ07 | rDXGF | Each | 1 | 1200 | None | 324 | 0.0132 | 6.72 | 224 | 0.034 | 2.06 | 324 | 0.0132 | 6.72 | 224 | 0.034 | 2.06 |  |  | 1 |  | RB-Appl-EffCW-med-GasDHW-ElecCDryer-Tier3-FrontAnySFm2011CZ07rDXGF
RB-Appl-EffCW-med-GasDHW-ElecCDryer-Tier3-Front | DEER2016 | D16v1 | 2015-05-16 | Any | SFm | 2011 | CZ07 | rDXHP | Each | 1 | 1200 | None | 332 | 0.0619 | 5.53 | 230 | -0.0028 | 1.05 | 332 | 0.0619 | 5.53 | 230 | -0.0028 | 1.05 |  |  | 1 |  | RB-Appl-EffCW-med-GasDHW-ElecCDryer-Tier3-FrontAnySFm2011CZ07rDXHP
RB-Appl-EffCW-med-GasDHW-ElecCDryer-Tier3-Front | DEER2016 | D16v1 | 2015-05-16 | Any | SFm | 2011 | CZ07 | rNCEH | Each | 1 | 1200 | None | 325 | 0.0438 | 5.53 | 227 | 0.0304 | 1.05 | 325 | 0.0438 | 5.53 | 227 | 0.0304 | 1.05 |  |  | 1 |  | RB-Appl-EffCW-med-GasDHW-ElecCDryer-Tier3-FrontAnySFm2011CZ07rNCEH
RB-Appl-EffCW-med-GasDHW-ElecCDryer-Tier3-Front | DEER2016 | D16v1 | 2015-05-16 | Any | SFm | 2011 | CZ07 | rNCGF | Each | 1 | 1200 | None | 317 | 0.0436 | 6.38 | 220 | 0.0301 | 1.81 | 317 | 0.0436 | 6.38 | 220 | 0.0301 | 1.81 |  |  | 1 |  | RB-Appl-EffCW-med-GasDHW-ElecCDryer-Tier3-FrontAnySFm2011CZ07rNCGF
RB-Appl-EffCW-med-GasDHW-ElecCDryer-Tier3-Front | DEER2016 | D16v1 | 2015-05-16 | Any | SFm | 2011 | CZ08 | rDXGF | Each | 1 | 1200 | None | 325 | 0.0448 | 6.58 | 225 | 0.0312 | 2 | 325 | 0.0448 | 6.58 | 225 | 0.0312 | 2 |  |  | 1 |  | RB-Appl-EffCW-med-GasDHW-ElecCDryer-Tier3-FrontAnySFm2011CZ08rDXGF
RB-Appl-EffCW-med-GasDHW-ElecCDryer-Tier3-Front | DEER2016 | D16v1 | 2015-05-16 | Any | SFm | 2011 | CZ08 | rDXHP | Each | 1 | 1200 | None | 339 | 0.0435 | 5.45 | 233 | 0.0297 | 1.03 | 339 | 0.0435 | 5.45 | 233 | 0.0297 | 1.03 |  |  | 1 |  | RB-Appl-EffCW-med-GasDHW-ElecCDryer-Tier3-FrontAnySFm2011CZ08rDXHP
RB-Appl-EffCW-med-GasDHW-ElecCDryer-Tier3-Front | DEER2016 | D16v1 | 2015-05-16 | Any | SFm | 2011 | CZ08 | rNCEH | Each | 1 | 1200 | None | 325 | 0.0438 | 5.44 | 228 | 0.0304 | 1.03 | 325 | 0.0438 | 5.44 | 228 | 0.0304 | 1.03 |  |  | 1 |  | RB-Appl-EffCW-med-GasDHW-ElecCDryer-Tier3-FrontAnySFm2011CZ08rNCEH
RB-Appl-EffCW-med-GasDHW-ElecCDryer-Tier3-Front | DEER2016 | D16v1 | 2015-05-16 | Any | SFm | 2011 | CZ08 | rNCGF | Each | 1 | 1200 | None | 317 | 0.0438 | 6.3 | 220 | 0.0306 | 1.76 | 317 | 0.0438 | 6.3 | 220 | 0.0306 | 1.76 |  |  | 1 |  | RB-Appl-EffCW-med-GasDHW-ElecCDryer-Tier3-FrontAnySFm2011CZ08rNCGF
RB-Appl-EffCW-med-GasDHW-ElecCDryer-Tier3-Front | DEER2016 | D16v1 | 2015-05-16 | Any | SFm | 2011 | CZ09 | rDXGF | Each | 1 | 1210 | None | 323 | 0.0461 | 6.61 | 220 | 0.032 | 1.87 | 323 | 0.0461 | 6.61 | 220 | 0.032 | 1.87 |  |  | 1 |  | RB-Appl-EffCW-med-GasDHW-ElecCDryer-Tier3-FrontAnySFm2011CZ09rDXGF
RB-Appl-EffCW-med-GasDHW-ElecCDryer-Tier3-Front | DEER2016 | D16v1 | 2015-05-16 | Any | SFm | 2011 | CZ09 | rDXHP | Each | 1 | 1210 | None | 325 | 0.0429 | 5.44 | 227 | 0.0302 | 1.03 | 325 | 0.0429 | 5.44 | 227 | 0.0302 | 1.03 |  |  | 1 |  | RB-Appl-EffCW-med-GasDHW-ElecCDryer-Tier3-FrontAnySFm2011CZ09rDXHP
RB-Appl-EffCW-med-GasDHW-ElecCDryer-Tier3-Front | DEER2016 | D16v1 | 2015-05-16 | Any | SFm | 2011 | CZ09 | rNCEH | Each | 1 | 1210 | None | 327 | 0.0438 | 5.43 | 228 | 0.0304 | 1.03 | 327 | 0.0438 | 5.43 | 228 | 0.0304 | 1.03 |  |  | 1 |  | RB-Appl-EffCW-med-GasDHW-ElecCDryer-Tier3-FrontAnySFm2011CZ09rNCEH
RB-Appl-EffCW-med-GasDHW-ElecCDryer-Tier3-Front | DEER2016 | D16v1 | 2015-05-16 | Any | SFm | 2011 | CZ09 | rNCGF | Each | 1 | 1210 | None | 317 | 0.0438 | 6.39 | 220 | 0.0304 | 1.71 | 317 | 0.0438 | 6.39 | 220 | 0.0304 | 1.71 |  |  | 1 |  | RB-Appl-EffCW-med-GasDHW-ElecCDryer-Tier3-FrontAnySFm2011CZ09rNCGF
RB-Appl-EffCW-med-GasDHW-ElecCDryer-Tier3-Front | DEER2016 | D16v1 | 2015-05-16 | Any | SFm | 2011 | CZ10 | rDXGF | Each | 1 | 974 | None | 328 | 0.0467 | 5.99 | 226 | 0.0329 | 2.15 | 328 | 0.0467 | 5.99 | 226 | 0.0329 | 2.15 |  |  | 1 |  | RB-Appl-EffCW-med-GasDHW-ElecCDryer-Tier3-FrontAnySFm2011CZ10rDXGF
RB-Appl-EffCW-med-GasDHW-ElecCDryer-Tier3-Front | DEER2016 | D16v1 | 2015-05-16 | Any | SFm | 2011 | CZ10 | rDXHP | Each | 1 | 974 | None | 329 | 0.0454 | 5.4 | 230 | 0.0304 | 1.02 | 329 | 0.0454 | 5.4 | 230 | 0.0304 | 1.02 |  |  | 1 |  | RB-Appl-EffCW-med-GasDHW-ElecCDryer-Tier3-FrontAnySFm2011CZ10rDXHP
RB-Appl-EffCW-med-GasDHW-ElecCDryer-Tier3-Front | DEER2016 | D16v1 | 2015-05-16 | Any | SFm | 2011 | CZ10 | rNCEH | Each | 1 | 974 | None | 320 | 0.0438 | 5.38 | 230 | 0.0304 | 1.02 | 320 | 0.0438 | 5.38 | 230 | 0.0304 | 1.02 |  |  | 1 |  | RB-Appl-EffCW-med-GasDHW-ElecCDryer-Tier3-FrontAnySFm2011CZ10rNCEH
RB-Appl-EffCW-med-GasDHW-ElecCDryer-Tier3-Front | DEER2016 | D16v1 | 2015-05-16 | Any | SFm | 2011 | CZ10 | rNCGF | Each | 1 | 974 | None | 317 | 0.0438 | 5.66 | 221 | 0.0304 | 1.96 | 317 | 0.0438 | 5.66 | 221 | 0.0304 | 1.96 |  |  | 1 |  | RB-Appl-EffCW-med-GasDHW-ElecCDryer-Tier3-FrontAnySFm2011CZ10rNCGF
RB-Appl-EffCW-med-GasDHW-ElecCDryer-Tier3-Front | DEER2016 | D16v1 | 2015-05-16 | Any | SFm | 2011 | CZ11 | rDXGF | Each | 1 | 974 | None | 322 | 0.0502 | 5.24 | 220 | 0.0343 | 1.59 | 322 | 0.0502 | 5.24 | 220 | 0.0343 | 1.59 |  |  | 1 |  | RB-Appl-EffCW-med-GasDHW-ElecCDryer-Tier3-FrontAnySFm2011CZ11rDXGF
RB-Appl-EffCW-med-GasDHW-ElecCDryer-Tier3-Front | DEER2016 | D16v1 | 2015-05-16 | Any | SFm | 2011 | CZ11 | rDXHP | Each | 1 | 974 | None | 318 | 0.0458 | 5.47 | 223 | 0.031 | 1.04 | 318 | 0.0458 | 5.47 | 223 | 0.031 | 1.04 |  |  | 1 |  | RB-Appl-EffCW-med-GasDHW-ElecCDryer-Tier3-FrontAnySFm2011CZ11rDXHP
RB-Appl-EffCW-med-GasDHW-ElecCDryer-Tier3-Front | DEER2016 | D16v1 | 2015-05-16 | Any | SFm | 2011 | CZ11 | rNCEH | Each | 1 | 974 | None | 314 | 0.0438 | 5.46 | 226 | 0.0304 | 1.04 | 314 | 0.0438 | 5.46 | 226 | 0.0304 | 1.04 |  |  | 1 |  | RB-Appl-EffCW-med-GasDHW-ElecCDryer-Tier3-FrontAnySFm2011CZ11rNCEH
RB-Appl-EffCW-med-GasDHW-ElecCDryer-Tier3-Front | DEER2016 | D16v1 | 2015-05-16 | Any | SFm | 2011 | CZ11 | rNCGF | Each | 1 | 974 | None | 316 | 0.0438 | 5.19 | 220 | 0.0304 | 1.56 | 316 | 0.0438 | 5.19 | 220 | 0.0304 | 1.56 |  |  | 1 |  | RB-Appl-EffCW-med-GasDHW-ElecCDryer-Tier3-FrontAnySFm2011CZ11rNCGF
RB-Appl-EffCW-med-GasDHW-ElecCDryer-Tier3-Front | DEER2016 | D16v1 | 2015-05-16 | Any | SFm | 2011 | CZ12 | rDXGF | Each | 1 | 974 | None | 323 | 0.0483 | 5.57 | 222 | 0.0341 | 1.74 | 323 | 0.0483 | 5.57 | 222 | 0.0341 | 1.74 |  |  | 1 |  | RB-Appl-EffCW-med-GasDHW-ElecCDryer-Tier3-FrontAnySFm2011CZ12rDXGF
RB-Appl-EffCW-med-GasDHW-ElecCDryer-Tier3-Front | DEER2016 | D16v1 | 2015-05-16 | Any | SFm | 2011 | CZ12 | rDXHP | Each | 1 | 974 | None | 320 | 0.0508 | 5.65 | 225 | 0.0338 | 1.07 | 320 | 0.0508 | 5.65 | 225 | 0.0338 | 1.07 |  |  | 1 |  | RB-Appl-EffCW-med-GasDHW-ElecCDryer-Tier3-FrontAnySFm2011CZ12rDXHP
RB-Appl-EffCW-med-GasDHW-ElecCDryer-Tier3-Front | DEER2016 | D16v1 | 2015-05-16 | Any | SFm | 2011 | CZ12 | rNCEH | Each | 1 | 974 | None | 316 | 0.0438 | 5.64 | 227 | 0.0304 | 1.07 | 316 | 0.0438 | 5.64 | 227 | 0.0304 | 1.07 |  |  | 1 |  | RB-Appl-EffCW-med-GasDHW-ElecCDryer-Tier3-FrontAnySFm2011CZ12rNCEH
RB-Appl-EffCW-med-GasDHW-ElecCDryer-Tier3-Front | DEER2016 | D16v1 | 2015-05-16 | Any | SFm | 2011 | CZ12 | rNCGF | Each | 1 | 974 | None | 316 | 0.0439 | 5.49 | 220 | 0.0305 | 1.69 | 316 | 0.0439 | 5.49 | 220 | 0.0305 | 1.69 |  |  | 1 |  | RB-Appl-EffCW-med-GasDHW-ElecCDryer-Tier3-FrontAnySFm2011CZ12rNCGF
RB-Appl-EffCW-med-GasDHW-ElecCDryer-Tier3-Front | DEER2016 | D16v1 | 2015-05-16 | Any | SFm | 2011 | CZ13 | rDXGF | Each | 1 | 974 | None | 323 | 0.0489 | 4.96 | 222 | 0.0325 | 1.46 | 323 | 0.0489 | 4.96 | 222 | 0.0325 | 1.46 |  |  | 1 |  | RB-Appl-EffCW-med-GasDHW-ElecCDryer-Tier3-FrontAnySFm2011CZ13rDXGF
RB-Appl-EffCW-med-GasDHW-ElecCDryer-Tier3-Front | DEER2016 | D16v1 | 2015-05-16 | Any | SFm | 2011 | CZ13 | rDXHP | Each | 1 | 974 | None | 317 | 0.0469 | 5.41 | 221 | 0.0305 | 1.03 | 317 | 0.0469 | 5.41 | 221 | 0.0305 | 1.03 |  |  | 1 |  | RB-Appl-EffCW-med-GasDHW-ElecCDryer-Tier3-FrontAnySFm2011CZ13rDXHP
RB-Appl-EffCW-med-GasDHW-ElecCDryer-Tier3-Front | DEER2016 | D16v1 | 2015-05-16 | Any | SFm | 2011 | CZ13 | rNCEH | Each | 1 | 974 | None | 311 | 0.0438 | 5.4 | 224 | 0.0304 | 1.03 | 311 | 0.0438 | 5.4 | 224 | 0.0304 | 1.03 |  |  | 1 |  | RB-Appl-EffCW-med-GasDHW-ElecCDryer-Tier3-FrontAnySFm2011CZ13rNCEH
RB-Appl-EffCW-med-GasDHW-ElecCDryer-Tier3-Front | DEER2016 | D16v1 | 2015-05-16 | Any | SFm | 2011 | CZ13 | rNCGF | Each | 1 | 974 | None | 316 | 0.0438 | 4.9 | 220 | 0.0305 | 1.42 | 316 | 0.0438 | 4.9 | 220 | 0.0305 | 1.42 |  |  | 1 |  | RB-Appl-EffCW-med-GasDHW-ElecCDryer-Tier3-FrontAnySFm2011CZ13rNCGF
RB-Appl-EffCW-med-GasDHW-ElecCDryer-Tier3-Front | DEER2016 | D16v1 | 2015-05-16 | Any | SFm | 2011 | CZ14 | rDXGF | Each | 1 | 1080 | None | 327 | 0.0481 | 5.54 | 225 | 0.0329 | 1.64 | 327 | 0.0481 | 5.54 | 225 | 0.0329 | 1.64 |  |  | 1 |  | RB-Appl-EffCW-med-GasDHW-ElecCDryer-Tier3-FrontAnySFm2011CZ14rDXGF
RB-Appl-EffCW-med-GasDHW-ElecCDryer-Tier3-Front | DEER2016 | D16v1 | 2015-05-16 | Any | SFm | 2011 | CZ14 | rDXHP | Each | 1 | 1080 | None | 319 | 0.0453 | 5.53 | 221 | 0.0307 | 1.05 | 319 | 0.0453 | 5.53 | 221 | 0.0307 | 1.05 |  |  | 1 |  | RB-Appl-EffCW-med-GasDHW-ElecCDryer-Tier3-FrontAnySFm2011CZ14rDXHP
RB-Appl-EffCW-med-GasDHW-ElecCDryer-Tier3-Front | DEER2016 | D16v1 | 2015-05-16 | Any | SFm | 2011 | CZ14 | rNCEH | Each | 1 | 1080 | None | 315 | 0.0438 | 5.52 | 225 | 0.0304 | 1.06 | 315 | 0.0438 | 5.52 | 225 | 0.0304 | 1.06 |  |  | 1 |  | RB-Appl-EffCW-med-GasDHW-ElecCDryer-Tier3-FrontAnySFm2011CZ14rNCEH
RB-Appl-EffCW-med-GasDHW-ElecCDryer-Tier3-Front | DEER2016 | D16v1 | 2015-05-16 | Any | SFm | 2011 | CZ14 | rNCGF | Each | 1 | 1080 | None | 316 | 0.0438 | 5.51 | 220 | 0.0305 | 1.62 | 316 | 0.0438 | 5.51 | 220 | 0.0305 | 1.62 |  |  | 1 |  | RB-Appl-EffCW-med-GasDHW-ElecCDryer-Tier3-FrontAnySFm2011CZ14rNCGF
RB-Appl-EffCW-med-GasDHW-ElecCDryer-Tier3-Front | DEER2016 | D16v1 | 2015-05-16 | Any | SFm | 2011 | CZ15 | rDXGF | Each | 1 | 1080 | None | 325 | 0.0495 | 4.96 | 221 | 0.033 | 1.48 | 325 | 0.0495 | 4.96 | 221 | 0.033 | 1.48 |  |  | 1 |  | RB-Appl-EffCW-med-GasDHW-ElecCDryer-Tier3-FrontAnySFm2011CZ15rDXGF
RB-Appl-EffCW-med-GasDHW-ElecCDryer-Tier3-Front | DEER2016 | D16v1 | 2015-05-16 | Any | SFm | 2011 | CZ15 | rDXHP | Each | 1 | 1080 | None | 329 | 0.0489 | 4.55 | 227 | 0.0331 | 0.865 | 329 | 0.0489 | 4.55 | 227 | 0.0331 | 0.865 |  |  | 1 |  | RB-Appl-EffCW-med-GasDHW-ElecCDryer-Tier3-FrontAnySFm2011CZ15rDXHP
RB-Appl-EffCW-med-GasDHW-ElecCDryer-Tier3-Front | DEER2016 | D16v1 | 2015-05-16 | Any | SFm | 2011 | CZ15 | rNCEH | Each | 1 | 1080 | None | 319 | 0.0438 | 4.54 | 225 | 0.0304 | 0.871 | 319 | 0.0438 | 4.54 | 225 | 0.0304 | 0.871 |  |  | 1 |  | RB-Appl-EffCW-med-GasDHW-ElecCDryer-Tier3-FrontAnySFm2011CZ15rNCEH
RB-Appl-EffCW-med-GasDHW-ElecCDryer-Tier3-Front | DEER2016 | D16v1 | 2015-05-16 | Any | SFm | 2011 | CZ15 | rNCGF | Each | 1 | 1080 | None | 316 | 0.0438 | 4.83 | 220 | 0.0304 | 1.36 | 316 | 0.0438 | 4.83 | 220 | 0.0304 | 1.36 |  |  | 1 |  | RB-Appl-EffCW-med-GasDHW-ElecCDryer-Tier3-FrontAnySFm2011CZ15rNCGF
RB-Appl-EffCW-med-GasDHW-ElecCDryer-Tier3-Front | DEER2016 | D16v1 | 2015-05-16 | Any | SFm | 2011 | CZ16 | rDXGF | Each | 1 | 1150 | None | 318 | 0.0488 | 7.03 | 220 | 0.0339 | 1.71 | 318 | 0.0488 | 7.03 | 220 | 0.0339 | 1.71 |  |  | 1 |  | RB-Appl-EffCW-med-GasDHW-ElecCDryer-Tier3-FrontAnySFm2011CZ16rDXGF
RB-Appl-EffCW-med-GasDHW-ElecCDryer-Tier3-Front | DEER2016 | D16v1 | 2015-05-16 | Any | SFm | 2011 | CZ16 | rDXHP | Each | 1 | 1150 | None | 320 | 0.0382 | 6.35 | 228 | 0.0321 | 1.2 | 320 | 0.0382 | 6.35 | 228 | 0.0321 | 1.2 |  |  | 1 |  | RB-Appl-EffCW-med-GasDHW-ElecCDryer-Tier3-FrontAnySFm2011CZ16rDXHP
RB-Appl-EffCW-med-GasDHW-ElecCDryer-Tier3-Front | DEER2016 | D16v1 | 2015-05-16 | Any | SFm | 2011 | CZ16 | rNCEH | Each | 1 | 1150 | None | 323 | 0.0437 | 6.35 | 225 | 0.0304 | 1.2 | 323 | 0.0437 | 6.35 | 225 | 0.0304 | 1.2 |  |  | 1 |  | RB-Appl-EffCW-med-GasDHW-ElecCDryer-Tier3-FrontAnySFm2011CZ16rNCEH
RB-Appl-EffCW-med-GasDHW-ElecCDryer-Tier3-Front | DEER2016 | D16v1 | 2015-05-16 | Any | SFm | 2011 | CZ16 | rNCGF | Each | 1 | 1150 | None | 316 | 0.0436 | 6.99 | 220 | 0.0305 | 1.7 | 316 | 0.0436 | 6.99 | 220 | 0.0305 | 1.7 |  |  | 1 |  | RB-Appl-EffCW-med-GasDHW-ElecCDryer-Tier3-FrontAnySFm2011CZ16rNCGF
RB-Appl-EffCW-med-GasDHW-ElecCDryer-Tier3-Front | DEER2016 | D16v1 | 2015-05-16 | Any | SFm | 2014 | CZ01 | rDXGF | Each | 1 | 1150 | None | 317 | 0.0401 | 7.32 | 220 | 0.0286 | 1.89 | 317 | 0.0401 | 7.32 | 220 | 0.0286 | 1.89 |  |  | 1 |  | RB-Appl-EffCW-med-GasDHW-ElecCDryer-Tier3-FrontAnySFm2014CZ01rDXGF
RB-Appl-EffCW-med-GasDHW-ElecCDryer-Tier3-Front | DEER2016 | D16v1 | 2015-05-16 | Any | SFm | 2014 | CZ01 | rDXHP | Each | 1 | 1150 | None | 323 | 0.0455 | 6.38 | 226 | 0.037 | 1.21 | 323 | 0.0455 | 6.38 | 226 | 0.037 | 1.21 |  |  | 1 |  | RB-Appl-EffCW-med-GasDHW-ElecCDryer-Tier3-FrontAnySFm2014CZ01rDXHP
RB-Appl-EffCW-med-GasDHW-ElecCDryer-Tier3-Front | DEER2016 | D16v1 | 2015-05-16 | Any | SFm | 2014 | CZ01 | rNCEH | Each | 1 | 1150 | None | 326 | 0.0437 | 6.38 | 227 | 0.0304 | 1.21 | 326 | 0.0437 | 6.38 | 227 | 0.0304 | 1.21 |  |  | 1 |  | RB-Appl-EffCW-med-GasDHW-ElecCDryer-Tier3-FrontAnySFm2014CZ01rNCEH
RB-Appl-EffCW-med-GasDHW-ElecCDryer-Tier3-Front | DEER2016 | D16v1 | 2015-05-16 | Any | SFm | 2014 | CZ01 | rNCGF | Each | 1 | 1150 | None | 316 | 0.0437 | 7.26 | 220 | 0.0304 | 1.85 | 316 | 0.0437 | 7.26 | 220 | 0.0304 | 1.85 |  |  | 1 |  | RB-Appl-EffCW-med-GasDHW-ElecCDryer-Tier3-FrontAnySFm2014CZ01rNCGF
RB-Appl-EffCW-med-GasDHW-ElecCDryer-Tier3-Front | DEER2016 | D16v1 | 2015-05-16 | Any | SFm | 2014 | CZ02 | rDXGF | Each | 1 | 974 | None | 319 | 0.0542 | 5.53 | 222 | 0.0359 | 1.87 | 319 | 0.0542 | 5.53 | 222 | 0.0359 | 1.87 |  |  | 1 |  | RB-Appl-EffCW-med-GasDHW-ElecCDryer-Tier3-FrontAnySFm2014CZ02rDXGF
RB-Appl-EffCW-med-GasDHW-ElecCDryer-Tier3-Front | DEER2016 | D16v1 | 2015-05-16 | Any | SFm | 2014 | CZ02 | rDXHP | Each | 1 | 974 | None | 315 | 0.0534 | 5.92 | 224 | 0.0323 | 1.12 | 315 | 0.0534 | 5.92 | 224 | 0.0323 | 1.12 |  |  | 1 |  | RB-Appl-EffCW-med-GasDHW-ElecCDryer-Tier3-FrontAnySFm2014CZ02rDXHP
RB-Appl-EffCW-med-GasDHW-ElecCDryer-Tier3-Front | DEER2016 | D16v1 | 2015-05-16 | Any | SFm | 2014 | CZ02 | rNCEH | Each | 1 | 974 | None | 313 | 0.0438 | 5.91 | 228 | 0.0304 | 1.12 | 313 | 0.0438 | 5.91 | 228 | 0.0304 | 1.12 |  |  | 1 |  | RB-Appl-EffCW-med-GasDHW-ElecCDryer-Tier3-FrontAnySFm2014CZ02rNCEH
RB-Appl-EffCW-med-GasDHW-ElecCDryer-Tier3-Front | DEER2016 | D16v1 | 2015-05-16 | Any | SFm | 2014 | CZ02 | rNCGF | Each | 1 | 974 | None | 316 | 0.0438 | 5.51 | 220 | 0.0305 | 1.85 | 316 | 0.0438 | 5.51 | 220 | 0.0305 | 1.85 |  |  | 1 |  | RB-Appl-EffCW-med-GasDHW-ElecCDryer-Tier3-FrontAnySFm2014CZ02rNCGF
RB-Appl-EffCW-med-GasDHW-ElecCDryer-Tier3-Front | DEER2016 | D16v1 | 2015-05-16 | Any | SFm | 2014 | CZ03 | rDXGF | Each | 1 | 1150 | None | 318 | 0.0533 | 6.38 | 222 | 0.0412 | 1.48 | 318 | 0.0533 | 6.38 | 222 | 0.0412 | 1.48 |  |  | 1 |  | RB-Appl-EffCW-med-GasDHW-ElecCDryer-Tier3-FrontAnySFm2014CZ03rDXGF
RB-Appl-EffCW-med-GasDHW-ElecCDryer-Tier3-Front | DEER2016 | D16v1 | 2015-05-16 | Any | SFm | 2014 | CZ03 | rDXHP | Each | 1 | 1150 | None | 321 | 0.0318 | 5.96 | 226 | 0.0337 | 1.13 | 321 | 0.0318 | 5.96 | 226 | 0.0337 | 1.13 |  |  | 1 |  | RB-Appl-EffCW-med-GasDHW-ElecCDryer-Tier3-FrontAnySFm2014CZ03rDXHP
RB-Appl-EffCW-med-GasDHW-ElecCDryer-Tier3-Front | DEER2016 | D16v1 | 2015-05-16 | Any | SFm | 2014 | CZ03 | rNCEH | Each | 1 | 1150 | None | 319 | 0.0438 | 5.95 | 222 | 0.0304 | 1.13 | 319 | 0.0438 | 5.95 | 222 | 0.0304 | 1.13 |  |  | 1 |  | RB-Appl-EffCW-med-GasDHW-ElecCDryer-Tier3-FrontAnySFm2014CZ03rNCEH
RB-Appl-EffCW-med-GasDHW-ElecCDryer-Tier3-Front | DEER2016 | D16v1 | 2015-05-16 | Any | SFm | 2014 | CZ03 | rNCGF | Each | 1 | 1150 | None | 316 | 0.0437 | 6.3 | 220 | 0.0302 | 1.4 | 316 | 0.0437 | 6.3 | 220 | 0.0302 | 1.4 |  |  | 1 |  | RB-Appl-EffCW-med-GasDHW-ElecCDryer-Tier3-FrontAnySFm2014CZ03rNCGF
RB-Appl-EffCW-med-GasDHW-ElecCDryer-Tier3-Front | DEER2016 | D16v1 | 2015-05-16 | Any | SFm | 2014 | CZ04 | rDXGF | Each | 1 | 1150 | None | 316 | 0.0476 | 6.37 | 221 | 0.0338 | 1.54 | 316 | 0.0476 | 6.37 | 221 | 0.0338 | 1.54 |  |  | 1 |  | RB-Appl-EffCW-med-GasDHW-ElecCDryer-Tier3-FrontAnySFm2014CZ04rDXGF
RB-Appl-EffCW-med-GasDHW-ElecCDryer-Tier3-Front | DEER2016 | D16v1 | 2015-05-16 | Any | SFm | 2014 | CZ04 | rDXHP | Each | 1 | 1150 | None | 322 | 0.0435 | 5.76 | 223 | 0.0336 | 1.09 | 322 | 0.0435 | 5.76 | 223 | 0.0336 | 1.09 |  |  | 1 |  | RB-Appl-EffCW-med-GasDHW-ElecCDryer-Tier3-FrontAnySFm2014CZ04rDXHP
RB-Appl-EffCW-med-GasDHW-ElecCDryer-Tier3-Front | DEER2016 | D16v1 | 2015-05-16 | Any | SFm | 2014 | CZ04 | rNCEH | Each | 1 | 1150 | None | 324 | 0.0438 | 5.76 | 226 | 0.0304 | 1.09 | 324 | 0.0438 | 5.76 | 226 | 0.0304 | 1.09 |  |  | 1 |  | RB-Appl-EffCW-med-GasDHW-ElecCDryer-Tier3-FrontAnySFm2014CZ04rNCEH
RB-Appl-EffCW-med-GasDHW-ElecCDryer-Tier3-Front | DEER2016 | D16v1 | 2015-05-16 | Any | SFm | 2014 | CZ04 | rNCGF | Each | 1 | 1150 | None | 316 | 0.0438 | 6.36 | 220 | 0.0304 | 1.52 | 316 | 0.0438 | 6.36 | 220 | 0.0304 | 1.52 |  |  | 1 |  | RB-Appl-EffCW-med-GasDHW-ElecCDryer-Tier3-FrontAnySFm2014CZ04rNCGF
RB-Appl-EffCW-med-GasDHW-ElecCDryer-Tier3-Front | DEER2016 | D16v1 | 2015-05-16 | Any | SFm | 2014 | CZ05 | rDXGF | Each | 1 | 1150 | None | 318 | 0.0407 | 7.76 | 222 | 0.0416 | 2.38 | 318 | 0.0407 | 7.76 | 222 | 0.0416 | 2.38 |  |  | 1 |  | RB-Appl-EffCW-med-GasDHW-ElecCDryer-Tier3-FrontAnySFm2014CZ05rDXGF
RB-Appl-EffCW-med-GasDHW-ElecCDryer-Tier3-Front | DEER2016 | D16v1 | 2015-05-16 | Any | SFm | 2014 | CZ05 | rDXHP | Each | 1 | 1150 | None | 330 | 0.055 | 6.04 | 231 | 0.0382 | 1.14 | 330 | 0.055 | 6.04 | 231 | 0.0382 | 1.14 |  |  | 1 |  | RB-Appl-EffCW-med-GasDHW-ElecCDryer-Tier3-FrontAnySFm2014CZ05rDXHP
RB-Appl-EffCW-med-GasDHW-ElecCDryer-Tier3-Front | DEER2016 | D16v1 | 2015-05-16 | Any | SFm | 2014 | CZ05 | rNCEH | Each | 1 | 1150 | None | 327 | 0.0438 | 6.04 | 228 | 0.0304 | 1.14 | 327 | 0.0438 | 6.04 | 228 | 0.0304 | 1.14 |  |  | 1 |  | RB-Appl-EffCW-med-GasDHW-ElecCDryer-Tier3-FrontAnySFm2014CZ05rNCEH
RB-Appl-EffCW-med-GasDHW-ElecCDryer-Tier3-Front | DEER2016 | D16v1 | 2015-05-16 | Any | SFm | 2014 | CZ05 | rNCGF | Each | 1 | 1150 | None | 316 | 0.0437 | 7.38 | 220 | 0.0304 | 2.13 | 316 | 0.0437 | 7.38 | 220 | 0.0304 | 2.13 |  |  | 1 |  | RB-Appl-EffCW-med-GasDHW-ElecCDryer-Tier3-FrontAnySFm2014CZ05rNCGF
RB-Appl-EffCW-med-GasDHW-ElecCDryer-Tier3-Front | DEER2016 | D16v1 | 2015-05-16 | Any | SFm | 2014 | CZ06 | rDXGF | Each | 1 | 1200 | None | 317 | 0.0284 | 6.7 | 219 | 0.034 | 2.02 | 317 | 0.0284 | 6.7 | 219 | 0.034 | 2.02 |  |  | 1 |  | RB-Appl-EffCW-med-GasDHW-ElecCDryer-Tier3-FrontAnySFm2014CZ06rDXGF
RB-Appl-EffCW-med-GasDHW-ElecCDryer-Tier3-Front | DEER2016 | D16v1 | 2015-05-16 | Any | SFm | 2014 | CZ06 | rDXHP | Each | 1 | 1200 | None | 327 | 0.0301 | 5.59 | 228 | 0.0134 | 1.06 | 327 | 0.0301 | 5.59 | 228 | 0.0134 | 1.06 |  |  | 1 |  | RB-Appl-EffCW-med-GasDHW-ElecCDryer-Tier3-FrontAnySFm2014CZ06rDXHP
RB-Appl-EffCW-med-GasDHW-ElecCDryer-Tier3-Front | DEER2016 | D16v1 | 2015-05-16 | Any | SFm | 2014 | CZ06 | rNCEH | Each | 1 | 1200 | None | 326 | 0.0438 | 5.59 | 228 | 0.0304 | 1.06 | 326 | 0.0438 | 5.59 | 228 | 0.0304 | 1.06 |  |  | 1 |  | RB-Appl-EffCW-med-GasDHW-ElecCDryer-Tier3-FrontAnySFm2014CZ06rNCEH
RB-Appl-EffCW-med-GasDHW-ElecCDryer-Tier3-Front | DEER2016 | D16v1 | 2015-05-16 | Any | SFm | 2014 | CZ06 | rNCGF | Each | 1 | 1200 | None | 317 | 0.0437 | 6.62 | 220 | 0.0303 | 1.94 | 317 | 0.0437 | 6.62 | 220 | 0.0303 | 1.94 |  |  | 1 |  | RB-Appl-EffCW-med-GasDHW-ElecCDryer-Tier3-FrontAnySFm2014CZ06rNCGF
RB-Appl-EffCW-med-GasDHW-ElecCDryer-Tier3-Front | DEER2016 | D16v1 | 2015-05-16 | Any | SFm | 2014 | CZ07 | rDXGF | Each | 1 | 1200 | None | 325 | 0.0064 | 6.37 | 226 | 0.0686 | 1.73 | 325 | 0.0064 | 6.37 | 226 | 0.0686 | 1.73 |  |  | 1 |  | RB-Appl-EffCW-med-GasDHW-ElecCDryer-Tier3-FrontAnySFm2014CZ07rDXGF
RB-Appl-EffCW-med-GasDHW-ElecCDryer-Tier3-Front | DEER2016 | D16v1 | 2015-05-16 | Any | SFm | 2014 | CZ07 | rDXHP | Each | 1 | 1200 | None | 328 | 0.115 | 5.53 | 230 | 0.0789 | 1.05 | 328 | 0.115 | 5.53 | 230 | 0.0789 | 1.05 |  |  | 1 |  | RB-Appl-EffCW-med-GasDHW-ElecCDryer-Tier3-FrontAnySFm2014CZ07rDXHP
RB-Appl-EffCW-med-GasDHW-ElecCDryer-Tier3-Front | DEER2016 | D16v1 | 2015-05-16 | Any | SFm | 2014 | CZ07 | rNCEH | Each | 1 | 1200 | None | 324 | 0.0438 | 5.53 | 226 | 0.0304 | 1.05 | 324 | 0.0438 | 5.53 | 226 | 0.0304 | 1.05 |  |  | 1 |  | RB-Appl-EffCW-med-GasDHW-ElecCDryer-Tier3-FrontAnySFm2014CZ07rNCEH
RB-Appl-EffCW-med-GasDHW-ElecCDryer-Tier3-Front | DEER2016 | D16v1 | 2015-05-16 | Any | SFm | 2014 | CZ07 | rNCGF | Each | 1 | 1200 | None | 317 | 0.0437 | 6.26 | 220 | 0.0302 | 1.71 | 317 | 0.0437 | 6.26 | 220 | 0.0302 | 1.71 |  |  | 1 |  | RB-Appl-EffCW-med-GasDHW-ElecCDryer-Tier3-FrontAnySFm2014CZ07rNCGF
RB-Appl-EffCW-med-GasDHW-ElecCDryer-Tier3-Front | DEER2016 | D16v1 | 2015-05-16 | Any | SFm | 2014 | CZ08 | rDXGF | Each | 1 | 1200 | None | 322 | 0.0467 | 6.43 | 217 | 0.0327 | 1.86 | 322 | 0.0467 | 6.43 | 217 | 0.0327 | 1.86 |  |  | 1 |  | RB-Appl-EffCW-med-GasDHW-ElecCDryer-Tier3-FrontAnySFm2014CZ08rDXGF
RB-Appl-EffCW-med-GasDHW-ElecCDryer-Tier3-Front | DEER2016 | D16v1 | 2015-05-16 | Any | SFm | 2014 | CZ08 | rDXHP | Each | 1 | 1200 | None | 326 | 0.0436 | 5.44 | 225 | 0.0296 | 1.03 | 326 | 0.0436 | 5.44 | 225 | 0.0296 | 1.03 |  |  | 1 |  | RB-Appl-EffCW-med-GasDHW-ElecCDryer-Tier3-FrontAnySFm2014CZ08rDXHP
RB-Appl-EffCW-med-GasDHW-ElecCDryer-Tier3-Front | DEER2016 | D16v1 | 2015-05-16 | Any | SFm | 2014 | CZ08 | rNCEH | Each | 1 | 1200 | None | 324 | 0.0438 | 5.44 | 227 | 0.0304 | 1.03 | 324 | 0.0438 | 5.44 | 227 | 0.0304 | 1.03 |  |  | 1 |  | RB-Appl-EffCW-med-GasDHW-ElecCDryer-Tier3-FrontAnySFm2014CZ08rNCEH
RB-Appl-EffCW-med-GasDHW-ElecCDryer-Tier3-Front | DEER2016 | D16v1 | 2015-05-16 | Any | SFm | 2014 | CZ08 | rNCGF | Each | 1 | 1200 | None | 317 | 0.044 | 6.12 | 220 | 0.0304 | 1.61 | 317 | 0.044 | 6.12 | 220 | 0.0304 | 1.61 |  |  | 1 |  | RB-Appl-EffCW-med-GasDHW-ElecCDryer-Tier3-FrontAnySFm2014CZ08rNCGF
RB-Appl-EffCW-med-GasDHW-ElecCDryer-Tier3-Front | DEER2016 | D16v1 | 2015-05-16 | Any | SFm | 2014 | CZ09 | rDXGF | Each | 1 | 1210 | None | 322 | 0.0494 | 6.37 | 224 | 0.0335 | 1.7 | 322 | 0.0494 | 6.37 | 224 | 0.0335 | 1.7 |  |  | 1 |  | RB-Appl-EffCW-med-GasDHW-ElecCDryer-Tier3-FrontAnySFm2014CZ09rDXGF
RB-Appl-EffCW-med-GasDHW-ElecCDryer-Tier3-Front | DEER2016 | D16v1 | 2015-05-16 | Any | SFm | 2014 | CZ09 | rDXHP | Each | 1 | 1210 | None | 325 | 0.0459 | 5.43 | 226 | 0.0306 | 1.03 | 325 | 0.0459 | 5.43 | 226 | 0.0306 | 1.03 |  |  | 1 |  | RB-Appl-EffCW-med-GasDHW-ElecCDryer-Tier3-FrontAnySFm2014CZ09rDXHP
RB-Appl-EffCW-med-GasDHW-ElecCDryer-Tier3-Front | DEER2016 | D16v1 | 2015-05-16 | Any | SFm | 2014 | CZ09 | rNCEH | Each | 1 | 1210 | None | 326 | 0.0438 | 5.44 | 227 | 0.0304 | 1.03 | 326 | 0.0438 | 5.44 | 227 | 0.0304 | 1.03 |  |  | 1 |  | RB-Appl-EffCW-med-GasDHW-ElecCDryer-Tier3-FrontAnySFm2014CZ09rNCEH
RB-Appl-EffCW-med-GasDHW-ElecCDryer-Tier3-Front | DEER2016 | D16v1 | 2015-05-16 | Any | SFm | 2014 | CZ09 | rNCGF | Each | 1 | 1210 | None | 317 | 0.0438 | 6.17 | 220 | 0.0304 | 1.55 | 317 | 0.0438 | 6.17 | 220 | 0.0304 | 1.55 |  |  | 1 |  | RB-Appl-EffCW-med-GasDHW-ElecCDryer-Tier3-FrontAnySFm2014CZ09rNCGF
RB-Appl-EffCW-med-GasDHW-ElecCDryer-Tier3-Front | DEER2016 | D16v1 | 2015-05-16 | Any | SFm | 2014 | CZ10 | rDXGF | Each | 1 | 974 | None | 329 | 0.0489 | 5.84 | 225 | 0.0334 | 2.01 | 329 | 0.0489 | 5.84 | 225 | 0.0334 | 2.01 |  |  | 1 |  | RB-Appl-EffCW-med-GasDHW-ElecCDryer-Tier3-FrontAnySFm2014CZ10rDXGF
RB-Appl-EffCW-med-GasDHW-ElecCDryer-Tier3-Front | DEER2016 | D16v1 | 2015-05-16 | Any | SFm | 2014 | CZ10 | rDXHP | Each | 1 | 974 | None | 327 | 0.0444 | 5.4 | 229 | 0.029 | 1.02 | 327 | 0.0444 | 5.4 | 229 | 0.029 | 1.02 |  |  | 1 |  | RB-Appl-EffCW-med-GasDHW-ElecCDryer-Tier3-FrontAnySFm2014CZ10rDXHP
RB-Appl-EffCW-med-GasDHW-ElecCDryer-Tier3-Front | DEER2016 | D16v1 | 2015-05-16 | Any | SFm | 2014 | CZ10 | rNCEH | Each | 1 | 974 | None | 319 | 0.0438 | 5.38 | 230 | 0.0304 | 1.02 | 319 | 0.0438 | 5.38 | 230 | 0.0304 | 1.02 |  |  | 1 |  | RB-Appl-EffCW-med-GasDHW-ElecCDryer-Tier3-FrontAnySFm2014CZ10rNCEH
RB-Appl-EffCW-med-GasDHW-ElecCDryer-Tier3-Front | DEER2016 | D16v1 | 2015-05-16 | Any | SFm | 2014 | CZ10 | rNCGF | Each | 1 | 974 | None | 317 | 0.0438 | 5.59 | 220 | 0.0304 | 1.88 | 317 | 0.0438 | 5.59 | 220 | 0.0304 | 1.88 |  |  | 1 |  | RB-Appl-EffCW-med-GasDHW-ElecCDryer-Tier3-FrontAnySFm2014CZ10rNCGF
RB-Appl-EffCW-med-GasDHW-ElecCDryer-Tier3-Front | DEER2016 | D16v1 | 2015-05-16 | Any | SFm | 2014 | CZ11 | rDXGF | Each | 1 | 974 | None | 324 | 0.0488 | 5.1 | 222 | 0.0317 | 1.5 | 324 | 0.0488 | 5.1 | 222 | 0.0317 | 1.5 |  |  | 1 |  | RB-Appl-EffCW-med-GasDHW-ElecCDryer-Tier3-FrontAnySFm2014CZ11rDXGF
RB-Appl-EffCW-med-GasDHW-ElecCDryer-Tier3-Front | DEER2016 | D16v1 | 2015-05-16 | Any | SFm | 2014 | CZ11 | rDXHP | Each | 1 | 974 | None | 317 | 0.05 | 5.47 | 221 | 0.0314 | 1.04 | 317 | 0.05 | 5.47 | 221 | 0.0314 | 1.04 |  |  | 1 |  | RB-Appl-EffCW-med-GasDHW-ElecCDryer-Tier3-FrontAnySFm2014CZ11rDXHP
RB-Appl-EffCW-med-GasDHW-ElecCDryer-Tier3-Front | DEER2016 | D16v1 | 2015-05-16 | Any | SFm | 2014 | CZ11 | rNCEH | Each | 1 | 974 | None | 314 | 0.0438 | 5.46 | 226 | 0.0304 | 1.04 | 314 | 0.0438 | 5.46 | 226 | 0.0304 | 1.04 |  |  | 1 |  | RB-Appl-EffCW-med-GasDHW-ElecCDryer-Tier3-FrontAnySFm2014CZ11rNCEH
RB-Appl-EffCW-med-GasDHW-ElecCDryer-Tier3-Front | DEER2016 | D16v1 | 2015-05-16 | Any | SFm | 2014 | CZ11 | rNCGF | Each | 1 | 974 | None | 316 | 0.0439 | 5.08 | 220 | 0.0305 | 1.48 | 316 | 0.0439 | 5.08 | 220 | 0.0305 | 1.48 |  |  | 1 |  | RB-Appl-EffCW-med-GasDHW-ElecCDryer-Tier3-FrontAnySFm2014CZ11rNCGF
RB-Appl-EffCW-med-GasDHW-ElecCDryer-Tier3-Front | DEER2016 | D16v1 | 2015-05-16 | Any | SFm | 2014 | CZ12 | rDXGF | Each | 1 | 974 | None | 323 | 0.0481 | 5.5 | 222 | 0.0292 | 1.72 | 323 | 0.0481 | 5.5 | 222 | 0.0292 | 1.72 |  |  | 1 |  | RB-Appl-EffCW-med-GasDHW-ElecCDryer-Tier3-FrontAnySFm2014CZ12rDXGF
RB-Appl-EffCW-med-GasDHW-ElecCDryer-Tier3-Front | DEER2016 | D16v1 | 2015-05-16 | Any | SFm | 2014 | CZ12 | rDXHP | Each | 1 | 974 | None | 319 | 0.0492 | 5.65 | 225 | 0.0329 | 1.07 | 319 | 0.0492 | 5.65 | 225 | 0.0329 | 1.07 |  |  | 1 |  | RB-Appl-EffCW-med-GasDHW-ElecCDryer-Tier3-FrontAnySFm2014CZ12rDXHP
RB-Appl-EffCW-med-GasDHW-ElecCDryer-Tier3-Front | DEER2016 | D16v1 | 2015-05-16 | Any | SFm | 2014 | CZ12 | rNCEH | Each | 1 | 974 | None | 315 | 0.0438 | 5.63 | 227 | 0.0304 | 1.07 | 315 | 0.0438 | 5.63 | 227 | 0.0304 | 1.07 |  |  | 1 |  | RB-Appl-EffCW-med-GasDHW-ElecCDryer-Tier3-FrontAnySFm2014CZ12rNCEH
RB-Appl-EffCW-med-GasDHW-ElecCDryer-Tier3-Front | DEER2016 | D16v1 | 2015-05-16 | Any | SFm | 2014 | CZ12 | rNCGF | Each | 1 | 974 | None | 316 | 0.0438 | 5.46 | 220 | 0.0304 | 1.67 | 316 | 0.0438 | 5.46 | 220 | 0.0304 | 1.67 |  |  | 1 |  | RB-Appl-EffCW-med-GasDHW-ElecCDryer-Tier3-FrontAnySFm2014CZ12rNCGF
RB-Appl-EffCW-med-GasDHW-ElecCDryer-Tier3-Front | DEER2016 | D16v1 | 2015-05-16 | Any | SFm | 2014 | CZ13 | rDXGF | Each | 1 | 974 | None | 326 | 0.0493 | 4.92 | 222 | 0.0329 | 1.42 | 326 | 0.0493 | 4.92 | 222 | 0.0329 | 1.42 |  |  | 1 |  | RB-Appl-EffCW-med-GasDHW-ElecCDryer-Tier3-FrontAnySFm2014CZ13rDXGF
RB-Appl-EffCW-med-GasDHW-ElecCDryer-Tier3-Front | DEER2016 | D16v1 | 2015-05-16 | Any | SFm | 2014 | CZ13 | rDXHP | Each | 1 | 974 | None | 315 | 0.0471 | 5.41 | 220 | 0.0304 | 1.03 | 315 | 0.0471 | 5.41 | 220 | 0.0304 | 1.03 |  |  | 1 |  | RB-Appl-EffCW-med-GasDHW-ElecCDryer-Tier3-FrontAnySFm2014CZ13rDXHP
RB-Appl-EffCW-med-GasDHW-ElecCDryer-Tier3-Front | DEER2016 | D16v1 | 2015-05-16 | Any | SFm | 2014 | CZ13 | rNCEH | Each | 1 | 974 | None | 310 | 0.0438 | 5.4 | 224 | 0.0304 | 1.03 | 310 | 0.0438 | 5.4 | 224 | 0.0304 | 1.03 |  |  | 1 |  | RB-Appl-EffCW-med-GasDHW-ElecCDryer-Tier3-FrontAnySFm2014CZ13rNCEH
RB-Appl-EffCW-med-GasDHW-ElecCDryer-Tier3-Front | DEER2016 | D16v1 | 2015-05-16 | Any | SFm | 2014 | CZ13 | rNCGF | Each | 1 | 974 | None | 316 | 0.0438 | 4.86 | 220 | 0.0304 | 1.38 | 316 | 0.0438 | 4.86 | 220 | 0.0304 | 1.38 |  |  | 1 |  | RB-Appl-EffCW-med-GasDHW-ElecCDryer-Tier3-FrontAnySFm2014CZ13rNCGF
RB-Appl-EffCW-med-GasDHW-ElecCDryer-Tier3-Front | DEER2016 | D16v1 | 2015-05-16 | Any | SFm | 2014 | CZ14 | rDXGF | Each | 1 | 1080 | None | 325 | 0.0485 | 5.5 | 221 | 0.0336 | 1.63 | 325 | 0.0485 | 5.5 | 221 | 0.0336 | 1.63 |  |  | 1 |  | RB-Appl-EffCW-med-GasDHW-ElecCDryer-Tier3-FrontAnySFm2014CZ14rDXGF
RB-Appl-EffCW-med-GasDHW-ElecCDryer-Tier3-Front | DEER2016 | D16v1 | 2015-05-16 | Any | SFm | 2014 | CZ14 | rDXHP | Each | 1 | 1080 | None | 316 | 0.0477 | 5.53 | 219 | 0.032 | 1.05 | 316 | 0.0477 | 5.53 | 219 | 0.032 | 1.05 |  |  | 1 |  | RB-Appl-EffCW-med-GasDHW-ElecCDryer-Tier3-FrontAnySFm2014CZ14rDXHP
RB-Appl-EffCW-med-GasDHW-ElecCDryer-Tier3-Front | DEER2016 | D16v1 | 2015-05-16 | Any | SFm | 2014 | CZ14 | rNCEH | Each | 1 | 1080 | None | 313 | 0.0438 | 5.52 | 224 | 0.0304 | 1.06 | 313 | 0.0438 | 5.52 | 224 | 0.0304 | 1.06 |  |  | 1 |  | RB-Appl-EffCW-med-GasDHW-ElecCDryer-Tier3-FrontAnySFm2014CZ14rNCEH
RB-Appl-EffCW-med-GasDHW-ElecCDryer-Tier3-Front | DEER2016 | D16v1 | 2015-05-16 | Any | SFm | 2014 | CZ14 | rNCGF | Each | 1 | 1080 | None | 316 | 0.0438 | 5.47 | 220 | 0.0305 | 1.64 | 316 | 0.0438 | 5.47 | 220 | 0.0305 | 1.64 |  |  | 1 |  | RB-Appl-EffCW-med-GasDHW-ElecCDryer-Tier3-FrontAnySFm2014CZ14rNCGF
RB-Appl-EffCW-med-GasDHW-ElecCDryer-Tier3-Front | DEER2016 | D16v1 | 2015-05-16 | Any | SFm | 2014 | CZ15 | rDXGF | Each | 1 | 1080 | None | 325 | 0.0493 | 4.97 | 221 | 0.0333 | 1.49 | 325 | 0.0493 | 4.97 | 221 | 0.0333 | 1.49 |  |  | 1 |  | RB-Appl-EffCW-med-GasDHW-ElecCDryer-Tier3-FrontAnySFm2014CZ15rDXGF
RB-Appl-EffCW-med-GasDHW-ElecCDryer-Tier3-Front | DEER2016 | D16v1 | 2015-05-16 | Any | SFm | 2014 | CZ15 | rDXHP | Each | 1 | 1080 | None | 327 | 0.0496 | 4.55 | 226 | 0.0335 | 0.865 | 327 | 0.0496 | 4.55 | 226 | 0.0335 | 0.865 |  |  | 1 |  | RB-Appl-EffCW-med-GasDHW-ElecCDryer-Tier3-FrontAnySFm2014CZ15rDXHP
RB-Appl-EffCW-med-GasDHW-ElecCDryer-Tier3-Front | DEER2016 | D16v1 | 2015-05-16 | Any | SFm | 2014 | CZ15 | rNCEH | Each | 1 | 1080 | None | 319 | 0.0438 | 4.54 | 225 | 0.0304 | 0.871 | 319 | 0.0438 | 4.54 | 225 | 0.0304 | 0.871 |  |  | 1 |  | RB-Appl-EffCW-med-GasDHW-ElecCDryer-Tier3-FrontAnySFm2014CZ15rNCEH
RB-Appl-EffCW-med-GasDHW-ElecCDryer-Tier3-Front | DEER2016 | D16v1 | 2015-05-16 | Any | SFm | 2014 | CZ15 | rNCGF | Each | 1 | 1080 | None | 316 | 0.0438 | 4.86 | 220 | 0.0304 | 1.42 | 316 | 0.0438 | 4.86 | 220 | 0.0304 | 1.42 |  |  | 1 |  | RB-Appl-EffCW-med-GasDHW-ElecCDryer-Tier3-FrontAnySFm2014CZ15rNCGF
RB-Appl-EffCW-med-GasDHW-ElecCDryer-Tier3-Front | DEER2016 | D16v1 | 2015-05-16 | Any | SFm | 2014 | CZ16 | rDXGF | Each | 1 | 1150 | None | 316 | 0.0475 | 6.71 | 219 | 0.0311 | 1.49 | 316 | 0.0475 | 6.71 | 219 | 0.0311 | 1.49 |  |  | 1 |  | RB-Appl-EffCW-med-GasDHW-ElecCDryer-Tier3-FrontAnySFm2014CZ16rDXGF
RB-Appl-EffCW-med-GasDHW-ElecCDryer-Tier3-Front | DEER2016 | D16v1 | 2015-05-16 | Any | SFm | 2014 | CZ16 | rDXHP | Each | 1 | 1150 | None | 321 | 0.0434 | 6.35 | 224 | 0.029 | 1.2 | 321 | 0.0434 | 6.35 | 224 | 0.029 | 1.2 |  |  | 1 |  | RB-Appl-EffCW-med-GasDHW-ElecCDryer-Tier3-FrontAnySFm2014CZ16rDXHP
RB-Appl-EffCW-med-GasDHW-ElecCDryer-Tier3-Front | DEER2016 | D16v1 | 2015-05-16 | Any | SFm | 2014 | CZ16 | rNCEH | Each | 1 | 1150 | None | 323 | 0.0438 | 6.36 | 225 | 0.0304 | 1.2 | 323 | 0.0438 | 6.36 | 225 | 0.0304 | 1.2 |  |  | 1 |  | RB-Appl-EffCW-med-GasDHW-ElecCDryer-Tier3-FrontAnySFm2014CZ16rNCEH
RB-Appl-EffCW-med-GasDHW-ElecCDryer-Tier3-Front | DEER2016 | D16v1 | 2015-05-16 | Any | SFm | 2014 | CZ16 | rNCGF | Each | 1 | 1150 | None | 316 | 0.0437 | 6.73 | 220 | 0.0304 | 1.47 | 316 | 0.0437 | 6.73 | 220 | 0.0304 | 1.47 |  |  | 1 |  | RB-Appl-EffCW-med-GasDHW-ElecCDryer-Tier3-FrontAnySFm2014CZ16rNCGF
RB-Appl-EffCW-med-GasDHW-ElecCDryer-Tier3-Front | DEER2016 | D16v1 | 2015-05-14 08:07 | PGE | DMo | Ex | CZ01 | rWtd | Each | 1 | 606 | None | 254 | 0.0337 | 5.9 | 177 | 0.0252 | 2.15 | 254 | 0.0337 | 5.9 | 177 | 0.0252 | 2.15 |  |  | 2 |  | RB-Appl-EffCW-med-GasDHW-ElecCDryer-Tier3-FrontPGEDMoExCZ01rWtd
RB-Appl-EffCW-med-GasDHW-ElecCDryer-Tier3-Front | DEER2016 | D16v1 | 2015-05-14 08:07 | PGE | DMo | Ex | CZ02 | rWtd | Each | 1 | 606 | None | 258 | 0.0393 | 5.44 | 180 | 0.0262 | 1.96 | 258 | 0.0393 | 5.44 | 180 | 0.0262 | 1.96 |  |  | 2 |  | RB-Appl-EffCW-med-GasDHW-ElecCDryer-Tier3-FrontPGEDMoExCZ02rWtd
RB-Appl-EffCW-med-GasDHW-ElecCDryer-Tier3-Front | DEER2016 | D16v1 | 2015-05-14 08:07 | PGE | DMo | Ex | CZ03 | rWtd | Each | 1 | 606 | None | 257 | 0.0386 | 5.7 | 179 | 0.0271 | 2.15 | 257 | 0.0386 | 5.7 | 179 | 0.0271 | 2.15 |  |  | 2 |  | RB-Appl-EffCW-med-GasDHW-ElecCDryer-Tier3-FrontPGEDMoExCZ03rWtd
RB-Appl-EffCW-med-GasDHW-ElecCDryer-Tier3-Front | DEER2016 | D16v1 | 2015-05-14 08:07 | PGE | DMo | Ex | CZ04 | rWtd | Each | 1 | 608 | None | 258 | 0.0377 | 5 | 178 | 0.0251 | 1.61 | 258 | 0.0377 | 5 | 178 | 0.0251 | 1.61 |  |  | 2 |  | RB-Appl-EffCW-med-GasDHW-ElecCDryer-Tier3-FrontPGEDMoExCZ04rWtd
RB-Appl-EffCW-med-GasDHW-ElecCDryer-Tier3-Front | DEER2016 | D16v1 | 2015-05-14 08:07 | PGE | DMo | Ex | CZ05 | rWtd | Each | 1 | 607 | None | 255 | 0.0348 | 5.92 | 178 | 0.0239 | 2.35 | 255 | 0.0348 | 5.92 | 178 | 0.0239 | 2.35 |  |  | 2 |  | RB-Appl-EffCW-med-GasDHW-ElecCDryer-Tier3-FrontPGEDMoExCZ05rWtd
RB-Appl-EffCW-med-GasDHW-ElecCDryer-Tier3-Front | DEER2016 | D16v1 | 2015-05-14 08:07 | PGE | DMo | Ex | CZ11 | rWtd | Each | 1 | 610 | None | 259 | 0.0392 | 4.67 | 179 | 0.0265 | 1.48 | 259 | 0.0392 | 4.67 | 179 | 0.0265 | 1.48 |  |  | 2 |  | RB-Appl-EffCW-med-GasDHW-ElecCDryer-Tier3-FrontPGEDMoExCZ11rWtd
RB-Appl-EffCW-med-GasDHW-ElecCDryer-Tier3-Front | DEER2016 | D16v1 | 2015-05-14 08:07 | PGE | DMo | Ex | CZ12 | rWtd | Each | 1 | 606 | None | 256 | 0.0402 | 4.87 | 177 | 0.0264 | 1.62 | 256 | 0.0402 | 4.87 | 177 | 0.0264 | 1.62 |  |  | 2 |  | RB-Appl-EffCW-med-GasDHW-ElecCDryer-Tier3-FrontPGEDMoExCZ12rWtd
RB-Appl-EffCW-med-GasDHW-ElecCDryer-Tier3-Front | DEER2016 | D16v1 | 2015-05-14 08:07 | PGE | DMo | Ex | CZ13 | rWtd | Each | 1 | 604 | None | 260 | 0.0372 | 4.63 | 180 | 0.0245 | 1.52 | 260 | 0.0372 | 4.63 | 180 | 0.0245 | 1.52 |  |  | 2 |  | RB-Appl-EffCW-med-GasDHW-ElecCDryer-Tier3-FrontPGEDMoExCZ13rWtd
RB-Appl-EffCW-med-GasDHW-ElecCDryer-Tier3-Front | DEER2016 | D16v1 | 2015-05-14 08:07 | PGE | DMo | Ex | CZ16 | rWtd | Each | 1 | 614 | None | 257 | 0.0374 | 5.2 | 178 | 0.0253 | 1.6 | 257 | 0.0374 | 5.2 | 178 | 0.0253 | 1.6 |  |  | 2 |  | RB-Appl-EffCW-med-GasDHW-ElecCDryer-Tier3-FrontPGEDMoExCZ16rWtd
RB-Appl-EffCW-med-GasDHW-ElecCDryer-Tier3-Front | DEER2016 | D16v1 | 2015-05-14 08:07 | PGE | DMo | Ex | IOU | rWtd | Each | 1 | 608 | None | 258 | 0.0385 | 5 | 179 | 0.0258 | 1.69 | 258 | 0.0385 | 5 | 179 | 0.0258 | 1.69 |  |  | 2 |  | RB-Appl-EffCW-med-GasDHW-ElecCDryer-Tier3-FrontPGEDMoExIOUrWtd
RB-Appl-EffCW-med-GasDHW-ElecCDryer-Tier3-Front | DEER2016 | D16v1 | 2015-05-14 08:07 | PGE | DMo | MH00 | CZ01 | rWtd | Each | 1 | 621 | None | 253 | 0.0362 | 5.24 | 176 | 0.0243 | 1.51 | 253 | 0.0362 | 5.24 | 176 | 0.0243 | 1.51 |  |  | 2 |  | RB-Appl-EffCW-med-GasDHW-ElecCDryer-Tier3-FrontPGEDMoMH00CZ01rWtd
RB-Appl-EffCW-med-GasDHW-ElecCDryer-Tier3-Front | DEER2016 | D16v1 | 2015-05-14 08:07 | PGE | DMo | MH00 | CZ02 | rWtd | Each | 1 | 621 | None | 259 | 0.0421 | 4.88 | 179 | 0.029 | 1.43 | 259 | 0.0421 | 4.88 | 179 | 0.029 | 1.43 |  |  | 2 |  | RB-Appl-EffCW-med-GasDHW-ElecCDryer-Tier3-FrontPGEDMoMH00CZ02rWtd
RB-Appl-EffCW-med-GasDHW-ElecCDryer-Tier3-Front | DEER2016 | D16v1 | 2015-05-14 08:07 | PGE | DMo | MH00 | CZ03 | rWtd | Each | 1 | 621 | None | 256 | 0.0395 | 5.09 | 179 | 0.0274 | 1.58 | 256 | 0.0395 | 5.09 | 179 | 0.0274 | 1.58 |  |  | 2 |  | RB-Appl-EffCW-med-GasDHW-ElecCDryer-Tier3-FrontPGEDMoMH00CZ03rWtd
RB-Appl-EffCW-med-GasDHW-ElecCDryer-Tier3-Front | DEER2016 | D16v1 | 2015-05-14 08:07 | PGE | DMo | MH00 | CZ04 | rWtd | Each | 1 | 621 | None | 259 | 0.037 | 5 | 179 | 0.0241 | 1.5 | 259 | 0.037 | 5 | 179 | 0.0241 | 1.5 |  |  | 2 |  | RB-Appl-EffCW-med-GasDHW-ElecCDryer-Tier3-FrontPGEDMoMH00CZ04rWtd
RB-Appl-EffCW-med-GasDHW-ElecCDryer-Tier3-Front | DEER2016 | D16v1 | 2015-05-14 08:07 | PGE | DMo | MH00 | CZ05 | rWtd | Each | 1 | 621 | None | 255 | 0.036 | 5.45 | 178 | 0.0252 | 1.88 | 255 | 0.036 | 5.45 | 178 | 0.0252 | 1.88 |  |  | 2 |  | RB-Appl-EffCW-med-GasDHW-ElecCDryer-Tier3-FrontPGEDMoMH00CZ05rWtd
RB-Appl-EffCW-med-GasDHW-ElecCDryer-Tier3-Front | DEER2016 | D16v1 | 2015-05-14 08:07 | PGE | DMo | MH00 | CZ11 | rWtd | Each | 1 | 621 | None | 262 | 0.0404 | 4.5 | 180 | 0.0274 | 1.32 | 262 | 0.0404 | 4.5 | 180 | 0.0274 | 1.32 |  |  | 2 |  | RB-Appl-EffCW-med-GasDHW-ElecCDryer-Tier3-FrontPGEDMoMH00CZ11rWtd
RB-Appl-EffCW-med-GasDHW-ElecCDryer-Tier3-Front | DEER2016 | D16v1 | 2015-05-14 08:07 | PGE | DMo | MH00 | CZ12 | rWtd | Each | 1 | 621 | None | 261 | 0.0409 | 4.75 | 180 | 0.0276 | 1.47 | 261 | 0.0409 | 4.75 | 180 | 0.0276 | 1.47 |  |  | 2 |  | RB-Appl-EffCW-med-GasDHW-ElecCDryer-Tier3-FrontPGEDMoMH00CZ12rWtd
RB-Appl-EffCW-med-GasDHW-ElecCDryer-Tier3-Front | DEER2016 | D16v1 | 2015-05-14 08:07 | PGE | DMo | MH00 | CZ13 | rWtd | Each | 1 | 621 | None | 262 | 0.0412 | 4.33 | 181 | 0.0277 | 1.19 | 262 | 0.0412 | 4.33 | 181 | 0.0277 | 1.19 |  |  | 2 |  | RB-Appl-EffCW-med-GasDHW-ElecCDryer-Tier3-FrontPGEDMoMH00CZ13rWtd
RB-Appl-EffCW-med-GasDHW-ElecCDryer-Tier3-Front | DEER2016 | D16v1 | 2015-05-14 08:07 | PGE | DMo | MH00 | CZ16 | rWtd | Each | 1 | 621 | None | 258 | 0.0377 | 5.1 | 179 | 0.0258 | 1.37 | 258 | 0.0377 | 5.1 | 179 | 0.0258 | 1.37 |  |  | 2 |  | RB-Appl-EffCW-med-GasDHW-ElecCDryer-Tier3-FrontPGEDMoMH00CZ16rWtd
RB-Appl-EffCW-med-GasDHW-ElecCDryer-Tier3-Front | DEER2016 | D16v1 | 2015-05-14 08:07 | PGE | DMo | MH06 | CZ01 | rWtd | Each | 1 | 621 | None | 253 | 0.0344 | 5.38 | 176 | 0.0233 | 1.65 | 253 | 0.0344 | 5.38 | 176 | 0.0233 | 1.65 |  |  | 2 |  | RB-Appl-EffCW-med-GasDHW-ElecCDryer-Tier3-FrontPGEDMoMH06CZ01rWtd
RB-Appl-EffCW-med-GasDHW-ElecCDryer-Tier3-Front | DEER2016 | D16v1 | 2015-05-14 08:07 | PGE | DMo | MH06 | CZ02 | rWtd | Each | 1 | 621 | None | 260 | 0.0387 | 5.15 | 180 | 0.0269 | 1.65 | 260 | 0.0387 | 5.15 | 180 | 0.0269 | 1.65 |  |  | 2 |  | RB-Appl-EffCW-med-GasDHW-ElecCDryer-Tier3-FrontPGEDMoMH06CZ02rWtd
RB-Appl-EffCW-med-GasDHW-ElecCDryer-Tier3-Front | DEER2016 | D16v1 | 2015-05-14 08:07 | PGE | DMo | MH06 | CZ03 | rWtd | Each | 1 | 621 | None | 254 | 0.0345 | 4.71 | 177 | 0.0231 | 1.35 | 254 | 0.0345 | 4.71 | 177 | 0.0231 | 1.35 |  |  | 2 |  | RB-Appl-EffCW-med-GasDHW-ElecCDryer-Tier3-FrontPGEDMoMH06CZ03rWtd
RB-Appl-EffCW-med-GasDHW-ElecCDryer-Tier3-Front | DEER2016 | D16v1 | 2015-05-14 08:07 | PGE | DMo | MH06 | CZ04 | rWtd | Each | 1 | 621 | None | 259 | 0.0376 | 4.99 | 179 | 0.0258 | 1.52 | 259 | 0.0376 | 4.99 | 179 | 0.0258 | 1.52 |  |  | 2 |  | RB-Appl-EffCW-med-GasDHW-ElecCDryer-Tier3-FrontPGEDMoMH06CZ04rWtd
RB-Appl-EffCW-med-GasDHW-ElecCDryer-Tier3-Front | DEER2016 | D16v1 | 2015-05-14 08:07 | PGE | DMo | MH06 | CZ05 | rWtd | Each | 1 | 621 | None | 254 | 0.0349 | 5.41 | 178 | 0.0248 | 1.84 | 254 | 0.0349 | 5.41 | 178 | 0.0248 | 1.84 |  |  | 2 |  | RB-Appl-EffCW-med-GasDHW-ElecCDryer-Tier3-FrontPGEDMoMH06CZ05rWtd
RB-Appl-EffCW-med-GasDHW-ElecCDryer-Tier3-Front | DEER2016 | D16v1 | 2015-05-14 08:07 | PGE | DMo | MH06 | CZ11 | rWtd | Each | 1 | 621 | None | 259 | 0.038 | 4.4 | 179 | 0.0261 | 1.21 | 259 | 0.038 | 4.4 | 179 | 0.0261 | 1.21 |  |  | 2 |  | RB-Appl-EffCW-med-GasDHW-ElecCDryer-Tier3-FrontPGEDMoMH06CZ11rWtd
RB-Appl-EffCW-med-GasDHW-ElecCDryer-Tier3-Front | DEER2016 | D16v1 | 2015-05-14 08:07 | PGE | DMo | MH06 | CZ12 | rWtd | Each | 1 | 621 | None | 261 | 0.0389 | 4.83 | 180 | 0.0251 | 1.57 | 261 | 0.0389 | 4.83 | 180 | 0.0251 | 1.57 |  |  | 2 |  | RB-Appl-EffCW-med-GasDHW-ElecCDryer-Tier3-FrontPGEDMoMH06CZ12rWtd
RB-Appl-EffCW-med-GasDHW-ElecCDryer-Tier3-Front | DEER2016 | D16v1 | 2015-05-14 08:07 | PGE | DMo | MH06 | CZ13 | rWtd | Each | 1 | 621 | None | 261 | 0.0388 | 4.15 | 180 | 0.0264 | 1.06 | 261 | 0.0388 | 4.15 | 180 | 0.0264 | 1.06 |  |  | 2 |  | RB-Appl-EffCW-med-GasDHW-ElecCDryer-Tier3-FrontPGEDMoMH06CZ13rWtd
RB-Appl-EffCW-med-GasDHW-ElecCDryer-Tier3-Front | DEER2016 | D16v1 | 2015-05-14 08:07 | PGE | DMo | MH06 | CZ16 | rWtd | Each | 1 | 621 | None | 257 | 0.0373 | 5.08 | 179 | 0.0256 | 1.37 | 257 | 0.0373 | 5.08 | 179 | 0.0256 | 1.37 |  |  | 2 |  | RB-Appl-EffCW-med-GasDHW-ElecCDryer-Tier3-FrontPGEDMoMH06CZ16rWtd
RB-Appl-EffCW-med-GasDHW-ElecCDryer-Tier3-Front | DEER2016 | D16v1 | 2015-05-14 08:07 | PGE | DMo | MH72 | CZ01 | rWtd | Each | 1 | 598 | None | 254 | 0.0345 | 6.18 | 178 | 0.026 | 2.41 | 254 | 0.0345 | 6.18 | 178 | 0.026 | 2.41 |  |  | 2 |  | RB-Appl-EffCW-med-GasDHW-ElecCDryer-Tier3-FrontPGEDMoMH72CZ01rWtd
RB-Appl-EffCW-med-GasDHW-ElecCDryer-Tier3-Front | DEER2016 | D16v1 | 2015-05-14 08:07 | PGE | DMo | MH72 | CZ02 | rWtd | Each | 1 | 598 | None | 258 | 0.0387 | 5.64 | 180 | 0.0255 | 2.15 | 258 | 0.0387 | 5.64 | 180 | 0.0255 | 2.15 |  |  | 2 |  | RB-Appl-EffCW-med-GasDHW-ElecCDryer-Tier3-FrontPGEDMoMH72CZ02rWtd
RB-Appl-EffCW-med-GasDHW-ElecCDryer-Tier3-Front | DEER2016 | D16v1 | 2015-05-14 08:07 | PGE | DMo | MH72 | CZ03 | rWtd | Each | 1 | 598 | None | 257 | 0.0387 | 5.87 | 179 | 0.0274 | 2.31 | 257 | 0.0387 | 5.87 | 179 | 0.0274 | 2.31 |  |  | 2 |  | RB-Appl-EffCW-med-GasDHW-ElecCDryer-Tier3-FrontPGEDMoMH72CZ03rWtd
RB-Appl-EffCW-med-GasDHW-ElecCDryer-Tier3-Front | DEER2016 | D16v1 | 2015-05-14 08:07 | PGE | DMo | MH72 | CZ04 | rWtd | Each | 1 | 598 | None | 257 | 0.0373 | 5.12 | 177 | 0.0249 | 1.73 | 257 | 0.0373 | 5.12 | 177 | 0.0249 | 1.73 |  |  | 2 |  | RB-Appl-EffCW-med-GasDHW-ElecCDryer-Tier3-FrontPGEDMoMH72CZ04rWtd
RB-Appl-EffCW-med-GasDHW-ElecCDryer-Tier3-Front | DEER2016 | D16v1 | 2015-05-14 08:07 | PGE | DMo | MH72 | CZ05 | rWtd | Each | 1 | 598 | None | 256 | 0.0344 | 6.26 | 179 | 0.0234 | 2.64 | 256 | 0.0344 | 6.26 | 179 | 0.0234 | 2.64 |  |  | 2 |  | RB-Appl-EffCW-med-GasDHW-ElecCDryer-Tier3-FrontPGEDMoMH72CZ05rWtd
RB-Appl-EffCW-med-GasDHW-ElecCDryer-Tier3-Front | DEER2016 | D16v1 | 2015-05-14 08:07 | PGE | DMo | MH72 | CZ11 | rWtd | Each | 1 | 598 | None | 257 | 0.0383 | 4.96 | 177 | 0.0255 | 1.73 | 257 | 0.0383 | 4.96 | 177 | 0.0255 | 1.73 |  |  | 2 |  | RB-Appl-EffCW-med-GasDHW-ElecCDryer-Tier3-FrontPGEDMoMH72CZ11rWtd
RB-Appl-EffCW-med-GasDHW-ElecCDryer-Tier3-Front | DEER2016 | D16v1 | 2015-05-14 08:07 | PGE | DMo | MH72 | CZ12 | rWtd | Each | 1 | 598 | None | 254 | 0.04 | 5.09 | 176 | 0.026 | 1.81 | 254 | 0.04 | 5.09 | 176 | 0.026 | 1.81 |  |  | 2 |  | RB-Appl-EffCW-med-GasDHW-ElecCDryer-Tier3-FrontPGEDMoMH72CZ12rWtd
RB-Appl-EffCW-med-GasDHW-ElecCDryer-Tier3-Front | DEER2016 | D16v1 | 2015-05-14 08:07 | PGE | DMo | MH72 | CZ13 | rWtd | Each | 1 | 598 | None | 260 | 0.038 | 4.73 | 180 | 0.0254 | 1.62 | 260 | 0.038 | 4.73 | 180 | 0.0254 | 1.62 |  |  | 2 |  | RB-Appl-EffCW-med-GasDHW-ElecCDryer-Tier3-FrontPGEDMoMH72CZ13rWtd
RB-Appl-EffCW-med-GasDHW-ElecCDryer-Tier3-Front | DEER2016 | D16v1 | 2015-05-14 08:07 | PGE | DMo | MH72 | CZ16 | rWtd | Each | 1 | 598 | None | 256 | 0.037 | 5.69 | 178 | 0.0252 | 2.02 | 256 | 0.037 | 5.69 | 178 | 0.0252 | 2.02 |  |  | 2 |  | RB-Appl-EffCW-med-GasDHW-ElecCDryer-Tier3-FrontPGEDMoMH72CZ16rWtd
RB-Appl-EffCW-med-GasDHW-ElecCDryer-Tier3-Front | DEER2016 | D16v1 | 2015-05-14 08:07 | PGE | DMo | MH85 | CZ01 | rWtd | Each | 1 | 621 | None | 253 | 0.0322 | 5.36 | 177 | 0.0238 | 1.66 | 253 | 0.0322 | 5.36 | 177 | 0.0238 | 1.66 |  |  | 2 |  | RB-Appl-EffCW-med-GasDHW-ElecCDryer-Tier3-FrontPGEDMoMH85CZ01rWtd
RB-Appl-EffCW-med-GasDHW-ElecCDryer-Tier3-Front | DEER2016 | D16v1 | 2015-05-14 08:07 | PGE | DMo | MH85 | CZ02 | rWtd | Each | 1 | 621 | None | 258 | 0.0398 | 5.09 | 180 | 0.027 | 1.66 | 258 | 0.0398 | 5.09 | 180 | 0.027 | 1.66 |  |  | 2 |  | RB-Appl-EffCW-med-GasDHW-ElecCDryer-Tier3-FrontPGEDMoMH85CZ02rWtd
RB-Appl-EffCW-med-GasDHW-ElecCDryer-Tier3-Front | DEER2016 | D16v1 | 2015-05-14 08:07 | PGE | DMo | MH85 | CZ03 | rWtd | Each | 1 | 621 | None | 258 | 0.0383 | 5.39 | 180 | 0.0265 | 1.86 | 258 | 0.0383 | 5.39 | 180 | 0.0265 | 1.86 |  |  | 2 |  | RB-Appl-EffCW-med-GasDHW-ElecCDryer-Tier3-FrontPGEDMoMH85CZ03rWtd
RB-Appl-EffCW-med-GasDHW-ElecCDryer-Tier3-Front | DEER2016 | D16v1 | 2015-05-14 08:07 | PGE | DMo | MH85 | CZ04 | rWtd | Each | 1 | 621 | None | 261 | 0.0398 | 4.67 | 177 | 0.0263 | 1.43 | 261 | 0.0398 | 4.67 | 177 | 0.0263 | 1.43 |  |  | 2 |  | RB-Appl-EffCW-med-GasDHW-ElecCDryer-Tier3-FrontPGEDMoMH85CZ04rWtd
RB-Appl-EffCW-med-GasDHW-ElecCDryer-Tier3-Front | DEER2016 | D16v1 | 2015-05-14 08:07 | PGE | DMo | MH85 | CZ05 | rWtd | Each | 1 | 621 | None | 255 | 0.0353 | 5.36 | 178 | 0.0244 | 1.87 | 255 | 0.0353 | 5.36 | 178 | 0.0244 | 1.87 |  |  | 2 |  | RB-Appl-EffCW-med-GasDHW-ElecCDryer-Tier3-FrontPGEDMoMH85CZ05rWtd
RB-Appl-EffCW-med-GasDHW-ElecCDryer-Tier3-Front | DEER2016 | D16v1 | 2015-05-14 08:07 | PGE | DMo | MH85 | CZ11 | rWtd | Each | 1 | 621 | None | 262 | 0.0399 | 4.4 | 180 | 0.0274 | 1.25 | 262 | 0.0399 | 4.4 | 180 | 0.0274 | 1.25 |  |  | 2 |  | RB-Appl-EffCW-med-GasDHW-ElecCDryer-Tier3-FrontPGEDMoMH85CZ11rWtd
RB-Appl-EffCW-med-GasDHW-ElecCDryer-Tier3-Front | DEER2016 | D16v1 | 2015-05-14 08:07 | PGE | DMo | MH85 | CZ12 | rWtd | Each | 1 | 621 | None | 259 | 0.0406 | 4.44 | 179 | 0.0268 | 1.24 | 259 | 0.0406 | 4.44 | 179 | 0.0268 | 1.24 |  |  | 2 |  | RB-Appl-EffCW-med-GasDHW-ElecCDryer-Tier3-FrontPGEDMoMH85CZ12rWtd
RB-Appl-EffCW-med-GasDHW-ElecCDryer-Tier3-Front | DEER2016 | D16v1 | 2015-05-14 08:07 | PGE | DMo | MH85 | CZ13 | rWtd | Each | 1 | 621 | None | 260 | 0.0338 | 4.36 | 180 | 0.0214 | 1.24 | 260 | 0.0338 | 4.36 | 180 | 0.0214 | 1.24 |  |  | 2 |  | RB-Appl-EffCW-med-GasDHW-ElecCDryer-Tier3-FrontPGEDMoMH85CZ13rWtd
RB-Appl-EffCW-med-GasDHW-ElecCDryer-Tier3-Front | DEER2016 | D16v1 | 2015-05-14 08:07 | PGE | DMo | MH85 | CZ16 | rWtd | Each | 1 | 621 | None | 257 | 0.0377 | 4.97 | 178 | 0.0253 | 1.41 | 257 | 0.0377 | 4.97 | 178 | 0.0253 | 1.41 |  |  | 2 |  | RB-Appl-EffCW-med-GasDHW-ElecCDryer-Tier3-FrontPGEDMoMH85CZ16rWtd
RB-Appl-EffCW-med-GasDHW-ElecCDryer-Tier3-Front | DEER2016 | D16v1 | 2015-05-14 08:07 | PGE | MFm | 1975 | CZ01 | rWtd | Each | 1 | 474 | None | 255 | 0.0355 | 4.94 | 179 | 0.0246 | 1.56 | 255 | 0.0355 | 4.94 | 179 | 0.0246 | 1.56 |  |  | 2 |  | RB-Appl-EffCW-med-GasDHW-ElecCDryer-Tier3-FrontPGEMFm1975CZ01rWtd
RB-Appl-EffCW-med-GasDHW-ElecCDryer-Tier3-Front | DEER2016 | D16v1 | 2015-05-14 08:07 | PGE | MFm | 1975 | CZ02 | rWtd | Each | 1 | 474 | None | 257 | 0.0378 | 4.91 | 179 | 0.0258 | 1.51 | 257 | 0.0378 | 4.91 | 179 | 0.0258 | 1.51 |  |  | 2 |  | RB-Appl-EffCW-med-GasDHW-ElecCDryer-Tier3-FrontPGEMFm1975CZ02rWtd
RB-Appl-EffCW-med-GasDHW-ElecCDryer-Tier3-Front | DEER2016 | D16v1 | 2015-05-14 08:07 | PGE | MFm | 1975 | CZ03 | rWtd | Each | 1 | 474 | None | 256 | 0.0356 | 4.97 | 179 | 0.0248 | 1.62 | 256 | 0.0356 | 4.97 | 179 | 0.0248 | 1.62 |  |  | 2 |  | RB-Appl-EffCW-med-GasDHW-ElecCDryer-Tier3-FrontPGEMFm1975CZ03rWtd
RB-Appl-EffCW-med-GasDHW-ElecCDryer-Tier3-Front | DEER2016 | D16v1 | 2015-05-14 08:07 | PGE | MFm | 1975 | CZ04 | rWtd | Each | 1 | 474 | None | 257 | 0.0379 | 4.78 | 179 | 0.0261 | 1.42 | 257 | 0.0379 | 4.78 | 179 | 0.0261 | 1.42 |  |  | 2 |  | RB-Appl-EffCW-med-GasDHW-ElecCDryer-Tier3-FrontPGEMFm1975CZ04rWtd
RB-Appl-EffCW-med-GasDHW-ElecCDryer-Tier3-Front | DEER2016 | D16v1 | 2015-05-14 08:07 | PGE | MFm | 1975 | CZ05 | rWtd | Each | 1 | 474 | None | 256 | 0.0361 | 5.07 | 179 | 0.0245 | 1.71 | 256 | 0.0361 | 5.07 | 179 | 0.0245 | 1.71 |  |  | 2 |  | RB-Appl-EffCW-med-GasDHW-ElecCDryer-Tier3-FrontPGEMFm1975CZ05rWtd
RB-Appl-EffCW-med-GasDHW-ElecCDryer-Tier3-Front | DEER2016 | D16v1 | 2015-05-14 08:07 | PGE | MFm | 1975 | CZ11 | rWtd | Each | 1 | 487 | None | 258 | 0.0381 | 4.8 | 179 | 0.0259 | 1.22 | 258 | 0.0381 | 4.8 | 179 | 0.0259 | 1.22 |  |  | 2 |  | RB-Appl-EffCW-med-GasDHW-ElecCDryer-Tier3-FrontPGEMFm1975CZ11rWtd
RB-Appl-EffCW-med-GasDHW-ElecCDryer-Tier3-Front | DEER2016 | D16v1 | 2015-05-14 08:07 | PGE | MFm | 1975 | CZ12 | rWtd | Each | 1 | 487 | None | 258 | 0.039 | 5.22 | 179 | 0.0263 | 1.47 | 258 | 0.039 | 5.22 | 179 | 0.0263 | 1.47 |  |  | 2 |  | RB-Appl-EffCW-med-GasDHW-ElecCDryer-Tier3-FrontPGEMFm1975CZ12rWtd
RB-Appl-EffCW-med-GasDHW-ElecCDryer-Tier3-Front | DEER2016 | D16v1 | 2015-05-14 08:07 | PGE | MFm | 1975 | CZ13 | rWtd | Each | 1 | 487 | None | 257 | 0.0379 | 4.76 | 178 | 0.0262 | 1.22 | 257 | 0.0379 | 4.76 | 178 | 0.0262 | 1.22 |  |  | 2 |  | RB-Appl-EffCW-med-GasDHW-ElecCDryer-Tier3-FrontPGEMFm1975CZ13rWtd
RB-Appl-EffCW-med-GasDHW-ElecCDryer-Tier3-Front | DEER2016 | D16v1 | 2015-05-14 08:07 | PGE | MFm | 1975 | CZ16 | rWtd | Each | 1 | 474 | None | 256 | 0.0387 | 4.8 | 178 | 0.0255 | 1.27 | 256 | 0.0387 | 4.8 | 178 | 0.0255 | 1.27 |  |  | 2 |  | RB-Appl-EffCW-med-GasDHW-ElecCDryer-Tier3-FrontPGEMFm1975CZ16rWtd
RB-Appl-EffCW-med-GasDHW-ElecCDryer-Tier3-Front | DEER2016 | D16v1 | 2015-05-14 08:07 | PGE | MFm | 1985 | CZ01 | rWtd | Each | 1 | 512 | None | 257 | 0.0353 | 5.75 | 179 | 0.0245 | 1.44 | 257 | 0.0353 | 5.75 | 179 | 0.0245 | 1.44 |  |  | 2 |  | RB-Appl-EffCW-med-GasDHW-ElecCDryer-Tier3-FrontPGEMFm1985CZ01rWtd
RB-Appl-EffCW-med-GasDHW-ElecCDryer-Tier3-Front | DEER2016 | D16v1 | 2015-05-14 08:07 | PGE | MFm | 1985 | CZ02 | rWtd | Each | 1 | 512 | None | 257 | 0.0382 | 5.22 | 179 | 0.0267 | 1.24 | 257 | 0.0382 | 5.22 | 179 | 0.0267 | 1.24 |  |  | 2 |  | RB-Appl-EffCW-med-GasDHW-ElecCDryer-Tier3-FrontPGEMFm1985CZ02rWtd
RB-Appl-EffCW-med-GasDHW-ElecCDryer-Tier3-Front | DEER2016 | D16v1 | 2015-05-14 08:07 | PGE | MFm | 1985 | CZ03 | rWtd | Each | 1 | 512 | None | 257 | 0.0357 | 5.35 | 178 | 0.0249 | 1.34 | 257 | 0.0357 | 5.35 | 178 | 0.0249 | 1.34 |  |  | 2 |  | RB-Appl-EffCW-med-GasDHW-ElecCDryer-Tier3-FrontPGEMFm1985CZ03rWtd
RB-Appl-EffCW-med-GasDHW-ElecCDryer-Tier3-Front | DEER2016 | D16v1 | 2015-05-14 08:07 | PGE | MFm | 1985 | CZ04 | rWtd | Each | 1 | 512 | None | 257 | 0.0365 | 5.1 | 179 | 0.0256 | 1.24 | 257 | 0.0365 | 5.1 | 179 | 0.0256 | 1.24 |  |  | 2 |  | RB-Appl-EffCW-med-GasDHW-ElecCDryer-Tier3-FrontPGEMFm1985CZ04rWtd
RB-Appl-EffCW-med-GasDHW-ElecCDryer-Tier3-Front | DEER2016 | D16v1 | 2015-05-14 08:07 | PGE | MFm | 1985 | CZ05 | rWtd | Each | 1 | 512 | None | 257 | 0.0353 | 5.54 | 179 | 0.0248 | 1.41 | 257 | 0.0353 | 5.54 | 179 | 0.0248 | 1.41 |  |  | 2 |  | RB-Appl-EffCW-med-GasDHW-ElecCDryer-Tier3-FrontPGEMFm1985CZ05rWtd
RB-Appl-EffCW-med-GasDHW-ElecCDryer-Tier3-Front | DEER2016 | D16v1 | 2015-05-14 08:07 | PGE | MFm | 1985 | CZ11 | rWtd | Each | 1 | 512 | None | 259 | 0.0394 | 4.57 | 180 | 0.0268 | 0.957 | 259 | 0.0394 | 4.57 | 180 | 0.0268 | 0.957 |  |  | 2 |  | RB-Appl-EffCW-med-GasDHW-ElecCDryer-Tier3-FrontPGEMFm1985CZ11rWtd
RB-Appl-EffCW-med-GasDHW-ElecCDryer-Tier3-Front | DEER2016 | D16v1 | 2015-05-14 08:07 | PGE | MFm | 1985 | CZ12 | rWtd | Each | 1 | 512 | None | 258 | 0.0411 | 4.84 | 180 | 0.0274 | 1.08 | 258 | 0.0411 | 4.84 | 180 | 0.0274 | 1.08 |  |  | 2 |  | RB-Appl-EffCW-med-GasDHW-ElecCDryer-Tier3-FrontPGEMFm1985CZ12rWtd
RB-Appl-EffCW-med-GasDHW-ElecCDryer-Tier3-Front | DEER2016 | D16v1 | 2015-05-14 08:07 | PGE | MFm | 1985 | CZ13 | rWtd | Each | 1 | 512 | None | 259 | 0.0384 | 4.53 | 180 | 0.0271 | 0.963 | 259 | 0.0384 | 4.53 | 180 | 0.0271 | 0.963 |  |  | 2 |  | RB-Appl-EffCW-med-GasDHW-ElecCDryer-Tier3-FrontPGEMFm1985CZ13rWtd
RB-Appl-EffCW-med-GasDHW-ElecCDryer-Tier3-Front | DEER2016 | D16v1 | 2015-05-14 08:07 | PGE | MFm | 1985 | CZ16 | rWtd | Each | 1 | 512 | None | 259 | 0.0369 | 5.18 | 180 | 0.0259 | 1.03 | 259 | 0.0369 | 5.18 | 180 | 0.0259 | 1.03 |  |  | 2 |  | RB-Appl-EffCW-med-GasDHW-ElecCDryer-Tier3-FrontPGEMFm1985CZ16rWtd
RB-Appl-EffCW-med-GasDHW-ElecCDryer-Tier3-Front | DEER2016 | D16v1 | 2015-05-14 08:07 | PGE | MFm | 1996 | CZ01 | rWtd | Each | 1 | 432 | None | 256 | 0.0352 | 5.52 | 178 | 0.0246 | 1.42 | 256 | 0.0352 | 5.52 | 178 | 0.0246 | 1.42 |  |  | 2 |  | RB-Appl-EffCW-med-GasDHW-ElecCDryer-Tier3-FrontPGEMFm1996CZ01rWtd
RB-Appl-EffCW-med-GasDHW-ElecCDryer-Tier3-Front | DEER2016 | D16v1 | 2015-05-14 08:07 | PGE | MFm | 1996 | CZ02 | rWtd | Each | 1 | 432 | None | 257 | 0.0376 | 5.06 | 179 | 0.0262 | 1.21 | 257 | 0.0376 | 5.06 | 179 | 0.0262 | 1.21 |  |  | 2 |  | RB-Appl-EffCW-med-GasDHW-ElecCDryer-Tier3-FrontPGEMFm1996CZ02rWtd
RB-Appl-EffCW-med-GasDHW-ElecCDryer-Tier3-Front | DEER2016 | D16v1 | 2015-05-14 08:07 | PGE | MFm | 1996 | CZ03 | rWtd | Each | 1 | 432 | None | 256 | 0.0355 | 5.24 | 178 | 0.0247 | 1.34 | 256 | 0.0355 | 5.24 | 178 | 0.0247 | 1.34 |  |  | 2 |  | RB-Appl-EffCW-med-GasDHW-ElecCDryer-Tier3-FrontPGEMFm1996CZ03rWtd
RB-Appl-EffCW-med-GasDHW-ElecCDryer-Tier3-Front | DEER2016 | D16v1 | 2015-05-14 08:07 | PGE | MFm | 1996 | CZ04 | rWtd | Each | 1 | 432 | None | 257 | 0.0378 | 4.93 | 179 | 0.026 | 1.17 | 257 | 0.0378 | 4.93 | 179 | 0.026 | 1.17 |  |  | 2 |  | RB-Appl-EffCW-med-GasDHW-ElecCDryer-Tier3-FrontPGEMFm1996CZ04rWtd
RB-Appl-EffCW-med-GasDHW-ElecCDryer-Tier3-Front | DEER2016 | D16v1 | 2015-05-14 08:07 | PGE | MFm | 1996 | CZ05 | rWtd | Each | 1 | 432 | None | 257 | 0.0354 | 5.36 | 179 | 0.0247 | 1.4 | 257 | 0.0354 | 5.36 | 179 | 0.0247 | 1.4 |  |  | 2 |  | RB-Appl-EffCW-med-GasDHW-ElecCDryer-Tier3-FrontPGEMFm1996CZ05rWtd
RB-Appl-EffCW-med-GasDHW-ElecCDryer-Tier3-Front | DEER2016 | D16v1 | 2015-05-14 08:07 | PGE | MFm | 1996 | CZ11 | rWtd | Each | 1 | 456 | None | 258 | 0.0377 | 4.49 | 178 | 0.0261 | 0.969 | 258 | 0.0377 | 4.49 | 178 | 0.0261 | 0.969 |  |  | 2 |  | RB-Appl-EffCW-med-GasDHW-ElecCDryer-Tier3-FrontPGEMFm1996CZ11rWtd
RB-Appl-EffCW-med-GasDHW-ElecCDryer-Tier3-Front | DEER2016 | D16v1 | 2015-05-14 08:07 | PGE | MFm | 1996 | CZ12 | rWtd | Each | 1 | 456 | None | 258 | 0.0419 | 4.76 | 179 | 0.0301 | 1.12 | 258 | 0.0419 | 4.76 | 179 | 0.0301 | 1.12 |  |  | 2 |  | RB-Appl-EffCW-med-GasDHW-ElecCDryer-Tier3-FrontPGEMFm1996CZ12rWtd
RB-Appl-EffCW-med-GasDHW-ElecCDryer-Tier3-Front | DEER2016 | D16v1 | 2015-05-14 08:07 | PGE | MFm | 1996 | CZ13 | rWtd | Each | 1 | 456 | None | 258 | 0.0383 | 4.52 | 179 | 0.0269 | 1.03 | 258 | 0.0383 | 4.52 | 179 | 0.0269 | 1.03 |  |  | 2 |  | RB-Appl-EffCW-med-GasDHW-ElecCDryer-Tier3-FrontPGEMFm1996CZ13rWtd
RB-Appl-EffCW-med-GasDHW-ElecCDryer-Tier3-Front | DEER2016 | D16v1 | 2015-05-14 08:07 | PGE | MFm | 1996 | CZ16 | rWtd | Each | 1 | 432 | None | 260 | 0.0377 | 5.27 | 181 | 0.0265 | 1.21 | 260 | 0.0377 | 5.27 | 181 | 0.0265 | 1.21 |  |  | 2 |  | RB-Appl-EffCW-med-GasDHW-ElecCDryer-Tier3-FrontPGEMFm1996CZ16rWtd
RB-Appl-EffCW-med-GasDHW-ElecCDryer-Tier3-Front | DEER2016 | D16v1 | 2015-05-14 08:07 | PGE | MFm | 2003 | CZ01 | rWtd | Each | 1 | 441 | None | 255 | 0.0353 | 5.37 | 179 | 0.0246 | 1.69 | 255 | 0.0353 | 5.37 | 179 | 0.0246 | 1.69 |  |  | 2 |  | RB-Appl-EffCW-med-GasDHW-ElecCDryer-Tier3-FrontPGEMFm2003CZ01rWtd
RB-Appl-EffCW-med-GasDHW-ElecCDryer-Tier3-Front | DEER2016 | D16v1 | 2015-05-14 08:07 | PGE | MFm | 2003 | CZ02 | rWtd | Each | 1 | 474 | None | 255 | 0.0388 | 4.51 | 178 | 0.0258 | 1.12 | 255 | 0.0388 | 4.51 | 178 | 0.0258 | 1.12 |  |  | 2 |  | RB-Appl-EffCW-med-GasDHW-ElecCDryer-Tier3-FrontPGEMFm2003CZ02rWtd
RB-Appl-EffCW-med-GasDHW-ElecCDryer-Tier3-Front | DEER2016 | D16v1 | 2015-05-14 08:07 | PGE | MFm | 2003 | CZ03 | rWtd | Each | 1 | 441 | None | 255 | 0.0359 | 4.62 | 178 | 0.0248 | 1.34 | 255 | 0.0359 | 4.62 | 178 | 0.0248 | 1.34 |  |  | 2 |  | RB-Appl-EffCW-med-GasDHW-ElecCDryer-Tier3-FrontPGEMFm2003CZ03rWtd
RB-Appl-EffCW-med-GasDHW-ElecCDryer-Tier3-Front | DEER2016 | D16v1 | 2015-05-14 08:07 | PGE | MFm | 2003 | CZ04 | rWtd | Each | 1 | 441 | None | 257 | 0.0376 | 4.31 | 178 | 0.0258 | 0.964 | 257 | 0.0376 | 4.31 | 178 | 0.0258 | 0.964 |  |  | 2 |  | RB-Appl-EffCW-med-GasDHW-ElecCDryer-Tier3-FrontPGEMFm2003CZ04rWtd
RB-Appl-EffCW-med-GasDHW-ElecCDryer-Tier3-Front | DEER2016 | D16v1 | 2015-05-14 08:07 | PGE | MFm | 2003 | CZ05 | rWtd | Each | 1 | 441 | None | 256 | 0.0367 | 4.92 | 179 | 0.0256 | 1.48 | 256 | 0.0367 | 4.92 | 179 | 0.0256 | 1.48 |  |  | 2 |  | RB-Appl-EffCW-med-GasDHW-ElecCDryer-Tier3-FrontPGEMFm2003CZ05rWtd
RB-Appl-EffCW-med-GasDHW-ElecCDryer-Tier3-Front | DEER2016 | D16v1 | 2015-05-14 08:07 | PGE | MFm | 2003 | CZ11 | rWtd | Each | 1 | 474 | None | 262 | 0.0374 | 4.36 | 180 | 0.0252 | 1.16 | 262 | 0.0374 | 4.36 | 180 | 0.0252 | 1.16 |  |  | 2 |  | RB-Appl-EffCW-med-GasDHW-ElecCDryer-Tier3-FrontPGEMFm2003CZ11rWtd
RB-Appl-EffCW-med-GasDHW-ElecCDryer-Tier3-Front | DEER2016 | D16v1 | 2015-05-14 08:07 | PGE | MFm | 2003 | CZ12 | rWtd | Each | 1 | 474 | None | 259 | 0.0413 | 4.47 | 178 | 0.027 | 1.16 | 259 | 0.0413 | 4.47 | 178 | 0.027 | 1.16 |  |  | 2 |  | RB-Appl-EffCW-med-GasDHW-ElecCDryer-Tier3-FrontPGEMFm2003CZ12rWtd
RB-Appl-EffCW-med-GasDHW-ElecCDryer-Tier3-Front | DEER2016 | D16v1 | 2015-05-14 08:07 | PGE | MFm | 2003 | CZ13 | rWtd | Each | 1 | 474 | None | 261 | 0.0386 | 4.38 | 179 | 0.0259 | 1.16 | 261 | 0.0386 | 4.38 | 179 | 0.0259 | 1.16 |  |  | 2 |  | RB-Appl-EffCW-med-GasDHW-ElecCDryer-Tier3-FrontPGEMFm2003CZ13rWtd
RB-Appl-EffCW-med-GasDHW-ElecCDryer-Tier3-Front | DEER2016 | D16v1 | 2015-05-14 08:07 | PGE | MFm | 2003 | CZ16 | rWtd | Each | 1 | 441 | None | 259 | 0.0371 | 4.86 | 180 | 0.0253 | 1.22 | 259 | 0.0371 | 4.86 | 180 | 0.0253 | 1.22 |  |  | 2 |  | RB-Appl-EffCW-med-GasDHW-ElecCDryer-Tier3-FrontPGEMFm2003CZ16rWtd
RB-Appl-EffCW-med-GasDHW-ElecCDryer-Tier3-Front | DEER2016 | D16v1 | 2015-05-14 08:07 | PGE | MFm | 2007 | CZ01 | rWtd | Each | 1 | 441 | None | 254 | 0.0353 | 4.91 | 178 | 0.0246 | 1.43 | 254 | 0.0353 | 4.91 | 178 | 0.0246 | 1.43 |  |  | 2 |  | RB-Appl-EffCW-med-GasDHW-ElecCDryer-Tier3-FrontPGEMFm2007CZ01rWtd
RB-Appl-EffCW-med-GasDHW-ElecCDryer-Tier3-Front | DEER2016 | D16v1 | 2015-05-14 08:07 | PGE | MFm | 2007 | CZ02 | rWtd | Each | 1 | 474 | None | 256 | 0.0376 | 4.88 | 179 | 0.0254 | 1.42 | 256 | 0.0376 | 4.88 | 179 | 0.0254 | 1.42 |  |  | 2 |  | RB-Appl-EffCW-med-GasDHW-ElecCDryer-Tier3-FrontPGEMFm2007CZ02rWtd
RB-Appl-EffCW-med-GasDHW-ElecCDryer-Tier3-Front | DEER2016 | D16v1 | 2015-05-14 08:07 | PGE | MFm | 2007 | CZ03 | rWtd | Each | 1 | 441 | None | 255 | 0.0356 | 4.73 | 178 | 0.0247 | 1.37 | 255 | 0.0356 | 4.73 | 178 | 0.0247 | 1.37 |  |  | 2 |  | RB-Appl-EffCW-med-GasDHW-ElecCDryer-Tier3-FrontPGEMFm2007CZ03rWtd
RB-Appl-EffCW-med-GasDHW-ElecCDryer-Tier3-Front | DEER2016 | D16v1 | 2015-05-14 08:07 | PGE | MFm | 2007 | CZ04 | rWtd | Each | 1 | 441 | None | 256 | 0.0372 | 4.4 | 178 | 0.0257 | 1.03 | 256 | 0.0372 | 4.4 | 178 | 0.0257 | 1.03 |  |  | 2 |  | RB-Appl-EffCW-med-GasDHW-ElecCDryer-Tier3-FrontPGEMFm2007CZ04rWtd
RB-Appl-EffCW-med-GasDHW-ElecCDryer-Tier3-Front | DEER2016 | D16v1 | 2015-05-14 08:07 | PGE | MFm | 2007 | CZ05 | rWtd | Each | 1 | 441 | None | 256 | 0.0357 | 5 | 179 | 0.0247 | 1.47 | 256 | 0.0357 | 5 | 179 | 0.0247 | 1.47 |  |  | 2 |  | RB-Appl-EffCW-med-GasDHW-ElecCDryer-Tier3-FrontPGEMFm2007CZ05rWtd
RB-Appl-EffCW-med-GasDHW-ElecCDryer-Tier3-Front | DEER2016 | D16v1 | 2015-05-14 08:07 | PGE | MFm | 2007 | CZ11 | rWtd | Each | 1 | 474 | None | 262 | 0.037 | 4.63 | 180 | 0.025 | 1.32 | 262 | 0.037 | 4.63 | 180 | 0.025 | 1.32 |  |  | 2 |  | RB-Appl-EffCW-med-GasDHW-ElecCDryer-Tier3-FrontPGEMFm2007CZ11rWtd
RB-Appl-EffCW-med-GasDHW-ElecCDryer-Tier3-Front | DEER2016 | D16v1 | 2015-05-14 08:07 | PGE | MFm | 2007 | CZ12 | rWtd | Each | 1 | 474 | None | 261 | 0.038 | 4.67 | 180 | 0.0258 | 1.29 | 261 | 0.038 | 4.67 | 180 | 0.0258 | 1.29 |  |  | 2 |  | RB-Appl-EffCW-med-GasDHW-ElecCDryer-Tier3-FrontPGEMFm2007CZ12rWtd
RB-Appl-EffCW-med-GasDHW-ElecCDryer-Tier3-Front | DEER2016 | D16v1 | 2015-05-14 08:07 | PGE | MFm | 2007 | CZ13 | rWtd | Each | 1 | 474 | None | 261 | 0.0374 | 4.33 | 179 | 0.0255 | 1.13 | 261 | 0.0374 | 4.33 | 179 | 0.0255 | 1.13 |  |  | 2 |  | RB-Appl-EffCW-med-GasDHW-ElecCDryer-Tier3-FrontPGEMFm2007CZ13rWtd
RB-Appl-EffCW-med-GasDHW-ElecCDryer-Tier3-Front | DEER2016 | D16v1 | 2015-05-14 08:07 | PGE | MFm | 2007 | CZ16 | rWtd | Each | 1 | 441 | None | 261 | 0.0371 | 5.07 | 181 | 0.0254 | 1.36 | 261 | 0.0371 | 5.07 | 181 | 0.0254 | 1.36 |  |  | 2 |  | RB-Appl-EffCW-med-GasDHW-ElecCDryer-Tier3-FrontPGEMFm2007CZ16rWtd
RB-Appl-EffCW-med-GasDHW-ElecCDryer-Tier3-Front | DEER2016 | D16v1 | 2015-05-14 08:07 | PGE | MFm | 2011 | CZ01 | rWtd | Each | 1 | 441 | None | 255 | 0.0353 | 5.08 | 178 | 0.0246 | 1.45 | 255 | 0.0353 | 5.08 | 178 | 0.0246 | 1.45 |  |  | 2 |  | RB-Appl-EffCW-med-GasDHW-ElecCDryer-Tier3-FrontPGEMFm2011CZ01rWtd
RB-Appl-EffCW-med-GasDHW-ElecCDryer-Tier3-Front | DEER2016 | D16v1 | 2015-05-14 08:07 | PGE | MFm | 2011 | CZ02 | rWtd | Each | 1 | 474 | None | 256 | 0.0374 | 4.89 | 178 | 0.0255 | 1.38 | 256 | 0.0374 | 4.89 | 178 | 0.0255 | 1.38 |  |  | 2 |  | RB-Appl-EffCW-med-GasDHW-ElecCDryer-Tier3-FrontPGEMFm2011CZ02rWtd
RB-Appl-EffCW-med-GasDHW-ElecCDryer-Tier3-Front | DEER2016 | D16v1 | 2015-05-14 08:07 | PGE | MFm | 2011 | CZ03 | rWtd | Each | 1 | 441 | None | 255 | 0.0354 | 4.81 | 178 | 0.0247 | 1.36 | 255 | 0.0354 | 4.81 | 178 | 0.0247 | 1.36 |  |  | 2 |  | RB-Appl-EffCW-med-GasDHW-ElecCDryer-Tier3-FrontPGEMFm2011CZ03rWtd
RB-Appl-EffCW-med-GasDHW-ElecCDryer-Tier3-Front | DEER2016 | D16v1 | 2015-05-14 08:07 | PGE | MFm | 2011 | CZ04 | rWtd | Each | 1 | 441 | None | 257 | 0.0373 | 4.46 | 178 | 0.0256 | 1.02 | 257 | 0.0373 | 4.46 | 178 | 0.0256 | 1.02 |  |  | 2 |  | RB-Appl-EffCW-med-GasDHW-ElecCDryer-Tier3-FrontPGEMFm2011CZ04rWtd
RB-Appl-EffCW-med-GasDHW-ElecCDryer-Tier3-Front | DEER2016 | D16v1 | 2015-05-14 08:07 | PGE | MFm | 2011 | CZ05 | rWtd | Each | 1 | 441 | None | 256 | 0.0362 | 4.95 | 178 | 0.0249 | 1.41 | 256 | 0.0362 | 4.95 | 178 | 0.0249 | 1.41 |  |  | 2 |  | RB-Appl-EffCW-med-GasDHW-ElecCDryer-Tier3-FrontPGEMFm2011CZ05rWtd
RB-Appl-EffCW-med-GasDHW-ElecCDryer-Tier3-Front | DEER2016 | D16v1 | 2015-05-14 08:07 | PGE | MFm | 2011 | CZ11 | rWtd | Each | 1 | 474 | None | 262 | 0.0373 | 4.65 | 180 | 0.025 | 1.31 | 262 | 0.0373 | 4.65 | 180 | 0.025 | 1.31 |  |  | 2 |  | RB-Appl-EffCW-med-GasDHW-ElecCDryer-Tier3-FrontPGEMFm2011CZ11rWtd
RB-Appl-EffCW-med-GasDHW-ElecCDryer-Tier3-Front | DEER2016 | D16v1 | 2015-05-14 08:07 | PGE | MFm | 2011 | CZ12 | rWtd | Each | 1 | 474 | None | 261 | 0.0378 | 4.68 | 180 | 0.0256 | 1.27 | 261 | 0.0378 | 4.68 | 180 | 0.0256 | 1.27 |  |  | 2 |  | RB-Appl-EffCW-med-GasDHW-ElecCDryer-Tier3-FrontPGEMFm2011CZ12rWtd
RB-Appl-EffCW-med-GasDHW-ElecCDryer-Tier3-Front | DEER2016 | D16v1 | 2015-05-14 08:07 | PGE | MFm | 2011 | CZ13 | rWtd | Each | 1 | 474 | None | 261 | 0.0375 | 4.37 | 179 | 0.0255 | 1.13 | 261 | 0.0375 | 4.37 | 179 | 0.0255 | 1.13 |  |  | 2 |  | RB-Appl-EffCW-med-GasDHW-ElecCDryer-Tier3-FrontPGEMFm2011CZ13rWtd
RB-Appl-EffCW-med-GasDHW-ElecCDryer-Tier3-Front | DEER2016 | D16v1 | 2015-05-14 08:07 | PGE | MFm | 2011 | CZ16 | rWtd | Each | 1 | 441 | None | 261 | 0.0369 | 5.13 | 180 | 0.0254 | 1.37 | 261 | 0.0369 | 5.13 | 180 | 0.0254 | 1.37 |  |  | 2 |  | RB-Appl-EffCW-med-GasDHW-ElecCDryer-Tier3-FrontPGEMFm2011CZ16rWtd
RB-Appl-EffCW-med-GasDHW-ElecCDryer-Tier3-Front | DEER2016 | D16v1 | 2015-05-14 08:07 | PGE | MFm | 2014 | CZ01 | rWtd | Each | 1 | 441 | None | 255 | 0.0354 | 5.11 | 178 | 0.0247 | 1.51 | 255 | 0.0354 | 5.11 | 178 | 0.0247 | 1.51 |  |  | 2 |  | RB-Appl-EffCW-med-GasDHW-ElecCDryer-Tier3-FrontPGEMFm2014CZ01rWtd
RB-Appl-EffCW-med-GasDHW-ElecCDryer-Tier3-Front | DEER2016 | D16v1 | 2015-05-14 08:07 | PGE | MFm | 2014 | CZ02 | rWtd | Each | 1 | 474 | None | 256 | 0.0381 | 4.88 | 178 | 0.0254 | 1.33 | 256 | 0.0381 | 4.88 | 178 | 0.0254 | 1.33 |  |  | 2 |  | RB-Appl-EffCW-med-GasDHW-ElecCDryer-Tier3-FrontPGEMFm2014CZ02rWtd
RB-Appl-EffCW-med-GasDHW-ElecCDryer-Tier3-Front | DEER2016 | D16v1 | 2015-05-14 08:07 | PGE | MFm | 2014 | CZ03 | rWtd | Each | 1 | 441 | None | 255 | 0.0355 | 4.88 | 178 | 0.0247 | 1.33 | 255 | 0.0355 | 4.88 | 178 | 0.0247 | 1.33 |  |  | 2 |  | RB-Appl-EffCW-med-GasDHW-ElecCDryer-Tier3-FrontPGEMFm2014CZ03rWtd
RB-Appl-EffCW-med-GasDHW-ElecCDryer-Tier3-Front | DEER2016 | D16v1 | 2015-05-14 08:07 | PGE | MFm | 2014 | CZ04 | rWtd | Each | 1 | 441 | None | 257 | 0.0376 | 4.46 | 178 | 0.0257 | 0.985 | 257 | 0.0376 | 4.46 | 178 | 0.0257 | 0.985 |  |  | 2 |  | RB-Appl-EffCW-med-GasDHW-ElecCDryer-Tier3-FrontPGEMFm2014CZ04rWtd
RB-Appl-EffCW-med-GasDHW-ElecCDryer-Tier3-Front | DEER2016 | D16v1 | 2015-05-14 08:07 | PGE | MFm | 2014 | CZ05 | rWtd | Each | 1 | 441 | None | 256 | 0.0356 | 5.09 | 178 | 0.0249 | 1.36 | 256 | 0.0356 | 5.09 | 178 | 0.0249 | 1.36 |  |  | 2 |  | RB-Appl-EffCW-med-GasDHW-ElecCDryer-Tier3-FrontPGEMFm2014CZ05rWtd
RB-Appl-EffCW-med-GasDHW-ElecCDryer-Tier3-Front | DEER2016 | D16v1 | 2015-05-14 08:07 | PGE | MFm | 2014 | CZ11 | rWtd | Each | 1 | 474 | None | 262 | 0.0373 | 4.61 | 179 | 0.0255 | 1.27 | 262 | 0.0373 | 4.61 | 179 | 0.0255 | 1.27 |  |  | 2 |  | RB-Appl-EffCW-med-GasDHW-ElecCDryer-Tier3-FrontPGEMFm2014CZ11rWtd
RB-Appl-EffCW-med-GasDHW-ElecCDryer-Tier3-Front | DEER2016 | D16v1 | 2015-05-14 08:07 | PGE | MFm | 2014 | CZ12 | rWtd | Each | 1 | 474 | None | 261 | 0.0378 | 4.66 | 180 | 0.0258 | 1.24 | 261 | 0.0378 | 4.66 | 180 | 0.0258 | 1.24 |  |  | 2 |  | RB-Appl-EffCW-med-GasDHW-ElecCDryer-Tier3-FrontPGEMFm2014CZ12rWtd
RB-Appl-EffCW-med-GasDHW-ElecCDryer-Tier3-Front | DEER2016 | D16v1 | 2015-05-14 08:07 | PGE | MFm | 2014 | CZ13 | rWtd | Each | 1 | 474 | None | 261 | 0.0372 | 4.35 | 179 | 0.0249 | 1.1 | 261 | 0.0372 | 4.35 | 179 | 0.0249 | 1.1 |  |  | 2 |  | RB-Appl-EffCW-med-GasDHW-ElecCDryer-Tier3-FrontPGEMFm2014CZ13rWtd
RB-Appl-EffCW-med-GasDHW-ElecCDryer-Tier3-Front | DEER2016 | D16v1 | 2015-05-14 08:07 | PGE | MFm | 2014 | CZ16 | rWtd | Each | 1 | 441 | None | 259 | 0.0373 | 4.98 | 180 | 0.0252 | 1.29 | 259 | 0.0373 | 4.98 | 180 | 0.0252 | 1.29 |  |  | 2 |  | RB-Appl-EffCW-med-GasDHW-ElecCDryer-Tier3-FrontPGEMFm2014CZ16rWtd
RB-Appl-EffCW-med-GasDHW-ElecCDryer-Tier3-Front | DEER2016 | D16v1 | 2015-05-14 08:07 | PGE | MFm | Ex | CZ01 | rWtd | Each | 1 | 456 | None | 255 | 0.0354 | 5.19 | 179 | 0.0246 | 1.52 | 255 | 0.0354 | 5.19 | 179 | 0.0246 | 1.52 |  |  | 2 |  | RB-Appl-EffCW-med-GasDHW-ElecCDryer-Tier3-FrontPGEMFmExCZ01rWtd
RB-Appl-EffCW-med-GasDHW-ElecCDryer-Tier3-Front | DEER2016 | D16v1 | 2015-05-14 08:07 | PGE | MFm | Ex | CZ02 | rWtd | Each | 1 | 478 | None | 257 | 0.0379 | 4.99 | 179 | 0.0261 | 1.35 | 257 | 0.0379 | 4.99 | 179 | 0.0261 | 1.35 |  |  | 2 |  | RB-Appl-EffCW-med-GasDHW-ElecCDryer-Tier3-FrontPGEMFmExCZ02rWtd
RB-Appl-EffCW-med-GasDHW-ElecCDryer-Tier3-Front | DEER2016 | D16v1 | 2015-05-14 08:07 | PGE | MFm | Ex | CZ03 | rWtd | Each | 1 | 477 | None | 256 | 0.0356 | 5.04 | 179 | 0.0248 | 1.54 | 256 | 0.0356 | 5.04 | 179 | 0.0248 | 1.54 |  |  | 2 |  | RB-Appl-EffCW-med-GasDHW-ElecCDryer-Tier3-FrontPGEMFmExCZ03rWtd
RB-Appl-EffCW-med-GasDHW-ElecCDryer-Tier3-Front | DEER2016 | D16v1 | 2015-05-14 08:07 | PGE | MFm | Ex | CZ04 | rWtd | Each | 1 | 480 | None | 257 | 0.0374 | 4.87 | 179 | 0.0259 | 1.3 | 257 | 0.0374 | 4.87 | 179 | 0.0259 | 1.3 |  |  | 2 |  | RB-Appl-EffCW-med-GasDHW-ElecCDryer-Tier3-FrontPGEMFmExCZ04rWtd
RB-Appl-EffCW-med-GasDHW-ElecCDryer-Tier3-Front | DEER2016 | D16v1 | 2015-05-14 08:07 | PGE | MFm | Ex | CZ05 | rWtd | Each | 1 | 468 | None | 256 | 0.0358 | 5.2 | 179 | 0.0246 | 1.59 | 256 | 0.0358 | 5.2 | 179 | 0.0246 | 1.59 |  |  | 2 |  | RB-Appl-EffCW-med-GasDHW-ElecCDryer-Tier3-FrontPGEMFmExCZ05rWtd
RB-Appl-EffCW-med-GasDHW-ElecCDryer-Tier3-Front | DEER2016 | D16v1 | 2015-05-14 08:07 | PGE | MFm | Ex | CZ11 | rWtd | Each | 1 | 499 | None | 258 | 0.0387 | 4.67 | 179 | 0.0264 | 1.08 | 258 | 0.0387 | 4.67 | 179 | 0.0264 | 1.08 |  |  | 2 |  | RB-Appl-EffCW-med-GasDHW-ElecCDryer-Tier3-FrontPGEMFmExCZ11rWtd
RB-Appl-EffCW-med-GasDHW-ElecCDryer-Tier3-Front | DEER2016 | D16v1 | 2015-05-14 08:07 | PGE | MFm | Ex | CZ12 | rWtd | Each | 1 | 495 | None | 258 | 0.0402 | 4.96 | 179 | 0.0271 | 1.25 | 258 | 0.0402 | 4.96 | 179 | 0.0271 | 1.25 |  |  | 2 |  | RB-Appl-EffCW-med-GasDHW-ElecCDryer-Tier3-FrontPGEMFmExCZ12rWtd
RB-Appl-EffCW-med-GasDHW-ElecCDryer-Tier3-Front | DEER2016 | D16v1 | 2015-05-14 08:07 | PGE | MFm | Ex | CZ13 | rWtd | Each | 1 | 493 | None | 258 | 0.0381 | 4.66 | 179 | 0.0265 | 1.12 | 258 | 0.0381 | 4.66 | 179 | 0.0265 | 1.12 |  |  | 2 |  | RB-Appl-EffCW-med-GasDHW-ElecCDryer-Tier3-FrontPGEMFmExCZ13rWtd
RB-Appl-EffCW-med-GasDHW-ElecCDryer-Tier3-Front | DEER2016 | D16v1 | 2015-05-14 08:07 | PGE | MFm | Ex | CZ16 | rWtd | Each | 1 | 501 | None | 258 | 0.0374 | 5.07 | 179 | 0.0258 | 1.1 | 258 | 0.0374 | 5.07 | 179 | 0.0258 | 1.1 |  |  | 2 |  | RB-Appl-EffCW-med-GasDHW-ElecCDryer-Tier3-FrontPGEMFmExCZ16rWtd
RB-Appl-EffCW-med-GasDHW-ElecCDryer-Tier3-Front | DEER2016 | D16v1 | 2015-05-14 08:07 | PGE | MFm | Ex | IOU | rWtd | Each | 1 | 483 | None | 257 | 0.0373 | 4.95 | 179 | 0.0257 | 1.38 | 257 | 0.0373 | 4.95 | 179 | 0.0257 | 1.38 |  |  | 2 |  | RB-Appl-EffCW-med-GasDHW-ElecCDryer-Tier3-FrontPGEMFmExIOUrWtd
RB-Appl-EffCW-med-GasDHW-ElecCDryer-Tier3-Front | DEER2016 | D16v1 | 2015-05-14 08:07 | PGE | SFm | 1975 | CZ01 | rWtd | Each | 1 | 796 | None | 318 | 0.0438 | 7.26 | 221 | 0.0304 | 2.17 | 318 | 0.0438 | 7.26 | 221 | 0.0304 | 2.17 |  |  | 2 |  | RB-Appl-EffCW-med-GasDHW-ElecCDryer-Tier3-FrontPGESFm1975CZ01rWtd
RB-Appl-EffCW-med-GasDHW-ElecCDryer-Tier3-Front | DEER2016 | D16v1 | 2015-05-14 08:07 | PGE | SFm | 1975 | CZ02 | rWtd | Each | 1 | 796 | None | 317 | 0.0481 | 6.62 | 221 | 0.0323 | 1.91 | 317 | 0.0481 | 6.62 | 221 | 0.0323 | 1.91 |  |  | 2 |  | RB-Appl-EffCW-med-GasDHW-ElecCDryer-Tier3-FrontPGESFm1975CZ02rWtd
RB-Appl-EffCW-med-GasDHW-ElecCDryer-Tier3-Front | DEER2016 | D16v1 | 2015-05-14 08:07 | PGE | SFm | 1975 | CZ03 | rWtd | Each | 1 | 796 | None | 318 | 0.0457 | 7.01 | 222 | 0.0319 | 2.2 | 318 | 0.0457 | 7.01 | 222 | 0.0319 | 2.2 |  |  | 2 |  | RB-Appl-EffCW-med-GasDHW-ElecCDryer-Tier3-FrontPGESFm1975CZ03rWtd
RB-Appl-EffCW-med-GasDHW-ElecCDryer-Tier3-Front | DEER2016 | D16v1 | 2015-05-14 08:07 | PGE | SFm | 1975 | CZ04 | rWtd | Each | 1 | 796 | None | 316 | 0.047 | 5.95 | 221 | 0.032 | 1.45 | 316 | 0.047 | 5.95 | 221 | 0.032 | 1.45 |  |  | 2 |  | RB-Appl-EffCW-med-GasDHW-ElecCDryer-Tier3-FrontPGESFm1975CZ04rWtd
RB-Appl-EffCW-med-GasDHW-ElecCDryer-Tier3-Front | DEER2016 | D16v1 | 2015-05-14 08:07 | PGE | SFm | 1975 | CZ05 | rWtd | Each | 1 | 796 | None | 318 | 0.0439 | 7.25 | 222 | 0.0301 | 2.35 | 318 | 0.0439 | 7.25 | 222 | 0.0301 | 2.35 |  |  | 2 |  | RB-Appl-EffCW-med-GasDHW-ElecCDryer-Tier3-FrontPGESFm1975CZ05rWtd
RB-Appl-EffCW-med-GasDHW-ElecCDryer-Tier3-Front | DEER2016 | D16v1 | 2015-05-14 08:07 | PGE | SFm | 1975 | CZ11 | rWtd | Each | 1 | 764 | None | 323 | 0.0549 | 5.71 | 223 | 0.0356 | 1.74 | 323 | 0.0549 | 5.71 | 223 | 0.0356 | 1.74 |  |  | 2 |  | RB-Appl-EffCW-med-GasDHW-ElecCDryer-Tier3-FrontPGESFm1975CZ11rWtd
RB-Appl-EffCW-med-GasDHW-ElecCDryer-Tier3-Front | DEER2016 | D16v1 | 2015-05-14 08:07 | PGE | SFm | 1975 | CZ12 | rWtd | Each | 1 | 764 | None | 321 | 0.0541 | 5.63 | 223 | 0.0367 | 1.67 | 321 | 0.0541 | 5.63 | 223 | 0.0367 | 1.67 |  |  | 2 |  | RB-Appl-EffCW-med-GasDHW-ElecCDryer-Tier3-FrontPGESFm1975CZ12rWtd
RB-Appl-EffCW-med-GasDHW-ElecCDryer-Tier3-Front | DEER2016 | D16v1 | 2015-05-14 08:07 | PGE | SFm | 1975 | CZ13 | rWtd | Each | 1 | 764 | None | 324 | 0.0526 | 5.32 | 224 | 0.0351 | 1.53 | 324 | 0.0526 | 5.32 | 224 | 0.0351 | 1.53 |  |  | 2 |  | RB-Appl-EffCW-med-GasDHW-ElecCDryer-Tier3-FrontPGESFm1975CZ13rWtd
RB-Appl-EffCW-med-GasDHW-ElecCDryer-Tier3-Front | DEER2016 | D16v1 | 2015-05-14 08:07 | PGE | SFm | 1975 | CZ16 | rWtd | Each | 1 | 796 | None | 324 | 0.0425 | 6.97 | 227 | 0.0318 | 1.89 | 324 | 0.0425 | 6.97 | 227 | 0.0318 | 1.89 |  |  | 2 |  | RB-Appl-EffCW-med-GasDHW-ElecCDryer-Tier3-FrontPGESFm1975CZ16rWtd
RB-Appl-EffCW-med-GasDHW-ElecCDryer-Tier3-Front | DEER2016 | D16v1 | 2015-05-14 08:07 | PGE | SFm | 1985 | CZ01 | rWtd | Each | 1 | 952 | None | 317 | 0.0439 | 6.12 | 221 | 0.0305 | 1.53 | 317 | 0.0439 | 6.12 | 221 | 0.0305 | 1.53 |  |  | 2 |  | RB-Appl-EffCW-med-GasDHW-ElecCDryer-Tier3-FrontPGESFm1985CZ01rWtd
RB-Appl-EffCW-med-GasDHW-ElecCDryer-Tier3-Front | DEER2016 | D16v1 | 2015-05-14 08:07 | PGE | SFm | 1985 | CZ02 | rWtd | Each | 1 | 952 | None | 319 | 0.0491 | 6.2 | 222 | 0.0326 | 1.89 | 319 | 0.0491 | 6.2 | 222 | 0.0326 | 1.89 |  |  | 2 |  | RB-Appl-EffCW-med-GasDHW-ElecCDryer-Tier3-FrontPGESFm1985CZ02rWtd
RB-Appl-EffCW-med-GasDHW-ElecCDryer-Tier3-Front | DEER2016 | D16v1 | 2015-05-14 08:07 | PGE | SFm | 1985 | CZ03 | rWtd | Each | 1 | 952 | None | 318 | 0.0452 | 6.77 | 221 | 0.0308 | 2.35 | 318 | 0.0452 | 6.77 | 221 | 0.0308 | 2.35 |  |  | 2 |  | RB-Appl-EffCW-med-GasDHW-ElecCDryer-Tier3-FrontPGESFm1985CZ03rWtd
RB-Appl-EffCW-med-GasDHW-ElecCDryer-Tier3-Front | DEER2016 | D16v1 | 2015-05-14 08:07 | PGE | SFm | 1985 | CZ04 | rWtd | Each | 1 | 952 | None | 317 | 0.0476 | 5.54 | 221 | 0.0321 | 1.42 | 317 | 0.0476 | 5.54 | 221 | 0.0321 | 1.42 |  |  | 2 |  | RB-Appl-EffCW-med-GasDHW-ElecCDryer-Tier3-FrontPGESFm1985CZ04rWtd
RB-Appl-EffCW-med-GasDHW-ElecCDryer-Tier3-Front | DEER2016 | D16v1 | 2015-05-14 08:07 | PGE | SFm | 1985 | CZ05 | rWtd | Each | 1 | 952 | None | 317 | 0.0447 | 6.38 | 221 | 0.0318 | 2.1 | 317 | 0.0447 | 6.38 | 221 | 0.0318 | 2.1 |  |  | 2 |  | RB-Appl-EffCW-med-GasDHW-ElecCDryer-Tier3-FrontPGESFm1985CZ05rWtd
RB-Appl-EffCW-med-GasDHW-ElecCDryer-Tier3-Front | DEER2016 | D16v1 | 2015-05-14 08:07 | PGE | SFm | 1985 | CZ11 | rWtd | Each | 1 | 852 | None | 323 | 0.0533 | 5.22 | 220 | 0.0341 | 1.64 | 323 | 0.0533 | 5.22 | 220 | 0.0341 | 1.64 |  |  | 2 |  | RB-Appl-EffCW-med-GasDHW-ElecCDryer-Tier3-FrontPGESFm1985CZ11rWtd
RB-Appl-EffCW-med-GasDHW-ElecCDryer-Tier3-Front | DEER2016 | D16v1 | 2015-05-14 08:07 | PGE | SFm | 1985 | CZ12 | rWtd | Each | 1 | 852 | None | 320 | 0.0555 | 5.31 | 219 | 0.0357 | 1.63 | 320 | 0.0555 | 5.31 | 219 | 0.0357 | 1.63 |  |  | 2 |  | RB-Appl-EffCW-med-GasDHW-ElecCDryer-Tier3-FrontPGESFm1985CZ12rWtd
RB-Appl-EffCW-med-GasDHW-ElecCDryer-Tier3-Front | DEER2016 | D16v1 | 2015-05-14 08:07 | PGE | SFm | 1985 | CZ13 | rWtd | Each | 1 | 852 | None | 323 | 0.0516 | 5.19 | 220 | 0.0339 | 1.62 | 323 | 0.0516 | 5.19 | 220 | 0.0339 | 1.62 |  |  | 2 |  | RB-Appl-EffCW-med-GasDHW-ElecCDryer-Tier3-FrontPGESFm1985CZ13rWtd
RB-Appl-EffCW-med-GasDHW-ElecCDryer-Tier3-Front | DEER2016 | D16v1 | 2015-05-14 08:07 | PGE | SFm | 1985 | CZ16 | rWtd | Each | 1 | 952 | None | 318 | 0.0476 | 6.05 | 221 | 0.0315 | 1.52 | 318 | 0.0476 | 6.05 | 221 | 0.0315 | 1.52 |  |  | 2 |  | RB-Appl-EffCW-med-GasDHW-ElecCDryer-Tier3-FrontPGESFm1985CZ16rWtd
RB-Appl-EffCW-med-GasDHW-ElecCDryer-Tier3-Front | DEER2016 | D16v1 | 2015-05-14 08:07 | PGE | SFm | 1996 | CZ01 | rWtd | Each | 1 | 1100 | None | 316 | 0.0439 | 5.63 | 220 | 0.0305 | 1.54 | 316 | 0.0439 | 5.63 | 220 | 0.0305 | 1.54 |  |  | 2 |  | RB-Appl-EffCW-med-GasDHW-ElecCDryer-Tier3-FrontPGESFm1996CZ01rWtd
RB-Appl-EffCW-med-GasDHW-ElecCDryer-Tier3-Front | DEER2016 | D16v1 | 2015-05-14 08:07 | PGE | SFm | 1996 | CZ02 | rWtd | Each | 1 | 1100 | None | 317 | 0.0491 | 5.25 | 221 | 0.0327 | 1.5 | 317 | 0.0491 | 5.25 | 221 | 0.0327 | 1.5 |  |  | 2 |  | RB-Appl-EffCW-med-GasDHW-ElecCDryer-Tier3-FrontPGESFm1996CZ02rWtd
RB-Appl-EffCW-med-GasDHW-ElecCDryer-Tier3-Front | DEER2016 | D16v1 | 2015-05-14 08:07 | PGE | SFm | 1996 | CZ03 | rWtd | Each | 1 | 1100 | None | 316 | 0.0428 | 5.47 | 221 | 0.0293 | 1.86 | 316 | 0.0428 | 5.47 | 221 | 0.0293 | 1.86 |  |  | 2 |  | RB-Appl-EffCW-med-GasDHW-ElecCDryer-Tier3-FrontPGESFm1996CZ03rWtd
RB-Appl-EffCW-med-GasDHW-ElecCDryer-Tier3-Front | DEER2016 | D16v1 | 2015-05-14 08:07 | PGE | SFm | 1996 | CZ04 | rWtd | Each | 1 | 1100 | None | 322 | 0.046 | 5.54 | 222 | 0.03 | 1.69 | 322 | 0.046 | 5.54 | 222 | 0.03 | 1.69 |  |  | 2 |  | RB-Appl-EffCW-med-GasDHW-ElecCDryer-Tier3-FrontPGESFm1996CZ04rWtd
RB-Appl-EffCW-med-GasDHW-ElecCDryer-Tier3-Front | DEER2016 | D16v1 | 2015-05-14 08:07 | PGE | SFm | 1996 | CZ05 | rWtd | Each | 1 | 1100 | None | 317 | 0.0456 | 5.96 | 222 | 0.0312 | 2.43 | 317 | 0.0456 | 5.96 | 222 | 0.0312 | 2.43 |  |  | 2 |  | RB-Appl-EffCW-med-GasDHW-ElecCDryer-Tier3-FrontPGESFm1996CZ05rWtd
RB-Appl-EffCW-med-GasDHW-ElecCDryer-Tier3-Front | DEER2016 | D16v1 | 2015-05-14 08:07 | PGE | SFm | 1996 | CZ11 | rWtd | Each | 1 | 1020 | None | 322 | 0.052 | 5.6 | 223 | 0.0357 | 1.4 | 322 | 0.052 | 5.6 | 223 | 0.0357 | 1.4 |  |  | 2 |  | RB-Appl-EffCW-med-GasDHW-ElecCDryer-Tier3-FrontPGESFm1996CZ11rWtd
RB-Appl-EffCW-med-GasDHW-ElecCDryer-Tier3-Front | DEER2016 | D16v1 | 2015-05-14 08:07 | PGE | SFm | 1996 | CZ12 | rWtd | Each | 1 | 1020 | None | 322 | 0.046 | 5.75 | 225 | 0.0259 | 1.44 | 322 | 0.046 | 5.75 | 225 | 0.0259 | 1.44 |  |  | 2 |  | RB-Appl-EffCW-med-GasDHW-ElecCDryer-Tier3-FrontPGESFm1996CZ12rWtd
RB-Appl-EffCW-med-GasDHW-ElecCDryer-Tier3-Front | DEER2016 | D16v1 | 2015-05-14 08:07 | PGE | SFm | 1996 | CZ13 | rWtd | Each | 1 | 1020 | None | 325 | 0.0496 | 5.38 | 225 | 0.0337 | 1.27 | 325 | 0.0496 | 5.38 | 225 | 0.0337 | 1.27 |  |  | 2 |  | RB-Appl-EffCW-med-GasDHW-ElecCDryer-Tier3-FrontPGESFm1996CZ13rWtd
RB-Appl-EffCW-med-GasDHW-ElecCDryer-Tier3-Front | DEER2016 | D16v1 | 2015-05-14 08:07 | PGE | SFm | 1996 | CZ16 | rWtd | Each | 1 | 1100 | None | 321 | 0.0517 | 5.82 | 219 | 0.0308 | 1.57 | 321 | 0.0517 | 5.82 | 219 | 0.0308 | 1.57 |  |  | 2 |  | RB-Appl-EffCW-med-GasDHW-ElecCDryer-Tier3-FrontPGESFm1996CZ16rWtd
RB-Appl-EffCW-med-GasDHW-ElecCDryer-Tier3-Front | DEER2016 | D16v1 | 2015-05-14 08:07 | PGE | SFm | 2003 | CZ01 | rWtd | Each | 1 | 1150 | None | 317 | 0.0436 | 7.18 | 220 | 0.0304 | 1.78 | 317 | 0.0436 | 7.18 | 220 | 0.0304 | 1.78 |  |  | 2 |  | RB-Appl-EffCW-med-GasDHW-ElecCDryer-Tier3-FrontPGESFm2003CZ01rWtd
RB-Appl-EffCW-med-GasDHW-ElecCDryer-Tier3-Front | DEER2016 | D16v1 | 2015-05-14 08:07 | PGE | SFm | 2003 | CZ02 | rWtd | Each | 1 | 974 | None | 319 | 0.0484 | 5.94 | 222 | 0.0328 | 2.08 | 319 | 0.0484 | 5.94 | 222 | 0.0328 | 2.08 |  |  | 2 |  | RB-Appl-EffCW-med-GasDHW-ElecCDryer-Tier3-FrontPGESFm2003CZ02rWtd
RB-Appl-EffCW-med-GasDHW-ElecCDryer-Tier3-Front | DEER2016 | D16v1 | 2015-05-14 08:07 | PGE | SFm | 2003 | CZ03 | rWtd | Each | 1 | 1150 | None | 317 | 0.0413 | 7.31 | 221 | 0.0286 | 2.1 | 317 | 0.0413 | 7.31 | 221 | 0.0286 | 2.1 |  |  | 2 |  | RB-Appl-EffCW-med-GasDHW-ElecCDryer-Tier3-FrontPGESFm2003CZ03rWtd
RB-Appl-EffCW-med-GasDHW-ElecCDryer-Tier3-Front | DEER2016 | D16v1 | 2015-05-14 08:07 | PGE | SFm | 2003 | CZ04 | rWtd | Each | 1 | 1150 | None | 318 | 0.0466 | 6.76 | 221 | 0.0326 | 1.81 | 318 | 0.0466 | 6.76 | 221 | 0.0326 | 1.81 |  |  | 2 |  | RB-Appl-EffCW-med-GasDHW-ElecCDryer-Tier3-FrontPGESFm2003CZ04rWtd
RB-Appl-EffCW-med-GasDHW-ElecCDryer-Tier3-Front | DEER2016 | D16v1 | 2015-05-14 08:07 | PGE | SFm | 2003 | CZ05 | rWtd | Each | 1 | 1150 | None | 318 | 0.0457 | 7.44 | 221 | 0.0337 | 2.11 | 318 | 0.0457 | 7.44 | 221 | 0.0337 | 2.11 |  |  | 2 |  | RB-Appl-EffCW-med-GasDHW-ElecCDryer-Tier3-FrontPGESFm2003CZ05rWtd
RB-Appl-EffCW-med-GasDHW-ElecCDryer-Tier3-Front | DEER2016 | D16v1 | 2015-05-14 08:07 | PGE | SFm | 2003 | CZ11 | rWtd | Each | 1 | 974 | None | 324 | 0.0495 | 5.12 | 222 | 0.0327 | 1.52 | 324 | 0.0495 | 5.12 | 222 | 0.0327 | 1.52 |  |  | 2 |  | RB-Appl-EffCW-med-GasDHW-ElecCDryer-Tier3-FrontPGESFm2003CZ11rWtd
RB-Appl-EffCW-med-GasDHW-ElecCDryer-Tier3-Front | DEER2016 | D16v1 | 2015-05-14 08:07 | PGE | SFm | 2003 | CZ12 | rWtd | Each | 1 | 974 | None | 322 | 0.0517 | 5.27 | 222 | 0.035 | 1.58 | 322 | 0.0517 | 5.27 | 222 | 0.035 | 1.58 |  |  | 2 |  | RB-Appl-EffCW-med-GasDHW-ElecCDryer-Tier3-FrontPGESFm2003CZ12rWtd
RB-Appl-EffCW-med-GasDHW-ElecCDryer-Tier3-Front | DEER2016 | D16v1 | 2015-05-14 08:07 | PGE | SFm | 2003 | CZ13 | rWtd | Each | 1 | 974 | None | 324 | 0.0504 | 5.06 | 223 | 0.0353 | 1.47 | 324 | 0.0504 | 5.06 | 223 | 0.0353 | 1.47 |  |  | 2 |  | RB-Appl-EffCW-med-GasDHW-ElecCDryer-Tier3-FrontPGESFm2003CZ13rWtd
RB-Appl-EffCW-med-GasDHW-ElecCDryer-Tier3-Front | DEER2016 | D16v1 | 2015-05-14 08:07 | PGE | SFm | 2003 | CZ16 | rWtd | Each | 1 | 1150 | None | 319 | 0.0576 | 7.08 | 221 | 0.0352 | 1.75 | 319 | 0.0576 | 7.08 | 221 | 0.0352 | 1.75 |  |  | 2 |  | RB-Appl-EffCW-med-GasDHW-ElecCDryer-Tier3-FrontPGESFm2003CZ16rWtd
RB-Appl-EffCW-med-GasDHW-ElecCDryer-Tier3-Front | DEER2016 | D16v1 | 2015-05-14 08:07 | PGE | SFm | 2007 | CZ01 | rWtd | Each | 1 | 1150 | None | 317 | 0.0439 | 7.37 | 221 | 0.0305 | 1.98 | 317 | 0.0439 | 7.37 | 221 | 0.0305 | 1.98 |  |  | 2 |  | RB-Appl-EffCW-med-GasDHW-ElecCDryer-Tier3-FrontPGESFm2007CZ01rWtd
RB-Appl-EffCW-med-GasDHW-ElecCDryer-Tier3-Front | DEER2016 | D16v1 | 2015-05-14 08:07 | PGE | SFm | 2007 | CZ02 | rWtd | Each | 1 | 974 | None | 317 | 0.0458 | 5.57 | 221 | 0.0302 | 1.96 | 317 | 0.0458 | 5.57 | 221 | 0.0302 | 1.96 |  |  | 2 |  | RB-Appl-EffCW-med-GasDHW-ElecCDryer-Tier3-FrontPGESFm2007CZ02rWtd
RB-Appl-EffCW-med-GasDHW-ElecCDryer-Tier3-Front | DEER2016 | D16v1 | 2015-05-14 08:07 | PGE | SFm | 2007 | CZ03 | rWtd | Each | 1 | 1150 | None | 317 | 0.0413 | 6.52 | 220 | 0.0282 | 1.59 | 317 | 0.0413 | 6.52 | 220 | 0.0282 | 1.59 |  |  | 2 |  | RB-Appl-EffCW-med-GasDHW-ElecCDryer-Tier3-FrontPGESFm2007CZ03rWtd
RB-Appl-EffCW-med-GasDHW-ElecCDryer-Tier3-Front | DEER2016 | D16v1 | 2015-05-14 08:07 | PGE | SFm | 2007 | CZ04 | rWtd | Each | 1 | 1150 | None | 317 | 0.0456 | 6.48 | 221 | 0.0319 | 1.61 | 317 | 0.0456 | 6.48 | 221 | 0.0319 | 1.61 |  |  | 2 |  | RB-Appl-EffCW-med-GasDHW-ElecCDryer-Tier3-FrontPGESFm2007CZ04rWtd
RB-Appl-EffCW-med-GasDHW-ElecCDryer-Tier3-Front | DEER2016 | D16v1 | 2015-05-14 08:07 | PGE | SFm | 2007 | CZ05 | rWtd | Each | 1 | 1150 | None | 318 | 0.0448 | 7.83 | 221 | 0.0308 | 2.45 | 318 | 0.0448 | 7.83 | 221 | 0.0308 | 2.45 |  |  | 2 |  | RB-Appl-EffCW-med-GasDHW-ElecCDryer-Tier3-FrontPGESFm2007CZ05rWtd
RB-Appl-EffCW-med-GasDHW-ElecCDryer-Tier3-Front | DEER2016 | D16v1 | 2015-05-14 08:07 | PGE | SFm | 2007 | CZ11 | rWtd | Each | 1 | 974 | None | 322 | 0.0482 | 5.2 | 222 | 0.0348 | 1.55 | 322 | 0.0482 | 5.2 | 222 | 0.0348 | 1.55 |  |  | 2 |  | RB-Appl-EffCW-med-GasDHW-ElecCDryer-Tier3-FrontPGESFm2007CZ11rWtd
RB-Appl-EffCW-med-GasDHW-ElecCDryer-Tier3-Front | DEER2016 | D16v1 | 2015-05-14 08:07 | PGE | SFm | 2007 | CZ12 | rWtd | Each | 1 | 974 | None | 321 | 0.0492 | 5.51 | 222 | 0.0342 | 1.71 | 321 | 0.0492 | 5.51 | 222 | 0.0342 | 1.71 |  |  | 2 |  | RB-Appl-EffCW-med-GasDHW-ElecCDryer-Tier3-FrontPGESFm2007CZ12rWtd
RB-Appl-EffCW-med-GasDHW-ElecCDryer-Tier3-Front | DEER2016 | D16v1 | 2015-05-14 08:07 | PGE | SFm | 2007 | CZ13 | rWtd | Each | 1 | 974 | None | 323 | 0.0485 | 4.97 | 221 | 0.0324 | 1.46 | 323 | 0.0485 | 4.97 | 221 | 0.0324 | 1.46 |  |  | 2 |  | RB-Appl-EffCW-med-GasDHW-ElecCDryer-Tier3-FrontPGESFm2007CZ13rWtd
RB-Appl-EffCW-med-GasDHW-ElecCDryer-Tier3-Front | DEER2016 | D16v1 | 2015-05-14 08:07 | PGE | SFm | 2007 | CZ16 | rWtd | Each | 1 | 1150 | None | 319 | 0.0588 | 7.08 | 222 | 0.0446 | 1.76 | 319 | 0.0588 | 7.08 | 222 | 0.0446 | 1.76 |  |  | 2 |  | RB-Appl-EffCW-med-GasDHW-ElecCDryer-Tier3-FrontPGESFm2007CZ16rWtd
RB-Appl-EffCW-med-GasDHW-ElecCDryer-Tier3-Front | DEER2016 | D16v1 | 2015-05-14 08:07 | PGE | SFm | 2011 | CZ01 | rWtd | Each | 1 | 1150 | None | 317 | 0.0439 | 7.23 | 221 | 0.0305 | 1.87 | 317 | 0.0439 | 7.23 | 221 | 0.0305 | 1.87 |  |  | 2 |  | RB-Appl-EffCW-med-GasDHW-ElecCDryer-Tier3-FrontPGESFm2011CZ01rWtd
RB-Appl-EffCW-med-GasDHW-ElecCDryer-Tier3-Front | DEER2016 | D16v1 | 2015-05-14 08:07 | PGE | SFm | 2011 | CZ02 | rWtd | Each | 1 | 974 | None | 318 | 0.0461 | 5.6 | 222 | 0.0308 | 1.84 | 318 | 0.0461 | 5.6 | 222 | 0.0308 | 1.84 |  |  | 2 |  | RB-Appl-EffCW-med-GasDHW-ElecCDryer-Tier3-FrontPGESFm2011CZ02rWtd
RB-Appl-EffCW-med-GasDHW-ElecCDryer-Tier3-Front | DEER2016 | D16v1 | 2015-05-14 08:07 | PGE | SFm | 2011 | CZ03 | rWtd | Each | 1 | 1150 | None | 316 | 0.0426 | 6.4 | 220 | 0.0269 | 1.48 | 316 | 0.0426 | 6.4 | 220 | 0.0269 | 1.48 |  |  | 2 |  | RB-Appl-EffCW-med-GasDHW-ElecCDryer-Tier3-FrontPGESFm2011CZ03rWtd
RB-Appl-EffCW-med-GasDHW-ElecCDryer-Tier3-Front | DEER2016 | D16v1 | 2015-05-14 08:07 | PGE | SFm | 2011 | CZ04 | rWtd | Each | 1 | 1150 | None | 317 | 0.0445 | 6.41 | 221 | 0.0312 | 1.58 | 317 | 0.0445 | 6.41 | 221 | 0.0312 | 1.58 |  |  | 2 |  | RB-Appl-EffCW-med-GasDHW-ElecCDryer-Tier3-FrontPGESFm2011CZ04rWtd
RB-Appl-EffCW-med-GasDHW-ElecCDryer-Tier3-Front | DEER2016 | D16v1 | 2015-05-14 08:07 | PGE | SFm | 2011 | CZ05 | rWtd | Each | 1 | 1150 | None | 318 | 0.0445 | 7.38 | 221 | 0.0309 | 2.13 | 318 | 0.0445 | 7.38 | 221 | 0.0309 | 2.13 |  |  | 2 |  | RB-Appl-EffCW-med-GasDHW-ElecCDryer-Tier3-FrontPGESFm2011CZ05rWtd
RB-Appl-EffCW-med-GasDHW-ElecCDryer-Tier3-Front | DEER2016 | D16v1 | 2015-05-14 08:07 | PGE | SFm | 2011 | CZ11 | rWtd | Each | 1 | 974 | None | 321 | 0.0496 | 5.25 | 220 | 0.0338 | 1.55 | 321 | 0.0496 | 5.25 | 220 | 0.0338 | 1.55 |  |  | 2 |  | RB-Appl-EffCW-med-GasDHW-ElecCDryer-Tier3-FrontPGESFm2011CZ11rWtd
RB-Appl-EffCW-med-GasDHW-ElecCDryer-Tier3-Front | DEER2016 | D16v1 | 2015-05-14 08:07 | PGE | SFm | 2011 | CZ12 | rWtd | Each | 1 | 974 | None | 322 | 0.0479 | 5.56 | 222 | 0.0336 | 1.7 | 322 | 0.0479 | 5.56 | 222 | 0.0336 | 1.7 |  |  | 2 |  | RB-Appl-EffCW-med-GasDHW-ElecCDryer-Tier3-FrontPGESFm2011CZ12rWtd
RB-Appl-EffCW-med-GasDHW-ElecCDryer-Tier3-Front | DEER2016 | D16v1 | 2015-05-14 08:07 | PGE | SFm | 2011 | CZ13 | rWtd | Each | 1 | 974 | None | 323 | 0.0486 | 4.98 | 222 | 0.0323 | 1.43 | 323 | 0.0486 | 4.98 | 222 | 0.0323 | 1.43 |  |  | 2 |  | RB-Appl-EffCW-med-GasDHW-ElecCDryer-Tier3-FrontPGESFm2011CZ13rWtd
RB-Appl-EffCW-med-GasDHW-ElecCDryer-Tier3-Front | DEER2016 | D16v1 | 2015-05-14 08:07 | PGE | SFm | 2011 | CZ16 | rWtd | Each | 1 | 1150 | None | 317 | 0.0462 | 6.98 | 221 | 0.0323 | 1.68 | 317 | 0.0462 | 6.98 | 221 | 0.0323 | 1.68 |  |  | 2 |  | RB-Appl-EffCW-med-GasDHW-ElecCDryer-Tier3-FrontPGESFm2011CZ16rWtd
RB-Appl-EffCW-med-GasDHW-ElecCDryer-Tier3-Front | DEER2016 | D16v1 | 2015-05-14 08:07 | PGE | SFm | 2014 | CZ01 | rWtd | Each | 1 | 1150 | None | 317 | 0.0437 | 7.21 | 220 | 0.0304 | 1.82 | 317 | 0.0437 | 7.21 | 220 | 0.0304 | 1.82 |  |  | 2 |  | RB-Appl-EffCW-med-GasDHW-ElecCDryer-Tier3-FrontPGESFm2014CZ01rWtd
RB-Appl-EffCW-med-GasDHW-ElecCDryer-Tier3-Front | DEER2016 | D16v1 | 2015-05-14 08:07 | PGE | SFm | 2014 | CZ02 | rWtd | Each | 1 | 974 | None | 317 | 0.0478 | 5.54 | 221 | 0.0325 | 1.82 | 317 | 0.0478 | 5.54 | 221 | 0.0325 | 1.82 |  |  | 2 |  | RB-Appl-EffCW-med-GasDHW-ElecCDryer-Tier3-FrontPGESFm2014CZ02rWtd
RB-Appl-EffCW-med-GasDHW-ElecCDryer-Tier3-Front | DEER2016 | D16v1 | 2015-05-14 08:07 | PGE | SFm | 2014 | CZ03 | rWtd | Each | 1 | 1150 | None | 316 | 0.0448 | 6.3 | 220 | 0.0316 | 1.39 | 316 | 0.0448 | 6.3 | 220 | 0.0316 | 1.39 |  |  | 2 |  | RB-Appl-EffCW-med-GasDHW-ElecCDryer-Tier3-FrontPGESFm2014CZ03rWtd
RB-Appl-EffCW-med-GasDHW-ElecCDryer-Tier3-Front | DEER2016 | D16v1 | 2015-05-14 08:07 | PGE | SFm | 2014 | CZ04 | rWtd | Each | 1 | 1150 | None | 316 | 0.0456 | 6.33 | 221 | 0.0321 | 1.51 | 316 | 0.0456 | 6.33 | 221 | 0.0321 | 1.51 |  |  | 2 |  | RB-Appl-EffCW-med-GasDHW-ElecCDryer-Tier3-FrontPGESFm2014CZ04rWtd
RB-Appl-EffCW-med-GasDHW-ElecCDryer-Tier3-Front | DEER2016 | D16v1 | 2015-05-14 08:07 | PGE | SFm | 2014 | CZ05 | rWtd | Each | 1 | 1150 | None | 317 | 0.0433 | 7.37 | 221 | 0.0326 | 2.13 | 317 | 0.0433 | 7.37 | 221 | 0.0326 | 2.13 |  |  | 2 |  | RB-Appl-EffCW-med-GasDHW-ElecCDryer-Tier3-FrontPGESFm2014CZ05rWtd
RB-Appl-EffCW-med-GasDHW-ElecCDryer-Tier3-Front | DEER2016 | D16v1 | 2015-05-14 08:07 | PGE | SFm | 2014 | CZ11 | rWtd | Each | 1 | 974 | None | 323 | 0.0485 | 5.12 | 221 | 0.0316 | 1.47 | 323 | 0.0485 | 5.12 | 221 | 0.0316 | 1.47 |  |  | 2 |  | RB-Appl-EffCW-med-GasDHW-ElecCDryer-Tier3-FrontPGESFm2014CZ11rWtd
RB-Appl-EffCW-med-GasDHW-ElecCDryer-Tier3-Front | DEER2016 | D16v1 | 2015-05-14 08:07 | PGE | SFm | 2014 | CZ12 | rWtd | Each | 1 | 974 | None | 322 | 0.0476 | 5.51 | 222 | 0.0295 | 1.68 | 322 | 0.0476 | 5.51 | 222 | 0.0295 | 1.68 |  |  | 2 |  | RB-Appl-EffCW-med-GasDHW-ElecCDryer-Tier3-FrontPGESFm2014CZ12rWtd
RB-Appl-EffCW-med-GasDHW-ElecCDryer-Tier3-Front | DEER2016 | D16v1 | 2015-05-14 08:07 | PGE | SFm | 2014 | CZ13 | rWtd | Each | 1 | 974 | None | 325 | 0.0489 | 4.94 | 222 | 0.0327 | 1.4 | 325 | 0.0489 | 4.94 | 222 | 0.0327 | 1.4 |  |  | 2 |  | RB-Appl-EffCW-med-GasDHW-ElecCDryer-Tier3-FrontPGESFm2014CZ13rWtd
RB-Appl-EffCW-med-GasDHW-ElecCDryer-Tier3-Front | DEER2016 | D16v1 | 2015-05-14 08:07 | PGE | SFm | 2014 | CZ16 | rWtd | Each | 1 | 1150 | None | 316 | 0.0457 | 6.7 | 220 | 0.0307 | 1.46 | 316 | 0.0457 | 6.7 | 220 | 0.0307 | 1.46 |  |  | 2 |  | RB-Appl-EffCW-med-GasDHW-ElecCDryer-Tier3-FrontPGESFm2014CZ16rWtd
RB-Appl-EffCW-med-GasDHW-ElecCDryer-Tier3-Front | DEER2016 | D16v1 | 2015-05-14 08:07 | PGE | SFm | Ex | CZ01 | rWtd | Each | 1 | 982 | None | 317 | 0.0438 | 6.74 | 221 | 0.0305 | 1.84 | 317 | 0.0438 | 6.74 | 221 | 0.0305 | 1.84 |  |  | 2 |  | RB-Appl-EffCW-med-GasDHW-ElecCDryer-Tier3-FrontPGESFmExCZ01rWtd
RB-Appl-EffCW-med-GasDHW-ElecCDryer-Tier3-Front | DEER2016 | D16v1 | 2015-05-14 08:07 | PGE | SFm | Ex | CZ02 | rWtd | Each | 1 | 867 | None | 318 | 0.0484 | 6.38 | 221 | 0.0324 | 1.88 | 318 | 0.0484 | 6.38 | 221 | 0.0324 | 1.88 |  |  | 2 |  | RB-Appl-EffCW-med-GasDHW-ElecCDryer-Tier3-FrontPGESFmExCZ02rWtd
RB-Appl-EffCW-med-GasDHW-ElecCDryer-Tier3-Front | DEER2016 | D16v1 | 2015-05-14 08:07 | PGE | SFm | Ex | CZ03 | rWtd | Each | 1 | 859 | None | 318 | 0.0452 | 6.85 | 221 | 0.0314 | 2.17 | 318 | 0.0452 | 6.85 | 221 | 0.0314 | 2.17 |  |  | 2 |  | RB-Appl-EffCW-med-GasDHW-ElecCDryer-Tier3-FrontPGESFmExCZ03rWtd
RB-Appl-EffCW-med-GasDHW-ElecCDryer-Tier3-Front | DEER2016 | D16v1 | 2015-05-14 08:07 | PGE | SFm | Ex | CZ04 | rWtd | Each | 1 | 862 | None | 317 | 0.0469 | 5.92 | 221 | 0.0319 | 1.48 | 317 | 0.0469 | 5.92 | 221 | 0.0319 | 1.48 |  |  | 2 |  | RB-Appl-EffCW-med-GasDHW-ElecCDryer-Tier3-FrontPGESFmExCZ04rWtd
RB-Appl-EffCW-med-GasDHW-ElecCDryer-Tier3-Front | DEER2016 | D16v1 | 2015-05-14 08:07 | PGE | SFm | Ex | CZ05 | rWtd | Each | 1 | 884 | None | 318 | 0.0443 | 6.95 | 222 | 0.0307 | 2.31 | 318 | 0.0443 | 6.95 | 222 | 0.0307 | 2.31 |  |  | 2 |  | RB-Appl-EffCW-med-GasDHW-ElecCDryer-Tier3-FrontPGESFmExCZ05rWtd
RB-Appl-EffCW-med-GasDHW-ElecCDryer-Tier3-Front | DEER2016 | D16v1 | 2015-05-14 08:07 | PGE | SFm | Ex | CZ11 | rWtd | Each | 1 | 860 | None | 323 | 0.053 | 5.47 | 222 | 0.0348 | 1.63 | 323 | 0.053 | 5.47 | 222 | 0.0348 | 1.63 |  |  | 2 |  | RB-Appl-EffCW-med-GasDHW-ElecCDryer-Tier3-FrontPGESFmExCZ11rWtd
RB-Appl-EffCW-med-GasDHW-ElecCDryer-Tier3-Front | DEER2016 | D16v1 | 2015-05-14 08:07 | PGE | SFm | Ex | CZ12 | rWtd | Each | 1 | 847 | None | 321 | 0.0528 | 5.54 | 222 | 0.0347 | 1.63 | 321 | 0.0528 | 5.54 | 222 | 0.0347 | 1.63 |  |  | 2 |  | RB-Appl-EffCW-med-GasDHW-ElecCDryer-Tier3-FrontPGESFmExCZ12rWtd
RB-Appl-EffCW-med-GasDHW-ElecCDryer-Tier3-Front | DEER2016 | D16v1 | 2015-05-14 08:07 | PGE | SFm | Ex | CZ13 | rWtd | Each | 1 | 852 | None | 324 | 0.0515 | 5.26 | 223 | 0.0344 | 1.5 | 324 | 0.0515 | 5.26 | 223 | 0.0344 | 1.5 |  |  | 2 |  | RB-Appl-EffCW-med-GasDHW-ElecCDryer-Tier3-FrontPGESFmExCZ13rWtd
RB-Appl-EffCW-med-GasDHW-ElecCDryer-Tier3-Front | DEER2016 | D16v1 | 2015-05-14 08:07 | PGE | SFm | Ex | CZ16 | rWtd | Each | 1 | 898 | None | 321 | 0.0458 | 6.49 | 224 | 0.0317 | 1.71 | 321 | 0.0458 | 6.49 | 224 | 0.0317 | 1.71 |  |  | 2 |  | RB-Appl-EffCW-med-GasDHW-ElecCDryer-Tier3-FrontPGESFmExCZ16rWtd
RB-Appl-EffCW-med-GasDHW-ElecCDryer-Tier3-Front | DEER2016 | D16v1 | 2015-05-14 08:07 | PGE | SFm | Ex | IOU | rWtd | Each | 1 | 859 | None | 320 | 0.0491 | 6.02 | 222 | 0.033 | 1.77 | 320 | 0.0491 | 6.02 | 222 | 0.033 | 1.77 |  |  | 2 |  | RB-Appl-EffCW-med-GasDHW-ElecCDryer-Tier3-FrontPGESFmExIOUrWtd
RB-Appl-EffCW-med-GasDHW-ElecCDryer-Tier3-Front | DEER2016 | D16v1 | 2015-05-14 08:07 | SCE | DMo | Ex | CZ06 | rWtd | Each | 1 | 610 | None | 258 | 0.0363 | 5.57 | 179 | 0.025 | 2.04 | 258 | 0.0363 | 5.57 | 179 | 0.025 | 2.04 |  |  | 2 |  | RB-Appl-EffCW-med-GasDHW-ElecCDryer-Tier3-FrontSCEDMoExCZ06rWtd
RB-Appl-EffCW-med-GasDHW-ElecCDryer-Tier3-Front | DEER2016 | D16v1 | 2015-05-14 08:07 | SCE | DMo | Ex | CZ08 | rWtd | Each | 1 | 607 | None | 263 | 0.0374 | 5.3 | 182 | 0.0252 | 1.91 | 263 | 0.0374 | 5.3 | 182 | 0.0252 | 1.91 |  |  | 2 |  | RB-Appl-EffCW-med-GasDHW-ElecCDryer-Tier3-FrontSCEDMoExCZ08rWtd
RB-Appl-EffCW-med-GasDHW-ElecCDryer-Tier3-Front | DEER2016 | D16v1 | 2015-05-14 08:07 | SCE | DMo | Ex | CZ09 | rWtd | Each | 1 | 608 | None | 264 | 0.0383 | 5.18 | 182 | 0.0258 | 1.83 | 264 | 0.0383 | 5.18 | 182 | 0.0258 | 1.83 |  |  | 2 |  | RB-Appl-EffCW-med-GasDHW-ElecCDryer-Tier3-FrontSCEDMoExCZ09rWtd
RB-Appl-EffCW-med-GasDHW-ElecCDryer-Tier3-Front | DEER2016 | D16v1 | 2015-05-14 08:07 | SCE | DMo | Ex | CZ10 | rWtd | Each | 1 | 610 | None | 265 | 0.0393 | 5.08 | 182 | 0.0264 | 1.81 | 265 | 0.0393 | 5.08 | 182 | 0.0264 | 1.81 |  |  | 2 |  | RB-Appl-EffCW-med-GasDHW-ElecCDryer-Tier3-FrontSCEDMoExCZ10rWtd
RB-Appl-EffCW-med-GasDHW-ElecCDryer-Tier3-Front | DEER2016 | D16v1 | 2015-05-14 08:07 | SCE | DMo | Ex | CZ13 | rWtd | Each | 1 | 604 | None | 261 | 0.037 | 4.63 | 180 | 0.0243 | 1.52 | 261 | 0.037 | 4.63 | 180 | 0.0243 | 1.52 |  |  | 2 |  | RB-Appl-EffCW-med-GasDHW-ElecCDryer-Tier3-FrontSCEDMoExCZ13rWtd
RB-Appl-EffCW-med-GasDHW-ElecCDryer-Tier3-Front | DEER2016 | D16v1 | 2015-05-14 08:07 | SCE | DMo | Ex | CZ14 | rWtd | Each | 1 | 608 | None | 264 | 0.0394 | 4.91 | 181 | 0.0265 | 1.63 | 264 | 0.0394 | 4.91 | 181 | 0.0265 | 1.63 |  |  | 2 |  | RB-Appl-EffCW-med-GasDHW-ElecCDryer-Tier3-FrontSCEDMoExCZ14rWtd
RB-Appl-EffCW-med-GasDHW-ElecCDryer-Tier3-Front | DEER2016 | D16v1 | 2015-05-14 08:07 | SCE | DMo | Ex | CZ15 | rWtd | Each | 1 | 612 | None | 267 | 0.0394 | 4.29 | 181 | 0.0265 | 1.41 | 267 | 0.0394 | 4.29 | 181 | 0.0265 | 1.41 |  |  | 2 |  | RB-Appl-EffCW-med-GasDHW-ElecCDryer-Tier3-FrontSCEDMoExCZ15rWtd
RB-Appl-EffCW-med-GasDHW-ElecCDryer-Tier3-Front | DEER2016 | D16v1 | 2015-05-14 08:07 | SCE | DMo | Ex | CZ16 | rWtd | Each | 1 | 613 | None | 260 | 0.0391 | 5.24 | 180 | 0.026 | 1.62 | 260 | 0.0391 | 5.24 | 180 | 0.026 | 1.62 |  |  | 2 |  | RB-Appl-EffCW-med-GasDHW-ElecCDryer-Tier3-FrontSCEDMoExCZ16rWtd
RB-Appl-EffCW-med-GasDHW-ElecCDryer-Tier3-Front | DEER2016 | D16v1 | 2015-05-14 08:07 | SCE | DMo | Ex | IOU | rWtd | Each | 1 | 609 | None | 263 | 0.0383 | 5.16 | 181 | 0.0258 | 1.81 | 263 | 0.0383 | 5.16 | 181 | 0.0258 | 1.81 |  |  | 2 |  | RB-Appl-EffCW-med-GasDHW-ElecCDryer-Tier3-FrontSCEDMoExIOUrWtd
RB-Appl-EffCW-med-GasDHW-ElecCDryer-Tier3-Front | DEER2016 | D16v1 | 2015-05-14 08:07 | SCE | DMo | MH00 | CZ05 | rWtd | Each | 1 | 621 | None | 259 | 0.0377 | 5.63 | 181 | 0.0259 | 2.01 | 259 | 0.0377 | 5.63 | 181 | 0.0259 | 2.01 |  |  | 2 |  | RB-Appl-EffCW-med-GasDHW-ElecCDryer-Tier3-FrontSCEDMoMH00CZ05rWtd
RB-Appl-EffCW-med-GasDHW-ElecCDryer-Tier3-Front | DEER2016 | D16v1 | 2015-05-14 08:07 | SCE | DMo | MH00 | CZ06 | rWtd | Each | 1 | 621 | None | 257 | 0.0356 | 5.41 | 178 | 0.0241 | 1.91 | 257 | 0.0356 | 5.41 | 178 | 0.0241 | 1.91 |  |  | 2 |  | RB-Appl-EffCW-med-GasDHW-ElecCDryer-Tier3-FrontSCEDMoMH00CZ06rWtd
RB-Appl-EffCW-med-GasDHW-ElecCDryer-Tier3-Front | DEER2016 | D16v1 | 2015-05-14 08:07 | SCE | DMo | MH00 | CZ08 | rWtd | Each | 1 | 621 | None | 271 | 0.039 | 5.19 | 185 | 0.0261 | 1.71 | 271 | 0.039 | 5.19 | 185 | 0.0261 | 1.71 |  |  | 2 |  | RB-Appl-EffCW-med-GasDHW-ElecCDryer-Tier3-FrontSCEDMoMH00CZ08rWtd
RB-Appl-EffCW-med-GasDHW-ElecCDryer-Tier3-Front | DEER2016 | D16v1 | 2015-05-14 08:07 | SCE | DMo | MH00 | CZ09 | rWtd | Each | 1 | 621 | None | 263 | 0.0389 | 4.99 | 181 | 0.0265 | 1.6 | 263 | 0.0389 | 4.99 | 181 | 0.0265 | 1.6 |  |  | 2 |  | RB-Appl-EffCW-med-GasDHW-ElecCDryer-Tier3-FrontSCEDMoMH00CZ09rWtd
RB-Appl-EffCW-med-GasDHW-ElecCDryer-Tier3-Front | DEER2016 | D16v1 | 2015-05-14 08:07 | SCE | DMo | MH00 | CZ10 | rWtd | Each | 1 | 621 | None | 266 | 0.0407 | 5.07 | 183 | 0.0274 | 1.68 | 266 | 0.0407 | 5.07 | 183 | 0.0274 | 1.68 |  |  | 2 |  | RB-Appl-EffCW-med-GasDHW-ElecCDryer-Tier3-FrontSCEDMoMH00CZ10rWtd
RB-Appl-EffCW-med-GasDHW-ElecCDryer-Tier3-Front | DEER2016 | D16v1 | 2015-05-14 08:07 | SCE | DMo | MH00 | CZ13 | rWtd | Each | 1 | 621 | None | 263 | 0.0416 | 4.34 | 181 | 0.0279 | 1.2 | 263 | 0.0416 | 4.34 | 181 | 0.0279 | 1.2 |  |  | 2 |  | RB-Appl-EffCW-med-GasDHW-ElecCDryer-Tier3-FrontSCEDMoMH00CZ13rWtd
RB-Appl-EffCW-med-GasDHW-ElecCDryer-Tier3-Front | DEER2016 | D16v1 | 2015-05-14 08:07 | SCE | DMo | MH00 | CZ14 | rWtd | Each | 1 | 621 | None | 266 | 0.0401 | 4.69 | 184 | 0.0276 | 1.38 | 266 | 0.0401 | 4.69 | 184 | 0.0276 | 1.38 |  |  | 2 |  | RB-Appl-EffCW-med-GasDHW-ElecCDryer-Tier3-FrontSCEDMoMH00CZ14rWtd
RB-Appl-EffCW-med-GasDHW-ElecCDryer-Tier3-Front | DEER2016 | D16v1 | 2015-05-14 08:07 | SCE | DMo | MH00 | CZ15 | rWtd | Each | 1 | 621 | None | 271 | 0.0392 | 4.18 | 184 | 0.0266 | 1.33 | 271 | 0.0392 | 4.18 | 184 | 0.0266 | 1.33 |  |  | 2 |  | RB-Appl-EffCW-med-GasDHW-ElecCDryer-Tier3-FrontSCEDMoMH00CZ15rWtd
RB-Appl-EffCW-med-GasDHW-ElecCDryer-Tier3-Front | DEER2016 | D16v1 | 2015-05-14 08:07 | SCE | DMo | MH00 | CZ16 | rWtd | Each | 1 | 621 | None | 262 | 0.0397 | 5.11 | 182 | 0.0269 | 1.37 | 262 | 0.0397 | 5.11 | 182 | 0.0269 | 1.37 |  |  | 2 |  | RB-Appl-EffCW-med-GasDHW-ElecCDryer-Tier3-FrontSCEDMoMH00CZ16rWtd
RB-Appl-EffCW-med-GasDHW-ElecCDryer-Tier3-Front | DEER2016 | D16v1 | 2015-05-14 08:07 | SCE | DMo | MH06 | CZ05 | rWtd | Each | 1 | 621 | None | 258 | 0.0328 | 5.57 | 181 | 0.0258 | 1.94 | 258 | 0.0328 | 5.57 | 181 | 0.0258 | 1.94 |  |  | 2 |  | RB-Appl-EffCW-med-GasDHW-ElecCDryer-Tier3-FrontSCEDMoMH06CZ05rWtd
RB-Appl-EffCW-med-GasDHW-ElecCDryer-Tier3-Front | DEER2016 | D16v1 | 2015-05-14 08:07 | SCE | DMo | MH06 | CZ06 | rWtd | Each | 1 | 621 | None | 257 | 0.036 | 5.34 | 178 | 0.0247 | 1.79 | 257 | 0.036 | 5.34 | 178 | 0.0247 | 1.79 |  |  | 2 |  | RB-Appl-EffCW-med-GasDHW-ElecCDryer-Tier3-FrontSCEDMoMH06CZ06rWtd
RB-Appl-EffCW-med-GasDHW-ElecCDryer-Tier3-Front | DEER2016 | D16v1 | 2015-05-14 08:07 | SCE | DMo | MH06 | CZ08 | rWtd | Each | 1 | 621 | None | 264 | 0.0372 | 5.23 | 185 | 0.0252 | 1.75 | 264 | 0.0372 | 5.23 | 185 | 0.0252 | 1.75 |  |  | 2 |  | RB-Appl-EffCW-med-GasDHW-ElecCDryer-Tier3-FrontSCEDMoMH06CZ08rWtd
RB-Appl-EffCW-med-GasDHW-ElecCDryer-Tier3-Front | DEER2016 | D16v1 | 2015-05-14 08:07 | SCE | DMo | MH06 | CZ09 | rWtd | Each | 1 | 621 | None | 261 | 0.0377 | 5.07 | 183 | 0.0257 | 1.66 | 261 | 0.0377 | 5.07 | 183 | 0.0257 | 1.66 |  |  | 2 |  | RB-Appl-EffCW-med-GasDHW-ElecCDryer-Tier3-FrontSCEDMoMH06CZ09rWtd
RB-Appl-EffCW-med-GasDHW-ElecCDryer-Tier3-Front | DEER2016 | D16v1 | 2015-05-14 08:07 | SCE | DMo | MH06 | CZ10 | rWtd | Each | 1 | 621 | None | 268 | 0.037 | 5.33 | 184 | 0.0254 | 1.89 | 268 | 0.037 | 5.33 | 184 | 0.0254 | 1.89 |  |  | 2 |  | RB-Appl-EffCW-med-GasDHW-ElecCDryer-Tier3-FrontSCEDMoMH06CZ10rWtd
RB-Appl-EffCW-med-GasDHW-ElecCDryer-Tier3-Front | DEER2016 | D16v1 | 2015-05-14 08:07 | SCE | DMo | MH06 | CZ13 | rWtd | Each | 1 | 621 | None | 262 | 0.0391 | 4.16 | 180 | 0.0266 | 1.06 | 262 | 0.0391 | 4.16 | 180 | 0.0266 | 1.06 |  |  | 2 |  | RB-Appl-EffCW-med-GasDHW-ElecCDryer-Tier3-FrontSCEDMoMH06CZ13rWtd
RB-Appl-EffCW-med-GasDHW-ElecCDryer-Tier3-Front | DEER2016 | D16v1 | 2015-05-14 08:07 | SCE | DMo | MH06 | CZ14 | rWtd | Each | 1 | 621 | None | 263 | 0.0354 | 4.5 | 181 | 0.0245 | 1.26 | 263 | 0.0354 | 4.5 | 181 | 0.0245 | 1.26 |  |  | 2 |  | RB-Appl-EffCW-med-GasDHW-ElecCDryer-Tier3-FrontSCEDMoMH06CZ14rWtd
RB-Appl-EffCW-med-GasDHW-ElecCDryer-Tier3-Front | DEER2016 | D16v1 | 2015-05-14 08:07 | SCE | DMo | MH06 | CZ15 | rWtd | Each | 1 | 621 | None | 266 | 0.0383 | 4.21 | 183 | 0.026 | 1.36 | 266 | 0.0383 | 4.21 | 183 | 0.026 | 1.36 |  |  | 2 |  | RB-Appl-EffCW-med-GasDHW-ElecCDryer-Tier3-FrontSCEDMoMH06CZ15rWtd
RB-Appl-EffCW-med-GasDHW-ElecCDryer-Tier3-Front | DEER2016 | D16v1 | 2015-05-14 08:07 | SCE | DMo | MH06 | CZ16 | rWtd | Each | 1 | 621 | None | 260 | 0.039 | 5.08 | 182 | 0.0265 | 1.37 | 260 | 0.039 | 5.08 | 182 | 0.0265 | 1.37 |  |  | 2 |  | RB-Appl-EffCW-med-GasDHW-ElecCDryer-Tier3-FrontSCEDMoMH06CZ16rWtd
RB-Appl-EffCW-med-GasDHW-ElecCDryer-Tier3-Front | DEER2016 | D16v1 | 2015-05-14 08:07 | SCE | DMo | MH72 | CZ05 | rWtd | Each | 1 | 598 | None | 260 | 0.0329 | 6.36 | 181 | 0.0199 | 2.73 | 260 | 0.0329 | 6.36 | 181 | 0.0199 | 2.73 |  |  | 2 |  | RB-Appl-EffCW-med-GasDHW-ElecCDryer-Tier3-FrontSCEDMoMH72CZ05rWtd
RB-Appl-EffCW-med-GasDHW-ElecCDryer-Tier3-Front | DEER2016 | D16v1 | 2015-05-14 08:07 | SCE | DMo | MH72 | CZ06 | rWtd | Each | 1 | 598 | None | 258 | 0.0368 | 5.73 | 178 | 0.0257 | 2.2 | 258 | 0.0368 | 5.73 | 178 | 0.0257 | 2.2 |  |  | 2 |  | RB-Appl-EffCW-med-GasDHW-ElecCDryer-Tier3-FrontSCEDMoMH72CZ06rWtd
RB-Appl-EffCW-med-GasDHW-ElecCDryer-Tier3-Front | DEER2016 | D16v1 | 2015-05-14 08:07 | SCE | DMo | MH72 | CZ08 | rWtd | Each | 1 | 598 | None | 263 | 0.0369 | 5.19 | 182 | 0.0247 | 1.86 | 263 | 0.0369 | 5.19 | 182 | 0.0247 | 1.86 |  |  | 2 |  | RB-Appl-EffCW-med-GasDHW-ElecCDryer-Tier3-FrontSCEDMoMH72CZ08rWtd
RB-Appl-EffCW-med-GasDHW-ElecCDryer-Tier3-Front | DEER2016 | D16v1 | 2015-05-14 08:07 | SCE | DMo | MH72 | CZ09 | rWtd | Each | 1 | 598 | None | 264 | 0.038 | 5.17 | 181 | 0.0254 | 1.86 | 264 | 0.038 | 5.17 | 181 | 0.0254 | 1.86 |  |  | 2 |  | RB-Appl-EffCW-med-GasDHW-ElecCDryer-Tier3-FrontSCEDMoMH72CZ09rWtd
RB-Appl-EffCW-med-GasDHW-ElecCDryer-Tier3-Front | DEER2016 | D16v1 | 2015-05-14 08:07 | SCE | DMo | MH72 | CZ10 | rWtd | Each | 1 | 598 | None | 264 | 0.0388 | 5.14 | 181 | 0.0256 | 1.89 | 264 | 0.0388 | 5.14 | 181 | 0.0256 | 1.89 |  |  | 2 |  | RB-Appl-EffCW-med-GasDHW-ElecCDryer-Tier3-FrontSCEDMoMH72CZ10rWtd
RB-Appl-EffCW-med-GasDHW-ElecCDryer-Tier3-Front | DEER2016 | D16v1 | 2015-05-14 08:07 | SCE | DMo | MH72 | CZ13 | rWtd | Each | 1 | 598 | None | 261 | 0.0383 | 4.73 | 180 | 0.0255 | 1.62 | 261 | 0.0383 | 4.73 | 180 | 0.0255 | 1.62 |  |  | 2 |  | RB-Appl-EffCW-med-GasDHW-ElecCDryer-Tier3-FrontSCEDMoMH72CZ13rWtd
RB-Appl-EffCW-med-GasDHW-ElecCDryer-Tier3-Front | DEER2016 | D16v1 | 2015-05-14 08:07 | SCE | DMo | MH72 | CZ14 | rWtd | Each | 1 | 598 | None | 261 | 0.0395 | 5.22 | 178 | 0.0263 | 1.88 | 261 | 0.0395 | 5.22 | 178 | 0.0263 | 1.88 |  |  | 2 |  | RB-Appl-EffCW-med-GasDHW-ElecCDryer-Tier3-FrontSCEDMoMH72CZ14rWtd
RB-Appl-EffCW-med-GasDHW-ElecCDryer-Tier3-Front | DEER2016 | D16v1 | 2015-05-14 08:07 | SCE | DMo | MH72 | CZ15 | rWtd | Each | 1 | 598 | None | 264 | 0.0386 | 4.5 | 178 | 0.0258 | 1.58 | 264 | 0.0386 | 4.5 | 178 | 0.0258 | 1.58 |  |  | 2 |  | RB-Appl-EffCW-med-GasDHW-ElecCDryer-Tier3-FrontSCEDMoMH72CZ15rWtd
RB-Appl-EffCW-med-GasDHW-ElecCDryer-Tier3-Front | DEER2016 | D16v1 | 2015-05-14 08:07 | SCE | DMo | MH72 | CZ16 | rWtd | Each | 1 | 598 | None | 259 | 0.0382 | 5.71 | 180 | 0.0256 | 2.02 | 259 | 0.0382 | 5.71 | 180 | 0.0256 | 2.02 |  |  | 2 |  | RB-Appl-EffCW-med-GasDHW-ElecCDryer-Tier3-FrontSCEDMoMH72CZ16rWtd
RB-Appl-EffCW-med-GasDHW-ElecCDryer-Tier3-Front | DEER2016 | D16v1 | 2015-05-14 08:07 | SCE | DMo | MH85 | CZ05 | rWtd | Each | 1 | 621 | None | 261 | 0.0374 | 5.52 | 182 | 0.0254 | 1.97 | 261 | 0.0374 | 5.52 | 182 | 0.0254 | 1.97 |  |  | 2 |  | RB-Appl-EffCW-med-GasDHW-ElecCDryer-Tier3-FrontSCEDMoMH85CZ05rWtd
RB-Appl-EffCW-med-GasDHW-ElecCDryer-Tier3-Front | DEER2016 | D16v1 | 2015-05-14 08:07 | SCE | DMo | MH85 | CZ06 | rWtd | Each | 1 | 621 | None | 258 | 0.036 | 5.46 | 180 | 0.0248 | 1.91 | 258 | 0.036 | 5.46 | 180 | 0.0248 | 1.91 |  |  | 2 |  | RB-Appl-EffCW-med-GasDHW-ElecCDryer-Tier3-FrontSCEDMoMH85CZ06rWtd
RB-Appl-EffCW-med-GasDHW-ElecCDryer-Tier3-Front | DEER2016 | D16v1 | 2015-05-14 08:07 | SCE | DMo | MH85 | CZ08 | rWtd | Each | 1 | 621 | None | 262 | 0.0381 | 5.58 | 180 | 0.026 | 2.09 | 262 | 0.0381 | 5.58 | 180 | 0.026 | 2.09 |  |  | 2 |  | RB-Appl-EffCW-med-GasDHW-ElecCDryer-Tier3-FrontSCEDMoMH85CZ08rWtd
RB-Appl-EffCW-med-GasDHW-ElecCDryer-Tier3-Front | DEER2016 | D16v1 | 2015-05-14 08:07 | SCE | DMo | MH85 | CZ09 | rWtd | Each | 1 | 621 | None | 267 | 0.0387 | 5.33 | 185 | 0.0263 | 1.89 | 267 | 0.0387 | 5.33 | 185 | 0.0263 | 1.89 |  |  | 2 |  | RB-Appl-EffCW-med-GasDHW-ElecCDryer-Tier3-FrontSCEDMoMH85CZ09rWtd
RB-Appl-EffCW-med-GasDHW-ElecCDryer-Tier3-Front | DEER2016 | D16v1 | 2015-05-14 08:07 | SCE | DMo | MH85 | CZ10 | rWtd | Each | 1 | 621 | None | 266 | 0.0398 | 5.01 | 183 | 0.027 | 1.74 | 266 | 0.0398 | 5.01 | 183 | 0.027 | 1.74 |  |  | 2 |  | RB-Appl-EffCW-med-GasDHW-ElecCDryer-Tier3-FrontSCEDMoMH85CZ10rWtd
RB-Appl-EffCW-med-GasDHW-ElecCDryer-Tier3-Front | DEER2016 | D16v1 | 2015-05-14 08:07 | SCE | DMo | MH85 | CZ13 | rWtd | Each | 1 | 621 | None | 261 | 0.0337 | 4.37 | 180 | 0.0212 | 1.24 | 261 | 0.0337 | 4.37 | 180 | 0.0212 | 1.24 |  |  | 2 |  | RB-Appl-EffCW-med-GasDHW-ElecCDryer-Tier3-FrontSCEDMoMH85CZ13rWtd
RB-Appl-EffCW-med-GasDHW-ElecCDryer-Tier3-Front | DEER2016 | D16v1 | 2015-05-14 08:07 | SCE | DMo | MH85 | CZ14 | rWtd | Each | 1 | 621 | None | 268 | 0.0393 | 4.5 | 185 | 0.0268 | 1.3 | 268 | 0.0393 | 4.5 | 185 | 0.0268 | 1.3 |  |  | 2 |  | RB-Appl-EffCW-med-GasDHW-ElecCDryer-Tier3-FrontSCEDMoMH85CZ14rWtd
RB-Appl-EffCW-med-GasDHW-ElecCDryer-Tier3-Front | DEER2016 | D16v1 | 2015-05-14 08:07 | SCE | DMo | MH85 | CZ15 | rWtd | Each | 1 | 621 | None | 269 | 0.0403 | 4.13 | 181 | 0.0272 | 1.28 | 269 | 0.0403 | 4.13 | 181 | 0.0272 | 1.28 |  |  | 2 |  | RB-Appl-EffCW-med-GasDHW-ElecCDryer-Tier3-FrontSCEDMoMH85CZ15rWtd
RB-Appl-EffCW-med-GasDHW-ElecCDryer-Tier3-Front | DEER2016 | D16v1 | 2015-05-14 08:07 | SCE | DMo | MH85 | CZ16 | rWtd | Each | 1 | 621 | None | 261 | 0.0395 | 5 | 180 | 0.0261 | 1.42 | 261 | 0.0395 | 5 | 180 | 0.0261 | 1.42 |  |  | 2 |  | RB-Appl-EffCW-med-GasDHW-ElecCDryer-Tier3-FrontSCEDMoMH85CZ16rWtd
RB-Appl-EffCW-med-GasDHW-ElecCDryer-Tier3-Front | DEER2016 | D16v1 | 2015-05-14 08:07 | SCE | MFm | 1975 | CZ05 | rWtd | Each | 1 | 474 | None | 256 | 0.0354 | 5.09 | 178 | 0.0246 | 1.81 | 256 | 0.0354 | 5.09 | 178 | 0.0246 | 1.81 |  |  | 2 |  | RB-Appl-EffCW-med-GasDHW-ElecCDryer-Tier3-FrontSCEMFm1975CZ05rWtd
RB-Appl-EffCW-med-GasDHW-ElecCDryer-Tier3-Front | DEER2016 | D16v1 | 2015-05-14 08:07 | SCE | MFm | 1975 | CZ06 | rWtd | Each | 1 | 465 | None | 258 | 0.0363 | 4.79 | 179 | 0.025 | 1.41 | 258 | 0.0363 | 4.79 | 179 | 0.025 | 1.41 |  |  | 2 |  | RB-Appl-EffCW-med-GasDHW-ElecCDryer-Tier3-FrontSCEMFm1975CZ06rWtd
RB-Appl-EffCW-med-GasDHW-ElecCDryer-Tier3-Front | DEER2016 | D16v1 | 2015-05-14 08:07 | SCE | MFm | 1975 | CZ08 | rWtd | Each | 1 | 465 | None | 259 | 0.0387 | 4.58 | 180 | 0.0259 | 1.32 | 259 | 0.0387 | 4.58 | 180 | 0.0259 | 1.32 |  |  | 2 |  | RB-Appl-EffCW-med-GasDHW-ElecCDryer-Tier3-FrontSCEMFm1975CZ08rWtd
RB-Appl-EffCW-med-GasDHW-ElecCDryer-Tier3-Front | DEER2016 | D16v1 | 2015-05-14 08:07 | SCE | MFm | 1975 | CZ09 | rWtd | Each | 1 | 544 | None | 259 | 0.0376 | 4.93 | 180 | 0.0263 | 1.24 | 259 | 0.0376 | 4.93 | 180 | 0.0263 | 1.24 |  |  | 2 |  | RB-Appl-EffCW-med-GasDHW-ElecCDryer-Tier3-FrontSCEMFm1975CZ09rWtd
RB-Appl-EffCW-med-GasDHW-ElecCDryer-Tier3-Front | DEER2016 | D16v1 | 2015-05-14 08:07 | SCE | MFm | 1975 | CZ10 | rWtd | Each | 1 | 544 | None | 259 | 0.0389 | 4.98 | 180 | 0.0267 | 1.29 | 259 | 0.0389 | 4.98 | 180 | 0.0267 | 1.29 |  |  | 2 |  | RB-Appl-EffCW-med-GasDHW-ElecCDryer-Tier3-FrontSCEMFm1975CZ10rWtd
RB-Appl-EffCW-med-GasDHW-ElecCDryer-Tier3-Front | DEER2016 | D16v1 | 2015-05-14 08:07 | SCE | MFm | 1975 | CZ13 | rWtd | Each | 1 | 487 | None | 257 | 0.0377 | 4.76 | 178 | 0.0261 | 1.22 | 257 | 0.0377 | 4.76 | 178 | 0.0261 | 1.22 |  |  | 2 |  | RB-Appl-EffCW-med-GasDHW-ElecCDryer-Tier3-FrontSCEMFm1975CZ13rWtd
RB-Appl-EffCW-med-GasDHW-ElecCDryer-Tier3-Front | DEER2016 | D16v1 | 2015-05-14 08:07 | SCE | MFm | 1975 | CZ14 | rWtd | Each | 1 | 634 | None | 266 | 0.039 | 4.32 | 183 | 0.0267 | 1 | 266 | 0.039 | 4.32 | 183 | 0.0267 | 1 |  |  | 2 |  | RB-Appl-EffCW-med-GasDHW-ElecCDryer-Tier3-FrontSCEMFm1975CZ14rWtd
RB-Appl-EffCW-med-GasDHW-ElecCDryer-Tier3-Front | DEER2016 | D16v1 | 2015-05-14 08:07 | SCE | MFm | 1975 | CZ15 | rWtd | Each | 1 | 634 | None | 266 | 0.0396 | 3.83 | 182 | 0.0267 | 0.937 | 266 | 0.0396 | 3.83 | 182 | 0.0267 | 0.937 |  |  | 2 |  | RB-Appl-EffCW-med-GasDHW-ElecCDryer-Tier3-FrontSCEMFm1975CZ15rWtd
RB-Appl-EffCW-med-GasDHW-ElecCDryer-Tier3-Front | DEER2016 | D16v1 | 2015-05-14 08:07 | SCE | MFm | 1975 | CZ16 | rWtd | Each | 1 | 474 | None | 256 | 0.0389 | 4.8 | 178 | 0.0255 | 1.28 | 256 | 0.0389 | 4.8 | 178 | 0.0255 | 1.28 |  |  | 2 |  | RB-Appl-EffCW-med-GasDHW-ElecCDryer-Tier3-FrontSCEMFm1975CZ16rWtd
RB-Appl-EffCW-med-GasDHW-ElecCDryer-Tier3-Front | DEER2016 | D16v1 | 2015-05-14 08:07 | SCE | MFm | 1985 | CZ05 | rWtd | Each | 1 | 512 | None | 256 | 0.0355 | 5.61 | 178 | 0.0246 | 1.47 | 256 | 0.0355 | 5.61 | 178 | 0.0246 | 1.47 |  |  | 2 |  | RB-Appl-EffCW-med-GasDHW-ElecCDryer-Tier3-FrontSCEMFm1985CZ05rWtd
RB-Appl-EffCW-med-GasDHW-ElecCDryer-Tier3-Front | DEER2016 | D16v1 | 2015-05-14 08:07 | SCE | MFm | 1985 | CZ06 | rWtd | Each | 1 | 578 | None | 257 | 0.0381 | 4.99 | 179 | 0.0266 | 1.11 | 257 | 0.0381 | 4.99 | 179 | 0.0266 | 1.11 |  |  | 2 |  | RB-Appl-EffCW-med-GasDHW-ElecCDryer-Tier3-FrontSCEMFm1985CZ06rWtd
RB-Appl-EffCW-med-GasDHW-ElecCDryer-Tier3-Front | DEER2016 | D16v1 | 2015-05-14 08:07 | SCE | MFm | 1985 | CZ08 | rWtd | Each | 1 | 578 | None | 258 | 0.0375 | 4.84 | 180 | 0.0256 | 1.07 | 258 | 0.0375 | 4.84 | 180 | 0.0256 | 1.07 |  |  | 2 |  | RB-Appl-EffCW-med-GasDHW-ElecCDryer-Tier3-FrontSCEMFm1985CZ08rWtd
RB-Appl-EffCW-med-GasDHW-ElecCDryer-Tier3-Front | DEER2016 | D16v1 | 2015-05-14 08:07 | SCE | MFm | 1985 | CZ09 | rWtd | Each | 1 | 648 | None | 259 | 0.0372 | 5.09 | 178 | 0.0252 | 1.69 | 259 | 0.0372 | 5.09 | 178 | 0.0252 | 1.69 |  |  | 2 |  | RB-Appl-EffCW-med-GasDHW-ElecCDryer-Tier3-FrontSCEMFm1985CZ09rWtd
RB-Appl-EffCW-med-GasDHW-ElecCDryer-Tier3-Front | DEER2016 | D16v1 | 2015-05-14 08:07 | SCE | MFm | 1985 | CZ10 | rWtd | Each | 1 | 648 | None | 259 | 0.038 | 5.09 | 178 | 0.0254 | 1.71 | 259 | 0.038 | 5.09 | 178 | 0.0254 | 1.71 |  |  | 2 |  | RB-Appl-EffCW-med-GasDHW-ElecCDryer-Tier3-FrontSCEMFm1985CZ10rWtd
RB-Appl-EffCW-med-GasDHW-ElecCDryer-Tier3-Front | DEER2016 | D16v1 | 2015-05-14 08:07 | SCE | MFm | 1985 | CZ13 | rWtd | Each | 1 | 512 | None | 259 | 0.0382 | 4.52 | 180 | 0.027 | 0.958 | 259 | 0.0382 | 4.52 | 180 | 0.027 | 0.958 |  |  | 2 |  | RB-Appl-EffCW-med-GasDHW-ElecCDryer-Tier3-FrontSCEMFm1985CZ13rWtd
RB-Appl-EffCW-med-GasDHW-ElecCDryer-Tier3-Front | DEER2016 | D16v1 | 2015-05-14 08:07 | SCE | MFm | 1985 | CZ14 | rWtd | Each | 1 | 630 | None | 266 | 0.0396 | 4.35 | 184 | 0.0271 | 1.02 | 266 | 0.0396 | 4.35 | 184 | 0.0271 | 1.02 |  |  | 2 |  | RB-Appl-EffCW-med-GasDHW-ElecCDryer-Tier3-FrontSCEMFm1985CZ14rWtd
RB-Appl-EffCW-med-GasDHW-ElecCDryer-Tier3-Front | DEER2016 | D16v1 | 2015-05-14 08:07 | SCE | MFm | 1985 | CZ15 | rWtd | Each | 1 | 630 | None | 266 | 0.0394 | 3.84 | 182 | 0.0267 | 0.936 | 266 | 0.0394 | 3.84 | 182 | 0.0267 | 0.936 |  |  | 2 |  | RB-Appl-EffCW-med-GasDHW-ElecCDryer-Tier3-FrontSCEMFm1985CZ15rWtd
RB-Appl-EffCW-med-GasDHW-ElecCDryer-Tier3-Front | DEER2016 | D16v1 | 2015-05-14 08:07 | SCE | MFm | 1985 | CZ16 | rWtd | Each | 1 | 512 | None | 259 | 0.037 | 5.18 | 180 | 0.026 | 1.03 | 259 | 0.037 | 5.18 | 180 | 0.026 | 1.03 |  |  | 2 |  | RB-Appl-EffCW-med-GasDHW-ElecCDryer-Tier3-FrontSCEMFm1985CZ16rWtd
RB-Appl-EffCW-med-GasDHW-ElecCDryer-Tier3-Front | DEER2016 | D16v1 | 2015-05-14 08:07 | SCE | MFm | 1996 | CZ05 | rWtd | Each | 1 | 432 | None | 256 | 0.0354 | 5.43 | 178 | 0.0246 | 1.46 | 256 | 0.0354 | 5.43 | 178 | 0.0246 | 1.46 |  |  | 2 |  | RB-Appl-EffCW-med-GasDHW-ElecCDryer-Tier3-FrontSCEMFm1996CZ05rWtd
RB-Appl-EffCW-med-GasDHW-ElecCDryer-Tier3-Front | DEER2016 | D16v1 | 2015-05-14 08:07 | SCE | MFm | 1996 | CZ06 | rWtd | Each | 1 | 518 | None | 257 | 0.0367 | 4.65 | 179 | 0.0253 | 1.23 | 257 | 0.0367 | 4.65 | 179 | 0.0253 | 1.23 |  |  | 2 |  | RB-Appl-EffCW-med-GasDHW-ElecCDryer-Tier3-FrontSCEMFm1996CZ06rWtd
RB-Appl-EffCW-med-GasDHW-ElecCDryer-Tier3-Front | DEER2016 | D16v1 | 2015-05-14 08:07 | SCE | MFm | 1996 | CZ08 | rWtd | Each | 1 | 518 | None | 260 | 0.0374 | 4.49 | 180 | 0.0254 | 1.13 | 260 | 0.0374 | 4.49 | 180 | 0.0254 | 1.13 |  |  | 2 |  | RB-Appl-EffCW-med-GasDHW-ElecCDryer-Tier3-FrontSCEMFm1996CZ08rWtd
RB-Appl-EffCW-med-GasDHW-ElecCDryer-Tier3-Front | DEER2016 | D16v1 | 2015-05-14 08:07 | SCE | MFm | 1996 | CZ09 | rWtd | Each | 1 | 487 | None | 259 | 0.037 | 5.04 | 180 | 0.0255 | 1.4 | 259 | 0.037 | 5.04 | 180 | 0.0255 | 1.4 |  |  | 2 |  | RB-Appl-EffCW-med-GasDHW-ElecCDryer-Tier3-FrontSCEMFm1996CZ09rWtd
RB-Appl-EffCW-med-GasDHW-ElecCDryer-Tier3-Front | DEER2016 | D16v1 | 2015-05-14 08:07 | SCE | MFm | 1996 | CZ10 | rWtd | Each | 1 | 487 | None | 258 | 0.0389 | 4.89 | 179 | 0.0266 | 1.29 | 258 | 0.0389 | 4.89 | 179 | 0.0266 | 1.29 |  |  | 2 |  | RB-Appl-EffCW-med-GasDHW-ElecCDryer-Tier3-FrontSCEMFm1996CZ10rWtd
RB-Appl-EffCW-med-GasDHW-ElecCDryer-Tier3-Front | DEER2016 | D16v1 | 2015-05-14 08:07 | SCE | MFm | 1996 | CZ13 | rWtd | Each | 1 | 456 | None | 258 | 0.0381 | 4.52 | 179 | 0.0268 | 1.03 | 258 | 0.0381 | 4.52 | 179 | 0.0268 | 1.03 |  |  | 2 |  | RB-Appl-EffCW-med-GasDHW-ElecCDryer-Tier3-FrontSCEMFm1996CZ13rWtd
RB-Appl-EffCW-med-GasDHW-ElecCDryer-Tier3-Front | DEER2016 | D16v1 | 2015-05-14 08:07 | SCE | MFm | 1996 | CZ14 | rWtd | Each | 1 | 480 | None | 265 | 0.0371 | 4.76 | 184 | 0.0258 | 1.07 | 265 | 0.0371 | 4.76 | 184 | 0.0258 | 1.07 |  |  | 2 |  | RB-Appl-EffCW-med-GasDHW-ElecCDryer-Tier3-FrontSCEMFm1996CZ14rWtd
RB-Appl-EffCW-med-GasDHW-ElecCDryer-Tier3-Front | DEER2016 | D16v1 | 2015-05-14 08:07 | SCE | MFm | 1996 | CZ15 | rWtd | Each | 1 | 480 | None | 262 | 0.0392 | 3.74 | 183 | 0.0274 | 0.75 | 262 | 0.0392 | 3.74 | 183 | 0.0274 | 0.75 |  |  | 2 |  | RB-Appl-EffCW-med-GasDHW-ElecCDryer-Tier3-FrontSCEMFm1996CZ15rWtd
RB-Appl-EffCW-med-GasDHW-ElecCDryer-Tier3-Front | DEER2016 | D16v1 | 2015-05-14 08:07 | SCE | MFm | 1996 | CZ16 | rWtd | Each | 1 | 432 | None | 260 | 0.0378 | 5.28 | 181 | 0.0266 | 1.21 | 260 | 0.0378 | 5.28 | 181 | 0.0266 | 1.21 |  |  | 2 |  | RB-Appl-EffCW-med-GasDHW-ElecCDryer-Tier3-FrontSCEMFm1996CZ16rWtd
RB-Appl-EffCW-med-GasDHW-ElecCDryer-Tier3-Front | DEER2016 | D16v1 | 2015-05-14 08:07 | SCE | MFm | 2003 | CZ05 | rWtd | Each | 1 | 441 | None | 255 | 0.0354 | 4.93 | 178 | 0.0246 | 1.56 | 255 | 0.0354 | 4.93 | 178 | 0.0246 | 1.56 |  |  | 2 |  | RB-Appl-EffCW-med-GasDHW-ElecCDryer-Tier3-FrontSCEMFm2003CZ05rWtd
RB-Appl-EffCW-med-GasDHW-ElecCDryer-Tier3-Front | DEER2016 | D16v1 | 2015-05-14 08:07 | SCE | MFm | 2003 | CZ06 | rWtd | Each | 1 | 538 | None | 257 | 0.0354 | 5.09 | 179 | 0.024 | 1.66 | 257 | 0.0354 | 5.09 | 179 | 0.024 | 1.66 |  |  | 2 |  | RB-Appl-EffCW-med-GasDHW-ElecCDryer-Tier3-FrontSCEMFm2003CZ06rWtd
RB-Appl-EffCW-med-GasDHW-ElecCDryer-Tier3-Front | DEER2016 | D16v1 | 2015-05-14 08:07 | SCE | MFm | 2003 | CZ08 | rWtd | Each | 1 | 538 | None | 258 | 0.0363 | 4.81 | 178 | 0.025 | 1.46 | 258 | 0.0363 | 4.81 | 178 | 0.025 | 1.46 |  |  | 2 |  | RB-Appl-EffCW-med-GasDHW-ElecCDryer-Tier3-FrontSCEMFm2003CZ08rWtd
RB-Appl-EffCW-med-GasDHW-ElecCDryer-Tier3-Front | DEER2016 | D16v1 | 2015-05-14 08:07 | SCE | MFm | 2003 | CZ09 | rWtd | Each | 1 | 499 | None | 259 | 0.0376 | 4.63 | 178 | 0.0254 | 1.37 | 259 | 0.0376 | 4.63 | 178 | 0.0254 | 1.37 |  |  | 2 |  | RB-Appl-EffCW-med-GasDHW-ElecCDryer-Tier3-FrontSCEMFm2003CZ09rWtd
RB-Appl-EffCW-med-GasDHW-ElecCDryer-Tier3-Front | DEER2016 | D16v1 | 2015-05-14 08:07 | SCE | MFm | 2003 | CZ10 | rWtd | Each | 1 | 474 | None | 259 | 0.0385 | 4.44 | 178 | 0.0256 | 1.15 | 259 | 0.0385 | 4.44 | 178 | 0.0256 | 1.15 |  |  | 2 |  | RB-Appl-EffCW-med-GasDHW-ElecCDryer-Tier3-FrontSCEMFm2003CZ10rWtd
RB-Appl-EffCW-med-GasDHW-ElecCDryer-Tier3-Front | DEER2016 | D16v1 | 2015-05-14 08:07 | SCE | MFm | 2003 | CZ13 | rWtd | Each | 1 | 474 | None | 260 | 0.0384 | 4.37 | 179 | 0.0258 | 1.16 | 260 | 0.0384 | 4.37 | 179 | 0.0258 | 1.16 |  |  | 2 |  | RB-Appl-EffCW-med-GasDHW-ElecCDryer-Tier3-FrontSCEMFm2003CZ13rWtd
RB-Appl-EffCW-med-GasDHW-ElecCDryer-Tier3-Front | DEER2016 | D16v1 | 2015-05-14 08:07 | SCE | MFm | 2003 | CZ14 | rWtd | Each | 1 | 487 | None | 260 | 0.0365 | 5.05 | 180 | 0.0252 | 1.37 | 260 | 0.0365 | 5.05 | 180 | 0.0252 | 1.37 |  |  | 2 |  | RB-Appl-EffCW-med-GasDHW-ElecCDryer-Tier3-FrontSCEMFm2003CZ14rWtd
RB-Appl-EffCW-med-GasDHW-ElecCDryer-Tier3-Front | DEER2016 | D16v1 | 2015-05-14 08:07 | SCE | MFm | 2003 | CZ15 | rWtd | Each | 1 | 487 | None | 257 | 0.0376 | 3.89 | 178 | 0.0259 | 0.895 | 257 | 0.0376 | 3.89 | 178 | 0.0259 | 0.895 |  |  | 2 |  | RB-Appl-EffCW-med-GasDHW-ElecCDryer-Tier3-FrontSCEMFm2003CZ15rWtd
RB-Appl-EffCW-med-GasDHW-ElecCDryer-Tier3-Front | DEER2016 | D16v1 | 2015-05-14 08:07 | SCE | MFm | 2003 | CZ16 | rWtd | Each | 1 | 441 | None | 260 | 0.0372 | 4.86 | 180 | 0.0253 | 1.22 | 260 | 0.0372 | 4.86 | 180 | 0.0253 | 1.22 |  |  | 2 |  | RB-Appl-EffCW-med-GasDHW-ElecCDryer-Tier3-FrontSCEMFm2003CZ16rWtd
RB-Appl-EffCW-med-GasDHW-ElecCDryer-Tier3-Front | DEER2016 | D16v1 | 2015-05-14 08:07 | SCE | MFm | 2007 | CZ05 | rWtd | Each | 1 | 441 | None | 256 | 0.0354 | 4.99 | 178 | 0.0246 | 1.53 | 256 | 0.0354 | 4.99 | 178 | 0.0246 | 1.53 |  |  | 2 |  | RB-Appl-EffCW-med-GasDHW-ElecCDryer-Tier3-FrontSCEMFm2007CZ05rWtd
RB-Appl-EffCW-med-GasDHW-ElecCDryer-Tier3-Front | DEER2016 | D16v1 | 2015-05-14 08:07 | SCE | MFm | 2007 | CZ06 | rWtd | Each | 1 | 538 | None | 257 | 0.0364 | 5.08 | 179 | 0.0255 | 1.65 | 257 | 0.0364 | 5.08 | 179 | 0.0255 | 1.65 |  |  | 2 |  | RB-Appl-EffCW-med-GasDHW-ElecCDryer-Tier3-FrontSCEMFm2007CZ06rWtd
RB-Appl-EffCW-med-GasDHW-ElecCDryer-Tier3-Front | DEER2016 | D16v1 | 2015-05-14 08:07 | SCE | MFm | 2007 | CZ08 | rWtd | Each | 1 | 538 | None | 259 | 0.0364 | 4.87 | 178 | 0.0251 | 1.51 | 259 | 0.0364 | 4.87 | 178 | 0.0251 | 1.51 |  |  | 2 |  | RB-Appl-EffCW-med-GasDHW-ElecCDryer-Tier3-FrontSCEMFm2007CZ08rWtd
RB-Appl-EffCW-med-GasDHW-ElecCDryer-Tier3-Front | DEER2016 | D16v1 | 2015-05-14 08:07 | SCE | MFm | 2007 | CZ09 | rWtd | Each | 1 | 499 | None | 258 | 0.0375 | 4.64 | 178 | 0.0255 | 1.33 | 258 | 0.0375 | 4.64 | 178 | 0.0255 | 1.33 |  |  | 2 |  | RB-Appl-EffCW-med-GasDHW-ElecCDryer-Tier3-FrontSCEMFm2007CZ09rWtd
RB-Appl-EffCW-med-GasDHW-ElecCDryer-Tier3-Front | DEER2016 | D16v1 | 2015-05-14 08:07 | SCE | MFm | 2007 | CZ10 | rWtd | Each | 1 | 474 | None | 260 | 0.0376 | 4.53 | 179 | 0.0253 | 1.21 | 260 | 0.0376 | 4.53 | 179 | 0.0253 | 1.21 |  |  | 2 |  | RB-Appl-EffCW-med-GasDHW-ElecCDryer-Tier3-FrontSCEMFm2007CZ10rWtd
RB-Appl-EffCW-med-GasDHW-ElecCDryer-Tier3-Front | DEER2016 | D16v1 | 2015-05-14 08:07 | SCE | MFm | 2007 | CZ13 | rWtd | Each | 1 | 474 | None | 260 | 0.0373 | 4.33 | 179 | 0.0254 | 1.13 | 260 | 0.0373 | 4.33 | 179 | 0.0254 | 1.13 |  |  | 2 |  | RB-Appl-EffCW-med-GasDHW-ElecCDryer-Tier3-FrontSCEMFm2007CZ13rWtd
RB-Appl-EffCW-med-GasDHW-ElecCDryer-Tier3-Front | DEER2016 | D16v1 | 2015-05-14 08:07 | SCE | MFm | 2007 | CZ14 | rWtd | Each | 1 | 487 | None | 260 | 0.0365 | 5.04 | 180 | 0.0252 | 1.36 | 260 | 0.0365 | 5.04 | 180 | 0.0252 | 1.36 |  |  | 2 |  | RB-Appl-EffCW-med-GasDHW-ElecCDryer-Tier3-FrontSCEMFm2007CZ14rWtd
RB-Appl-EffCW-med-GasDHW-ElecCDryer-Tier3-Front | DEER2016 | D16v1 | 2015-05-14 08:07 | SCE | MFm | 2007 | CZ15 | rWtd | Each | 1 | 487 | None | 257 | 0.0373 | 3.86 | 178 | 0.0258 | 0.867 | 257 | 0.0373 | 3.86 | 178 | 0.0258 | 0.867 |  |  | 2 |  | RB-Appl-EffCW-med-GasDHW-ElecCDryer-Tier3-FrontSCEMFm2007CZ15rWtd
RB-Appl-EffCW-med-GasDHW-ElecCDryer-Tier3-Front | DEER2016 | D16v1 | 2015-05-14 08:07 | SCE | MFm | 2007 | CZ16 | rWtd | Each | 1 | 441 | None | 261 | 0.0372 | 5.08 | 181 | 0.0254 | 1.36 | 261 | 0.0372 | 5.08 | 181 | 0.0254 | 1.36 |  |  | 2 |  | RB-Appl-EffCW-med-GasDHW-ElecCDryer-Tier3-FrontSCEMFm2007CZ16rWtd
RB-Appl-EffCW-med-GasDHW-ElecCDryer-Tier3-Front | DEER2016 | D16v1 | 2015-05-14 08:07 | SCE | MFm | 2011 | CZ05 | rWtd | Each | 1 | 441 | None | 256 | 0.0354 | 4.96 | 178 | 0.0246 | 1.48 | 256 | 0.0354 | 4.96 | 178 | 0.0246 | 1.48 |  |  | 2 |  | RB-Appl-EffCW-med-GasDHW-ElecCDryer-Tier3-FrontSCEMFm2011CZ05rWtd
RB-Appl-EffCW-med-GasDHW-ElecCDryer-Tier3-Front | DEER2016 | D16v1 | 2015-05-14 08:07 | SCE | MFm | 2011 | CZ06 | rWtd | Each | 1 | 538 | None | 257 | 0.036 | 5 | 178 | 0.0248 | 1.57 | 257 | 0.036 | 5 | 178 | 0.0248 | 1.57 |  |  | 2 |  | RB-Appl-EffCW-med-GasDHW-ElecCDryer-Tier3-FrontSCEMFm2011CZ06rWtd
RB-Appl-EffCW-med-GasDHW-ElecCDryer-Tier3-Front | DEER2016 | D16v1 | 2015-05-14 08:07 | SCE | MFm | 2011 | CZ08 | rWtd | Each | 1 | 538 | None | 258 | 0.0363 | 4.81 | 178 | 0.0247 | 1.4 | 258 | 0.0363 | 4.81 | 178 | 0.0247 | 1.4 |  |  | 2 |  | RB-Appl-EffCW-med-GasDHW-ElecCDryer-Tier3-FrontSCEMFm2011CZ08rWtd
RB-Appl-EffCW-med-GasDHW-ElecCDryer-Tier3-Front | DEER2016 | D16v1 | 2015-05-14 08:07 | SCE | MFm | 2011 | CZ09 | rWtd | Each | 1 | 499 | None | 258 | 0.0377 | 4.63 | 178 | 0.0257 | 1.26 | 258 | 0.0377 | 4.63 | 178 | 0.0257 | 1.26 |  |  | 2 |  | RB-Appl-EffCW-med-GasDHW-ElecCDryer-Tier3-FrontSCEMFm2011CZ09rWtd
RB-Appl-EffCW-med-GasDHW-ElecCDryer-Tier3-Front | DEER2016 | D16v1 | 2015-05-14 08:07 | SCE | MFm | 2011 | CZ10 | rWtd | Each | 1 | 474 | None | 260 | 0.0379 | 4.52 | 179 | 0.0257 | 1.16 | 260 | 0.0379 | 4.52 | 179 | 0.0257 | 1.16 |  |  | 2 |  | RB-Appl-EffCW-med-GasDHW-ElecCDryer-Tier3-FrontSCEMFm2011CZ10rWtd
RB-Appl-EffCW-med-GasDHW-ElecCDryer-Tier3-Front | DEER2016 | D16v1 | 2015-05-14 08:07 | SCE | MFm | 2011 | CZ13 | rWtd | Each | 1 | 474 | None | 261 | 0.0374 | 4.36 | 179 | 0.0255 | 1.12 | 261 | 0.0374 | 4.36 | 179 | 0.0255 | 1.12 |  |  | 2 |  | RB-Appl-EffCW-med-GasDHW-ElecCDryer-Tier3-FrontSCEMFm2011CZ13rWtd
RB-Appl-EffCW-med-GasDHW-ElecCDryer-Tier3-Front | DEER2016 | D16v1 | 2015-05-14 08:07 | SCE | MFm | 2011 | CZ14 | rWtd | Each | 1 | 487 | None | 261 | 0.0367 | 5.04 | 181 | 0.0253 | 1.35 | 261 | 0.0367 | 5.04 | 181 | 0.0253 | 1.35 |  |  | 2 |  | RB-Appl-EffCW-med-GasDHW-ElecCDryer-Tier3-FrontSCEMFm2011CZ14rWtd
RB-Appl-EffCW-med-GasDHW-ElecCDryer-Tier3-Front | DEER2016 | D16v1 | 2015-05-14 08:07 | SCE | MFm | 2011 | CZ15 | rWtd | Each | 1 | 487 | None | 257 | 0.0374 | 3.82 | 177 | 0.0259 | 0.829 | 257 | 0.0374 | 3.82 | 177 | 0.0259 | 0.829 |  |  | 2 |  | RB-Appl-EffCW-med-GasDHW-ElecCDryer-Tier3-FrontSCEMFm2011CZ15rWtd
RB-Appl-EffCW-med-GasDHW-ElecCDryer-Tier3-Front | DEER2016 | D16v1 | 2015-05-14 08:07 | SCE | MFm | 2011 | CZ16 | rWtd | Each | 1 | 441 | None | 261 | 0.037 | 5.14 | 181 | 0.0254 | 1.38 | 261 | 0.037 | 5.14 | 181 | 0.0254 | 1.38 |  |  | 2 |  | RB-Appl-EffCW-med-GasDHW-ElecCDryer-Tier3-FrontSCEMFm2011CZ16rWtd
RB-Appl-EffCW-med-GasDHW-ElecCDryer-Tier3-Front | DEER2016 | D16v1 | 2015-05-14 08:07 | SCE | MFm | 2014 | CZ05 | rWtd | Each | 1 | 441 | None | 256 | 0.0354 | 5.1 | 178 | 0.0246 | 1.41 | 256 | 0.0354 | 5.1 | 178 | 0.0246 | 1.41 |  |  | 2 |  | RB-Appl-EffCW-med-GasDHW-ElecCDryer-Tier3-FrontSCEMFm2014CZ05rWtd
RB-Appl-EffCW-med-GasDHW-ElecCDryer-Tier3-Front | DEER2016 | D16v1 | 2015-05-14 08:07 | SCE | MFm | 2014 | CZ06 | rWtd | Each | 1 | 538 | None | 256 | 0.0371 | 4.94 | 178 | 0.0249 | 1.47 | 256 | 0.0371 | 4.94 | 178 | 0.0249 | 1.47 |  |  | 2 |  | RB-Appl-EffCW-med-GasDHW-ElecCDryer-Tier3-FrontSCEMFm2014CZ06rWtd
RB-Appl-EffCW-med-GasDHW-ElecCDryer-Tier3-Front | DEER2016 | D16v1 | 2015-05-14 08:07 | SCE | MFm | 2014 | CZ08 | rWtd | Each | 1 | 538 | None | 258 | 0.0367 | 4.74 | 178 | 0.0249 | 1.3 | 258 | 0.0367 | 4.74 | 178 | 0.0249 | 1.3 |  |  | 2 |  | RB-Appl-EffCW-med-GasDHW-ElecCDryer-Tier3-FrontSCEMFm2014CZ08rWtd
RB-Appl-EffCW-med-GasDHW-ElecCDryer-Tier3-Front | DEER2016 | D16v1 | 2015-05-14 08:07 | SCE | MFm | 2014 | CZ09 | rWtd | Each | 1 | 499 | None | 259 | 0.038 | 4.59 | 177 | 0.0257 | 1.21 | 259 | 0.038 | 4.59 | 177 | 0.0257 | 1.21 |  |  | 2 |  | RB-Appl-EffCW-med-GasDHW-ElecCDryer-Tier3-FrontSCEMFm2014CZ09rWtd
RB-Appl-EffCW-med-GasDHW-ElecCDryer-Tier3-Front | DEER2016 | D16v1 | 2015-05-14 08:07 | SCE | MFm | 2014 | CZ10 | rWtd | Each | 1 | 474 | None | 260 | 0.0382 | 4.48 | 178 | 0.0259 | 1.1 | 260 | 0.0382 | 4.48 | 178 | 0.0259 | 1.1 |  |  | 2 |  | RB-Appl-EffCW-med-GasDHW-ElecCDryer-Tier3-FrontSCEMFm2014CZ10rWtd
RB-Appl-EffCW-med-GasDHW-ElecCDryer-Tier3-Front | DEER2016 | D16v1 | 2015-05-14 08:07 | SCE | MFm | 2014 | CZ13 | rWtd | Each | 1 | 474 | None | 261 | 0.0371 | 4.34 | 179 | 0.0249 | 1.1 | 261 | 0.0371 | 4.34 | 179 | 0.0249 | 1.1 |  |  | 2 |  | RB-Appl-EffCW-med-GasDHW-ElecCDryer-Tier3-FrontSCEMFm2014CZ13rWtd
RB-Appl-EffCW-med-GasDHW-ElecCDryer-Tier3-Front | DEER2016 | D16v1 | 2015-05-14 08:07 | SCE | MFm | 2014 | CZ14 | rWtd | Each | 1 | 487 | None | 260 | 0.0369 | 4.99 | 180 | 0.0254 | 1.31 | 260 | 0.0369 | 4.99 | 180 | 0.0254 | 1.31 |  |  | 2 |  | RB-Appl-EffCW-med-GasDHW-ElecCDryer-Tier3-FrontSCEMFm2014CZ14rWtd
RB-Appl-EffCW-med-GasDHW-ElecCDryer-Tier3-Front | DEER2016 | D16v1 | 2015-05-14 08:07 | SCE | MFm | 2014 | CZ15 | rWtd | Each | 1 | 487 | None | 256 | 0.0375 | 3.81 | 177 | 0.0259 | 0.812 | 256 | 0.0375 | 3.81 | 177 | 0.0259 | 0.812 |  |  | 2 |  | RB-Appl-EffCW-med-GasDHW-ElecCDryer-Tier3-FrontSCEMFm2014CZ15rWtd
RB-Appl-EffCW-med-GasDHW-ElecCDryer-Tier3-Front | DEER2016 | D16v1 | 2015-05-14 08:07 | SCE | MFm | 2014 | CZ16 | rWtd | Each | 1 | 441 | None | 260 | 0.0374 | 4.98 | 180 | 0.0252 | 1.3 | 260 | 0.0374 | 4.98 | 180 | 0.0252 | 1.3 |  |  | 2 |  | RB-Appl-EffCW-med-GasDHW-ElecCDryer-Tier3-FrontSCEMFm2014CZ16rWtd
RB-Appl-EffCW-med-GasDHW-ElecCDryer-Tier3-Front | DEER2016 | D16v1 | 2015-05-14 08:07 | SCE | MFm | Ex | CZ05 | rWtd | Each | 1 | 474 | None | 256 | 0.0354 | 5.09 | 178 | 0.0246 | 1.81 | 256 | 0.0354 | 5.09 | 178 | 0.0246 | 1.81 |  |  | 2 |  | RB-Appl-EffCW-med-GasDHW-ElecCDryer-Tier3-FrontSCEMFmExCZ05rWtd
RB-Appl-EffCW-med-GasDHW-ElecCDryer-Tier3-Front | DEER2016 | D16v1 | 2015-05-14 08:07 | SCE | MFm | Ex | CZ06 | rWtd | Each | 1 | 502 | None | 258 | 0.0368 | 4.85 | 179 | 0.0254 | 1.33 | 258 | 0.0368 | 4.85 | 179 | 0.0254 | 1.33 |  |  | 2 |  | RB-Appl-EffCW-med-GasDHW-ElecCDryer-Tier3-FrontSCEMFmExCZ06rWtd
RB-Appl-EffCW-med-GasDHW-ElecCDryer-Tier3-Front | DEER2016 | D16v1 | 2015-05-14 08:07 | SCE | MFm | Ex | CZ08 | rWtd | Each | 1 | 511 | None | 259 | 0.038 | 4.68 | 180 | 0.0257 | 1.24 | 259 | 0.038 | 4.68 | 180 | 0.0257 | 1.24 |  |  | 2 |  | RB-Appl-EffCW-med-GasDHW-ElecCDryer-Tier3-FrontSCEMFmExCZ08rWtd
RB-Appl-EffCW-med-GasDHW-ElecCDryer-Tier3-Front | DEER2016 | D16v1 | 2015-05-14 08:07 | SCE | MFm | Ex | CZ09 | rWtd | Each | 1 | 571 | None | 259 | 0.0375 | 4.96 | 179 | 0.0258 | 1.4 | 259 | 0.0375 | 4.96 | 179 | 0.0258 | 1.4 |  |  | 2 |  | RB-Appl-EffCW-med-GasDHW-ElecCDryer-Tier3-FrontSCEMFmExCZ09rWtd
RB-Appl-EffCW-med-GasDHW-ElecCDryer-Tier3-Front | DEER2016 | D16v1 | 2015-05-14 08:07 | SCE | MFm | Ex | CZ10 | rWtd | Each | 1 | 586 | None | 259 | 0.0385 | 5.02 | 179 | 0.0261 | 1.46 | 259 | 0.0385 | 5.02 | 179 | 0.0261 | 1.46 |  |  | 2 |  | RB-Appl-EffCW-med-GasDHW-ElecCDryer-Tier3-FrontSCEMFmExCZ10rWtd
RB-Appl-EffCW-med-GasDHW-ElecCDryer-Tier3-Front | DEER2016 | D16v1 | 2015-05-14 08:07 | SCE | MFm | Ex | CZ13 | rWtd | Each | 1 | 490 | None | 258 | 0.0379 | 4.65 | 179 | 0.0264 | 1.12 | 258 | 0.0379 | 4.65 | 179 | 0.0264 | 1.12 |  |  | 2 |  | RB-Appl-EffCW-med-GasDHW-ElecCDryer-Tier3-FrontSCEMFmExCZ13rWtd
RB-Appl-EffCW-med-GasDHW-ElecCDryer-Tier3-Front | DEER2016 | D16v1 | 2015-05-14 08:07 | SCE | MFm | Ex | CZ14 | rWtd | Each | 1 | 624 | None | 266 | 0.0393 | 4.36 | 183 | 0.0269 | 1.01 | 266 | 0.0393 | 4.36 | 183 | 0.0269 | 1.01 |  |  | 2 |  | RB-Appl-EffCW-med-GasDHW-ElecCDryer-Tier3-FrontSCEMFmExCZ14rWtd
RB-Appl-EffCW-med-GasDHW-ElecCDryer-Tier3-Front | DEER2016 | D16v1 | 2015-05-14 08:07 | SCE | MFm | Ex | CZ15 | rWtd | Each | 1 | 621 | None | 266 | 0.0395 | 3.83 | 182 | 0.0268 | 0.922 | 266 | 0.0395 | 3.83 | 182 | 0.0268 | 0.922 |  |  | 2 |  | RB-Appl-EffCW-med-GasDHW-ElecCDryer-Tier3-FrontSCEMFmExCZ15rWtd
RB-Appl-EffCW-med-GasDHW-ElecCDryer-Tier3-Front | DEER2016 | D16v1 | 2015-05-14 08:07 | SCE | MFm | Ex | CZ16 | rWtd | Each | 1 | 491 | None | 258 | 0.0379 | 5.01 | 179 | 0.0258 | 1.15 | 258 | 0.0379 | 5.01 | 179 | 0.0258 | 1.15 |  |  | 2 |  | RB-Appl-EffCW-med-GasDHW-ElecCDryer-Tier3-FrontSCEMFmExCZ16rWtd
RB-Appl-EffCW-med-GasDHW-ElecCDryer-Tier3-Front | DEER2016 | D16v1 | 2015-05-14 08:07 | SCE | MFm | Ex | IOU | rWtd | Each | 1 | 535 | None | 259 | 0.0376 | 4.78 | 180 | 0.0257 | 1.3 | 259 | 0.0376 | 4.78 | 180 | 0.0257 | 1.3 |  |  | 2 |  | RB-Appl-EffCW-med-GasDHW-ElecCDryer-Tier3-FrontSCEMFmExIOUrWtd
RB-Appl-EffCW-med-GasDHW-ElecCDryer-Tier3-Front | DEER2016 | D16v1 | 2015-05-14 08:07 | SCE | SFm | 1975 | CZ05 | rWtd | Each | 1 | 796 | None | 318 | 0.044 | 7.26 | 222 | 0.0298 | 2.36 | 318 | 0.044 | 7.26 | 222 | 0.0298 | 2.36 |  |  | 2 |  | RB-Appl-EffCW-med-GasDHW-ElecCDryer-Tier3-FrontSCESFm1975CZ05rWtd
RB-Appl-EffCW-med-GasDHW-ElecCDryer-Tier3-Front | DEER2016 | D16v1 | 2015-05-14 08:07 | SCE | SFm | 1975 | CZ06 | rWtd | Each | 1 | 764 | None | 320 | 0.0459 | 6.5 | 223 | 0.0317 | 2.17 | 320 | 0.0459 | 6.5 | 223 | 0.0317 | 2.17 |  |  | 2 |  | RB-Appl-EffCW-med-GasDHW-ElecCDryer-Tier3-FrontSCESFm1975CZ06rWtd
RB-Appl-EffCW-med-GasDHW-ElecCDryer-Tier3-Front | DEER2016 | D16v1 | 2015-05-14 08:07 | SCE | SFm | 1975 | CZ08 | rWtd | Each | 1 | 764 | None | 321 | 0.0466 | 5.7 | 223 | 0.032 | 1.66 | 321 | 0.0466 | 5.7 | 223 | 0.032 | 1.66 |  |  | 2 |  | RB-Appl-EffCW-med-GasDHW-ElecCDryer-Tier3-FrontSCESFm1975CZ08rWtd
RB-Appl-EffCW-med-GasDHW-ElecCDryer-Tier3-Front | DEER2016 | D16v1 | 2015-05-14 08:07 | SCE | SFm | 1975 | CZ09 | rWtd | Each | 1 | 818 | None | 324 | 0.048 | 5.75 | 224 | 0.0326 | 1.76 | 324 | 0.048 | 5.75 | 224 | 0.0326 | 1.76 |  |  | 2 |  | RB-Appl-EffCW-med-GasDHW-ElecCDryer-Tier3-FrontSCESFm1975CZ09rWtd
RB-Appl-EffCW-med-GasDHW-ElecCDryer-Tier3-Front | DEER2016 | D16v1 | 2015-05-14 08:07 | SCE | SFm | 1975 | CZ10 | rWtd | Each | 1 | 818 | None | 322 | 0.0508 | 5.71 | 222 | 0.0339 | 1.75 | 322 | 0.0508 | 5.71 | 222 | 0.0339 | 1.75 |  |  | 2 |  | RB-Appl-EffCW-med-GasDHW-ElecCDryer-Tier3-FrontSCESFm1975CZ10rWtd
RB-Appl-EffCW-med-GasDHW-ElecCDryer-Tier3-Front | DEER2016 | D16v1 | 2015-05-14 08:07 | SCE | SFm | 1975 | CZ13 | rWtd | Each | 1 | 764 | None | 325 | 0.0528 | 5.32 | 224 | 0.0352 | 1.53 | 325 | 0.0528 | 5.32 | 224 | 0.0352 | 1.53 |  |  | 2 |  | RB-Appl-EffCW-med-GasDHW-ElecCDryer-Tier3-FrontSCESFm1975CZ13rWtd
RB-Appl-EffCW-med-GasDHW-ElecCDryer-Tier3-Front | DEER2016 | D16v1 | 2015-05-14 08:07 | SCE | SFm | 1975 | CZ14 | rWtd | Each | 1 | 778 | None | 330 | 0.0508 | 6 | 223 | 0.033 | 2.02 | 330 | 0.0508 | 6 | 223 | 0.033 | 2.02 |  |  | 2 |  | RB-Appl-EffCW-med-GasDHW-ElecCDryer-Tier3-FrontSCESFm1975CZ14rWtd
RB-Appl-EffCW-med-GasDHW-ElecCDryer-Tier3-Front | DEER2016 | D16v1 | 2015-05-14 08:07 | SCE | SFm | 1975 | CZ15 | rWtd | Each | 1 | 778 | None | 328 | 0.0506 | 5 | 223 | 0.0339 | 1.58 | 328 | 0.0506 | 5 | 223 | 0.0339 | 1.58 |  |  | 2 |  | RB-Appl-EffCW-med-GasDHW-ElecCDryer-Tier3-FrontSCESFm1975CZ15rWtd
RB-Appl-EffCW-med-GasDHW-ElecCDryer-Tier3-Front | DEER2016 | D16v1 | 2015-05-14 08:07 | SCE | SFm | 1975 | CZ16 | rWtd | Each | 1 | 796 | None | 325 | 0.0422 | 6.97 | 228 | 0.0321 | 1.89 | 325 | 0.0422 | 6.97 | 228 | 0.0321 | 1.89 |  |  | 2 |  | RB-Appl-EffCW-med-GasDHW-ElecCDryer-Tier3-FrontSCESFm1975CZ16rWtd
RB-Appl-EffCW-med-GasDHW-ElecCDryer-Tier3-Front | DEER2016 | D16v1 | 2015-05-14 08:07 | SCE | SFm | 1985 | CZ05 | rWtd | Each | 1 | 952 | None | 317 | 0.0455 | 6.39 | 221 | 0.0332 | 2.1 | 317 | 0.0455 | 6.39 | 221 | 0.0332 | 2.1 |  |  | 2 |  | RB-Appl-EffCW-med-GasDHW-ElecCDryer-Tier3-FrontSCESFm1985CZ05rWtd
RB-Appl-EffCW-med-GasDHW-ElecCDryer-Tier3-Front | DEER2016 | D16v1 | 2015-05-14 08:07 | SCE | SFm | 1985 | CZ06 | rWtd | Each | 1 | 1030 | None | 320 | 0.054 | 6.15 | 223 | 0.0391 | 1.95 | 320 | 0.054 | 6.15 | 223 | 0.0391 | 1.95 |  |  | 2 |  | RB-Appl-EffCW-med-GasDHW-ElecCDryer-Tier3-FrontSCESFm1985CZ06rWtd
RB-Appl-EffCW-med-GasDHW-ElecCDryer-Tier3-Front | DEER2016 | D16v1 | 2015-05-14 08:07 | SCE | SFm | 1985 | CZ08 | rWtd | Each | 1 | 1030 | None | 322 | 0.0466 | 6.04 | 224 | 0.032 | 1.97 | 322 | 0.0466 | 6.04 | 224 | 0.032 | 1.97 |  |  | 2 |  | RB-Appl-EffCW-med-GasDHW-ElecCDryer-Tier3-FrontSCESFm1985CZ08rWtd
RB-Appl-EffCW-med-GasDHW-ElecCDryer-Tier3-Front | DEER2016 | D16v1 | 2015-05-14 08:07 | SCE | SFm | 1985 | CZ09 | rWtd | Each | 1 | 906 | None | 325 | 0.0485 | 6.12 | 225 | 0.0332 | 1.88 | 325 | 0.0485 | 6.12 | 225 | 0.0332 | 1.88 |  |  | 2 |  | RB-Appl-EffCW-med-GasDHW-ElecCDryer-Tier3-FrontSCESFm1985CZ09rWtd
RB-Appl-EffCW-med-GasDHW-ElecCDryer-Tier3-Front | DEER2016 | D16v1 | 2015-05-14 08:07 | SCE | SFm | 1985 | CZ10 | rWtd | Each | 1 | 906 | None | 324 | 0.0512 | 5.81 | 224 | 0.0349 | 1.71 | 324 | 0.0512 | 5.81 | 224 | 0.0349 | 1.71 |  |  | 2 |  | RB-Appl-EffCW-med-GasDHW-ElecCDryer-Tier3-FrontSCESFm1985CZ10rWtd
RB-Appl-EffCW-med-GasDHW-ElecCDryer-Tier3-Front | DEER2016 | D16v1 | 2015-05-14 08:07 | SCE | SFm | 1985 | CZ13 | rWtd | Each | 1 | 852 | None | 323 | 0.0517 | 5.19 | 220 | 0.034 | 1.62 | 323 | 0.0517 | 5.19 | 220 | 0.034 | 1.62 |  |  | 2 |  | RB-Appl-EffCW-med-GasDHW-ElecCDryer-Tier3-FrontSCESFm1985CZ13rWtd
RB-Appl-EffCW-med-GasDHW-ElecCDryer-Tier3-Front | DEER2016 | D16v1 | 2015-05-14 08:07 | SCE | SFm | 1985 | CZ14 | rWtd | Each | 1 | 870 | None | 330 | 0.0522 | 5.04 | 227 | 0.0349 | 1.31 | 330 | 0.0522 | 5.04 | 227 | 0.0349 | 1.31 |  |  | 2 |  | RB-Appl-EffCW-med-GasDHW-ElecCDryer-Tier3-FrontSCESFm1985CZ14rWtd
RB-Appl-EffCW-med-GasDHW-ElecCDryer-Tier3-Front | DEER2016 | D16v1 | 2015-05-14 08:07 | SCE | SFm | 1985 | CZ15 | rWtd | Each | 1 | 870 | None | 331 | 0.0524 | 4.39 | 225 | 0.0348 | 1.14 | 331 | 0.0524 | 4.39 | 225 | 0.0348 | 1.14 |  |  | 2 |  | RB-Appl-EffCW-med-GasDHW-ElecCDryer-Tier3-FrontSCESFm1985CZ15rWtd
RB-Appl-EffCW-med-GasDHW-ElecCDryer-Tier3-Front | DEER2016 | D16v1 | 2015-05-14 08:07 | SCE | SFm | 1985 | CZ16 | rWtd | Each | 1 | 952 | None | 319 | 0.0485 | 6.05 | 221 | 0.0317 | 1.52 | 319 | 0.0485 | 6.05 | 221 | 0.0317 | 1.52 |  |  | 2 |  | RB-Appl-EffCW-med-GasDHW-ElecCDryer-Tier3-FrontSCESFm1985CZ16rWtd
RB-Appl-EffCW-med-GasDHW-ElecCDryer-Tier3-Front | DEER2016 | D16v1 | 2015-05-14 08:07 | SCE | SFm | 1996 | CZ05 | rWtd | Each | 1 | 1100 | None | 318 | 0.0472 | 5.98 | 222 | 0.0319 | 2.42 | 318 | 0.0472 | 5.98 | 222 | 0.0319 | 2.42 |  |  | 2 |  | RB-Appl-EffCW-med-GasDHW-ElecCDryer-Tier3-FrontSCESFm1996CZ05rWtd
RB-Appl-EffCW-med-GasDHW-ElecCDryer-Tier3-Front | DEER2016 | D16v1 | 2015-05-14 08:07 | SCE | SFm | 1996 | CZ06 | rWtd | Each | 1 | 1150 | None | 320 | 0.0636 | 6.04 | 224 | 0.029 | 2.06 | 320 | 0.0636 | 6.04 | 224 | 0.029 | 2.06 |  |  | 2 |  | RB-Appl-EffCW-med-GasDHW-ElecCDryer-Tier3-FrontSCESFm1996CZ06rWtd
RB-Appl-EffCW-med-GasDHW-ElecCDryer-Tier3-Front | DEER2016 | D16v1 | 2015-05-14 08:07 | SCE | SFm | 1996 | CZ08 | rWtd | Each | 1 | 1150 | None | 322 | 0.0471 | 5.59 | 224 | 0.0321 | 1.74 | 322 | 0.0471 | 5.59 | 224 | 0.0321 | 1.74 |  |  | 2 |  | RB-Appl-EffCW-med-GasDHW-ElecCDryer-Tier3-FrontSCESFm1996CZ08rWtd
RB-Appl-EffCW-med-GasDHW-ElecCDryer-Tier3-Front | DEER2016 | D16v1 | 2015-05-14 08:07 | SCE | SFm | 1996 | CZ09 | rWtd | Each | 1 | 1090 | None | 321 | 0.0476 | 6 | 223 | 0.0326 | 1.59 | 321 | 0.0476 | 6 | 223 | 0.0326 | 1.59 |  |  | 2 |  | RB-Appl-EffCW-med-GasDHW-ElecCDryer-Tier3-FrontSCESFm1996CZ09rWtd
RB-Appl-EffCW-med-GasDHW-ElecCDryer-Tier3-Front | DEER2016 | D16v1 | 2015-05-14 08:07 | SCE | SFm | 1996 | CZ10 | rWtd | Each | 1 | 1090 | None | 324 | 0.0467 | 6.08 | 222 | 0.0311 | 1.65 | 324 | 0.0467 | 6.08 | 222 | 0.0311 | 1.65 |  |  | 2 |  | RB-Appl-EffCW-med-GasDHW-ElecCDryer-Tier3-FrontSCESFm1996CZ10rWtd
RB-Appl-EffCW-med-GasDHW-ElecCDryer-Tier3-Front | DEER2016 | D16v1 | 2015-05-14 08:07 | SCE | SFm | 1996 | CZ13 | rWtd | Each | 1 | 1020 | None | 326 | 0.0497 | 5.38 | 225 | 0.0338 | 1.28 | 326 | 0.0497 | 5.38 | 225 | 0.0338 | 1.28 |  |  | 2 |  | RB-Appl-EffCW-med-GasDHW-ElecCDryer-Tier3-FrontSCESFm1996CZ13rWtd
RB-Appl-EffCW-med-GasDHW-ElecCDryer-Tier3-Front | DEER2016 | D16v1 | 2015-05-14 08:07 | SCE | SFm | 1996 | CZ14 | rWtd | Each | 1 | 879 | None | 331 | 0.0507 | 5.73 | 229 | 0.0384 | 1.67 | 331 | 0.0507 | 5.73 | 229 | 0.0384 | 1.67 |  |  | 2 |  | RB-Appl-EffCW-med-GasDHW-ElecCDryer-Tier3-FrontSCESFm1996CZ14rWtd
RB-Appl-EffCW-med-GasDHW-ElecCDryer-Tier3-Front | DEER2016 | D16v1 | 2015-05-14 08:07 | SCE | SFm | 1996 | CZ15 | rWtd | Each | 1 | 879 | None | 328 | 0.0489 | 4.82 | 224 | 0.0333 | 1.38 | 328 | 0.0489 | 4.82 | 224 | 0.0333 | 1.38 |  |  | 2 |  | RB-Appl-EffCW-med-GasDHW-ElecCDryer-Tier3-FrontSCESFm1996CZ15rWtd
RB-Appl-EffCW-med-GasDHW-ElecCDryer-Tier3-Front | DEER2016 | D16v1 | 2015-05-14 08:07 | SCE | SFm | 1996 | CZ16 | rWtd | Each | 1 | 1100 | None | 322 | 0.0534 | 5.83 | 219 | 0.0309 | 1.57 | 322 | 0.0534 | 5.83 | 219 | 0.0309 | 1.57 |  |  | 2 |  | RB-Appl-EffCW-med-GasDHW-ElecCDryer-Tier3-FrontSCESFm1996CZ16rWtd
RB-Appl-EffCW-med-GasDHW-ElecCDryer-Tier3-Front | DEER2016 | D16v1 | 2015-05-14 08:07 | SCE | SFm | 2003 | CZ05 | rWtd | Each | 1 | 1150 | None | 318 | 0.0476 | 7.43 | 221 | 0.0369 | 2.13 | 318 | 0.0476 | 7.43 | 221 | 0.0369 | 2.13 |  |  | 2 |  | RB-Appl-EffCW-med-GasDHW-ElecCDryer-Tier3-FrontSCESFm2003CZ05rWtd
RB-Appl-EffCW-med-GasDHW-ElecCDryer-Tier3-Front | DEER2016 | D16v1 | 2015-05-14 08:07 | SCE | SFm | 2003 | CZ06 | rWtd | Each | 1 | 1200 | None | 321 | 0.0387 | 6.85 | 223 | 0.0308 | 2.13 | 321 | 0.0387 | 6.85 | 223 | 0.0308 | 2.13 |  |  | 2 |  | RB-Appl-EffCW-med-GasDHW-ElecCDryer-Tier3-FrontSCESFm2003CZ06rWtd
RB-Appl-EffCW-med-GasDHW-ElecCDryer-Tier3-Front | DEER2016 | D16v1 | 2015-05-14 08:07 | SCE | SFm | 2003 | CZ08 | rWtd | Each | 1 | 1200 | None | 324 | 0.0453 | 6.16 | 227 | 0.0301 | 1.69 | 324 | 0.0453 | 6.16 | 227 | 0.0301 | 1.69 |  |  | 2 |  | RB-Appl-EffCW-med-GasDHW-ElecCDryer-Tier3-FrontSCESFm2003CZ08rWtd
RB-Appl-EffCW-med-GasDHW-ElecCDryer-Tier3-Front | DEER2016 | D16v1 | 2015-05-14 08:07 | SCE | SFm | 2003 | CZ09 | rWtd | Each | 1 | 1210 | None | 325 | 0.0449 | 6.37 | 226 | 0.0313 | 1.69 | 325 | 0.0449 | 6.37 | 226 | 0.0313 | 1.69 |  |  | 2 |  | RB-Appl-EffCW-med-GasDHW-ElecCDryer-Tier3-FrontSCESFm2003CZ09rWtd
RB-Appl-EffCW-med-GasDHW-ElecCDryer-Tier3-Front | DEER2016 | D16v1 | 2015-05-14 08:07 | SCE | SFm | 2003 | CZ10 | rWtd | Each | 1 | 974 | None | 329 | 0.0451 | 5.82 | 224 | 0.0308 | 2.03 | 329 | 0.0451 | 5.82 | 224 | 0.0308 | 2.03 |  |  | 2 |  | RB-Appl-EffCW-med-GasDHW-ElecCDryer-Tier3-FrontSCESFm2003CZ10rWtd
RB-Appl-EffCW-med-GasDHW-ElecCDryer-Tier3-Front | DEER2016 | D16v1 | 2015-05-14 08:07 | SCE | SFm | 2003 | CZ13 | rWtd | Each | 1 | 974 | None | 324 | 0.0505 | 5.06 | 223 | 0.0354 | 1.47 | 324 | 0.0505 | 5.06 | 223 | 0.0354 | 1.47 |  |  | 2 |  | RB-Appl-EffCW-med-GasDHW-ElecCDryer-Tier3-FrontSCESFm2003CZ13rWtd
RB-Appl-EffCW-med-GasDHW-ElecCDryer-Tier3-Front | DEER2016 | D16v1 | 2015-05-14 08:07 | SCE | SFm | 2003 | CZ14 | rWtd | Each | 1 | 1080 | None | 327 | 0.0445 | 5.86 | 224 | 0.0306 | 1.88 | 327 | 0.0445 | 5.86 | 224 | 0.0306 | 1.88 |  |  | 2 |  | RB-Appl-EffCW-med-GasDHW-ElecCDryer-Tier3-FrontSCESFm2003CZ14rWtd
RB-Appl-EffCW-med-GasDHW-ElecCDryer-Tier3-Front | DEER2016 | D16v1 | 2015-05-14 08:07 | SCE | SFm | 2003 | CZ15 | rWtd | Each | 1 | 1080 | None | 325 | 0.0504 | 4.94 | 221 | 0.0336 | 1.5 | 325 | 0.0504 | 4.94 | 221 | 0.0336 | 1.5 |  |  | 2 |  | RB-Appl-EffCW-med-GasDHW-ElecCDryer-Tier3-FrontSCESFm2003CZ15rWtd
RB-Appl-EffCW-med-GasDHW-ElecCDryer-Tier3-Front | DEER2016 | D16v1 | 2015-05-14 08:07 | SCE | SFm | 2003 | CZ16 | rWtd | Each | 1 | 1150 | None | 319 | 0.0606 | 7.07 | 221 | 0.0363 | 1.75 | 319 | 0.0606 | 7.07 | 221 | 0.0363 | 1.75 |  |  | 2 |  | RB-Appl-EffCW-med-GasDHW-ElecCDryer-Tier3-FrontSCESFm2003CZ16rWtd
RB-Appl-EffCW-med-GasDHW-ElecCDryer-Tier3-Front | DEER2016 | D16v1 | 2015-05-14 08:07 | SCE | SFm | 2007 | CZ05 | rWtd | Each | 1 | 1150 | None | 318 | 0.0459 | 7.84 | 222 | 0.0312 | 2.43 | 318 | 0.0459 | 7.84 | 222 | 0.0312 | 2.43 |  |  | 2 |  | RB-Appl-EffCW-med-GasDHW-ElecCDryer-Tier3-FrontSCESFm2007CZ05rWtd
RB-Appl-EffCW-med-GasDHW-ElecCDryer-Tier3-Front | DEER2016 | D16v1 | 2015-05-14 08:07 | SCE | SFm | 2007 | CZ06 | rWtd | Each | 1 | 1200 | None | 322 | 0.0417 | 6.98 | 224 | 0.0255 | 2.19 | 322 | 0.0417 | 6.98 | 224 | 0.0255 | 2.19 |  |  | 2 |  | RB-Appl-EffCW-med-GasDHW-ElecCDryer-Tier3-FrontSCESFm2007CZ06rWtd
RB-Appl-EffCW-med-GasDHW-ElecCDryer-Tier3-Front | DEER2016 | D16v1 | 2015-05-14 08:07 | SCE | SFm | 2007 | CZ08 | rWtd | Each | 1 | 1200 | None | 320 | 0.0456 | 6.51 | 222 | 0.0317 | 1.93 | 320 | 0.0456 | 6.51 | 222 | 0.0317 | 1.93 |  |  | 2 |  | RB-Appl-EffCW-med-GasDHW-ElecCDryer-Tier3-FrontSCESFm2007CZ08rWtd
RB-Appl-EffCW-med-GasDHW-ElecCDryer-Tier3-Front | DEER2016 | D16v1 | 2015-05-14 08:07 | SCE | SFm | 2007 | CZ09 | rWtd | Each | 1 | 1210 | None | 322 | 0.0445 | 6.52 | 224 | 0.0311 | 1.82 | 322 | 0.0445 | 6.52 | 224 | 0.0311 | 1.82 |  |  | 2 |  | RB-Appl-EffCW-med-GasDHW-ElecCDryer-Tier3-FrontSCESFm2007CZ09rWtd
RB-Appl-EffCW-med-GasDHW-ElecCDryer-Tier3-Front | DEER2016 | D16v1 | 2015-05-14 08:07 | SCE | SFm | 2007 | CZ10 | rWtd | Each | 1 | 974 | None | 328 | 0.0451 | 5.94 | 226 | 0.0306 | 2.12 | 328 | 0.0451 | 5.94 | 226 | 0.0306 | 2.12 |  |  | 2 |  | RB-Appl-EffCW-med-GasDHW-ElecCDryer-Tier3-FrontSCESFm2007CZ10rWtd
RB-Appl-EffCW-med-GasDHW-ElecCDryer-Tier3-Front | DEER2016 | D16v1 | 2015-05-14 08:07 | SCE | SFm | 2007 | CZ13 | rWtd | Each | 1 | 974 | None | 323 | 0.0486 | 4.97 | 221 | 0.0324 | 1.46 | 323 | 0.0486 | 4.97 | 221 | 0.0324 | 1.46 |  |  | 2 |  | RB-Appl-EffCW-med-GasDHW-ElecCDryer-Tier3-FrontSCESFm2007CZ13rWtd
RB-Appl-EffCW-med-GasDHW-ElecCDryer-Tier3-Front | DEER2016 | D16v1 | 2015-05-14 08:07 | SCE | SFm | 2007 | CZ14 | rWtd | Each | 1 | 1080 | None | 322 | 0.0461 | 5.5 | 222 | 0.0317 | 1.63 | 322 | 0.0461 | 5.5 | 222 | 0.0317 | 1.63 |  |  | 2 |  | RB-Appl-EffCW-med-GasDHW-ElecCDryer-Tier3-FrontSCESFm2007CZ14rWtd
RB-Appl-EffCW-med-GasDHW-ElecCDryer-Tier3-Front | DEER2016 | D16v1 | 2015-05-14 08:07 | SCE | SFm | 2007 | CZ15 | rWtd | Each | 1 | 1080 | None | 325 | 0.0479 | 5.04 | 222 | 0.0312 | 1.56 | 325 | 0.0479 | 5.04 | 222 | 0.0312 | 1.56 |  |  | 2 |  | RB-Appl-EffCW-med-GasDHW-ElecCDryer-Tier3-FrontSCESFm2007CZ15rWtd
RB-Appl-EffCW-med-GasDHW-ElecCDryer-Tier3-Front | DEER2016 | D16v1 | 2015-05-14 08:07 | SCE | SFm | 2007 | CZ16 | rWtd | Each | 1 | 1150 | None | 320 | 0.062 | 7.08 | 223 | 0.0477 | 1.76 | 320 | 0.062 | 7.08 | 223 | 0.0477 | 1.76 |  |  | 2 |  | RB-Appl-EffCW-med-GasDHW-ElecCDryer-Tier3-FrontSCESFm2007CZ16rWtd
RB-Appl-EffCW-med-GasDHW-ElecCDryer-Tier3-Front | DEER2016 | D16v1 | 2015-05-14 08:07 | SCE | SFm | 2011 | CZ05 | rWtd | Each | 1 | 1150 | None | 318 | 0.0452 | 7.39 | 221 | 0.0312 | 2.13 | 318 | 0.0452 | 7.39 | 221 | 0.0312 | 2.13 |  |  | 2 |  | RB-Appl-EffCW-med-GasDHW-ElecCDryer-Tier3-FrontSCESFm2011CZ05rWtd
RB-Appl-EffCW-med-GasDHW-ElecCDryer-Tier3-Front | DEER2016 | D16v1 | 2015-05-14 08:07 | SCE | SFm | 2011 | CZ06 | rWtd | Each | 1 | 1200 | None | 319 | 0.0531 | 6.74 | 222 | 0.0323 | 2.06 | 319 | 0.0531 | 6.74 | 222 | 0.0323 | 2.06 |  |  | 2 |  | RB-Appl-EffCW-med-GasDHW-ElecCDryer-Tier3-FrontSCESFm2011CZ06rWtd
RB-Appl-EffCW-med-GasDHW-ElecCDryer-Tier3-Front | DEER2016 | D16v1 | 2015-05-14 08:07 | SCE | SFm | 2011 | CZ08 | rWtd | Each | 1 | 1200 | None | 322 | 0.0443 | 6.39 | 223 | 0.0309 | 1.84 | 322 | 0.0443 | 6.39 | 223 | 0.0309 | 1.84 |  |  | 2 |  | RB-Appl-EffCW-med-GasDHW-ElecCDryer-Tier3-FrontSCESFm2011CZ08rWtd
RB-Appl-EffCW-med-GasDHW-ElecCDryer-Tier3-Front | DEER2016 | D16v1 | 2015-05-14 08:07 | SCE | SFm | 2011 | CZ09 | rWtd | Each | 1 | 1210 | None | 322 | 0.0455 | 6.5 | 221 | 0.0316 | 1.8 | 322 | 0.0455 | 6.5 | 221 | 0.0316 | 1.8 |  |  | 2 |  | RB-Appl-EffCW-med-GasDHW-ElecCDryer-Tier3-FrontSCESFm2011CZ09rWtd
RB-Appl-EffCW-med-GasDHW-ElecCDryer-Tier3-Front | DEER2016 | D16v1 | 2015-05-14 08:07 | SCE | SFm | 2011 | CZ10 | rWtd | Each | 1 | 974 | None | 327 | 0.0465 | 5.95 | 226 | 0.0327 | 2.08 | 327 | 0.0465 | 5.95 | 226 | 0.0327 | 2.08 |  |  | 2 |  | RB-Appl-EffCW-med-GasDHW-ElecCDryer-Tier3-FrontSCESFm2011CZ10rWtd
RB-Appl-EffCW-med-GasDHW-ElecCDryer-Tier3-Front | DEER2016 | D16v1 | 2015-05-14 08:07 | SCE | SFm | 2011 | CZ13 | rWtd | Each | 1 | 974 | None | 323 | 0.0487 | 4.98 | 222 | 0.0323 | 1.43 | 323 | 0.0487 | 4.98 | 222 | 0.0323 | 1.43 |  |  | 2 |  | RB-Appl-EffCW-med-GasDHW-ElecCDryer-Tier3-FrontSCESFm2011CZ13rWtd
RB-Appl-EffCW-med-GasDHW-ElecCDryer-Tier3-Front | DEER2016 | D16v1 | 2015-05-14 08:07 | SCE | SFm | 2011 | CZ14 | rWtd | Each | 1 | 1080 | None | 326 | 0.0477 | 5.54 | 225 | 0.0327 | 1.61 | 326 | 0.0477 | 5.54 | 225 | 0.0327 | 1.61 |  |  | 2 |  | RB-Appl-EffCW-med-GasDHW-ElecCDryer-Tier3-FrontSCESFm2011CZ14rWtd
RB-Appl-EffCW-med-GasDHW-ElecCDryer-Tier3-Front | DEER2016 | D16v1 | 2015-05-14 08:07 | SCE | SFm | 2011 | CZ15 | rWtd | Each | 1 | 1080 | None | 325 | 0.0494 | 4.94 | 221 | 0.033 | 1.45 | 325 | 0.0494 | 4.94 | 221 | 0.033 | 1.45 |  |  | 2 |  | RB-Appl-EffCW-med-GasDHW-ElecCDryer-Tier3-FrontSCESFm2011CZ15rWtd
RB-Appl-EffCW-med-GasDHW-ElecCDryer-Tier3-Front | DEER2016 | D16v1 | 2015-05-14 08:07 | SCE | SFm | 2011 | CZ16 | rWtd | Each | 1 | 1150 | None | 317 | 0.0467 | 6.98 | 221 | 0.0327 | 1.68 | 317 | 0.0467 | 6.98 | 221 | 0.0327 | 1.68 |  |  | 2 |  | RB-Appl-EffCW-med-GasDHW-ElecCDryer-Tier3-FrontSCESFm2011CZ16rWtd
RB-Appl-EffCW-med-GasDHW-ElecCDryer-Tier3-Front | DEER2016 | D16v1 | 2015-05-14 08:07 | SCE | SFm | 2014 | CZ05 | rWtd | Each | 1 | 1150 | None | 318 | 0.0428 | 7.44 | 221 | 0.0347 | 2.17 | 318 | 0.0428 | 7.44 | 221 | 0.0347 | 2.17 |  |  | 2 |  | RB-Appl-EffCW-med-GasDHW-ElecCDryer-Tier3-FrontSCESFm2014CZ05rWtd
RB-Appl-EffCW-med-GasDHW-ElecCDryer-Tier3-Front | DEER2016 | D16v1 | 2015-05-14 08:07 | SCE | SFm | 2014 | CZ06 | rWtd | Each | 1 | 1200 | None | 317 | 0.038 | 6.59 | 220 | 0.0312 | 1.92 | 317 | 0.038 | 6.59 | 220 | 0.0312 | 1.92 |  |  | 2 |  | RB-Appl-EffCW-med-GasDHW-ElecCDryer-Tier3-FrontSCESFm2014CZ06rWtd
RB-Appl-EffCW-med-GasDHW-ElecCDryer-Tier3-Front | DEER2016 | D16v1 | 2015-05-14 08:07 | SCE | SFm | 2014 | CZ08 | rWtd | Each | 1 | 1200 | None | 320 | 0.0453 | 6.24 | 219 | 0.0316 | 1.7 | 320 | 0.0453 | 6.24 | 219 | 0.0316 | 1.7 |  |  | 2 |  | RB-Appl-EffCW-med-GasDHW-ElecCDryer-Tier3-FrontSCESFm2014CZ08rWtd
RB-Appl-EffCW-med-GasDHW-ElecCDryer-Tier3-Front | DEER2016 | D16v1 | 2015-05-14 08:07 | SCE | SFm | 2014 | CZ09 | rWtd | Each | 1 | 1210 | None | 321 | 0.0482 | 6.28 | 223 | 0.0328 | 1.63 | 321 | 0.0482 | 6.28 | 223 | 0.0328 | 1.63 |  |  | 2 |  | RB-Appl-EffCW-med-GasDHW-ElecCDryer-Tier3-FrontSCESFm2014CZ09rWtd
RB-Appl-EffCW-med-GasDHW-ElecCDryer-Tier3-Front | DEER2016 | D16v1 | 2015-05-14 08:07 | SCE | SFm | 2014 | CZ10 | rWtd | Each | 1 | 974 | None | 328 | 0.0484 | 5.8 | 225 | 0.033 | 1.95 | 328 | 0.0484 | 5.8 | 225 | 0.033 | 1.95 |  |  | 2 |  | RB-Appl-EffCW-med-GasDHW-ElecCDryer-Tier3-FrontSCESFm2014CZ10rWtd
RB-Appl-EffCW-med-GasDHW-ElecCDryer-Tier3-Front | DEER2016 | D16v1 | 2015-05-14 08:07 | SCE | SFm | 2014 | CZ13 | rWtd | Each | 1 | 974 | None | 325 | 0.0491 | 4.95 | 222 | 0.0327 | 1.4 | 325 | 0.0491 | 4.95 | 222 | 0.0327 | 1.4 |  |  | 2 |  | RB-Appl-EffCW-med-GasDHW-ElecCDryer-Tier3-FrontSCESFm2014CZ13rWtd
RB-Appl-EffCW-med-GasDHW-ElecCDryer-Tier3-Front | DEER2016 | D16v1 | 2015-05-14 08:07 | SCE | SFm | 2014 | CZ14 | rWtd | Each | 1 | 1080 | None | 324 | 0.0483 | 5.5 | 221 | 0.0334 | 1.6 | 324 | 0.0483 | 5.5 | 221 | 0.0334 | 1.6 |  |  | 2 |  | RB-Appl-EffCW-med-GasDHW-ElecCDryer-Tier3-FrontSCESFm2014CZ14rWtd
RB-Appl-EffCW-med-GasDHW-ElecCDryer-Tier3-Front | DEER2016 | D16v1 | 2015-05-14 08:07 | SCE | SFm | 2014 | CZ15 | rWtd | Each | 1 | 1080 | None | 325 | 0.0493 | 4.95 | 221 | 0.0333 | 1.45 | 325 | 0.0493 | 4.95 | 221 | 0.0333 | 1.45 |  |  | 2 |  | RB-Appl-EffCW-med-GasDHW-ElecCDryer-Tier3-FrontSCESFm2014CZ15rWtd
RB-Appl-EffCW-med-GasDHW-ElecCDryer-Tier3-Front | DEER2016 | D16v1 | 2015-05-14 08:07 | SCE | SFm | 2014 | CZ16 | rWtd | Each | 1 | 1150 | None | 316 | 0.0461 | 6.7 | 220 | 0.0308 | 1.47 | 316 | 0.0461 | 6.7 | 220 | 0.0308 | 1.47 |  |  | 2 |  | RB-Appl-EffCW-med-GasDHW-ElecCDryer-Tier3-FrontSCESFm2014CZ16rWtd
RB-Appl-EffCW-med-GasDHW-ElecCDryer-Tier3-Front | DEER2016 | D16v1 | 2015-05-14 08:07 | SCE | SFm | Ex | CZ05 | rWtd | Each | 1 | 844 | None | 318 | 0.0444 | 7.17 | 222 | 0.0304 | 2.34 | 318 | 0.0444 | 7.17 | 222 | 0.0304 | 2.34 |  |  | 2 |  | RB-Appl-EffCW-med-GasDHW-ElecCDryer-Tier3-FrontSCESFmExCZ05rWtd
RB-Appl-EffCW-med-GasDHW-ElecCDryer-Tier3-Front | DEER2016 | D16v1 | 2015-05-14 08:07 | SCE | SFm | Ex | CZ06 | rWtd | Each | 1 | 865 | None | 320 | 0.0478 | 6.46 | 223 | 0.032 | 2.13 | 320 | 0.0478 | 6.46 | 223 | 0.032 | 2.13 |  |  | 2 |  | RB-Appl-EffCW-med-GasDHW-ElecCDryer-Tier3-FrontSCESFmExCZ06rWtd
RB-Appl-EffCW-med-GasDHW-ElecCDryer-Tier3-Front | DEER2016 | D16v1 | 2015-05-14 08:07 | SCE | SFm | Ex | CZ08 | rWtd | Each | 1 | 834 | None | 321 | 0.0465 | 5.76 | 224 | 0.032 | 1.69 | 321 | 0.0465 | 5.76 | 224 | 0.032 | 1.69 |  |  | 2 |  | RB-Appl-EffCW-med-GasDHW-ElecCDryer-Tier3-FrontSCESFmExCZ08rWtd
RB-Appl-EffCW-med-GasDHW-ElecCDryer-Tier3-Front | DEER2016 | D16v1 | 2015-05-14 08:07 | SCE | SFm | Ex | CZ09 | rWtd | Each | 1 | 868 | None | 324 | 0.0479 | 5.85 | 224 | 0.0327 | 1.76 | 324 | 0.0479 | 5.85 | 224 | 0.0327 | 1.76 |  |  | 2 |  | RB-Appl-EffCW-med-GasDHW-ElecCDryer-Tier3-FrontSCESFmExCZ09rWtd
RB-Appl-EffCW-med-GasDHW-ElecCDryer-Tier3-Front | DEER2016 | D16v1 | 2015-05-14 08:07 | SCE | SFm | Ex | CZ10 | rWtd | Each | 1 | 925 | None | 324 | 0.0492 | 5.84 | 223 | 0.0333 | 1.78 | 324 | 0.0492 | 5.84 | 223 | 0.0333 | 1.78 |  |  | 2 |  | RB-Appl-EffCW-med-GasDHW-ElecCDryer-Tier3-FrontSCESFmExCZ10rWtd
RB-Appl-EffCW-med-GasDHW-ElecCDryer-Tier3-Front | DEER2016 | D16v1 | 2015-05-14 08:07 | SCE | SFm | Ex | CZ13 | rWtd | Each | 1 | 868 | None | 324 | 0.0514 | 5.26 | 223 | 0.0344 | 1.49 | 324 | 0.0514 | 5.26 | 223 | 0.0344 | 1.49 |  |  | 2 |  | RB-Appl-EffCW-med-GasDHW-ElecCDryer-Tier3-FrontSCESFmExCZ13rWtd
RB-Appl-EffCW-med-GasDHW-ElecCDryer-Tier3-Front | DEER2016 | D16v1 | 2015-05-14 08:07 | SCE | SFm | Ex | CZ14 | rWtd | Each | 1 | 864 | None | 330 | 0.0511 | 5.42 | 226 | 0.0345 | 1.57 | 330 | 0.0511 | 5.42 | 226 | 0.0345 | 1.57 |  |  | 2 |  | RB-Appl-EffCW-med-GasDHW-ElecCDryer-Tier3-FrontSCESFmExCZ14rWtd
RB-Appl-EffCW-med-GasDHW-ElecCDryer-Tier3-Front | DEER2016 | D16v1 | 2015-05-14 08:07 | SCE | SFm | Ex | CZ15 | rWtd | Each | 1 | 857 | None | 329 | 0.0509 | 4.71 | 224 | 0.0341 | 1.35 | 329 | 0.0509 | 4.71 | 224 | 0.0341 | 1.35 |  |  | 2 |  | RB-Appl-EffCW-med-GasDHW-ElecCDryer-Tier3-FrontSCESFmExCZ15rWtd
RB-Appl-EffCW-med-GasDHW-ElecCDryer-Tier3-Front | DEER2016 | D16v1 | 2015-05-14 08:07 | SCE | SFm | Ex | CZ16 | rWtd | Each | 1 | 865 | None | 323 | 0.0449 | 6.71 | 226 | 0.0322 | 1.78 | 323 | 0.0449 | 6.71 | 226 | 0.0322 | 1.78 |  |  | 2 |  | RB-Appl-EffCW-med-GasDHW-ElecCDryer-Tier3-FrontSCESFmExCZ16rWtd
RB-Appl-EffCW-med-GasDHW-ElecCDryer-Tier3-Front | DEER2016 | D16v1 | 2015-05-14 08:07 | SCE | SFm | Ex | IOU | rWtd | Each | 1 | 873 | None | 323 | 0.0482 | 5.89 | 224 | 0.0328 | 1.78 | 323 | 0.0482 | 5.89 | 224 | 0.0328 | 1.78 |  |  | 2 |  | RB-Appl-EffCW-med-GasDHW-ElecCDryer-Tier3-FrontSCESFmExIOUrWtd
RB-Appl-EffCW-med-GasDHW-ElecCDryer-Tier3-Front | DEER2016 | D16v1 | 2015-05-14 08:07 | SCG | DMo | Ex | CZ04 | rWtd | Each | 1 | 621 | None | 263 | 0.0407 | 4.69 | 177 | 0.0267 | 1.44 | 263 | 0.0407 | 4.69 | 177 | 0.0267 | 1.44 |  |  | 2 |  | RB-Appl-EffCW-med-GasDHW-ElecCDryer-Tier3-FrontSCGDMoExCZ04rWtd
RB-Appl-EffCW-med-GasDHW-ElecCDryer-Tier3-Front | DEER2016 | D16v1 | 2015-05-14 08:07 | SCG | DMo | Ex | CZ05 | rWtd | Each | 1 | 612 | None | 256 | 0.0352 | 5.74 | 179 | 0.024 | 2.19 | 256 | 0.0352 | 5.74 | 179 | 0.024 | 2.19 |  |  | 2 |  | RB-Appl-EffCW-med-GasDHW-ElecCDryer-Tier3-FrontSCGDMoExCZ05rWtd
RB-Appl-EffCW-med-GasDHW-ElecCDryer-Tier3-Front | DEER2016 | D16v1 | 2015-05-14 08:07 | SCG | DMo | Ex | CZ06 | rWtd | Each | 1 | 613 | None | 256 | 0.0356 | 5.49 | 178 | 0.0246 | 1.97 | 256 | 0.0356 | 5.49 | 178 | 0.0246 | 1.97 |  |  | 2 |  | RB-Appl-EffCW-med-GasDHW-ElecCDryer-Tier3-FrontSCGDMoExCZ06rWtd
RB-Appl-EffCW-med-GasDHW-ElecCDryer-Tier3-Front | DEER2016 | D16v1 | 2015-05-14 08:07 | SCG | DMo | Ex | CZ08 | rWtd | Each | 1 | 610 | None | 262 | 0.037 | 5.31 | 181 | 0.0251 | 1.91 | 262 | 0.037 | 5.31 | 181 | 0.0251 | 1.91 |  |  | 2 |  | RB-Appl-EffCW-med-GasDHW-ElecCDryer-Tier3-FrontSCGDMoExCZ08rWtd
RB-Appl-EffCW-med-GasDHW-ElecCDryer-Tier3-Front | DEER2016 | D16v1 | 2015-05-14 08:07 | SCG | DMo | Ex | CZ09 | rWtd | Each | 1 | 609 | None | 263 | 0.0379 | 5.2 | 182 | 0.0256 | 1.84 | 263 | 0.0379 | 5.2 | 182 | 0.0256 | 1.84 |  |  | 2 |  | RB-Appl-EffCW-med-GasDHW-ElecCDryer-Tier3-FrontSCGDMoExCZ09rWtd
RB-Appl-EffCW-med-GasDHW-ElecCDryer-Tier3-Front | DEER2016 | D16v1 | 2015-05-14 08:07 | SCG | DMo | Ex | CZ10 | rWtd | Each | 1 | 610 | None | 265 | 0.0394 | 5.08 | 182 | 0.0264 | 1.81 | 265 | 0.0394 | 5.08 | 182 | 0.0264 | 1.81 |  |  | 2 |  | RB-Appl-EffCW-med-GasDHW-ElecCDryer-Tier3-FrontSCGDMoExCZ10rWtd
RB-Appl-EffCW-med-GasDHW-ElecCDryer-Tier3-Front | DEER2016 | D16v1 | 2015-05-14 08:07 | SCG | DMo | Ex | CZ13 | rWtd | Each | 1 | 605 | None | 261 | 0.037 | 4.62 | 180 | 0.0242 | 1.51 | 261 | 0.037 | 4.62 | 180 | 0.0242 | 1.51 |  |  | 2 |  | RB-Appl-EffCW-med-GasDHW-ElecCDryer-Tier3-FrontSCGDMoExCZ13rWtd
RB-Appl-EffCW-med-GasDHW-ElecCDryer-Tier3-Front | DEER2016 | D16v1 | 2015-05-14 08:07 | SCG | DMo | Ex | CZ14 | rWtd | Each | 1 | 617 | None | 263 | 0.0382 | 4.6 | 182 | 0.0261 | 1.38 | 263 | 0.0382 | 4.6 | 182 | 0.0261 | 1.38 |  |  | 2 |  | RB-Appl-EffCW-med-GasDHW-ElecCDryer-Tier3-FrontSCGDMoExCZ14rWtd
RB-Appl-EffCW-med-GasDHW-ElecCDryer-Tier3-Front | DEER2016 | D16v1 | 2015-05-14 08:07 | SCG | DMo | Ex | CZ15 | rWtd | Each | 1 | 615 | None | 268 | 0.0397 | 4.24 | 181 | 0.0268 | 1.37 | 268 | 0.0397 | 4.24 | 181 | 0.0268 | 1.37 |  |  | 2 |  | RB-Appl-EffCW-med-GasDHW-ElecCDryer-Tier3-FrontSCGDMoExCZ15rWtd
RB-Appl-EffCW-med-GasDHW-ElecCDryer-Tier3-Front | DEER2016 | D16v1 | 2015-05-14 08:07 | SCG | DMo | Ex | CZ16 | rWtd | Each | 1 | 621 | None | 262 | 0.0396 | 5.09 | 181 | 0.0268 | 1.38 | 262 | 0.0396 | 5.09 | 181 | 0.0268 | 1.38 |  |  | 2 |  | RB-Appl-EffCW-med-GasDHW-ElecCDryer-Tier3-FrontSCGDMoExCZ16rWtd
RB-Appl-EffCW-med-GasDHW-ElecCDryer-Tier3-Front | DEER2016 | D16v1 | 2015-05-14 08:07 | SCG | DMo | Ex | IOU | rWtd | Each | 1 | 611 | None | 263 | 0.0381 | 5.11 | 181 | 0.0257 | 1.8 | 263 | 0.0381 | 5.11 | 181 | 0.0257 | 1.8 |  |  | 2 |  | RB-Appl-EffCW-med-GasDHW-ElecCDryer-Tier3-FrontSCGDMoExIOUrWtd
RB-Appl-EffCW-med-GasDHW-ElecCDryer-Tier3-Front | DEER2016 | D16v1 | 2015-05-14 08:07 | SCG | DMo | MH00 | CZ04 | rWtd | Each | 1 | 621 | None | 260 | 0.0373 | 5.01 | 180 | 0.0241 | 1.51 | 260 | 0.0373 | 5.01 | 180 | 0.0241 | 1.51 |  |  | 2 |  | RB-Appl-EffCW-med-GasDHW-ElecCDryer-Tier3-FrontSCGDMoMH00CZ04rWtd
RB-Appl-EffCW-med-GasDHW-ElecCDryer-Tier3-Front | DEER2016 | D16v1 | 2015-05-14 08:07 | SCG | DMo | MH00 | CZ05 | rWtd | Each | 1 | 621 | None | 256 | 0.0364 | 5.49 | 179 | 0.0253 | 1.91 | 256 | 0.0364 | 5.49 | 179 | 0.0253 | 1.91 |  |  | 2 |  | RB-Appl-EffCW-med-GasDHW-ElecCDryer-Tier3-FrontSCGDMoMH00CZ05rWtd
RB-Appl-EffCW-med-GasDHW-ElecCDryer-Tier3-Front | DEER2016 | D16v1 | 2015-05-14 08:07 | SCG | DMo | MH00 | CZ06 | rWtd | Each | 1 | 621 | None | 255 | 0.035 | 5.38 | 178 | 0.0238 | 1.89 | 255 | 0.035 | 5.38 | 178 | 0.0238 | 1.89 |  |  | 2 |  | RB-Appl-EffCW-med-GasDHW-ElecCDryer-Tier3-FrontSCGDMoMH00CZ06rWtd
RB-Appl-EffCW-med-GasDHW-ElecCDryer-Tier3-Front | DEER2016 | D16v1 | 2015-05-14 08:07 | SCG | DMo | MH00 | CZ08 | rWtd | Each | 1 | 621 | None | 268 | 0.0383 | 5.14 | 183 | 0.0258 | 1.68 | 268 | 0.0383 | 5.14 | 183 | 0.0258 | 1.68 |  |  | 2 |  | RB-Appl-EffCW-med-GasDHW-ElecCDryer-Tier3-FrontSCGDMoMH00CZ08rWtd
RB-Appl-EffCW-med-GasDHW-ElecCDryer-Tier3-Front | DEER2016 | D16v1 | 2015-05-14 08:07 | SCG | DMo | MH00 | CZ09 | rWtd | Each | 1 | 621 | None | 262 | 0.0383 | 4.96 | 181 | 0.0261 | 1.59 | 262 | 0.0383 | 4.96 | 181 | 0.0261 | 1.59 |  |  | 2 |  | RB-Appl-EffCW-med-GasDHW-ElecCDryer-Tier3-FrontSCGDMoMH00CZ09rWtd
RB-Appl-EffCW-med-GasDHW-ElecCDryer-Tier3-Front | DEER2016 | D16v1 | 2015-05-14 08:07 | SCG | DMo | MH00 | CZ10 | rWtd | Each | 1 | 621 | None | 266 | 0.0408 | 5.07 | 183 | 0.0275 | 1.69 | 266 | 0.0408 | 5.07 | 183 | 0.0275 | 1.69 |  |  | 2 |  | RB-Appl-EffCW-med-GasDHW-ElecCDryer-Tier3-FrontSCGDMoMH00CZ10rWtd
RB-Appl-EffCW-med-GasDHW-ElecCDryer-Tier3-Front | DEER2016 | D16v1 | 2015-05-14 08:07 | SCG | DMo | MH00 | CZ13 | rWtd | Each | 1 | 621 | None | 263 | 0.0416 | 4.34 | 181 | 0.0279 | 1.2 | 263 | 0.0416 | 4.34 | 181 | 0.0279 | 1.2 |  |  | 2 |  | RB-Appl-EffCW-med-GasDHW-ElecCDryer-Tier3-FrontSCGDMoMH00CZ13rWtd
RB-Appl-EffCW-med-GasDHW-ElecCDryer-Tier3-Front | DEER2016 | D16v1 | 2015-05-14 08:07 | SCG | DMo | MH00 | CZ14 | rWtd | Each | 1 | 621 | None | 263 | 0.0389 | 4.65 | 182 | 0.0269 | 1.36 | 263 | 0.0389 | 4.65 | 182 | 0.0269 | 1.36 |  |  | 2 |  | RB-Appl-EffCW-med-GasDHW-ElecCDryer-Tier3-FrontSCGDMoMH00CZ14rWtd
RB-Appl-EffCW-med-GasDHW-ElecCDryer-Tier3-Front | DEER2016 | D16v1 | 2015-05-14 08:07 | SCG | DMo | MH00 | CZ15 | rWtd | Each | 1 | 621 | None | 271 | 0.0392 | 4.18 | 184 | 0.0266 | 1.33 | 271 | 0.0392 | 4.18 | 184 | 0.0266 | 1.33 |  |  | 2 |  | RB-Appl-EffCW-med-GasDHW-ElecCDryer-Tier3-FrontSCGDMoMH00CZ15rWtd
RB-Appl-EffCW-med-GasDHW-ElecCDryer-Tier3-Front | DEER2016 | D16v1 | 2015-05-14 08:07 | SCG | DMo | MH00 | CZ16 | rWtd | Each | 1 | 621 | None | 262 | 0.0397 | 5.11 | 182 | 0.0269 | 1.37 | 262 | 0.0397 | 5.11 | 182 | 0.0269 | 1.37 |  |  | 2 |  | RB-Appl-EffCW-med-GasDHW-ElecCDryer-Tier3-FrontSCGDMoMH00CZ16rWtd
RB-Appl-EffCW-med-GasDHW-ElecCDryer-Tier3-Front | DEER2016 | D16v1 | 2015-05-14 08:07 | SCG | DMo | MH06 | CZ04 | rWtd | Each | 1 | 621 | None | 260 | 0.0381 | 5.02 | 179 | 0.0262 | 1.54 | 260 | 0.0381 | 5.02 | 179 | 0.0262 | 1.54 |  |  | 2 |  | RB-Appl-EffCW-med-GasDHW-ElecCDryer-Tier3-FrontSCGDMoMH06CZ04rWtd
RB-Appl-EffCW-med-GasDHW-ElecCDryer-Tier3-Front | DEER2016 | D16v1 | 2015-05-14 08:07 | SCG | DMo | MH06 | CZ05 | rWtd | Each | 1 | 621 | None | 255 | 0.0344 | 5.45 | 178 | 0.025 | 1.86 | 255 | 0.0344 | 5.45 | 178 | 0.025 | 1.86 |  |  | 2 |  | RB-Appl-EffCW-med-GasDHW-ElecCDryer-Tier3-FrontSCGDMoMH06CZ05rWtd
RB-Appl-EffCW-med-GasDHW-ElecCDryer-Tier3-Front | DEER2016 | D16v1 | 2015-05-14 08:07 | SCG | DMo | MH06 | CZ06 | rWtd | Each | 1 | 621 | None | 255 | 0.0355 | 5.31 | 177 | 0.0245 | 1.76 | 255 | 0.0355 | 5.31 | 177 | 0.0245 | 1.76 |  |  | 2 |  | RB-Appl-EffCW-med-GasDHW-ElecCDryer-Tier3-FrontSCGDMoMH06CZ06rWtd
RB-Appl-EffCW-med-GasDHW-ElecCDryer-Tier3-Front | DEER2016 | D16v1 | 2015-05-14 08:07 | SCG | DMo | MH06 | CZ08 | rWtd | Each | 1 | 621 | None | 262 | 0.0368 | 5.17 | 184 | 0.025 | 1.71 | 262 | 0.0368 | 5.17 | 184 | 0.025 | 1.71 |  |  | 2 |  | RB-Appl-EffCW-med-GasDHW-ElecCDryer-Tier3-FrontSCGDMoMH06CZ08rWtd
RB-Appl-EffCW-med-GasDHW-ElecCDryer-Tier3-Front | DEER2016 | D16v1 | 2015-05-14 08:07 | SCG | DMo | MH06 | CZ09 | rWtd | Each | 1 | 621 | None | 260 | 0.0373 | 5.04 | 182 | 0.0254 | 1.64 | 260 | 0.0373 | 5.04 | 182 | 0.0254 | 1.64 |  |  | 2 |  | RB-Appl-EffCW-med-GasDHW-ElecCDryer-Tier3-FrontSCGDMoMH06CZ09rWtd
RB-Appl-EffCW-med-GasDHW-ElecCDryer-Tier3-Front | DEER2016 | D16v1 | 2015-05-14 08:07 | SCG | DMo | MH06 | CZ10 | rWtd | Each | 1 | 621 | None | 269 | 0.0371 | 5.33 | 184 | 0.0254 | 1.9 | 269 | 0.0371 | 5.33 | 184 | 0.0254 | 1.9 |  |  | 2 |  | RB-Appl-EffCW-med-GasDHW-ElecCDryer-Tier3-FrontSCGDMoMH06CZ10rWtd
RB-Appl-EffCW-med-GasDHW-ElecCDryer-Tier3-Front | DEER2016 | D16v1 | 2015-05-14 08:07 | SCG | DMo | MH06 | CZ13 | rWtd | Each | 1 | 621 | None | 262 | 0.0391 | 4.16 | 180 | 0.0266 | 1.06 | 262 | 0.0391 | 4.16 | 180 | 0.0266 | 1.06 |  |  | 2 |  | RB-Appl-EffCW-med-GasDHW-ElecCDryer-Tier3-FrontSCGDMoMH06CZ13rWtd
RB-Appl-EffCW-med-GasDHW-ElecCDryer-Tier3-Front | DEER2016 | D16v1 | 2015-05-14 08:07 | SCG | DMo | MH06 | CZ14 | rWtd | Each | 1 | 621 | None | 260 | 0.0354 | 4.44 | 180 | 0.0245 | 1.22 | 260 | 0.0354 | 4.44 | 180 | 0.0245 | 1.22 |  |  | 2 |  | RB-Appl-EffCW-med-GasDHW-ElecCDryer-Tier3-FrontSCGDMoMH06CZ14rWtd
RB-Appl-EffCW-med-GasDHW-ElecCDryer-Tier3-Front | DEER2016 | D16v1 | 2015-05-14 08:07 | SCG | DMo | MH06 | CZ15 | rWtd | Each | 1 | 621 | None | 266 | 0.0383 | 4.21 | 183 | 0.026 | 1.36 | 266 | 0.0383 | 4.21 | 183 | 0.026 | 1.36 |  |  | 2 |  | RB-Appl-EffCW-med-GasDHW-ElecCDryer-Tier3-FrontSCGDMoMH06CZ15rWtd
RB-Appl-EffCW-med-GasDHW-ElecCDryer-Tier3-Front | DEER2016 | D16v1 | 2015-05-14 08:07 | SCG | DMo | MH06 | CZ16 | rWtd | Each | 1 | 621 | None | 260 | 0.039 | 5.08 | 182 | 0.0265 | 1.37 | 260 | 0.039 | 5.08 | 182 | 0.0265 | 1.37 |  |  | 2 |  | RB-Appl-EffCW-med-GasDHW-ElecCDryer-Tier3-FrontSCGDMoMH06CZ16rWtd
RB-Appl-EffCW-med-GasDHW-ElecCDryer-Tier3-Front | DEER2016 | D16v1 | 2015-05-14 08:07 | SCG | DMo | MH72 | CZ04 | rWtd | Each | 1 | 598 | None | 257 | 0.0376 | 5.12 | 177 | 0.0249 | 1.73 | 257 | 0.0376 | 5.12 | 177 | 0.0249 | 1.73 |  |  | 2 |  | RB-Appl-EffCW-med-GasDHW-ElecCDryer-Tier3-FrontSCGDMoMH72CZ04rWtd
RB-Appl-EffCW-med-GasDHW-ElecCDryer-Tier3-Front | DEER2016 | D16v1 | 2015-05-14 08:07 | SCG | DMo | MH72 | CZ05 | rWtd | Each | 1 | 598 | None | 256 | 0.0341 | 6.28 | 179 | 0.0226 | 2.66 | 256 | 0.0341 | 6.28 | 179 | 0.0226 | 2.66 |  |  | 2 |  | RB-Appl-EffCW-med-GasDHW-ElecCDryer-Tier3-FrontSCGDMoMH72CZ05rWtd
RB-Appl-EffCW-med-GasDHW-ElecCDryer-Tier3-Front | DEER2016 | D16v1 | 2015-05-14 08:07 | SCG | DMo | MH72 | CZ06 | rWtd | Each | 1 | 598 | None | 256 | 0.0365 | 5.71 | 178 | 0.0257 | 2.19 | 256 | 0.0365 | 5.71 | 178 | 0.0257 | 2.19 |  |  | 2 |  | RB-Appl-EffCW-med-GasDHW-ElecCDryer-Tier3-FrontSCGDMoMH72CZ06rWtd
RB-Appl-EffCW-med-GasDHW-ElecCDryer-Tier3-Front | DEER2016 | D16v1 | 2015-05-14 08:07 | SCG | DMo | MH72 | CZ08 | rWtd | Each | 1 | 598 | None | 261 | 0.0365 | 5.16 | 181 | 0.0245 | 1.85 | 261 | 0.0365 | 5.16 | 181 | 0.0245 | 1.85 |  |  | 2 |  | RB-Appl-EffCW-med-GasDHW-ElecCDryer-Tier3-FrontSCGDMoMH72CZ08rWtd
RB-Appl-EffCW-med-GasDHW-ElecCDryer-Tier3-Front | DEER2016 | D16v1 | 2015-05-14 08:07 | SCG | DMo | MH72 | CZ09 | rWtd | Each | 1 | 598 | None | 262 | 0.0376 | 5.15 | 181 | 0.0253 | 1.85 | 262 | 0.0376 | 5.15 | 181 | 0.0253 | 1.85 |  |  | 2 |  | RB-Appl-EffCW-med-GasDHW-ElecCDryer-Tier3-FrontSCGDMoMH72CZ09rWtd
RB-Appl-EffCW-med-GasDHW-ElecCDryer-Tier3-Front | DEER2016 | D16v1 | 2015-05-14 08:07 | SCG | DMo | MH72 | CZ10 | rWtd | Each | 1 | 598 | None | 264 | 0.0389 | 5.14 | 181 | 0.0257 | 1.89 | 264 | 0.0389 | 5.14 | 181 | 0.0257 | 1.89 |  |  | 2 |  | RB-Appl-EffCW-med-GasDHW-ElecCDryer-Tier3-FrontSCGDMoMH72CZ10rWtd
RB-Appl-EffCW-med-GasDHW-ElecCDryer-Tier3-Front | DEER2016 | D16v1 | 2015-05-14 08:07 | SCG | DMo | MH72 | CZ13 | rWtd | Each | 1 | 598 | None | 261 | 0.0383 | 4.73 | 180 | 0.0255 | 1.62 | 261 | 0.0383 | 4.73 | 180 | 0.0255 | 1.62 |  |  | 2 |  | RB-Appl-EffCW-med-GasDHW-ElecCDryer-Tier3-FrontSCGDMoMH72CZ13rWtd
RB-Appl-EffCW-med-GasDHW-ElecCDryer-Tier3-Front | DEER2016 | D16v1 | 2015-05-14 08:07 | SCG | DMo | MH72 | CZ14 | rWtd | Each | 1 | 598 | None | 259 | 0.0384 | 5.2 | 178 | 0.0258 | 1.86 | 259 | 0.0384 | 5.2 | 178 | 0.0258 | 1.86 |  |  | 2 |  | RB-Appl-EffCW-med-GasDHW-ElecCDryer-Tier3-FrontSCGDMoMH72CZ14rWtd
RB-Appl-EffCW-med-GasDHW-ElecCDryer-Tier3-Front | DEER2016 | D16v1 | 2015-05-14 08:07 | SCG | DMo | MH72 | CZ15 | rWtd | Each | 1 | 598 | None | 264 | 0.0386 | 4.5 | 178 | 0.0258 | 1.58 | 264 | 0.0386 | 4.5 | 178 | 0.0258 | 1.58 |  |  | 2 |  | RB-Appl-EffCW-med-GasDHW-ElecCDryer-Tier3-FrontSCGDMoMH72CZ15rWtd
RB-Appl-EffCW-med-GasDHW-ElecCDryer-Tier3-Front | DEER2016 | D16v1 | 2015-05-14 08:07 | SCG | DMo | MH72 | CZ16 | rWtd | Each | 1 | 598 | None | 259 | 0.0382 | 5.71 | 180 | 0.0256 | 2.02 | 259 | 0.0382 | 5.71 | 180 | 0.0256 | 2.02 |  |  | 2 |  | RB-Appl-EffCW-med-GasDHW-ElecCDryer-Tier3-FrontSCGDMoMH72CZ16rWtd
RB-Appl-EffCW-med-GasDHW-ElecCDryer-Tier3-Front | DEER2016 | D16v1 | 2015-05-14 08:07 | SCG | DMo | MH85 | CZ04 | rWtd | Each | 1 | 621 | None | 263 | 0.0407 | 4.69 | 177 | 0.0267 | 1.44 | 263 | 0.0407 | 4.69 | 177 | 0.0267 | 1.44 |  |  | 2 |  | RB-Appl-EffCW-med-GasDHW-ElecCDryer-Tier3-FrontSCGDMoMH85CZ04rWtd
RB-Appl-EffCW-med-GasDHW-ElecCDryer-Tier3-Front | DEER2016 | D16v1 | 2015-05-14 08:07 | SCG | DMo | MH85 | CZ05 | rWtd | Each | 1 | 621 | None | 256 | 0.0358 | 5.39 | 179 | 0.0247 | 1.9 | 256 | 0.0358 | 5.39 | 179 | 0.0247 | 1.9 |  |  | 2 |  | RB-Appl-EffCW-med-GasDHW-ElecCDryer-Tier3-FrontSCGDMoMH85CZ05rWtd
RB-Appl-EffCW-med-GasDHW-ElecCDryer-Tier3-Front | DEER2016 | D16v1 | 2015-05-14 08:07 | SCG | DMo | MH85 | CZ06 | rWtd | Each | 1 | 621 | None | 256 | 0.0354 | 5.42 | 178 | 0.0244 | 1.89 | 256 | 0.0354 | 5.42 | 178 | 0.0244 | 1.89 |  |  | 2 |  | RB-Appl-EffCW-med-GasDHW-ElecCDryer-Tier3-FrontSCGDMoMH85CZ06rWtd
RB-Appl-EffCW-med-GasDHW-ElecCDryer-Tier3-Front | DEER2016 | D16v1 | 2015-05-14 08:07 | SCG | DMo | MH85 | CZ08 | rWtd | Each | 1 | 621 | None | 261 | 0.0373 | 5.54 | 180 | 0.0255 | 2.06 | 261 | 0.0373 | 5.54 | 180 | 0.0255 | 2.06 |  |  | 2 |  | RB-Appl-EffCW-med-GasDHW-ElecCDryer-Tier3-FrontSCGDMoMH85CZ08rWtd
RB-Appl-EffCW-med-GasDHW-ElecCDryer-Tier3-Front | DEER2016 | D16v1 | 2015-05-14 08:07 | SCG | DMo | MH85 | CZ09 | rWtd | Each | 1 | 621 | None | 265 | 0.0382 | 5.31 | 184 | 0.026 | 1.88 | 265 | 0.0382 | 5.31 | 184 | 0.026 | 1.88 |  |  | 2 |  | RB-Appl-EffCW-med-GasDHW-ElecCDryer-Tier3-FrontSCGDMoMH85CZ09rWtd
RB-Appl-EffCW-med-GasDHW-ElecCDryer-Tier3-Front | DEER2016 | D16v1 | 2015-05-14 08:07 | SCG | DMo | MH85 | CZ10 | rWtd | Each | 1 | 621 | None | 266 | 0.0399 | 5.02 | 183 | 0.0271 | 1.75 | 266 | 0.0399 | 5.02 | 183 | 0.0271 | 1.75 |  |  | 2 |  | RB-Appl-EffCW-med-GasDHW-ElecCDryer-Tier3-FrontSCGDMoMH85CZ10rWtd
RB-Appl-EffCW-med-GasDHW-ElecCDryer-Tier3-Front | DEER2016 | D16v1 | 2015-05-14 08:07 | SCG | DMo | MH85 | CZ13 | rWtd | Each | 1 | 621 | None | 261 | 0.0337 | 4.37 | 180 | 0.0212 | 1.24 | 261 | 0.0337 | 4.37 | 180 | 0.0212 | 1.24 |  |  | 2 |  | RB-Appl-EffCW-med-GasDHW-ElecCDryer-Tier3-FrontSCGDMoMH85CZ13rWtd
RB-Appl-EffCW-med-GasDHW-ElecCDryer-Tier3-Front | DEER2016 | D16v1 | 2015-05-14 08:07 | SCG | DMo | MH85 | CZ14 | rWtd | Each | 1 | 621 | None | 264 | 0.0382 | 4.47 | 183 | 0.0262 | 1.28 | 264 | 0.0382 | 4.47 | 183 | 0.0262 | 1.28 |  |  | 2 |  | RB-Appl-EffCW-med-GasDHW-ElecCDryer-Tier3-FrontSCGDMoMH85CZ14rWtd
RB-Appl-EffCW-med-GasDHW-ElecCDryer-Tier3-Front | DEER2016 | D16v1 | 2015-05-14 08:07 | SCG | DMo | MH85 | CZ15 | rWtd | Each | 1 | 621 | None | 269 | 0.0403 | 4.13 | 181 | 0.0272 | 1.28 | 269 | 0.0403 | 4.13 | 181 | 0.0272 | 1.28 |  |  | 2 |  | RB-Appl-EffCW-med-GasDHW-ElecCDryer-Tier3-FrontSCGDMoMH85CZ15rWtd
RB-Appl-EffCW-med-GasDHW-ElecCDryer-Tier3-Front | DEER2016 | D16v1 | 2015-05-14 08:07 | SCG | DMo | MH85 | CZ16 | rWtd | Each | 1 | 621 | None | 261 | 0.0395 | 5 | 180 | 0.0261 | 1.42 | 261 | 0.0395 | 5 | 180 | 0.0261 | 1.42 |  |  | 2 |  | RB-Appl-EffCW-med-GasDHW-ElecCDryer-Tier3-FrontSCGDMoMH85CZ16rWtd
RB-Appl-EffCW-med-GasDHW-ElecCDryer-Tier3-Front | DEER2016 | D16v1 | 2015-05-14 08:07 | SCG | MFm | 1975 | CZ04 | rWtd | Each | 1 | 474 | None | 258 | 0.0404 | 4.82 | 179 | 0.0275 | 1.44 | 258 | 0.0404 | 4.82 | 179 | 0.0275 | 1.44 |  |  | 2 |  | RB-Appl-EffCW-med-GasDHW-ElecCDryer-Tier3-FrontSCGMFm1975CZ04rWtd
RB-Appl-EffCW-med-GasDHW-ElecCDryer-Tier3-Front | DEER2016 | D16v1 | 2015-05-14 08:07 | SCG | MFm | 1975 | CZ05 | rWtd | Each | 1 | 474 | None | 256 | 0.0354 | 5.06 | 179 | 0.0246 | 1.7 | 256 | 0.0354 | 5.06 | 179 | 0.0246 | 1.7 |  |  | 2 |  | RB-Appl-EffCW-med-GasDHW-ElecCDryer-Tier3-FrontSCGMFm1975CZ05rWtd
RB-Appl-EffCW-med-GasDHW-ElecCDryer-Tier3-Front | DEER2016 | D16v1 | 2015-05-14 08:07 | SCG | MFm | 1975 | CZ06 | rWtd | Each | 1 | 465 | None | 259 | 0.0366 | 4.81 | 180 | 0.0251 | 1.41 | 259 | 0.0366 | 4.81 | 180 | 0.0251 | 1.41 |  |  | 2 |  | RB-Appl-EffCW-med-GasDHW-ElecCDryer-Tier3-FrontSCGMFm1975CZ06rWtd
RB-Appl-EffCW-med-GasDHW-ElecCDryer-Tier3-Front | DEER2016 | D16v1 | 2015-05-14 08:07 | SCG | MFm | 1975 | CZ07 | rWtd | Each | 1 | 465 | None | 257 | 0.0358 | 4.69 | 178 | 0.0267 | 1.25 | 257 | 0.0358 | 4.69 | 178 | 0.0267 | 1.25 |  |  | 2 |  | RB-Appl-EffCW-med-GasDHW-ElecCDryer-Tier3-FrontSCGMFm1975CZ07rWtd
RB-Appl-EffCW-med-GasDHW-ElecCDryer-Tier3-Front | DEER2016 | D16v1 | 2015-05-14 08:07 | SCG | MFm | 1975 | CZ08 | rWtd | Each | 1 | 465 | None | 259 | 0.0382 | 4.56 | 180 | 0.0257 | 1.31 | 259 | 0.0382 | 4.56 | 180 | 0.0257 | 1.31 |  |  | 2 |  | RB-Appl-EffCW-med-GasDHW-ElecCDryer-Tier3-FrontSCGMFm1975CZ08rWtd
RB-Appl-EffCW-med-GasDHW-ElecCDryer-Tier3-Front | DEER2016 | D16v1 | 2015-05-14 08:07 | SCG | MFm | 1975 | CZ09 | rWtd | Each | 1 | 544 | None | 259 | 0.0373 | 4.91 | 179 | 0.026 | 1.22 | 259 | 0.0373 | 4.91 | 179 | 0.026 | 1.22 |  |  | 2 |  | RB-Appl-EffCW-med-GasDHW-ElecCDryer-Tier3-FrontSCGMFm1975CZ09rWtd
RB-Appl-EffCW-med-GasDHW-ElecCDryer-Tier3-Front | DEER2016 | D16v1 | 2015-05-14 08:07 | SCG | MFm | 1975 | CZ10 | rWtd | Each | 1 | 544 | None | 259 | 0.0389 | 4.98 | 180 | 0.0267 | 1.29 | 259 | 0.0389 | 4.98 | 180 | 0.0267 | 1.29 |  |  | 2 |  | RB-Appl-EffCW-med-GasDHW-ElecCDryer-Tier3-FrontSCGMFm1975CZ10rWtd
RB-Appl-EffCW-med-GasDHW-ElecCDryer-Tier3-Front | DEER2016 | D16v1 | 2015-05-14 08:07 | SCG | MFm | 1975 | CZ13 | rWtd | Each | 1 | 487 | None | 257 | 0.0378 | 4.76 | 178 | 0.0261 | 1.22 | 257 | 0.0378 | 4.76 | 178 | 0.0261 | 1.22 |  |  | 2 |  | RB-Appl-EffCW-med-GasDHW-ElecCDryer-Tier3-FrontSCGMFm1975CZ13rWtd
RB-Appl-EffCW-med-GasDHW-ElecCDryer-Tier3-Front | DEER2016 | D16v1 | 2015-05-14 08:07 | SCG | MFm | 1975 | CZ14 | rWtd | Each | 1 | 634 | None | 266 | 0.039 | 4.32 | 183 | 0.0267 | 1 | 266 | 0.039 | 4.32 | 183 | 0.0267 | 1 |  |  | 2 |  | RB-Appl-EffCW-med-GasDHW-ElecCDryer-Tier3-FrontSCGMFm1975CZ14rWtd
RB-Appl-EffCW-med-GasDHW-ElecCDryer-Tier3-Front | DEER2016 | D16v1 | 2015-05-14 08:07 | SCG | MFm | 1975 | CZ15 | rWtd | Each | 1 | 634 | None | 266 | 0.0396 | 3.83 | 182 | 0.0267 | 0.937 | 266 | 0.0396 | 3.83 | 182 | 0.0267 | 0.937 |  |  | 2 |  | RB-Appl-EffCW-med-GasDHW-ElecCDryer-Tier3-FrontSCGMFm1975CZ15rWtd
RB-Appl-EffCW-med-GasDHW-ElecCDryer-Tier3-Front | DEER2016 | D16v1 | 2015-05-14 08:07 | SCG | MFm | 1975 | CZ16 | rWtd | Each | 1 | 474 | None | 257 | 0.0401 | 4.81 | 178 | 0.0259 | 1.28 | 257 | 0.0401 | 4.81 | 178 | 0.0259 | 1.28 |  |  | 2 |  | RB-Appl-EffCW-med-GasDHW-ElecCDryer-Tier3-FrontSCGMFm1975CZ16rWtd
RB-Appl-EffCW-med-GasDHW-ElecCDryer-Tier3-Front | DEER2016 | D16v1 | 2015-05-14 08:07 | SCG | MFm | 1985 | CZ04 | rWtd | Each | 1 | 512 | None | 258 | 0.0375 | 5.14 | 179 | 0.0266 | 1.26 | 258 | 0.0375 | 5.14 | 179 | 0.0266 | 1.26 |  |  | 2 |  | RB-Appl-EffCW-med-GasDHW-ElecCDryer-Tier3-FrontSCGMFm1985CZ04rWtd
RB-Appl-EffCW-med-GasDHW-ElecCDryer-Tier3-Front | DEER2016 | D16v1 | 2015-05-14 08:07 | SCG | MFm | 1985 | CZ05 | rWtd | Each | 1 | 512 | None | 257 | 0.0354 | 5.52 | 179 | 0.0246 | 1.4 | 257 | 0.0354 | 5.52 | 179 | 0.0246 | 1.4 |  |  | 2 |  | RB-Appl-EffCW-med-GasDHW-ElecCDryer-Tier3-FrontSCGMFm1985CZ05rWtd
RB-Appl-EffCW-med-GasDHW-ElecCDryer-Tier3-Front | DEER2016 | D16v1 | 2015-05-14 08:07 | SCG | MFm | 1985 | CZ06 | rWtd | Each | 1 | 578 | None | 258 | 0.0388 | 5.01 | 180 | 0.0272 | 1.12 | 258 | 0.0388 | 5.01 | 180 | 0.0272 | 1.12 |  |  | 2 |  | RB-Appl-EffCW-med-GasDHW-ElecCDryer-Tier3-FrontSCGMFm1985CZ06rWtd
RB-Appl-EffCW-med-GasDHW-ElecCDryer-Tier3-Front | DEER2016 | D16v1 | 2015-05-14 08:07 | SCG | MFm | 1985 | CZ07 | rWtd | Each | 1 | 578 | None | 256 | 0.0384 | 4.81 | 179 | 0.0281 | 1.03 | 256 | 0.0384 | 4.81 | 179 | 0.0281 | 1.03 |  |  | 2 |  | RB-Appl-EffCW-med-GasDHW-ElecCDryer-Tier3-FrontSCGMFm1985CZ07rWtd
RB-Appl-EffCW-med-GasDHW-ElecCDryer-Tier3-Front | DEER2016 | D16v1 | 2015-05-14 08:07 | SCG | MFm | 1985 | CZ08 | rWtd | Each | 1 | 578 | None | 258 | 0.0372 | 4.82 | 180 | 0.0255 | 1.06 | 258 | 0.0372 | 4.82 | 180 | 0.0255 | 1.06 |  |  | 2 |  | RB-Appl-EffCW-med-GasDHW-ElecCDryer-Tier3-FrontSCGMFm1985CZ08rWtd
RB-Appl-EffCW-med-GasDHW-ElecCDryer-Tier3-Front | DEER2016 | D16v1 | 2015-05-14 08:07 | SCG | MFm | 1985 | CZ09 | rWtd | Each | 1 | 648 | None | 259 | 0.037 | 5.07 | 178 | 0.0251 | 1.68 | 259 | 0.037 | 5.07 | 178 | 0.0251 | 1.68 |  |  | 2 |  | RB-Appl-EffCW-med-GasDHW-ElecCDryer-Tier3-FrontSCGMFm1985CZ09rWtd
RB-Appl-EffCW-med-GasDHW-ElecCDryer-Tier3-Front | DEER2016 | D16v1 | 2015-05-14 08:07 | SCG | MFm | 1985 | CZ10 | rWtd | Each | 1 | 648 | None | 259 | 0.038 | 5.09 | 178 | 0.0254 | 1.71 | 259 | 0.038 | 5.09 | 178 | 0.0254 | 1.71 |  |  | 2 |  | RB-Appl-EffCW-med-GasDHW-ElecCDryer-Tier3-FrontSCGMFm1985CZ10rWtd
RB-Appl-EffCW-med-GasDHW-ElecCDryer-Tier3-Front | DEER2016 | D16v1 | 2015-05-14 08:07 | SCG | MFm | 1985 | CZ13 | rWtd | Each | 1 | 512 | None | 259 | 0.0383 | 4.53 | 180 | 0.027 | 0.96 | 259 | 0.0383 | 4.53 | 180 | 0.027 | 0.96 |  |  | 2 |  | RB-Appl-EffCW-med-GasDHW-ElecCDryer-Tier3-FrontSCGMFm1985CZ13rWtd
RB-Appl-EffCW-med-GasDHW-ElecCDryer-Tier3-Front | DEER2016 | D16v1 | 2015-05-14 08:07 | SCG | MFm | 1985 | CZ14 | rWtd | Each | 1 | 630 | None | 266 | 0.0396 | 4.35 | 184 | 0.0271 | 1.02 | 266 | 0.0396 | 4.35 | 184 | 0.0271 | 1.02 |  |  | 2 |  | RB-Appl-EffCW-med-GasDHW-ElecCDryer-Tier3-FrontSCGMFm1985CZ14rWtd
RB-Appl-EffCW-med-GasDHW-ElecCDryer-Tier3-Front | DEER2016 | D16v1 | 2015-05-14 08:07 | SCG | MFm | 1985 | CZ15 | rWtd | Each | 1 | 630 | None | 266 | 0.0394 | 3.84 | 182 | 0.0267 | 0.936 | 266 | 0.0394 | 3.84 | 182 | 0.0267 | 0.936 |  |  | 2 |  | RB-Appl-EffCW-med-GasDHW-ElecCDryer-Tier3-FrontSCGMFm1985CZ15rWtd
RB-Appl-EffCW-med-GasDHW-ElecCDryer-Tier3-Front | DEER2016 | D16v1 | 2015-05-14 08:07 | SCG | MFm | 1985 | CZ16 | rWtd | Each | 1 | 512 | None | 260 | 0.0375 | 5.2 | 181 | 0.0264 | 1.05 | 260 | 0.0375 | 5.2 | 181 | 0.0264 | 1.05 |  |  | 2 |  | RB-Appl-EffCW-med-GasDHW-ElecCDryer-Tier3-FrontSCGMFm1985CZ16rWtd
RB-Appl-EffCW-med-GasDHW-ElecCDryer-Tier3-Front | DEER2016 | D16v1 | 2015-05-14 08:07 | SCG | MFm | 1996 | CZ04 | rWtd | Each | 1 | 432 | None | 258 | 0.04 | 4.96 | 179 | 0.0273 | 1.19 | 258 | 0.04 | 4.96 | 179 | 0.0273 | 1.19 |  |  | 2 |  | RB-Appl-EffCW-med-GasDHW-ElecCDryer-Tier3-FrontSCGMFm1996CZ04rWtd
RB-Appl-EffCW-med-GasDHW-ElecCDryer-Tier3-Front | DEER2016 | D16v1 | 2015-05-14 08:07 | SCG | MFm | 1996 | CZ05 | rWtd | Each | 1 | 432 | None | 256 | 0.0354 | 5.36 | 178 | 0.0246 | 1.39 | 256 | 0.0354 | 5.36 | 178 | 0.0246 | 1.39 |  |  | 2 |  | RB-Appl-EffCW-med-GasDHW-ElecCDryer-Tier3-FrontSCGMFm1996CZ05rWtd
RB-Appl-EffCW-med-GasDHW-ElecCDryer-Tier3-Front | DEER2016 | D16v1 | 2015-05-14 08:07 | SCG | MFm | 1996 | CZ06 | rWtd | Each | 1 | 518 | None | 258 | 0.037 | 4.67 | 179 | 0.0255 | 1.24 | 258 | 0.037 | 4.67 | 179 | 0.0255 | 1.24 |  |  | 2 |  | RB-Appl-EffCW-med-GasDHW-ElecCDryer-Tier3-FrontSCGMFm1996CZ06rWtd
RB-Appl-EffCW-med-GasDHW-ElecCDryer-Tier3-Front | DEER2016 | D16v1 | 2015-05-14 08:07 | SCG | MFm | 1996 | CZ07 | rWtd | Each | 1 | 518 | None | 257 | 0.0391 | 4.65 | 178 | 0.0282 | 1.17 | 257 | 0.0391 | 4.65 | 178 | 0.0282 | 1.17 |  |  | 2 |  | RB-Appl-EffCW-med-GasDHW-ElecCDryer-Tier3-FrontSCGMFm1996CZ07rWtd
RB-Appl-EffCW-med-GasDHW-ElecCDryer-Tier3-Front | DEER2016 | D16v1 | 2015-05-14 08:07 | SCG | MFm | 1996 | CZ08 | rWtd | Each | 1 | 518 | None | 259 | 0.0371 | 4.48 | 179 | 0.0253 | 1.12 | 259 | 0.0371 | 4.48 | 179 | 0.0253 | 1.12 |  |  | 2 |  | RB-Appl-EffCW-med-GasDHW-ElecCDryer-Tier3-FrontSCGMFm1996CZ08rWtd
RB-Appl-EffCW-med-GasDHW-ElecCDryer-Tier3-Front | DEER2016 | D16v1 | 2015-05-14 08:07 | SCG | MFm | 1996 | CZ09 | rWtd | Each | 1 | 487 | None | 259 | 0.0367 | 5.01 | 179 | 0.0254 | 1.38 | 259 | 0.0367 | 5.01 | 179 | 0.0254 | 1.38 |  |  | 2 |  | RB-Appl-EffCW-med-GasDHW-ElecCDryer-Tier3-FrontSCGMFm1996CZ09rWtd
RB-Appl-EffCW-med-GasDHW-ElecCDryer-Tier3-Front | DEER2016 | D16v1 | 2015-05-14 08:07 | SCG | MFm | 1996 | CZ10 | rWtd | Each | 1 | 487 | None | 258 | 0.0389 | 4.89 | 179 | 0.0266 | 1.29 | 258 | 0.0389 | 4.89 | 179 | 0.0266 | 1.29 |  |  | 2 |  | RB-Appl-EffCW-med-GasDHW-ElecCDryer-Tier3-FrontSCGMFm1996CZ10rWtd
RB-Appl-EffCW-med-GasDHW-ElecCDryer-Tier3-Front | DEER2016 | D16v1 | 2015-05-14 08:07 | SCG | MFm | 1996 | CZ13 | rWtd | Each | 1 | 456 | None | 258 | 0.0382 | 4.52 | 179 | 0.0268 | 1.03 | 258 | 0.0382 | 4.52 | 179 | 0.0268 | 1.03 |  |  | 2 |  | RB-Appl-EffCW-med-GasDHW-ElecCDryer-Tier3-FrontSCGMFm1996CZ13rWtd
RB-Appl-EffCW-med-GasDHW-ElecCDryer-Tier3-Front | DEER2016 | D16v1 | 2015-05-14 08:07 | SCG | MFm | 1996 | CZ14 | rWtd | Each | 1 | 480 | None | 265 | 0.0371 | 4.76 | 184 | 0.0258 | 1.07 | 265 | 0.0371 | 4.76 | 184 | 0.0258 | 1.07 |  |  | 2 |  | RB-Appl-EffCW-med-GasDHW-ElecCDryer-Tier3-FrontSCGMFm1996CZ14rWtd
RB-Appl-EffCW-med-GasDHW-ElecCDryer-Tier3-Front | DEER2016 | D16v1 | 2015-05-14 08:07 | SCG | MFm | 1996 | CZ15 | rWtd | Each | 1 | 480 | None | 262 | 0.0392 | 3.74 | 183 | 0.0274 | 0.75 | 262 | 0.0392 | 3.74 | 183 | 0.0274 | 0.75 |  |  | 2 |  | RB-Appl-EffCW-med-GasDHW-ElecCDryer-Tier3-FrontSCGMFm1996CZ15rWtd
RB-Appl-EffCW-med-GasDHW-ElecCDryer-Tier3-Front | DEER2016 | D16v1 | 2015-05-14 08:07 | SCG | MFm | 1996 | CZ16 | rWtd | Each | 1 | 432 | None | 262 | 0.0386 | 5.33 | 182 | 0.0273 | 1.25 | 262 | 0.0386 | 5.33 | 182 | 0.0273 | 1.25 |  |  | 2 |  | RB-Appl-EffCW-med-GasDHW-ElecCDryer-Tier3-FrontSCGMFm1996CZ16rWtd
RB-Appl-EffCW-med-GasDHW-ElecCDryer-Tier3-Front | DEER2016 | D16v1 | 2015-05-14 08:07 | SCG | MFm | 2003 | CZ04 | rWtd | Each | 1 | 441 | None | 259 | 0.0398 | 4.33 | 179 | 0.0269 | 0.969 | 259 | 0.0398 | 4.33 | 179 | 0.0269 | 0.969 |  |  | 2 |  | RB-Appl-EffCW-med-GasDHW-ElecCDryer-Tier3-FrontSCGMFm2003CZ04rWtd
RB-Appl-EffCW-med-GasDHW-ElecCDryer-Tier3-Front | DEER2016 | D16v1 | 2015-05-14 08:07 | SCG | MFm | 2003 | CZ05 | rWtd | Each | 1 | 441 | None | 255 | 0.0355 | 4.91 | 178 | 0.0247 | 1.48 | 255 | 0.0355 | 4.91 | 178 | 0.0247 | 1.48 |  |  | 2 |  | RB-Appl-EffCW-med-GasDHW-ElecCDryer-Tier3-FrontSCGMFm2003CZ05rWtd
RB-Appl-EffCW-med-GasDHW-ElecCDryer-Tier3-Front | DEER2016 | D16v1 | 2015-05-14 08:07 | SCG | MFm | 2003 | CZ06 | rWtd | Each | 1 | 538 | None | 257 | 0.0354 | 5.1 | 179 | 0.0239 | 1.67 | 257 | 0.0354 | 5.1 | 179 | 0.0239 | 1.67 |  |  | 2 |  | RB-Appl-EffCW-med-GasDHW-ElecCDryer-Tier3-FrontSCGMFm2003CZ06rWtd
RB-Appl-EffCW-med-GasDHW-ElecCDryer-Tier3-Front | DEER2016 | D16v1 | 2015-05-14 08:07 | SCG | MFm | 2003 | CZ07 | rWtd | Each | 1 | 538 | None | 257 | 0.0394 | 4.85 | 178 | 0.0269 | 1.41 | 257 | 0.0394 | 4.85 | 178 | 0.0269 | 1.41 |  |  | 2 |  | RB-Appl-EffCW-med-GasDHW-ElecCDryer-Tier3-FrontSCGMFm2003CZ07rWtd
RB-Appl-EffCW-med-GasDHW-ElecCDryer-Tier3-Front | DEER2016 | D16v1 | 2015-05-14 08:07 | SCG | MFm | 2003 | CZ08 | rWtd | Each | 1 | 538 | None | 257 | 0.0361 | 4.8 | 178 | 0.0249 | 1.46 | 257 | 0.0361 | 4.8 | 178 | 0.0249 | 1.46 |  |  | 2 |  | RB-Appl-EffCW-med-GasDHW-ElecCDryer-Tier3-FrontSCGMFm2003CZ08rWtd
RB-Appl-EffCW-med-GasDHW-ElecCDryer-Tier3-Front | DEER2016 | D16v1 | 2015-05-14 08:07 | SCG | MFm | 2003 | CZ09 | rWtd | Each | 1 | 499 | None | 258 | 0.0373 | 4.62 | 178 | 0.0253 | 1.36 | 258 | 0.0373 | 4.62 | 178 | 0.0253 | 1.36 |  |  | 2 |  | RB-Appl-EffCW-med-GasDHW-ElecCDryer-Tier3-FrontSCGMFm2003CZ09rWtd
RB-Appl-EffCW-med-GasDHW-ElecCDryer-Tier3-Front | DEER2016 | D16v1 | 2015-05-14 08:07 | SCG | MFm | 2003 | CZ10 | rWtd | Each | 1 | 474 | None | 259 | 0.0385 | 4.44 | 178 | 0.0256 | 1.15 | 259 | 0.0385 | 4.44 | 178 | 0.0256 | 1.15 |  |  | 2 |  | RB-Appl-EffCW-med-GasDHW-ElecCDryer-Tier3-FrontSCGMFm2003CZ10rWtd
RB-Appl-EffCW-med-GasDHW-ElecCDryer-Tier3-Front | DEER2016 | D16v1 | 2015-05-14 08:07 | SCG | MFm | 2003 | CZ13 | rWtd | Each | 1 | 474 | None | 261 | 0.0385 | 4.37 | 179 | 0.0259 | 1.16 | 261 | 0.0385 | 4.37 | 179 | 0.0259 | 1.16 |  |  | 2 |  | RB-Appl-EffCW-med-GasDHW-ElecCDryer-Tier3-FrontSCGMFm2003CZ13rWtd
RB-Appl-EffCW-med-GasDHW-ElecCDryer-Tier3-Front | DEER2016 | D16v1 | 2015-05-14 08:07 | SCG | MFm | 2003 | CZ14 | rWtd | Each | 1 | 487 | None | 260 | 0.0365 | 5.05 | 180 | 0.0252 | 1.37 | 260 | 0.0365 | 5.05 | 180 | 0.0252 | 1.37 |  |  | 2 |  | RB-Appl-EffCW-med-GasDHW-ElecCDryer-Tier3-FrontSCGMFm2003CZ14rWtd
RB-Appl-EffCW-med-GasDHW-ElecCDryer-Tier3-Front | DEER2016 | D16v1 | 2015-05-14 08:07 | SCG | MFm | 2003 | CZ15 | rWtd | Each | 1 | 487 | None | 257 | 0.0376 | 3.89 | 178 | 0.0259 | 0.895 | 257 | 0.0376 | 3.89 | 178 | 0.0259 | 0.895 |  |  | 2 |  | RB-Appl-EffCW-med-GasDHW-ElecCDryer-Tier3-FrontSCGMFm2003CZ15rWtd
RB-Appl-EffCW-med-GasDHW-ElecCDryer-Tier3-Front | DEER2016 | D16v1 | 2015-05-14 08:07 | SCG | MFm | 2003 | CZ16 | rWtd | Each | 1 | 441 | None | 261 | 0.0378 | 4.9 | 180 | 0.0256 | 1.24 | 261 | 0.0378 | 4.9 | 180 | 0.0256 | 1.24 |  |  | 2 |  | RB-Appl-EffCW-med-GasDHW-ElecCDryer-Tier3-FrontSCGMFm2003CZ16rWtd
RB-Appl-EffCW-med-GasDHW-ElecCDryer-Tier3-Front | DEER2016 | D16v1 | 2015-05-14 08:07 | SCG | MFm | 2007 | CZ04 | rWtd | Each | 1 | 441 | None | 258 | 0.0389 | 4.43 | 179 | 0.0267 | 1.05 | 258 | 0.0389 | 4.43 | 179 | 0.0267 | 1.05 |  |  | 2 |  | RB-Appl-EffCW-med-GasDHW-ElecCDryer-Tier3-FrontSCGMFm2007CZ04rWtd
RB-Appl-EffCW-med-GasDHW-ElecCDryer-Tier3-Front | DEER2016 | D16v1 | 2015-05-14 08:07 | SCG | MFm | 2007 | CZ05 | rWtd | Each | 1 | 441 | None | 255 | 0.0354 | 4.98 | 178 | 0.0246 | 1.45 | 255 | 0.0354 | 4.98 | 178 | 0.0246 | 1.45 |  |  | 2 |  | RB-Appl-EffCW-med-GasDHW-ElecCDryer-Tier3-FrontSCGMFm2007CZ05rWtd
RB-Appl-EffCW-med-GasDHW-ElecCDryer-Tier3-Front | DEER2016 | D16v1 | 2015-05-14 08:07 | SCG | MFm | 2007 | CZ06 | rWtd | Each | 1 | 538 | None | 257 | 0.0367 | 5.1 | 179 | 0.0258 | 1.66 | 257 | 0.0367 | 5.1 | 179 | 0.0258 | 1.66 |  |  | 2 |  | RB-Appl-EffCW-med-GasDHW-ElecCDryer-Tier3-FrontSCGMFm2007CZ06rWtd
RB-Appl-EffCW-med-GasDHW-ElecCDryer-Tier3-Front | DEER2016 | D16v1 | 2015-05-14 08:07 | SCG | MFm | 2007 | CZ07 | rWtd | Each | 1 | 538 | None | 256 | 0.0367 | 4.79 | 177 | 0.0243 | 1.29 | 256 | 0.0367 | 4.79 | 177 | 0.0243 | 1.29 |  |  | 2 |  | RB-Appl-EffCW-med-GasDHW-ElecCDryer-Tier3-FrontSCGMFm2007CZ07rWtd
RB-Appl-EffCW-med-GasDHW-ElecCDryer-Tier3-Front | DEER2016 | D16v1 | 2015-05-14 08:07 | SCG | MFm | 2007 | CZ08 | rWtd | Each | 1 | 538 | None | 258 | 0.0363 | 4.85 | 178 | 0.025 | 1.5 | 258 | 0.0363 | 4.85 | 178 | 0.025 | 1.5 |  |  | 2 |  | RB-Appl-EffCW-med-GasDHW-ElecCDryer-Tier3-FrontSCGMFm2007CZ08rWtd
RB-Appl-EffCW-med-GasDHW-ElecCDryer-Tier3-Front | DEER2016 | D16v1 | 2015-05-14 08:07 | SCG | MFm | 2007 | CZ09 | rWtd | Each | 1 | 499 | None | 258 | 0.0372 | 4.62 | 178 | 0.0254 | 1.32 | 258 | 0.0372 | 4.62 | 178 | 0.0254 | 1.32 |  |  | 2 |  | RB-Appl-EffCW-med-GasDHW-ElecCDryer-Tier3-FrontSCGMFm2007CZ09rWtd
RB-Appl-EffCW-med-GasDHW-ElecCDryer-Tier3-Front | DEER2016 | D16v1 | 2015-05-14 08:07 | SCG | MFm | 2007 | CZ10 | rWtd | Each | 1 | 474 | None | 260 | 0.0376 | 4.53 | 179 | 0.0253 | 1.21 | 260 | 0.0376 | 4.53 | 179 | 0.0253 | 1.21 |  |  | 2 |  | RB-Appl-EffCW-med-GasDHW-ElecCDryer-Tier3-FrontSCGMFm2007CZ10rWtd
RB-Appl-EffCW-med-GasDHW-ElecCDryer-Tier3-Front | DEER2016 | D16v1 | 2015-05-14 08:07 | SCG | MFm | 2007 | CZ13 | rWtd | Each | 1 | 474 | None | 261 | 0.0373 | 4.33 | 179 | 0.0254 | 1.13 | 261 | 0.0373 | 4.33 | 179 | 0.0254 | 1.13 |  |  | 2 |  | RB-Appl-EffCW-med-GasDHW-ElecCDryer-Tier3-FrontSCGMFm2007CZ13rWtd
RB-Appl-EffCW-med-GasDHW-ElecCDryer-Tier3-Front | DEER2016 | D16v1 | 2015-05-14 08:07 | SCG | MFm | 2007 | CZ14 | rWtd | Each | 1 | 487 | None | 260 | 0.0365 | 5.04 | 180 | 0.0252 | 1.36 | 260 | 0.0365 | 5.04 | 180 | 0.0252 | 1.36 |  |  | 2 |  | RB-Appl-EffCW-med-GasDHW-ElecCDryer-Tier3-FrontSCGMFm2007CZ14rWtd
RB-Appl-EffCW-med-GasDHW-ElecCDryer-Tier3-Front | DEER2016 | D16v1 | 2015-05-14 08:07 | SCG | MFm | 2007 | CZ15 | rWtd | Each | 1 | 487 | None | 257 | 0.0373 | 3.86 | 178 | 0.0258 | 0.867 | 257 | 0.0373 | 3.86 | 178 | 0.0258 | 0.867 |  |  | 2 |  | RB-Appl-EffCW-med-GasDHW-ElecCDryer-Tier3-FrontSCGMFm2007CZ15rWtd
RB-Appl-EffCW-med-GasDHW-ElecCDryer-Tier3-Front | DEER2016 | D16v1 | 2015-05-14 08:07 | SCG | MFm | 2007 | CZ16 | rWtd | Each | 1 | 441 | None | 263 | 0.0378 | 5.16 | 182 | 0.0257 | 1.41 | 263 | 0.0378 | 5.16 | 182 | 0.0257 | 1.41 |  |  | 2 |  | RB-Appl-EffCW-med-GasDHW-ElecCDryer-Tier3-FrontSCGMFm2007CZ16rWtd
RB-Appl-EffCW-med-GasDHW-ElecCDryer-Tier3-Front | DEER2016 | D16v1 | 2015-05-14 08:07 | SCG | MFm | 2011 | CZ04 | rWtd | Each | 1 | 441 | None | 259 | 0.0392 | 4.49 | 179 | 0.0265 | 1.03 | 259 | 0.0392 | 4.49 | 179 | 0.0265 | 1.03 |  |  | 2 |  | RB-Appl-EffCW-med-GasDHW-ElecCDryer-Tier3-FrontSCGMFm2011CZ04rWtd
RB-Appl-EffCW-med-GasDHW-ElecCDryer-Tier3-Front | DEER2016 | D16v1 | 2015-05-14 08:07 | SCG | MFm | 2011 | CZ05 | rWtd | Each | 1 | 441 | None | 255 | 0.0355 | 4.94 | 178 | 0.0247 | 1.41 | 255 | 0.0355 | 4.94 | 178 | 0.0247 | 1.41 |  |  | 2 |  | RB-Appl-EffCW-med-GasDHW-ElecCDryer-Tier3-FrontSCGMFm2011CZ05rWtd
RB-Appl-EffCW-med-GasDHW-ElecCDryer-Tier3-Front | DEER2016 | D16v1 | 2015-05-14 08:07 | SCG | MFm | 2011 | CZ06 | rWtd | Each | 1 | 538 | None | 257 | 0.0361 | 5.02 | 178 | 0.0249 | 1.58 | 257 | 0.0361 | 5.02 | 178 | 0.0249 | 1.58 |  |  | 2 |  | RB-Appl-EffCW-med-GasDHW-ElecCDryer-Tier3-FrontSCGMFm2011CZ06rWtd
RB-Appl-EffCW-med-GasDHW-ElecCDryer-Tier3-Front | DEER2016 | D16v1 | 2015-05-14 08:07 | SCG | MFm | 2011 | CZ07 | rWtd | Each | 1 | 538 | None | 255 | 0.0378 | 4.68 | 176 | 0.0265 | 1.12 | 255 | 0.0378 | 4.68 | 176 | 0.0265 | 1.12 |  |  | 2 |  | RB-Appl-EffCW-med-GasDHW-ElecCDryer-Tier3-FrontSCGMFm2011CZ07rWtd
RB-Appl-EffCW-med-GasDHW-ElecCDryer-Tier3-Front | DEER2016 | D16v1 | 2015-05-14 08:07 | SCG | MFm | 2011 | CZ08 | rWtd | Each | 1 | 538 | None | 258 | 0.0362 | 4.79 | 178 | 0.0247 | 1.38 | 258 | 0.0362 | 4.79 | 178 | 0.0247 | 1.38 |  |  | 2 |  | RB-Appl-EffCW-med-GasDHW-ElecCDryer-Tier3-FrontSCGMFm2011CZ08rWtd
RB-Appl-EffCW-med-GasDHW-ElecCDryer-Tier3-Front | DEER2016 | D16v1 | 2015-05-14 08:07 | SCG | MFm | 2011 | CZ09 | rWtd | Each | 1 | 499 | None | 258 | 0.0373 | 4.61 | 178 | 0.0255 | 1.26 | 258 | 0.0373 | 4.61 | 178 | 0.0255 | 1.26 |  |  | 2 |  | RB-Appl-EffCW-med-GasDHW-ElecCDryer-Tier3-FrontSCGMFm2011CZ09rWtd
RB-Appl-EffCW-med-GasDHW-ElecCDryer-Tier3-Front | DEER2016 | D16v1 | 2015-05-14 08:07 | SCG | MFm | 2011 | CZ10 | rWtd | Each | 1 | 474 | None | 260 | 0.0379 | 4.52 | 179 | 0.0257 | 1.16 | 260 | 0.0379 | 4.52 | 179 | 0.0257 | 1.16 |  |  | 2 |  | RB-Appl-EffCW-med-GasDHW-ElecCDryer-Tier3-FrontSCGMFm2011CZ10rWtd
RB-Appl-EffCW-med-GasDHW-ElecCDryer-Tier3-Front | DEER2016 | D16v1 | 2015-05-14 08:07 | SCG | MFm | 2011 | CZ13 | rWtd | Each | 1 | 474 | None | 261 | 0.0374 | 4.37 | 179 | 0.0255 | 1.12 | 261 | 0.0374 | 4.37 | 179 | 0.0255 | 1.12 |  |  | 2 |  | RB-Appl-EffCW-med-GasDHW-ElecCDryer-Tier3-FrontSCGMFm2011CZ13rWtd
RB-Appl-EffCW-med-GasDHW-ElecCDryer-Tier3-Front | DEER2016 | D16v1 | 2015-05-14 08:07 | SCG | MFm | 2011 | CZ14 | rWtd | Each | 1 | 487 | None | 261 | 0.0367 | 5.04 | 181 | 0.0253 | 1.35 | 261 | 0.0367 | 5.04 | 181 | 0.0253 | 1.35 |  |  | 2 |  | RB-Appl-EffCW-med-GasDHW-ElecCDryer-Tier3-FrontSCGMFm2011CZ14rWtd
RB-Appl-EffCW-med-GasDHW-ElecCDryer-Tier3-Front | DEER2016 | D16v1 | 2015-05-14 08:07 | SCG | MFm | 2011 | CZ15 | rWtd | Each | 1 | 487 | None | 257 | 0.0374 | 3.82 | 177 | 0.0259 | 0.829 | 257 | 0.0374 | 3.82 | 177 | 0.0259 | 0.829 |  |  | 2 |  | RB-Appl-EffCW-med-GasDHW-ElecCDryer-Tier3-FrontSCGMFm2011CZ15rWtd
RB-Appl-EffCW-med-GasDHW-ElecCDryer-Tier3-Front | DEER2016 | D16v1 | 2015-05-14 08:07 | SCG | MFm | 2011 | CZ16 | rWtd | Each | 1 | 441 | None | 264 | 0.0376 | 5.23 | 181 | 0.0257 | 1.43 | 264 | 0.0376 | 5.23 | 181 | 0.0257 | 1.43 |  |  | 2 |  | RB-Appl-EffCW-med-GasDHW-ElecCDryer-Tier3-FrontSCGMFm2011CZ16rWtd
RB-Appl-EffCW-med-GasDHW-ElecCDryer-Tier3-Front | DEER2016 | D16v1 | 2015-05-14 08:07 | SCG | MFm | 2014 | CZ04 | rWtd | Each | 1 | 441 | None | 258 | 0.0396 | 4.48 | 178 | 0.0268 | 0.993 | 258 | 0.0396 | 4.48 | 178 | 0.0268 | 0.993 |  |  | 2 |  | RB-Appl-EffCW-med-GasDHW-ElecCDryer-Tier3-FrontSCGMFm2014CZ04rWtd
RB-Appl-EffCW-med-GasDHW-ElecCDryer-Tier3-Front | DEER2016 | D16v1 | 2015-05-14 08:07 | SCG | MFm | 2014 | CZ05 | rWtd | Each | 1 | 441 | None | 256 | 0.0355 | 5.07 | 178 | 0.0246 | 1.35 | 256 | 0.0355 | 5.07 | 178 | 0.0246 | 1.35 |  |  | 2 |  | RB-Appl-EffCW-med-GasDHW-ElecCDryer-Tier3-FrontSCGMFm2014CZ05rWtd
RB-Appl-EffCW-med-GasDHW-ElecCDryer-Tier3-Front | DEER2016 | D16v1 | 2015-05-14 08:07 | SCG | MFm | 2014 | CZ06 | rWtd | Each | 1 | 538 | None | 256 | 0.0376 | 4.95 | 178 | 0.025 | 1.48 | 256 | 0.0376 | 4.95 | 178 | 0.025 | 1.48 |  |  | 2 |  | RB-Appl-EffCW-med-GasDHW-ElecCDryer-Tier3-FrontSCGMFm2014CZ06rWtd
RB-Appl-EffCW-med-GasDHW-ElecCDryer-Tier3-Front | DEER2016 | D16v1 | 2015-05-14 08:07 | SCG | MFm | 2014 | CZ07 | rWtd | Each | 1 | 538 | None | 255 | 0.0383 | 4.62 | 176 | 0.0266 | 1.05 | 255 | 0.0383 | 4.62 | 176 | 0.0266 | 1.05 |  |  | 2 |  | RB-Appl-EffCW-med-GasDHW-ElecCDryer-Tier3-FrontSCGMFm2014CZ07rWtd
RB-Appl-EffCW-med-GasDHW-ElecCDryer-Tier3-Front | DEER2016 | D16v1 | 2015-05-14 08:07 | SCG | MFm | 2014 | CZ08 | rWtd | Each | 1 | 538 | None | 258 | 0.0365 | 4.72 | 178 | 0.0248 | 1.29 | 258 | 0.0365 | 4.72 | 178 | 0.0248 | 1.29 |  |  | 2 |  | RB-Appl-EffCW-med-GasDHW-ElecCDryer-Tier3-FrontSCGMFm2014CZ08rWtd
RB-Appl-EffCW-med-GasDHW-ElecCDryer-Tier3-Front | DEER2016 | D16v1 | 2015-05-14 08:07 | SCG | MFm | 2014 | CZ09 | rWtd | Each | 1 | 499 | None | 258 | 0.0376 | 4.57 | 177 | 0.0255 | 1.2 | 258 | 0.0376 | 4.57 | 177 | 0.0255 | 1.2 |  |  | 2 |  | RB-Appl-EffCW-med-GasDHW-ElecCDryer-Tier3-FrontSCGMFm2014CZ09rWtd
RB-Appl-EffCW-med-GasDHW-ElecCDryer-Tier3-Front | DEER2016 | D16v1 | 2015-05-14 08:07 | SCG | MFm | 2014 | CZ10 | rWtd | Each | 1 | 474 | None | 260 | 0.0382 | 4.48 | 178 | 0.026 | 1.1 | 260 | 0.0382 | 4.48 | 178 | 0.026 | 1.1 |  |  | 2 |  | RB-Appl-EffCW-med-GasDHW-ElecCDryer-Tier3-FrontSCGMFm2014CZ10rWtd
RB-Appl-EffCW-med-GasDHW-ElecCDryer-Tier3-Front | DEER2016 | D16v1 | 2015-05-14 08:07 | SCG | MFm | 2014 | CZ13 | rWtd | Each | 1 | 474 | None | 261 | 0.0371 | 4.34 | 179 | 0.0249 | 1.1 | 261 | 0.0371 | 4.34 | 179 | 0.0249 | 1.1 |  |  | 2 |  | RB-Appl-EffCW-med-GasDHW-ElecCDryer-Tier3-FrontSCGMFm2014CZ13rWtd
RB-Appl-EffCW-med-GasDHW-ElecCDryer-Tier3-Front | DEER2016 | D16v1 | 2015-05-14 08:07 | SCG | MFm | 2014 | CZ14 | rWtd | Each | 1 | 487 | None | 260 | 0.0369 | 4.99 | 180 | 0.0254 | 1.31 | 260 | 0.0369 | 4.99 | 180 | 0.0254 | 1.31 |  |  | 2 |  | RB-Appl-EffCW-med-GasDHW-ElecCDryer-Tier3-FrontSCGMFm2014CZ14rWtd
RB-Appl-EffCW-med-GasDHW-ElecCDryer-Tier3-Front | DEER2016 | D16v1 | 2015-05-14 08:07 | SCG | MFm | 2014 | CZ15 | rWtd | Each | 1 | 487 | None | 256 | 0.0375 | 3.81 | 177 | 0.0259 | 0.812 | 256 | 0.0375 | 3.81 | 177 | 0.0259 | 0.812 |  |  | 2 |  | RB-Appl-EffCW-med-GasDHW-ElecCDryer-Tier3-FrontSCGMFm2014CZ15rWtd
RB-Appl-EffCW-med-GasDHW-ElecCDryer-Tier3-Front | DEER2016 | D16v1 | 2015-05-14 08:07 | SCG | MFm | 2014 | CZ16 | rWtd | Each | 1 | 441 | None | 261 | 0.0381 | 5.04 | 180 | 0.0255 | 1.33 | 261 | 0.0381 | 5.04 | 180 | 0.0255 | 1.33 |  |  | 2 |  | RB-Appl-EffCW-med-GasDHW-ElecCDryer-Tier3-FrontSCGMFm2014CZ16rWtd
RB-Appl-EffCW-med-GasDHW-ElecCDryer-Tier3-Front | DEER2016 | D16v1 | 2015-05-14 08:07 | SCG | MFm | Ex | CZ04 | rWtd | Each | 1 | 508 | None | 258 | 0.0378 | 5.1 | 179 | 0.0267 | 1.28 | 258 | 0.0378 | 5.1 | 179 | 0.0267 | 1.28 |  |  | 2 |  | RB-Appl-EffCW-med-GasDHW-ElecCDryer-Tier3-FrontSCGMFmExCZ04rWtd
RB-Appl-EffCW-med-GasDHW-ElecCDryer-Tier3-Front | DEER2016 | D16v1 | 2015-05-14 08:07 | SCG | MFm | Ex | CZ05 | rWtd | Each | 1 | 464 | None | 256 | 0.0354 | 5.21 | 179 | 0.0246 | 1.56 | 256 | 0.0354 | 5.21 | 179 | 0.0246 | 1.56 |  |  | 2 |  | RB-Appl-EffCW-med-GasDHW-ElecCDryer-Tier3-FrontSCGMFmExCZ05rWtd
RB-Appl-EffCW-med-GasDHW-ElecCDryer-Tier3-Front | DEER2016 | D16v1 | 2015-05-14 08:07 | SCG | MFm | Ex | CZ06 | rWtd | Each | 1 | 511 | None | 258 | 0.0373 | 4.88 | 179 | 0.0257 | 1.33 | 258 | 0.0373 | 4.88 | 179 | 0.0257 | 1.33 |  |  | 2 |  | RB-Appl-EffCW-med-GasDHW-ElecCDryer-Tier3-FrontSCGMFmExCZ06rWtd
RB-Appl-EffCW-med-GasDHW-ElecCDryer-Tier3-Front | DEER2016 | D16v1 | 2015-05-14 08:07 | SCG | MFm | Ex | CZ07 | rWtd | Each | 1 | 520 | None | 257 | 0.0371 | 4.75 | 178 | 0.0274 | 1.14 | 257 | 0.0371 | 4.75 | 178 | 0.0274 | 1.14 |  |  | 2 |  | RB-Appl-EffCW-med-GasDHW-ElecCDryer-Tier3-FrontSCGMFmExCZ07rWtd
RB-Appl-EffCW-med-GasDHW-ElecCDryer-Tier3-Front | DEER2016 | D16v1 | 2015-05-14 08:07 | SCG | MFm | Ex | CZ08 | rWtd | Each | 1 | 506 | None | 258 | 0.0377 | 4.65 | 180 | 0.0255 | 1.23 | 258 | 0.0377 | 4.65 | 180 | 0.0255 | 1.23 |  |  | 2 |  | RB-Appl-EffCW-med-GasDHW-ElecCDryer-Tier3-FrontSCGMFmExCZ08rWtd
RB-Appl-EffCW-med-GasDHW-ElecCDryer-Tier3-Front | DEER2016 | D16v1 | 2015-05-14 08:07 | SCG | MFm | Ex | CZ09 | rWtd | Each | 1 | 561 | None | 259 | 0.0372 | 4.94 | 179 | 0.0258 | 1.32 | 259 | 0.0372 | 4.94 | 179 | 0.0258 | 1.32 |  |  | 2 |  | RB-Appl-EffCW-med-GasDHW-ElecCDryer-Tier3-FrontSCGMFmExCZ09rWtd
RB-Appl-EffCW-med-GasDHW-ElecCDryer-Tier3-Front | DEER2016 | D16v1 | 2015-05-14 08:07 | SCG | MFm | Ex | CZ10 | rWtd | Each | 1 | 587 | None | 259 | 0.0385 | 5.02 | 179 | 0.0261 | 1.47 | 259 | 0.0385 | 5.02 | 179 | 0.0261 | 1.47 |  |  | 2 |  | RB-Appl-EffCW-med-GasDHW-ElecCDryer-Tier3-FrontSCGMFmExCZ10rWtd
RB-Appl-EffCW-med-GasDHW-ElecCDryer-Tier3-Front | DEER2016 | D16v1 | 2015-05-14 08:07 | SCG | MFm | Ex | CZ13 | rWtd | Each | 1 | 488 | None | 257 | 0.0379 | 4.7 | 178 | 0.0262 | 1.17 | 257 | 0.0379 | 4.7 | 178 | 0.0262 | 1.17 |  |  | 2 |  | RB-Appl-EffCW-med-GasDHW-ElecCDryer-Tier3-FrontSCGMFmExCZ13rWtd
RB-Appl-EffCW-med-GasDHW-ElecCDryer-Tier3-Front | DEER2016 | D16v1 | 2015-05-14 08:07 | SCG | MFm | Ex | CZ14 | rWtd | Each | 1 | 623 | None | 266 | 0.0392 | 4.36 | 183 | 0.0269 | 1.01 | 266 | 0.0392 | 4.36 | 183 | 0.0269 | 1.01 |  |  | 2 |  | RB-Appl-EffCW-med-GasDHW-ElecCDryer-Tier3-FrontSCGMFmExCZ14rWtd
RB-Appl-EffCW-med-GasDHW-ElecCDryer-Tier3-Front | DEER2016 | D16v1 | 2015-05-14 08:07 | SCG | MFm | Ex | CZ15 | rWtd | Each | 1 | 631 | None | 266 | 0.0395 | 3.83 | 182 | 0.0267 | 0.936 | 266 | 0.0395 | 3.83 | 182 | 0.0267 | 0.936 |  |  | 2 |  | RB-Appl-EffCW-med-GasDHW-ElecCDryer-Tier3-FrontSCGMFmExCZ15rWtd
RB-Appl-EffCW-med-GasDHW-ElecCDryer-Tier3-Front | DEER2016 | D16v1 | 2015-05-14 08:07 | SCG | MFm | Ex | CZ16 | rWtd | Each | 1 | 502 | None | 260 | 0.0381 | 5.12 | 181 | 0.0263 | 1.1 | 260 | 0.0381 | 5.12 | 181 | 0.0263 | 1.1 |  |  | 2 |  | RB-Appl-EffCW-med-GasDHW-ElecCDryer-Tier3-FrontSCGMFmExCZ16rWtd
RB-Appl-EffCW-med-GasDHW-ElecCDryer-Tier3-Front | DEER2016 | D16v1 | 2015-05-14 08:07 | SCG | MFm | Ex | IOU | rWtd | Each | 1 | 540 | None | 259 | 0.0375 | 4.83 | 179 | 0.0258 | 1.29 | 259 | 0.0375 | 4.83 | 179 | 0.0258 | 1.29 |  |  | 2 |  | RB-Appl-EffCW-med-GasDHW-ElecCDryer-Tier3-FrontSCGMFmExIOUrWtd
RB-Appl-EffCW-med-GasDHW-ElecCDryer-Tier3-Front | DEER2016 | D16v1 | 2015-05-14 08:07 | SCG | SFm | 1975 | CZ04 | rWtd | Each | 1 | 796 | None | 316 | 0.0504 | 5.94 | 221 | 0.0336 | 1.45 | 316 | 0.0504 | 5.94 | 221 | 0.0336 | 1.45 |  |  | 2 |  | RB-Appl-EffCW-med-GasDHW-ElecCDryer-Tier3-FrontSCGSFm1975CZ04rWtd
RB-Appl-EffCW-med-GasDHW-ElecCDryer-Tier3-Front | DEER2016 | D16v1 | 2015-05-14 08:07 | SCG | SFm | 1975 | CZ05 | rWtd | Each | 1 | 796 | None | 318 | 0.0438 | 7.24 | 222 | 0.0302 | 2.35 | 318 | 0.0438 | 7.24 | 222 | 0.0302 | 2.35 |  |  | 2 |  | RB-Appl-EffCW-med-GasDHW-ElecCDryer-Tier3-FrontSCGSFm1975CZ05rWtd
RB-Appl-EffCW-med-GasDHW-ElecCDryer-Tier3-Front | DEER2016 | D16v1 | 2015-05-14 08:07 | SCG | SFm | 1975 | CZ06 | rWtd | Each | 1 | 764 | None | 320 | 0.0461 | 6.5 | 223 | 0.0318 | 2.17 | 320 | 0.0461 | 6.5 | 223 | 0.0318 | 2.17 |  |  | 2 |  | RB-Appl-EffCW-med-GasDHW-ElecCDryer-Tier3-FrontSCGSFm1975CZ06rWtd
RB-Appl-EffCW-med-GasDHW-ElecCDryer-Tier3-Front | DEER2016 | D16v1 | 2015-05-14 08:07 | SCG | SFm | 1975 | CZ07 | rWtd | Each | 1 | 764 | None | 318 | 0.0436 | 6.15 | 222 | 0.0297 | 1.97 | 318 | 0.0436 | 6.15 | 222 | 0.0297 | 1.97 |  |  | 2 |  | RB-Appl-EffCW-med-GasDHW-ElecCDryer-Tier3-FrontSCGSFm1975CZ07rWtd
RB-Appl-EffCW-med-GasDHW-ElecCDryer-Tier3-Front | DEER2016 | D16v1 | 2015-05-14 08:07 | SCG | SFm | 1975 | CZ08 | rWtd | Each | 1 | 764 | None | 321 | 0.0464 | 5.7 | 223 | 0.0319 | 1.65 | 321 | 0.0464 | 5.7 | 223 | 0.0319 | 1.65 |  |  | 2 |  | RB-Appl-EffCW-med-GasDHW-ElecCDryer-Tier3-FrontSCGSFm1975CZ08rWtd
RB-Appl-EffCW-med-GasDHW-ElecCDryer-Tier3-Front | DEER2016 | D16v1 | 2015-05-14 08:07 | SCG | SFm | 1975 | CZ09 | rWtd | Each | 1 | 818 | None | 324 | 0.0478 | 5.74 | 224 | 0.0326 | 1.76 | 324 | 0.0478 | 5.74 | 224 | 0.0326 | 1.76 |  |  | 2 |  | RB-Appl-EffCW-med-GasDHW-ElecCDryer-Tier3-FrontSCGSFm1975CZ09rWtd
RB-Appl-EffCW-med-GasDHW-ElecCDryer-Tier3-Front | DEER2016 | D16v1 | 2015-05-14 08:07 | SCG | SFm | 1975 | CZ10 | rWtd | Each | 1 | 818 | None | 322 | 0.0508 | 5.71 | 222 | 0.0339 | 1.75 | 322 | 0.0508 | 5.71 | 222 | 0.0339 | 1.75 |  |  | 2 |  | RB-Appl-EffCW-med-GasDHW-ElecCDryer-Tier3-FrontSCGSFm1975CZ10rWtd
RB-Appl-EffCW-med-GasDHW-ElecCDryer-Tier3-Front | DEER2016 | D16v1 | 2015-05-14 08:07 | SCG | SFm | 1975 | CZ13 | rWtd | Each | 1 | 764 | None | 325 | 0.0527 | 5.32 | 224 | 0.0352 | 1.53 | 325 | 0.0527 | 5.32 | 224 | 0.0352 | 1.53 |  |  | 2 |  | RB-Appl-EffCW-med-GasDHW-ElecCDryer-Tier3-FrontSCGSFm1975CZ13rWtd
RB-Appl-EffCW-med-GasDHW-ElecCDryer-Tier3-Front | DEER2016 | D16v1 | 2015-05-14 08:07 | SCG | SFm | 1975 | CZ14 | rWtd | Each | 1 | 778 | None | 331 | 0.051 | 6.01 | 223 | 0.0331 | 2.02 | 331 | 0.051 | 6.01 | 223 | 0.0331 | 2.02 |  |  | 2 |  | RB-Appl-EffCW-med-GasDHW-ElecCDryer-Tier3-FrontSCGSFm1975CZ14rWtd
RB-Appl-EffCW-med-GasDHW-ElecCDryer-Tier3-Front | DEER2016 | D16v1 | 2015-05-14 08:07 | SCG | SFm | 1975 | CZ15 | rWtd | Each | 1 | 778 | None | 327 | 0.0505 | 5 | 223 | 0.0339 | 1.58 | 327 | 0.0505 | 5 | 223 | 0.0339 | 1.58 |  |  | 2 |  | RB-Appl-EffCW-med-GasDHW-ElecCDryer-Tier3-FrontSCGSFm1975CZ15rWtd
RB-Appl-EffCW-med-GasDHW-ElecCDryer-Tier3-Front | DEER2016 | D16v1 | 2015-05-14 08:07 | SCG | SFm | 1975 | CZ16 | rWtd | Each | 1 | 796 | None | 325 | 0.0422 | 6.97 | 228 | 0.0321 | 1.89 | 325 | 0.0422 | 6.97 | 228 | 0.0321 | 1.89 |  |  | 2 |  | RB-Appl-EffCW-med-GasDHW-ElecCDryer-Tier3-FrontSCGSFm1975CZ16rWtd
RB-Appl-EffCW-med-GasDHW-ElecCDryer-Tier3-Front | DEER2016 | D16v1 | 2015-05-14 08:07 | SCG | SFm | 1985 | CZ04 | rWtd | Each | 1 | 952 | None | 317 | 0.0512 | 5.56 | 222 | 0.0337 | 1.43 | 317 | 0.0512 | 5.56 | 222 | 0.0337 | 1.43 |  |  | 2 |  | RB-Appl-EffCW-med-GasDHW-ElecCDryer-Tier3-FrontSCGSFm1985CZ04rWtd
RB-Appl-EffCW-med-GasDHW-ElecCDryer-Tier3-Front | DEER2016 | D16v1 | 2015-05-14 08:07 | SCG | SFm | 1985 | CZ05 | rWtd | Each | 1 | 952 | None | 317 | 0.0444 | 6.38 | 221 | 0.0314 | 2.1 | 317 | 0.0444 | 6.38 | 221 | 0.0314 | 2.1 |  |  | 2 |  | RB-Appl-EffCW-med-GasDHW-ElecCDryer-Tier3-FrontSCGSFm1985CZ05rWtd
RB-Appl-EffCW-med-GasDHW-ElecCDryer-Tier3-Front | DEER2016 | D16v1 | 2015-05-14 08:07 | SCG | SFm | 1985 | CZ06 | rWtd | Each | 1 | 1030 | None | 320 | 0.0548 | 6.16 | 223 | 0.0398 | 1.96 | 320 | 0.0548 | 6.16 | 223 | 0.0398 | 1.96 |  |  | 2 |  | RB-Appl-EffCW-med-GasDHW-ElecCDryer-Tier3-FrontSCGSFm1985CZ06rWtd
RB-Appl-EffCW-med-GasDHW-ElecCDryer-Tier3-Front | DEER2016 | D16v1 | 2015-05-14 08:07 | SCG | SFm | 1985 | CZ07 | rWtd | Each | 1 | 1030 | None | 320 | 0.0491 | 6.08 | 222 | 0.0345 | 1.94 | 320 | 0.0491 | 6.08 | 222 | 0.0345 | 1.94 |  |  | 2 |  | RB-Appl-EffCW-med-GasDHW-ElecCDryer-Tier3-FrontSCGSFm1985CZ07rWtd
RB-Appl-EffCW-med-GasDHW-ElecCDryer-Tier3-Front | DEER2016 | D16v1 | 2015-05-14 08:07 | SCG | SFm | 1985 | CZ08 | rWtd | Each | 1 | 1030 | None | 322 | 0.0464 | 6.03 | 223 | 0.0319 | 1.96 | 322 | 0.0464 | 6.03 | 223 | 0.0319 | 1.96 |  |  | 2 |  | RB-Appl-EffCW-med-GasDHW-ElecCDryer-Tier3-FrontSCGSFm1985CZ08rWtd
RB-Appl-EffCW-med-GasDHW-ElecCDryer-Tier3-Front | DEER2016 | D16v1 | 2015-05-14 08:07 | SCG | SFm | 1985 | CZ09 | rWtd | Each | 1 | 906 | None | 325 | 0.0483 | 6.11 | 224 | 0.0331 | 1.88 | 325 | 0.0483 | 6.11 | 224 | 0.0331 | 1.88 |  |  | 2 |  | RB-Appl-EffCW-med-GasDHW-ElecCDryer-Tier3-FrontSCGSFm1985CZ09rWtd
RB-Appl-EffCW-med-GasDHW-ElecCDryer-Tier3-Front | DEER2016 | D16v1 | 2015-05-14 08:07 | SCG | SFm | 1985 | CZ10 | rWtd | Each | 1 | 906 | None | 324 | 0.0511 | 5.81 | 224 | 0.0348 | 1.71 | 324 | 0.0511 | 5.81 | 224 | 0.0348 | 1.71 |  |  | 2 |  | RB-Appl-EffCW-med-GasDHW-ElecCDryer-Tier3-FrontSCGSFm1985CZ10rWtd
RB-Appl-EffCW-med-GasDHW-ElecCDryer-Tier3-Front | DEER2016 | D16v1 | 2015-05-14 08:07 | SCG | SFm | 1985 | CZ13 | rWtd | Each | 1 | 852 | None | 323 | 0.0517 | 5.19 | 220 | 0.034 | 1.62 | 323 | 0.0517 | 5.19 | 220 | 0.034 | 1.62 |  |  | 2 |  | RB-Appl-EffCW-med-GasDHW-ElecCDryer-Tier3-FrontSCGSFm1985CZ13rWtd
RB-Appl-EffCW-med-GasDHW-ElecCDryer-Tier3-Front | DEER2016 | D16v1 | 2015-05-14 08:07 | SCG | SFm | 1985 | CZ14 | rWtd | Each | 1 | 870 | None | 331 | 0.0525 | 5.04 | 227 | 0.0351 | 1.32 | 331 | 0.0525 | 5.04 | 227 | 0.0351 | 1.32 |  |  | 2 |  | RB-Appl-EffCW-med-GasDHW-ElecCDryer-Tier3-FrontSCGSFm1985CZ14rWtd
RB-Appl-EffCW-med-GasDHW-ElecCDryer-Tier3-Front | DEER2016 | D16v1 | 2015-05-14 08:07 | SCG | SFm | 1985 | CZ15 | rWtd | Each | 1 | 870 | None | 331 | 0.0523 | 4.39 | 225 | 0.0348 | 1.14 | 331 | 0.0523 | 4.39 | 225 | 0.0348 | 1.14 |  |  | 2 |  | RB-Appl-EffCW-med-GasDHW-ElecCDryer-Tier3-FrontSCGSFm1985CZ15rWtd
RB-Appl-EffCW-med-GasDHW-ElecCDryer-Tier3-Front | DEER2016 | D16v1 | 2015-05-14 08:07 | SCG | SFm | 1985 | CZ16 | rWtd | Each | 1 | 952 | None | 319 | 0.0484 | 6.05 | 221 | 0.0317 | 1.52 | 319 | 0.0484 | 6.05 | 221 | 0.0317 | 1.52 |  |  | 2 |  | RB-Appl-EffCW-med-GasDHW-ElecCDryer-Tier3-FrontSCGSFm1985CZ16rWtd
RB-Appl-EffCW-med-GasDHW-ElecCDryer-Tier3-Front | DEER2016 | D16v1 | 2015-05-14 08:07 | SCG | SFm | 1996 | CZ04 | rWtd | Each | 1 | 1100 | None | 328 | 0.0481 | 5.62 | 224 | 0.0295 | 1.76 | 328 | 0.0481 | 5.62 | 224 | 0.0295 | 1.76 |  |  | 2 |  | RB-Appl-EffCW-med-GasDHW-ElecCDryer-Tier3-FrontSCGSFm1996CZ04rWtd
RB-Appl-EffCW-med-GasDHW-ElecCDryer-Tier3-Front | DEER2016 | D16v1 | 2015-05-14 08:07 | SCG | SFm | 1996 | CZ05 | rWtd | Each | 1 | 1100 | None | 317 | 0.0449 | 5.96 | 222 | 0.031 | 2.43 | 317 | 0.0449 | 5.96 | 222 | 0.031 | 2.43 |  |  | 2 |  | RB-Appl-EffCW-med-GasDHW-ElecCDryer-Tier3-FrontSCGSFm1996CZ05rWtd
RB-Appl-EffCW-med-GasDHW-ElecCDryer-Tier3-Front | DEER2016 | D16v1 | 2015-05-14 08:07 | SCG | SFm | 1996 | CZ06 | rWtd | Each | 1 | 1150 | None | 320 | 0.0651 | 6.05 | 224 | 0.0289 | 2.06 | 320 | 0.0651 | 6.05 | 224 | 0.0289 | 2.06 |  |  | 2 |  | RB-Appl-EffCW-med-GasDHW-ElecCDryer-Tier3-FrontSCGSFm1996CZ06rWtd
RB-Appl-EffCW-med-GasDHW-ElecCDryer-Tier3-Front | DEER2016 | D16v1 | 2015-05-14 08:07 | SCG | SFm | 1996 | CZ07 | rWtd | Each | 1 | 1150 | None | 319 | 0.0635 | 5.85 | 221 | 0.0417 | 1.92 | 319 | 0.0635 | 5.85 | 221 | 0.0417 | 1.92 |  |  | 2 |  | RB-Appl-EffCW-med-GasDHW-ElecCDryer-Tier3-FrontSCGSFm1996CZ07rWtd
RB-Appl-EffCW-med-GasDHW-ElecCDryer-Tier3-Front | DEER2016 | D16v1 | 2015-05-14 08:07 | SCG | SFm | 1996 | CZ08 | rWtd | Each | 1 | 1150 | None | 322 | 0.0468 | 5.58 | 224 | 0.032 | 1.73 | 322 | 0.0468 | 5.58 | 224 | 0.032 | 1.73 |  |  | 2 |  | RB-Appl-EffCW-med-GasDHW-ElecCDryer-Tier3-FrontSCGSFm1996CZ08rWtd
RB-Appl-EffCW-med-GasDHW-ElecCDryer-Tier3-Front | DEER2016 | D16v1 | 2015-05-14 08:07 | SCG | SFm | 1996 | CZ09 | rWtd | Each | 1 | 1090 | None | 321 | 0.0475 | 6 | 223 | 0.0325 | 1.58 | 321 | 0.0475 | 6 | 223 | 0.0325 | 1.58 |  |  | 2 |  | RB-Appl-EffCW-med-GasDHW-ElecCDryer-Tier3-FrontSCGSFm1996CZ09rWtd
RB-Appl-EffCW-med-GasDHW-ElecCDryer-Tier3-Front | DEER2016 | D16v1 | 2015-05-14 08:07 | SCG | SFm | 1996 | CZ10 | rWtd | Each | 1 | 1090 | None | 324 | 0.0466 | 6.07 | 222 | 0.0311 | 1.65 | 324 | 0.0466 | 6.07 | 222 | 0.0311 | 1.65 |  |  | 2 |  | RB-Appl-EffCW-med-GasDHW-ElecCDryer-Tier3-FrontSCGSFm1996CZ10rWtd
RB-Appl-EffCW-med-GasDHW-ElecCDryer-Tier3-Front | DEER2016 | D16v1 | 2015-05-14 08:07 | SCG | SFm | 1996 | CZ13 | rWtd | Each | 1 | 1020 | None | 325 | 0.0497 | 5.38 | 225 | 0.0337 | 1.28 | 325 | 0.0497 | 5.38 | 225 | 0.0337 | 1.28 |  |  | 2 |  | RB-Appl-EffCW-med-GasDHW-ElecCDryer-Tier3-FrontSCGSFm1996CZ13rWtd
RB-Appl-EffCW-med-GasDHW-ElecCDryer-Tier3-Front | DEER2016 | D16v1 | 2015-05-14 08:07 | SCG | SFm | 1996 | CZ14 | rWtd | Each | 1 | 879 | None | 331 | 0.051 | 5.73 | 229 | 0.0387 | 1.68 | 331 | 0.051 | 5.73 | 229 | 0.0387 | 1.68 |  |  | 2 |  | RB-Appl-EffCW-med-GasDHW-ElecCDryer-Tier3-FrontSCGSFm1996CZ14rWtd
RB-Appl-EffCW-med-GasDHW-ElecCDryer-Tier3-Front | DEER2016 | D16v1 | 2015-05-14 08:07 | SCG | SFm | 1996 | CZ15 | rWtd | Each | 1 | 879 | None | 328 | 0.0489 | 4.82 | 224 | 0.0333 | 1.38 | 328 | 0.0489 | 4.82 | 224 | 0.0333 | 1.38 |  |  | 2 |  | RB-Appl-EffCW-med-GasDHW-ElecCDryer-Tier3-FrontSCGSFm1996CZ15rWtd
RB-Appl-EffCW-med-GasDHW-ElecCDryer-Tier3-Front | DEER2016 | D16v1 | 2015-05-14 08:07 | SCG | SFm | 1996 | CZ16 | rWtd | Each | 1 | 1100 | None | 322 | 0.0533 | 5.83 | 219 | 0.0309 | 1.57 | 322 | 0.0533 | 5.83 | 219 | 0.0309 | 1.57 |  |  | 2 |  | RB-Appl-EffCW-med-GasDHW-ElecCDryer-Tier3-FrontSCGSFm1996CZ16rWtd
RB-Appl-EffCW-med-GasDHW-ElecCDryer-Tier3-Front | DEER2016 | D16v1 | 2015-05-14 08:07 | SCG | SFm | 2003 | CZ04 | rWtd | Each | 1 | 1150 | None | 319 | 0.0495 | 6.79 | 222 | 0.0347 | 1.86 | 319 | 0.0495 | 6.79 | 222 | 0.0347 | 1.86 |  |  | 2 |  | RB-Appl-EffCW-med-GasDHW-ElecCDryer-Tier3-FrontSCGSFm2003CZ04rWtd
RB-Appl-EffCW-med-GasDHW-ElecCDryer-Tier3-Front | DEER2016 | D16v1 | 2015-05-14 08:07 | SCG | SFm | 2003 | CZ05 | rWtd | Each | 1 | 1150 | None | 317 | 0.0451 | 7.45 | 221 | 0.0326 | 2.1 | 317 | 0.0451 | 7.45 | 221 | 0.0326 | 2.1 |  |  | 2 |  | RB-Appl-EffCW-med-GasDHW-ElecCDryer-Tier3-FrontSCGSFm2003CZ05rWtd
RB-Appl-EffCW-med-GasDHW-ElecCDryer-Tier3-Front | DEER2016 | D16v1 | 2015-05-14 08:07 | SCG | SFm | 2003 | CZ06 | rWtd | Each | 1 | 1200 | None | 321 | 0.0384 | 6.86 | 223 | 0.0309 | 2.13 | 321 | 0.0384 | 6.86 | 223 | 0.0309 | 2.13 |  |  | 2 |  | RB-Appl-EffCW-med-GasDHW-ElecCDryer-Tier3-FrontSCGSFm2003CZ06rWtd
RB-Appl-EffCW-med-GasDHW-ElecCDryer-Tier3-Front | DEER2016 | D16v1 | 2015-05-14 08:07 | SCG | SFm | 2003 | CZ07 | rWtd | Each | 1 | 1200 | None | 320 | 0.0449 | 6.94 | 222 | 0.0309 | 2.18 | 320 | 0.0449 | 6.94 | 222 | 0.0309 | 2.18 |  |  | 2 |  | RB-Appl-EffCW-med-GasDHW-ElecCDryer-Tier3-FrontSCGSFm2003CZ07rWtd
RB-Appl-EffCW-med-GasDHW-ElecCDryer-Tier3-Front | DEER2016 | D16v1 | 2015-05-14 08:07 | SCG | SFm | 2003 | CZ08 | rWtd | Each | 1 | 1200 | None | 323 | 0.0452 | 6.15 | 226 | 0.0302 | 1.69 | 323 | 0.0452 | 6.15 | 226 | 0.0302 | 1.69 |  |  | 2 |  | RB-Appl-EffCW-med-GasDHW-ElecCDryer-Tier3-FrontSCGSFm2003CZ08rWtd
RB-Appl-EffCW-med-GasDHW-ElecCDryer-Tier3-Front | DEER2016 | D16v1 | 2015-05-14 08:07 | SCG | SFm | 2003 | CZ09 | rWtd | Each | 1 | 1210 | None | 325 | 0.0449 | 6.37 | 226 | 0.0313 | 1.69 | 325 | 0.0449 | 6.37 | 226 | 0.0313 | 1.69 |  |  | 2 |  | RB-Appl-EffCW-med-GasDHW-ElecCDryer-Tier3-FrontSCGSFm2003CZ09rWtd
RB-Appl-EffCW-med-GasDHW-ElecCDryer-Tier3-Front | DEER2016 | D16v1 | 2015-05-14 08:07 | SCG | SFm | 2003 | CZ10 | rWtd | Each | 1 | 974 | None | 329 | 0.0451 | 5.82 | 224 | 0.0308 | 2.03 | 329 | 0.0451 | 5.82 | 224 | 0.0308 | 2.03 |  |  | 2 |  | RB-Appl-EffCW-med-GasDHW-ElecCDryer-Tier3-FrontSCGSFm2003CZ10rWtd
RB-Appl-EffCW-med-GasDHW-ElecCDryer-Tier3-Front | DEER2016 | D16v1 | 2015-05-14 08:07 | SCG | SFm | 2003 | CZ13 | rWtd | Each | 1 | 974 | None | 324 | 0.0505 | 5.06 | 223 | 0.0354 | 1.47 | 324 | 0.0505 | 5.06 | 223 | 0.0354 | 1.47 |  |  | 2 |  | RB-Appl-EffCW-med-GasDHW-ElecCDryer-Tier3-FrontSCGSFm2003CZ13rWtd
RB-Appl-EffCW-med-GasDHW-ElecCDryer-Tier3-Front | DEER2016 | D16v1 | 2015-05-14 08:07 | SCG | SFm | 2003 | CZ14 | rWtd | Each | 1 | 1080 | None | 327 | 0.0445 | 5.86 | 225 | 0.0306 | 1.88 | 327 | 0.0445 | 5.86 | 225 | 0.0306 | 1.88 |  |  | 2 |  | RB-Appl-EffCW-med-GasDHW-ElecCDryer-Tier3-FrontSCGSFm2003CZ14rWtd
RB-Appl-EffCW-med-GasDHW-ElecCDryer-Tier3-Front | DEER2016 | D16v1 | 2015-05-14 08:07 | SCG | SFm | 2003 | CZ15 | rWtd | Each | 1 | 1080 | None | 325 | 0.0504 | 4.94 | 221 | 0.0336 | 1.5 | 325 | 0.0504 | 4.94 | 221 | 0.0336 | 1.5 |  |  | 2 |  | RB-Appl-EffCW-med-GasDHW-ElecCDryer-Tier3-FrontSCGSFm2003CZ15rWtd
RB-Appl-EffCW-med-GasDHW-ElecCDryer-Tier3-Front | DEER2016 | D16v1 | 2015-05-14 08:07 | SCG | SFm | 2003 | CZ16 | rWtd | Each | 1 | 1150 | None | 319 | 0.0604 | 7.07 | 221 | 0.0362 | 1.75 | 319 | 0.0604 | 7.07 | 221 | 0.0362 | 1.75 |  |  | 2 |  | RB-Appl-EffCW-med-GasDHW-ElecCDryer-Tier3-FrontSCGSFm2003CZ16rWtd
RB-Appl-EffCW-med-GasDHW-ElecCDryer-Tier3-Front | DEER2016 | D16v1 | 2015-05-14 08:07 | SCG | SFm | 2007 | CZ04 | rWtd | Each | 1 | 1150 | None | 317 | 0.0475 | 6.52 | 221 | 0.0335 | 1.65 | 317 | 0.0475 | 6.52 | 221 | 0.0335 | 1.65 |  |  | 2 |  | RB-Appl-EffCW-med-GasDHW-ElecCDryer-Tier3-FrontSCGSFm2007CZ04rWtd
RB-Appl-EffCW-med-GasDHW-ElecCDryer-Tier3-Front | DEER2016 | D16v1 | 2015-05-14 08:07 | SCG | SFm | 2007 | CZ05 | rWtd | Each | 1 | 1150 | None | 318 | 0.0444 | 7.82 | 221 | 0.0307 | 2.45 | 318 | 0.0444 | 7.82 | 221 | 0.0307 | 2.45 |  |  | 2 |  | RB-Appl-EffCW-med-GasDHW-ElecCDryer-Tier3-FrontSCGSFm2007CZ05rWtd
RB-Appl-EffCW-med-GasDHW-ElecCDryer-Tier3-Front | DEER2016 | D16v1 | 2015-05-14 08:07 | SCG | SFm | 2007 | CZ06 | rWtd | Each | 1 | 1200 | None | 323 | 0.0415 | 7 | 224 | 0.0251 | 2.2 | 323 | 0.0415 | 7 | 224 | 0.0251 | 2.2 |  |  | 2 |  | RB-Appl-EffCW-med-GasDHW-ElecCDryer-Tier3-FrontSCGSFm2007CZ06rWtd
RB-Appl-EffCW-med-GasDHW-ElecCDryer-Tier3-Front | DEER2016 | D16v1 | 2015-05-14 08:07 | SCG | SFm | 2007 | CZ07 | rWtd | Each | 1 | 1200 | None | 319 | 0.0422 | 6.54 | 222 | 0.0297 | 1.95 | 319 | 0.0422 | 6.54 | 222 | 0.0297 | 1.95 |  |  | 2 |  | RB-Appl-EffCW-med-GasDHW-ElecCDryer-Tier3-FrontSCGSFm2007CZ07rWtd
RB-Appl-EffCW-med-GasDHW-ElecCDryer-Tier3-Front | DEER2016 | D16v1 | 2015-05-14 08:07 | SCG | SFm | 2007 | CZ08 | rWtd | Each | 1 | 1200 | None | 320 | 0.0454 | 6.5 | 222 | 0.0316 | 1.93 | 320 | 0.0454 | 6.5 | 222 | 0.0316 | 1.93 |  |  | 2 |  | RB-Appl-EffCW-med-GasDHW-ElecCDryer-Tier3-FrontSCGSFm2007CZ08rWtd
RB-Appl-EffCW-med-GasDHW-ElecCDryer-Tier3-Front | DEER2016 | D16v1 | 2015-05-14 08:07 | SCG | SFm | 2007 | CZ09 | rWtd | Each | 1 | 1210 | None | 322 | 0.0445 | 6.52 | 224 | 0.0311 | 1.82 | 322 | 0.0445 | 6.52 | 224 | 0.0311 | 1.82 |  |  | 2 |  | RB-Appl-EffCW-med-GasDHW-ElecCDryer-Tier3-FrontSCGSFm2007CZ09rWtd
RB-Appl-EffCW-med-GasDHW-ElecCDryer-Tier3-Front | DEER2016 | D16v1 | 2015-05-14 08:07 | SCG | SFm | 2007 | CZ10 | rWtd | Each | 1 | 974 | None | 328 | 0.0451 | 5.94 | 226 | 0.0306 | 2.12 | 328 | 0.0451 | 5.94 | 226 | 0.0306 | 2.12 |  |  | 2 |  | RB-Appl-EffCW-med-GasDHW-ElecCDryer-Tier3-FrontSCGSFm2007CZ10rWtd
RB-Appl-EffCW-med-GasDHW-ElecCDryer-Tier3-Front | DEER2016 | D16v1 | 2015-05-14 08:07 | SCG | SFm | 2007 | CZ13 | rWtd | Each | 1 | 974 | None | 323 | 0.0486 | 4.97 | 221 | 0.0324 | 1.46 | 323 | 0.0486 | 4.97 | 221 | 0.0324 | 1.46 |  |  | 2 |  | RB-Appl-EffCW-med-GasDHW-ElecCDryer-Tier3-FrontSCGSFm2007CZ13rWtd
RB-Appl-EffCW-med-GasDHW-ElecCDryer-Tier3-Front | DEER2016 | D16v1 | 2015-05-14 08:07 | SCG | SFm | 2007 | CZ14 | rWtd | Each | 1 | 1080 | None | 322 | 0.0462 | 5.5 | 222 | 0.0318 | 1.63 | 322 | 0.0462 | 5.5 | 222 | 0.0318 | 1.63 |  |  | 2 |  | RB-Appl-EffCW-med-GasDHW-ElecCDryer-Tier3-FrontSCGSFm2007CZ14rWtd
RB-Appl-EffCW-med-GasDHW-ElecCDryer-Tier3-Front | DEER2016 | D16v1 | 2015-05-14 08:07 | SCG | SFm | 2007 | CZ15 | rWtd | Each | 1 | 1080 | None | 325 | 0.0479 | 5.04 | 222 | 0.0312 | 1.56 | 325 | 0.0479 | 5.04 | 222 | 0.0312 | 1.56 |  |  | 2 |  | RB-Appl-EffCW-med-GasDHW-ElecCDryer-Tier3-FrontSCGSFm2007CZ15rWtd
RB-Appl-EffCW-med-GasDHW-ElecCDryer-Tier3-Front | DEER2016 | D16v1 | 2015-05-14 08:07 | SCG | SFm | 2007 | CZ16 | rWtd | Each | 1 | 1150 | None | 320 | 0.0618 | 7.08 | 223 | 0.0474 | 1.76 | 320 | 0.0618 | 7.08 | 223 | 0.0474 | 1.76 |  |  | 2 |  | RB-Appl-EffCW-med-GasDHW-ElecCDryer-Tier3-FrontSCGSFm2007CZ16rWtd
RB-Appl-EffCW-med-GasDHW-ElecCDryer-Tier3-Front | DEER2016 | D16v1 | 2015-05-14 08:07 | SCG | SFm | 2011 | CZ04 | rWtd | Each | 1 | 1150 | None | 318 | 0.0453 | 6.44 | 221 | 0.032 | 1.59 | 318 | 0.0453 | 6.44 | 221 | 0.032 | 1.59 |  |  | 2 |  | RB-Appl-EffCW-med-GasDHW-ElecCDryer-Tier3-FrontSCGSFm2011CZ04rWtd
RB-Appl-EffCW-med-GasDHW-ElecCDryer-Tier3-Front | DEER2016 | D16v1 | 2015-05-14 08:07 | SCG | SFm | 2011 | CZ05 | rWtd | Each | 1 | 1150 | None | 318 | 0.0443 | 7.37 | 221 | 0.0307 | 2.13 | 318 | 0.0443 | 7.37 | 221 | 0.0307 | 2.13 |  |  | 2 |  | RB-Appl-EffCW-med-GasDHW-ElecCDryer-Tier3-FrontSCGSFm2011CZ05rWtd
RB-Appl-EffCW-med-GasDHW-ElecCDryer-Tier3-Front | DEER2016 | D16v1 | 2015-05-14 08:07 | SCG | SFm | 2011 | CZ06 | rWtd | Each | 1 | 1200 | None | 319 | 0.0538 | 6.75 | 222 | 0.0325 | 2.06 | 319 | 0.0538 | 6.75 | 222 | 0.0325 | 2.06 |  |  | 2 |  | RB-Appl-EffCW-med-GasDHW-ElecCDryer-Tier3-FrontSCGSFm2011CZ06rWtd
RB-Appl-EffCW-med-GasDHW-ElecCDryer-Tier3-Front | DEER2016 | D16v1 | 2015-05-14 08:07 | SCG | SFm | 2011 | CZ07 | rWtd | Each | 1 | 1200 | None | 318 | 0.0382 | 6.4 | 221 | 0.0305 | 1.81 | 318 | 0.0382 | 6.4 | 221 | 0.0305 | 1.81 |  |  | 2 |  | RB-Appl-EffCW-med-GasDHW-ElecCDryer-Tier3-FrontSCGSFm2011CZ07rWtd
RB-Appl-EffCW-med-GasDHW-ElecCDryer-Tier3-Front | DEER2016 | D16v1 | 2015-05-14 08:07 | SCG | SFm | 2011 | CZ08 | rWtd | Each | 1 | 1200 | None | 321 | 0.0443 | 6.38 | 223 | 0.0308 | 1.83 | 321 | 0.0443 | 6.38 | 223 | 0.0308 | 1.83 |  |  | 2 |  | RB-Appl-EffCW-med-GasDHW-ElecCDryer-Tier3-FrontSCGSFm2011CZ08rWtd
RB-Appl-EffCW-med-GasDHW-ElecCDryer-Tier3-Front | DEER2016 | D16v1 | 2015-05-14 08:07 | SCG | SFm | 2011 | CZ09 | rWtd | Each | 1 | 1210 | None | 322 | 0.0454 | 6.5 | 221 | 0.0316 | 1.79 | 322 | 0.0454 | 6.5 | 221 | 0.0316 | 1.79 |  |  | 2 |  | RB-Appl-EffCW-med-GasDHW-ElecCDryer-Tier3-FrontSCGSFm2011CZ09rWtd
RB-Appl-EffCW-med-GasDHW-ElecCDryer-Tier3-Front | DEER2016 | D16v1 | 2015-05-14 08:07 | SCG | SFm | 2011 | CZ10 | rWtd | Each | 1 | 974 | None | 327 | 0.0465 | 5.94 | 226 | 0.0327 | 2.08 | 327 | 0.0465 | 5.94 | 226 | 0.0327 | 2.08 |  |  | 2 |  | RB-Appl-EffCW-med-GasDHW-ElecCDryer-Tier3-FrontSCGSFm2011CZ10rWtd
RB-Appl-EffCW-med-GasDHW-ElecCDryer-Tier3-Front | DEER2016 | D16v1 | 2015-05-14 08:07 | SCG | SFm | 2011 | CZ13 | rWtd | Each | 1 | 974 | None | 323 | 0.0487 | 4.98 | 222 | 0.0323 | 1.43 | 323 | 0.0487 | 4.98 | 222 | 0.0323 | 1.43 |  |  | 2 |  | RB-Appl-EffCW-med-GasDHW-ElecCDryer-Tier3-FrontSCGSFm2011CZ13rWtd
RB-Appl-EffCW-med-GasDHW-ElecCDryer-Tier3-Front | DEER2016 | D16v1 | 2015-05-14 08:07 | SCG | SFm | 2011 | CZ14 | rWtd | Each | 1 | 1080 | None | 327 | 0.0479 | 5.54 | 225 | 0.0327 | 1.61 | 327 | 0.0479 | 5.54 | 225 | 0.0327 | 1.61 |  |  | 2 |  | RB-Appl-EffCW-med-GasDHW-ElecCDryer-Tier3-FrontSCGSFm2011CZ14rWtd
RB-Appl-EffCW-med-GasDHW-ElecCDryer-Tier3-Front | DEER2016 | D16v1 | 2015-05-14 08:07 | SCG | SFm | 2011 | CZ15 | rWtd | Each | 1 | 1080 | None | 325 | 0.0494 | 4.94 | 221 | 0.0329 | 1.45 | 325 | 0.0494 | 4.94 | 221 | 0.0329 | 1.45 |  |  | 2 |  | RB-Appl-EffCW-med-GasDHW-ElecCDryer-Tier3-FrontSCGSFm2011CZ15rWtd
RB-Appl-EffCW-med-GasDHW-ElecCDryer-Tier3-Front | DEER2016 | D16v1 | 2015-05-14 08:07 | SCG | SFm | 2011 | CZ16 | rWtd | Each | 1 | 1150 | None | 317 | 0.0467 | 6.98 | 221 | 0.0327 | 1.68 | 317 | 0.0467 | 6.98 | 221 | 0.0327 | 1.68 |  |  | 2 |  | RB-Appl-EffCW-med-GasDHW-ElecCDryer-Tier3-FrontSCGSFm2011CZ16rWtd
RB-Appl-EffCW-med-GasDHW-ElecCDryer-Tier3-Front | DEER2016 | D16v1 | 2015-05-14 08:07 | SCG | SFm | 2014 | CZ04 | rWtd | Each | 1 | 1150 | None | 316 | 0.0474 | 6.34 | 221 | 0.0338 | 1.52 | 316 | 0.0474 | 6.34 | 221 | 0.0338 | 1.52 |  |  | 2 |  | RB-Appl-EffCW-med-GasDHW-ElecCDryer-Tier3-FrontSCGSFm2014CZ04rWtd
RB-Appl-EffCW-med-GasDHW-ElecCDryer-Tier3-Front | DEER2016 | D16v1 | 2015-05-14 08:07 | SCG | SFm | 2014 | CZ05 | rWtd | Each | 1 | 1150 | None | 317 | 0.0434 | 7.35 | 221 | 0.0318 | 2.11 | 317 | 0.0434 | 7.35 | 221 | 0.0318 | 2.11 |  |  | 2 |  | RB-Appl-EffCW-med-GasDHW-ElecCDryer-Tier3-FrontSCGSFm2014CZ05rWtd
RB-Appl-EffCW-med-GasDHW-ElecCDryer-Tier3-Front | DEER2016 | D16v1 | 2015-05-14 08:07 | SCG | SFm | 2014 | CZ06 | rWtd | Each | 1 | 1200 | None | 317 | 0.0376 | 6.6 | 220 | 0.0313 | 1.92 | 317 | 0.0376 | 6.6 | 220 | 0.0313 | 1.92 |  |  | 2 |  | RB-Appl-EffCW-med-GasDHW-ElecCDryer-Tier3-FrontSCGSFm2014CZ06rWtd
RB-Appl-EffCW-med-GasDHW-ElecCDryer-Tier3-Front | DEER2016 | D16v1 | 2015-05-14 08:07 | SCG | SFm | 2014 | CZ07 | rWtd | Each | 1 | 1200 | None | 319 | 0.0376 | 6.24 | 222 | 0.0378 | 1.68 | 319 | 0.0376 | 6.24 | 222 | 0.0378 | 1.68 |  |  | 2 |  | RB-Appl-EffCW-med-GasDHW-ElecCDryer-Tier3-FrontSCGSFm2014CZ07rWtd
RB-Appl-EffCW-med-GasDHW-ElecCDryer-Tier3-Front | DEER2016 | D16v1 | 2015-05-14 08:07 | SCG | SFm | 2014 | CZ08 | rWtd | Each | 1 | 1200 | None | 319 | 0.0452 | 6.22 | 219 | 0.0315 | 1.69 | 319 | 0.0452 | 6.22 | 219 | 0.0315 | 1.69 |  |  | 2 |  | RB-Appl-EffCW-med-GasDHW-ElecCDryer-Tier3-FrontSCGSFm2014CZ08rWtd
RB-Appl-EffCW-med-GasDHW-ElecCDryer-Tier3-Front | DEER2016 | D16v1 | 2015-05-14 08:07 | SCG | SFm | 2014 | CZ09 | rWtd | Each | 1 | 1210 | None | 321 | 0.048 | 6.28 | 223 | 0.0327 | 1.63 | 321 | 0.048 | 6.28 | 223 | 0.0327 | 1.63 |  |  | 2 |  | RB-Appl-EffCW-med-GasDHW-ElecCDryer-Tier3-FrontSCGSFm2014CZ09rWtd
RB-Appl-EffCW-med-GasDHW-ElecCDryer-Tier3-Front | DEER2016 | D16v1 | 2015-05-14 08:07 | SCG | SFm | 2014 | CZ10 | rWtd | Each | 1 | 974 | None | 328 | 0.0484 | 5.8 | 225 | 0.033 | 1.95 | 328 | 0.0484 | 5.8 | 225 | 0.033 | 1.95 |  |  | 2 |  | RB-Appl-EffCW-med-GasDHW-ElecCDryer-Tier3-FrontSCGSFm2014CZ10rWtd
RB-Appl-EffCW-med-GasDHW-ElecCDryer-Tier3-Front | DEER2016 | D16v1 | 2015-05-14 08:07 | SCG | SFm | 2014 | CZ13 | rWtd | Each | 1 | 974 | None | 325 | 0.049 | 4.95 | 222 | 0.0327 | 1.4 | 325 | 0.049 | 4.95 | 222 | 0.0327 | 1.4 |  |  | 2 |  | RB-Appl-EffCW-med-GasDHW-ElecCDryer-Tier3-FrontSCGSFm2014CZ13rWtd
RB-Appl-EffCW-med-GasDHW-ElecCDryer-Tier3-Front | DEER2016 | D16v1 | 2015-05-14 08:07 | SCG | SFm | 2014 | CZ14 | rWtd | Each | 1 | 1080 | None | 324 | 0.0484 | 5.5 | 221 | 0.0335 | 1.6 | 324 | 0.0484 | 5.5 | 221 | 0.0335 | 1.6 |  |  | 2 |  | RB-Appl-EffCW-med-GasDHW-ElecCDryer-Tier3-FrontSCGSFm2014CZ14rWtd
RB-Appl-EffCW-med-GasDHW-ElecCDryer-Tier3-Front | DEER2016 | D16v1 | 2015-05-14 08:07 | SCG | SFm | 2014 | CZ15 | rWtd | Each | 1 | 1080 | None | 325 | 0.0492 | 4.95 | 221 | 0.0333 | 1.45 | 325 | 0.0492 | 4.95 | 221 | 0.0333 | 1.45 |  |  | 2 |  | RB-Appl-EffCW-med-GasDHW-ElecCDryer-Tier3-FrontSCGSFm2014CZ15rWtd
RB-Appl-EffCW-med-GasDHW-ElecCDryer-Tier3-Front | DEER2016 | D16v1 | 2015-05-14 08:07 | SCG | SFm | 2014 | CZ16 | rWtd | Each | 1 | 1150 | None | 316 | 0.0461 | 6.7 | 220 | 0.0308 | 1.47 | 316 | 0.0461 | 6.7 | 220 | 0.0308 | 1.47 |  |  | 2 |  | RB-Appl-EffCW-med-GasDHW-ElecCDryer-Tier3-FrontSCGSFm2014CZ16rWtd
RB-Appl-EffCW-med-GasDHW-ElecCDryer-Tier3-Front | DEER2016 | D16v1 | 2015-05-14 08:07 | SCG | SFm | Ex | CZ04 | rWtd | Each | 1 | 986 | None | 319 | 0.049 | 6.17 | 222 | 0.0331 | 1.6 | 319 | 0.049 | 6.17 | 222 | 0.0331 | 1.6 |  |  | 2 |  | RB-Appl-EffCW-med-GasDHW-ElecCDryer-Tier3-FrontSCGSFmExCZ04rWtd
RB-Appl-EffCW-med-GasDHW-ElecCDryer-Tier3-Front | DEER2016 | D16v1 | 2015-05-14 08:07 | SCG | SFm | Ex | CZ05 | rWtd | Each | 1 | 893 | None | 318 | 0.0441 | 6.93 | 222 | 0.0306 | 2.32 | 318 | 0.0441 | 6.93 | 222 | 0.0306 | 2.32 |  |  | 2 |  | RB-Appl-EffCW-med-GasDHW-ElecCDryer-Tier3-FrontSCGSFmExCZ05rWtd
RB-Appl-EffCW-med-GasDHW-ElecCDryer-Tier3-Front | DEER2016 | D16v1 | 2015-05-14 08:07 | SCG | SFm | Ex | CZ06 | rWtd | Each | 1 | 913 | None | 320 | 0.049 | 6.45 | 223 | 0.0323 | 2.12 | 320 | 0.049 | 6.45 | 223 | 0.0323 | 2.12 |  |  | 2 |  | RB-Appl-EffCW-med-GasDHW-ElecCDryer-Tier3-FrontSCGSFmExCZ06rWtd
RB-Appl-EffCW-med-GasDHW-ElecCDryer-Tier3-Front | DEER2016 | D16v1 | 2015-05-14 08:07 | SCG | SFm | Ex | CZ07 | rWtd | Each | 1 | 828 | None | 318 | 0.0458 | 6.12 | 222 | 0.0312 | 1.96 | 318 | 0.0458 | 6.12 | 222 | 0.0312 | 1.96 |  |  | 2 |  | RB-Appl-EffCW-med-GasDHW-ElecCDryer-Tier3-FrontSCGSFmExCZ07rWtd
RB-Appl-EffCW-med-GasDHW-ElecCDryer-Tier3-Front | DEER2016 | D16v1 | 2015-05-14 08:07 | SCG | SFm | Ex | CZ08 | rWtd | Each | 1 | 832 | None | 321 | 0.0463 | 5.75 | 223 | 0.0319 | 1.69 | 321 | 0.0463 | 5.75 | 223 | 0.0319 | 1.69 |  |  | 2 |  | RB-Appl-EffCW-med-GasDHW-ElecCDryer-Tier3-FrontSCGSFmExCZ08rWtd
RB-Appl-EffCW-med-GasDHW-ElecCDryer-Tier3-Front | DEER2016 | D16v1 | 2015-05-14 08:07 | SCG | SFm | Ex | CZ09 | rWtd | Each | 1 | 861 | None | 324 | 0.0477 | 5.83 | 224 | 0.0326 | 1.76 | 324 | 0.0477 | 5.83 | 224 | 0.0326 | 1.76 |  |  | 2 |  | RB-Appl-EffCW-med-GasDHW-ElecCDryer-Tier3-FrontSCGSFmExCZ09rWtd
RB-Appl-EffCW-med-GasDHW-ElecCDryer-Tier3-Front | DEER2016 | D16v1 | 2015-05-14 08:07 | SCG | SFm | Ex | CZ10 | rWtd | Each | 1 | 927 | None | 324 | 0.0491 | 5.84 | 223 | 0.0332 | 1.78 | 324 | 0.0491 | 5.84 | 223 | 0.0332 | 1.78 |  |  | 2 |  | RB-Appl-EffCW-med-GasDHW-ElecCDryer-Tier3-FrontSCGSFmExCZ10rWtd
RB-Appl-EffCW-med-GasDHW-ElecCDryer-Tier3-Front | DEER2016 | D16v1 | 2015-05-14 08:07 | SCG | SFm | Ex | CZ13 | rWtd | Each | 1 | 873 | None | 324 | 0.0513 | 5.24 | 223 | 0.0344 | 1.49 | 324 | 0.0513 | 5.24 | 223 | 0.0344 | 1.49 |  |  | 2 |  | RB-Appl-EffCW-med-GasDHW-ElecCDryer-Tier3-FrontSCGSFmExCZ13rWtd
RB-Appl-EffCW-med-GasDHW-ElecCDryer-Tier3-Front | DEER2016 | D16v1 | 2015-05-14 08:07 | SCG | SFm | Ex | CZ14 | rWtd | Each | 1 | 873 | None | 331 | 0.0515 | 5.35 | 226 | 0.0349 | 1.52 | 331 | 0.0515 | 5.35 | 226 | 0.0349 | 1.52 |  |  | 2 |  | RB-Appl-EffCW-med-GasDHW-ElecCDryer-Tier3-FrontSCGSFmExCZ14rWtd
RB-Appl-EffCW-med-GasDHW-ElecCDryer-Tier3-Front | DEER2016 | D16v1 | 2015-05-14 08:07 | SCG | SFm | Ex | CZ15 | rWtd | Each | 1 | 845 | None | 328 | 0.0506 | 4.84 | 223 | 0.0339 | 1.45 | 328 | 0.0506 | 4.84 | 223 | 0.0339 | 1.45 |  |  | 2 |  | RB-Appl-EffCW-med-GasDHW-ElecCDryer-Tier3-FrontSCGSFmExCZ15rWtd
RB-Appl-EffCW-med-GasDHW-ElecCDryer-Tier3-Front | DEER2016 | D16v1 | 2015-05-14 08:07 | SCG | SFm | Ex | CZ16 | rWtd | Each | 1 | 855 | None | 323 | 0.0445 | 6.7 | 226 | 0.0321 | 1.77 | 323 | 0.0445 | 6.7 | 226 | 0.0321 | 1.77 |  |  | 2 |  | RB-Appl-EffCW-med-GasDHW-ElecCDryer-Tier3-FrontSCGSFmExCZ16rWtd
RB-Appl-EffCW-med-GasDHW-ElecCDryer-Tier3-Front | DEER2016 | D16v1 | 2015-05-14 08:07 | SCG | SFm | Ex | IOU | rWtd | Each | 1 | 880 | None | 323 | 0.0481 | 5.92 | 223 | 0.0326 | 1.8 | 323 | 0.0481 | 5.92 | 223 | 0.0326 | 1.8 |  |  | 2 |  | RB-Appl-EffCW-med-GasDHW-ElecCDryer-Tier3-FrontSCGSFmExIOUrWtd
RB-Appl-EffCW-med-GasDHW-ElecCDryer-Tier3-Front | DEER2016 | D16v1 | 2015-05-14 08:07 | SDG | DMo | Ex | CZ07 | rWtd | Each | 1 | 605 | None | 256 | 0.0347 | 5.42 | 178 | 0.0212 | 1.96 | 256 | 0.0347 | 5.42 | 178 | 0.0212 | 1.96 |  |  | 2 |  | RB-Appl-EffCW-med-GasDHW-ElecCDryer-Tier3-FrontSDGDMoExCZ07rWtd
RB-Appl-EffCW-med-GasDHW-ElecCDryer-Tier3-Front | DEER2016 | D16v1 | 2015-05-14 08:07 | SDG | DMo | Ex | CZ08 | rWtd | Each | 1 | 598 | None | 260 | 0.0363 | 5.16 | 181 | 0.0245 | 1.85 | 260 | 0.0363 | 5.16 | 181 | 0.0245 | 1.85 |  |  | 2 |  | RB-Appl-EffCW-med-GasDHW-ElecCDryer-Tier3-FrontSDGDMoExCZ08rWtd
RB-Appl-EffCW-med-GasDHW-ElecCDryer-Tier3-Front | DEER2016 | D16v1 | 2015-05-14 08:07 | SDG | DMo | Ex | CZ10 | rWtd | Each | 1 | 609 | None | 264 | 0.0388 | 5.09 | 181 | 0.0261 | 1.81 | 264 | 0.0388 | 5.09 | 181 | 0.0261 | 1.81 |  |  | 2 |  | RB-Appl-EffCW-med-GasDHW-ElecCDryer-Tier3-FrontSDGDMoExCZ10rWtd
RB-Appl-EffCW-med-GasDHW-ElecCDryer-Tier3-Front | DEER2016 | D16v1 | 2015-05-14 08:07 | SDG | DMo | Ex | CZ14 | rWtd | Each | 1 | 605 | None | 255 | 0.0357 | 4.92 | 177 | 0.0246 | 1.64 | 255 | 0.0357 | 4.92 | 177 | 0.0246 | 1.64 |  |  | 2 |  | RB-Appl-EffCW-med-GasDHW-ElecCDryer-Tier3-FrontSDGDMoExCZ14rWtd
RB-Appl-EffCW-med-GasDHW-ElecCDryer-Tier3-Front | DEER2016 | D16v1 | 2015-05-14 08:07 | SDG | DMo | Ex | IOU | rWtd | Each | 1 | 607 | None | 260 | 0.0366 | 5.25 | 180 | 0.0236 | 1.88 | 260 | 0.0366 | 5.25 | 180 | 0.0236 | 1.88 |  |  | 2 |  | RB-Appl-EffCW-med-GasDHW-ElecCDryer-Tier3-FrontSDGDMoExIOUrWtd
RB-Appl-EffCW-med-GasDHW-ElecCDryer-Tier3-Front | DEER2016 | D16v1 | 2015-05-14 08:07 | SDG | DMo | MH00 | CZ07 | rWtd | Each | 1 | 621 | None | 256 | 0.0481 | 5.29 | 178 | 0.0358 | 1.78 | 256 | 0.0481 | 5.29 | 178 | 0.0358 | 1.78 |  |  | 2 |  | RB-Appl-EffCW-med-GasDHW-ElecCDryer-Tier3-FrontSDGDMoMH00CZ07rWtd
RB-Appl-EffCW-med-GasDHW-ElecCDryer-Tier3-Front | DEER2016 | D16v1 | 2015-05-14 08:07 | SDG | DMo | MH00 | CZ08 | rWtd | Each | 1 | 621 | None | 266 | 0.038 | 5.12 | 183 | 0.0257 | 1.67 | 266 | 0.038 | 5.12 | 183 | 0.0257 | 1.67 |  |  | 2 |  | RB-Appl-EffCW-med-GasDHW-ElecCDryer-Tier3-FrontSDGDMoMH00CZ08rWtd
RB-Appl-EffCW-med-GasDHW-ElecCDryer-Tier3-Front | DEER2016 | D16v1 | 2015-05-14 08:07 | SDG | DMo | MH00 | CZ10 | rWtd | Each | 1 | 621 | None | 265 | 0.0401 | 5.06 | 182 | 0.0271 | 1.68 | 265 | 0.0401 | 5.06 | 182 | 0.0271 | 1.68 |  |  | 2 |  | RB-Appl-EffCW-med-GasDHW-ElecCDryer-Tier3-FrontSDGDMoMH00CZ10rWtd
RB-Appl-EffCW-med-GasDHW-ElecCDryer-Tier3-Front | DEER2016 | D16v1 | 2015-05-14 08:07 | SDG | DMo | MH00 | CZ14 | rWtd | Each | 1 | 621 | None | 255 | 0.036 | 4.56 | 177 | 0.0249 | 1.31 | 255 | 0.036 | 4.56 | 177 | 0.0249 | 1.31 |  |  | 2 |  | RB-Appl-EffCW-med-GasDHW-ElecCDryer-Tier3-FrontSDGDMoMH00CZ14rWtd
RB-Appl-EffCW-med-GasDHW-ElecCDryer-Tier3-Front | DEER2016 | D16v1 | 2015-05-14 08:07 | SDG | DMo | MH00 | CZ15 | rWtd | Each | 1 | 621 | None | 262 | 0.0372 | 4.08 | 180 | 0.0256 | 1.25 | 262 | 0.0372 | 4.08 | 180 | 0.0256 | 1.25 |  |  | 2 |  | RB-Appl-EffCW-med-GasDHW-ElecCDryer-Tier3-FrontSDGDMoMH00CZ15rWtd
RB-Appl-EffCW-med-GasDHW-ElecCDryer-Tier3-Front | DEER2016 | D16v1 | 2015-05-14 08:07 | SDG | DMo | MH06 | CZ07 | rWtd | Each | 1 | 621 | None | 257 | 0.0365 | 5.18 | 178 | 0.0255 | 1.66 | 257 | 0.0365 | 5.18 | 178 | 0.0255 | 1.66 |  |  | 2 |  | RB-Appl-EffCW-med-GasDHW-ElecCDryer-Tier3-FrontSDGDMoMH06CZ07rWtd
RB-Appl-EffCW-med-GasDHW-ElecCDryer-Tier3-Front | DEER2016 | D16v1 | 2015-05-14 08:07 | SDG | DMo | MH06 | CZ08 | rWtd | Each | 1 | 621 | None | 261 | 0.0366 | 5.14 | 183 | 0.025 | 1.69 | 261 | 0.0366 | 5.14 | 183 | 0.025 | 1.69 |  |  | 2 |  | RB-Appl-EffCW-med-GasDHW-ElecCDryer-Tier3-FrontSDGDMoMH06CZ08rWtd
RB-Appl-EffCW-med-GasDHW-ElecCDryer-Tier3-Front | DEER2016 | D16v1 | 2015-05-14 08:07 | SDG | DMo | MH06 | CZ10 | rWtd | Each | 1 | 621 | None | 267 | 0.0368 | 5.29 | 184 | 0.0253 | 1.87 | 267 | 0.0368 | 5.29 | 184 | 0.0253 | 1.87 |  |  | 2 |  | RB-Appl-EffCW-med-GasDHW-ElecCDryer-Tier3-FrontSDGDMoMH06CZ10rWtd
RB-Appl-EffCW-med-GasDHW-ElecCDryer-Tier3-Front | DEER2016 | D16v1 | 2015-05-14 08:07 | SDG | DMo | MH06 | CZ14 | rWtd | Each | 1 | 621 | None | 254 | 0.0353 | 4.31 | 176 | 0.0245 | 1.13 | 254 | 0.0353 | 4.31 | 176 | 0.0245 | 1.13 |  |  | 2 |  | RB-Appl-EffCW-med-GasDHW-ElecCDryer-Tier3-FrontSDGDMoMH06CZ14rWtd
RB-Appl-EffCW-med-GasDHW-ElecCDryer-Tier3-Front | DEER2016 | D16v1 | 2015-05-14 08:07 | SDG | DMo | MH06 | CZ15 | rWtd | Each | 1 | 621 | None | 260 | 0.0368 | 4.09 | 180 | 0.0253 | 1.26 | 260 | 0.0368 | 4.09 | 180 | 0.0253 | 1.26 |  |  | 2 |  | RB-Appl-EffCW-med-GasDHW-ElecCDryer-Tier3-FrontSDGDMoMH06CZ15rWtd
RB-Appl-EffCW-med-GasDHW-ElecCDryer-Tier3-Front | DEER2016 | D16v1 | 2015-05-14 08:07 | SDG | DMo | MH72 | CZ07 | rWtd | Each | 1 | 598 | None | 256 | 0.0326 | 5.46 | 177 | 0.018 | 2.01 | 256 | 0.0326 | 5.46 | 177 | 0.018 | 2.01 |  |  | 2 |  | RB-Appl-EffCW-med-GasDHW-ElecCDryer-Tier3-FrontSDGDMoMH72CZ07rWtd
RB-Appl-EffCW-med-GasDHW-ElecCDryer-Tier3-Front | DEER2016 | D16v1 | 2015-05-14 08:07 | SDG | DMo | MH72 | CZ08 | rWtd | Each | 1 | 598 | None | 260 | 0.0363 | 5.16 | 181 | 0.0245 | 1.85 | 260 | 0.0363 | 5.16 | 181 | 0.0245 | 1.85 |  |  | 2 |  | RB-Appl-EffCW-med-GasDHW-ElecCDryer-Tier3-FrontSDGDMoMH72CZ08rWtd
RB-Appl-EffCW-med-GasDHW-ElecCDryer-Tier3-Front | DEER2016 | D16v1 | 2015-05-14 08:07 | SDG | DMo | MH72 | CZ10 | rWtd | Each | 1 | 598 | None | 263 | 0.0384 | 5.13 | 180 | 0.0255 | 1.88 | 263 | 0.0384 | 5.13 | 180 | 0.0255 | 1.88 |  |  | 2 |  | RB-Appl-EffCW-med-GasDHW-ElecCDryer-Tier3-FrontSDGDMoMH72CZ10rWtd
RB-Appl-EffCW-med-GasDHW-ElecCDryer-Tier3-Front | DEER2016 | D16v1 | 2015-05-14 08:07 | SDG | DMo | MH72 | CZ14 | rWtd | Each | 1 | 598 | None | 255 | 0.0358 | 5.15 | 177 | 0.0246 | 1.82 | 255 | 0.0358 | 5.15 | 177 | 0.0246 | 1.82 |  |  | 2 |  | RB-Appl-EffCW-med-GasDHW-ElecCDryer-Tier3-FrontSDGDMoMH72CZ14rWtd
RB-Appl-EffCW-med-GasDHW-ElecCDryer-Tier3-Front | DEER2016 | D16v1 | 2015-05-14 08:07 | SDG | DMo | MH72 | CZ15 | rWtd | Each | 1 | 598 | None | 259 | 0.0368 | 4.44 | 177 | 0.0251 | 1.53 | 259 | 0.0368 | 4.44 | 177 | 0.0251 | 1.53 |  |  | 2 |  | RB-Appl-EffCW-med-GasDHW-ElecCDryer-Tier3-FrontSDGDMoMH72CZ15rWtd
RB-Appl-EffCW-med-GasDHW-ElecCDryer-Tier3-Front | DEER2016 | D16v1 | 2015-05-14 08:07 | SDG | DMo | MH85 | CZ07 | rWtd | Each | 1 | 621 | None | 257 | 0.0365 | 5.38 | 179 | 0.0255 | 1.87 | 257 | 0.0365 | 5.38 | 179 | 0.0255 | 1.87 |  |  | 2 |  | RB-Appl-EffCW-med-GasDHW-ElecCDryer-Tier3-FrontSDGDMoMH85CZ07rWtd
RB-Appl-EffCW-med-GasDHW-ElecCDryer-Tier3-Front | DEER2016 | D16v1 | 2015-05-14 08:07 | SDG | DMo | MH85 | CZ08 | rWtd | Each | 1 | 621 | None | 260 | 0.037 | 5.52 | 179 | 0.0253 | 2.05 | 260 | 0.037 | 5.52 | 179 | 0.0253 | 2.05 |  |  | 2 |  | RB-Appl-EffCW-med-GasDHW-ElecCDryer-Tier3-FrontSDGDMoMH85CZ08rWtd
RB-Appl-EffCW-med-GasDHW-ElecCDryer-Tier3-Front | DEER2016 | D16v1 | 2015-05-14 08:07 | SDG | DMo | MH85 | CZ10 | rWtd | Each | 1 | 621 | None | 265 | 0.0393 | 5 | 182 | 0.0267 | 1.73 | 265 | 0.0393 | 5 | 182 | 0.0267 | 1.73 |  |  | 2 |  | RB-Appl-EffCW-med-GasDHW-ElecCDryer-Tier3-FrontSDGDMoMH85CZ10rWtd
RB-Appl-EffCW-med-GasDHW-ElecCDryer-Tier3-Front | DEER2016 | D16v1 | 2015-05-14 08:07 | SDG | DMo | MH85 | CZ14 | rWtd | Each | 1 | 621 | None | 255 | 0.0356 | 4.39 | 177 | 0.0246 | 1.23 | 255 | 0.0356 | 4.39 | 177 | 0.0246 | 1.23 |  |  | 2 |  | RB-Appl-EffCW-med-GasDHW-ElecCDryer-Tier3-FrontSDGDMoMH85CZ14rWtd
RB-Appl-EffCW-med-GasDHW-ElecCDryer-Tier3-Front | DEER2016 | D16v1 | 2015-05-14 08:07 | SDG | DMo | MH85 | CZ15 | rWtd | Each | 1 | 621 | None | 261 | 0.0376 | 4.06 | 179 | 0.0261 | 1.25 | 261 | 0.0376 | 4.06 | 179 | 0.0261 | 1.25 |  |  | 2 |  | RB-Appl-EffCW-med-GasDHW-ElecCDryer-Tier3-FrontSDGDMoMH85CZ15rWtd
RB-Appl-EffCW-med-GasDHW-ElecCDryer-Tier3-Front | DEER2016 | D16v1 | 2015-05-14 08:07 | SDG | MFm | 1975 | CZ06 | rWtd | Each | 1 | 465 | None | 258 | 0.0365 | 4.8 | 179 | 0.025 | 1.41 | 258 | 0.0365 | 4.8 | 179 | 0.025 | 1.41 |  |  | 2 |  | RB-Appl-EffCW-med-GasDHW-ElecCDryer-Tier3-FrontSDGMFm1975CZ06rWtd
RB-Appl-EffCW-med-GasDHW-ElecCDryer-Tier3-Front | DEER2016 | D16v1 | 2015-05-14 08:07 | SDG | MFm | 1975 | CZ07 | rWtd | Each | 1 | 465 | None | 257 | 0.0357 | 4.68 | 178 | 0.026 | 1.25 | 257 | 0.0357 | 4.68 | 178 | 0.026 | 1.25 |  |  | 2 |  | RB-Appl-EffCW-med-GasDHW-ElecCDryer-Tier3-FrontSDGMFm1975CZ07rWtd
RB-Appl-EffCW-med-GasDHW-ElecCDryer-Tier3-Front | DEER2016 | D16v1 | 2015-05-14 08:07 | SDG | MFm | 1975 | CZ08 | rWtd | Each | 1 | 465 | None | 260 | 0.0398 | 4.62 | 180 | 0.0263 | 1.34 | 260 | 0.0398 | 4.62 | 180 | 0.0263 | 1.34 |  |  | 2 |  | RB-Appl-EffCW-med-GasDHW-ElecCDryer-Tier3-FrontSDGMFm1975CZ08rWtd
RB-Appl-EffCW-med-GasDHW-ElecCDryer-Tier3-Front | DEER2016 | D16v1 | 2015-05-14 08:07 | SDG | MFm | 1975 | CZ10 | rWtd | Each | 1 | 544 | None | 259 | 0.0385 | 4.96 | 180 | 0.0265 | 1.28 | 259 | 0.0385 | 4.96 | 180 | 0.0265 | 1.28 |  |  | 2 |  | RB-Appl-EffCW-med-GasDHW-ElecCDryer-Tier3-FrontSDGMFm1975CZ10rWtd
RB-Appl-EffCW-med-GasDHW-ElecCDryer-Tier3-Front | DEER2016 | D16v1 | 2015-05-14 08:07 | SDG | MFm | 1975 | CZ14 | rWtd | Each | 1 | 634 | None | 266 | 0.039 | 4.32 | 183 | 0.0267 | 1 | 266 | 0.039 | 4.32 | 183 | 0.0267 | 1 |  |  | 2 |  | RB-Appl-EffCW-med-GasDHW-ElecCDryer-Tier3-FrontSDGMFm1975CZ14rWtd
RB-Appl-EffCW-med-GasDHW-ElecCDryer-Tier3-Front | DEER2016 | D16v1 | 2015-05-14 08:07 | SDG | MFm | 1975 | CZ15 | rWtd | Each | 1 | 634 | None | 266 | 0.0396 | 3.83 | 182 | 0.0267 | 0.939 | 266 | 0.0396 | 3.83 | 182 | 0.0267 | 0.939 |  |  | 2 |  | RB-Appl-EffCW-med-GasDHW-ElecCDryer-Tier3-FrontSDGMFm1975CZ15rWtd
RB-Appl-EffCW-med-GasDHW-ElecCDryer-Tier3-Front | DEER2016 | D16v1 | 2015-05-14 08:07 | SDG | MFm | 1985 | CZ06 | rWtd | Each | 1 | 578 | None | 258 | 0.0385 | 5 | 180 | 0.0269 | 1.11 | 258 | 0.0385 | 5 | 180 | 0.0269 | 1.11 |  |  | 2 |  | RB-Appl-EffCW-med-GasDHW-ElecCDryer-Tier3-FrontSDGMFm1985CZ06rWtd
RB-Appl-EffCW-med-GasDHW-ElecCDryer-Tier3-Front | DEER2016 | D16v1 | 2015-05-14 08:07 | SDG | MFm | 1985 | CZ07 | rWtd | Each | 1 | 578 | None | 256 | 0.0375 | 4.8 | 178 | 0.0271 | 1.01 | 256 | 0.0375 | 4.8 | 178 | 0.0271 | 1.01 |  |  | 2 |  | RB-Appl-EffCW-med-GasDHW-ElecCDryer-Tier3-FrontSDGMFm1985CZ07rWtd
RB-Appl-EffCW-med-GasDHW-ElecCDryer-Tier3-Front | DEER2016 | D16v1 | 2015-05-14 08:07 | SDG | MFm | 1985 | CZ08 | rWtd | Each | 1 | 578 | None | 259 | 0.0382 | 4.89 | 181 | 0.0259 | 1.1 | 259 | 0.0382 | 4.89 | 181 | 0.0259 | 1.1 |  |  | 2 |  | RB-Appl-EffCW-med-GasDHW-ElecCDryer-Tier3-FrontSDGMFm1985CZ08rWtd
RB-Appl-EffCW-med-GasDHW-ElecCDryer-Tier3-Front | DEER2016 | D16v1 | 2015-05-14 08:07 | SDG | MFm | 1985 | CZ10 | rWtd | Each | 1 | 648 | None | 259 | 0.0377 | 5.07 | 178 | 0.0253 | 1.7 | 259 | 0.0377 | 5.07 | 178 | 0.0253 | 1.7 |  |  | 2 |  | RB-Appl-EffCW-med-GasDHW-ElecCDryer-Tier3-FrontSDGMFm1985CZ10rWtd
RB-Appl-EffCW-med-GasDHW-ElecCDryer-Tier3-Front | DEER2016 | D16v1 | 2015-05-14 08:07 | SDG | MFm | 1985 | CZ14 | rWtd | Each | 1 | 630 | None | 266 | 0.0396 | 4.35 | 184 | 0.0271 | 1.02 | 266 | 0.0396 | 4.35 | 184 | 0.0271 | 1.02 |  |  | 2 |  | RB-Appl-EffCW-med-GasDHW-ElecCDryer-Tier3-FrontSDGMFm1985CZ14rWtd
RB-Appl-EffCW-med-GasDHW-ElecCDryer-Tier3-Front | DEER2016 | D16v1 | 2015-05-14 08:07 | SDG | MFm | 1985 | CZ15 | rWtd | Each | 1 | 630 | None | 266 | 0.0394 | 3.84 | 182 | 0.0267 | 0.937 | 266 | 0.0394 | 3.84 | 182 | 0.0267 | 0.937 |  |  | 2 |  | RB-Appl-EffCW-med-GasDHW-ElecCDryer-Tier3-FrontSDGMFm1985CZ15rWtd
RB-Appl-EffCW-med-GasDHW-ElecCDryer-Tier3-Front | DEER2016 | D16v1 | 2015-05-14 08:07 | SDG | MFm | 1996 | CZ06 | rWtd | Each | 1 | 518 | None | 258 | 0.0369 | 4.67 | 179 | 0.0254 | 1.24 | 258 | 0.0369 | 4.67 | 179 | 0.0254 | 1.24 |  |  | 2 |  | RB-Appl-EffCW-med-GasDHW-ElecCDryer-Tier3-FrontSDGMFm1996CZ06rWtd
RB-Appl-EffCW-med-GasDHW-ElecCDryer-Tier3-Front | DEER2016 | D16v1 | 2015-05-14 08:07 | SDG | MFm | 1996 | CZ07 | rWtd | Each | 1 | 518 | None | 257 | 0.0379 | 4.63 | 178 | 0.027 | 1.16 | 257 | 0.0379 | 4.63 | 178 | 0.027 | 1.16 |  |  | 2 |  | RB-Appl-EffCW-med-GasDHW-ElecCDryer-Tier3-FrontSDGMFm1996CZ07rWtd
RB-Appl-EffCW-med-GasDHW-ElecCDryer-Tier3-Front | DEER2016 | D16v1 | 2015-05-14 08:07 | SDG | MFm | 1996 | CZ08 | rWtd | Each | 1 | 518 | None | 261 | 0.0381 | 4.53 | 180 | 0.0257 | 1.16 | 261 | 0.0381 | 4.53 | 180 | 0.0257 | 1.16 |  |  | 2 |  | RB-Appl-EffCW-med-GasDHW-ElecCDryer-Tier3-FrontSDGMFm1996CZ08rWtd
RB-Appl-EffCW-med-GasDHW-ElecCDryer-Tier3-Front | DEER2016 | D16v1 | 2015-05-14 08:07 | SDG | MFm | 1996 | CZ10 | rWtd | Each | 1 | 487 | None | 258 | 0.0385 | 4.88 | 179 | 0.0264 | 1.29 | 258 | 0.0385 | 4.88 | 179 | 0.0264 | 1.29 |  |  | 2 |  | RB-Appl-EffCW-med-GasDHW-ElecCDryer-Tier3-FrontSDGMFm1996CZ10rWtd
RB-Appl-EffCW-med-GasDHW-ElecCDryer-Tier3-Front | DEER2016 | D16v1 | 2015-05-14 08:07 | SDG | MFm | 1996 | CZ14 | rWtd | Each | 1 | 480 | None | 265 | 0.0371 | 4.76 | 184 | 0.0258 | 1.07 | 265 | 0.0371 | 4.76 | 184 | 0.0258 | 1.07 |  |  | 2 |  | RB-Appl-EffCW-med-GasDHW-ElecCDryer-Tier3-FrontSDGMFm1996CZ14rWtd
RB-Appl-EffCW-med-GasDHW-ElecCDryer-Tier3-Front | DEER2016 | D16v1 | 2015-05-14 08:07 | SDG | MFm | 1996 | CZ15 | rWtd | Each | 1 | 480 | None | 262 | 0.0392 | 3.74 | 183 | 0.0274 | 0.751 | 262 | 0.0392 | 3.74 | 183 | 0.0274 | 0.751 |  |  | 2 |  | RB-Appl-EffCW-med-GasDHW-ElecCDryer-Tier3-FrontSDGMFm1996CZ15rWtd
RB-Appl-EffCW-med-GasDHW-ElecCDryer-Tier3-Front | DEER2016 | D16v1 | 2015-05-14 08:07 | SDG | MFm | 2003 | CZ06 | rWtd | Each | 1 | 538 | None | 257 | 0.0354 | 5.1 | 179 | 0.024 | 1.66 | 257 | 0.0354 | 5.1 | 179 | 0.024 | 1.66 |  |  | 2 |  | RB-Appl-EffCW-med-GasDHW-ElecCDryer-Tier3-FrontSDGMFm2003CZ06rWtd
RB-Appl-EffCW-med-GasDHW-ElecCDryer-Tier3-Front | DEER2016 | D16v1 | 2015-05-14 08:07 | SDG | MFm | 2003 | CZ07 | rWtd | Each | 1 | 538 | None | 256 | 0.0381 | 4.84 | 178 | 0.0262 | 1.41 | 256 | 0.0381 | 4.84 | 178 | 0.0262 | 1.41 |  |  | 2 |  | RB-Appl-EffCW-med-GasDHW-ElecCDryer-Tier3-FrontSDGMFm2003CZ07rWtd
RB-Appl-EffCW-med-GasDHW-ElecCDryer-Tier3-Front | DEER2016 | D16v1 | 2015-05-14 08:07 | SDG | MFm | 2003 | CZ08 | rWtd | Each | 1 | 538 | None | 258 | 0.0366 | 4.83 | 178 | 0.0252 | 1.48 | 258 | 0.0366 | 4.83 | 178 | 0.0252 | 1.48 |  |  | 2 |  | RB-Appl-EffCW-med-GasDHW-ElecCDryer-Tier3-FrontSDGMFm2003CZ08rWtd
RB-Appl-EffCW-med-GasDHW-ElecCDryer-Tier3-Front | DEER2016 | D16v1 | 2015-05-14 08:07 | SDG | MFm | 2003 | CZ10 | rWtd | Each | 1 | 474 | None | 259 | 0.0381 | 4.44 | 178 | 0.0254 | 1.15 | 259 | 0.0381 | 4.44 | 178 | 0.0254 | 1.15 |  |  | 2 |  | RB-Appl-EffCW-med-GasDHW-ElecCDryer-Tier3-FrontSDGMFm2003CZ10rWtd
RB-Appl-EffCW-med-GasDHW-ElecCDryer-Tier3-Front | DEER2016 | D16v1 | 2015-05-14 08:07 | SDG | MFm | 2003 | CZ14 | rWtd | Each | 1 | 487 | None | 260 | 0.0365 | 5.05 | 180 | 0.0252 | 1.37 | 260 | 0.0365 | 5.05 | 180 | 0.0252 | 1.37 |  |  | 2 |  | RB-Appl-EffCW-med-GasDHW-ElecCDryer-Tier3-FrontSDGMFm2003CZ14rWtd
RB-Appl-EffCW-med-GasDHW-ElecCDryer-Tier3-Front | DEER2016 | D16v1 | 2015-05-14 08:07 | SDG | MFm | 2003 | CZ15 | rWtd | Each | 1 | 487 | None | 257 | 0.0376 | 3.89 | 178 | 0.0259 | 0.895 | 257 | 0.0376 | 3.89 | 178 | 0.0259 | 0.895 |  |  | 2 |  | RB-Appl-EffCW-med-GasDHW-ElecCDryer-Tier3-FrontSDGMFm2003CZ15rWtd
RB-Appl-EffCW-med-GasDHW-ElecCDryer-Tier3-Front | DEER2016 | D16v1 | 2015-05-14 08:07 | SDG | MFm | 2007 | CZ06 | rWtd | Each | 1 | 538 | None | 257 | 0.0366 | 5.1 | 179 | 0.0257 | 1.65 | 257 | 0.0366 | 5.1 | 179 | 0.0257 | 1.65 |  |  | 2 |  | RB-Appl-EffCW-med-GasDHW-ElecCDryer-Tier3-FrontSDGMFm2007CZ06rWtd
RB-Appl-EffCW-med-GasDHW-ElecCDryer-Tier3-Front | DEER2016 | D16v1 | 2015-05-14 08:07 | SDG | MFm | 2007 | CZ07 | rWtd | Each | 1 | 538 | None | 256 | 0.0363 | 4.78 | 177 | 0.0244 | 1.28 | 256 | 0.0363 | 4.78 | 177 | 0.0244 | 1.28 |  |  | 2 |  | RB-Appl-EffCW-med-GasDHW-ElecCDryer-Tier3-FrontSDGMFm2007CZ07rWtd
RB-Appl-EffCW-med-GasDHW-ElecCDryer-Tier3-Front | DEER2016 | D16v1 | 2015-05-14 08:07 | SDG | MFm | 2007 | CZ08 | rWtd | Each | 1 | 538 | None | 259 | 0.0368 | 4.92 | 179 | 0.0252 | 1.54 | 259 | 0.0368 | 4.92 | 179 | 0.0252 | 1.54 |  |  | 2 |  | RB-Appl-EffCW-med-GasDHW-ElecCDryer-Tier3-FrontSDGMFm2007CZ08rWtd
RB-Appl-EffCW-med-GasDHW-ElecCDryer-Tier3-Front | DEER2016 | D16v1 | 2015-05-14 08:07 | SDG | MFm | 2007 | CZ10 | rWtd | Each | 1 | 474 | None | 259 | 0.0373 | 4.51 | 178 | 0.0253 | 1.2 | 259 | 0.0373 | 4.51 | 178 | 0.0253 | 1.2 |  |  | 2 |  | RB-Appl-EffCW-med-GasDHW-ElecCDryer-Tier3-FrontSDGMFm2007CZ10rWtd
RB-Appl-EffCW-med-GasDHW-ElecCDryer-Tier3-Front | DEER2016 | D16v1 | 2015-05-14 08:07 | SDG | MFm | 2007 | CZ14 | rWtd | Each | 1 | 487 | None | 260 | 0.0365 | 5.04 | 180 | 0.0252 | 1.36 | 260 | 0.0365 | 5.04 | 180 | 0.0252 | 1.36 |  |  | 2 |  | RB-Appl-EffCW-med-GasDHW-ElecCDryer-Tier3-FrontSDGMFm2007CZ14rWtd
RB-Appl-EffCW-med-GasDHW-ElecCDryer-Tier3-Front | DEER2016 | D16v1 | 2015-05-14 08:07 | SDG | MFm | 2007 | CZ15 | rWtd | Each | 1 | 487 | None | 257 | 0.0374 | 3.86 | 178 | 0.0258 | 0.867 | 257 | 0.0374 | 3.86 | 178 | 0.0258 | 0.867 |  |  | 2 |  | RB-Appl-EffCW-med-GasDHW-ElecCDryer-Tier3-FrontSDGMFm2007CZ15rWtd
RB-Appl-EffCW-med-GasDHW-ElecCDryer-Tier3-Front | DEER2016 | D16v1 | 2015-05-14 08:07 | SDG | MFm | 2011 | CZ06 | rWtd | Each | 1 | 538 | None | 257 | 0.0361 | 5.01 | 178 | 0.0249 | 1.57 | 257 | 0.0361 | 5.01 | 178 | 0.0249 | 1.57 |  |  | 2 |  | RB-Appl-EffCW-med-GasDHW-ElecCDryer-Tier3-FrontSDGMFm2011CZ06rWtd
RB-Appl-EffCW-med-GasDHW-ElecCDryer-Tier3-Front | DEER2016 | D16v1 | 2015-05-14 08:07 | SDG | MFm | 2011 | CZ07 | rWtd | Each | 1 | 538 | None | 255 | 0.037 | 4.67 | 176 | 0.0259 | 1.12 | 255 | 0.037 | 4.67 | 176 | 0.0259 | 1.12 |  |  | 2 |  | RB-Appl-EffCW-med-GasDHW-ElecCDryer-Tier3-FrontSDGMFm2011CZ07rWtd
RB-Appl-EffCW-med-GasDHW-ElecCDryer-Tier3-Front | DEER2016 | D16v1 | 2015-05-14 08:07 | SDG | MFm | 2011 | CZ08 | rWtd | Each | 1 | 538 | None | 259 | 0.0366 | 4.85 | 178 | 0.0248 | 1.43 | 259 | 0.0366 | 4.85 | 178 | 0.0248 | 1.43 |  |  | 2 |  | RB-Appl-EffCW-med-GasDHW-ElecCDryer-Tier3-FrontSDGMFm2011CZ08rWtd
RB-Appl-EffCW-med-GasDHW-ElecCDryer-Tier3-Front | DEER2016 | D16v1 | 2015-05-14 08:07 | SDG | MFm | 2011 | CZ10 | rWtd | Each | 1 | 474 | None | 259 | 0.0376 | 4.51 | 178 | 0.0256 | 1.15 | 259 | 0.0376 | 4.51 | 178 | 0.0256 | 1.15 |  |  | 2 |  | RB-Appl-EffCW-med-GasDHW-ElecCDryer-Tier3-FrontSDGMFm2011CZ10rWtd
RB-Appl-EffCW-med-GasDHW-ElecCDryer-Tier3-Front | DEER2016 | D16v1 | 2015-05-14 08:07 | SDG | MFm | 2011 | CZ14 | rWtd | Each | 1 | 487 | None | 261 | 0.0367 | 5.04 | 181 | 0.0253 | 1.35 | 261 | 0.0367 | 5.04 | 181 | 0.0253 | 1.35 |  |  | 2 |  | RB-Appl-EffCW-med-GasDHW-ElecCDryer-Tier3-FrontSDGMFm2011CZ14rWtd
RB-Appl-EffCW-med-GasDHW-ElecCDryer-Tier3-Front | DEER2016 | D16v1 | 2015-05-14 08:07 | SDG | MFm | 2011 | CZ15 | rWtd | Each | 1 | 487 | None | 257 | 0.0374 | 3.82 | 177 | 0.0259 | 0.83 | 257 | 0.0374 | 3.82 | 177 | 0.0259 | 0.83 |  |  | 2 |  | RB-Appl-EffCW-med-GasDHW-ElecCDryer-Tier3-FrontSDGMFm2011CZ15rWtd
RB-Appl-EffCW-med-GasDHW-ElecCDryer-Tier3-Front | DEER2016 | D16v1 | 2015-05-14 08:07 | SDG | MFm | 2014 | CZ06 | rWtd | Each | 1 | 538 | None | 256 | 0.0374 | 4.95 | 178 | 0.0249 | 1.48 | 256 | 0.0374 | 4.95 | 178 | 0.0249 | 1.48 |  |  | 2 |  | RB-Appl-EffCW-med-GasDHW-ElecCDryer-Tier3-FrontSDGMFm2014CZ06rWtd
RB-Appl-EffCW-med-GasDHW-ElecCDryer-Tier3-Front | DEER2016 | D16v1 | 2015-05-14 08:07 | SDG | MFm | 2014 | CZ07 | rWtd | Each | 1 | 538 | None | 255 | 0.0374 | 4.61 | 176 | 0.026 | 1.05 | 255 | 0.0374 | 4.61 | 176 | 0.026 | 1.05 |  |  | 2 |  | RB-Appl-EffCW-med-GasDHW-ElecCDryer-Tier3-FrontSDGMFm2014CZ07rWtd
RB-Appl-EffCW-med-GasDHW-ElecCDryer-Tier3-Front | DEER2016 | D16v1 | 2015-05-14 08:07 | SDG | MFm | 2014 | CZ08 | rWtd | Each | 1 | 538 | None | 259 | 0.0371 | 4.78 | 178 | 0.025 | 1.33 | 259 | 0.0371 | 4.78 | 178 | 0.025 | 1.33 |  |  | 2 |  | RB-Appl-EffCW-med-GasDHW-ElecCDryer-Tier3-FrontSDGMFm2014CZ08rWtd
RB-Appl-EffCW-med-GasDHW-ElecCDryer-Tier3-Front | DEER2016 | D16v1 | 2015-05-14 08:07 | SDG | MFm | 2014 | CZ10 | rWtd | Each | 1 | 474 | None | 259 | 0.0378 | 4.47 | 178 | 0.0258 | 1.09 | 259 | 0.0378 | 4.47 | 178 | 0.0258 | 1.09 |  |  | 2 |  | RB-Appl-EffCW-med-GasDHW-ElecCDryer-Tier3-FrontSDGMFm2014CZ10rWtd
RB-Appl-EffCW-med-GasDHW-ElecCDryer-Tier3-Front | DEER2016 | D16v1 | 2015-05-14 08:07 | SDG | MFm | 2014 | CZ14 | rWtd | Each | 1 | 487 | None | 260 | 0.0369 | 4.99 | 180 | 0.0254 | 1.31 | 260 | 0.0369 | 4.99 | 180 | 0.0254 | 1.31 |  |  | 2 |  | RB-Appl-EffCW-med-GasDHW-ElecCDryer-Tier3-FrontSDGMFm2014CZ14rWtd
RB-Appl-EffCW-med-GasDHW-ElecCDryer-Tier3-Front | DEER2016 | D16v1 | 2015-05-14 08:07 | SDG | MFm | 2014 | CZ15 | rWtd | Each | 1 | 487 | None | 256 | 0.0375 | 3.81 | 177 | 0.0259 | 0.812 | 256 | 0.0375 | 3.81 | 177 | 0.0259 | 0.812 |  |  | 2 |  | RB-Appl-EffCW-med-GasDHW-ElecCDryer-Tier3-FrontSDGMFm2014CZ15rWtd
RB-Appl-EffCW-med-GasDHW-ElecCDryer-Tier3-Front | DEER2016 | D16v1 | 2015-05-14 08:07 | SDG | MFm | Ex | CZ06 | rWtd | Each | 1 | 527 | None | 258 | 0.0374 | 4.9 | 179 | 0.0259 | 1.27 | 258 | 0.0374 | 4.9 | 179 | 0.0259 | 1.27 |  |  | 2 |  | RB-Appl-EffCW-med-GasDHW-ElecCDryer-Tier3-FrontSDGMFmExCZ06rWtd
RB-Appl-EffCW-med-GasDHW-ElecCDryer-Tier3-Front | DEER2016 | D16v1 | 2015-05-14 08:07 | SDG | MFm | Ex | CZ07 | rWtd | Each | 1 | 516 | None | 257 | 0.0366 | 4.72 | 178 | 0.0264 | 1.16 | 257 | 0.0366 | 4.72 | 178 | 0.0264 | 1.16 |  |  | 2 |  | RB-Appl-EffCW-med-GasDHW-ElecCDryer-Tier3-FrontSDGMFmExCZ07rWtd
RB-Appl-EffCW-med-GasDHW-ElecCDryer-Tier3-Front | DEER2016 | D16v1 | 2015-05-14 08:07 | SDG | MFm | Ex | CZ08 | rWtd | Each | 1 | 539 | None | 260 | 0.0377 | 4.75 | 180 | 0.0256 | 1.26 | 260 | 0.0377 | 4.75 | 180 | 0.0256 | 1.26 |  |  | 2 |  | RB-Appl-EffCW-med-GasDHW-ElecCDryer-Tier3-FrontSDGMFmExCZ08rWtd
RB-Appl-EffCW-med-GasDHW-ElecCDryer-Tier3-Front | DEER2016 | D16v1 | 2015-05-14 08:07 | SDG | MFm | Ex | CZ10 | rWtd | Each | 1 | 580 | None | 259 | 0.0381 | 4.96 | 179 | 0.0259 | 1.45 | 259 | 0.0381 | 4.96 | 179 | 0.0259 | 1.45 |  |  | 2 |  | RB-Appl-EffCW-med-GasDHW-ElecCDryer-Tier3-FrontSDGMFmExCZ10rWtd
RB-Appl-EffCW-med-GasDHW-ElecCDryer-Tier3-Front | DEER2016 | D16v1 | 2015-05-14 08:07 | SDG | MFm | Ex | CZ14 | rWtd | Each | 1 | 634 | None | 266 | 0.039 | 4.32 | 183 | 0.0267 | 1 | 266 | 0.039 | 4.32 | 183 | 0.0267 | 1 |  |  | 2 |  | RB-Appl-EffCW-med-GasDHW-ElecCDryer-Tier3-FrontSDGMFmExCZ14rWtd
RB-Appl-EffCW-med-GasDHW-ElecCDryer-Tier3-Front | DEER2016 | D16v1 | 2015-05-14 08:07 | SDG | MFm | Ex | CZ15 | rWtd | Each | 1 | 634 | None | 266 | 0.0396 | 3.83 | 182 | 0.0267 | 0.939 | 266 | 0.0396 | 3.83 | 182 | 0.0267 | 0.939 |  |  | 2 |  | RB-Appl-EffCW-med-GasDHW-ElecCDryer-Tier3-FrontSDGMFmExCZ15rWtd
RB-Appl-EffCW-med-GasDHW-ElecCDryer-Tier3-Front | DEER2016 | D16v1 | 2015-05-14 08:07 | SDG | MFm | Ex | IOU | rWtd | Each | 1 | 530 | None | 257 | 0.037 | 4.78 | 179 | 0.0263 | 1.23 | 257 | 0.037 | 4.78 | 179 | 0.0263 | 1.23 |  |  | 2 |  | RB-Appl-EffCW-med-GasDHW-ElecCDryer-Tier3-FrontSDGMFmExIOUrWtd
RB-Appl-EffCW-med-GasDHW-ElecCDryer-Tier3-Front | DEER2016 | D16v1 | 2015-05-14 08:07 | SDG | SFm | 1975 | CZ06 | rWtd | Each | 1 | 764 | None | 321 | 0.0467 | 6.51 | 224 | 0.0322 | 2.17 | 321 | 0.0467 | 6.51 | 224 | 0.0322 | 2.17 |  |  | 2 |  | RB-Appl-EffCW-med-GasDHW-ElecCDryer-Tier3-FrontSDGSFm1975CZ06rWtd
RB-Appl-EffCW-med-GasDHW-ElecCDryer-Tier3-Front | DEER2016 | D16v1 | 2015-05-14 08:07 | SDG | SFm | 1975 | CZ07 | rWtd | Each | 1 | 764 | None | 319 | 0.0435 | 6.17 | 222 | 0.0293 | 1.98 | 319 | 0.0435 | 6.17 | 222 | 0.0293 | 1.98 |  |  | 2 |  | RB-Appl-EffCW-med-GasDHW-ElecCDryer-Tier3-FrontSDGSFm1975CZ07rWtd
RB-Appl-EffCW-med-GasDHW-ElecCDryer-Tier3-Front | DEER2016 | D16v1 | 2015-05-14 08:07 | SDG | SFm | 1975 | CZ08 | rWtd | Each | 1 | 764 | None | 324 | 0.0481 | 5.73 | 225 | 0.0327 | 1.66 | 324 | 0.0481 | 5.73 | 225 | 0.0327 | 1.66 |  |  | 2 |  | RB-Appl-EffCW-med-GasDHW-ElecCDryer-Tier3-FrontSDGSFm1975CZ08rWtd
RB-Appl-EffCW-med-GasDHW-ElecCDryer-Tier3-Front | DEER2016 | D16v1 | 2015-05-14 08:07 | SDG | SFm | 1975 | CZ10 | rWtd | Each | 1 | 818 | None | 321 | 0.0492 | 5.71 | 221 | 0.0331 | 1.75 | 321 | 0.0492 | 5.71 | 221 | 0.0331 | 1.75 |  |  | 2 |  | RB-Appl-EffCW-med-GasDHW-ElecCDryer-Tier3-FrontSDGSFm1975CZ10rWtd
RB-Appl-EffCW-med-GasDHW-ElecCDryer-Tier3-Front | DEER2016 | D16v1 | 2015-05-14 08:07 | SDG | SFm | 1975 | CZ14 | rWtd | Each | 1 | 778 | None | 327 | 0.0489 | 5.99 | 223 | 0.0324 | 2.01 | 327 | 0.0489 | 5.99 | 223 | 0.0324 | 2.01 |  |  | 2 |  | RB-Appl-EffCW-med-GasDHW-ElecCDryer-Tier3-FrontSDGSFm1975CZ14rWtd
RB-Appl-EffCW-med-GasDHW-ElecCDryer-Tier3-Front | DEER2016 | D16v1 | 2015-05-14 08:07 | SDG | SFm | 1975 | CZ15 | rWtd | Each | 1 | 778 | None | 328 | 0.0506 | 5 | 223 | 0.0339 | 1.58 | 328 | 0.0506 | 5 | 223 | 0.0339 | 1.58 |  |  | 2 |  | RB-Appl-EffCW-med-GasDHW-ElecCDryer-Tier3-FrontSDGSFm1975CZ15rWtd
RB-Appl-EffCW-med-GasDHW-ElecCDryer-Tier3-Front | DEER2016 | D16v1 | 2015-05-14 08:07 | SDG | SFm | 1985 | CZ06 | rWtd | Each | 1 | 1030 | None | 321 | 0.0577 | 6.18 | 224 | 0.0422 | 1.97 | 321 | 0.0577 | 6.18 | 224 | 0.0422 | 1.97 |  |  | 2 |  | RB-Appl-EffCW-med-GasDHW-ElecCDryer-Tier3-FrontSDGSFm1985CZ06rWtd
RB-Appl-EffCW-med-GasDHW-ElecCDryer-Tier3-Front | DEER2016 | D16v1 | 2015-05-14 08:07 | SDG | SFm | 1985 | CZ07 | rWtd | Each | 1 | 1030 | None | 321 | 0.0524 | 6.11 | 223 | 0.0371 | 1.96 | 321 | 0.0524 | 6.11 | 223 | 0.0371 | 1.96 |  |  | 2 |  | RB-Appl-EffCW-med-GasDHW-ElecCDryer-Tier3-FrontSDGSFm1985CZ07rWtd
RB-Appl-EffCW-med-GasDHW-ElecCDryer-Tier3-Front | DEER2016 | D16v1 | 2015-05-14 08:07 | SDG | SFm | 1985 | CZ08 | rWtd | Each | 1 | 1030 | None | 326 | 0.0481 | 6.13 | 225 | 0.0329 | 2.02 | 326 | 0.0481 | 6.13 | 225 | 0.0329 | 2.02 |  |  | 2 |  | RB-Appl-EffCW-med-GasDHW-ElecCDryer-Tier3-FrontSDGSFm1985CZ08rWtd
RB-Appl-EffCW-med-GasDHW-ElecCDryer-Tier3-Front | DEER2016 | D16v1 | 2015-05-14 08:07 | SDG | SFm | 1985 | CZ10 | rWtd | Each | 1 | 906 | None | 323 | 0.0495 | 5.79 | 223 | 0.0338 | 1.69 | 323 | 0.0495 | 5.79 | 223 | 0.0338 | 1.69 |  |  | 2 |  | RB-Appl-EffCW-med-GasDHW-ElecCDryer-Tier3-FrontSDGSFm1985CZ10rWtd
RB-Appl-EffCW-med-GasDHW-ElecCDryer-Tier3-Front | DEER2016 | D16v1 | 2015-05-14 08:07 | SDG | SFm | 1985 | CZ14 | rWtd | Each | 1 | 870 | None | 327 | 0.0499 | 5.01 | 225 | 0.0337 | 1.3 | 327 | 0.0499 | 5.01 | 225 | 0.0337 | 1.3 |  |  | 2 |  | RB-Appl-EffCW-med-GasDHW-ElecCDryer-Tier3-FrontSDGSFm1985CZ14rWtd
RB-Appl-EffCW-med-GasDHW-ElecCDryer-Tier3-Front | DEER2016 | D16v1 | 2015-05-14 08:07 | SDG | SFm | 1985 | CZ15 | rWtd | Each | 1 | 870 | None | 331 | 0.0524 | 4.39 | 225 | 0.0348 | 1.14 | 331 | 0.0524 | 4.39 | 225 | 0.0348 | 1.14 |  |  | 2 |  | RB-Appl-EffCW-med-GasDHW-ElecCDryer-Tier3-FrontSDGSFm1985CZ15rWtd
RB-Appl-EffCW-med-GasDHW-ElecCDryer-Tier3-Front | DEER2016 | D16v1 | 2015-05-14 08:07 | SDG | SFm | 1996 | CZ06 | rWtd | Each | 1 | 1150 | None | 321 | 0.0708 | 6.07 | 225 | 0.0286 | 2.07 | 321 | 0.0708 | 6.07 | 225 | 0.0286 | 2.07 |  |  | 2 |  | RB-Appl-EffCW-med-GasDHW-ElecCDryer-Tier3-FrontSDGSFm1996CZ06rWtd
RB-Appl-EffCW-med-GasDHW-ElecCDryer-Tier3-Front | DEER2016 | D16v1 | 2015-05-14 08:07 | SDG | SFm | 1996 | CZ07 | rWtd | Each | 1 | 1150 | None | 320 | 0.076 | 5.89 | 222 | 0.049 | 1.95 | 320 | 0.076 | 5.89 | 222 | 0.049 | 1.95 |  |  | 2 |  | RB-Appl-EffCW-med-GasDHW-ElecCDryer-Tier3-FrontSDGSFm1996CZ07rWtd
RB-Appl-EffCW-med-GasDHW-ElecCDryer-Tier3-Front | DEER2016 | D16v1 | 2015-05-14 08:07 | SDG | SFm | 1996 | CZ08 | rWtd | Each | 1 | 1150 | None | 325 | 0.0492 | 5.71 | 226 | 0.0333 | 1.79 | 325 | 0.0492 | 5.71 | 226 | 0.0333 | 1.79 |  |  | 2 |  | RB-Appl-EffCW-med-GasDHW-ElecCDryer-Tier3-FrontSDGSFm1996CZ08rWtd
RB-Appl-EffCW-med-GasDHW-ElecCDryer-Tier3-Front | DEER2016 | D16v1 | 2015-05-14 08:07 | SDG | SFm | 1996 | CZ10 | rWtd | Each | 1 | 1090 | None | 322 | 0.046 | 6.05 | 221 | 0.031 | 1.64 | 322 | 0.046 | 6.05 | 221 | 0.031 | 1.64 |  |  | 2 |  | RB-Appl-EffCW-med-GasDHW-ElecCDryer-Tier3-FrontSDGSFm1996CZ10rWtd
RB-Appl-EffCW-med-GasDHW-ElecCDryer-Tier3-Front | DEER2016 | D16v1 | 2015-05-14 08:07 | SDG | SFm | 1996 | CZ14 | rWtd | Each | 1 | 879 | None | 327 | 0.0489 | 5.71 | 226 | 0.0362 | 1.66 | 327 | 0.0489 | 5.71 | 226 | 0.0362 | 1.66 |  |  | 2 |  | RB-Appl-EffCW-med-GasDHW-ElecCDryer-Tier3-FrontSDGSFm1996CZ14rWtd
RB-Appl-EffCW-med-GasDHW-ElecCDryer-Tier3-Front | DEER2016 | D16v1 | 2015-05-14 08:07 | SDG | SFm | 1996 | CZ15 | rWtd | Each | 1 | 879 | None | 328 | 0.049 | 4.82 | 224 | 0.0333 | 1.38 | 328 | 0.049 | 4.82 | 224 | 0.0333 | 1.38 |  |  | 2 |  | RB-Appl-EffCW-med-GasDHW-ElecCDryer-Tier3-FrontSDGSFm1996CZ15rWtd
RB-Appl-EffCW-med-GasDHW-ElecCDryer-Tier3-Front | DEER2016 | D16v1 | 2015-05-14 08:07 | SDG | SFm | 2003 | CZ06 | rWtd | Each | 1 | 1200 | None | 322 | 0.0371 | 6.88 | 224 | 0.0311 | 2.14 | 322 | 0.0371 | 6.88 | 224 | 0.0311 | 2.14 |  |  | 2 |  | RB-Appl-EffCW-med-GasDHW-ElecCDryer-Tier3-FrontSDGSFm2003CZ06rWtd
RB-Appl-EffCW-med-GasDHW-ElecCDryer-Tier3-Front | DEER2016 | D16v1 | 2015-05-14 08:07 | SDG | SFm | 2003 | CZ07 | rWtd | Each | 1 | 1200 | None | 321 | 0.0457 | 6.96 | 223 | 0.0312 | 2.19 | 321 | 0.0457 | 6.96 | 223 | 0.0312 | 2.19 |  |  | 2 |  | RB-Appl-EffCW-med-GasDHW-ElecCDryer-Tier3-FrontSDGSFm2003CZ07rWtd
RB-Appl-EffCW-med-GasDHW-ElecCDryer-Tier3-Front | DEER2016 | D16v1 | 2015-05-14 08:07 | SDG | SFm | 2003 | CZ08 | rWtd | Each | 1 | 1200 | None | 328 | 0.0462 | 6.23 | 230 | 0.0299 | 1.74 | 328 | 0.0462 | 6.23 | 230 | 0.0299 | 1.74 |  |  | 2 |  | RB-Appl-EffCW-med-GasDHW-ElecCDryer-Tier3-FrontSDGSFm2003CZ08rWtd
RB-Appl-EffCW-med-GasDHW-ElecCDryer-Tier3-Front | DEER2016 | D16v1 | 2015-05-14 08:07 | SDG | SFm | 2003 | CZ10 | rWtd | Each | 1 | 974 | None | 326 | 0.0448 | 5.8 | 223 | 0.0307 | 2.01 | 326 | 0.0448 | 5.8 | 223 | 0.0307 | 2.01 |  |  | 2 |  | RB-Appl-EffCW-med-GasDHW-ElecCDryer-Tier3-FrontSDGSFm2003CZ10rWtd
RB-Appl-EffCW-med-GasDHW-ElecCDryer-Tier3-Front | DEER2016 | D16v1 | 2015-05-14 08:07 | SDG | SFm | 2003 | CZ14 | rWtd | Each | 1 | 1080 | None | 324 | 0.0443 | 5.84 | 223 | 0.0305 | 1.87 | 324 | 0.0443 | 5.84 | 223 | 0.0305 | 1.87 |  |  | 2 |  | RB-Appl-EffCW-med-GasDHW-ElecCDryer-Tier3-FrontSDGSFm2003CZ14rWtd
RB-Appl-EffCW-med-GasDHW-ElecCDryer-Tier3-Front | DEER2016 | D16v1 | 2015-05-14 08:07 | SDG | SFm | 2003 | CZ15 | rWtd | Each | 1 | 1080 | None | 325 | 0.0505 | 4.94 | 221 | 0.0336 | 1.5 | 325 | 0.0505 | 4.94 | 221 | 0.0336 | 1.5 |  |  | 2 |  | RB-Appl-EffCW-med-GasDHW-ElecCDryer-Tier3-FrontSDGSFm2003CZ15rWtd
RB-Appl-EffCW-med-GasDHW-ElecCDryer-Tier3-Front | DEER2016 | D16v1 | 2015-05-14 08:07 | SDG | SFm | 2007 | CZ06 | rWtd | Each | 1 | 1200 | None | 324 | 0.041 | 7.04 | 225 | 0.0236 | 2.22 | 324 | 0.041 | 7.04 | 225 | 0.0236 | 2.22 |  |  | 2 |  | RB-Appl-EffCW-med-GasDHW-ElecCDryer-Tier3-FrontSDGSFm2007CZ06rWtd
RB-Appl-EffCW-med-GasDHW-ElecCDryer-Tier3-Front | DEER2016 | D16v1 | 2015-05-14 08:07 | SDG | SFm | 2007 | CZ07 | rWtd | Each | 1 | 1200 | None | 320 | 0.0415 | 6.57 | 222 | 0.0296 | 1.96 | 320 | 0.0415 | 6.57 | 222 | 0.0296 | 1.96 |  |  | 2 |  | RB-Appl-EffCW-med-GasDHW-ElecCDryer-Tier3-FrontSDGSFm2007CZ07rWtd
RB-Appl-EffCW-med-GasDHW-ElecCDryer-Tier3-Front | DEER2016 | D16v1 | 2015-05-14 08:07 | SDG | SFm | 2007 | CZ08 | rWtd | Each | 1 | 1200 | None | 322 | 0.0468 | 6.57 | 223 | 0.0324 | 1.97 | 322 | 0.0468 | 6.57 | 223 | 0.0324 | 1.97 |  |  | 2 |  | RB-Appl-EffCW-med-GasDHW-ElecCDryer-Tier3-FrontSDGSFm2007CZ08rWtd
RB-Appl-EffCW-med-GasDHW-ElecCDryer-Tier3-Front | DEER2016 | D16v1 | 2015-05-14 08:07 | SDG | SFm | 2007 | CZ10 | rWtd | Each | 1 | 974 | None | 326 | 0.0448 | 5.88 | 225 | 0.0306 | 2.08 | 326 | 0.0448 | 5.88 | 225 | 0.0306 | 2.08 |  |  | 2 |  | RB-Appl-EffCW-med-GasDHW-ElecCDryer-Tier3-FrontSDGSFm2007CZ10rWtd
RB-Appl-EffCW-med-GasDHW-ElecCDryer-Tier3-Front | DEER2016 | D16v1 | 2015-05-14 08:07 | SDG | SFm | 2007 | CZ14 | rWtd | Each | 1 | 1080 | None | 320 | 0.0455 | 5.5 | 221 | 0.0314 | 1.63 | 320 | 0.0455 | 5.5 | 221 | 0.0314 | 1.63 |  |  | 2 |  | RB-Appl-EffCW-med-GasDHW-ElecCDryer-Tier3-FrontSDGSFm2007CZ14rWtd
RB-Appl-EffCW-med-GasDHW-ElecCDryer-Tier3-Front | DEER2016 | D16v1 | 2015-05-14 08:07 | SDG | SFm | 2007 | CZ15 | rWtd | Each | 1 | 1080 | None | 325 | 0.0479 | 5.04 | 222 | 0.0312 | 1.56 | 325 | 0.0479 | 5.04 | 222 | 0.0312 | 1.56 |  |  | 2 |  | RB-Appl-EffCW-med-GasDHW-ElecCDryer-Tier3-FrontSDGSFm2007CZ15rWtd
RB-Appl-EffCW-med-GasDHW-ElecCDryer-Tier3-Front | DEER2016 | D16v1 | 2015-05-14 08:07 | SDG | SFm | 2011 | CZ06 | rWtd | Each | 1 | 1200 | None | 319 | 0.0564 | 6.77 | 222 | 0.033 | 2.07 | 319 | 0.0564 | 6.77 | 222 | 0.033 | 2.07 |  |  | 2 |  | RB-Appl-EffCW-med-GasDHW-ElecCDryer-Tier3-FrontSDGSFm2011CZ06rWtd
RB-Appl-EffCW-med-GasDHW-ElecCDryer-Tier3-Front | DEER2016 | D16v1 | 2015-05-14 08:07 | SDG | SFm | 2011 | CZ07 | rWtd | Each | 1 | 1200 | None | 319 | 0.0348 | 6.44 | 222 | 0.0307 | 1.84 | 319 | 0.0348 | 6.44 | 222 | 0.0307 | 1.84 |  |  | 2 |  | RB-Appl-EffCW-med-GasDHW-ElecCDryer-Tier3-FrontSDGSFm2011CZ07rWtd
RB-Appl-EffCW-med-GasDHW-ElecCDryer-Tier3-Front | DEER2016 | D16v1 | 2015-05-14 08:07 | SDG | SFm | 2011 | CZ08 | rWtd | Each | 1 | 1200 | None | 325 | 0.0446 | 6.48 | 225 | 0.031 | 1.91 | 325 | 0.0446 | 6.48 | 225 | 0.031 | 1.91 |  |  | 2 |  | RB-Appl-EffCW-med-GasDHW-ElecCDryer-Tier3-FrontSDGSFm2011CZ08rWtd
RB-Appl-EffCW-med-GasDHW-ElecCDryer-Tier3-Front | DEER2016 | D16v1 | 2015-05-14 08:07 | SDG | SFm | 2011 | CZ10 | rWtd | Each | 1 | 974 | None | 325 | 0.0459 | 5.88 | 225 | 0.0321 | 2.04 | 325 | 0.0459 | 5.88 | 225 | 0.0321 | 2.04 |  |  | 2 |  | RB-Appl-EffCW-med-GasDHW-ElecCDryer-Tier3-FrontSDGSFm2011CZ10rWtd
RB-Appl-EffCW-med-GasDHW-ElecCDryer-Tier3-Front | DEER2016 | D16v1 | 2015-05-14 08:07 | SDG | SFm | 2011 | CZ14 | rWtd | Each | 1 | 1080 | None | 324 | 0.0467 | 5.53 | 223 | 0.0321 | 1.61 | 324 | 0.0467 | 5.53 | 223 | 0.0321 | 1.61 |  |  | 2 |  | RB-Appl-EffCW-med-GasDHW-ElecCDryer-Tier3-FrontSDGSFm2011CZ14rWtd
RB-Appl-EffCW-med-GasDHW-ElecCDryer-Tier3-Front | DEER2016 | D16v1 | 2015-05-14 08:07 | SDG | SFm | 2011 | CZ15 | rWtd | Each | 1 | 1080 | None | 325 | 0.0495 | 4.94 | 221 | 0.033 | 1.45 | 325 | 0.0495 | 4.94 | 221 | 0.033 | 1.45 |  |  | 2 |  | RB-Appl-EffCW-med-GasDHW-ElecCDryer-Tier3-FrontSDGSFm2011CZ15rWtd
RB-Appl-EffCW-med-GasDHW-ElecCDryer-Tier3-Front | DEER2016 | D16v1 | 2015-05-14 08:07 | SDG | SFm | 2014 | CZ06 | rWtd | Each | 1 | 1200 | None | 317 | 0.036 | 6.6 | 220 | 0.0316 | 1.93 | 317 | 0.036 | 6.6 | 220 | 0.0316 | 1.93 |  |  | 2 |  | RB-Appl-EffCW-med-GasDHW-ElecCDryer-Tier3-FrontSDGSFm2014CZ06rWtd
RB-Appl-EffCW-med-GasDHW-ElecCDryer-Tier3-Front | DEER2016 | D16v1 | 2015-05-14 08:07 | SDG | SFm | 2014 | CZ07 | rWtd | Each | 1 | 1200 | None | 320 | 0.0337 | 6.25 | 222 | 0.0426 | 1.68 | 320 | 0.0337 | 6.25 | 222 | 0.0426 | 1.68 |  |  | 2 |  | RB-Appl-EffCW-med-GasDHW-ElecCDryer-Tier3-FrontSDGSFm2014CZ07rWtd
RB-Appl-EffCW-med-GasDHW-ElecCDryer-Tier3-Front | DEER2016 | D16v1 | 2015-05-14 08:07 | SDG | SFm | 2014 | CZ08 | rWtd | Each | 1 | 1200 | None | 321 | 0.0461 | 6.33 | 218 | 0.0323 | 1.78 | 321 | 0.0461 | 6.33 | 218 | 0.0323 | 1.78 |  |  | 2 |  | RB-Appl-EffCW-med-GasDHW-ElecCDryer-Tier3-FrontSDGSFm2014CZ08rWtd
RB-Appl-EffCW-med-GasDHW-ElecCDryer-Tier3-Front | DEER2016 | D16v1 | 2015-05-14 08:07 | SDG | SFm | 2014 | CZ10 | rWtd | Each | 1 | 974 | None | 325 | 0.0474 | 5.75 | 224 | 0.0324 | 1.92 | 325 | 0.0474 | 5.75 | 224 | 0.0324 | 1.92 |  |  | 2 |  | RB-Appl-EffCW-med-GasDHW-ElecCDryer-Tier3-FrontSDGSFm2014CZ10rWtd
RB-Appl-EffCW-med-GasDHW-ElecCDryer-Tier3-Front | DEER2016 | D16v1 | 2015-05-14 08:07 | SDG | SFm | 2014 | CZ14 | rWtd | Each | 1 | 1080 | None | 322 | 0.0471 | 5.5 | 221 | 0.0326 | 1.6 | 322 | 0.0471 | 5.5 | 221 | 0.0326 | 1.6 |  |  | 2 |  | RB-Appl-EffCW-med-GasDHW-ElecCDryer-Tier3-FrontSDGSFm2014CZ14rWtd
RB-Appl-EffCW-med-GasDHW-ElecCDryer-Tier3-Front | DEER2016 | D16v1 | 2015-05-14 08:07 | SDG | SFm | 2014 | CZ15 | rWtd | Each | 1 | 1080 | None | 325 | 0.0493 | 4.95 | 221 | 0.0333 | 1.46 | 325 | 0.0493 | 4.95 | 221 | 0.0333 | 1.46 |  |  | 2 |  | RB-Appl-EffCW-med-GasDHW-ElecCDryer-Tier3-FrontSDGSFm2014CZ15rWtd
RB-Appl-EffCW-med-GasDHW-ElecCDryer-Tier3-Front | DEER2016 | D16v1 | 2015-05-14 08:07 | SDG | SFm | Ex | CZ06 | rWtd | Each | 1 | 1090 | None | 321 | 0.0547 | 6.41 | 224 | 0.0337 | 2.07 | 321 | 0.0547 | 6.41 | 224 | 0.0337 | 2.07 |  |  | 2 |  | RB-Appl-EffCW-med-GasDHW-ElecCDryer-Tier3-FrontSDGSFmExCZ06rWtd
RB-Appl-EffCW-med-GasDHW-ElecCDryer-Tier3-Front | DEER2016 | D16v1 | 2015-05-14 08:07 | SDG | SFm | Ex | CZ07 | rWtd | Each | 1 | 932 | None | 320 | 0.0492 | 6.19 | 222 | 0.0339 | 1.98 | 320 | 0.0492 | 6.19 | 222 | 0.0339 | 1.98 |  |  | 2 |  | RB-Appl-EffCW-med-GasDHW-ElecCDryer-Tier3-FrontSDGSFmExCZ07rWtd
RB-Appl-EffCW-med-GasDHW-ElecCDryer-Tier3-Front | DEER2016 | D16v1 | 2015-05-14 08:07 | SDG | SFm | Ex | CZ08 | rWtd | Each | 1 | 1030 | None | 325 | 0.0482 | 5.9 | 226 | 0.0327 | 1.8 | 325 | 0.0482 | 5.9 | 226 | 0.0327 | 1.8 |  |  | 2 |  | RB-Appl-EffCW-med-GasDHW-ElecCDryer-Tier3-FrontSDGSFmExCZ08rWtd
RB-Appl-EffCW-med-GasDHW-ElecCDryer-Tier3-Front | DEER2016 | D16v1 | 2015-05-14 08:07 | SDG | SFm | Ex | CZ10 | rWtd | Each | 1 | 903 | None | 322 | 0.0482 | 5.79 | 222 | 0.0327 | 1.77 | 322 | 0.0482 | 5.79 | 222 | 0.0327 | 1.77 |  |  | 2 |  | RB-Appl-EffCW-med-GasDHW-ElecCDryer-Tier3-FrontSDGSFmExCZ10rWtd
RB-Appl-EffCW-med-GasDHW-ElecCDryer-Tier3-Front | DEER2016 | D16v1 | 2015-05-14 08:07 | SDG | SFm | Ex | CZ14 | rWtd | Each | 1 | 841 | None | 326 | 0.0488 | 5.67 | 223 | 0.0328 | 1.77 | 326 | 0.0488 | 5.67 | 223 | 0.0328 | 1.77 |  |  | 2 |  | RB-Appl-EffCW-med-GasDHW-ElecCDryer-Tier3-FrontSDGSFmExCZ14rWtd
RB-Appl-EffCW-med-GasDHW-ElecCDryer-Tier3-Front | DEER2016 | D16v1 | 2015-05-14 08:07 | SDG | SFm | Ex | CZ15 | rWtd | Each | 1 | 798 | None | 328 | 0.051 | 4.87 | 223 | 0.0341 | 1.49 | 328 | 0.051 | 4.87 | 223 | 0.0341 | 1.49 |  |  | 2 |  | RB-Appl-EffCW-med-GasDHW-ElecCDryer-Tier3-FrontSDGSFmExCZ15rWtd
RB-Appl-EffCW-med-GasDHW-ElecCDryer-Tier3-Front | DEER2016 | D16v1 | 2015-05-14 08:07 | SDG | SFm | Ex | IOU | rWtd | Each | 1 | 939 | None | 321 | 0.0494 | 6.09 | 223 | 0.0335 | 1.92 | 321 | 0.0494 | 6.09 | 223 | 0.0335 | 1.92 |  |  | 2 |  | RB-Appl-EffCW-med-GasDHW-ElecCDryer-Tier3-FrontSDGSFmExIOUrWtd
RB-Appl-EffCW-med-GasDHW-GasCDryer-Tier1-Front | DEER2016 | D16v1 | 2015-05-16 | Any | DMo | MH00 | CZ01 | rDXGF | Each | 1 | 621 | None | 17.7 | 0.00202 | 11 | -0.254 | -0.00218 | 5.38 | 17.7 | 0.00202 | 11 | -0.254 | -0.00218 | 5.38 |  |  | 1 |  | RB-Appl-EffCW-med-GasDHW-GasCDryer-Tier1-FrontAnyDMoMH00CZ01rDXGF
RB-Appl-EffCW-med-GasDHW-GasCDryer-Tier1-Front | DEER2016 | D16v1 | 2015-05-16 | Any | DMo | MH00 | CZ01 | rDXHP | Each | 1 | 621 | None | 5.87 | -0.000824 | 12.3 | -5.52 | -0.00145 | 5.86 | 5.87 | -0.000824 | 12.3 | -5.52 | -0.00145 | 5.86 |  |  | 1 |  | RB-Appl-EffCW-med-GasDHW-GasCDryer-Tier1-FrontAnyDMoMH00CZ01rDXHP
RB-Appl-EffCW-med-GasDHW-GasCDryer-Tier1-Front | DEER2016 | D16v1 | 2015-05-16 | Any | DMo | MH00 | CZ01 | rNCEH | Each | 1 | 621 | None | 4.2 | 0.0024 | 12.3 | -5.51 | -5.92e-05 | 5.86 | 4.2 | 0.0024 | 12.3 | -5.51 | -5.92e-05 | 5.86 |  |  | 1 |  | RB-Appl-EffCW-med-GasDHW-GasCDryer-Tier1-FrontAnyDMoMH00CZ01rNCEH
RB-Appl-EffCW-med-GasDHW-GasCDryer-Tier1-Front | DEER2016 | D16v1 | 2015-05-16 | Any | DMo | MH00 | CZ01 | rNCGF | Each | 1 | 621 | None | 16.4 | 0.00233 | 10.9 | -0.84 | -0.000205 | 5.38 | 16.4 | 0.00233 | 10.9 | -0.84 | -0.000205 | 5.38 |  |  | 1 |  | RB-Appl-EffCW-med-GasDHW-GasCDryer-Tier1-FrontAnyDMoMH00CZ01rNCGF
RB-Appl-EffCW-med-GasDHW-GasCDryer-Tier1-Front | DEER2016 | D16v1 | 2015-05-16 | Any | DMo | MH00 | CZ02 | rDXGF | Each | 1 | 621 | None | 21.1 | 0.00755 | 10.6 | -0.164 | 0.00226 | 5.27 | 21.1 | 0.00755 | 10.6 | -0.164 | 0.00226 | 5.27 |  |  | 1 |  | RB-Appl-EffCW-med-GasDHW-GasCDryer-Tier1-FrontAnyDMoMH00CZ02rDXGF
RB-Appl-EffCW-med-GasDHW-GasCDryer-Tier1-Front | DEER2016 | D16v1 | 2015-05-16 | Any | DMo | MH00 | CZ02 | rDXHP | Each | 1 | 621 | None | 8.37 | 0.00747 | 12 | -5.19 | 0.00207 | 5.83 | 8.37 | 0.00747 | 12 | -5.19 | 0.00207 | 5.83 |  |  | 1 |  | RB-Appl-EffCW-med-GasDHW-GasCDryer-Tier1-FrontAnyDMoMH00CZ02rDXHP
RB-Appl-EffCW-med-GasDHW-GasCDryer-Tier1-Front | DEER2016 | D16v1 | 2015-05-16 | Any | DMo | MH00 | CZ02 | rNCEH | Each | 1 | 621 | None | 4.31 | 0.00241 | 12 | -5.46 | -5.84e-05 | 5.83 | 4.31 | 0.00241 | 12 | -5.46 | -5.84e-05 | 5.83 |  |  | 1 |  | RB-Appl-EffCW-med-GasDHW-GasCDryer-Tier1-FrontAnyDMoMH00CZ02rNCEH
RB-Appl-EffCW-med-GasDHW-GasCDryer-Tier1-Front | DEER2016 | D16v1 | 2015-05-16 | Any | DMo | MH00 | CZ02 | rNCGF | Each | 1 | 621 | None | 16.3 | 0.00241 | 10.5 | -0.87 | -4.09e-05 | 5.26 | 16.3 | 0.00241 | 10.5 | -0.87 | -4.09e-05 | 5.26 |  |  | 1 |  | RB-Appl-EffCW-med-GasDHW-GasCDryer-Tier1-FrontAnyDMoMH00CZ02rNCGF
RB-Appl-EffCW-med-GasDHW-GasCDryer-Tier1-Front | DEER2016 | D16v1 | 2015-05-16 | Any | DMo | MH00 | CZ03 | rDXGF | Each | 1 | 621 | None | 18.1 | 0.00539 | 10.6 | -0.0773 | 0.00124 | 5.27 | 18.1 | 0.00539 | 10.6 | -0.0773 | 0.00124 | 5.27 |  |  | 1 |  | RB-Appl-EffCW-med-GasDHW-GasCDryer-Tier1-FrontAnyDMoMH00CZ03rDXGF
RB-Appl-EffCW-med-GasDHW-GasCDryer-Tier1-Front | DEER2016 | D16v1 | 2015-05-16 | Any | DMo | MH00 | CZ03 | rDXHP | Each | 1 | 621 | None | 7.62 | 0.0054 | 12 | -5.45 | 0.00028 | 5.83 | 7.62 | 0.0054 | 12 | -5.45 | 0.00028 | 5.83 |  |  | 1 |  | RB-Appl-EffCW-med-GasDHW-GasCDryer-Tier1-FrontAnyDMoMH00CZ03rDXHP
RB-Appl-EffCW-med-GasDHW-GasCDryer-Tier1-Front | DEER2016 | D16v1 | 2015-05-16 | Any | DMo | MH00 | CZ03 | rNCEH | Each | 1 | 621 | None | 4.42 | 0.00241 | 12 | -5.43 | -5.87e-05 | 5.83 | 4.42 | 0.00241 | 12 | -5.43 | -5.87e-05 | 5.83 |  |  | 1 |  | RB-Appl-EffCW-med-GasDHW-GasCDryer-Tier1-FrontAnyDMoMH00CZ03rNCEH
RB-Appl-EffCW-med-GasDHW-GasCDryer-Tier1-Front | DEER2016 | D16v1 | 2015-05-16 | Any | DMo | MH00 | CZ03 | rNCGF | Each | 1 | 621 | None | 16.2 | 0.00205 | 10.6 | -0.884 | 1.57e-05 | 5.28 | 16.2 | 0.00205 | 10.6 | -0.884 | 1.57e-05 | 5.28 |  |  | 1 |  | RB-Appl-EffCW-med-GasDHW-GasCDryer-Tier1-FrontAnyDMoMH00CZ03rNCGF
RB-Appl-EffCW-med-GasDHW-GasCDryer-Tier1-Front | DEER2016 | D16v1 | 2015-05-16 | Any | DMo | MH00 | CZ04 | rDXGF | Each | 1 | 621 | None | 23.8 | 0.00607 | 10.8 | 2.11 | 0.00339 | 5.47 | 23.8 | 0.00607 | 10.8 | 2.11 | 0.00339 | 5.47 |  |  | 1 |  | RB-Appl-EffCW-med-GasDHW-GasCDryer-Tier1-FrontAnyDMoMH00CZ04rDXGF
RB-Appl-EffCW-med-GasDHW-GasCDryer-Tier1-Front | DEER2016 | D16v1 | 2015-05-16 | Any | DMo | MH00 | CZ04 | rDXHP | Each | 1 | 621 | None | 13.3 | 0.00624 | 11.9 | -3.49 | 0.00113 | 5.82 | 13.3 | 0.00624 | 11.9 | -3.49 | 0.00113 | 5.82 |  |  | 1 |  | RB-Appl-EffCW-med-GasDHW-GasCDryer-Tier1-FrontAnyDMoMH00CZ04rDXHP
RB-Appl-EffCW-med-GasDHW-GasCDryer-Tier1-Front | DEER2016 | D16v1 | 2015-05-16 | Any | DMo | MH00 | CZ04 | rNCEH | Each | 1 | 621 | None | 7.03 | 0.00241 | 11.8 | -4.43 | -5.89e-05 | 5.82 | 7.03 | 0.00241 | 11.8 | -4.43 | -5.89e-05 | 5.82 |  |  | 1 |  | RB-Appl-EffCW-med-GasDHW-GasCDryer-Tier1-FrontAnyDMoMH00CZ04rNCEH
RB-Appl-EffCW-med-GasDHW-GasCDryer-Tier1-Front | DEER2016 | D16v1 | 2015-05-16 | Any | DMo | MH00 | CZ04 | rNCGF | Each | 1 | 621 | None | 16.5 | 0.00244 | 10.7 | -0.818 | -3.37e-05 | 5.4 | 16.5 | 0.00244 | 10.7 | -0.818 | -3.37e-05 | 5.4 |  |  | 1 |  | RB-Appl-EffCW-med-GasDHW-GasCDryer-Tier1-FrontAnyDMoMH00CZ04rNCGF
RB-Appl-EffCW-med-GasDHW-GasCDryer-Tier1-Front | DEER2016 | D16v1 | 2015-05-16 | Any | DMo | MH00 | CZ05 | rDXGF | Each | 1 | 621 | None | 14.8 | 0.00405 | 10.6 | -0.211 | 0.000618 | 5.25 | 14.8 | 0.00405 | 10.6 | -0.211 | 0.000618 | 5.25 |  |  | 1 |  | RB-Appl-EffCW-med-GasDHW-GasCDryer-Tier1-FrontAnyDMoMH00CZ05rDXGF
RB-Appl-EffCW-med-GasDHW-GasCDryer-Tier1-Front | DEER2016 | D16v1 | 2015-05-16 | Any | DMo | MH00 | CZ05 | rDXHP | Each | 1 | 621 | None | 4.69 | 0.00432 | 12.1 | -6.38 | 0.000318 | 5.84 | 4.69 | 0.00432 | 12.1 | -6.38 | 0.000318 | 5.84 |  |  | 1 |  | RB-Appl-EffCW-med-GasDHW-GasCDryer-Tier1-FrontAnyDMoMH00CZ05rDXHP
RB-Appl-EffCW-med-GasDHW-GasCDryer-Tier1-Front | DEER2016 | D16v1 | 2015-05-16 | Any | DMo | MH00 | CZ05 | rNCEH | Each | 1 | 621 | None | 1.37 | 0.0024 | 12 | -6.6 | -6.23e-05 | 5.84 | 1.37 | 0.0024 | 12 | -6.6 | -6.23e-05 | 5.84 |  |  | 1 |  | RB-Appl-EffCW-med-GasDHW-GasCDryer-Tier1-FrontAnyDMoMH00CZ05rNCEH
RB-Appl-EffCW-med-GasDHW-GasCDryer-Tier1-Front | DEER2016 | D16v1 | 2015-05-16 | Any | DMo | MH00 | CZ05 | rNCGF | Each | 1 | 621 | None | 16.1 | 0.00331 | 10.4 | -0.955 | -5.01e-05 | 5.22 | 16.1 | 0.00331 | 10.4 | -0.955 | -5.01e-05 | 5.22 |  |  | 1 |  | RB-Appl-EffCW-med-GasDHW-GasCDryer-Tier1-FrontAnyDMoMH00CZ05rNCGF
RB-Appl-EffCW-med-GasDHW-GasCDryer-Tier1-Front | DEER2016 | D16v1 | 2015-05-16 | Any | DMo | MH00 | CZ06 | rDXGF | Each | 1 | 621 | None | 27.6 | 0.00584 | 10.9 | 2.49 | 0.00127 | 5.48 | 27.6 | 0.00584 | 10.9 | 2.49 | 0.00127 | 5.48 |  |  | 1 |  | RB-Appl-EffCW-med-GasDHW-GasCDryer-Tier1-FrontAnyDMoMH00CZ06rDXGF
RB-Appl-EffCW-med-GasDHW-GasCDryer-Tier1-Front | DEER2016 | D16v1 | 2015-05-16 | Any | DMo | MH00 | CZ06 | rDXHP | Each | 1 | 621 | None | 17.9 | 0.00537 | 11.7 | -0.136 | 0.0007 | 5.81 | 17.9 | 0.00537 | 11.7 | -0.136 | 0.0007 | 5.81 |  |  | 1 |  | RB-Appl-EffCW-med-GasDHW-GasCDryer-Tier1-FrontAnyDMoMH00CZ06rDXHP
RB-Appl-EffCW-med-GasDHW-GasCDryer-Tier1-Front | DEER2016 | D16v1 | 2015-05-16 | Any | DMo | MH00 | CZ06 | rNCEH | Each | 1 | 621 | None | 8.28 | 0.00241 | 11.7 | -3.96 | -5.81e-05 | 5.8 | 8.28 | 0.00241 | 11.7 | -3.96 | -5.81e-05 | 5.8 |  |  | 1 |  | RB-Appl-EffCW-med-GasDHW-GasCDryer-Tier1-FrontAnyDMoMH00CZ06rNCEH
RB-Appl-EffCW-med-GasDHW-GasCDryer-Tier1-Front | DEER2016 | D16v1 | 2015-05-16 | Any | DMo | MH00 | CZ06 | rNCGF | Each | 1 | 621 | None | 16.5 | 0.00141 | 10.8 | -0.956 | -0.000997 | 5.45 | 16.5 | 0.00141 | 10.8 | -0.956 | -0.000997 | 5.45 |  |  | 1 |  | RB-Appl-EffCW-med-GasDHW-GasCDryer-Tier1-FrontAnyDMoMH00CZ06rNCGF
RB-Appl-EffCW-med-GasDHW-GasCDryer-Tier1-Front | DEER2016 | D16v1 | 2015-05-16 | Any | DMo | MH00 | CZ07 | rDXGF | Each | 1 | 621 | None | 26 | 0.0188 | 10.8 | 2.65 | -0.049 | 5.46 | 26 | 0.0188 | 10.8 | 2.65 | -0.049 | 5.46 |  |  | 1 |  | RB-Appl-EffCW-med-GasDHW-GasCDryer-Tier1-FrontAnyDMoMH00CZ07rDXGF
RB-Appl-EffCW-med-GasDHW-GasCDryer-Tier1-Front | DEER2016 | D16v1 | 2015-05-16 | Any | DMo | MH00 | CZ07 | rDXHP | Each | 1 | 621 | None | 20.3 | 0.0407 | 11.7 | 1.17 | 0.0363 | 5.81 | 20.3 | 0.0407 | 11.7 | 1.17 | 0.0363 | 5.81 |  |  | 1 |  | RB-Appl-EffCW-med-GasDHW-GasCDryer-Tier1-FrontAnyDMoMH00CZ07rDXHP
RB-Appl-EffCW-med-GasDHW-GasCDryer-Tier1-Front | DEER2016 | D16v1 | 2015-05-16 | Any | DMo | MH00 | CZ07 | rNCEH | Each | 1 | 621 | None | 9.06 | 0.00241 | 11.7 | -3.67 | -5.8e-05 | 5.8 | 9.06 | 0.00241 | 11.7 | -3.67 | -5.8e-05 | 5.8 |  |  | 1 |  | RB-Appl-EffCW-med-GasDHW-GasCDryer-Tier1-FrontAnyDMoMH00CZ07rNCEH
RB-Appl-EffCW-med-GasDHW-GasCDryer-Tier1-Front | DEER2016 | D16v1 | 2015-05-16 | Any | DMo | MH00 | CZ07 | rNCGF | Each | 1 | 621 | None | 16.5 | 0.00232 | 10.7 | -0.843 | -0.00033 | 5.43 | 16.5 | 0.00232 | 10.7 | -0.843 | -0.00033 | 5.43 |  |  | 1 |  | RB-Appl-EffCW-med-GasDHW-GasCDryer-Tier1-FrontAnyDMoMH00CZ07rNCGF
RB-Appl-EffCW-med-GasDHW-GasCDryer-Tier1-Front | DEER2016 | D16v1 | 2015-05-16 | Any | DMo | MH00 | CZ08 | rDXGF | Each | 1 | 621 | None | 25.1 | 0.0051 | 10.8 | 2.89 | 0.000846 | 5.45 | 25.1 | 0.0051 | 10.8 | 2.89 | 0.000846 | 5.45 |  |  | 1 |  | RB-Appl-EffCW-med-GasDHW-GasCDryer-Tier1-FrontAnyDMoMH00CZ08rDXGF
RB-Appl-EffCW-med-GasDHW-GasCDryer-Tier1-Front | DEER2016 | D16v1 | 2015-05-16 | Any | DMo | MH00 | CZ08 | rDXHP | Each | 1 | 621 | None | 12.6 | 0.00655 | 11.6 | -5.31 | 0.00147 | 5.8 | 12.6 | 0.00655 | 11.6 | -5.31 | 0.00147 | 5.8 |  |  | 1 |  | RB-Appl-EffCW-med-GasDHW-GasCDryer-Tier1-FrontAnyDMoMH00CZ08rDXHP
RB-Appl-EffCW-med-GasDHW-GasCDryer-Tier1-Front | DEER2016 | D16v1 | 2015-05-16 | Any | DMo | MH00 | CZ08 | rNCEH | Each | 1 | 621 | None | 8.89 | 0.00241 | 11.6 | -3.73 | -5.89e-05 | 5.79 | 8.89 | 0.00241 | 11.6 | -3.73 | -5.89e-05 | 5.79 |  |  | 1 |  | RB-Appl-EffCW-med-GasDHW-GasCDryer-Tier1-FrontAnyDMoMH00CZ08rNCEH
RB-Appl-EffCW-med-GasDHW-GasCDryer-Tier1-Front | DEER2016 | D16v1 | 2015-05-16 | Any | DMo | MH00 | CZ08 | rNCGF | Each | 1 | 621 | None | 16.6 | 0.00254 | 10.7 | -0.74 | -5.54e-05 | 5.44 | 16.6 | 0.00254 | 10.7 | -0.74 | -5.54e-05 | 5.44 |  |  | 1 |  | RB-Appl-EffCW-med-GasDHW-GasCDryer-Tier1-FrontAnyDMoMH00CZ08rNCGF
RB-Appl-EffCW-med-GasDHW-GasCDryer-Tier1-Front | DEER2016 | D16v1 | 2015-05-16 | Any | DMo | MH00 | CZ09 | rDXGF | Each | 1 | 621 | None | 25.8 | 0.00569 | 10.7 | 3.65 | 0.00125 | 5.45 | 25.8 | 0.00569 | 10.7 | 3.65 | 0.00125 | 5.45 |  |  | 1 |  | RB-Appl-EffCW-med-GasDHW-GasCDryer-Tier1-FrontAnyDMoMH00CZ09rDXGF
RB-Appl-EffCW-med-GasDHW-GasCDryer-Tier1-Front | DEER2016 | D16v1 | 2015-05-16 | Any | DMo | MH00 | CZ09 | rDXHP | Each | 1 | 621 | None | 18.6 | 0.006 | 11.6 | 0.657 | 0.00113 | 5.8 | 18.6 | 0.006 | 11.6 | 0.657 | 0.00113 | 5.8 |  |  | 1 |  | RB-Appl-EffCW-med-GasDHW-GasCDryer-Tier1-FrontAnyDMoMH00CZ09rDXHP
RB-Appl-EffCW-med-GasDHW-GasCDryer-Tier1-Front | DEER2016 | D16v1 | 2015-05-16 | Any | DMo | MH00 | CZ09 | rNCEH | Each | 1 | 621 | None | 8.14 | 0.0024 | 11.6 | -4.01 | -5.95e-05 | 5.79 | 8.14 | 0.0024 | 11.6 | -4.01 | -5.95e-05 | 5.79 |  |  | 1 |  | RB-Appl-EffCW-med-GasDHW-GasCDryer-Tier1-FrontAnyDMoMH00CZ09rNCEH
RB-Appl-EffCW-med-GasDHW-GasCDryer-Tier1-Front | DEER2016 | D16v1 | 2015-05-16 | Any | DMo | MH00 | CZ09 | rNCGF | Each | 1 | 621 | None | 16.5 | 0.00281 | 10.6 | -0.805 | -4.98e-05 | 5.44 | 16.5 | 0.00281 | 10.6 | -0.805 | -4.98e-05 | 5.44 |  |  | 1 |  | RB-Appl-EffCW-med-GasDHW-GasCDryer-Tier1-FrontAnyDMoMH00CZ09rNCGF
RB-Appl-EffCW-med-GasDHW-GasCDryer-Tier1-Front | DEER2016 | D16v1 | 2015-05-16 | Any | DMo | MH00 | CZ10 | rDXGF | Each | 1 | 621 | None | 27.4 | 0.00609 | 10.7 | 3.22 | 0.00124 | 5.47 | 27.4 | 0.00609 | 10.7 | 3.22 | 0.00124 | 5.47 |  |  | 1 |  | RB-Appl-EffCW-med-GasDHW-GasCDryer-Tier1-FrontAnyDMoMH00CZ10rDXGF
RB-Appl-EffCW-med-GasDHW-GasCDryer-Tier1-Front | DEER2016 | D16v1 | 2015-05-16 | Any | DMo | MH00 | CZ10 | rDXHP | Each | 1 | 621 | None | 19.8 | 0.00593 | 11.6 | -0.582 | 0.00112 | 5.8 | 19.8 | 0.00593 | 11.6 | -0.582 | 0.00112 | 5.8 |  |  | 1 |  | RB-Appl-EffCW-med-GasDHW-GasCDryer-Tier1-FrontAnyDMoMH00CZ10rDXHP
RB-Appl-EffCW-med-GasDHW-GasCDryer-Tier1-Front | DEER2016 | D16v1 | 2015-05-16 | Any | DMo | MH00 | CZ10 | rNCEH | Each | 1 | 621 | None | 7.96 | 0.0024 | 11.6 | -4.08 | -5.97e-05 | 5.79 | 7.96 | 0.0024 | 11.6 | -4.08 | -5.97e-05 | 5.79 |  |  | 1 |  | RB-Appl-EffCW-med-GasDHW-GasCDryer-Tier1-FrontAnyDMoMH00CZ10rNCEH
RB-Appl-EffCW-med-GasDHW-GasCDryer-Tier1-Front | DEER2016 | D16v1 | 2015-05-16 | Any | DMo | MH00 | CZ10 | rNCGF | Each | 1 | 621 | None | 16.5 | 0.00212 | 10.7 | -0.907 | -0.000436 | 5.45 | 16.5 | 0.00212 | 10.7 | -0.907 | -0.000436 | 5.45 |  |  | 1 |  | RB-Appl-EffCW-med-GasDHW-GasCDryer-Tier1-FrontAnyDMoMH00CZ10rNCGF
RB-Appl-EffCW-med-GasDHW-GasCDryer-Tier1-Front | DEER2016 | D16v1 | 2015-05-16 | Any | DMo | MH00 | CZ11 | rDXGF | Each | 1 | 621 | None | 25.4 | 0.00574 | 10.4 | 2.16 | 0.00118 | 5.3 | 25.4 | 0.00574 | 10.4 | 2.16 | 0.00118 | 5.3 |  |  | 1 |  | RB-Appl-EffCW-med-GasDHW-GasCDryer-Tier1-FrontAnyDMoMH00CZ11rDXGF
RB-Appl-EffCW-med-GasDHW-GasCDryer-Tier1-Front | DEER2016 | D16v1 | 2015-05-16 | Any | DMo | MH00 | CZ11 | rDXHP | Each | 1 | 621 | None | 13.4 | 0.0061 | 11.7 | -2.34 | 0.00138 | 5.8 | 13.4 | 0.0061 | 11.7 | -2.34 | 0.00138 | 5.8 |  |  | 1 |  | RB-Appl-EffCW-med-GasDHW-GasCDryer-Tier1-FrontAnyDMoMH00CZ11rDXHP
RB-Appl-EffCW-med-GasDHW-GasCDryer-Tier1-Front | DEER2016 | D16v1 | 2015-05-16 | Any | DMo | MH00 | CZ11 | rNCEH | Each | 1 | 621 | None | 4.6 | 0.0024 | 11.6 | -5.36 | -5.96e-05 | 5.8 | 4.6 | 0.0024 | 11.6 | -5.36 | -5.96e-05 | 5.8 |  |  | 1 |  | RB-Appl-EffCW-med-GasDHW-GasCDryer-Tier1-FrontAnyDMoMH00CZ11rNCEH
RB-Appl-EffCW-med-GasDHW-GasCDryer-Tier1-Front | DEER2016 | D16v1 | 2015-05-16 | Any | DMo | MH00 | CZ11 | rNCGF | Each | 1 | 621 | None | 16.3 | 0.00247 | 10.4 | -0.903 | -7.46e-05 | 5.32 | 16.3 | 0.00247 | 10.4 | -0.903 | -7.46e-05 | 5.32 |  |  | 1 |  | RB-Appl-EffCW-med-GasDHW-GasCDryer-Tier1-FrontAnyDMoMH00CZ11rNCGF
RB-Appl-EffCW-med-GasDHW-GasCDryer-Tier1-Front | DEER2016 | D16v1 | 2015-05-16 | Any | DMo | MH00 | CZ12 | rDXGF | Each | 1 | 621 | None | 24.5 | 0.00554 | 10.4 | 2.45 | 0.00125 | 5.34 | 24.5 | 0.00554 | 10.4 | 2.45 | 0.00125 | 5.34 |  |  | 1 |  | RB-Appl-EffCW-med-GasDHW-GasCDryer-Tier1-FrontAnyDMoMH00CZ12rDXGF
RB-Appl-EffCW-med-GasDHW-GasCDryer-Tier1-Front | DEER2016 | D16v1 | 2015-05-16 | Any | DMo | MH00 | CZ12 | rDXHP | Each | 1 | 621 | None | 12.4 | 0.00561 | 11.8 | -2.56 | 0.00111 | 5.82 | 12.4 | 0.00561 | 11.8 | -2.56 | 0.00111 | 5.82 |  |  | 1 |  | RB-Appl-EffCW-med-GasDHW-GasCDryer-Tier1-FrontAnyDMoMH00CZ12rDXHP
RB-Appl-EffCW-med-GasDHW-GasCDryer-Tier1-Front | DEER2016 | D16v1 | 2015-05-16 | Any | DMo | MH00 | CZ12 | rNCEH | Each | 1 | 621 | None | 4.51 | 0.00241 | 11.8 | -5.39 | -5.87e-05 | 5.81 | 4.51 | 0.00241 | 11.8 | -5.39 | -5.87e-05 | 5.81 |  |  | 1 |  | RB-Appl-EffCW-med-GasDHW-GasCDryer-Tier1-FrontAnyDMoMH00CZ12rNCEH
RB-Appl-EffCW-med-GasDHW-GasCDryer-Tier1-Front | DEER2016 | D16v1 | 2015-05-16 | Any | DMo | MH00 | CZ12 | rNCGF | Each | 1 | 621 | None | 16.2 | 0.00237 | 10.5 | -0.96 | -2.93e-05 | 5.33 | 16.2 | 0.00237 | 10.5 | -0.96 | -2.93e-05 | 5.33 |  |  | 1 |  | RB-Appl-EffCW-med-GasDHW-GasCDryer-Tier1-FrontAnyDMoMH00CZ12rNCGF
RB-Appl-EffCW-med-GasDHW-GasCDryer-Tier1-Front | DEER2016 | D16v1 | 2015-05-16 | Any | DMo | MH00 | CZ13 | rDXGF | Each | 1 | 621 | None | 26.2 | 0.00592 | 10.4 | 3.11 | 0.0012 | 5.33 | 26.2 | 0.00592 | 10.4 | 3.11 | 0.0012 | 5.33 |  |  | 1 |  | RB-Appl-EffCW-med-GasDHW-GasCDryer-Tier1-FrontAnyDMoMH00CZ13rDXGF
RB-Appl-EffCW-med-GasDHW-GasCDryer-Tier1-Front | DEER2016 | D16v1 | 2015-05-16 | Any | DMo | MH00 | CZ13 | rDXHP | Each | 1 | 621 | None | 15.2 | 0.00606 | 11.6 | -1.5 | 0.00116 | 5.8 | 15.2 | 0.00606 | 11.6 | -1.5 | 0.00116 | 5.8 |  |  | 1 |  | RB-Appl-EffCW-med-GasDHW-GasCDryer-Tier1-FrontAnyDMoMH00CZ13rDXHP
RB-Appl-EffCW-med-GasDHW-GasCDryer-Tier1-Front | DEER2016 | D16v1 | 2015-05-16 | Any | DMo | MH00 | CZ13 | rNCEH | Each | 1 | 621 | None | 4.51 | 0.0024 | 11.6 | -5.39 | -5.92e-05 | 5.79 | 4.51 | 0.0024 | 11.6 | -5.39 | -5.92e-05 | 5.79 |  |  | 1 |  | RB-Appl-EffCW-med-GasDHW-GasCDryer-Tier1-FrontAnyDMoMH00CZ13rNCEH
RB-Appl-EffCW-med-GasDHW-GasCDryer-Tier1-Front | DEER2016 | D16v1 | 2015-05-16 | Any | DMo | MH00 | CZ13 | rNCGF | Each | 1 | 621 | None | 16.3 | 0.00232 | 10.3 | -0.921 | -7.23e-05 | 5.32 | 16.3 | 0.00232 | 10.3 | -0.921 | -7.23e-05 | 5.32 |  |  | 1 |  | RB-Appl-EffCW-med-GasDHW-GasCDryer-Tier1-FrontAnyDMoMH00CZ13rNCGF
RB-Appl-EffCW-med-GasDHW-GasCDryer-Tier1-Front | DEER2016 | D16v1 | 2015-05-16 | Any | DMo | MH00 | CZ14 | rDXGF | Each | 1 | 621 | None | 27.2 | 0.00637 | 10.6 | 3.96 | 0.00128 | 5.38 | 27.2 | 0.00637 | 10.6 | 3.96 | 0.00128 | 5.38 |  |  | 1 |  | RB-Appl-EffCW-med-GasDHW-GasCDryer-Tier1-FrontAnyDMoMH00CZ14rDXGF
RB-Appl-EffCW-med-GasDHW-GasCDryer-Tier1-Front | DEER2016 | D16v1 | 2015-05-16 | Any | DMo | MH00 | CZ14 | rDXHP | Each | 1 | 621 | None | 17.1 | 0.00585 | 11.7 | -1.07 | 0.000913 | 5.81 | 17.1 | 0.00585 | 11.7 | -1.07 | 0.000913 | 5.81 |  |  | 1 |  | RB-Appl-EffCW-med-GasDHW-GasCDryer-Tier1-FrontAnyDMoMH00CZ14rDXHP
RB-Appl-EffCW-med-GasDHW-GasCDryer-Tier1-Front | DEER2016 | D16v1 | 2015-05-16 | Any | DMo | MH00 | CZ14 | rNCEH | Each | 1 | 621 | None | 5.94 | 0.0024 | 11.7 | -4.85 | -5.89e-05 | 5.8 | 5.94 | 0.0024 | 11.7 | -4.85 | -5.89e-05 | 5.8 |  |  | 1 |  | RB-Appl-EffCW-med-GasDHW-GasCDryer-Tier1-FrontAnyDMoMH00CZ14rNCEH
RB-Appl-EffCW-med-GasDHW-GasCDryer-Tier1-Front | DEER2016 | D16v1 | 2015-05-16 | Any | DMo | MH00 | CZ14 | rNCGF | Each | 1 | 621 | None | 16.4 | 0.00226 | 10.5 | -0.887 | -0.000234 | 5.37 | 16.4 | 0.00226 | 10.5 | -0.887 | -0.000234 | 5.37 |  |  | 1 |  | RB-Appl-EffCW-med-GasDHW-GasCDryer-Tier1-FrontAnyDMoMH00CZ14rNCGF
RB-Appl-EffCW-med-GasDHW-GasCDryer-Tier1-Front | DEER2016 | D16v1 | 2015-05-16 | Any | DMo | MH00 | CZ15 | rDXGF | Each | 1 | 621 | None | 33.2 | 0.00497 | 10.3 | 5.65 | 0.000906 | 5.48 | 33.2 | 0.00497 | 10.3 | 5.65 | 0.000906 | 5.48 |  |  | 1 |  | RB-Appl-EffCW-med-GasDHW-GasCDryer-Tier1-FrontAnyDMoMH00CZ15rDXGF
RB-Appl-EffCW-med-GasDHW-GasCDryer-Tier1-Front | DEER2016 | D16v1 | 2015-05-16 | Any | DMo | MH00 | CZ15 | rDXHP | Each | 1 | 621 | None | 27.6 | 0.00499 | 11 | 3.94 | 0.000918 | 5.74 | 27.6 | 0.00499 | 11 | 3.94 | 0.000918 | 5.74 |  |  | 1 |  | RB-Appl-EffCW-med-GasDHW-GasCDryer-Tier1-FrontAnyDMoMH00CZ15rDXHP
RB-Appl-EffCW-med-GasDHW-GasCDryer-Tier1-Front | DEER2016 | D16v1 | 2015-05-16 | Any | DMo | MH00 | CZ15 | rNCEH | Each | 1 | 621 | None | 10.2 | 0.0024 | 11 | -3.21 | -6.04e-05 | 5.73 | 10.2 | 0.0024 | 11 | -3.21 | -6.04e-05 | 5.73 |  |  | 1 |  | RB-Appl-EffCW-med-GasDHW-GasCDryer-Tier1-FrontAnyDMoMH00CZ15rNCEH
RB-Appl-EffCW-med-GasDHW-GasCDryer-Tier1-Front | DEER2016 | D16v1 | 2015-05-16 | Any | DMo | MH00 | CZ15 | rNCGF | Each | 1 | 621 | None | 16.7 | 0.00243 | 10.3 | -0.73 | -7.16e-05 | 5.49 | 16.7 | 0.00243 | 10.3 | -0.73 | -7.16e-05 | 5.49 |  |  | 1 |  | RB-Appl-EffCW-med-GasDHW-GasCDryer-Tier1-FrontAnyDMoMH00CZ15rNCGF
RB-Appl-EffCW-med-GasDHW-GasCDryer-Tier1-Front | DEER2016 | D16v1 | 2015-05-16 | Any | DMo | MH00 | CZ16 | rDXGF | Each | 1 | 621 | None | 26.2 | 0.00552 | 11 | 6.77 | 0.00115 | 5.39 | 26.2 | 0.00552 | 11 | 6.77 | 0.00115 | 5.39 |  |  | 1 |  | RB-Appl-EffCW-med-GasDHW-GasCDryer-Tier1-FrontAnyDMoMH00CZ16rDXGF
RB-Appl-EffCW-med-GasDHW-GasCDryer-Tier1-Front | DEER2016 | D16v1 | 2015-05-16 | Any | DMo | MH00 | CZ16 | rDXHP | Each | 1 | 621 | None | 8.37 | 0.00554 | 12.3 | -4.41 | 0.000998 | 5.86 | 8.37 | 0.00554 | 12.3 | -4.41 | 0.000998 | 5.86 |  |  | 1 |  | RB-Appl-EffCW-med-GasDHW-GasCDryer-Tier1-FrontAnyDMoMH00CZ16rDXHP
RB-Appl-EffCW-med-GasDHW-GasCDryer-Tier1-Front | DEER2016 | D16v1 | 2015-05-16 | Any | DMo | MH00 | CZ16 | rNCEH | Each | 1 | 621 | None | 5.14 | 0.00241 | 12.3 | -5.16 | -5.7e-05 | 5.86 | 5.14 | 0.00241 | 12.3 | -5.16 | -5.7e-05 | 5.86 |  |  | 1 |  | RB-Appl-EffCW-med-GasDHW-GasCDryer-Tier1-FrontAnyDMoMH00CZ16rNCEH
RB-Appl-EffCW-med-GasDHW-GasCDryer-Tier1-Front | DEER2016 | D16v1 | 2015-05-16 | Any | DMo | MH00 | CZ16 | rNCGF | Each | 1 | 621 | None | 16.4 | 0.00237 | 11 | -0.824 | -7.75e-05 | 5.42 | 16.4 | 0.00237 | 11 | -0.824 | -7.75e-05 | 5.42 |  |  | 1 |  | RB-Appl-EffCW-med-GasDHW-GasCDryer-Tier1-FrontAnyDMoMH00CZ16rNCGF
RB-Appl-EffCW-med-GasDHW-GasCDryer-Tier1-Front | DEER2016 | D16v1 | 2015-05-16 | Any | DMo | MH06 | CZ01 | rDXGF | Each | 1 | 621 | None | 16.7 | 0.00283 | 10.9 | -1.3 | 0.000494 | 5.34 | 16.7 | 0.00283 | 10.9 | -1.3 | 0.000494 | 5.34 |  |  | 1 |  | RB-Appl-EffCW-med-GasDHW-GasCDryer-Tier1-FrontAnyDMoMH06CZ01rDXGF
RB-Appl-EffCW-med-GasDHW-GasCDryer-Tier1-Front | DEER2016 | D16v1 | 2015-05-16 | Any | DMo | MH06 | CZ01 | rDXHP | Each | 1 | 621 | None | 6.04 | -0.000235 | 12.3 | -4.91 | -0.00174 | 5.86 | 6.04 | -0.000235 | 12.3 | -4.91 | -0.00174 | 5.86 |  |  | 1 |  | RB-Appl-EffCW-med-GasDHW-GasCDryer-Tier1-FrontAnyDMoMH06CZ01rDXHP
RB-Appl-EffCW-med-GasDHW-GasCDryer-Tier1-Front | DEER2016 | D16v1 | 2015-05-16 | Any | DMo | MH06 | CZ01 | rNCEH | Each | 1 | 621 | None | 3.23 | 0.0024 | 12.3 | -5.88 | -5.97e-05 | 5.86 | 3.23 | 0.0024 | 12.3 | -5.88 | -5.97e-05 | 5.86 |  |  | 1 |  | RB-Appl-EffCW-med-GasDHW-GasCDryer-Tier1-FrontAnyDMoMH06CZ01rNCEH
RB-Appl-EffCW-med-GasDHW-GasCDryer-Tier1-Front | DEER2016 | D16v1 | 2015-05-16 | Any | DMo | MH06 | CZ01 | rNCGF | Each | 1 | 621 | None | 16.3 | 0.00228 | 10.9 | -0.853 | -0.000337 | 5.35 | 16.3 | 0.00228 | 10.9 | -0.853 | -0.000337 | 5.35 |  |  | 1 |  | RB-Appl-EffCW-med-GasDHW-GasCDryer-Tier1-FrontAnyDMoMH06CZ01rNCGF
RB-Appl-EffCW-med-GasDHW-GasCDryer-Tier1-Front | DEER2016 | D16v1 | 2015-05-16 | Any | DMo | MH06 | CZ02 | rDXGF | Each | 1 | 621 | None | 21.6 | 0.00538 | 10.4 | 0.625 | 0.00109 | 5.25 | 21.6 | 0.00538 | 10.4 | 0.625 | 0.00109 | 5.25 |  |  | 1 |  | RB-Appl-EffCW-med-GasDHW-GasCDryer-Tier1-FrontAnyDMoMH06CZ02rDXGF
RB-Appl-EffCW-med-GasDHW-GasCDryer-Tier1-Front | DEER2016 | D16v1 | 2015-05-16 | Any | DMo | MH06 | CZ02 | rDXHP | Each | 1 | 621 | None | 7.17 | 0.00557 | 12 | -3.64 | 0.000778 | 5.83 | 7.17 | 0.00557 | 12 | -3.64 | 0.000778 | 5.83 |  |  | 1 |  | RB-Appl-EffCW-med-GasDHW-GasCDryer-Tier1-FrontAnyDMoMH06CZ02rDXHP
RB-Appl-EffCW-med-GasDHW-GasCDryer-Tier1-Front | DEER2016 | D16v1 | 2015-05-16 | Any | DMo | MH06 | CZ02 | rNCEH | Each | 1 | 621 | None | 2.41 | 0.00241 | 12 | -6.19 | -5.85e-05 | 5.83 | 2.41 | 0.00241 | 12 | -6.19 | -5.85e-05 | 5.83 |  |  | 1 |  | RB-Appl-EffCW-med-GasDHW-GasCDryer-Tier1-FrontAnyDMoMH06CZ02rNCEH
RB-Appl-EffCW-med-GasDHW-GasCDryer-Tier1-Front | DEER2016 | D16v1 | 2015-05-16 | Any | DMo | MH06 | CZ02 | rNCGF | Each | 1 | 621 | None | 16.1 | 0.00245 | 10.4 | -0.913 | -5.54e-05 | 5.22 | 16.1 | 0.00245 | 10.4 | -0.913 | -5.54e-05 | 5.22 |  |  | 1 |  | RB-Appl-EffCW-med-GasDHW-GasCDryer-Tier1-FrontAnyDMoMH06CZ02rNCGF
RB-Appl-EffCW-med-GasDHW-GasCDryer-Tier1-Front | DEER2016 | D16v1 | 2015-05-16 | Any | DMo | MH06 | CZ03 | rDXGF | Each | 1 | 621 | None | 15.1 | 0.00802 | 10.3 | -1.35 | 0.000557 | 5.16 | 15.1 | 0.00802 | 10.3 | -1.35 | 0.000557 | 5.16 |  |  | 1 |  | RB-Appl-EffCW-med-GasDHW-GasCDryer-Tier1-FrontAnyDMoMH06CZ03rDXGF
RB-Appl-EffCW-med-GasDHW-GasCDryer-Tier1-Front | DEER2016 | D16v1 | 2015-05-16 | Any | DMo | MH06 | CZ03 | rDXHP | Each | 1 | 621 | None | 4.22 | 0.00546 | 12 | -5.65 | 0.00166 | 5.83 | 4.22 | 0.00546 | 12 | -5.65 | 0.00166 | 5.83 |  |  | 1 |  | RB-Appl-EffCW-med-GasDHW-GasCDryer-Tier1-FrontAnyDMoMH06CZ03rDXHP
RB-Appl-EffCW-med-GasDHW-GasCDryer-Tier1-Front | DEER2016 | D16v1 | 2015-05-16 | Any | DMo | MH06 | CZ03 | rNCEH | Each | 1 | 621 | None | 2.8 | 0.00241 | 12 | -6.04 | -5.82e-05 | 5.83 | 2.8 | 0.00241 | 12 | -6.04 | -5.82e-05 | 5.83 |  |  | 1 |  | RB-Appl-EffCW-med-GasDHW-GasCDryer-Tier1-FrontAnyDMoMH06CZ03rNCEH
RB-Appl-EffCW-med-GasDHW-GasCDryer-Tier1-Front | DEER2016 | D16v1 | 2015-05-16 | Any | DMo | MH06 | CZ03 | rNCGF | Each | 1 | 621 | None | 16.1 | 0.00224 | 10.3 | -0.974 | -5.32e-05 | 5.19 | 16.1 | 0.00224 | 10.3 | -0.974 | -5.32e-05 | 5.19 |  |  | 1 |  | RB-Appl-EffCW-med-GasDHW-GasCDryer-Tier1-FrontAnyDMoMH06CZ03rNCGF
RB-Appl-EffCW-med-GasDHW-GasCDryer-Tier1-Front | DEER2016 | D16v1 | 2015-05-16 | Any | DMo | MH06 | CZ04 | rDXGF | Each | 1 | 621 | None | 23.5 | 0.00517 | 10.7 | 2.21 | 0.00114 | 5.39 | 23.5 | 0.00517 | 10.7 | 2.21 | 0.00114 | 5.39 |  |  | 1 |  | RB-Appl-EffCW-med-GasDHW-GasCDryer-Tier1-FrontAnyDMoMH06CZ04rDXGF
RB-Appl-EffCW-med-GasDHW-GasCDryer-Tier1-Front | DEER2016 | D16v1 | 2015-05-16 | Any | DMo | MH06 | CZ04 | rDXHP | Each | 1 | 621 | None | 19.4 | 0.00683 | 11.9 | -1.9 | 0.00109 | 5.82 | 19.4 | 0.00683 | 11.9 | -1.9 | 0.00109 | 5.82 |  |  | 1 |  | RB-Appl-EffCW-med-GasDHW-GasCDryer-Tier1-FrontAnyDMoMH06CZ04rDXHP
RB-Appl-EffCW-med-GasDHW-GasCDryer-Tier1-Front | DEER2016 | D16v1 | 2015-05-16 | Any | DMo | MH06 | CZ04 | rNCEH | Each | 1 | 621 | None | 6.77 | 0.00241 | 11.8 | -4.53 | -5.84e-05 | 5.82 | 6.77 | 0.00241 | 11.8 | -4.53 | -5.84e-05 | 5.82 |  |  | 1 |  | RB-Appl-EffCW-med-GasDHW-GasCDryer-Tier1-FrontAnyDMoMH06CZ04rNCEH
RB-Appl-EffCW-med-GasDHW-GasCDryer-Tier1-Front | DEER2016 | D16v1 | 2015-05-16 | Any | DMo | MH06 | CZ04 | rNCGF | Each | 1 | 621 | None | 16.5 | 0.00272 | 10.7 | -0.842 | 0.000263 | 5.4 | 16.5 | 0.00272 | 10.7 | -0.842 | 0.000263 | 5.4 |  |  | 1 |  | RB-Appl-EffCW-med-GasDHW-GasCDryer-Tier1-FrontAnyDMoMH06CZ04rNCGF
RB-Appl-EffCW-med-GasDHW-GasCDryer-Tier1-Front | DEER2016 | D16v1 | 2015-05-16 | Any | DMo | MH06 | CZ05 | rDXGF | Each | 1 | 621 | None | 18.5 | 0.00362 | 10.5 | 0.345 | 0.000676 | 5.23 | 18.5 | 0.00362 | 10.5 | 0.345 | 0.000676 | 5.23 |  |  | 1 |  | RB-Appl-EffCW-med-GasDHW-GasCDryer-Tier1-FrontAnyDMoMH06CZ05rDXGF
RB-Appl-EffCW-med-GasDHW-GasCDryer-Tier1-Front | DEER2016 | D16v1 | 2015-05-16 | Any | DMo | MH06 | CZ05 | rDXHP | Each | 1 | 621 | None | 8.45 | 0.0108 | 12.1 | -3.75 | 0.00699 | 5.84 | 8.45 | 0.0108 | 12.1 | -3.75 | 0.00699 | 5.84 |  |  | 1 |  | RB-Appl-EffCW-med-GasDHW-GasCDryer-Tier1-FrontAnyDMoMH06CZ05rDXHP
RB-Appl-EffCW-med-GasDHW-GasCDryer-Tier1-Front | DEER2016 | D16v1 | 2015-05-16 | Any | DMo | MH06 | CZ05 | rNCEH | Each | 1 | 621 | None | 2.37 | 0.0024 | 12 | -6.21 | -6.23e-05 | 5.84 | 2.37 | 0.0024 | 12 | -6.21 | -6.23e-05 | 5.84 |  |  | 1 |  | RB-Appl-EffCW-med-GasDHW-GasCDryer-Tier1-FrontAnyDMoMH06CZ05rNCEH
RB-Appl-EffCW-med-GasDHW-GasCDryer-Tier1-Front | DEER2016 | D16v1 | 2015-05-16 | Any | DMo | MH06 | CZ05 | rNCGF | Each | 1 | 621 | None | 16.2 | 0.00264 | 10.5 | -0.937 | -0.000238 | 5.23 | 16.2 | 0.00264 | 10.5 | -0.937 | -0.000238 | 5.23 |  |  | 1 |  | RB-Appl-EffCW-med-GasDHW-GasCDryer-Tier1-FrontAnyDMoMH06CZ05rNCGF
RB-Appl-EffCW-med-GasDHW-GasCDryer-Tier1-Front | DEER2016 | D16v1 | 2015-05-16 | Any | DMo | MH06 | CZ06 | rDXGF | Each | 1 | 621 | None | 23.4 | 0.00504 | 11 | 0.933 | 0.00116 | 5.5 | 23.4 | 0.00504 | 11 | 0.933 | 0.00116 | 5.5 |  |  | 1 |  | RB-Appl-EffCW-med-GasDHW-GasCDryer-Tier1-FrontAnyDMoMH06CZ06rDXGF
RB-Appl-EffCW-med-GasDHW-GasCDryer-Tier1-Front | DEER2016 | D16v1 | 2015-05-16 | Any | DMo | MH06 | CZ06 | rDXHP | Each | 1 | 621 | None | 22.8 | 0.00461 | 11.7 | 3.28 | 0.000464 | 5.81 | 22.8 | 0.00461 | 11.7 | 3.28 | 0.000464 | 5.81 |  |  | 1 |  | RB-Appl-EffCW-med-GasDHW-GasCDryer-Tier1-FrontAnyDMoMH06CZ06rDXHP
RB-Appl-EffCW-med-GasDHW-GasCDryer-Tier1-Front | DEER2016 | D16v1 | 2015-05-16 | Any | DMo | MH06 | CZ06 | rNCEH | Each | 1 | 621 | None | 9.4 | 0.00241 | 11.7 | -3.53 | -5.81e-05 | 5.8 | 9.4 | 0.00241 | 11.7 | -3.53 | -5.81e-05 | 5.8 |  |  | 1 |  | RB-Appl-EffCW-med-GasDHW-GasCDryer-Tier1-FrontAnyDMoMH06CZ06rNCEH
RB-Appl-EffCW-med-GasDHW-GasCDryer-Tier1-Front | DEER2016 | D16v1 | 2015-05-16 | Any | DMo | MH06 | CZ06 | rNCGF | Each | 1 | 621 | None | 16.6 | 0.00177 | 10.9 | -0.801 | -0.000658 | 5.49 | 16.6 | 0.00177 | 10.9 | -0.801 | -0.000658 | 5.49 |  |  | 1 |  | RB-Appl-EffCW-med-GasDHW-GasCDryer-Tier1-FrontAnyDMoMH06CZ06rNCGF
RB-Appl-EffCW-med-GasDHW-GasCDryer-Tier1-Front | DEER2016 | D16v1 | 2015-05-16 | Any | DMo | MH06 | CZ07 | rDXGF | Each | 1 | 621 | None | 28 | 0.00831 | 11 | 3.17 | 0.000803 | 5.51 | 28 | 0.00831 | 11 | 3.17 | 0.000803 | 5.51 |  |  | 1 |  | RB-Appl-EffCW-med-GasDHW-GasCDryer-Tier1-FrontAnyDMoMH06CZ07rDXGF
RB-Appl-EffCW-med-GasDHW-GasCDryer-Tier1-Front | DEER2016 | D16v1 | 2015-05-16 | Any | DMo | MH06 | CZ07 | rDXHP | Each | 1 | 621 | None | 20 | 0.00478 | 11.7 | 2.13 | 0.00112 | 5.81 | 20 | 0.00478 | 11.7 | 2.13 | 0.00112 | 5.81 |  |  | 1 |  | RB-Appl-EffCW-med-GasDHW-GasCDryer-Tier1-FrontAnyDMoMH06CZ07rDXHP
RB-Appl-EffCW-med-GasDHW-GasCDryer-Tier1-Front | DEER2016 | D16v1 | 2015-05-16 | Any | DMo | MH06 | CZ07 | rNCEH | Each | 1 | 621 | None | 10.4 | 0.00241 | 11.7 | -3.15 | -5.8e-05 | 5.8 | 10.4 | 0.00241 | 11.7 | -3.15 | -5.8e-05 | 5.8 |  |  | 1 |  | RB-Appl-EffCW-med-GasDHW-GasCDryer-Tier1-FrontAnyDMoMH06CZ07rNCEH
RB-Appl-EffCW-med-GasDHW-GasCDryer-Tier1-Front | DEER2016 | D16v1 | 2015-05-16 | Any | DMo | MH06 | CZ07 | rNCGF | Each | 1 | 621 | None | 16.7 | 0.0025 | 10.9 | -0.737 | -0.000213 | 5.49 | 16.7 | 0.0025 | 10.9 | -0.737 | -0.000213 | 5.49 |  |  | 1 |  | RB-Appl-EffCW-med-GasDHW-GasCDryer-Tier1-FrontAnyDMoMH06CZ07rNCGF
RB-Appl-EffCW-med-GasDHW-GasCDryer-Tier1-Front | DEER2016 | D16v1 | 2015-05-16 | Any | DMo | MH06 | CZ08 | rDXGF | Each | 1 | 621 | None | 26.2 | 0.00447 | 10.8 | 3.16 | 0.000627 | 5.48 | 26.2 | 0.00447 | 10.8 | 3.16 | 0.000627 | 5.48 |  |  | 1 |  | RB-Appl-EffCW-med-GasDHW-GasCDryer-Tier1-FrontAnyDMoMH06CZ08rDXGF
RB-Appl-EffCW-med-GasDHW-GasCDryer-Tier1-Front | DEER2016 | D16v1 | 2015-05-16 | Any | DMo | MH06 | CZ08 | rDXHP | Each | 1 | 621 | None | 22.5 | 0.00476 | 11.6 | 0.586 | 0.000646 | 5.8 | 22.5 | 0.00476 | 11.6 | 0.586 | 0.000646 | 5.8 |  |  | 1 |  | RB-Appl-EffCW-med-GasDHW-GasCDryer-Tier1-FrontAnyDMoMH06CZ08rDXHP
RB-Appl-EffCW-med-GasDHW-GasCDryer-Tier1-Front | DEER2016 | D16v1 | 2015-05-16 | Any | DMo | MH06 | CZ08 | rNCEH | Each | 1 | 621 | None | 9.67 | 0.00241 | 11.6 | -3.43 | -5.89e-05 | 5.79 | 9.67 | 0.00241 | 11.6 | -3.43 | -5.89e-05 | 5.79 |  |  | 1 |  | RB-Appl-EffCW-med-GasDHW-GasCDryer-Tier1-FrontAnyDMoMH06CZ08rNCEH
RB-Appl-EffCW-med-GasDHW-GasCDryer-Tier1-Front | DEER2016 | D16v1 | 2015-05-16 | Any | DMo | MH06 | CZ08 | rNCGF | Each | 1 | 621 | None | 16.7 | 0.00264 | 10.8 | -0.746 | 7.51e-05 | 5.49 | 16.7 | 0.00264 | 10.8 | -0.746 | 7.51e-05 | 5.49 |  |  | 1 |  | RB-Appl-EffCW-med-GasDHW-GasCDryer-Tier1-FrontAnyDMoMH06CZ08rNCGF
RB-Appl-EffCW-med-GasDHW-GasCDryer-Tier1-Front | DEER2016 | D16v1 | 2015-05-16 | Any | DMo | MH06 | CZ09 | rDXGF | Each | 1 | 621 | None | 24.6 | 0.00482 | 10.7 | 1.99 | 0.00105 | 5.48 | 24.6 | 0.00482 | 10.7 | 1.99 | 0.00105 | 5.48 |  |  | 1 |  | RB-Appl-EffCW-med-GasDHW-GasCDryer-Tier1-FrontAnyDMoMH06CZ09rDXGF
RB-Appl-EffCW-med-GasDHW-GasCDryer-Tier1-Front | DEER2016 | D16v1 | 2015-05-16 | Any | DMo | MH06 | CZ09 | rDXHP | Each | 1 | 621 | None | 21.4 | 0.00447 | 11.6 | 0.726 | 0.000706 | 5.8 | 21.4 | 0.00447 | 11.6 | 0.726 | 0.000706 | 5.8 |  |  | 1 |  | RB-Appl-EffCW-med-GasDHW-GasCDryer-Tier1-FrontAnyDMoMH06CZ09rDXHP
RB-Appl-EffCW-med-GasDHW-GasCDryer-Tier1-Front | DEER2016 | D16v1 | 2015-05-16 | Any | DMo | MH06 | CZ09 | rNCEH | Each | 1 | 621 | None | 8.43 | 0.0024 | 11.6 | -3.9 | -5.95e-05 | 5.79 | 8.43 | 0.0024 | 11.6 | -3.9 | -5.95e-05 | 5.79 |  |  | 1 |  | RB-Appl-EffCW-med-GasDHW-GasCDryer-Tier1-FrontAnyDMoMH06CZ09rNCEH
RB-Appl-EffCW-med-GasDHW-GasCDryer-Tier1-Front | DEER2016 | D16v1 | 2015-05-16 | Any | DMo | MH06 | CZ09 | rNCGF | Each | 1 | 621 | None | 16.6 | 0.00268 | 10.7 | -0.787 | -4.89e-05 | 5.45 | 16.6 | 0.00268 | 10.7 | -0.787 | -4.89e-05 | 5.45 |  |  | 1 |  | RB-Appl-EffCW-med-GasDHW-GasCDryer-Tier1-FrontAnyDMoMH06CZ09rNCGF
RB-Appl-EffCW-med-GasDHW-GasCDryer-Tier1-Front | DEER2016 | D16v1 | 2015-05-16 | Any | DMo | MH06 | CZ10 | rDXGF | Each | 1 | 621 | None | 26.4 | 0.00392 | 10.6 | 2.76 | 0.000542 | 5.44 | 26.4 | 0.00392 | 10.6 | 2.76 | 0.000542 | 5.44 |  |  | 1 |  | RB-Appl-EffCW-med-GasDHW-GasCDryer-Tier1-FrontAnyDMoMH06CZ10rDXGF
RB-Appl-EffCW-med-GasDHW-GasCDryer-Tier1-Front | DEER2016 | D16v1 | 2015-05-16 | Any | DMo | MH06 | CZ10 | rDXHP | Each | 1 | 621 | None | 19.3 | 0.00357 | 11.6 | 0.332 | 0.000368 | 5.8 | 19.3 | 0.00357 | 11.6 | 0.332 | 0.000368 | 5.8 |  |  | 1 |  | RB-Appl-EffCW-med-GasDHW-GasCDryer-Tier1-FrontAnyDMoMH06CZ10rDXHP
RB-Appl-EffCW-med-GasDHW-GasCDryer-Tier1-Front | DEER2016 | D16v1 | 2015-05-16 | Any | DMo | MH06 | CZ10 | rNCEH | Each | 1 | 621 | None | 7.47 | 0.0024 | 11.6 | -4.27 | -5.97e-05 | 5.79 | 7.47 | 0.0024 | 11.6 | -4.27 | -5.97e-05 | 5.79 |  |  | 1 |  | RB-Appl-EffCW-med-GasDHW-GasCDryer-Tier1-FrontAnyDMoMH06CZ10rNCEH
RB-Appl-EffCW-med-GasDHW-GasCDryer-Tier1-Front | DEER2016 | D16v1 | 2015-05-16 | Any | DMo | MH06 | CZ10 | rNCGF | Each | 1 | 621 | None | 16.5 | 0.00212 | 10.6 | -0.875 | -0.000333 | 5.42 | 16.5 | 0.00212 | 10.6 | -0.875 | -0.000333 | 5.42 |  |  | 1 |  | RB-Appl-EffCW-med-GasDHW-GasCDryer-Tier1-FrontAnyDMoMH06CZ10rNCGF
RB-Appl-EffCW-med-GasDHW-GasCDryer-Tier1-Front | DEER2016 | D16v1 | 2015-05-16 | Any | DMo | MH06 | CZ11 | rDXGF | Each | 1 | 621 | None | 24.8 | 0.00427 | 10.5 | 2.24 | 0.000646 | 5.33 | 24.8 | 0.00427 | 10.5 | 2.24 | 0.000646 | 5.33 |  |  | 1 |  | RB-Appl-EffCW-med-GasDHW-GasCDryer-Tier1-FrontAnyDMoMH06CZ11rDXGF
RB-Appl-EffCW-med-GasDHW-GasCDryer-Tier1-Front | DEER2016 | D16v1 | 2015-05-16 | Any | DMo | MH06 | CZ11 | rDXHP | Each | 1 | 621 | None | 15.1 | 0.00423 | 11.7 | -1.77 | 0.000552 | 5.8 | 15.1 | 0.00423 | 11.7 | -1.77 | 0.000552 | 5.8 |  |  | 1 |  | RB-Appl-EffCW-med-GasDHW-GasCDryer-Tier1-FrontAnyDMoMH06CZ11rDXHP
RB-Appl-EffCW-med-GasDHW-GasCDryer-Tier1-Front | DEER2016 | D16v1 | 2015-05-16 | Any | DMo | MH06 | CZ11 | rNCEH | Each | 1 | 621 | None | 5.72 | 0.0024 | 11.6 | -4.93 | -5.94e-05 | 5.8 | 5.72 | 0.0024 | 11.6 | -4.93 | -5.94e-05 | 5.8 |  |  | 1 |  | RB-Appl-EffCW-med-GasDHW-GasCDryer-Tier1-FrontAnyDMoMH06CZ11rNCEH
RB-Appl-EffCW-med-GasDHW-GasCDryer-Tier1-Front | DEER2016 | D16v1 | 2015-05-16 | Any | DMo | MH06 | CZ11 | rNCGF | Each | 1 | 621 | None | 16.4 | 0.00253 | 10.4 | -0.876 | -8.81e-05 | 5.33 | 16.4 | 0.00253 | 10.4 | -0.876 | -8.81e-05 | 5.33 |  |  | 1 |  | RB-Appl-EffCW-med-GasDHW-GasCDryer-Tier1-FrontAnyDMoMH06CZ11rNCGF
RB-Appl-EffCW-med-GasDHW-GasCDryer-Tier1-Front | DEER2016 | D16v1 | 2015-05-16 | Any | DMo | MH06 | CZ12 | rDXGF | Each | 1 | 621 | None | 23.6 | 0.00541 | 10.5 | 1.99 | 0.00118 | 5.36 | 23.6 | 0.00541 | 10.5 | 1.99 | 0.00118 | 5.36 |  |  | 1 |  | RB-Appl-EffCW-med-GasDHW-GasCDryer-Tier1-FrontAnyDMoMH06CZ12rDXGF
RB-Appl-EffCW-med-GasDHW-GasCDryer-Tier1-Front | DEER2016 | D16v1 | 2015-05-16 | Any | DMo | MH06 | CZ12 | rDXHP | Each | 1 | 621 | None | 10.8 | 0.00532 | 11.8 | -3.06 | 0.000884 | 5.82 | 10.8 | 0.00532 | 11.8 | -3.06 | 0.000884 | 5.82 |  |  | 1 |  | RB-Appl-EffCW-med-GasDHW-GasCDryer-Tier1-FrontAnyDMoMH06CZ12rDXHP
RB-Appl-EffCW-med-GasDHW-GasCDryer-Tier1-Front | DEER2016 | D16v1 | 2015-05-16 | Any | DMo | MH06 | CZ12 | rNCEH | Each | 1 | 621 | None | 5.41 | 0.00241 | 11.8 | -5.05 | -5.87e-05 | 5.81 | 5.41 | 0.00241 | 11.8 | -5.05 | -5.87e-05 | 5.81 |  |  | 1 |  | RB-Appl-EffCW-med-GasDHW-GasCDryer-Tier1-FrontAnyDMoMH06CZ12rNCEH
RB-Appl-EffCW-med-GasDHW-GasCDryer-Tier1-Front | DEER2016 | D16v1 | 2015-05-16 | Any | DMo | MH06 | CZ12 | rNCGF | Each | 1 | 621 | None | 16.3 | 0.00236 | 10.5 | -0.926 | -4.98e-05 | 5.36 | 16.3 | 0.00236 | 10.5 | -0.926 | -4.98e-05 | 5.36 |  |  | 1 |  | RB-Appl-EffCW-med-GasDHW-GasCDryer-Tier1-FrontAnyDMoMH06CZ12rNCGF
RB-Appl-EffCW-med-GasDHW-GasCDryer-Tier1-Front | DEER2016 | D16v1 | 2015-05-16 | Any | DMo | MH06 | CZ13 | rDXGF | Each | 1 | 621 | None | 26.3 | 0.00539 | 10.3 | 2.55 | 0.000846 | 5.32 | 26.3 | 0.00539 | 10.3 | 2.55 | 0.000846 | 5.32 |  |  | 1 |  | RB-Appl-EffCW-med-GasDHW-GasCDryer-Tier1-FrontAnyDMoMH06CZ13rDXGF
RB-Appl-EffCW-med-GasDHW-GasCDryer-Tier1-Front | DEER2016 | D16v1 | 2015-05-16 | Any | DMo | MH06 | CZ13 | rDXHP | Each | 1 | 621 | None | 12.8 | 0.00524 | 11.6 | -1.6 | 0.00082 | 5.8 | 12.8 | 0.00524 | 11.6 | -1.6 | 0.00082 | 5.8 |  |  | 1 |  | RB-Appl-EffCW-med-GasDHW-GasCDryer-Tier1-FrontAnyDMoMH06CZ13rDXHP
RB-Appl-EffCW-med-GasDHW-GasCDryer-Tier1-Front | DEER2016 | D16v1 | 2015-05-16 | Any | DMo | MH06 | CZ13 | rNCEH | Each | 1 | 621 | None | 4.95 | 0.0024 | 11.6 | -5.23 | -5.92e-05 | 5.79 | 4.95 | 0.0024 | 11.6 | -5.23 | -5.92e-05 | 5.79 |  |  | 1 |  | RB-Appl-EffCW-med-GasDHW-GasCDryer-Tier1-FrontAnyDMoMH06CZ13rNCEH
RB-Appl-EffCW-med-GasDHW-GasCDryer-Tier1-Front | DEER2016 | D16v1 | 2015-05-16 | Any | DMo | MH06 | CZ13 | rNCGF | Each | 1 | 621 | None | 16.4 | 0.00237 | 10.3 | -0.864 | -7e-05 | 5.32 | 16.4 | 0.00237 | 10.3 | -0.864 | -7e-05 | 5.32 |  |  | 1 |  | RB-Appl-EffCW-med-GasDHW-GasCDryer-Tier1-FrontAnyDMoMH06CZ13rNCGF
RB-Appl-EffCW-med-GasDHW-GasCDryer-Tier1-Front | DEER2016 | D16v1 | 2015-05-16 | Any | DMo | MH06 | CZ14 | rDXGF | Each | 1 | 621 | None | 27.3 | 0.00271 | 10.4 | 3.6 | 2.89e-05 | 5.34 | 27.3 | 0.00271 | 10.4 | 3.6 | 2.89e-05 | 5.34 |  |  | 1 |  | RB-Appl-EffCW-med-GasDHW-GasCDryer-Tier1-FrontAnyDMoMH06CZ14rDXGF
RB-Appl-EffCW-med-GasDHW-GasCDryer-Tier1-Front | DEER2016 | D16v1 | 2015-05-16 | Any | DMo | MH06 | CZ14 | rDXHP | Each | 1 | 621 | None | 14.1 | 0.00246 | 11.7 | -0.824 | -8e-05 | 5.81 | 14.1 | 0.00246 | 11.7 | -0.824 | -8e-05 | 5.81 |  |  | 1 |  | RB-Appl-EffCW-med-GasDHW-GasCDryer-Tier1-FrontAnyDMoMH06CZ14rDXHP
RB-Appl-EffCW-med-GasDHW-GasCDryer-Tier1-Front | DEER2016 | D16v1 | 2015-05-16 | Any | DMo | MH06 | CZ14 | rNCEH | Each | 1 | 621 | None | 5.32 | 0.0024 | 11.7 | -5.08 | -5.89e-05 | 5.8 | 5.32 | 0.0024 | 11.7 | -5.08 | -5.89e-05 | 5.8 |  |  | 1 |  | RB-Appl-EffCW-med-GasDHW-GasCDryer-Tier1-FrontAnyDMoMH06CZ14rNCEH
RB-Appl-EffCW-med-GasDHW-GasCDryer-Tier1-Front | DEER2016 | D16v1 | 2015-05-16 | Any | DMo | MH06 | CZ14 | rNCGF | Each | 1 | 621 | None | 16.3 | 0.00219 | 10.4 | -0.948 | -0.000341 | 5.33 | 16.3 | 0.00219 | 10.4 | -0.948 | -0.000341 | 5.33 |  |  | 1 |  | RB-Appl-EffCW-med-GasDHW-GasCDryer-Tier1-FrontAnyDMoMH06CZ14rNCGF
RB-Appl-EffCW-med-GasDHW-GasCDryer-Tier1-Front | DEER2016 | D16v1 | 2015-05-16 | Any | DMo | MH06 | CZ15 | rDXGF | Each | 1 | 621 | None | 30.1 | 0.00416 | 10.3 | 4.83 | 0.000651 | 5.47 | 30.1 | 0.00416 | 10.3 | 4.83 | 0.000651 | 5.47 |  |  | 1 |  | RB-Appl-EffCW-med-GasDHW-GasCDryer-Tier1-FrontAnyDMoMH06CZ15rDXGF
RB-Appl-EffCW-med-GasDHW-GasCDryer-Tier1-Front | DEER2016 | D16v1 | 2015-05-16 | Any | DMo | MH06 | CZ15 | rDXHP | Each | 1 | 621 | None | 25.7 | 0.00418 | 11 | 2.2 | 0.00105 | 5.74 | 25.7 | 0.00418 | 11 | 2.2 | 0.00105 | 5.74 |  |  | 1 |  | RB-Appl-EffCW-med-GasDHW-GasCDryer-Tier1-FrontAnyDMoMH06CZ15rDXHP
RB-Appl-EffCW-med-GasDHW-GasCDryer-Tier1-Front | DEER2016 | D16v1 | 2015-05-16 | Any | DMo | MH06 | CZ15 | rNCEH | Each | 1 | 621 | None | 10.2 | 0.0024 | 11 | -3.21 | -6.04e-05 | 5.73 | 10.2 | 0.0024 | 11 | -3.21 | -6.04e-05 | 5.73 |  |  | 1 |  | RB-Appl-EffCW-med-GasDHW-GasCDryer-Tier1-FrontAnyDMoMH06CZ15rNCEH
RB-Appl-EffCW-med-GasDHW-GasCDryer-Tier1-Front | DEER2016 | D16v1 | 2015-05-16 | Any | DMo | MH06 | CZ15 | rNCGF | Each | 1 | 621 | None | 16.7 | 0.00243 | 10.3 | -0.739 | -7.13e-05 | 5.49 | 16.7 | 0.00243 | 10.3 | -0.739 | -7.13e-05 | 5.49 |  |  | 1 |  | RB-Appl-EffCW-med-GasDHW-GasCDryer-Tier1-FrontAnyDMoMH06CZ15rNCGF
RB-Appl-EffCW-med-GasDHW-GasCDryer-Tier1-Front | DEER2016 | D16v1 | 2015-05-16 | Any | DMo | MH06 | CZ16 | rDXGF | Each | 1 | 621 | None | 21.4 | 0.00492 | 11 | 0.111 | 0.00093 | 5.4 | 21.4 | 0.00492 | 11 | 0.111 | 0.00093 | 5.4 |  |  | 1 |  | RB-Appl-EffCW-med-GasDHW-GasCDryer-Tier1-FrontAnyDMoMH06CZ16rDXGF
RB-Appl-EffCW-med-GasDHW-GasCDryer-Tier1-Front | DEER2016 | D16v1 | 2015-05-16 | Any | DMo | MH06 | CZ16 | rDXHP | Each | 1 | 621 | None | 8.93 | 0.00495 | 12.3 | -5.42 | 0.00071 | 5.86 | 8.93 | 0.00495 | 12.3 | -5.42 | 0.00071 | 5.86 |  |  | 1 |  | RB-Appl-EffCW-med-GasDHW-GasCDryer-Tier1-FrontAnyDMoMH06CZ16rDXHP
RB-Appl-EffCW-med-GasDHW-GasCDryer-Tier1-Front | DEER2016 | D16v1 | 2015-05-16 | Any | DMo | MH06 | CZ16 | rNCEH | Each | 1 | 621 | None | 4.77 | 0.00241 | 12.3 | -5.3 | -5.7e-05 | 5.86 | 4.77 | 0.00241 | 12.3 | -5.3 | -5.7e-05 | 5.86 |  |  | 1 |  | RB-Appl-EffCW-med-GasDHW-GasCDryer-Tier1-FrontAnyDMoMH06CZ16rNCEH
RB-Appl-EffCW-med-GasDHW-GasCDryer-Tier1-Front | DEER2016 | D16v1 | 2015-05-16 | Any | DMo | MH06 | CZ16 | rNCGF | Each | 1 | 621 | None | 16.4 | 0.00237 | 11 | -0.824 | -7.8e-05 | 5.4 | 16.4 | 0.00237 | 11 | -0.824 | -7.8e-05 | 5.4 |  |  | 1 |  | RB-Appl-EffCW-med-GasDHW-GasCDryer-Tier1-FrontAnyDMoMH06CZ16rNCGF
RB-Appl-EffCW-med-GasDHW-GasCDryer-Tier1-Front | DEER2016 | D16v1 | 2015-05-16 | Any | DMo | MH72 | CZ01 | rDXGF | Each | 1 | 598 | None | 14.1 | -0.0301 | 11.7 | -1.42 | -0.0152 | 5.34 | 14.1 | -0.0301 | 11.7 | -1.42 | -0.0152 | 5.34 |  |  | 1 |  | RB-Appl-EffCW-med-GasDHW-GasCDryer-Tier1-FrontAnyDMoMH72CZ01rDXGF
RB-Appl-EffCW-med-GasDHW-GasCDryer-Tier1-Front | DEER2016 | D16v1 | 2015-05-16 | Any | DMo | MH72 | CZ01 | rDXHP | Each | 1 | 598 | None | 9.09 | -0.00898 | 12.3 | -4.69 | -0.000662 | 5.86 | 9.09 | -0.00898 | 12.3 | -4.69 | -0.000662 | 5.86 |  |  | 1 |  | RB-Appl-EffCW-med-GasDHW-GasCDryer-Tier1-FrontAnyDMoMH72CZ01rDXHP
RB-Appl-EffCW-med-GasDHW-GasCDryer-Tier1-Front | DEER2016 | D16v1 | 2015-05-16 | Any | DMo | MH72 | CZ01 | rNCEH | Each | 1 | 598 | None | 11.4 | 0.00239 | 12.3 | -5.2 | -3.15e-05 | 5.86 | 11.4 | 0.00239 | 12.3 | -5.2 | -3.15e-05 | 5.86 |  |  | 1 |  | RB-Appl-EffCW-med-GasDHW-GasCDryer-Tier1-FrontAnyDMoMH72CZ01rNCEH
RB-Appl-EffCW-med-GasDHW-GasCDryer-Tier1-Front | DEER2016 | D16v1 | 2015-05-16 | Any | DMo | MH72 | CZ01 | rNCGF | Each | 1 | 598 | None | 16.7 | 0.00215 | 11.7 | -0.545 | -0.000181 | 5.34 | 16.7 | 0.00215 | 11.7 | -0.545 | -0.000181 | 5.34 |  |  | 1 |  | RB-Appl-EffCW-med-GasDHW-GasCDryer-Tier1-FrontAnyDMoMH72CZ01rNCGF
RB-Appl-EffCW-med-GasDHW-GasCDryer-Tier1-Front | DEER2016 | D16v1 | 2015-05-16 | Any | DMo | MH72 | CZ02 | rDXGF | Each | 1 | 598 | None | 20.8 | 0.0055 | 11.3 | 2 | 0.0019 | 5.31 | 20.8 | 0.0055 | 11.3 | 2 | 0.0019 | 5.31 |  |  | 1 |  | RB-Appl-EffCW-med-GasDHW-GasCDryer-Tier1-FrontAnyDMoMH72CZ02rDXGF
RB-Appl-EffCW-med-GasDHW-GasCDryer-Tier1-Front | DEER2016 | D16v1 | 2015-05-16 | Any | DMo | MH72 | CZ02 | rDXHP | Each | 1 | 598 | None | 12.7 | 0.00435 | 12 | -4.8 | 0.00123 | 5.83 | 12.7 | 0.00435 | 12 | -4.8 | 0.00123 | 5.83 |  |  | 1 |  | RB-Appl-EffCW-med-GasDHW-GasCDryer-Tier1-FrontAnyDMoMH72CZ02rDXHP
RB-Appl-EffCW-med-GasDHW-GasCDryer-Tier1-Front | DEER2016 | D16v1 | 2015-05-16 | Any | DMo | MH72 | CZ02 | rNCEH | Each | 1 | 598 | None | 11.2 | 0.00239 | 12 | -5.14 | -3.18e-05 | 5.83 | 11.2 | 0.00239 | 12 | -5.14 | -3.18e-05 | 5.83 |  |  | 1 |  | RB-Appl-EffCW-med-GasDHW-GasCDryer-Tier1-FrontAnyDMoMH72CZ02rNCEH
RB-Appl-EffCW-med-GasDHW-GasCDryer-Tier1-Front | DEER2016 | D16v1 | 2015-05-16 | Any | DMo | MH72 | CZ02 | rNCGF | Each | 1 | 598 | None | 16.6 | 0.0024 | 11.3 | -0.601 | -6.78e-05 | 5.28 | 16.6 | 0.0024 | 11.3 | -0.601 | -6.78e-05 | 5.28 |  |  | 1 |  | RB-Appl-EffCW-med-GasDHW-GasCDryer-Tier1-FrontAnyDMoMH72CZ02rNCGF
RB-Appl-EffCW-med-GasDHW-GasCDryer-Tier1-Front | DEER2016 | D16v1 | 2015-05-16 | Any | DMo | MH72 | CZ03 | rDXGF | Each | 1 | 598 | None | 19.4 | 0.00565 | 11.4 | 1.19 | 0.000943 | 5.29 | 19.4 | 0.00565 | 11.4 | 1.19 | 0.000943 | 5.29 |  |  | 1 |  | RB-Appl-EffCW-med-GasDHW-GasCDryer-Tier1-FrontAnyDMoMH72CZ03rDXGF
RB-Appl-EffCW-med-GasDHW-GasCDryer-Tier1-Front | DEER2016 | D16v1 | 2015-05-16 | Any | DMo | MH72 | CZ03 | rDXHP | Each | 1 | 598 | None | 11.7 | -0.00101 | 12 | -5.11 | 0.00103 | 5.83 | 11.7 | -0.00101 | 12 | -5.11 | 0.00103 | 5.83 |  |  | 1 |  | RB-Appl-EffCW-med-GasDHW-GasCDryer-Tier1-FrontAnyDMoMH72CZ03rDXHP
RB-Appl-EffCW-med-GasDHW-GasCDryer-Tier1-Front | DEER2016 | D16v1 | 2015-05-16 | Any | DMo | MH72 | CZ03 | rNCEH | Each | 1 | 598 | None | 11.7 | 0.00239 | 12 | -5 | -3.18e-05 | 5.83 | 11.7 | 0.00239 | 12 | -5 | -3.18e-05 | 5.83 |  |  | 1 |  | RB-Appl-EffCW-med-GasDHW-GasCDryer-Tier1-FrontAnyDMoMH72CZ03rNCEH
RB-Appl-EffCW-med-GasDHW-GasCDryer-Tier1-Front | DEER2016 | D16v1 | 2015-05-16 | Any | DMo | MH72 | CZ03 | rNCGF | Each | 1 | 598 | None | 16.6 | 0.00212 | 11.4 | -0.648 | -2.65e-05 | 5.32 | 16.6 | 0.00212 | 11.4 | -0.648 | -2.65e-05 | 5.32 |  |  | 1 |  | RB-Appl-EffCW-med-GasDHW-GasCDryer-Tier1-FrontAnyDMoMH72CZ03rNCGF
RB-Appl-EffCW-med-GasDHW-GasCDryer-Tier1-Front | DEER2016 | D16v1 | 2015-05-16 | Any | DMo | MH72 | CZ04 | rDXGF | Each | 1 | 598 | None | 19 | 0.0048 | 11.3 | 0.672 | 0.00137 | 5.39 | 19 | 0.0048 | 11.3 | 0.672 | 0.00137 | 5.39 |  |  | 1 |  | RB-Appl-EffCW-med-GasDHW-GasCDryer-Tier1-FrontAnyDMoMH72CZ04rDXGF
RB-Appl-EffCW-med-GasDHW-GasCDryer-Tier1-Front | DEER2016 | D16v1 | 2015-05-16 | Any | DMo | MH72 | CZ04 | rDXHP | Each | 1 | 598 | None | 14.4 | 0.00418 | 11.9 | -2.88 | 0.00107 | 5.82 | 14.4 | 0.00418 | 11.9 | -2.88 | 0.00107 | 5.82 |  |  | 1 |  | RB-Appl-EffCW-med-GasDHW-GasCDryer-Tier1-FrontAnyDMoMH72CZ04rDXHP
RB-Appl-EffCW-med-GasDHW-GasCDryer-Tier1-Front | DEER2016 | D16v1 | 2015-05-16 | Any | DMo | MH72 | CZ04 | rNCEH | Each | 1 | 598 | None | 12.2 | 0.00239 | 11.8 | -4.07 | -3.2e-05 | 5.82 | 12.2 | 0.00239 | 11.8 | -4.07 | -3.2e-05 | 5.82 |  |  | 1 |  | RB-Appl-EffCW-med-GasDHW-GasCDryer-Tier1-FrontAnyDMoMH72CZ04rNCEH
RB-Appl-EffCW-med-GasDHW-GasCDryer-Tier1-Front | DEER2016 | D16v1 | 2015-05-16 | Any | DMo | MH72 | CZ04 | rNCGF | Each | 1 | 598 | None | 16.6 | 0.00234 | 11.3 | -0.613 | -8.58e-05 | 5.42 | 16.6 | 0.00234 | 11.3 | -0.613 | -8.58e-05 | 5.42 |  |  | 1 |  | RB-Appl-EffCW-med-GasDHW-GasCDryer-Tier1-FrontAnyDMoMH72CZ04rNCGF
RB-Appl-EffCW-med-GasDHW-GasCDryer-Tier1-Front | DEER2016 | D16v1 | 2015-05-16 | Any | DMo | MH72 | CZ05 | rDXGF | Each | 1 | 598 | None | 18.1 | 0.00472 | 11.4 | 0.237 | 0.000824 | 5.23 | 18.1 | 0.00472 | 11.4 | 0.237 | 0.000824 | 5.23 |  |  | 1 |  | RB-Appl-EffCW-med-GasDHW-GasCDryer-Tier1-FrontAnyDMoMH72CZ05rDXGF
RB-Appl-EffCW-med-GasDHW-GasCDryer-Tier1-Front | DEER2016 | D16v1 | 2015-05-16 | Any | DMo | MH72 | CZ05 | rDXHP | Each | 1 | 598 | None | 12.5 | 0.00378 | 12.1 | -4.36 | 0.000778 | 5.84 | 12.5 | 0.00378 | 12.1 | -4.36 | 0.000778 | 5.84 |  |  | 1 |  | RB-Appl-EffCW-med-GasDHW-GasCDryer-Tier1-FrontAnyDMoMH72CZ05rDXHP
RB-Appl-EffCW-med-GasDHW-GasCDryer-Tier1-Front | DEER2016 | D16v1 | 2015-05-16 | Any | DMo | MH72 | CZ05 | rNCEH | Each | 1 | 598 | None | 11.2 | 0.00239 | 12 | -5.61 | -3.41e-05 | 5.84 | 11.2 | 0.00239 | 12 | -5.61 | -3.41e-05 | 5.84 |  |  | 1 |  | RB-Appl-EffCW-med-GasDHW-GasCDryer-Tier1-FrontAnyDMoMH72CZ05rNCEH
RB-Appl-EffCW-med-GasDHW-GasCDryer-Tier1-Front | DEER2016 | D16v1 | 2015-05-16 | Any | DMo | MH72 | CZ05 | rNCGF | Each | 1 | 598 | None | 16.6 | 0.0023 | 11.4 | -0.627 | -0.000108 | 5.21 | 16.6 | 0.0023 | 11.4 | -0.627 | -0.000108 | 5.21 |  |  | 1 |  | RB-Appl-EffCW-med-GasDHW-GasCDryer-Tier1-FrontAnyDMoMH72CZ05rNCGF
RB-Appl-EffCW-med-GasDHW-GasCDryer-Tier1-Front | DEER2016 | D16v1 | 2015-05-16 | Any | DMo | MH72 | CZ06 | rDXGF | Each | 1 | 598 | None | 29.2 | 0.0049 | 11.5 | 10.4 | 0.00163 | 5.52 | 29.2 | 0.0049 | 11.5 | 10.4 | 0.00163 | 5.52 |  |  | 1 |  | RB-Appl-EffCW-med-GasDHW-GasCDryer-Tier1-FrontAnyDMoMH72CZ06rDXGF
RB-Appl-EffCW-med-GasDHW-GasCDryer-Tier1-Front | DEER2016 | D16v1 | 2015-05-16 | Any | DMo | MH72 | CZ06 | rDXHP | Each | 1 | 598 | None | 26.3 | 0.00447 | 11.7 | 6.04 | 0.00128 | 5.82 | 26.3 | 0.00447 | 11.7 | 6.04 | 0.00128 | 5.82 |  |  | 1 |  | RB-Appl-EffCW-med-GasDHW-GasCDryer-Tier1-FrontAnyDMoMH72CZ06rDXHP
RB-Appl-EffCW-med-GasDHW-GasCDryer-Tier1-Front | DEER2016 | D16v1 | 2015-05-16 | Any | DMo | MH72 | CZ06 | rNCEH | Each | 1 | 598 | None | 14.1 | 0.00239 | 11.7 | -3.24 | -3.16e-05 | 5.8 | 14.1 | 0.00239 | 11.7 | -3.24 | -3.16e-05 | 5.8 |  |  | 1 |  | RB-Appl-EffCW-med-GasDHW-GasCDryer-Tier1-FrontAnyDMoMH72CZ06rNCEH
RB-Appl-EffCW-med-GasDHW-GasCDryer-Tier1-Front | DEER2016 | D16v1 | 2015-05-16 | Any | DMo | MH72 | CZ06 | rNCGF | Each | 1 | 598 | None | 16.8 | 0.00236 | 11.4 | -0.448 | -0.000418 | 5.48 | 16.8 | 0.00236 | 11.4 | -0.448 | -0.000418 | 5.48 |  |  | 1 |  | RB-Appl-EffCW-med-GasDHW-GasCDryer-Tier1-FrontAnyDMoMH72CZ06rNCGF
RB-Appl-EffCW-med-GasDHW-GasCDryer-Tier1-Front | DEER2016 | D16v1 | 2015-05-16 | Any | DMo | MH72 | CZ07 | rDXGF | Each | 1 | 598 | None | 21.3 | -0.0321 | 11.3 | 0.0115 | 0.000576 | 5.43 | 21.3 | -0.0321 | 11.3 | 0.0115 | 0.000576 | 5.43 |  |  | 1 |  | RB-Appl-EffCW-med-GasDHW-GasCDryer-Tier1-FrontAnyDMoMH72CZ07rDXGF
RB-Appl-EffCW-med-GasDHW-GasCDryer-Tier1-Front | DEER2016 | D16v1 | 2015-05-16 | Any | DMo | MH72 | CZ07 | rDXHP | Each | 1 | 598 | None | 20.6 | 0.0442 | 11.7 | 2.36 | 0.00125 | 5.81 | 20.6 | 0.0442 | 11.7 | 2.36 | 0.00125 | 5.81 |  |  | 1 |  | RB-Appl-EffCW-med-GasDHW-GasCDryer-Tier1-FrontAnyDMoMH72CZ07rDXHP
RB-Appl-EffCW-med-GasDHW-GasCDryer-Tier1-Front | DEER2016 | D16v1 | 2015-05-16 | Any | DMo | MH72 | CZ07 | rNCEH | Each | 1 | 598 | None | 14.1 | 0.00239 | 11.7 | -3.09 | -3.13e-05 | 5.8 | 14.1 | 0.00239 | 11.7 | -3.09 | -3.13e-05 | 5.8 |  |  | 1 |  | RB-Appl-EffCW-med-GasDHW-GasCDryer-Tier1-FrontAnyDMoMH72CZ07rNCEH
RB-Appl-EffCW-med-GasDHW-GasCDryer-Tier1-Front | DEER2016 | D16v1 | 2015-05-16 | Any | DMo | MH72 | CZ07 | rNCGF | Each | 1 | 598 | None | 16.8 | 0.00212 | 11.3 | -0.516 | -0.000238 | 5.42 | 16.8 | 0.00212 | 11.3 | -0.516 | -0.000238 | 5.42 |  |  | 1 |  | RB-Appl-EffCW-med-GasDHW-GasCDryer-Tier1-FrontAnyDMoMH72CZ07rNCGF
RB-Appl-EffCW-med-GasDHW-GasCDryer-Tier1-Front | DEER2016 | D16v1 | 2015-05-16 | Any | DMo | MH72 | CZ08 | rDXGF | Each | 1 | 598 | None | 20.9 | 0.00405 | 11.2 | 1.9 | 0.000883 | 5.42 | 20.9 | 0.00405 | 11.2 | 1.9 | 0.000883 | 5.42 |  |  | 1 |  | RB-Appl-EffCW-med-GasDHW-GasCDryer-Tier1-FrontAnyDMoMH72CZ08rDXGF
RB-Appl-EffCW-med-GasDHW-GasCDryer-Tier1-Front | DEER2016 | D16v1 | 2015-05-16 | Any | DMo | MH72 | CZ08 | rDXHP | Each | 1 | 598 | None | 19.4 | 0.00405 | 11.6 | 0.333 | 0.00107 | 5.8 | 19.4 | 0.00405 | 11.6 | 0.333 | 0.00107 | 5.8 |  |  | 1 |  | RB-Appl-EffCW-med-GasDHW-GasCDryer-Tier1-FrontAnyDMoMH72CZ08rDXHP
RB-Appl-EffCW-med-GasDHW-GasCDryer-Tier1-Front | DEER2016 | D16v1 | 2015-05-16 | Any | DMo | MH72 | CZ08 | rNCEH | Each | 1 | 598 | None | 13.2 | 0.00239 | 11.6 | -3.55 | -3.16e-05 | 5.79 | 13.2 | 0.00239 | 11.6 | -3.55 | -3.16e-05 | 5.79 |  |  | 1 |  | RB-Appl-EffCW-med-GasDHW-GasCDryer-Tier1-FrontAnyDMoMH72CZ08rNCEH
RB-Appl-EffCW-med-GasDHW-GasCDryer-Tier1-Front | DEER2016 | D16v1 | 2015-05-16 | Any | DMo | MH72 | CZ08 | rNCGF | Each | 1 | 598 | None | 16.7 | 0.00275 | 11.2 | -0.566 | 1.99e-05 | 5.42 | 16.7 | 0.00275 | 11.2 | -0.566 | 1.99e-05 | 5.42 |  |  | 1 |  | RB-Appl-EffCW-med-GasDHW-GasCDryer-Tier1-FrontAnyDMoMH72CZ08rNCGF
RB-Appl-EffCW-med-GasDHW-GasCDryer-Tier1-Front | DEER2016 | D16v1 | 2015-05-16 | Any | DMo | MH72 | CZ09 | rDXGF | Each | 1 | 598 | None | 22.6 | 0.00444 | 11.1 | 3.03 | 0.00137 | 5.39 | 22.6 | 0.00444 | 11.1 | 3.03 | 0.00137 | 5.39 |  |  | 1 |  | RB-Appl-EffCW-med-GasDHW-GasCDryer-Tier1-FrontAnyDMoMH72CZ09rDXGF
RB-Appl-EffCW-med-GasDHW-GasCDryer-Tier1-Front | DEER2016 | D16v1 | 2015-05-16 | Any | DMo | MH72 | CZ09 | rDXHP | Each | 1 | 598 | None | 19 | 0.00427 | 11.6 | 0.356 | 0.0012 | 5.8 | 19 | 0.00427 | 11.6 | 0.356 | 0.0012 | 5.8 |  |  | 1 |  | RB-Appl-EffCW-med-GasDHW-GasCDryer-Tier1-FrontAnyDMoMH72CZ09rDXHP
RB-Appl-EffCW-med-GasDHW-GasCDryer-Tier1-Front | DEER2016 | D16v1 | 2015-05-16 | Any | DMo | MH72 | CZ09 | rNCEH | Each | 1 | 598 | None | 12.8 | 0.00239 | 11.6 | -3.87 | -3.24e-05 | 5.79 | 12.8 | 0.00239 | 11.6 | -3.87 | -3.24e-05 | 5.79 |  |  | 1 |  | RB-Appl-EffCW-med-GasDHW-GasCDryer-Tier1-FrontAnyDMoMH72CZ09rNCEH
RB-Appl-EffCW-med-GasDHW-GasCDryer-Tier1-Front | DEER2016 | D16v1 | 2015-05-16 | Any | DMo | MH72 | CZ09 | rNCGF | Each | 1 | 598 | None | 16.7 | 0.0024 | 11.1 | -0.529 | 3.33e-06 | 5.41 | 16.7 | 0.0024 | 11.1 | -0.529 | 3.33e-06 | 5.41 |  |  | 1 |  | RB-Appl-EffCW-med-GasDHW-GasCDryer-Tier1-FrontAnyDMoMH72CZ09rNCGF
RB-Appl-EffCW-med-GasDHW-GasCDryer-Tier1-Front | DEER2016 | D16v1 | 2015-05-16 | Any | DMo | MH72 | CZ10 | rDXGF | Each | 1 | 598 | None | 21.7 | 0.00455 | 11.1 | 2.23 | 0.00134 | 5.34 | 21.7 | 0.00455 | 11.1 | 2.23 | 0.00134 | 5.34 |  |  | 1 |  | RB-Appl-EffCW-med-GasDHW-GasCDryer-Tier1-FrontAnyDMoMH72CZ10rDXGF
RB-Appl-EffCW-med-GasDHW-GasCDryer-Tier1-Front | DEER2016 | D16v1 | 2015-05-16 | Any | DMo | MH72 | CZ10 | rDXHP | Each | 1 | 598 | None | 16.8 | 0.00458 | 11.6 | -1.1 | 0.0014 | 5.8 | 16.8 | 0.00458 | 11.6 | -1.1 | 0.0014 | 5.8 |  |  | 1 |  | RB-Appl-EffCW-med-GasDHW-GasCDryer-Tier1-FrontAnyDMoMH72CZ10rDXHP
RB-Appl-EffCW-med-GasDHW-GasCDryer-Tier1-Front | DEER2016 | D16v1 | 2015-05-16 | Any | DMo | MH72 | CZ10 | rNCEH | Each | 1 | 598 | None | 12.7 | 0.00239 | 11.6 | -3.94 | -3.24e-05 | 5.79 | 12.7 | 0.00239 | 11.6 | -3.94 | -3.24e-05 | 5.79 |  |  | 1 |  | RB-Appl-EffCW-med-GasDHW-GasCDryer-Tier1-FrontAnyDMoMH72CZ10rNCEH
RB-Appl-EffCW-med-GasDHW-GasCDryer-Tier1-Front | DEER2016 | D16v1 | 2015-05-16 | Any | DMo | MH72 | CZ10 | rNCGF | Each | 1 | 598 | None | 16.6 | 0.0028 | 11 | -0.569 | 7.99e-05 | 5.35 | 16.6 | 0.0028 | 11 | -0.569 | 7.99e-05 | 5.35 |  |  | 1 |  | RB-Appl-EffCW-med-GasDHW-GasCDryer-Tier1-FrontAnyDMoMH72CZ10rNCGF
RB-Appl-EffCW-med-GasDHW-GasCDryer-Tier1-Front | DEER2016 | D16v1 | 2015-05-16 | Any | DMo | MH72 | CZ11 | rDXGF | Each | 1 | 598 | None | 20 | 0.00559 | 11.2 | 1.48 | 0.00154 | 5.39 | 20 | 0.00559 | 11.2 | 1.48 | 0.00154 | 5.39 |  |  | 1 |  | RB-Appl-EffCW-med-GasDHW-GasCDryer-Tier1-FrontAnyDMoMH72CZ11rDXGF
RB-Appl-EffCW-med-GasDHW-GasCDryer-Tier1-Front | DEER2016 | D16v1 | 2015-05-16 | Any | DMo | MH72 | CZ11 | rDXHP | Each | 1 | 598 | None | 15.1 | 0.00473 | 11.7 | -2.37 | 0.0014 | 5.8 | 15.1 | 0.00473 | 11.7 | -2.37 | 0.0014 | 5.8 |  |  | 1 |  | RB-Appl-EffCW-med-GasDHW-GasCDryer-Tier1-FrontAnyDMoMH72CZ11rDXHP
RB-Appl-EffCW-med-GasDHW-GasCDryer-Tier1-Front | DEER2016 | D16v1 | 2015-05-16 | Any | DMo | MH72 | CZ11 | rNCEH | Each | 1 | 598 | None | 12.2 | 0.00239 | 11.6 | -4.18 | -3.27e-05 | 5.8 | 12.2 | 0.00239 | 11.6 | -4.18 | -3.27e-05 | 5.8 |  |  | 1 |  | RB-Appl-EffCW-med-GasDHW-GasCDryer-Tier1-FrontAnyDMoMH72CZ11rNCEH
RB-Appl-EffCW-med-GasDHW-GasCDryer-Tier1-Front | DEER2016 | D16v1 | 2015-05-16 | Any | DMo | MH72 | CZ11 | rNCGF | Each | 1 | 598 | None | 16.7 | 0.00232 | 11.1 | -0.543 | -9.67e-05 | 5.38 | 16.7 | 0.00232 | 11.1 | -0.543 | -9.67e-05 | 5.38 |  |  | 1 |  | RB-Appl-EffCW-med-GasDHW-GasCDryer-Tier1-FrontAnyDMoMH72CZ11rNCGF
RB-Appl-EffCW-med-GasDHW-GasCDryer-Tier1-Front | DEER2016 | D16v1 | 2015-05-16 | Any | DMo | MH72 | CZ12 | rDXGF | Each | 1 | 598 | None | 19.6 | 0.00495 | 11.1 | 1.03 | 0.00125 | 5.32 | 19.6 | 0.00495 | 11.1 | 1.03 | 0.00125 | 5.32 |  |  | 1 |  | RB-Appl-EffCW-med-GasDHW-GasCDryer-Tier1-FrontAnyDMoMH72CZ12rDXGF
RB-Appl-EffCW-med-GasDHW-GasCDryer-Tier1-Front | DEER2016 | D16v1 | 2015-05-16 | Any | DMo | MH72 | CZ12 | rDXHP | Each | 1 | 598 | None | 14.9 | 0.00514 | 11.8 | -2.73 | 0.00193 | 5.82 | 14.9 | 0.00514 | 11.8 | -2.73 | 0.00193 | 5.82 |  |  | 1 |  | RB-Appl-EffCW-med-GasDHW-GasCDryer-Tier1-FrontAnyDMoMH72CZ12rDXHP
RB-Appl-EffCW-med-GasDHW-GasCDryer-Tier1-Front | DEER2016 | D16v1 | 2015-05-16 | Any | DMo | MH72 | CZ12 | rNCEH | Each | 1 | 598 | None | 11.3 | 0.00239 | 11.8 | -4.76 | -3.21e-05 | 5.81 | 11.3 | 0.00239 | 11.8 | -4.76 | -3.21e-05 | 5.81 |  |  | 1 |  | RB-Appl-EffCW-med-GasDHW-GasCDryer-Tier1-FrontAnyDMoMH72CZ12rNCEH
RB-Appl-EffCW-med-GasDHW-GasCDryer-Tier1-Front | DEER2016 | D16v1 | 2015-05-16 | Any | DMo | MH72 | CZ12 | rNCGF | Each | 1 | 598 | None | 16.6 | 0.00238 | 11.1 | -0.602 | -4.07e-05 | 5.33 | 16.6 | 0.00238 | 11.1 | -0.602 | -4.07e-05 | 5.33 |  |  | 1 |  | RB-Appl-EffCW-med-GasDHW-GasCDryer-Tier1-FrontAnyDMoMH72CZ12rNCGF
RB-Appl-EffCW-med-GasDHW-GasCDryer-Tier1-Front | DEER2016 | D16v1 | 2015-05-16 | Any | DMo | MH72 | CZ13 | rDXGF | Each | 1 | 598 | None | 20.9 | 0.00382 | 11.1 | 2.28 | 0.000536 | 5.37 | 20.9 | 0.00382 | 11.1 | 2.28 | 0.000536 | 5.37 |  |  | 1 |  | RB-Appl-EffCW-med-GasDHW-GasCDryer-Tier1-FrontAnyDMoMH72CZ13rDXGF
RB-Appl-EffCW-med-GasDHW-GasCDryer-Tier1-Front | DEER2016 | D16v1 | 2015-05-16 | Any | DMo | MH72 | CZ13 | rDXHP | Each | 1 | 598 | None | 15.1 | 0.00353 | 11.6 | -2.01 | 0.000488 | 5.8 | 15.1 | 0.00353 | 11.6 | -2.01 | 0.000488 | 5.8 |  |  | 1 |  | RB-Appl-EffCW-med-GasDHW-GasCDryer-Tier1-FrontAnyDMoMH72CZ13rDXHP
RB-Appl-EffCW-med-GasDHW-GasCDryer-Tier1-Front | DEER2016 | D16v1 | 2015-05-16 | Any | DMo | MH72 | CZ13 | rNCEH | Each | 1 | 598 | None | 11.6 | 0.00239 | 11.6 | -4.5 | -3.22e-05 | 5.79 | 11.6 | 0.00239 | 11.6 | -4.5 | -3.22e-05 | 5.79 |  |  | 1 |  | RB-Appl-EffCW-med-GasDHW-GasCDryer-Tier1-FrontAnyDMoMH72CZ13rNCEH
RB-Appl-EffCW-med-GasDHW-GasCDryer-Tier1-Front | DEER2016 | D16v1 | 2015-05-16 | Any | DMo | MH72 | CZ13 | rNCGF | Each | 1 | 598 | None | 16.6 | 0.00263 | 11.1 | -0.623 | 0.000148 | 5.37 | 16.6 | 0.00263 | 11.1 | -0.623 | 0.000148 | 5.37 |  |  | 1 |  | RB-Appl-EffCW-med-GasDHW-GasCDryer-Tier1-FrontAnyDMoMH72CZ13rNCGF
RB-Appl-EffCW-med-GasDHW-GasCDryer-Tier1-Front | DEER2016 | D16v1 | 2015-05-16 | Any | DMo | MH72 | CZ14 | rDXGF | Each | 1 | 598 | None | 23.1 | 0.00468 | 11.3 | 3.38 | 0.00108 | 5.45 | 23.1 | 0.00468 | 11.3 | 3.38 | 0.00108 | 5.45 |  |  | 1 |  | RB-Appl-EffCW-med-GasDHW-GasCDryer-Tier1-FrontAnyDMoMH72CZ14rDXGF
RB-Appl-EffCW-med-GasDHW-GasCDryer-Tier1-Front | DEER2016 | D16v1 | 2015-05-16 | Any | DMo | MH72 | CZ14 | rDXHP | Each | 1 | 598 | None | 19 | 0.00393 | 11.7 | -0.416 | 0.000892 | 5.81 | 19 | 0.00393 | 11.7 | -0.416 | 0.000892 | 5.81 |  |  | 1 |  | RB-Appl-EffCW-med-GasDHW-GasCDryer-Tier1-FrontAnyDMoMH72CZ14rDXHP
RB-Appl-EffCW-med-GasDHW-GasCDryer-Tier1-Front | DEER2016 | D16v1 | 2015-05-16 | Any | DMo | MH72 | CZ14 | rNCEH | Each | 1 | 598 | None | 13.1 | 0.00239 | 11.7 | -3.7 | -3.23e-05 | 5.8 | 13.1 | 0.00239 | 11.7 | -3.7 | -3.23e-05 | 5.8 |  |  | 1 |  | RB-Appl-EffCW-med-GasDHW-GasCDryer-Tier1-FrontAnyDMoMH72CZ14rNCEH
RB-Appl-EffCW-med-GasDHW-GasCDryer-Tier1-Front | DEER2016 | D16v1 | 2015-05-16 | Any | DMo | MH72 | CZ14 | rNCGF | Each | 1 | 598 | None | 16.8 | 0.00242 | 11.2 | -0.509 | -4.29e-05 | 5.45 | 16.8 | 0.00242 | 11.2 | -0.509 | -4.29e-05 | 5.45 |  |  | 1 |  | RB-Appl-EffCW-med-GasDHW-GasCDryer-Tier1-FrontAnyDMoMH72CZ14rNCGF
RB-Appl-EffCW-med-GasDHW-GasCDryer-Tier1-Front | DEER2016 | D16v1 | 2015-05-16 | Any | DMo | MH72 | CZ15 | rDXGF | Each | 1 | 598 | None | 27.1 | 0.00439 | 10.8 | 5.36 | 0.00109 | 5.55 | 27.1 | 0.00439 | 10.8 | 5.36 | 0.00109 | 5.55 |  |  | 1 |  | RB-Appl-EffCW-med-GasDHW-GasCDryer-Tier1-FrontAnyDMoMH72CZ15rDXGF
RB-Appl-EffCW-med-GasDHW-GasCDryer-Tier1-Front | DEER2016 | D16v1 | 2015-05-16 | Any | DMo | MH72 | CZ15 | rDXHP | Each | 1 | 598 | None | 25.6 | 0.00438 | 11 | 4.47 | 0.0011 | 5.74 | 25.6 | 0.00438 | 11 | 4.47 | 0.0011 | 5.74 |  |  | 1 |  | RB-Appl-EffCW-med-GasDHW-GasCDryer-Tier1-FrontAnyDMoMH72CZ15rDXHP
RB-Appl-EffCW-med-GasDHW-GasCDryer-Tier1-Front | DEER2016 | D16v1 | 2015-05-16 | Any | DMo | MH72 | CZ15 | rNCEH | Each | 1 | 598 | None | 15.2 | 0.00239 | 11 | -2.15 | -3.4e-05 | 5.73 | 15.2 | 0.00239 | 11 | -2.15 | -3.4e-05 | 5.73 |  |  | 1 |  | RB-Appl-EffCW-med-GasDHW-GasCDryer-Tier1-FrontAnyDMoMH72CZ15rNCEH
RB-Appl-EffCW-med-GasDHW-GasCDryer-Tier1-Front | DEER2016 | D16v1 | 2015-05-16 | Any | DMo | MH72 | CZ15 | rNCGF | Each | 1 | 598 | None | 16.9 | 0.00278 | 10.8 | -0.415 | 0.000329 | 5.54 | 16.9 | 0.00278 | 10.8 | -0.415 | 0.000329 | 5.54 |  |  | 1 |  | RB-Appl-EffCW-med-GasDHW-GasCDryer-Tier1-FrontAnyDMoMH72CZ15rNCGF
RB-Appl-EffCW-med-GasDHW-GasCDryer-Tier1-Front | DEER2016 | D16v1 | 2015-05-16 | Any | DMo | MH72 | CZ16 | rDXGF | Each | 1 | 598 | None | 20.8 | 0.00424 | 11.7 | 2.54 | 0.00109 | 5.38 | 20.8 | 0.00424 | 11.7 | 2.54 | 0.00109 | 5.38 |  |  | 1 |  | RB-Appl-EffCW-med-GasDHW-GasCDryer-Tier1-FrontAnyDMoMH72CZ16rDXGF
RB-Appl-EffCW-med-GasDHW-GasCDryer-Tier1-Front | DEER2016 | D16v1 | 2015-05-16 | Any | DMo | MH72 | CZ16 | rDXHP | Each | 1 | 598 | None | 12.5 | 0.0038 | 12.3 | -4.93 | 0.00092 | 5.86 | 12.5 | 0.0038 | 12.3 | -4.93 | 0.00092 | 5.86 |  |  | 1 |  | RB-Appl-EffCW-med-GasDHW-GasCDryer-Tier1-FrontAnyDMoMH72CZ16rDXHP
RB-Appl-EffCW-med-GasDHW-GasCDryer-Tier1-Front | DEER2016 | D16v1 | 2015-05-16 | Any | DMo | MH72 | CZ16 | rNCEH | Each | 1 | 598 | None | 10.7 | 0.00239 | 12.3 | -5.29 | -3.01e-05 | 5.86 | 10.7 | 0.00239 | 12.3 | -5.29 | -3.01e-05 | 5.86 |  |  | 1 |  | RB-Appl-EffCW-med-GasDHW-GasCDryer-Tier1-FrontAnyDMoMH72CZ16rNCEH
RB-Appl-EffCW-med-GasDHW-GasCDryer-Tier1-Front | DEER2016 | D16v1 | 2015-05-16 | Any | DMo | MH72 | CZ16 | rNCGF | Each | 1 | 598 | None | 16.6 | 0.00246 | 11.6 | -0.59 | -4.92e-05 | 5.38 | 16.6 | 0.00246 | 11.6 | -0.59 | -4.92e-05 | 5.38 |  |  | 1 |  | RB-Appl-EffCW-med-GasDHW-GasCDryer-Tier1-FrontAnyDMoMH72CZ16rNCGF
RB-Appl-EffCW-med-GasDHW-GasCDryer-Tier1-Front | DEER2016 | D16v1 | 2015-05-16 | Any | DMo | MH85 | CZ01 | rDXGF | Each | 1 | 621 | None | 17 | 0.00794 | 10.8 | -0.844 | 0.00211 | 5.34 | 17 | 0.00794 | 10.8 | -0.844 | 0.00211 | 5.34 |  |  | 1 |  | RB-Appl-EffCW-med-GasDHW-GasCDryer-Tier1-FrontAnyDMoMH85CZ01rDXGF
RB-Appl-EffCW-med-GasDHW-GasCDryer-Tier1-Front | DEER2016 | D16v1 | 2015-05-16 | Any | DMo | MH85 | CZ01 | rDXHP | Each | 1 | 621 | None | 4.21 | -0.0108 | 12.3 | -6.42 | 0.000837 | 5.86 | 4.21 | -0.0108 | 12.3 | -6.42 | 0.000837 | 5.86 |  |  | 1 |  | RB-Appl-EffCW-med-GasDHW-GasCDryer-Tier1-FrontAnyDMoMH85CZ01rDXHP
RB-Appl-EffCW-med-GasDHW-GasCDryer-Tier1-Front | DEER2016 | D16v1 | 2015-05-16 | Any | DMo | MH85 | CZ01 | rNCEH | Each | 1 | 621 | None | 3.01 | 0.00239 | 12.3 | -5.93 | -6.52e-05 | 5.86 | 3.01 | 0.00239 | 12.3 | -5.93 | -6.52e-05 | 5.86 |  |  | 1 |  | RB-Appl-EffCW-med-GasDHW-GasCDryer-Tier1-FrontAnyDMoMH85CZ01rNCEH
RB-Appl-EffCW-med-GasDHW-GasCDryer-Tier1-Front | DEER2016 | D16v1 | 2015-05-16 | Any | DMo | MH85 | CZ01 | rNCGF | Each | 1 | 621 | None | 16.3 | 0.00246 | 10.8 | -0.88 | 7.3e-05 | 5.33 | 16.3 | 0.00246 | 10.8 | -0.88 | 7.3e-05 | 5.33 |  |  | 1 |  | RB-Appl-EffCW-med-GasDHW-GasCDryer-Tier1-FrontAnyDMoMH85CZ01rNCGF
RB-Appl-EffCW-med-GasDHW-GasCDryer-Tier1-Front | DEER2016 | D16v1 | 2015-05-16 | Any | DMo | MH85 | CZ02 | rDXGF | Each | 1 | 621 | None | 19.3 | 0.00642 | 10.4 | -1.49 | 0.0018 | 5.31 | 19.3 | 0.00642 | 10.4 | -1.49 | 0.0018 | 5.31 |  |  | 1 |  | RB-Appl-EffCW-med-GasDHW-GasCDryer-Tier1-FrontAnyDMoMH85CZ02rDXGF
RB-Appl-EffCW-med-GasDHW-GasCDryer-Tier1-Front | DEER2016 | D16v1 | 2015-05-16 | Any | DMo | MH85 | CZ02 | rDXHP | Each | 1 | 621 | None | 5.35 | 0.00672 | 12 | -5.77 | 0.00162 | 5.84 | 5.35 | 0.00672 | 12 | -5.77 | 0.00162 | 5.84 |  |  | 1 |  | RB-Appl-EffCW-med-GasDHW-GasCDryer-Tier1-FrontAnyDMoMH85CZ02rDXHP
RB-Appl-EffCW-med-GasDHW-GasCDryer-Tier1-Front | DEER2016 | D16v1 | 2015-05-16 | Any | DMo | MH85 | CZ02 | rNCEH | Each | 1 | 621 | None | 1.27 | 0.00239 | 12 | -6.58 | -6.52e-05 | 5.83 | 1.27 | 0.00239 | 12 | -6.58 | -6.52e-05 | 5.83 |  |  | 1 |  | RB-Appl-EffCW-med-GasDHW-GasCDryer-Tier1-FrontAnyDMoMH85CZ02rNCEH
RB-Appl-EffCW-med-GasDHW-GasCDryer-Tier1-Front | DEER2016 | D16v1 | 2015-05-16 | Any | DMo | MH85 | CZ02 | rNCGF | Each | 1 | 621 | None | 16 | 0.00231 | 10.2 | -1.02 | -0.000174 | 5.14 | 16 | 0.00231 | 10.2 | -1.02 | -0.000174 | 5.14 |  |  | 1 |  | RB-Appl-EffCW-med-GasDHW-GasCDryer-Tier1-FrontAnyDMoMH85CZ02rNCGF
RB-Appl-EffCW-med-GasDHW-GasCDryer-Tier1-Front | DEER2016 | D16v1 | 2015-05-16 | Any | DMo | MH85 | CZ03 | rDXGF | Each | 1 | 621 | None | 19.4 | 0.00673 | 10.4 | 0.57 | 0.00153 | 5.22 | 19.4 | 0.00673 | 10.4 | 0.57 | 0.00153 | 5.22 |  |  | 1 |  | RB-Appl-EffCW-med-GasDHW-GasCDryer-Tier1-FrontAnyDMoMH85CZ03rDXGF
RB-Appl-EffCW-med-GasDHW-GasCDryer-Tier1-Front | DEER2016 | D16v1 | 2015-05-16 | Any | DMo | MH85 | CZ03 | rDXHP | Each | 1 | 621 | None | 7.89 | 0.00823 | 12 | -4.74 | 0.00122 | 5.84 | 7.89 | 0.00823 | 12 | -4.74 | 0.00122 | 5.84 |  |  | 1 |  | RB-Appl-EffCW-med-GasDHW-GasCDryer-Tier1-FrontAnyDMoMH85CZ03rDXHP
RB-Appl-EffCW-med-GasDHW-GasCDryer-Tier1-Front | DEER2016 | D16v1 | 2015-05-16 | Any | DMo | MH85 | CZ03 | rNCEH | Each | 1 | 621 | None | 2.5 | 0.00239 | 12 | -6.13 | -6.54e-05 | 5.83 | 2.5 | 0.00239 | 12 | -6.13 | -6.54e-05 | 5.83 |  |  | 1 |  | RB-Appl-EffCW-med-GasDHW-GasCDryer-Tier1-FrontAnyDMoMH85CZ03rNCEH
RB-Appl-EffCW-med-GasDHW-GasCDryer-Tier1-Front | DEER2016 | D16v1 | 2015-05-16 | Any | DMo | MH85 | CZ03 | rNCGF | Each | 1 | 621 | None | 16 | 0.00217 | 10.4 | -0.999 | -7.09e-05 | 5.23 | 16 | 0.00217 | 10.4 | -0.999 | -7.09e-05 | 5.23 |  |  | 1 |  | RB-Appl-EffCW-med-GasDHW-GasCDryer-Tier1-FrontAnyDMoMH85CZ03rNCGF
RB-Appl-EffCW-med-GasDHW-GasCDryer-Tier1-Front | DEER2016 | D16v1 | 2015-05-16 | Any | DMo | MH85 | CZ04 | rDXGF | Each | 1 | 621 | None | 22.7 | 0.00603 | 10.4 | 1.54 | 0.00148 | 5.27 | 22.7 | 0.00603 | 10.4 | 1.54 | 0.00148 | 5.27 |  |  | 1 |  | RB-Appl-EffCW-med-GasDHW-GasCDryer-Tier1-FrontAnyDMoMH85CZ04rDXGF
RB-Appl-EffCW-med-GasDHW-GasCDryer-Tier1-Front | DEER2016 | D16v1 | 2015-05-16 | Any | DMo | MH85 | CZ04 | rDXHP | Each | 1 | 621 | None | 8.42 | 0.00644 | 11.9 | -5.4 | 0.00158 | 5.82 | 8.42 | 0.00644 | 11.9 | -5.4 | 0.00158 | 5.82 |  |  | 1 |  | RB-Appl-EffCW-med-GasDHW-GasCDryer-Tier1-FrontAnyDMoMH85CZ04rDXHP
RB-Appl-EffCW-med-GasDHW-GasCDryer-Tier1-Front | DEER2016 | D16v1 | 2015-05-16 | Any | DMo | MH85 | CZ04 | rNCEH | Each | 1 | 621 | None | 3.77 | 0.00239 | 11.8 | -5.63 | -6.53e-05 | 5.82 | 3.77 | 0.00239 | 11.8 | -5.63 | -6.53e-05 | 5.82 |  |  | 1 |  | RB-Appl-EffCW-med-GasDHW-GasCDryer-Tier1-FrontAnyDMoMH85CZ04rNCEH
RB-Appl-EffCW-med-GasDHW-GasCDryer-Tier1-Front | DEER2016 | D16v1 | 2015-05-16 | Any | DMo | MH85 | CZ04 | rNCGF | Each | 1 | 621 | None | 16.2 | 0.00238 | 10.4 | -0.934 | -7.39e-05 | 5.27 | 16.2 | 0.00238 | 10.4 | -0.934 | -7.39e-05 | 5.27 |  |  | 1 |  | RB-Appl-EffCW-med-GasDHW-GasCDryer-Tier1-FrontAnyDMoMH85CZ04rNCGF
RB-Appl-EffCW-med-GasDHW-GasCDryer-Tier1-Front | DEER2016 | D16v1 | 2015-05-16 | Any | DMo | MH85 | CZ05 | rDXGF | Each | 1 | 621 | None | 21.1 | 0.00738 | 10.4 | 1.16 | 0.000479 | 5.19 | 21.1 | 0.00738 | 10.4 | 1.16 | 0.000479 | 5.19 |  |  | 1 |  | RB-Appl-EffCW-med-GasDHW-GasCDryer-Tier1-FrontAnyDMoMH85CZ05rDXGF
RB-Appl-EffCW-med-GasDHW-GasCDryer-Tier1-Front | DEER2016 | D16v1 | 2015-05-16 | Any | DMo | MH85 | CZ05 | rDXHP | Each | 1 | 621 | None | 7.51 | 0.00748 | 12.1 | -3.66 | 0.000833 | 5.84 | 7.51 | 0.00748 | 12.1 | -3.66 | 0.000833 | 5.84 |  |  | 1 |  | RB-Appl-EffCW-med-GasDHW-GasCDryer-Tier1-FrontAnyDMoMH85CZ05rDXHP
RB-Appl-EffCW-med-GasDHW-GasCDryer-Tier1-Front | DEER2016 | D16v1 | 2015-05-16 | Any | DMo | MH85 | CZ05 | rNCEH | Each | 1 | 621 | None | 1.07 | 0.00238 | 12 | -6.66 | -6.85e-05 | 5.84 | 1.07 | 0.00238 | 12 | -6.66 | -6.85e-05 | 5.84 |  |  | 1 |  | RB-Appl-EffCW-med-GasDHW-GasCDryer-Tier1-FrontAnyDMoMH85CZ05rNCEH
RB-Appl-EffCW-med-GasDHW-GasCDryer-Tier1-Front | DEER2016 | D16v1 | 2015-05-16 | Any | DMo | MH85 | CZ05 | rNCGF | Each | 1 | 621 | None | 16 | 0.00139 | 10.3 | -1.02 | -0.000496 | 5.17 | 16 | 0.00139 | 10.3 | -1.02 | -0.000496 | 5.17 |  |  | 1 |  | RB-Appl-EffCW-med-GasDHW-GasCDryer-Tier1-FrontAnyDMoMH85CZ05rNCGF
RB-Appl-EffCW-med-GasDHW-GasCDryer-Tier1-Front | DEER2016 | D16v1 | 2015-05-16 | Any | DMo | MH85 | CZ06 | rDXGF | Each | 1 | 621 | None | 25.8 | 0.0056 | 10.8 | 3.99 | 0.0012 | 5.49 | 25.8 | 0.0056 | 10.8 | 3.99 | 0.0012 | 5.49 |  |  | 1 |  | RB-Appl-EffCW-med-GasDHW-GasCDryer-Tier1-FrontAnyDMoMH85CZ06rDXGF
RB-Appl-EffCW-med-GasDHW-GasCDryer-Tier1-Front | DEER2016 | D16v1 | 2015-05-16 | Any | DMo | MH85 | CZ06 | rDXHP | Each | 1 | 621 | None | 16.9 | 0.0041 | 11.7 | -3.85 | 0.00143 | 5.81 | 16.9 | 0.0041 | 11.7 | -3.85 | 0.00143 | 5.81 |  |  | 1 |  | RB-Appl-EffCW-med-GasDHW-GasCDryer-Tier1-FrontAnyDMoMH85CZ06rDXHP
RB-Appl-EffCW-med-GasDHW-GasCDryer-Tier1-Front | DEER2016 | D16v1 | 2015-05-16 | Any | DMo | MH85 | CZ06 | rNCEH | Each | 1 | 621 | None | 8.42 | 0.00239 | 11.7 | -3.89 | -6.47e-05 | 5.8 | 8.42 | 0.00239 | 11.7 | -3.89 | -6.47e-05 | 5.8 |  |  | 1 |  | RB-Appl-EffCW-med-GasDHW-GasCDryer-Tier1-FrontAnyDMoMH85CZ06rNCEH
RB-Appl-EffCW-med-GasDHW-GasCDryer-Tier1-Front | DEER2016 | D16v1 | 2015-05-16 | Any | DMo | MH85 | CZ06 | rNCGF | Each | 1 | 621 | None | 16.4 | 0.00235 | 10.8 | -0.9 | -6.96e-05 | 5.49 | 16.4 | 0.00235 | 10.8 | -0.9 | -6.96e-05 | 5.49 |  |  | 1 |  | RB-Appl-EffCW-med-GasDHW-GasCDryer-Tier1-FrontAnyDMoMH85CZ06rNCGF
RB-Appl-EffCW-med-GasDHW-GasCDryer-Tier1-Front | DEER2016 | D16v1 | 2015-05-16 | Any | DMo | MH85 | CZ07 | rDXGF | Each | 1 | 621 | None | 24.3 | 0.0145 | 10.7 | 1.43 | 0.000727 | 5.42 | 24.3 | 0.0145 | 10.7 | 1.43 | 0.000727 | 5.42 |  |  | 1 |  | RB-Appl-EffCW-med-GasDHW-GasCDryer-Tier1-FrontAnyDMoMH85CZ07rDXGF
RB-Appl-EffCW-med-GasDHW-GasCDryer-Tier1-Front | DEER2016 | D16v1 | 2015-05-16 | Any | DMo | MH85 | CZ07 | rDXHP | Each | 1 | 621 | None | 19.7 | 0.016 | 11.7 | 0.144 | 0.00127 | 5.81 | 19.7 | 0.016 | 11.7 | 0.144 | 0.00127 | 5.81 |  |  | 1 |  | RB-Appl-EffCW-med-GasDHW-GasCDryer-Tier1-FrontAnyDMoMH85CZ07rDXHP
RB-Appl-EffCW-med-GasDHW-GasCDryer-Tier1-Front | DEER2016 | D16v1 | 2015-05-16 | Any | DMo | MH85 | CZ07 | rNCEH | Each | 1 | 621 | None | 8.93 | 0.00239 | 11.7 | -3.7 | -6.46e-05 | 5.8 | 8.93 | 0.00239 | 11.7 | -3.7 | -6.46e-05 | 5.8 |  |  | 1 |  | RB-Appl-EffCW-med-GasDHW-GasCDryer-Tier1-FrontAnyDMoMH85CZ07rNCEH
RB-Appl-EffCW-med-GasDHW-GasCDryer-Tier1-Front | DEER2016 | D16v1 | 2015-05-16 | Any | DMo | MH85 | CZ07 | rNCGF | Each | 1 | 621 | None | 16.5 | 0.00222 | 10.7 | -0.844 | -0.000213 | 5.43 | 16.5 | 0.00222 | 10.7 | -0.844 | -0.000213 | 5.43 |  |  | 1 |  | RB-Appl-EffCW-med-GasDHW-GasCDryer-Tier1-FrontAnyDMoMH85CZ07rNCGF
RB-Appl-EffCW-med-GasDHW-GasCDryer-Tier1-Front | DEER2016 | D16v1 | 2015-05-16 | Any | DMo | MH85 | CZ08 | rDXGF | Each | 1 | 621 | None | 23.6 | 0.00496 | 10.6 | 0.537 | 0.000248 | 5.45 | 23.6 | 0.00496 | 10.6 | 0.537 | 0.000248 | 5.45 |  |  | 1 |  | RB-Appl-EffCW-med-GasDHW-GasCDryer-Tier1-FrontAnyDMoMH85CZ08rDXGF
RB-Appl-EffCW-med-GasDHW-GasCDryer-Tier1-Front | DEER2016 | D16v1 | 2015-05-16 | Any | DMo | MH85 | CZ08 | rDXHP | Each | 1 | 621 | None | 20.6 | 0.0056 | 11.6 | -0.982 | 0.0011 | 5.8 | 20.6 | 0.0056 | 11.6 | -0.982 | 0.0011 | 5.8 |  |  | 1 |  | RB-Appl-EffCW-med-GasDHW-GasCDryer-Tier1-FrontAnyDMoMH85CZ08rDXHP
RB-Appl-EffCW-med-GasDHW-GasCDryer-Tier1-Front | DEER2016 | D16v1 | 2015-05-16 | Any | DMo | MH85 | CZ08 | rNCEH | Each | 1 | 621 | None | 8.21 | 0.00239 | 11.6 | -3.97 | -6.48e-05 | 5.79 | 8.21 | 0.00239 | 11.6 | -3.97 | -6.48e-05 | 5.79 |  |  | 1 |  | RB-Appl-EffCW-med-GasDHW-GasCDryer-Tier1-FrontAnyDMoMH85CZ08rNCEH
RB-Appl-EffCW-med-GasDHW-GasCDryer-Tier1-Front | DEER2016 | D16v1 | 2015-05-16 | Any | DMo | MH85 | CZ08 | rNCGF | Each | 1 | 621 | None | 16.5 | 0.00257 | 10.6 | -0.837 | 0.000214 | 5.42 | 16.5 | 0.00257 | 10.6 | -0.837 | 0.000214 | 5.42 |  |  | 1 |  | RB-Appl-EffCW-med-GasDHW-GasCDryer-Tier1-FrontAnyDMoMH85CZ08rNCGF
RB-Appl-EffCW-med-GasDHW-GasCDryer-Tier1-Front | DEER2016 | D16v1 | 2015-05-16 | Any | DMo | MH85 | CZ09 | rDXGF | Each | 1 | 621 | None | 26.4 | 0.00549 | 10.6 | 1.79 | 0.0013 | 5.44 | 26.4 | 0.00549 | 10.6 | 1.79 | 0.0013 | 5.44 |  |  | 1 |  | RB-Appl-EffCW-med-GasDHW-GasCDryer-Tier1-FrontAnyDMoMH85CZ09rDXGF
RB-Appl-EffCW-med-GasDHW-GasCDryer-Tier1-Front | DEER2016 | D16v1 | 2015-05-16 | Any | DMo | MH85 | CZ09 | rDXHP | Each | 1 | 621 | None | 16.4 | 0.00534 | 11.6 | -2.27 | 0.00102 | 5.8 | 16.4 | 0.00534 | 11.6 | -2.27 | 0.00102 | 5.8 |  |  | 1 |  | RB-Appl-EffCW-med-GasDHW-GasCDryer-Tier1-FrontAnyDMoMH85CZ09rDXHP
RB-Appl-EffCW-med-GasDHW-GasCDryer-Tier1-Front | DEER2016 | D16v1 | 2015-05-16 | Any | DMo | MH85 | CZ09 | rNCEH | Each | 1 | 621 | None | 7.46 | 0.00239 | 11.6 | -4.25 | -6.58e-05 | 5.79 | 7.46 | 0.00239 | 11.6 | -4.25 | -6.58e-05 | 5.79 |  |  | 1 |  | RB-Appl-EffCW-med-GasDHW-GasCDryer-Tier1-FrontAnyDMoMH85CZ09rNCEH
RB-Appl-EffCW-med-GasDHW-GasCDryer-Tier1-Front | DEER2016 | D16v1 | 2015-05-16 | Any | DMo | MH85 | CZ09 | rNCGF | Each | 1 | 621 | None | 16.4 | 0.00253 | 10.6 | -0.819 | 0.00026 | 5.41 | 16.4 | 0.00253 | 10.6 | -0.819 | 0.00026 | 5.41 |  |  | 1 |  | RB-Appl-EffCW-med-GasDHW-GasCDryer-Tier1-FrontAnyDMoMH85CZ09rNCGF
RB-Appl-EffCW-med-GasDHW-GasCDryer-Tier1-Front | DEER2016 | D16v1 | 2015-05-16 | Any | DMo | MH85 | CZ10 | rDXGF | Each | 1 | 621 | None | 22.3 | 0.0054 | 10.6 | 2.42 | 0.00118 | 5.37 | 22.3 | 0.0054 | 10.6 | 2.42 | 0.00118 | 5.37 |  |  | 1 |  | RB-Appl-EffCW-med-GasDHW-GasCDryer-Tier1-FrontAnyDMoMH85CZ10rDXGF
RB-Appl-EffCW-med-GasDHW-GasCDryer-Tier1-Front | DEER2016 | D16v1 | 2015-05-16 | Any | DMo | MH85 | CZ10 | rDXHP | Each | 1 | 621 | None | 15.5 | 0.00531 | 11.6 | -1.09 | 0.000939 | 5.8 | 15.5 | 0.00531 | 11.6 | -1.09 | 0.000939 | 5.8 |  |  | 1 |  | RB-Appl-EffCW-med-GasDHW-GasCDryer-Tier1-FrontAnyDMoMH85CZ10rDXHP
RB-Appl-EffCW-med-GasDHW-GasCDryer-Tier1-Front | DEER2016 | D16v1 | 2015-05-16 | Any | DMo | MH85 | CZ10 | rNCEH | Each | 1 | 621 | None | 6.56 | 0.00239 | 11.6 | -4.59 | -6.6e-05 | 5.79 | 6.56 | 0.00239 | 11.6 | -4.59 | -6.6e-05 | 5.79 |  |  | 1 |  | RB-Appl-EffCW-med-GasDHW-GasCDryer-Tier1-FrontAnyDMoMH85CZ10rNCEH
RB-Appl-EffCW-med-GasDHW-GasCDryer-Tier1-Front | DEER2016 | D16v1 | 2015-05-16 | Any | DMo | MH85 | CZ10 | rNCGF | Each | 1 | 621 | None | 16.4 | 0.00197 | 10.4 | -0.862 | -0.000212 | 5.36 | 16.4 | 0.00197 | 10.4 | -0.862 | -0.000212 | 5.36 |  |  | 1 |  | RB-Appl-EffCW-med-GasDHW-GasCDryer-Tier1-FrontAnyDMoMH85CZ10rNCGF
RB-Appl-EffCW-med-GasDHW-GasCDryer-Tier1-Front | DEER2016 | D16v1 | 2015-05-16 | Any | DMo | MH85 | CZ11 | rDXGF | Each | 1 | 621 | None | 24.2 | 0.00515 | 10.2 | 1.7 | 0.000969 | 5.22 | 24.2 | 0.00515 | 10.2 | 1.7 | 0.000969 | 5.22 |  |  | 1 |  | RB-Appl-EffCW-med-GasDHW-GasCDryer-Tier1-FrontAnyDMoMH85CZ11rDXGF
RB-Appl-EffCW-med-GasDHW-GasCDryer-Tier1-Front | DEER2016 | D16v1 | 2015-05-16 | Any | DMo | MH85 | CZ11 | rDXHP | Each | 1 | 621 | None | 11 | 0.00561 | 11.7 | -4.66 | 0.00137 | 5.8 | 11 | 0.00561 | 11.7 | -4.66 | 0.00137 | 5.8 |  |  | 1 |  | RB-Appl-EffCW-med-GasDHW-GasCDryer-Tier1-FrontAnyDMoMH85CZ11rDXHP
RB-Appl-EffCW-med-GasDHW-GasCDryer-Tier1-Front | DEER2016 | D16v1 | 2015-05-16 | Any | DMo | MH85 | CZ11 | rNCEH | Each | 1 | 621 | None | 4.27 | 0.00239 | 11.6 | -5.45 | -6.58e-05 | 5.8 | 4.27 | 0.00239 | 11.6 | -5.45 | -6.58e-05 | 5.8 |  |  | 1 |  | RB-Appl-EffCW-med-GasDHW-GasCDryer-Tier1-FrontAnyDMoMH85CZ11rNCEH
RB-Appl-EffCW-med-GasDHW-GasCDryer-Tier1-Front | DEER2016 | D16v1 | 2015-05-16 | Any | DMo | MH85 | CZ11 | rNCGF | Each | 1 | 621 | None | 16.1 | 0.00233 | 10.3 | -1 | 0.000189 | 5.29 | 16.1 | 0.00233 | 10.3 | -1 | 0.000189 | 5.29 |  |  | 1 |  | RB-Appl-EffCW-med-GasDHW-GasCDryer-Tier1-FrontAnyDMoMH85CZ11rNCGF
RB-Appl-EffCW-med-GasDHW-GasCDryer-Tier1-Front | DEER2016 | D16v1 | 2015-05-16 | Any | DMo | MH85 | CZ12 | rDXGF | Each | 1 | 621 | None | 21.4 | 0.00434 | 10.2 | -0.273 | -0.000267 | 5.16 | 21.4 | 0.00434 | 10.2 | -0.273 | -0.000267 | 5.16 |  |  | 1 |  | RB-Appl-EffCW-med-GasDHW-GasCDryer-Tier1-FrontAnyDMoMH85CZ12rDXGF
RB-Appl-EffCW-med-GasDHW-GasCDryer-Tier1-Front | DEER2016 | D16v1 | 2015-05-16 | Any | DMo | MH85 | CZ12 | rDXHP | Each | 1 | 621 | None | 8.82 | 0.00484 | 11.8 | -4.39 | -0.000315 | 5.82 | 8.82 | 0.00484 | 11.8 | -4.39 | -0.000315 | 5.82 |  |  | 1 |  | RB-Appl-EffCW-med-GasDHW-GasCDryer-Tier1-FrontAnyDMoMH85CZ12rDXHP
RB-Appl-EffCW-med-GasDHW-GasCDryer-Tier1-Front | DEER2016 | D16v1 | 2015-05-16 | Any | DMo | MH85 | CZ12 | rNCEH | Each | 1 | 621 | None | 3.71 | 0.00239 | 11.8 | -5.66 | -6.57e-05 | 5.81 | 3.71 | 0.00239 | 11.8 | -5.66 | -6.57e-05 | 5.81 |  |  | 1 |  | RB-Appl-EffCW-med-GasDHW-GasCDryer-Tier1-FrontAnyDMoMH85CZ12rNCEH
RB-Appl-EffCW-med-GasDHW-GasCDryer-Tier1-Front | DEER2016 | D16v1 | 2015-05-16 | Any | DMo | MH85 | CZ12 | rNCGF | Each | 1 | 621 | None | 16.1 | 0.00239 | 10.3 | -0.941 | -9.41e-05 | 5.27 | 16.1 | 0.00239 | 10.3 | -0.941 | -9.41e-05 | 5.27 |  |  | 1 |  | RB-Appl-EffCW-med-GasDHW-GasCDryer-Tier1-FrontAnyDMoMH85CZ12rNCGF
RB-Appl-EffCW-med-GasDHW-GasCDryer-Tier1-Front | DEER2016 | D16v1 | 2015-05-16 | Any | DMo | MH85 | CZ13 | rDXGF | Each | 1 | 621 | None | 24.5 | 0.00589 | 10.3 | 2.2 | 0.0012 | 5.34 | 24.5 | 0.00589 | 10.3 | 2.2 | 0.0012 | 5.34 |  |  | 1 |  | RB-Appl-EffCW-med-GasDHW-GasCDryer-Tier1-FrontAnyDMoMH85CZ13rDXGF
RB-Appl-EffCW-med-GasDHW-GasCDryer-Tier1-Front | DEER2016 | D16v1 | 2015-05-16 | Any | DMo | MH85 | CZ13 | rDXHP | Each | 1 | 621 | None | 14.2 | 0.00602 | 11.6 | -2.24 | 0.00115 | 5.8 | 14.2 | 0.00602 | 11.6 | -2.24 | 0.00115 | 5.8 |  |  | 1 |  | RB-Appl-EffCW-med-GasDHW-GasCDryer-Tier1-FrontAnyDMoMH85CZ13rDXHP
RB-Appl-EffCW-med-GasDHW-GasCDryer-Tier1-Front | DEER2016 | D16v1 | 2015-05-16 | Any | DMo | MH85 | CZ13 | rNCEH | Each | 1 | 621 | None | 4.98 | 0.00239 | 11.6 | -5.18 | -6.54e-05 | 5.79 | 4.98 | 0.00239 | 11.6 | -5.18 | -6.54e-05 | 5.79 |  |  | 1 |  | RB-Appl-EffCW-med-GasDHW-GasCDryer-Tier1-FrontAnyDMoMH85CZ13rNCEH
RB-Appl-EffCW-med-GasDHW-GasCDryer-Tier1-Front | DEER2016 | D16v1 | 2015-05-16 | Any | DMo | MH85 | CZ13 | rNCGF | Each | 1 | 621 | None | 16.2 | 0.00254 | 10.3 | -0.884 | 0.00013 | 5.34 | 16.2 | 0.00254 | 10.3 | -0.884 | 0.00013 | 5.34 |  |  | 1 |  | RB-Appl-EffCW-med-GasDHW-GasCDryer-Tier1-FrontAnyDMoMH85CZ13rNCGF
RB-Appl-EffCW-med-GasDHW-GasCDryer-Tier1-Front | DEER2016 | D16v1 | 2015-05-16 | Any | DMo | MH85 | CZ14 | rDXGF | Each | 1 | 621 | None | 27.1 | 0.00504 | 10.4 | 2.98 | 0.000888 | 5.32 | 27.1 | 0.00504 | 10.4 | 2.98 | 0.000888 | 5.32 |  |  | 1 |  | RB-Appl-EffCW-med-GasDHW-GasCDryer-Tier1-FrontAnyDMoMH85CZ14rDXGF
RB-Appl-EffCW-med-GasDHW-GasCDryer-Tier1-Front | DEER2016 | D16v1 | 2015-05-16 | Any | DMo | MH85 | CZ14 | rDXHP | Each | 1 | 621 | None | 15.1 | 0.00466 | 11.7 | -2.38 | 0.00057 | 5.81 | 15.1 | 0.00466 | 11.7 | -2.38 | 0.00057 | 5.81 |  |  | 1 |  | RB-Appl-EffCW-med-GasDHW-GasCDryer-Tier1-FrontAnyDMoMH85CZ14rDXHP
RB-Appl-EffCW-med-GasDHW-GasCDryer-Tier1-Front | DEER2016 | D16v1 | 2015-05-16 | Any | DMo | MH85 | CZ14 | rNCEH | Each | 1 | 621 | None | 4.62 | 0.00239 | 11.7 | -5.31 | -6.58e-05 | 5.8 | 4.62 | 0.00239 | 11.7 | -5.31 | -6.58e-05 | 5.8 |  |  | 1 |  | RB-Appl-EffCW-med-GasDHW-GasCDryer-Tier1-FrontAnyDMoMH85CZ14rNCEH
RB-Appl-EffCW-med-GasDHW-GasCDryer-Tier1-Front | DEER2016 | D16v1 | 2015-05-16 | Any | DMo | MH85 | CZ14 | rNCGF | Each | 1 | 621 | None | 16.2 | 0.00236 | 10.3 | -0.951 | 1.81e-05 | 5.31 | 16.2 | 0.00236 | 10.3 | -0.951 | 1.81e-05 | 5.31 |  |  | 1 |  | RB-Appl-EffCW-med-GasDHW-GasCDryer-Tier1-FrontAnyDMoMH85CZ14rNCGF
RB-Appl-EffCW-med-GasDHW-GasCDryer-Tier1-Front | DEER2016 | D16v1 | 2015-05-16 | Any | DMo | MH85 | CZ15 | rDXGF | Each | 1 | 621 | None | 29 | 0.00549 | 10.3 | 2.68 | 0.000974 | 5.48 | 29 | 0.00549 | 10.3 | 2.68 | 0.000974 | 5.48 |  |  | 1 |  | RB-Appl-EffCW-med-GasDHW-GasCDryer-Tier1-FrontAnyDMoMH85CZ15rDXGF
RB-Appl-EffCW-med-GasDHW-GasCDryer-Tier1-Front | DEER2016 | D16v1 | 2015-05-16 | Any | DMo | MH85 | CZ15 | rDXHP | Each | 1 | 621 | None | 23.9 | 0.00529 | 11 | 1.03 | 0.000908 | 5.74 | 23.9 | 0.00529 | 11 | 1.03 | 0.000908 | 5.74 |  |  | 1 |  | RB-Appl-EffCW-med-GasDHW-GasCDryer-Tier1-FrontAnyDMoMH85CZ15rDXHP
RB-Appl-EffCW-med-GasDHW-GasCDryer-Tier1-Front | DEER2016 | D16v1 | 2015-05-16 | Any | DMo | MH85 | CZ15 | rNCEH | Each | 1 | 621 | None | 10.1 | 0.00239 | 11 | -3.23 | -6.67e-05 | 5.73 | 10.1 | 0.00239 | 11 | -3.23 | -6.67e-05 | 5.73 |  |  | 1 |  | RB-Appl-EffCW-med-GasDHW-GasCDryer-Tier1-FrontAnyDMoMH85CZ15rNCEH
RB-Appl-EffCW-med-GasDHW-GasCDryer-Tier1-Front | DEER2016 | D16v1 | 2015-05-16 | Any | DMo | MH85 | CZ15 | rNCGF | Each | 1 | 621 | None | 16.6 | 0.00215 | 10.2 | -0.751 | -7.82e-05 | 5.47 | 16.6 | 0.00215 | 10.2 | -0.751 | -7.82e-05 | 5.47 |  |  | 1 |  | RB-Appl-EffCW-med-GasDHW-GasCDryer-Tier1-FrontAnyDMoMH85CZ15rNCGF
RB-Appl-EffCW-med-GasDHW-GasCDryer-Tier1-Front | DEER2016 | D16v1 | 2015-05-16 | Any | DMo | MH85 | CZ16 | rDXGF | Each | 1 | 621 | None | 20.5 | 0.00534 | 10.7 | 0.98 | 0.00111 | 5.3 | 20.5 | 0.00534 | 10.7 | 0.98 | 0.00111 | 5.3 |  |  | 1 |  | RB-Appl-EffCW-med-GasDHW-GasCDryer-Tier1-FrontAnyDMoMH85CZ16rDXGF
RB-Appl-EffCW-med-GasDHW-GasCDryer-Tier1-Front | DEER2016 | D16v1 | 2015-05-16 | Any | DMo | MH85 | CZ16 | rDXHP | Each | 1 | 621 | None | 2.2 | 0.00557 | 12.3 | -7.02 | 0.000673 | 5.86 | 2.2 | 0.00557 | 12.3 | -7.02 | 0.000673 | 5.86 |  |  | 1 |  | RB-Appl-EffCW-med-GasDHW-GasCDryer-Tier1-FrontAnyDMoMH85CZ16rDXHP
RB-Appl-EffCW-med-GasDHW-GasCDryer-Tier1-Front | DEER2016 | D16v1 | 2015-05-16 | Any | DMo | MH85 | CZ16 | rNCEH | Each | 1 | 621 | None | 1.54 | 0.00239 | 12.3 | -6.49 | -6.3e-05 | 5.86 | 1.54 | 0.00239 | 12.3 | -6.49 | -6.3e-05 | 5.86 |  |  | 1 |  | RB-Appl-EffCW-med-GasDHW-GasCDryer-Tier1-FrontAnyDMoMH85CZ16rNCEH
RB-Appl-EffCW-med-GasDHW-GasCDryer-Tier1-Front | DEER2016 | D16v1 | 2015-05-16 | Any | DMo | MH85 | CZ16 | rNCGF | Each | 1 | 621 | None | 16 | 0.00234 | 10.7 | -0.957 | -8.19e-05 | 5.31 | 16 | 0.00234 | 10.7 | -0.957 | -8.19e-05 | 5.31 |  |  | 1 |  | RB-Appl-EffCW-med-GasDHW-GasCDryer-Tier1-FrontAnyDMoMH85CZ16rNCGF
RB-Appl-EffCW-med-GasDHW-GasCDryer-Tier1-Front | DEER2016 | D16v1 | 2015-05-16 | Any | MFm | 1975 | CZ01 | rDXGF | Each | 1 | 474 | None | 16.5 | 0.0037 | 11.3 | -0.822 | -0.0031 | 5.89 | 16.5 | 0.0037 | 11.3 | -0.822 | -0.0031 | 5.89 |  |  | 1 |  | RB-Appl-EffCW-med-GasDHW-GasCDryer-Tier1-FrontAnyMFm1975CZ01rDXGF
RB-Appl-EffCW-med-GasDHW-GasCDryer-Tier1-Front | DEER2016 | D16v1 | 2015-05-16 | Any | MFm | 1975 | CZ01 | rDXHP | Each | 1 | 474 | None | 7.25 | 0.00259 | 12.5 | -0.505 | 0.00143 | 5.94 | 7.25 | 0.00259 | 12.5 | -0.505 | 0.00143 | 5.94 |  |  | 1 |  | RB-Appl-EffCW-med-GasDHW-GasCDryer-Tier1-FrontAnyMFm1975CZ01rDXHP
RB-Appl-EffCW-med-GasDHW-GasCDryer-Tier1-Front | DEER2016 | D16v1 | 2015-05-16 | Any | MFm | 1975 | CZ01 | rNCEH | Each | 1 | 474 | None | 0.172 | 0.00227 | 12.4 | -1.07 | -0.000102 | 5.94 | 0.172 | 0.00227 | 12.4 | -1.07 | -0.000102 | 5.94 |  |  | 1 |  | RB-Appl-EffCW-med-GasDHW-GasCDryer-Tier1-FrontAnyMFm1975CZ01rNCEH
RB-Appl-EffCW-med-GasDHW-GasCDryer-Tier1-Front | DEER2016 | D16v1 | 2015-05-16 | Any | MFm | 1975 | CZ01 | rNCGF | Each | 1 | 474 | None | 16.3 | 0.00248 | 11.4 | -0.682 | -9.33e-06 | 5.94 | 16.3 | 0.00248 | 11.4 | -0.682 | -9.33e-06 | 5.94 |  |  | 1 |  | RB-Appl-EffCW-med-GasDHW-GasCDryer-Tier1-FrontAnyMFm1975CZ01rNCGF
RB-Appl-EffCW-med-GasDHW-GasCDryer-Tier1-Front | DEER2016 | D16v1 | 2015-05-16 | Any | MFm | 1975 | CZ02 | rDXGF | Each | 1 | 474 | None | 18.1 | 0.00506 | 11.5 | -0.759 | -0.00075 | 5.89 | 18.1 | 0.00506 | 11.5 | -0.759 | -0.00075 | 5.89 |  |  | 1 |  | RB-Appl-EffCW-med-GasDHW-GasCDryer-Tier1-FrontAnyMFm1975CZ02rDXGF
RB-Appl-EffCW-med-GasDHW-GasCDryer-Tier1-Front | DEER2016 | D16v1 | 2015-05-16 | Any | MFm | 1975 | CZ02 | rDXHP | Each | 1 | 474 | None | 12.9 | 0.00666 | 12.1 | -0.194 | 0.000566 | 5.91 | 12.9 | 0.00666 | 12.1 | -0.194 | 0.000566 | 5.91 |  |  | 1 |  | RB-Appl-EffCW-med-GasDHW-GasCDryer-Tier1-FrontAnyMFm1975CZ02rDXHP
RB-Appl-EffCW-med-GasDHW-GasCDryer-Tier1-Front | DEER2016 | D16v1 | 2015-05-16 | Any | MFm | 1975 | CZ02 | rNCEH | Each | 1 | 474 | None | 7.79 | 0.00244 | 12.1 | -0.673 | -7.67e-05 | 5.91 | 7.79 | 0.00244 | 12.1 | -0.673 | -7.67e-05 | 5.91 |  |  | 1 |  | RB-Appl-EffCW-med-GasDHW-GasCDryer-Tier1-FrontAnyMFm1975CZ02rNCEH
RB-Appl-EffCW-med-GasDHW-GasCDryer-Tier1-Front | DEER2016 | D16v1 | 2015-05-16 | Any | MFm | 1975 | CZ02 | rNCGF | Each | 1 | 474 | None | 16.7 | 0.00241 | 11.5 | -0.623 | -8.23e-05 | 5.93 | 16.7 | 0.00241 | 11.5 | -0.623 | -8.23e-05 | 5.93 |  |  | 1 |  | RB-Appl-EffCW-med-GasDHW-GasCDryer-Tier1-FrontAnyMFm1975CZ02rNCGF
RB-Appl-EffCW-med-GasDHW-GasCDryer-Tier1-Front | DEER2016 | D16v1 | 2015-05-16 | Any | MFm | 1975 | CZ03 | rDXGF | Each | 1 | 474 | None | 17.5 | 0.00839 | 11.4 | -0.298 | 0.00104 | 5.93 | 17.5 | 0.00839 | 11.4 | -0.298 | 0.00104 | 5.93 |  |  | 1 |  | RB-Appl-EffCW-med-GasDHW-GasCDryer-Tier1-FrontAnyMFm1975CZ03rDXGF
RB-Appl-EffCW-med-GasDHW-GasCDryer-Tier1-Front | DEER2016 | D16v1 | 2015-05-16 | Any | MFm | 1975 | CZ03 | rDXHP | Each | 1 | 474 | None | 11.1 | 0.00626 | 12.1 | -0.524 | 0.000669 | 5.91 | 11.1 | 0.00626 | 12.1 | -0.524 | 0.000669 | 5.91 |  |  | 1 |  | RB-Appl-EffCW-med-GasDHW-GasCDryer-Tier1-FrontAnyMFm1975CZ03rDXHP
RB-Appl-EffCW-med-GasDHW-GasCDryer-Tier1-Front | DEER2016 | D16v1 | 2015-05-16 | Any | MFm | 1975 | CZ03 | rNCEH | Each | 1 | 474 | None | 6.44 | 0.00243 | 12.1 | -0.679 | -7.66e-05 | 5.91 | 6.44 | 0.00243 | 12.1 | -0.679 | -7.66e-05 | 5.91 |  |  | 1 |  | RB-Appl-EffCW-med-GasDHW-GasCDryer-Tier1-FrontAnyMFm1975CZ03rNCEH
RB-Appl-EffCW-med-GasDHW-GasCDryer-Tier1-Front | DEER2016 | D16v1 | 2015-05-16 | Any | MFm | 1975 | CZ03 | rNCGF | Each | 1 | 474 | None | 16.7 | 0.0024 | 11.4 | -0.599 | -2.3e-05 | 5.91 | 16.7 | 0.0024 | 11.4 | -0.599 | -2.3e-05 | 5.91 |  |  | 1 |  | RB-Appl-EffCW-med-GasDHW-GasCDryer-Tier1-FrontAnyMFm1975CZ03rNCGF
RB-Appl-EffCW-med-GasDHW-GasCDryer-Tier1-Front | DEER2016 | D16v1 | 2015-05-16 | Any | MFm | 1975 | CZ04 | rDXGF | Each | 1 | 474 | None | 18.5 | 0.00363 | 11.4 | -0.784 | -0.000409 | 5.9 | 18.5 | 0.00363 | 11.4 | -0.784 | -0.000409 | 5.9 |  |  | 1 |  | RB-Appl-EffCW-med-GasDHW-GasCDryer-Tier1-FrontAnyMFm1975CZ04rDXGF
RB-Appl-EffCW-med-GasDHW-GasCDryer-Tier1-Front | DEER2016 | D16v1 | 2015-05-16 | Any | MFm | 1975 | CZ04 | rDXHP | Each | 1 | 474 | None | 14.4 | 0.00593 | 12 | -0.453 | 0.00132 | 5.9 | 14.4 | 0.00593 | 12 | -0.453 | 0.00132 | 5.9 |  |  | 1 |  | RB-Appl-EffCW-med-GasDHW-GasCDryer-Tier1-FrontAnyMFm1975CZ04rDXHP
RB-Appl-EffCW-med-GasDHW-GasCDryer-Tier1-Front | DEER2016 | D16v1 | 2015-05-16 | Any | MFm | 1975 | CZ04 | rNCEH | Each | 1 | 474 | None | 9.65 | 0.00244 | 12 | -0.616 | -7.67e-05 | 5.89 | 9.65 | 0.00244 | 12 | -0.616 | -7.67e-05 | 5.89 |  |  | 1 |  | RB-Appl-EffCW-med-GasDHW-GasCDryer-Tier1-FrontAnyMFm1975CZ04rNCEH
RB-Appl-EffCW-med-GasDHW-GasCDryer-Tier1-Front | DEER2016 | D16v1 | 2015-05-16 | Any | MFm | 1975 | CZ04 | rNCGF | Each | 1 | 474 | None | 16.9 | 0.00241 | 11.4 | -0.598 | -8.79e-05 | 5.9 | 16.9 | 0.00241 | 11.4 | -0.598 | -8.79e-05 | 5.9 |  |  | 1 |  | RB-Appl-EffCW-med-GasDHW-GasCDryer-Tier1-FrontAnyMFm1975CZ04rNCGF
RB-Appl-EffCW-med-GasDHW-GasCDryer-Tier1-Front | DEER2016 | D16v1 | 2015-05-16 | Any | MFm | 1975 | CZ05 | rDXGF | Each | 1 | 474 | None | 16.9 | 0.00209 | 11.4 | -0.583 | -0.00191 | 5.91 | 16.9 | 0.00209 | 11.4 | -0.583 | -0.00191 | 5.91 |  |  | 1 |  | RB-Appl-EffCW-med-GasDHW-GasCDryer-Tier1-FrontAnyMFm1975CZ05rDXGF
RB-Appl-EffCW-med-GasDHW-GasCDryer-Tier1-Front | DEER2016 | D16v1 | 2015-05-16 | Any | MFm | 1975 | CZ05 | rDXHP | Each | 1 | 474 | None | 10 | 0.00246 | 12.2 | -0.268 | 0.000531 | 5.91 | 10 | 0.00246 | 12.2 | -0.268 | 0.000531 | 5.91 |  |  | 1 |  | RB-Appl-EffCW-med-GasDHW-GasCDryer-Tier1-FrontAnyMFm1975CZ05rDXHP
RB-Appl-EffCW-med-GasDHW-GasCDryer-Tier1-Front | DEER2016 | D16v1 | 2015-05-16 | Any | MFm | 1975 | CZ05 | rNCEH | Each | 1 | 474 | None | 5.09 | 0.00242 | 12.2 | -0.599 | -7.57e-05 | 5.91 | 5.09 | 0.00242 | 12.2 | -0.599 | -7.57e-05 | 5.91 |  |  | 1 |  | RB-Appl-EffCW-med-GasDHW-GasCDryer-Tier1-FrontAnyMFm1975CZ05rNCEH
RB-Appl-EffCW-med-GasDHW-GasCDryer-Tier1-Front | DEER2016 | D16v1 | 2015-05-16 | Any | MFm | 1975 | CZ05 | rNCGF | Each | 1 | 474 | None | 16.6 | 0.00249 | 11.3 | -0.601 | -3.09e-05 | 5.9 | 16.6 | 0.00249 | 11.3 | -0.601 | -3.09e-05 | 5.9 |  |  | 1 |  | RB-Appl-EffCW-med-GasDHW-GasCDryer-Tier1-FrontAnyMFm1975CZ05rNCGF
RB-Appl-EffCW-med-GasDHW-GasCDryer-Tier1-Front | DEER2016 | D16v1 | 2015-05-16 | Any | MFm | 1975 | CZ06 | rDXGF | Each | 1 | 465 | None | 20.4 | 0.00277 | 11.5 | -0.297 | -0.00302 | 5.91 | 20.4 | 0.00277 | 11.5 | -0.297 | -0.00302 | 5.91 |  |  | 1 |  | RB-Appl-EffCW-med-GasDHW-GasCDryer-Tier1-FrontAnyMFm1975CZ06rDXGF
RB-Appl-EffCW-med-GasDHW-GasCDryer-Tier1-Front | DEER2016 | D16v1 | 2015-05-16 | Any | MFm | 1975 | CZ06 | rDXHP | Each | 1 | 465 | None | 17.6 | 7.13e-05 | 11.9 | 0.000716 | -0.00112 | 5.88 | 17.6 | 7.13e-05 | 11.9 | 0.000716 | -0.00112 | 5.88 |  |  | 1 |  | RB-Appl-EffCW-med-GasDHW-GasCDryer-Tier1-FrontAnyMFm1975CZ06rDXHP
RB-Appl-EffCW-med-GasDHW-GasCDryer-Tier1-Front | DEER2016 | D16v1 | 2015-05-16 | Any | MFm | 1975 | CZ06 | rNCEH | Each | 1 | 465 | None | 11.8 | 0.00244 | 11.8 | -0.634 | -0.000108 | 5.88 | 11.8 | 0.00244 | 11.8 | -0.634 | -0.000108 | 5.88 |  |  | 1 |  | RB-Appl-EffCW-med-GasDHW-GasCDryer-Tier1-FrontAnyMFm1975CZ06rNCEH
RB-Appl-EffCW-med-GasDHW-GasCDryer-Tier1-Front | DEER2016 | D16v1 | 2015-05-16 | Any | MFm | 1975 | CZ06 | rNCGF | Each | 1 | 465 | None | 17.2 | 0.00231 | 11.5 | -0.766 | -0.000139 | 5.91 | 17.2 | 0.00231 | 11.5 | -0.766 | -0.000139 | 5.91 |  |  | 1 |  | RB-Appl-EffCW-med-GasDHW-GasCDryer-Tier1-FrontAnyMFm1975CZ06rNCGF
RB-Appl-EffCW-med-GasDHW-GasCDryer-Tier1-Front | DEER2016 | D16v1 | 2015-05-16 | Any | MFm | 1975 | CZ07 | rDXGF | Each | 1 | 465 | None | 20 | 0.00692 | 11.6 | -0.827 | 0.00371 | 5.9 | 20 | 0.00692 | 11.6 | -0.827 | 0.00371 | 5.9 |  |  | 1 |  | RB-Appl-EffCW-med-GasDHW-GasCDryer-Tier1-FrontAnyMFm1975CZ07rDXGF
RB-Appl-EffCW-med-GasDHW-GasCDryer-Tier1-Front | DEER2016 | D16v1 | 2015-05-16 | Any | MFm | 1975 | CZ07 | rDXHP | Each | 1 | 465 | None | 18.5 | -0.00392 | 11.8 | -0.0151 | -0.0063 | 5.88 | 18.5 | -0.00392 | 11.8 | -0.0151 | -0.0063 | 5.88 |  |  | 1 |  | RB-Appl-EffCW-med-GasDHW-GasCDryer-Tier1-FrontAnyMFm1975CZ07rDXHP
RB-Appl-EffCW-med-GasDHW-GasCDryer-Tier1-Front | DEER2016 | D16v1 | 2015-05-16 | Any | MFm | 1975 | CZ07 | rNCEH | Each | 1 | 465 | None | 13.5 | 0.00244 | 11.8 | -0.704 | -0.00011 | 5.88 | 13.5 | 0.00244 | 11.8 | -0.704 | -0.00011 | 5.88 |  |  | 1 |  | RB-Appl-EffCW-med-GasDHW-GasCDryer-Tier1-FrontAnyMFm1975CZ07rNCEH
RB-Appl-EffCW-med-GasDHW-GasCDryer-Tier1-Front | DEER2016 | D16v1 | 2015-05-16 | Any | MFm | 1975 | CZ07 | rNCGF | Each | 1 | 465 | None | 17.3 | 0.00239 | 11.5 | -0.757 | -0.000112 | 5.9 | 17.3 | 0.00239 | 11.5 | -0.757 | -0.000112 | 5.9 |  |  | 1 |  | RB-Appl-EffCW-med-GasDHW-GasCDryer-Tier1-FrontAnyMFm1975CZ07rNCGF
RB-Appl-EffCW-med-GasDHW-GasCDryer-Tier1-Front | DEER2016 | D16v1 | 2015-05-16 | Any | MFm | 1975 | CZ08 | rDXGF | Each | 1 | 465 | None | 20.9 | 0.00579 | 11.3 | -0.708 | 0.00147 | 5.9 | 20.9 | 0.00579 | 11.3 | -0.708 | 0.00147 | 5.9 |  |  | 1 |  | RB-Appl-EffCW-med-GasDHW-GasCDryer-Tier1-FrontAnyMFm1975CZ08rDXGF
RB-Appl-EffCW-med-GasDHW-GasCDryer-Tier1-Front | DEER2016 | D16v1 | 2015-05-16 | Any | MFm | 1975 | CZ08 | rDXHP | Each | 1 | 465 | None | 18.8 | 0.00317 | 11.8 | 0.748 | -0.000772 | 5.87 | 18.8 | 0.00317 | 11.8 | 0.748 | -0.000772 | 5.87 |  |  | 1 |  | RB-Appl-EffCW-med-GasDHW-GasCDryer-Tier1-FrontAnyMFm1975CZ08rDXHP
RB-Appl-EffCW-med-GasDHW-GasCDryer-Tier1-Front | DEER2016 | D16v1 | 2015-05-16 | Any | MFm | 1975 | CZ08 | rNCEH | Each | 1 | 465 | None | 11.4 | 0.00244 | 11.7 | -0.759 | -0.000109 | 5.87 | 11.4 | 0.00244 | 11.7 | -0.759 | -0.000109 | 5.87 |  |  | 1 |  | RB-Appl-EffCW-med-GasDHW-GasCDryer-Tier1-FrontAnyMFm1975CZ08rNCEH
RB-Appl-EffCW-med-GasDHW-GasCDryer-Tier1-Front | DEER2016 | D16v1 | 2015-05-16 | Any | MFm | 1975 | CZ08 | rNCGF | Each | 1 | 465 | None | 17.1 | 0.00238 | 11.3 | -0.784 | -0.00014 | 5.87 | 17.1 | 0.00238 | 11.3 | -0.784 | -0.00014 | 5.87 |  |  | 1 |  | RB-Appl-EffCW-med-GasDHW-GasCDryer-Tier1-FrontAnyMFm1975CZ08rNCGF
RB-Appl-EffCW-med-GasDHW-GasCDryer-Tier1-Front | DEER2016 | D16v1 | 2015-05-16 | Any | MFm | 1975 | CZ09 | rDXGF | Each | 1 | 544 | None | 20.3 | 0.00343 | 11.4 | 0.702 | 0.000203 | 5.57 | 20.3 | 0.00343 | 11.4 | 0.702 | 0.000203 | 5.57 |  |  | 1 |  | RB-Appl-EffCW-med-GasDHW-GasCDryer-Tier1-FrontAnyMFm1975CZ09rDXGF
RB-Appl-EffCW-med-GasDHW-GasCDryer-Tier1-Front | DEER2016 | D16v1 | 2015-05-16 | Any | MFm | 1975 | CZ09 | rDXHP | Each | 1 | 544 | None | 18.6 | 0.00501 | 11.8 | -0.0794 | 0.00136 | 5.87 | 18.6 | 0.00501 | 11.8 | -0.0794 | 0.00136 | 5.87 |  |  | 1 |  | RB-Appl-EffCW-med-GasDHW-GasCDryer-Tier1-FrontAnyMFm1975CZ09rDXHP
RB-Appl-EffCW-med-GasDHW-GasCDryer-Tier1-Front | DEER2016 | D16v1 | 2015-05-16 | Any | MFm | 1975 | CZ09 | rNCEH | Each | 1 | 544 | None | 11 | 0.00239 | 11.7 | -4.88 | -8.12e-05 | 5.85 | 11 | 0.00239 | 11.7 | -4.88 | -8.12e-05 | 5.85 |  |  | 1 |  | RB-Appl-EffCW-med-GasDHW-GasCDryer-Tier1-FrontAnyMFm1975CZ09rNCEH
RB-Appl-EffCW-med-GasDHW-GasCDryer-Tier1-Front | DEER2016 | D16v1 | 2015-05-16 | Any | MFm | 1975 | CZ09 | rNCGF | Each | 1 | 544 | None | 16.8 | 0.00235 | 11.3 | -0.888 | -9.28e-05 | 5.53 | 16.8 | 0.00235 | 11.3 | -0.888 | -9.28e-05 | 5.53 |  |  | 1 |  | RB-Appl-EffCW-med-GasDHW-GasCDryer-Tier1-FrontAnyMFm1975CZ09rNCGF
RB-Appl-EffCW-med-GasDHW-GasCDryer-Tier1-Front | DEER2016 | D16v1 | 2015-05-16 | Any | MFm | 1975 | CZ10 | rDXGF | Each | 1 | 544 | None | 21 | 0.00433 | 11.4 | 2.03 | 0.000187 | 5.58 | 21 | 0.00433 | 11.4 | 2.03 | 0.000187 | 5.58 |  |  | 1 |  | RB-Appl-EffCW-med-GasDHW-GasCDryer-Tier1-FrontAnyMFm1975CZ10rDXGF
RB-Appl-EffCW-med-GasDHW-GasCDryer-Tier1-Front | DEER2016 | D16v1 | 2015-05-16 | Any | MFm | 1975 | CZ10 | rDXHP | Each | 1 | 544 | None | 17.4 | 0.00498 | 11.7 | -0.748 | 0.000711 | 5.86 | 17.4 | 0.00498 | 11.7 | -0.748 | 0.000711 | 5.86 |  |  | 1 |  | RB-Appl-EffCW-med-GasDHW-GasCDryer-Tier1-FrontAnyMFm1975CZ10rDXHP
RB-Appl-EffCW-med-GasDHW-GasCDryer-Tier1-Front | DEER2016 | D16v1 | 2015-05-16 | Any | MFm | 1975 | CZ10 | rNCEH | Each | 1 | 544 | None | 11.4 | 0.00239 | 11.7 | -4.65 | -8.08e-05 | 5.85 | 11.4 | 0.00239 | 11.7 | -4.65 | -8.08e-05 | 5.85 |  |  | 1 |  | RB-Appl-EffCW-med-GasDHW-GasCDryer-Tier1-FrontAnyMFm1975CZ10rNCEH
RB-Appl-EffCW-med-GasDHW-GasCDryer-Tier1-Front | DEER2016 | D16v1 | 2015-05-16 | Any | MFm | 1975 | CZ10 | rNCGF | Each | 1 | 544 | None | 16.9 | 0.0024 | 11.3 | -0.845 | -6.96e-05 | 5.57 | 16.9 | 0.0024 | 11.3 | -0.845 | -6.96e-05 | 5.57 |  |  | 1 |  | RB-Appl-EffCW-med-GasDHW-GasCDryer-Tier1-FrontAnyMFm1975CZ10rNCGF
RB-Appl-EffCW-med-GasDHW-GasCDryer-Tier1-Front | DEER2016 | D16v1 | 2015-05-16 | Any | MFm | 1975 | CZ11 | rDXGF | Each | 1 | 487 | None | 20.9 | 0.00459 | 11.2 | -0.702 | 0.00022 | 5.88 | 20.9 | 0.00459 | 11.2 | -0.702 | 0.00022 | 5.88 |  |  | 1 |  | RB-Appl-EffCW-med-GasDHW-GasCDryer-Tier1-FrontAnyMFm1975CZ11rDXGF
RB-Appl-EffCW-med-GasDHW-GasCDryer-Tier1-Front | DEER2016 | D16v1 | 2015-05-16 | Any | MFm | 1975 | CZ11 | rDXHP | Each | 1 | 487 | None | 16 | 0.00518 | 11.8 | -0.367 | -8.87e-06 | 5.88 | 16 | 0.00518 | 11.8 | -0.367 | -8.87e-06 | 5.88 |  |  | 1 |  | RB-Appl-EffCW-med-GasDHW-GasCDryer-Tier1-FrontAnyMFm1975CZ11rDXHP
RB-Appl-EffCW-med-GasDHW-GasCDryer-Tier1-Front | DEER2016 | D16v1 | 2015-05-16 | Any | MFm | 1975 | CZ11 | rNCEH | Each | 1 | 487 | None | 8.92 | 0.00245 | 11.8 | -0.862 | -9.17e-05 | 5.88 | 8.92 | 0.00245 | 11.8 | -0.862 | -9.17e-05 | 5.88 |  |  | 1 |  | RB-Appl-EffCW-med-GasDHW-GasCDryer-Tier1-FrontAnyMFm1975CZ11rNCEH
RB-Appl-EffCW-med-GasDHW-GasCDryer-Tier1-Front | DEER2016 | D16v1 | 2015-05-16 | Any | MFm | 1975 | CZ11 | rNCGF | Each | 1 | 487 | None | 16.9 | 0.00239 | 11.2 | -0.774 | -0.000114 | 5.88 | 16.9 | 0.00239 | 11.2 | -0.774 | -0.000114 | 5.88 |  |  | 1 |  | RB-Appl-EffCW-med-GasDHW-GasCDryer-Tier1-FrontAnyMFm1975CZ11rNCGF
RB-Appl-EffCW-med-GasDHW-GasCDryer-Tier1-Front | DEER2016 | D16v1 | 2015-05-16 | Any | MFm | 1975 | CZ12 | rDXGF | Each | 1 | 487 | None | 20.3 | 0.00518 | 11.3 | -0.647 | 3.27e-05 | 5.91 | 20.3 | 0.00518 | 11.3 | -0.647 | 3.27e-05 | 5.91 |  |  | 1 |  | RB-Appl-EffCW-med-GasDHW-GasCDryer-Tier1-FrontAnyMFm1975CZ12rDXGF
RB-Appl-EffCW-med-GasDHW-GasCDryer-Tier1-Front | DEER2016 | D16v1 | 2015-05-16 | Any | MFm | 1975 | CZ12 | rDXHP | Each | 1 | 487 | None | 14.7 | 0.0054 | 11.9 | -0.801 | -0.000825 | 5.89 | 14.7 | 0.0054 | 11.9 | -0.801 | -0.000825 | 5.89 |  |  | 1 |  | RB-Appl-EffCW-med-GasDHW-GasCDryer-Tier1-FrontAnyMFm1975CZ12rDXHP
RB-Appl-EffCW-med-GasDHW-GasCDryer-Tier1-Front | DEER2016 | D16v1 | 2015-05-16 | Any | MFm | 1975 | CZ12 | rNCEH | Each | 1 | 487 | None | 8.72 | 0.00245 | 11.9 | -0.684 | -9.16e-05 | 5.89 | 8.72 | 0.00245 | 11.9 | -0.684 | -9.16e-05 | 5.89 |  |  | 1 |  | RB-Appl-EffCW-med-GasDHW-GasCDryer-Tier1-FrontAnyMFm1975CZ12rNCEH
RB-Appl-EffCW-med-GasDHW-GasCDryer-Tier1-Front | DEER2016 | D16v1 | 2015-05-16 | Any | MFm | 1975 | CZ12 | rNCGF | Each | 1 | 487 | None | 16.9 | 0.00243 | 11.3 | -0.726 | -9.48e-05 | 5.92 | 16.9 | 0.00243 | 11.3 | -0.726 | -9.48e-05 | 5.92 |  |  | 1 |  | RB-Appl-EffCW-med-GasDHW-GasCDryer-Tier1-FrontAnyMFm1975CZ12rNCGF
RB-Appl-EffCW-med-GasDHW-GasCDryer-Tier1-Front | DEER2016 | D16v1 | 2015-05-16 | Any | MFm | 1975 | CZ13 | rDXGF | Each | 1 | 487 | None | 21.8 | 0.00391 | 11.2 | -0.468 | -3.11e-05 | 5.89 | 21.8 | 0.00391 | 11.2 | -0.468 | -3.11e-05 | 5.89 |  |  | 1 |  | RB-Appl-EffCW-med-GasDHW-GasCDryer-Tier1-FrontAnyMFm1975CZ13rDXGF
RB-Appl-EffCW-med-GasDHW-GasCDryer-Tier1-Front | DEER2016 | D16v1 | 2015-05-16 | Any | MFm | 1975 | CZ13 | rDXHP | Each | 1 | 487 | None | 17.5 | 0.00523 | 11.7 | -0.407 | 0.000123 | 5.87 | 17.5 | 0.00523 | 11.7 | -0.407 | 0.000123 | 5.87 |  |  | 1 |  | RB-Appl-EffCW-med-GasDHW-GasCDryer-Tier1-FrontAnyMFm1975CZ13rDXHP
RB-Appl-EffCW-med-GasDHW-GasCDryer-Tier1-Front | DEER2016 | D16v1 | 2015-05-16 | Any | MFm | 1975 | CZ13 | rNCEH | Each | 1 | 487 | None | 9.39 | 0.00245 | 11.7 | -0.786 | -9.17e-05 | 5.87 | 9.39 | 0.00245 | 11.7 | -0.786 | -9.17e-05 | 5.87 |  |  | 1 |  | RB-Appl-EffCW-med-GasDHW-GasCDryer-Tier1-FrontAnyMFm1975CZ13rNCEH
RB-Appl-EffCW-med-GasDHW-GasCDryer-Tier1-Front | DEER2016 | D16v1 | 2015-05-16 | Any | MFm | 1975 | CZ13 | rNCGF | Each | 1 | 487 | None | 17 | 0.00242 | 11.2 | -0.758 | -9.39e-05 | 5.88 | 17 | 0.00242 | 11.2 | -0.758 | -9.39e-05 | 5.88 |  |  | 1 |  | RB-Appl-EffCW-med-GasDHW-GasCDryer-Tier1-FrontAnyMFm1975CZ13rNCGF
RB-Appl-EffCW-med-GasDHW-GasCDryer-Tier1-Front | DEER2016 | D16v1 | 2015-05-16 | Any | MFm | 1975 | CZ14 | rDXGF | Each | 1 | 634 | None | 25.3 | 0.00466 | 10.9 | 2.04 | 0.000678 | 5.5 | 25.3 | 0.00466 | 10.9 | 2.04 | 0.000678 | 5.5 |  |  | 1 |  | RB-Appl-EffCW-med-GasDHW-GasCDryer-Tier1-FrontAnyMFm1975CZ14rDXGF
RB-Appl-EffCW-med-GasDHW-GasCDryer-Tier1-Front | DEER2016 | D16v1 | 2015-05-16 | Any | MFm | 1975 | CZ14 | rDXHP | Each | 1 | 634 | None | 18.4 | 0.00461 | 11.8 | -0.402 | 0.000208 | 5.88 | 18.4 | 0.00461 | 11.8 | -0.402 | 0.000208 | 5.88 |  |  | 1 |  | RB-Appl-EffCW-med-GasDHW-GasCDryer-Tier1-FrontAnyMFm1975CZ14rDXHP
RB-Appl-EffCW-med-GasDHW-GasCDryer-Tier1-Front | DEER2016 | D16v1 | 2015-05-16 | Any | MFm | 1975 | CZ14 | rNCEH | Each | 1 | 634 | None | 4.04 | 0.00248 | 11.8 | -5.69 | -5.82e-05 | 5.86 | 4.04 | 0.00248 | 11.8 | -5.69 | -5.82e-05 | 5.86 |  |  | 1 |  | RB-Appl-EffCW-med-GasDHW-GasCDryer-Tier1-FrontAnyMFm1975CZ14rNCEH
RB-Appl-EffCW-med-GasDHW-GasCDryer-Tier1-Front | DEER2016 | D16v1 | 2015-05-16 | Any | MFm | 1975 | CZ14 | rNCGF | Each | 1 | 634 | None | 16.9 | 0.00246 | 10.8 | -0.753 | -5.32e-05 | 5.49 | 16.9 | 0.00246 | 10.8 | -0.753 | -5.32e-05 | 5.49 |  |  | 1 |  | RB-Appl-EffCW-med-GasDHW-GasCDryer-Tier1-FrontAnyMFm1975CZ14rNCGF
RB-Appl-EffCW-med-GasDHW-GasCDryer-Tier1-Front | DEER2016 | D16v1 | 2015-05-16 | Any | MFm | 1975 | CZ15 | rDXGF | Each | 1 | 634 | None | 29.9 | 0.00433 | 10.7 | 4.03 | 0.000396 | 5.65 | 29.9 | 0.00433 | 10.7 | 4.03 | 0.000396 | 5.65 |  |  | 1 |  | RB-Appl-EffCW-med-GasDHW-GasCDryer-Tier1-FrontAnyMFm1975CZ15rDXGF
RB-Appl-EffCW-med-GasDHW-GasCDryer-Tier1-Front | DEER2016 | D16v1 | 2015-05-16 | Any | MFm | 1975 | CZ15 | rDXHP | Each | 1 | 634 | None | 26.5 | 0.00496 | 11.1 | 2.29 | 0.00062 | 5.81 | 26.5 | 0.00496 | 11.1 | 2.29 | 0.00062 | 5.81 |  |  | 1 |  | RB-Appl-EffCW-med-GasDHW-GasCDryer-Tier1-FrontAnyMFm1975CZ15rDXHP
RB-Appl-EffCW-med-GasDHW-GasCDryer-Tier1-Front | DEER2016 | D16v1 | 2015-05-16 | Any | MFm | 1975 | CZ15 | rNCEH | Each | 1 | 634 | None | 12.4 | 0.00247 | 11.1 | -2.51 | -5.99e-05 | 5.79 | 12.4 | 0.00247 | 11.1 | -2.51 | -5.99e-05 | 5.79 |  |  | 1 |  | RB-Appl-EffCW-med-GasDHW-GasCDryer-Tier1-FrontAnyMFm1975CZ15rNCEH
RB-Appl-EffCW-med-GasDHW-GasCDryer-Tier1-Front | DEER2016 | D16v1 | 2015-05-16 | Any | MFm | 1975 | CZ15 | rNCGF | Each | 1 | 634 | None | 17.3 | 0.00244 | 10.7 | -0.585 | -8.01e-05 | 5.64 | 17.3 | 0.00244 | 10.7 | -0.585 | -8.01e-05 | 5.64 |  |  | 1 |  | RB-Appl-EffCW-med-GasDHW-GasCDryer-Tier1-FrontAnyMFm1975CZ15rNCGF
RB-Appl-EffCW-med-GasDHW-GasCDryer-Tier1-Front | DEER2016 | D16v1 | 2015-05-16 | Any | MFm | 1975 | CZ16 | rDXGF | Each | 1 | 474 | None | 18.9 | 0.00447 | 11.6 | -0.884 | -0.000911 | 5.9 | 18.9 | 0.00447 | 11.6 | -0.884 | -0.000911 | 5.9 |  |  | 1 |  | RB-Appl-EffCW-med-GasDHW-GasCDryer-Tier1-FrontAnyMFm1975CZ16rDXGF
RB-Appl-EffCW-med-GasDHW-GasCDryer-Tier1-Front | DEER2016 | D16v1 | 2015-05-16 | Any | MFm | 1975 | CZ16 | rDXHP | Each | 1 | 474 | None | 11.9 | 0.00535 | 12.4 | -0.113 | -0.000314 | 5.94 | 11.9 | 0.00535 | 12.4 | -0.113 | -0.000314 | 5.94 |  |  | 1 |  | RB-Appl-EffCW-med-GasDHW-GasCDryer-Tier1-FrontAnyMFm1975CZ16rDXHP
RB-Appl-EffCW-med-GasDHW-GasCDryer-Tier1-Front | DEER2016 | D16v1 | 2015-05-16 | Any | MFm | 1975 | CZ16 | rNCEH | Each | 1 | 474 | None | 5.42 | 0.00244 | 12.4 | -1.27 | -7.62e-05 | 5.94 | 5.42 | 0.00244 | 12.4 | -1.27 | -7.62e-05 | 5.94 |  |  | 1 |  | RB-Appl-EffCW-med-GasDHW-GasCDryer-Tier1-FrontAnyMFm1975CZ16rNCEH
RB-Appl-EffCW-med-GasDHW-GasCDryer-Tier1-Front | DEER2016 | D16v1 | 2015-05-16 | Any | MFm | 1975 | CZ16 | rNCGF | Each | 1 | 474 | None | 16.6 | 0.0024 | 11.6 | -0.648 | -8.09e-05 | 5.9 | 16.6 | 0.0024 | 11.6 | -0.648 | -8.09e-05 | 5.9 |  |  | 1 |  | RB-Appl-EffCW-med-GasDHW-GasCDryer-Tier1-FrontAnyMFm1975CZ16rNCGF
RB-Appl-EffCW-med-GasDHW-GasCDryer-Tier1-Front | DEER2016 | D16v1 | 2015-05-16 | Any | MFm | 1985 | CZ01 | rDXGF | Each | 1 | 512 | None | 17.2 | 0.00549 | 11.6 | -0.246 | 0.000131 | 5.99 | 17.2 | 0.00549 | 11.6 | -0.246 | 0.000131 | 5.99 |  |  | 1 |  | RB-Appl-EffCW-med-GasDHW-GasCDryer-Tier1-FrontAnyMFm1985CZ01rDXGF
RB-Appl-EffCW-med-GasDHW-GasCDryer-Tier1-Front | DEER2016 | D16v1 | 2015-05-16 | Any | MFm | 1985 | CZ01 | rDXHP | Each | 1 | 512 | None | 9.77 | 0.00314 | 12.4 | 0.1 | 0.000153 | 5.94 | 9.77 | 0.00314 | 12.4 | 0.1 | 0.000153 | 5.94 |  |  | 1 |  | RB-Appl-EffCW-med-GasDHW-GasCDryer-Tier1-FrontAnyMFm1985CZ01rDXHP
RB-Appl-EffCW-med-GasDHW-GasCDryer-Tier1-Front | DEER2016 | D16v1 | 2015-05-16 | Any | MFm | 1985 | CZ01 | rNCEH | Each | 1 | 512 | None | 3.26 | 0.00233 | 12.4 | 0.0414 | -9.87e-05 | 5.94 | 3.26 | 0.00233 | 12.4 | 0.0414 | -9.87e-05 | 5.94 |  |  | 1 |  | RB-Appl-EffCW-med-GasDHW-GasCDryer-Tier1-FrontAnyMFm1985CZ01rNCEH
RB-Appl-EffCW-med-GasDHW-GasCDryer-Tier1-Front | DEER2016 | D16v1 | 2015-05-16 | Any | MFm | 1985 | CZ01 | rNCGF | Each | 1 | 512 | None | 16.5 | 0.00222 | 11.6 | -0.626 | -1.98e-05 | 6.03 | 16.5 | 0.00222 | 11.6 | -0.626 | -1.98e-05 | 6.03 |  |  | 1 |  | RB-Appl-EffCW-med-GasDHW-GasCDryer-Tier1-FrontAnyMFm1985CZ01rNCGF
RB-Appl-EffCW-med-GasDHW-GasCDryer-Tier1-Front | DEER2016 | D16v1 | 2015-05-16 | Any | MFm | 1985 | CZ02 | rDXGF | Each | 1 | 512 | None | 18.3 | 0.00539 | 11.5 | -0.579 | -0.000399 | 5.96 | 18.3 | 0.00539 | 11.5 | -0.579 | -0.000399 | 5.96 |  |  | 1 |  | RB-Appl-EffCW-med-GasDHW-GasCDryer-Tier1-FrontAnyMFm1985CZ02rDXGF
RB-Appl-EffCW-med-GasDHW-GasCDryer-Tier1-Front | DEER2016 | D16v1 | 2015-05-16 | Any | MFm | 1985 | CZ02 | rDXHP | Each | 1 | 512 | None | 12.7 | 0.00551 | 12.1 | 0.261 | 0.000117 | 5.91 | 12.7 | 0.00551 | 12.1 | 0.261 | 0.000117 | 5.91 |  |  | 1 |  | RB-Appl-EffCW-med-GasDHW-GasCDryer-Tier1-FrontAnyMFm1985CZ02rDXHP
RB-Appl-EffCW-med-GasDHW-GasCDryer-Tier1-Front | DEER2016 | D16v1 | 2015-05-16 | Any | MFm | 1985 | CZ02 | rNCEH | Each | 1 | 512 | None | 8.31 | 0.00242 | 12.1 | -0.208 | -8.79e-05 | 5.91 | 8.31 | 0.00242 | 12.1 | -0.208 | -8.79e-05 | 5.91 |  |  | 1 |  | RB-Appl-EffCW-med-GasDHW-GasCDryer-Tier1-FrontAnyMFm1985CZ02rNCEH
RB-Appl-EffCW-med-GasDHW-GasCDryer-Tier1-Front | DEER2016 | D16v1 | 2015-05-16 | Any | MFm | 1985 | CZ02 | rNCGF | Each | 1 | 512 | None | 16.8 | 0.00243 | 11.4 | -0.631 | -6.5e-05 | 5.96 | 16.8 | 0.00243 | 11.4 | -0.631 | -6.5e-05 | 5.96 |  |  | 1 |  | RB-Appl-EffCW-med-GasDHW-GasCDryer-Tier1-FrontAnyMFm1985CZ02rNCGF
RB-Appl-EffCW-med-GasDHW-GasCDryer-Tier1-Front | DEER2016 | D16v1 | 2015-05-16 | Any | MFm | 1985 | CZ03 | rDXGF | Each | 1 | 512 | None | 17 | 0.00157 | 11.4 | -0.561 | -0.0027 | 5.99 | 17 | 0.00157 | 11.4 | -0.561 | -0.0027 | 5.99 |  |  | 1 |  | RB-Appl-EffCW-med-GasDHW-GasCDryer-Tier1-FrontAnyMFm1985CZ03rDXGF
RB-Appl-EffCW-med-GasDHW-GasCDryer-Tier1-Front | DEER2016 | D16v1 | 2015-05-16 | Any | MFm | 1985 | CZ03 | rDXHP | Each | 1 | 512 | None | 11.5 | 0.00262 | 12.1 | 0.134 | -0.00194 | 5.91 | 11.5 | 0.00262 | 12.1 | 0.134 | -0.00194 | 5.91 |  |  | 1 |  | RB-Appl-EffCW-med-GasDHW-GasCDryer-Tier1-FrontAnyMFm1985CZ03rDXHP
RB-Appl-EffCW-med-GasDHW-GasCDryer-Tier1-Front | DEER2016 | D16v1 | 2015-05-16 | Any | MFm | 1985 | CZ03 | rNCEH | Each | 1 | 512 | None | 6.88 | 0.00242 | 12.1 | -0.122 | -8.82e-05 | 5.91 | 6.88 | 0.00242 | 12.1 | -0.122 | -8.82e-05 | 5.91 |  |  | 1 |  | RB-Appl-EffCW-med-GasDHW-GasCDryer-Tier1-FrontAnyMFm1985CZ03rNCEH
RB-Appl-EffCW-med-GasDHW-GasCDryer-Tier1-Front | DEER2016 | D16v1 | 2015-05-16 | Any | MFm | 1985 | CZ03 | rNCGF | Each | 1 | 512 | None | 16.7 | 0.00242 | 11.4 | -0.621 | -9.8e-05 | 5.98 | 16.7 | 0.00242 | 11.4 | -0.621 | -9.8e-05 | 5.98 |  |  | 1 |  | RB-Appl-EffCW-med-GasDHW-GasCDryer-Tier1-FrontAnyMFm1985CZ03rNCGF
RB-Appl-EffCW-med-GasDHW-GasCDryer-Tier1-Front | DEER2016 | D16v1 | 2015-05-16 | Any | MFm | 1985 | CZ04 | rDXGF | Each | 1 | 512 | None | 18.3 | 0.00468 | 11.5 | -0.876 | -0.000134 | 5.94 | 18.3 | 0.00468 | 11.5 | -0.876 | -0.000134 | 5.94 |  |  | 1 |  | RB-Appl-EffCW-med-GasDHW-GasCDryer-Tier1-FrontAnyMFm1985CZ04rDXGF
RB-Appl-EffCW-med-GasDHW-GasCDryer-Tier1-Front | DEER2016 | D16v1 | 2015-05-16 | Any | MFm | 1985 | CZ04 | rDXHP | Each | 1 | 512 | None | 13.5 | 0.0049 | 12 | 0.161 | -0.000989 | 5.9 | 13.5 | 0.0049 | 12 | 0.161 | -0.000989 | 5.9 |  |  | 1 |  | RB-Appl-EffCW-med-GasDHW-GasCDryer-Tier1-FrontAnyMFm1985CZ04rDXHP
RB-Appl-EffCW-med-GasDHW-GasCDryer-Tier1-Front | DEER2016 | D16v1 | 2015-05-16 | Any | MFm | 1985 | CZ04 | rNCEH | Each | 1 | 512 | None | 10.1 | 0.00242 | 12 | -0.199 | -8.83e-05 | 5.9 | 10.1 | 0.00242 | 12 | -0.199 | -8.83e-05 | 5.9 |  |  | 1 |  | RB-Appl-EffCW-med-GasDHW-GasCDryer-Tier1-FrontAnyMFm1985CZ04rNCEH
RB-Appl-EffCW-med-GasDHW-GasCDryer-Tier1-Front | DEER2016 | D16v1 | 2015-05-16 | Any | MFm | 1985 | CZ04 | rNCGF | Each | 1 | 512 | None | 16.9 | 0.00239 | 11.5 | -0.629 | -0.00011 | 5.95 | 16.9 | 0.00239 | 11.5 | -0.629 | -0.00011 | 5.95 |  |  | 1 |  | RB-Appl-EffCW-med-GasDHW-GasCDryer-Tier1-FrontAnyMFm1985CZ04rNCGF
RB-Appl-EffCW-med-GasDHW-GasCDryer-Tier1-Front | DEER2016 | D16v1 | 2015-05-16 | Any | MFm | 1985 | CZ05 | rDXGF | Each | 1 | 512 | None | 16.9 | 0.000635 | 11.4 | -0.696 | -0.000688 | 5.97 | 16.9 | 0.000635 | 11.4 | -0.696 | -0.000688 | 5.97 |  |  | 1 |  | RB-Appl-EffCW-med-GasDHW-GasCDryer-Tier1-FrontAnyMFm1985CZ05rDXGF
RB-Appl-EffCW-med-GasDHW-GasCDryer-Tier1-Front | DEER2016 | D16v1 | 2015-05-16 | Any | MFm | 1985 | CZ05 | rDXHP | Each | 1 | 512 | None | 11 | 0.00283 | 12.2 | 0.184 | -0.00272 | 5.92 | 11 | 0.00283 | 12.2 | 0.184 | -0.00272 | 5.92 |  |  | 1 |  | RB-Appl-EffCW-med-GasDHW-GasCDryer-Tier1-FrontAnyMFm1985CZ05rDXHP
RB-Appl-EffCW-med-GasDHW-GasCDryer-Tier1-Front | DEER2016 | D16v1 | 2015-05-16 | Any | MFm | 1985 | CZ05 | rNCEH | Each | 1 | 512 | None | 6.35 | 0.00241 | 12.2 | 0.0664 | -8.64e-05 | 5.91 | 6.35 | 0.00241 | 12.2 | 0.0664 | -8.64e-05 | 5.91 |  |  | 1 |  | RB-Appl-EffCW-med-GasDHW-GasCDryer-Tier1-FrontAnyMFm1985CZ05rNCEH
RB-Appl-EffCW-med-GasDHW-GasCDryer-Tier1-Front | DEER2016 | D16v1 | 2015-05-16 | Any | MFm | 1985 | CZ05 | rNCGF | Each | 1 | 512 | None | 16.6 | 0.00235 | 11.4 | -0.612 | -0.000138 | 5.98 | 16.6 | 0.00235 | 11.4 | -0.612 | -0.000138 | 5.98 |  |  | 1 |  | RB-Appl-EffCW-med-GasDHW-GasCDryer-Tier1-FrontAnyMFm1985CZ05rNCGF
RB-Appl-EffCW-med-GasDHW-GasCDryer-Tier1-Front | DEER2016 | D16v1 | 2015-05-16 | Any | MFm | 1985 | CZ06 | rDXGF | Each | 1 | 578 | None | 19.6 | 0.00722 | 11.5 | 1.18 | 0.00231 | 5.6 | 19.6 | 0.00722 | 11.5 | 1.18 | 0.00231 | 5.6 |  |  | 1 |  | RB-Appl-EffCW-med-GasDHW-GasCDryer-Tier1-FrontAnyMFm1985CZ06rDXGF
RB-Appl-EffCW-med-GasDHW-GasCDryer-Tier1-Front | DEER2016 | D16v1 | 2015-05-16 | Any | MFm | 1985 | CZ06 | rDXHP | Each | 1 | 578 | None | 16.4 | 0.00434 | 11.9 | -1.57 | -0.00181 | 5.87 | 16.4 | 0.00434 | 11.9 | -1.57 | -0.00181 | 5.87 |  |  | 1 |  | RB-Appl-EffCW-med-GasDHW-GasCDryer-Tier1-FrontAnyMFm1985CZ06rDXHP
RB-Appl-EffCW-med-GasDHW-GasCDryer-Tier1-Front | DEER2016 | D16v1 | 2015-05-16 | Any | MFm | 1985 | CZ06 | rNCEH | Each | 1 | 578 | None | 12.1 | 0.00243 | 11.8 | -4.2 | -1.36e-05 | 5.86 | 12.1 | 0.00243 | 11.8 | -4.2 | -1.36e-05 | 5.86 |  |  | 1 |  | RB-Appl-EffCW-med-GasDHW-GasCDryer-Tier1-FrontAnyMFm1985CZ06rNCEH
RB-Appl-EffCW-med-GasDHW-GasCDryer-Tier1-Front | DEER2016 | D16v1 | 2015-05-16 | Any | MFm | 1985 | CZ06 | rNCGF | Each | 1 | 578 | None | 17.1 | 0.00244 | 11.5 | -0.446 | -5.63e-05 | 5.56 | 17.1 | 0.00244 | 11.5 | -0.446 | -5.63e-05 | 5.56 |  |  | 1 |  | RB-Appl-EffCW-med-GasDHW-GasCDryer-Tier1-FrontAnyMFm1985CZ06rNCGF
RB-Appl-EffCW-med-GasDHW-GasCDryer-Tier1-Front | DEER2016 | D16v1 | 2015-05-16 | Any | MFm | 1985 | CZ07 | rDXGF | Each | 1 | 578 | None | 19.3 | 0.00665 | 11.6 | 1.5 | 0.00331 | 5.69 | 19.3 | 0.00665 | 11.6 | 1.5 | 0.00331 | 5.69 |  |  | 1 |  | RB-Appl-EffCW-med-GasDHW-GasCDryer-Tier1-FrontAnyMFm1985CZ07rDXGF
RB-Appl-EffCW-med-GasDHW-GasCDryer-Tier1-Front | DEER2016 | D16v1 | 2015-05-16 | Any | MFm | 1985 | CZ07 | rDXHP | Each | 1 | 578 | None | 17.3 | -0.00305 | 11.8 | -0.381 | -0.00328 | 5.87 | 17.3 | -0.00305 | 11.8 | -0.381 | -0.00328 | 5.87 |  |  | 1 |  | RB-Appl-EffCW-med-GasDHW-GasCDryer-Tier1-FrontAnyMFm1985CZ07rDXHP
RB-Appl-EffCW-med-GasDHW-GasCDryer-Tier1-Front | DEER2016 | D16v1 | 2015-05-16 | Any | MFm | 1985 | CZ07 | rNCEH | Each | 1 | 578 | None | 13.8 | 0.00243 | 11.8 | -2.86 | -1.37e-05 | 5.85 | 13.8 | 0.00243 | 11.8 | -2.86 | -1.37e-05 | 5.85 |  |  | 1 |  | RB-Appl-EffCW-med-GasDHW-GasCDryer-Tier1-FrontAnyMFm1985CZ07rNCEH
RB-Appl-EffCW-med-GasDHW-GasCDryer-Tier1-Front | DEER2016 | D16v1 | 2015-05-16 | Any | MFm | 1985 | CZ07 | rNCGF | Each | 1 | 578 | None | 17.2 | 0.00239 | 11.5 | -0.351 | -3.03e-05 | 5.66 | 17.2 | 0.00239 | 11.5 | -0.351 | -3.03e-05 | 5.66 |  |  | 1 |  | RB-Appl-EffCW-med-GasDHW-GasCDryer-Tier1-FrontAnyMFm1985CZ07rNCGF
RB-Appl-EffCW-med-GasDHW-GasCDryer-Tier1-Front | DEER2016 | D16v1 | 2015-05-16 | Any | MFm | 1985 | CZ08 | rDXGF | Each | 1 | 578 | None | 20.6 | 0.00365 | 11.5 | 1 | -0.000192 | 5.62 | 20.6 | 0.00365 | 11.5 | 1 | -0.000192 | 5.62 |  |  | 1 |  | RB-Appl-EffCW-med-GasDHW-GasCDryer-Tier1-FrontAnyMFm1985CZ08rDXGF
RB-Appl-EffCW-med-GasDHW-GasCDryer-Tier1-Front | DEER2016 | D16v1 | 2015-05-16 | Any | MFm | 1985 | CZ08 | rDXHP | Each | 1 | 578 | None | 18.9 | 0.00619 | 11.8 | 1.46 | 0.00171 | 5.87 | 18.9 | 0.00619 | 11.8 | 1.46 | 0.00171 | 5.87 |  |  | 1 |  | RB-Appl-EffCW-med-GasDHW-GasCDryer-Tier1-FrontAnyMFm1985CZ08rDXHP
RB-Appl-EffCW-med-GasDHW-GasCDryer-Tier1-Front | DEER2016 | D16v1 | 2015-05-16 | Any | MFm | 1985 | CZ08 | rNCEH | Each | 1 | 578 | None | 12.9 | 0.00244 | 11.7 | -3.53 | -1.33e-05 | 5.85 | 12.9 | 0.00244 | 11.7 | -3.53 | -1.33e-05 | 5.85 |  |  | 1 |  | RB-Appl-EffCW-med-GasDHW-GasCDryer-Tier1-FrontAnyMFm1985CZ08rNCEH
RB-Appl-EffCW-med-GasDHW-GasCDryer-Tier1-Front | DEER2016 | D16v1 | 2015-05-16 | Any | MFm | 1985 | CZ08 | rNCGF | Each | 1 | 578 | None | 17.2 | 0.00253 | 11.4 | -0.4 | -1.78e-06 | 5.6 | 17.2 | 0.00253 | 11.4 | -0.4 | -1.78e-06 | 5.6 |  |  | 1 |  | RB-Appl-EffCW-med-GasDHW-GasCDryer-Tier1-FrontAnyMFm1985CZ08rNCGF
RB-Appl-EffCW-med-GasDHW-GasCDryer-Tier1-Front | DEER2016 | D16v1 | 2015-05-16 | Any | MFm | 1985 | CZ09 | rDXGF | Each | 1 | 648 | None | 25.3 | 0.00514 | 11 | 2.17 | 0.000997 | 5.57 | 25.3 | 0.00514 | 11 | 2.17 | 0.000997 | 5.57 |  |  | 1 |  | RB-Appl-EffCW-med-GasDHW-GasCDryer-Tier1-FrontAnyMFm1985CZ09rDXGF
RB-Appl-EffCW-med-GasDHW-GasCDryer-Tier1-Front | DEER2016 | D16v1 | 2015-05-16 | Any | MFm | 1985 | CZ09 | rDXHP | Each | 1 | 648 | None | 19.7 | 0.00597 | 11.8 | 0.172 | 0.00161 | 5.87 | 19.7 | 0.00597 | 11.8 | 0.172 | 0.00161 | 5.87 |  |  | 1 |  | RB-Appl-EffCW-med-GasDHW-GasCDryer-Tier1-FrontAnyMFm1985CZ09rDXHP
RB-Appl-EffCW-med-GasDHW-GasCDryer-Tier1-Front | DEER2016 | D16v1 | 2015-05-16 | Any | MFm | 1985 | CZ09 | rNCEH | Each | 1 | 648 | None | 7.52 | 0.00246 | 11.7 | -4.21 | -3.09e-05 | 5.85 | 7.52 | 0.00246 | 11.7 | -4.21 | -3.09e-05 | 5.85 |  |  | 1 |  | RB-Appl-EffCW-med-GasDHW-GasCDryer-Tier1-FrontAnyMFm1985CZ09rNCEH
RB-Appl-EffCW-med-GasDHW-GasCDryer-Tier1-Front | DEER2016 | D16v1 | 2015-05-16 | Any | MFm | 1985 | CZ09 | rNCGF | Each | 1 | 648 | None | 17.1 | 0.00242 | 10.9 | -0.499 | -5.29e-05 | 5.55 | 17.1 | 0.00242 | 10.9 | -0.499 | -5.29e-05 | 5.55 |  |  | 1 |  | RB-Appl-EffCW-med-GasDHW-GasCDryer-Tier1-FrontAnyMFm1985CZ09rNCGF
RB-Appl-EffCW-med-GasDHW-GasCDryer-Tier1-Front | DEER2016 | D16v1 | 2015-05-16 | Any | MFm | 1985 | CZ10 | rDXGF | Each | 1 | 648 | None | 22.6 | 0.0049 | 11 | 1.51 | 0.000238 | 5.57 | 22.6 | 0.0049 | 11 | 1.51 | 0.000238 | 5.57 |  |  | 1 |  | RB-Appl-EffCW-med-GasDHW-GasCDryer-Tier1-FrontAnyMFm1985CZ10rDXGF
RB-Appl-EffCW-med-GasDHW-GasCDryer-Tier1-Front | DEER2016 | D16v1 | 2015-05-16 | Any | MFm | 1985 | CZ10 | rDXHP | Each | 1 | 648 | None | 17.4 | 0.00655 | 11.7 | -0.425 | 0.0016 | 5.86 | 17.4 | 0.00655 | 11.7 | -0.425 | 0.0016 | 5.86 |  |  | 1 |  | RB-Appl-EffCW-med-GasDHW-GasCDryer-Tier1-FrontAnyMFm1985CZ10rDXHP
RB-Appl-EffCW-med-GasDHW-GasCDryer-Tier1-Front | DEER2016 | D16v1 | 2015-05-16 | Any | MFm | 1985 | CZ10 | rNCEH | Each | 1 | 648 | None | 7.69 | 0.00246 | 11.7 | -4.14 | -3.03e-05 | 5.85 | 7.69 | 0.00246 | 11.7 | -4.14 | -3.03e-05 | 5.85 |  |  | 1 |  | RB-Appl-EffCW-med-GasDHW-GasCDryer-Tier1-FrontAnyMFm1985CZ10rNCEH
RB-Appl-EffCW-med-GasDHW-GasCDryer-Tier1-Front | DEER2016 | D16v1 | 2015-05-16 | Any | MFm | 1985 | CZ10 | rNCGF | Each | 1 | 648 | None | 17.2 | 0.00244 | 10.9 | -0.465 | -5.2e-05 | 5.56 | 17.2 | 0.00244 | 10.9 | -0.465 | -5.2e-05 | 5.56 |  |  | 1 |  | RB-Appl-EffCW-med-GasDHW-GasCDryer-Tier1-FrontAnyMFm1985CZ10rNCGF
RB-Appl-EffCW-med-GasDHW-GasCDryer-Tier1-Front | DEER2016 | D16v1 | 2015-05-16 | Any | MFm | 1985 | CZ11 | rDXGF | Each | 1 | 512 | None | 20.5 | 0.00401 | 11.2 | -0.814 | -0.000422 | 5.89 | 20.5 | 0.00401 | 11.2 | -0.814 | -0.000422 | 5.89 |  |  | 1 |  | RB-Appl-EffCW-med-GasDHW-GasCDryer-Tier1-FrontAnyMFm1985CZ11rDXGF
RB-Appl-EffCW-med-GasDHW-GasCDryer-Tier1-Front | DEER2016 | D16v1 | 2015-05-16 | Any | MFm | 1985 | CZ11 | rDXHP | Each | 1 | 512 | None | 16 | 0.00517 | 11.8 | -0.432 | -0.00022 | 5.88 | 16 | 0.00517 | 11.8 | -0.432 | -0.00022 | 5.88 |  |  | 1 |  | RB-Appl-EffCW-med-GasDHW-GasCDryer-Tier1-FrontAnyMFm1985CZ11rDXHP
RB-Appl-EffCW-med-GasDHW-GasCDryer-Tier1-Front | DEER2016 | D16v1 | 2015-05-16 | Any | MFm | 1985 | CZ11 | rNCEH | Each | 1 | 512 | None | 9.18 | 0.00242 | 11.8 | -0.541 | -8.82e-05 | 5.88 | 9.18 | 0.00242 | 11.8 | -0.541 | -8.82e-05 | 5.88 |  |  | 1 |  | RB-Appl-EffCW-med-GasDHW-GasCDryer-Tier1-FrontAnyMFm1985CZ11rNCEH
RB-Appl-EffCW-med-GasDHW-GasCDryer-Tier1-Front | DEER2016 | D16v1 | 2015-05-16 | Any | MFm | 1985 | CZ11 | rNCGF | Each | 1 | 512 | None | 16.8 | 0.0024 | 11.2 | -0.641 | -8.32e-05 | 5.88 | 16.8 | 0.0024 | 11.2 | -0.641 | -8.32e-05 | 5.88 |  |  | 1 |  | RB-Appl-EffCW-med-GasDHW-GasCDryer-Tier1-FrontAnyMFm1985CZ11rNCGF
RB-Appl-EffCW-med-GasDHW-GasCDryer-Tier1-Front | DEER2016 | D16v1 | 2015-05-16 | Any | MFm | 1985 | CZ12 | rDXGF | Each | 1 | 512 | None | 19.2 | 0.00524 | 11.3 | -1.22 | 0.000902 | 5.92 | 19.2 | 0.00524 | 11.3 | -1.22 | 0.000902 | 5.92 |  |  | 1 |  | RB-Appl-EffCW-med-GasDHW-GasCDryer-Tier1-FrontAnyMFm1985CZ12rDXGF
RB-Appl-EffCW-med-GasDHW-GasCDryer-Tier1-Front | DEER2016 | D16v1 | 2015-05-16 | Any | MFm | 1985 | CZ12 | rDXHP | Each | 1 | 512 | None | 14.2 | 0.00661 | 11.9 | -0.733 | 0.00173 | 5.89 | 14.2 | 0.00661 | 11.9 | -0.733 | 0.00173 | 5.89 |  |  | 1 |  | RB-Appl-EffCW-med-GasDHW-GasCDryer-Tier1-FrontAnyMFm1985CZ12rDXHP
RB-Appl-EffCW-med-GasDHW-GasCDryer-Tier1-Front | DEER2016 | D16v1 | 2015-05-16 | Any | MFm | 1985 | CZ12 | rNCEH | Each | 1 | 512 | None | 8.97 | 0.00243 | 11.9 | -0.429 | -8.79e-05 | 5.89 | 8.97 | 0.00243 | 11.9 | -0.429 | -8.79e-05 | 5.89 |  |  | 1 |  | RB-Appl-EffCW-med-GasDHW-GasCDryer-Tier1-FrontAnyMFm1985CZ12rNCEH
RB-Appl-EffCW-med-GasDHW-GasCDryer-Tier1-Front | DEER2016 | D16v1 | 2015-05-16 | Any | MFm | 1985 | CZ12 | rNCGF | Each | 1 | 512 | None | 16.8 | 0.00237 | 11.3 | -0.618 | -0.000102 | 5.92 | 16.8 | 0.00237 | 11.3 | -0.618 | -0.000102 | 5.92 |  |  | 1 |  | RB-Appl-EffCW-med-GasDHW-GasCDryer-Tier1-FrontAnyMFm1985CZ12rNCGF
RB-Appl-EffCW-med-GasDHW-GasCDryer-Tier1-Front | DEER2016 | D16v1 | 2015-05-16 | Any | MFm | 1985 | CZ13 | rDXGF | Each | 1 | 512 | None | 20.2 | 0.00382 | 11.2 | -1.05 | -0.00066 | 5.9 | 20.2 | 0.00382 | 11.2 | -1.05 | -0.00066 | 5.9 |  |  | 1 |  | RB-Appl-EffCW-med-GasDHW-GasCDryer-Tier1-FrontAnyMFm1985CZ13rDXGF
RB-Appl-EffCW-med-GasDHW-GasCDryer-Tier1-Front | DEER2016 | D16v1 | 2015-05-16 | Any | MFm | 1985 | CZ13 | rDXHP | Each | 1 | 512 | None | 16.1 | 0.00463 | 11.8 | -0.576 | -0.000191 | 5.87 | 16.1 | 0.00463 | 11.8 | -0.576 | -0.000191 | 5.87 |  |  | 1 |  | RB-Appl-EffCW-med-GasDHW-GasCDryer-Tier1-FrontAnyMFm1985CZ13rDXHP
RB-Appl-EffCW-med-GasDHW-GasCDryer-Tier1-Front | DEER2016 | D16v1 | 2015-05-16 | Any | MFm | 1985 | CZ13 | rNCEH | Each | 1 | 512 | None | 9.11 | 0.00242 | 11.7 | -0.512 | -8.79e-05 | 5.87 | 9.11 | 0.00242 | 11.7 | -0.512 | -8.79e-05 | 5.87 |  |  | 1 |  | RB-Appl-EffCW-med-GasDHW-GasCDryer-Tier1-FrontAnyMFm1985CZ13rNCEH
RB-Appl-EffCW-med-GasDHW-GasCDryer-Tier1-Front | DEER2016 | D16v1 | 2015-05-16 | Any | MFm | 1985 | CZ13 | rNCGF | Each | 1 | 512 | None | 16.9 | 0.0024 | 11.2 | -0.655 | -9.87e-05 | 5.89 | 16.9 | 0.0024 | 11.2 | -0.655 | -9.87e-05 | 5.89 |  |  | 1 |  | RB-Appl-EffCW-med-GasDHW-GasCDryer-Tier1-FrontAnyMFm1985CZ13rNCGF
RB-Appl-EffCW-med-GasDHW-GasCDryer-Tier1-Front | DEER2016 | D16v1 | 2015-05-16 | Any | MFm | 1985 | CZ14 | rDXGF | Each | 1 | 630 | None | 25.8 | 0.00382 | 11 | 2.81 | 0.000248 | 5.54 | 25.8 | 0.00382 | 11 | 2.81 | 0.000248 | 5.54 |  |  | 1 |  | RB-Appl-EffCW-med-GasDHW-GasCDryer-Tier1-FrontAnyMFm1985CZ14rDXGF
RB-Appl-EffCW-med-GasDHW-GasCDryer-Tier1-Front | DEER2016 | D16v1 | 2015-05-16 | Any | MFm | 1985 | CZ14 | rDXHP | Each | 1 | 630 | None | 18.6 | 0.00531 | 11.8 | 0.492 | 0.000862 | 5.88 | 18.6 | 0.00531 | 11.8 | 0.492 | 0.000862 | 5.88 |  |  | 1 |  | RB-Appl-EffCW-med-GasDHW-GasCDryer-Tier1-FrontAnyMFm1985CZ14rDXHP
RB-Appl-EffCW-med-GasDHW-GasCDryer-Tier1-Front | DEER2016 | D16v1 | 2015-05-16 | Any | MFm | 1985 | CZ14 | rNCEH | Each | 1 | 630 | None | 5.99 | 0.00247 | 11.8 | -4.83 | -2.91e-05 | 5.86 | 5.99 | 0.00247 | 11.8 | -4.83 | -2.91e-05 | 5.86 |  |  | 1 |  | RB-Appl-EffCW-med-GasDHW-GasCDryer-Tier1-FrontAnyMFm1985CZ14rNCEH
RB-Appl-EffCW-med-GasDHW-GasCDryer-Tier1-Front | DEER2016 | D16v1 | 2015-05-16 | Any | MFm | 1985 | CZ14 | rNCGF | Each | 1 | 630 | None | 17.1 | 0.00247 | 10.9 | -0.536 | -1.94e-05 | 5.52 | 17.1 | 0.00247 | 10.9 | -0.536 | -1.94e-05 | 5.52 |  |  | 1 |  | RB-Appl-EffCW-med-GasDHW-GasCDryer-Tier1-FrontAnyMFm1985CZ14rNCGF
RB-Appl-EffCW-med-GasDHW-GasCDryer-Tier1-Front | DEER2016 | D16v1 | 2015-05-16 | Any | MFm | 1985 | CZ15 | rDXGF | Each | 1 | 630 | None | 30 | 0.0042 | 10.7 | 4.19 | 4.77e-05 | 5.66 | 30 | 0.0042 | 10.7 | 4.19 | 4.77e-05 | 5.66 |  |  | 1 |  | RB-Appl-EffCW-med-GasDHW-GasCDryer-Tier1-FrontAnyMFm1985CZ15rDXGF
RB-Appl-EffCW-med-GasDHW-GasCDryer-Tier1-Front | DEER2016 | D16v1 | 2015-05-16 | Any | MFm | 1985 | CZ15 | rDXHP | Each | 1 | 630 | None | 26.3 | 0.00494 | 11.1 | 2.69 | 0.000638 | 5.81 | 26.3 | 0.00494 | 11.1 | 2.69 | 0.000638 | 5.81 |  |  | 1 |  | RB-Appl-EffCW-med-GasDHW-GasCDryer-Tier1-FrontAnyMFm1985CZ15rDXHP
RB-Appl-EffCW-med-GasDHW-GasCDryer-Tier1-Front | DEER2016 | D16v1 | 2015-05-16 | Any | MFm | 1985 | CZ15 | rNCEH | Each | 1 | 630 | None | 13 | 0.00247 | 11.1 | -2.14 | -3.07e-05 | 5.79 | 13 | 0.00247 | 11.1 | -2.14 | -3.07e-05 | 5.79 |  |  | 1 |  | RB-Appl-EffCW-med-GasDHW-GasCDryer-Tier1-FrontAnyMFm1985CZ15rNCEH
RB-Appl-EffCW-med-GasDHW-GasCDryer-Tier1-Front | DEER2016 | D16v1 | 2015-05-16 | Any | MFm | 1985 | CZ15 | rNCGF | Each | 1 | 630 | None | 17.6 | 0.00243 | 10.7 | -0.357 | -6.13e-05 | 5.65 | 17.6 | 0.00243 | 10.7 | -0.357 | -6.13e-05 | 5.65 |  |  | 1 |  | RB-Appl-EffCW-med-GasDHW-GasCDryer-Tier1-FrontAnyMFm1985CZ15rNCGF
RB-Appl-EffCW-med-GasDHW-GasCDryer-Tier1-Front | DEER2016 | D16v1 | 2015-05-16 | Any | MFm | 1985 | CZ16 | rDXGF | Each | 1 | 512 | None | 20.1 | 0.00303 | 11.7 | -0.511 | -0.000777 | 5.95 | 20.1 | 0.00303 | 11.7 | -0.511 | -0.000777 | 5.95 |  |  | 1 |  | RB-Appl-EffCW-med-GasDHW-GasCDryer-Tier1-FrontAnyMFm1985CZ16rDXGF
RB-Appl-EffCW-med-GasDHW-GasCDryer-Tier1-Front | DEER2016 | D16v1 | 2015-05-16 | Any | MFm | 1985 | CZ16 | rDXHP | Each | 1 | 512 | None | 12.4 | 0.00448 | 12.4 | -0.168 | 0.000778 | 5.94 | 12.4 | 0.00448 | 12.4 | -0.168 | 0.000778 | 5.94 |  |  | 1 |  | RB-Appl-EffCW-med-GasDHW-GasCDryer-Tier1-FrontAnyMFm1985CZ16rDXHP
RB-Appl-EffCW-med-GasDHW-GasCDryer-Tier1-Front | DEER2016 | D16v1 | 2015-05-16 | Any | MFm | 1985 | CZ16 | rNCEH | Each | 1 | 512 | None | 6.31 | 0.00243 | 12.4 | -0.679 | -8.78e-05 | 5.94 | 6.31 | 0.00243 | 12.4 | -0.679 | -8.78e-05 | 5.94 |  |  | 1 |  | RB-Appl-EffCW-med-GasDHW-GasCDryer-Tier1-FrontAnyMFm1985CZ16rNCEH
RB-Appl-EffCW-med-GasDHW-GasCDryer-Tier1-Front | DEER2016 | D16v1 | 2015-05-16 | Any | MFm | 1985 | CZ16 | rNCGF | Each | 1 | 512 | None | 16.6 | 0.00238 | 11.7 | -0.688 | -0.000101 | 5.95 | 16.6 | 0.00238 | 11.7 | -0.688 | -0.000101 | 5.95 |  |  | 1 |  | RB-Appl-EffCW-med-GasDHW-GasCDryer-Tier1-FrontAnyMFm1985CZ16rNCGF
RB-Appl-EffCW-med-GasDHW-GasCDryer-Tier1-Front | DEER2016 | D16v1 | 2015-05-16 | Any | MFm | 1996 | CZ01 | rDXGF | Each | 1 | 432 | None | 17 | 0.0059 | 11.5 | -0.632 | 0.00305 | 5.83 | 17 | 0.0059 | 11.5 | -0.632 | 0.00305 | 5.83 |  |  | 1 |  | RB-Appl-EffCW-med-GasDHW-GasCDryer-Tier1-FrontAnyMFm1996CZ01rDXGF
RB-Appl-EffCW-med-GasDHW-GasCDryer-Tier1-Front | DEER2016 | D16v1 | 2015-05-16 | Any | MFm | 1996 | CZ01 | rDXHP | Each | 1 | 432 | None | 8.85 | 0.00351 | 12.4 | -1.21 | 0.000326 | 5.94 | 8.85 | 0.00351 | 12.4 | -1.21 | 0.000326 | 5.94 |  |  | 1 |  | RB-Appl-EffCW-med-GasDHW-GasCDryer-Tier1-FrontAnyMFm1996CZ01rDXHP
RB-Appl-EffCW-med-GasDHW-GasCDryer-Tier1-Front | DEER2016 | D16v1 | 2015-05-16 | Any | MFm | 1996 | CZ01 | rNCEH | Each | 1 | 432 | None | 1.5 | 0.00231 | 12.4 | -1.81 | -9.68e-05 | 5.94 | 1.5 | 0.00231 | 12.4 | -1.81 | -9.68e-05 | 5.94 |  |  | 1 |  | RB-Appl-EffCW-med-GasDHW-GasCDryer-Tier1-FrontAnyMFm1996CZ01rNCEH
RB-Appl-EffCW-med-GasDHW-GasCDryer-Tier1-Front | DEER2016 | D16v1 | 2015-05-16 | Any | MFm | 1996 | CZ01 | rNCGF | Each | 1 | 432 | None | 16.5 | 0.00239 | 11.5 | -0.735 | -5.02e-05 | 5.84 | 16.5 | 0.00239 | 11.5 | -0.735 | -5.02e-05 | 5.84 |  |  | 1 |  | RB-Appl-EffCW-med-GasDHW-GasCDryer-Tier1-FrontAnyMFm1996CZ01rNCGF
RB-Appl-EffCW-med-GasDHW-GasCDryer-Tier1-Front | DEER2016 | D16v1 | 2015-05-16 | Any | MFm | 1996 | CZ02 | rDXGF | Each | 1 | 432 | None | 18.1 | 0.00822 | 11.5 | -1.06 | 0.00317 | 5.88 | 18.1 | 0.00822 | 11.5 | -1.06 | 0.00317 | 5.88 |  |  | 1 |  | RB-Appl-EffCW-med-GasDHW-GasCDryer-Tier1-FrontAnyMFm1996CZ02rDXGF
RB-Appl-EffCW-med-GasDHW-GasCDryer-Tier1-Front | DEER2016 | D16v1 | 2015-05-16 | Any | MFm | 1996 | CZ02 | rDXHP | Each | 1 | 432 | None | 13 | 0.0102 | 12.1 | -0.541 | 0.00218 | 5.91 | 13 | 0.0102 | 12.1 | -0.541 | 0.00218 | 5.91 |  |  | 1 |  | RB-Appl-EffCW-med-GasDHW-GasCDryer-Tier1-FrontAnyMFm1996CZ02rDXHP
RB-Appl-EffCW-med-GasDHW-GasCDryer-Tier1-Front | DEER2016 | D16v1 | 2015-05-16 | Any | MFm | 1996 | CZ02 | rNCEH | Each | 1 | 432 | None | 9.09 | 0.00247 | 12.1 | -1.18 | -7.01e-05 | 5.9 | 9.09 | 0.00247 | 12.1 | -1.18 | -7.01e-05 | 5.9 |  |  | 1 |  | RB-Appl-EffCW-med-GasDHW-GasCDryer-Tier1-FrontAnyMFm1996CZ02rNCEH
RB-Appl-EffCW-med-GasDHW-GasCDryer-Tier1-Front | DEER2016 | D16v1 | 2015-05-16 | Any | MFm | 1996 | CZ02 | rNCGF | Each | 1 | 432 | None | 17 | 0.00248 | 11.5 | -0.683 | -8.12e-05 | 5.89 | 17 | 0.00248 | 11.5 | -0.683 | -8.12e-05 | 5.89 |  |  | 1 |  | RB-Appl-EffCW-med-GasDHW-GasCDryer-Tier1-FrontAnyMFm1996CZ02rNCGF
RB-Appl-EffCW-med-GasDHW-GasCDryer-Tier1-Front | DEER2016 | D16v1 | 2015-05-16 | Any | MFm | 1996 | CZ03 | rDXGF | Each | 1 | 432 | None | 17.9 | 0.00273 | 11.5 | -0.795 | -0.000248 | 5.89 | 17.9 | 0.00273 | 11.5 | -0.795 | -0.000248 | 5.89 |  |  | 1 |  | RB-Appl-EffCW-med-GasDHW-GasCDryer-Tier1-FrontAnyMFm1996CZ03rDXGF
RB-Appl-EffCW-med-GasDHW-GasCDryer-Tier1-Front | DEER2016 | D16v1 | 2015-05-16 | Any | MFm | 1996 | CZ03 | rDXHP | Each | 1 | 432 | None | 12.4 | 0.00436 | 12.1 | -0.497 | 0.000981 | 5.91 | 12.4 | 0.00436 | 12.1 | -0.497 | 0.000981 | 5.91 |  |  | 1 |  | RB-Appl-EffCW-med-GasDHW-GasCDryer-Tier1-FrontAnyMFm1996CZ03rDXHP
RB-Appl-EffCW-med-GasDHW-GasCDryer-Tier1-Front | DEER2016 | D16v1 | 2015-05-16 | Any | MFm | 1996 | CZ03 | rNCEH | Each | 1 | 432 | None | 8.08 | 0.00246 | 12.1 | -1.18 | -7.08e-05 | 5.9 | 8.08 | 0.00246 | 12.1 | -1.18 | -7.08e-05 | 5.9 |  |  | 1 |  | RB-Appl-EffCW-med-GasDHW-GasCDryer-Tier1-FrontAnyMFm1996CZ03rNCEH
RB-Appl-EffCW-med-GasDHW-GasCDryer-Tier1-Front | DEER2016 | D16v1 | 2015-05-16 | Any | MFm | 1996 | CZ03 | rNCGF | Each | 1 | 432 | None | 16.9 | 0.00238 | 11.5 | -0.687 | -6.22e-05 | 5.89 | 16.9 | 0.00238 | 11.5 | -0.687 | -6.22e-05 | 5.89 |  |  | 1 |  | RB-Appl-EffCW-med-GasDHW-GasCDryer-Tier1-FrontAnyMFm1996CZ03rNCGF
RB-Appl-EffCW-med-GasDHW-GasCDryer-Tier1-Front | DEER2016 | D16v1 | 2015-05-16 | Any | MFm | 1996 | CZ04 | rDXGF | Each | 1 | 432 | None | 18.8 | 0.00462 | 11.5 | -0.364 | 0.000357 | 5.88 | 18.8 | 0.00462 | 11.5 | -0.364 | 0.000357 | 5.88 |  |  | 1 |  | RB-Appl-EffCW-med-GasDHW-GasCDryer-Tier1-FrontAnyMFm1996CZ04rDXGF
RB-Appl-EffCW-med-GasDHW-GasCDryer-Tier1-Front | DEER2016 | D16v1 | 2015-05-16 | Any | MFm | 1996 | CZ04 | rDXHP | Each | 1 | 432 | None | 14.6 | 0.00598 | 12 | -0.313 | 0.000951 | 5.89 | 14.6 | 0.00598 | 12 | -0.313 | 0.000951 | 5.89 |  |  | 1 |  | RB-Appl-EffCW-med-GasDHW-GasCDryer-Tier1-FrontAnyMFm1996CZ04rDXHP
RB-Appl-EffCW-med-GasDHW-GasCDryer-Tier1-Front | DEER2016 | D16v1 | 2015-05-16 | Any | MFm | 1996 | CZ04 | rNCEH | Each | 1 | 432 | None | 10.6 | 0.00246 | 11.9 | -1 | -7.1e-05 | 5.89 | 10.6 | 0.00246 | 11.9 | -1 | -7.1e-05 | 5.89 |  |  | 1 |  | RB-Appl-EffCW-med-GasDHW-GasCDryer-Tier1-FrontAnyMFm1996CZ04rNCEH
RB-Appl-EffCW-med-GasDHW-GasCDryer-Tier1-Front | DEER2016 | D16v1 | 2015-05-16 | Any | MFm | 1996 | CZ04 | rNCGF | Each | 1 | 432 | None | 17.1 | 0.00244 | 11.5 | -0.631 | -6.19e-05 | 5.88 | 17.1 | 0.00244 | 11.5 | -0.631 | -6.19e-05 | 5.88 |  |  | 1 |  | RB-Appl-EffCW-med-GasDHW-GasCDryer-Tier1-FrontAnyMFm1996CZ04rNCGF
RB-Appl-EffCW-med-GasDHW-GasCDryer-Tier1-Front | DEER2016 | D16v1 | 2015-05-16 | Any | MFm | 1996 | CZ05 | rDXGF | Each | 1 | 432 | None | 17.3 | 0.00527 | 11.5 | -0.534 | -6.81e-05 | 5.89 | 17.3 | 0.00527 | 11.5 | -0.534 | -6.81e-05 | 5.89 |  |  | 1 |  | RB-Appl-EffCW-med-GasDHW-GasCDryer-Tier1-FrontAnyMFm1996CZ05rDXGF
RB-Appl-EffCW-med-GasDHW-GasCDryer-Tier1-Front | DEER2016 | D16v1 | 2015-05-16 | Any | MFm | 1996 | CZ05 | rDXHP | Each | 1 | 432 | None | 11 | 0.00414 | 12.2 | -0.784 | 0.00106 | 5.91 | 11 | 0.00414 | 12.2 | -0.784 | 0.00106 | 5.91 |  |  | 1 |  | RB-Appl-EffCW-med-GasDHW-GasCDryer-Tier1-FrontAnyMFm1996CZ05rDXHP
RB-Appl-EffCW-med-GasDHW-GasCDryer-Tier1-Front | DEER2016 | D16v1 | 2015-05-16 | Any | MFm | 1996 | CZ05 | rNCEH | Each | 1 | 432 | None | 7.3 | 0.00246 | 12.2 | -1.2 | -7.1e-05 | 5.91 | 7.3 | 0.00246 | 12.2 | -1.2 | -7.1e-05 | 5.91 |  |  | 1 |  | RB-Appl-EffCW-med-GasDHW-GasCDryer-Tier1-FrontAnyMFm1996CZ05rNCEH
RB-Appl-EffCW-med-GasDHW-GasCDryer-Tier1-Front | DEER2016 | D16v1 | 2015-05-16 | Any | MFm | 1996 | CZ05 | rNCGF | Each | 1 | 432 | None | 16.9 | 0.0024 | 11.5 | -0.673 | -3.47e-05 | 5.9 | 16.9 | 0.0024 | 11.5 | -0.673 | -3.47e-05 | 5.9 |  |  | 1 |  | RB-Appl-EffCW-med-GasDHW-GasCDryer-Tier1-FrontAnyMFm1996CZ05rNCGF
RB-Appl-EffCW-med-GasDHW-GasCDryer-Tier1-Front | DEER2016 | D16v1 | 2015-05-16 | Any | MFm | 1996 | CZ06 | rDXGF | Each | 1 | 518 | None | 20.2 | 0.000998 | 11.6 | 0.986 | -0.00264 | 5.62 | 20.2 | 0.000998 | 11.6 | 0.986 | -0.00264 | 5.62 |  |  | 1 |  | RB-Appl-EffCW-med-GasDHW-GasCDryer-Tier1-FrontAnyMFm1996CZ06rDXGF
RB-Appl-EffCW-med-GasDHW-GasCDryer-Tier1-Front | DEER2016 | D16v1 | 2015-05-16 | Any | MFm | 1996 | CZ06 | rDXHP | Each | 1 | 518 | None | 17.5 | 0.00438 | 11.9 | -0.51 | 0.000308 | 5.87 | 17.5 | 0.00438 | 11.9 | -0.51 | 0.000308 | 5.87 |  |  | 1 |  | RB-Appl-EffCW-med-GasDHW-GasCDryer-Tier1-FrontAnyMFm1996CZ06rDXHP
RB-Appl-EffCW-med-GasDHW-GasCDryer-Tier1-Front | DEER2016 | D16v1 | 2015-05-16 | Any | MFm | 1996 | CZ06 | rNCEH | Each | 1 | 518 | None | 12.1 | 0.00245 | 11.8 | -3.97 | -3.53e-05 | 5.85 | 12.1 | 0.00245 | 11.8 | -3.97 | -3.53e-05 | 5.85 |  |  | 1 |  | RB-Appl-EffCW-med-GasDHW-GasCDryer-Tier1-FrontAnyMFm1996CZ06rNCEH
RB-Appl-EffCW-med-GasDHW-GasCDryer-Tier1-Front | DEER2016 | D16v1 | 2015-05-16 | Any | MFm | 1996 | CZ06 | rNCGF | Each | 1 | 518 | None | 17.3 | 0.00242 | 11.5 | -0.566 | -5.94e-05 | 5.61 | 17.3 | 0.00242 | 11.5 | -0.566 | -5.94e-05 | 5.61 |  |  | 1 |  | RB-Appl-EffCW-med-GasDHW-GasCDryer-Tier1-FrontAnyMFm1996CZ06rNCGF
RB-Appl-EffCW-med-GasDHW-GasCDryer-Tier1-Front | DEER2016 | D16v1 | 2015-05-16 | Any | MFm | 1996 | CZ07 | rDXGF | Each | 1 | 518 | None | 20.2 | 0.00851 | 11.6 | 1.24 | 0.00648 | 5.7 | 20.2 | 0.00851 | 11.6 | 1.24 | 0.00648 | 5.7 |  |  | 1 |  | RB-Appl-EffCW-med-GasDHW-GasCDryer-Tier1-FrontAnyMFm1996CZ07rDXGF
RB-Appl-EffCW-med-GasDHW-GasCDryer-Tier1-Front | DEER2016 | D16v1 | 2015-05-16 | Any | MFm | 1996 | CZ07 | rDXHP | Each | 1 | 518 | None | 18.5 | 0.00926 | 11.8 | 0.446 | 0.00616 | 5.87 | 18.5 | 0.00926 | 11.8 | 0.446 | 0.00616 | 5.87 |  |  | 1 |  | RB-Appl-EffCW-med-GasDHW-GasCDryer-Tier1-FrontAnyMFm1996CZ07rDXHP
RB-Appl-EffCW-med-GasDHW-GasCDryer-Tier1-Front | DEER2016 | D16v1 | 2015-05-16 | Any | MFm | 1996 | CZ07 | rNCEH | Each | 1 | 518 | None | 14 | 0.00245 | 11.8 | -2.67 | -3.52e-05 | 5.85 | 14 | 0.00245 | 11.8 | -2.67 | -3.52e-05 | 5.85 |  |  | 1 |  | RB-Appl-EffCW-med-GasDHW-GasCDryer-Tier1-FrontAnyMFm1996CZ07rNCEH
RB-Appl-EffCW-med-GasDHW-GasCDryer-Tier1-Front | DEER2016 | D16v1 | 2015-05-16 | Any | MFm | 1996 | CZ07 | rNCGF | Each | 1 | 518 | None | 17.5 | 0.00241 | 11.6 | -0.397 | -6.16e-05 | 5.68 | 17.5 | 0.00241 | 11.6 | -0.397 | -6.16e-05 | 5.68 |  |  | 1 |  | RB-Appl-EffCW-med-GasDHW-GasCDryer-Tier1-FrontAnyMFm1996CZ07rNCGF
RB-Appl-EffCW-med-GasDHW-GasCDryer-Tier1-Front | DEER2016 | D16v1 | 2015-05-16 | Any | MFm | 1996 | CZ08 | rDXGF | Each | 1 | 518 | None | 22.3 | 0.00553 | 11.5 | 1.9 | 0.000545 | 5.65 | 22.3 | 0.00553 | 11.5 | 1.9 | 0.000545 | 5.65 |  |  | 1 |  | RB-Appl-EffCW-med-GasDHW-GasCDryer-Tier1-FrontAnyMFm1996CZ08rDXGF
RB-Appl-EffCW-med-GasDHW-GasCDryer-Tier1-Front | DEER2016 | D16v1 | 2015-05-16 | Any | MFm | 1996 | CZ08 | rDXHP | Each | 1 | 518 | None | 19.8 | 0.00695 | 11.8 | 0.907 | 0.001 | 5.86 | 19.8 | 0.00695 | 11.8 | 0.907 | 0.001 | 5.86 |  |  | 1 |  | RB-Appl-EffCW-med-GasDHW-GasCDryer-Tier1-FrontAnyMFm1996CZ08rDXHP
RB-Appl-EffCW-med-GasDHW-GasCDryer-Tier1-Front | DEER2016 | D16v1 | 2015-05-16 | Any | MFm | 1996 | CZ08 | rNCEH | Each | 1 | 518 | None | 12.9 | 0.00246 | 11.7 | -3.41 | -3.49e-05 | 5.84 | 12.9 | 0.00246 | 11.7 | -3.41 | -3.49e-05 | 5.84 |  |  | 1 |  | RB-Appl-EffCW-med-GasDHW-GasCDryer-Tier1-FrontAnyMFm1996CZ08rNCEH
RB-Appl-EffCW-med-GasDHW-GasCDryer-Tier1-Front | DEER2016 | D16v1 | 2015-05-16 | Any | MFm | 1996 | CZ08 | rNCGF | Each | 1 | 518 | None | 17.3 | 0.00248 | 11.4 | -0.506 | -7.73e-05 | 5.62 | 17.3 | 0.00248 | 11.4 | -0.506 | -7.73e-05 | 5.62 |  |  | 1 |  | RB-Appl-EffCW-med-GasDHW-GasCDryer-Tier1-FrontAnyMFm1996CZ08rNCGF
RB-Appl-EffCW-med-GasDHW-GasCDryer-Tier1-Front | DEER2016 | D16v1 | 2015-05-16 | Any | MFm | 1996 | CZ09 | rDXGF | Each | 1 | 487 | None | 23 | 0.00414 | 11.4 | -0.686 | -3.44e-05 | 5.89 | 23 | 0.00414 | 11.4 | -0.686 | -3.44e-05 | 5.89 |  |  | 1 |  | RB-Appl-EffCW-med-GasDHW-GasCDryer-Tier1-FrontAnyMFm1996CZ09rDXGF
RB-Appl-EffCW-med-GasDHW-GasCDryer-Tier1-Front | DEER2016 | D16v1 | 2015-05-16 | Any | MFm | 1996 | CZ09 | rDXHP | Each | 1 | 487 | None | 19 | 0.00446 | 11.8 | -0.793 | 0.000212 | 5.87 | 19 | 0.00446 | 11.8 | -0.793 | 0.000212 | 5.87 |  |  | 1 |  | RB-Appl-EffCW-med-GasDHW-GasCDryer-Tier1-FrontAnyMFm1996CZ09rDXHP
RB-Appl-EffCW-med-GasDHW-GasCDryer-Tier1-Front | DEER2016 | D16v1 | 2015-05-16 | Any | MFm | 1996 | CZ09 | rNCEH | Each | 1 | 487 | None | 11.3 | 0.00246 | 11.7 | -0.714 | -9e-05 | 5.87 | 11.3 | 0.00246 | 11.7 | -0.714 | -9e-05 | 5.87 |  |  | 1 |  | RB-Appl-EffCW-med-GasDHW-GasCDryer-Tier1-FrontAnyMFm1996CZ09rNCEH
RB-Appl-EffCW-med-GasDHW-GasCDryer-Tier1-Front | DEER2016 | D16v1 | 2015-05-16 | Any | MFm | 1996 | CZ09 | rNCGF | Each | 1 | 487 | None | 17.1 | 0.00243 | 11.3 | -0.754 | -0.000101 | 5.89 | 17.1 | 0.00243 | 11.3 | -0.754 | -0.000101 | 5.89 |  |  | 1 |  | RB-Appl-EffCW-med-GasDHW-GasCDryer-Tier1-FrontAnyMFm1996CZ09rNCGF
RB-Appl-EffCW-med-GasDHW-GasCDryer-Tier1-Front | DEER2016 | D16v1 | 2015-05-16 | Any | MFm | 1996 | CZ10 | rDXGF | Each | 1 | 487 | None | 20.3 | 0.00631 | 11.3 | -0.254 | -0.000555 | 5.88 | 20.3 | 0.00631 | 11.3 | -0.254 | -0.000555 | 5.88 |  |  | 1 |  | RB-Appl-EffCW-med-GasDHW-GasCDryer-Tier1-FrontAnyMFm1996CZ10rDXGF
RB-Appl-EffCW-med-GasDHW-GasCDryer-Tier1-Front | DEER2016 | D16v1 | 2015-05-16 | Any | MFm | 1996 | CZ10 | rDXHP | Each | 1 | 487 | None | 16.5 | 0.00675 | 11.7 | -0.0895 | 6.27e-05 | 5.87 | 16.5 | 0.00675 | 11.7 | -0.0895 | 6.27e-05 | 5.87 |  |  | 1 |  | RB-Appl-EffCW-med-GasDHW-GasCDryer-Tier1-FrontAnyMFm1996CZ10rDXHP
RB-Appl-EffCW-med-GasDHW-GasCDryer-Tier1-Front | DEER2016 | D16v1 | 2015-05-16 | Any | MFm | 1996 | CZ10 | rNCEH | Each | 1 | 487 | None | 11.2 | 0.00246 | 11.7 | -0.695 | -8.99e-05 | 5.87 | 11.2 | 0.00246 | 11.7 | -0.695 | -8.99e-05 | 5.87 |  |  | 1 |  | RB-Appl-EffCW-med-GasDHW-GasCDryer-Tier1-FrontAnyMFm1996CZ10rNCEH
RB-Appl-EffCW-med-GasDHW-GasCDryer-Tier1-Front | DEER2016 | D16v1 | 2015-05-16 | Any | MFm | 1996 | CZ10 | rNCGF | Each | 1 | 487 | None | 17.1 | 0.00244 | 11.3 | -0.751 | -6.29e-05 | 5.88 | 17.1 | 0.00244 | 11.3 | -0.751 | -6.29e-05 | 5.88 |  |  | 1 |  | RB-Appl-EffCW-med-GasDHW-GasCDryer-Tier1-FrontAnyMFm1996CZ10rNCGF
RB-Appl-EffCW-med-GasDHW-GasCDryer-Tier1-Front | DEER2016 | D16v1 | 2015-05-16 | Any | MFm | 1996 | CZ11 | rDXGF | Each | 1 | 456 | None | 21.5 | 0.00478 | 11.3 | -0.5 | 0.00026 | 5.84 | 21.5 | 0.00478 | 11.3 | -0.5 | 0.00026 | 5.84 |  |  | 1 |  | RB-Appl-EffCW-med-GasDHW-GasCDryer-Tier1-FrontAnyMFm1996CZ11rDXGF
RB-Appl-EffCW-med-GasDHW-GasCDryer-Tier1-Front | DEER2016 | D16v1 | 2015-05-16 | Any | MFm | 1996 | CZ11 | rDXHP | Each | 1 | 456 | None | 17.2 | 0.00452 | 11.8 | -0.697 | 9.03e-05 | 5.88 | 17.2 | 0.00452 | 11.8 | -0.697 | 9.03e-05 | 5.88 |  |  | 1 |  | RB-Appl-EffCW-med-GasDHW-GasCDryer-Tier1-FrontAnyMFm1996CZ11rDXHP
RB-Appl-EffCW-med-GasDHW-GasCDryer-Tier1-Front | DEER2016 | D16v1 | 2015-05-16 | Any | MFm | 1996 | CZ11 | rNCEH | Each | 1 | 456 | None | 10 | 0.00245 | 11.8 | -1.25 | -9.1e-05 | 5.87 | 10 | 0.00245 | 11.8 | -1.25 | -9.1e-05 | 5.87 |  |  | 1 |  | RB-Appl-EffCW-med-GasDHW-GasCDryer-Tier1-FrontAnyMFm1996CZ11rNCEH
RB-Appl-EffCW-med-GasDHW-GasCDryer-Tier1-Front | DEER2016 | D16v1 | 2015-05-16 | Any | MFm | 1996 | CZ11 | rNCGF | Each | 1 | 456 | None | 17 | 0.00242 | 11.3 | -0.808 | -8.67e-05 | 5.84 | 17 | 0.00242 | 11.3 | -0.808 | -8.67e-05 | 5.84 |  |  | 1 |  | RB-Appl-EffCW-med-GasDHW-GasCDryer-Tier1-FrontAnyMFm1996CZ11rNCGF
RB-Appl-EffCW-med-GasDHW-GasCDryer-Tier1-Front | DEER2016 | D16v1 | 2015-05-16 | Any | MFm | 1996 | CZ12 | rDXGF | Each | 1 | 456 | None | 20 | 0.00593 | 11.3 | -0.558 | 0.00427 | 5.85 | 20 | 0.00593 | 11.3 | -0.558 | 0.00427 | 5.85 |  |  | 1 |  | RB-Appl-EffCW-med-GasDHW-GasCDryer-Tier1-FrontAnyMFm1996CZ12rDXGF
RB-Appl-EffCW-med-GasDHW-GasCDryer-Tier1-Front | DEER2016 | D16v1 | 2015-05-16 | Any | MFm | 1996 | CZ12 | rDXHP | Each | 1 | 456 | None | 14.8 | 0.0038 | 11.9 | 0.015 | 0.000796 | 5.89 | 14.8 | 0.0038 | 11.9 | 0.015 | 0.000796 | 5.89 |  |  | 1 |  | RB-Appl-EffCW-med-GasDHW-GasCDryer-Tier1-FrontAnyMFm1996CZ12rDXHP
RB-Appl-EffCW-med-GasDHW-GasCDryer-Tier1-Front | DEER2016 | D16v1 | 2015-05-16 | Any | MFm | 1996 | CZ12 | rNCEH | Each | 1 | 456 | None | 8.21 | 0.00246 | 11.9 | -1.27 | -9.08e-05 | 5.89 | 8.21 | 0.00246 | 11.9 | -1.27 | -9.08e-05 | 5.89 |  |  | 1 |  | RB-Appl-EffCW-med-GasDHW-GasCDryer-Tier1-FrontAnyMFm1996CZ12rNCEH
RB-Appl-EffCW-med-GasDHW-GasCDryer-Tier1-Front | DEER2016 | D16v1 | 2015-05-16 | Any | MFm | 1996 | CZ12 | rNCGF | Each | 1 | 456 | None | 16.8 | 0.00237 | 11.3 | -0.841 | -0.000127 | 5.84 | 16.8 | 0.00237 | 11.3 | -0.841 | -0.000127 | 5.84 |  |  | 1 |  | RB-Appl-EffCW-med-GasDHW-GasCDryer-Tier1-FrontAnyMFm1996CZ12rNCGF
RB-Appl-EffCW-med-GasDHW-GasCDryer-Tier1-Front | DEER2016 | D16v1 | 2015-05-16 | Any | MFm | 1996 | CZ13 | rDXGF | Each | 1 | 456 | None | 21.9 | 0.00459 | 11.2 | -0.284 | 0.000644 | 5.84 | 21.9 | 0.00459 | 11.2 | -0.284 | 0.000644 | 5.84 |  |  | 1 |  | RB-Appl-EffCW-med-GasDHW-GasCDryer-Tier1-FrontAnyMFm1996CZ13rDXGF
RB-Appl-EffCW-med-GasDHW-GasCDryer-Tier1-Front | DEER2016 | D16v1 | 2015-05-16 | Any | MFm | 1996 | CZ13 | rDXHP | Each | 1 | 456 | None | 16.7 | 0.00461 | 11.7 | -0.941 | 0.000254 | 5.87 | 16.7 | 0.00461 | 11.7 | -0.941 | 0.000254 | 5.87 |  |  | 1 |  | RB-Appl-EffCW-med-GasDHW-GasCDryer-Tier1-FrontAnyMFm1996CZ13rDXHP
RB-Appl-EffCW-med-GasDHW-GasCDryer-Tier1-Front | DEER2016 | D16v1 | 2015-05-16 | Any | MFm | 1996 | CZ13 | rNCEH | Each | 1 | 456 | None | 9.11 | 0.00245 | 11.7 | -1.21 | -9.07e-05 | 5.87 | 9.11 | 0.00245 | 11.7 | -1.21 | -9.07e-05 | 5.87 |  |  | 1 |  | RB-Appl-EffCW-med-GasDHW-GasCDryer-Tier1-FrontAnyMFm1996CZ13rNCEH
RB-Appl-EffCW-med-GasDHW-GasCDryer-Tier1-Front | DEER2016 | D16v1 | 2015-05-16 | Any | MFm | 1996 | CZ13 | rNCGF | Each | 1 | 456 | None | 16.9 | 0.00241 | 11.2 | -0.828 | -9.41e-05 | 5.86 | 16.9 | 0.00241 | 11.2 | -0.828 | -9.41e-05 | 5.86 |  |  | 1 |  | RB-Appl-EffCW-med-GasDHW-GasCDryer-Tier1-FrontAnyMFm1996CZ13rNCGF
RB-Appl-EffCW-med-GasDHW-GasCDryer-Tier1-Front | DEER2016 | D16v1 | 2015-05-16 | Any | MFm | 1996 | CZ14 | rDXGF | Each | 1 | 480 | None | 23.1 | 0.00324 | 11.4 | -0.139 | -0.000252 | 5.89 | 23.1 | 0.00324 | 11.4 | -0.139 | -0.000252 | 5.89 |  |  | 1 |  | RB-Appl-EffCW-med-GasDHW-GasCDryer-Tier1-FrontAnyMFm1996CZ14rDXGF
RB-Appl-EffCW-med-GasDHW-GasCDryer-Tier1-Front | DEER2016 | D16v1 | 2015-05-16 | Any | MFm | 1996 | CZ14 | rDXHP | Each | 1 | 480 | None | 19.7 | 0.00356 | 11.8 | 0.0841 | -0.000206 | 5.88 | 19.7 | 0.00356 | 11.8 | 0.0841 | -0.000206 | 5.88 |  |  | 1 |  | RB-Appl-EffCW-med-GasDHW-GasCDryer-Tier1-FrontAnyMFm1996CZ14rDXHP
RB-Appl-EffCW-med-GasDHW-GasCDryer-Tier1-Front | DEER2016 | D16v1 | 2015-05-16 | Any | MFm | 1996 | CZ14 | rNCEH | Each | 1 | 480 | None | 10 | 0.00244 | 11.8 | -0.866 | -0.000112 | 5.88 | 10 | 0.00244 | 11.8 | -0.866 | -0.000112 | 5.88 |  |  | 1 |  | RB-Appl-EffCW-med-GasDHW-GasCDryer-Tier1-FrontAnyMFm1996CZ14rNCEH
RB-Appl-EffCW-med-GasDHW-GasCDryer-Tier1-Front | DEER2016 | D16v1 | 2015-05-16 | Any | MFm | 1996 | CZ14 | rNCGF | Each | 1 | 480 | None | 17.1 | 0.00239 | 11.3 | -0.897 | -0.000136 | 5.89 | 17.1 | 0.00239 | 11.3 | -0.897 | -0.000136 | 5.89 |  |  | 1 |  | RB-Appl-EffCW-med-GasDHW-GasCDryer-Tier1-FrontAnyMFm1996CZ14rNCGF
RB-Appl-EffCW-med-GasDHW-GasCDryer-Tier1-Front | DEER2016 | D16v1 | 2015-05-16 | Any | MFm | 1996 | CZ15 | rDXGF | Each | 1 | 480 | None | 23.9 | 0.00398 | 10.9 | -0.297 | -0.000293 | 5.82 | 23.9 | 0.00398 | 10.9 | -0.297 | -0.000293 | 5.82 |  |  | 1 |  | RB-Appl-EffCW-med-GasDHW-GasCDryer-Tier1-FrontAnyMFm1996CZ15rDXGF
RB-Appl-EffCW-med-GasDHW-GasCDryer-Tier1-Front | DEER2016 | D16v1 | 2015-05-16 | Any | MFm | 1996 | CZ15 | rDXHP | Each | 1 | 480 | None | 22.4 | 0.00478 | 11.1 | -0.282 | -7.44e-05 | 5.81 | 22.4 | 0.00478 | 11.1 | -0.282 | -7.44e-05 | 5.81 |  |  | 1 |  | RB-Appl-EffCW-med-GasDHW-GasCDryer-Tier1-FrontAnyMFm1996CZ15rDXHP
RB-Appl-EffCW-med-GasDHW-GasCDryer-Tier1-Front | DEER2016 | D16v1 | 2015-05-16 | Any | MFm | 1996 | CZ15 | rNCEH | Each | 1 | 480 | None | 15 | 0.00244 | 11.1 | -0.838 | -0.000113 | 5.81 | 15 | 0.00244 | 11.1 | -0.838 | -0.000113 | 5.81 |  |  | 1 |  | RB-Appl-EffCW-med-GasDHW-GasCDryer-Tier1-FrontAnyMFm1996CZ15rNCEH
RB-Appl-EffCW-med-GasDHW-GasCDryer-Tier1-Front | DEER2016 | D16v1 | 2015-05-16 | Any | MFm | 1996 | CZ15 | rNCGF | Each | 1 | 480 | None | 17.4 | 0.00241 | 10.9 | -0.811 | -7.63e-05 | 5.81 | 17.4 | 0.00241 | 10.9 | -0.811 | -7.63e-05 | 5.81 |  |  | 1 |  | RB-Appl-EffCW-med-GasDHW-GasCDryer-Tier1-FrontAnyMFm1996CZ15rNCGF
RB-Appl-EffCW-med-GasDHW-GasCDryer-Tier1-Front | DEER2016 | D16v1 | 2015-05-16 | Any | MFm | 1996 | CZ16 | rDXGF | Each | 1 | 432 | None | 20.6 | 0.00371 | 11.7 | -0.617 | -0.000217 | 5.89 | 20.6 | 0.00371 | 11.7 | -0.617 | -0.000217 | 5.89 |  |  | 1 |  | RB-Appl-EffCW-med-GasDHW-GasCDryer-Tier1-FrontAnyMFm1996CZ16rDXGF
RB-Appl-EffCW-med-GasDHW-GasCDryer-Tier1-Front | DEER2016 | D16v1 | 2015-05-16 | Any | MFm | 1996 | CZ16 | rDXHP | Each | 1 | 432 | None | 12 | 0.00373 | 12.4 | -0.576 | -0.000648 | 5.94 | 12 | 0.00373 | 12.4 | -0.576 | -0.000648 | 5.94 |  |  | 1 |  | RB-Appl-EffCW-med-GasDHW-GasCDryer-Tier1-FrontAnyMFm1996CZ16rDXHP
RB-Appl-EffCW-med-GasDHW-GasCDryer-Tier1-Front | DEER2016 | D16v1 | 2015-05-16 | Any | MFm | 1996 | CZ16 | rNCEH | Each | 1 | 432 | None | 5.06 | 0.00248 | 12.4 | -1.73 | -6.82e-05 | 5.93 | 5.06 | 0.00248 | 12.4 | -1.73 | -6.82e-05 | 5.93 |  |  | 1 |  | RB-Appl-EffCW-med-GasDHW-GasCDryer-Tier1-FrontAnyMFm1996CZ16rNCEH
RB-Appl-EffCW-med-GasDHW-GasCDryer-Tier1-Front | DEER2016 | D16v1 | 2015-05-16 | Any | MFm | 1996 | CZ16 | rNCGF | Each | 1 | 432 | None | 16.8 | 0.00245 | 11.6 | -0.696 | -6.26e-05 | 5.87 | 16.8 | 0.00245 | 11.6 | -0.696 | -6.26e-05 | 5.87 |  |  | 1 |  | RB-Appl-EffCW-med-GasDHW-GasCDryer-Tier1-FrontAnyMFm1996CZ16rNCGF
RB-Appl-EffCW-med-GasDHW-GasCDryer-Tier1-Front | DEER2016 | D16v1 | 2015-05-16 | Any | MFm | 2003 | CZ01 | rDXGF | Each | 1 | 441 | None | 17 | 0.00447 | 11.8 | -0.733 | 0.000621 | 5.93 | 17 | 0.00447 | 11.8 | -0.733 | 0.000621 | 5.93 |  |  | 1 |  | RB-Appl-EffCW-med-GasDHW-GasCDryer-Tier1-FrontAnyMFm2003CZ01rDXGF
RB-Appl-EffCW-med-GasDHW-GasCDryer-Tier1-Front | DEER2016 | D16v1 | 2015-05-16 | Any | MFm | 2003 | CZ01 | rDXHP | Each | 1 | 441 | None | 10.3 | 0.00329 | 12.4 | -0.534 | 0.00125 | 5.94 | 10.3 | 0.00329 | 12.4 | -0.534 | 0.00125 | 5.94 |  |  | 1 |  | RB-Appl-EffCW-med-GasDHW-GasCDryer-Tier1-FrontAnyMFm2003CZ01rDXHP
RB-Appl-EffCW-med-GasDHW-GasCDryer-Tier1-Front | DEER2016 | D16v1 | 2015-05-16 | Any | MFm | 2003 | CZ01 | rNCEH | Each | 1 | 441 | None | 4.44 | 0.00244 | 12.4 | -1.29 | -8.88e-05 | 5.93 | 4.44 | 0.00244 | 12.4 | -1.29 | -8.88e-05 | 5.93 |  |  | 1 |  | RB-Appl-EffCW-med-GasDHW-GasCDryer-Tier1-FrontAnyMFm2003CZ01rNCEH
RB-Appl-EffCW-med-GasDHW-GasCDryer-Tier1-Front | DEER2016 | D16v1 | 2015-05-16 | Any | MFm | 2003 | CZ01 | rNCGF | Each | 1 | 441 | None | 16.7 | 0.00238 | 11.7 | -0.72 | -8.31e-05 | 5.95 | 16.7 | 0.00238 | 11.7 | -0.72 | -8.31e-05 | 5.95 |  |  | 1 |  | RB-Appl-EffCW-med-GasDHW-GasCDryer-Tier1-FrontAnyMFm2003CZ01rNCGF
RB-Appl-EffCW-med-GasDHW-GasCDryer-Tier1-Front | DEER2016 | D16v1 | 2015-05-16 | Any | MFm | 2003 | CZ02 | rDXGF | Each | 1 | 474 | None | 18.2 | 0.00755 | 11.5 | -0.927 | 0.000744 | 5.84 | 18.2 | 0.00755 | 11.5 | -0.927 | 0.000744 | 5.84 |  |  | 1 |  | RB-Appl-EffCW-med-GasDHW-GasCDryer-Tier1-FrontAnyMFm2003CZ02rDXGF
RB-Appl-EffCW-med-GasDHW-GasCDryer-Tier1-Front | DEER2016 | D16v1 | 2015-05-16 | Any | MFm | 2003 | CZ02 | rDXHP | Each | 1 | 474 | None | 12.1 | 0.00657 | 12.1 | -1.52 | 0.000838 | 5.91 | 12.1 | 0.00657 | 12.1 | -1.52 | 0.000838 | 5.91 |  |  | 1 |  | RB-Appl-EffCW-med-GasDHW-GasCDryer-Tier1-FrontAnyMFm2003CZ02rDXHP
RB-Appl-EffCW-med-GasDHW-GasCDryer-Tier1-Front | DEER2016 | D16v1 | 2015-05-16 | Any | MFm | 2003 | CZ02 | rNCEH | Each | 1 | 474 | None | 8.06 | 0.00246 | 12.1 | -1.2 | -7.42e-05 | 5.91 | 8.06 | 0.00246 | 12.1 | -1.2 | -7.42e-05 | 5.91 |  |  | 1 |  | RB-Appl-EffCW-med-GasDHW-GasCDryer-Tier1-FrontAnyMFm2003CZ02rNCEH
RB-Appl-EffCW-med-GasDHW-GasCDryer-Tier1-Front | DEER2016 | D16v1 | 2015-05-16 | Any | MFm | 2003 | CZ02 | rNCGF | Each | 1 | 474 | None | 16.7 | 0.0024 | 11.5 | -0.674 | -2.82e-05 | 5.85 | 16.7 | 0.0024 | 11.5 | -0.674 | -2.82e-05 | 5.85 |  |  | 1 |  | RB-Appl-EffCW-med-GasDHW-GasCDryer-Tier1-FrontAnyMFm2003CZ02rNCGF
RB-Appl-EffCW-med-GasDHW-GasCDryer-Tier1-Front | DEER2016 | D16v1 | 2015-05-16 | Any | MFm | 2003 | CZ03 | rDXGF | Each | 1 | 441 | None | 16.7 | 0.00522 | 11.3 | -0.96 | 0.000503 | 5.87 | 16.7 | 0.00522 | 11.3 | -0.96 | 0.000503 | 5.87 |  |  | 1 |  | RB-Appl-EffCW-med-GasDHW-GasCDryer-Tier1-FrontAnyMFm2003CZ03rDXGF
RB-Appl-EffCW-med-GasDHW-GasCDryer-Tier1-Front | DEER2016 | D16v1 | 2015-05-16 | Any | MFm | 2003 | CZ03 | rDXHP | Each | 1 | 441 | None | 9.72 | 0.00283 | 12.1 | -0.988 | -0.000563 | 5.91 | 9.72 | 0.00283 | 12.1 | -0.988 | -0.000563 | 5.91 |  |  | 1 |  | RB-Appl-EffCW-med-GasDHW-GasCDryer-Tier1-FrontAnyMFm2003CZ03rDXHP
RB-Appl-EffCW-med-GasDHW-GasCDryer-Tier1-Front | DEER2016 | D16v1 | 2015-05-16 | Any | MFm | 2003 | CZ03 | rNCEH | Each | 1 | 441 | None | 5.81 | 0.00246 | 12.1 | -1.39 | -8.58e-05 | 5.91 | 5.81 | 0.00246 | 12.1 | -1.39 | -8.58e-05 | 5.91 |  |  | 1 |  | RB-Appl-EffCW-med-GasDHW-GasCDryer-Tier1-FrontAnyMFm2003CZ03rNCEH
RB-Appl-EffCW-med-GasDHW-GasCDryer-Tier1-Front | DEER2016 | D16v1 | 2015-05-16 | Any | MFm | 2003 | CZ03 | rNCGF | Each | 1 | 441 | None | 16.6 | 0.00236 | 11.3 | -0.771 | -0.000165 | 5.88 | 16.6 | 0.00236 | 11.3 | -0.771 | -0.000165 | 5.88 |  |  | 1 |  | RB-Appl-EffCW-med-GasDHW-GasCDryer-Tier1-FrontAnyMFm2003CZ03rNCGF
RB-Appl-EffCW-med-GasDHW-GasCDryer-Tier1-Front | DEER2016 | D16v1 | 2015-05-16 | Any | MFm | 2003 | CZ04 | rDXGF | Each | 1 | 441 | None | 19.7 | 0.00507 | 11.4 | -1.03 | 0.000315 | 5.84 | 19.7 | 0.00507 | 11.4 | -1.03 | 0.000315 | 5.84 |  |  | 1 |  | RB-Appl-EffCW-med-GasDHW-GasCDryer-Tier1-FrontAnyMFm2003CZ04rDXGF
RB-Appl-EffCW-med-GasDHW-GasCDryer-Tier1-Front | DEER2016 | D16v1 | 2015-05-16 | Any | MFm | 2003 | CZ04 | rDXHP | Each | 1 | 441 | None | 15.4 | 0.00617 | 12 | -0.348 | 0.000465 | 5.9 | 15.4 | 0.00617 | 12 | -0.348 | 0.000465 | 5.9 |  |  | 1 |  | RB-Appl-EffCW-med-GasDHW-GasCDryer-Tier1-FrontAnyMFm2003CZ04rDXHP
RB-Appl-EffCW-med-GasDHW-GasCDryer-Tier1-Front | DEER2016 | D16v1 | 2015-05-16 | Any | MFm | 2003 | CZ04 | rNCEH | Each | 1 | 441 | None | 9.7 | 0.00246 | 12 | -1.33 | -8.59e-05 | 5.89 | 9.7 | 0.00246 | 12 | -1.33 | -8.59e-05 | 5.89 |  |  | 1 |  | RB-Appl-EffCW-med-GasDHW-GasCDryer-Tier1-FrontAnyMFm2003CZ04rNCEH
RB-Appl-EffCW-med-GasDHW-GasCDryer-Tier1-Front | DEER2016 | D16v1 | 2015-05-16 | Any | MFm | 2003 | CZ04 | rNCGF | Each | 1 | 441 | None | 16.9 | 0.0024 | 11.4 | -0.783 | -0.00012 | 5.84 | 16.9 | 0.0024 | 11.4 | -0.783 | -0.00012 | 5.84 |  |  | 1 |  | RB-Appl-EffCW-med-GasDHW-GasCDryer-Tier1-FrontAnyMFm2003CZ04rNCGF
RB-Appl-EffCW-med-GasDHW-GasCDryer-Tier1-Front | DEER2016 | D16v1 | 2015-05-16 | Any | MFm | 2003 | CZ05 | rDXGF | Each | 1 | 441 | None | 17 | 0.0053 | 11.5 | -0.775 | 0.00173 | 5.89 | 17 | 0.0053 | 11.5 | -0.775 | 0.00173 | 5.89 |  |  | 1 |  | RB-Appl-EffCW-med-GasDHW-GasCDryer-Tier1-FrontAnyMFm2003CZ05rDXGF
RB-Appl-EffCW-med-GasDHW-GasCDryer-Tier1-Front | DEER2016 | D16v1 | 2015-05-16 | Any | MFm | 2003 | CZ05 | rDXHP | Each | 1 | 441 | None | 10.6 | 0.00216 | 12.2 | -0.763 | -0.000839 | 5.91 | 10.6 | 0.00216 | 12.2 | -0.763 | -0.000839 | 5.91 |  |  | 1 |  | RB-Appl-EffCW-med-GasDHW-GasCDryer-Tier1-FrontAnyMFm2003CZ05rDXHP
RB-Appl-EffCW-med-GasDHW-GasCDryer-Tier1-Front | DEER2016 | D16v1 | 2015-05-16 | Any | MFm | 2003 | CZ05 | rNCEH | Each | 1 | 441 | None | 6.38 | 0.00245 | 12.2 | -1.21 | -8.54e-05 | 5.91 | 6.38 | 0.00245 | 12.2 | -1.21 | -8.54e-05 | 5.91 |  |  | 1 |  | RB-Appl-EffCW-med-GasDHW-GasCDryer-Tier1-FrontAnyMFm2003CZ05rNCEH
RB-Appl-EffCW-med-GasDHW-GasCDryer-Tier1-Front | DEER2016 | D16v1 | 2015-05-16 | Any | MFm | 2003 | CZ05 | rNCGF | Each | 1 | 441 | None | 16.7 | 0.00241 | 11.5 | -0.737 | -6.82e-05 | 5.9 | 16.7 | 0.00241 | 11.5 | -0.737 | -6.82e-05 | 5.9 |  |  | 1 |  | RB-Appl-EffCW-med-GasDHW-GasCDryer-Tier1-FrontAnyMFm2003CZ05rNCGF
RB-Appl-EffCW-med-GasDHW-GasCDryer-Tier1-Front | DEER2016 | D16v1 | 2015-05-16 | Any | MFm | 2003 | CZ06 | rDXGF | Each | 1 | 538 | None | 19.6 | 0.0052 | 11.5 | 1.02 | 0.00367 | 5.64 | 19.6 | 0.0052 | 11.5 | 1.02 | 0.00367 | 5.64 |  |  | 1 |  | RB-Appl-EffCW-med-GasDHW-GasCDryer-Tier1-FrontAnyMFm2003CZ06rDXGF
RB-Appl-EffCW-med-GasDHW-GasCDryer-Tier1-Front | DEER2016 | D16v1 | 2015-05-16 | Any | MFm | 2003 | CZ06 | rDXHP | Each | 1 | 538 | None | 16.8 | 0.00429 | 11.9 | -1.22 | 0.000851 | 5.87 | 16.8 | 0.00429 | 11.9 | -1.22 | 0.000851 | 5.87 |  |  | 1 |  | RB-Appl-EffCW-med-GasDHW-GasCDryer-Tier1-FrontAnyMFm2003CZ06rDXHP
RB-Appl-EffCW-med-GasDHW-GasCDryer-Tier1-Front | DEER2016 | D16v1 | 2015-05-16 | Any | MFm | 2003 | CZ06 | rNCEH | Each | 1 | 538 | None | 12.2 | 0.00245 | 11.8 | -4.06 | -4.08e-05 | 5.86 | 12.2 | 0.00245 | 11.8 | -4.06 | -4.08e-05 | 5.86 |  |  | 1 |  | RB-Appl-EffCW-med-GasDHW-GasCDryer-Tier1-FrontAnyMFm2003CZ06rNCEH
RB-Appl-EffCW-med-GasDHW-GasCDryer-Tier1-Front | DEER2016 | D16v1 | 2015-05-16 | Any | MFm | 2003 | CZ06 | rNCGF | Each | 1 | 538 | None | 17.2 | 0.00243 | 11.5 | -0.598 | -0.000101 | 5.59 | 17.2 | 0.00243 | 11.5 | -0.598 | -0.000101 | 5.59 |  |  | 1 |  | RB-Appl-EffCW-med-GasDHW-GasCDryer-Tier1-FrontAnyMFm2003CZ06rNCGF
RB-Appl-EffCW-med-GasDHW-GasCDryer-Tier1-Front | DEER2016 | D16v1 | 2015-05-16 | Any | MFm | 2003 | CZ07 | rDXGF | Each | 1 | 538 | None | 19.3 | 0.00396 | 11.6 | 0.676 | -0.000166 | 5.69 | 19.3 | 0.00396 | 11.6 | 0.676 | -0.000166 | 5.69 |  |  | 1 |  | RB-Appl-EffCW-med-GasDHW-GasCDryer-Tier1-FrontAnyMFm2003CZ07rDXGF
RB-Appl-EffCW-med-GasDHW-GasCDryer-Tier1-Front | DEER2016 | D16v1 | 2015-05-16 | Any | MFm | 2003 | CZ07 | rDXHP | Each | 1 | 538 | None | 17.8 | 0.00283 | 11.8 | -0.448 | -0.000484 | 5.87 | 17.8 | 0.00283 | 11.8 | -0.448 | -0.000484 | 5.87 |  |  | 1 |  | RB-Appl-EffCW-med-GasDHW-GasCDryer-Tier1-FrontAnyMFm2003CZ07rDXHP
RB-Appl-EffCW-med-GasDHW-GasCDryer-Tier1-Front | DEER2016 | D16v1 | 2015-05-16 | Any | MFm | 2003 | CZ07 | rNCEH | Each | 1 | 538 | None | 13.4 | 0.00244 | 11.8 | -3.18 | -4.19e-05 | 5.85 | 13.4 | 0.00244 | 11.8 | -3.18 | -4.19e-05 | 5.85 |  |  | 1 |  | RB-Appl-EffCW-med-GasDHW-GasCDryer-Tier1-FrontAnyMFm2003CZ07rNCEH
RB-Appl-EffCW-med-GasDHW-GasCDryer-Tier1-Front | DEER2016 | D16v1 | 2015-05-16 | Any | MFm | 2003 | CZ07 | rNCGF | Each | 1 | 538 | None | 17.3 | 0.0024 | 11.5 | -0.552 | -5.42e-05 | 5.67 | 17.3 | 0.0024 | 11.5 | -0.552 | -5.42e-05 | 5.67 |  |  | 1 |  | RB-Appl-EffCW-med-GasDHW-GasCDryer-Tier1-FrontAnyMFm2003CZ07rNCGF
RB-Appl-EffCW-med-GasDHW-GasCDryer-Tier1-Front | DEER2016 | D16v1 | 2015-05-16 | Any | MFm | 2003 | CZ08 | rDXGF | Each | 1 | 538 | None | 21.4 | 0.00457 | 11.5 | 1.66 | 0.00114 | 5.64 | 21.4 | 0.00457 | 11.5 | 1.66 | 0.00114 | 5.64 |  |  | 1 |  | RB-Appl-EffCW-med-GasDHW-GasCDryer-Tier1-FrontAnyMFm2003CZ08rDXGF
RB-Appl-EffCW-med-GasDHW-GasCDryer-Tier1-Front | DEER2016 | D16v1 | 2015-05-16 | Any | MFm | 2003 | CZ08 | rDXHP | Each | 1 | 538 | None | 19.1 | 0.00465 | 11.8 | 0.249 | 0.00187 | 5.86 | 19.1 | 0.00465 | 11.8 | 0.249 | 0.00187 | 5.86 |  |  | 1 |  | RB-Appl-EffCW-med-GasDHW-GasCDryer-Tier1-FrontAnyMFm2003CZ08rDXHP
RB-Appl-EffCW-med-GasDHW-GasCDryer-Tier1-Front | DEER2016 | D16v1 | 2015-05-16 | Any | MFm | 2003 | CZ08 | rNCEH | Each | 1 | 538 | None | 12.6 | 0.00245 | 11.7 | -3.7 | -4.07e-05 | 5.84 | 12.6 | 0.00245 | 11.7 | -3.7 | -4.07e-05 | 5.84 |  |  | 1 |  | RB-Appl-EffCW-med-GasDHW-GasCDryer-Tier1-FrontAnyMFm2003CZ08rNCEH
RB-Appl-EffCW-med-GasDHW-GasCDryer-Tier1-Front | DEER2016 | D16v1 | 2015-05-16 | Any | MFm | 2003 | CZ08 | rNCGF | Each | 1 | 538 | None | 17.3 | 0.00243 | 11.4 | -0.596 | -2.32e-05 | 5.62 | 17.3 | 0.00243 | 11.4 | -0.596 | -2.32e-05 | 5.62 |  |  | 1 |  | RB-Appl-EffCW-med-GasDHW-GasCDryer-Tier1-FrontAnyMFm2003CZ08rNCGF
RB-Appl-EffCW-med-GasDHW-GasCDryer-Tier1-Front | DEER2016 | D16v1 | 2015-05-16 | Any | MFm | 2003 | CZ09 | rDXGF | Each | 1 | 499 | None | 21.3 | 0.00429 | 11.4 | -0.0426 | 0.00022 | 5.89 | 21.3 | 0.00429 | 11.4 | -0.0426 | 0.00022 | 5.89 |  |  | 1 |  | RB-Appl-EffCW-med-GasDHW-GasCDryer-Tier1-FrontAnyMFm2003CZ09rDXGF
RB-Appl-EffCW-med-GasDHW-GasCDryer-Tier1-Front | DEER2016 | D16v1 | 2015-05-16 | Any | MFm | 2003 | CZ09 | rDXHP | Each | 1 | 499 | None | 17.6 | 0.0048 | 11.8 | 0.554 | 0.00051 | 5.88 | 17.6 | 0.0048 | 11.8 | 0.554 | 0.00051 | 5.88 |  |  | 1 |  | RB-Appl-EffCW-med-GasDHW-GasCDryer-Tier1-FrontAnyMFm2003CZ09rDXHP
RB-Appl-EffCW-med-GasDHW-GasCDryer-Tier1-Front | DEER2016 | D16v1 | 2015-05-16 | Any | MFm | 2003 | CZ09 | rNCEH | Each | 1 | 499 | None | 10.8 | 0.00245 | 11.7 | -0.609 | -8.34e-05 | 5.87 | 10.8 | 0.00245 | 11.7 | -0.609 | -8.34e-05 | 5.87 |  |  | 1 |  | RB-Appl-EffCW-med-GasDHW-GasCDryer-Tier1-FrontAnyMFm2003CZ09rNCEH
RB-Appl-EffCW-med-GasDHW-GasCDryer-Tier1-Front | DEER2016 | D16v1 | 2015-05-16 | Any | MFm | 2003 | CZ09 | rNCGF | Each | 1 | 499 | None | 17 | 0.00245 | 11.3 | -0.664 | -7.53e-05 | 5.89 | 17 | 0.00245 | 11.3 | -0.664 | -7.53e-05 | 5.89 |  |  | 1 |  | RB-Appl-EffCW-med-GasDHW-GasCDryer-Tier1-FrontAnyMFm2003CZ09rNCGF
RB-Appl-EffCW-med-GasDHW-GasCDryer-Tier1-Front | DEER2016 | D16v1 | 2015-05-16 | Any | MFm | 2003 | CZ10 | rDXGF | Each | 1 | 474 | None | 20.7 | 0.0044 | 11.4 | -0.503 | 3.78e-05 | 5.87 | 20.7 | 0.0044 | 11.4 | -0.503 | 3.78e-05 | 5.87 |  |  | 1 |  | RB-Appl-EffCW-med-GasDHW-GasCDryer-Tier1-FrontAnyMFm2003CZ10rDXGF
RB-Appl-EffCW-med-GasDHW-GasCDryer-Tier1-Front | DEER2016 | D16v1 | 2015-05-16 | Any | MFm | 2003 | CZ10 | rDXHP | Each | 1 | 474 | None | 18.3 | 0.00488 | 11.7 | -0.401 | 0.000104 | 5.87 | 18.3 | 0.00488 | 11.7 | -0.401 | 0.000104 | 5.87 |  |  | 1 |  | RB-Appl-EffCW-med-GasDHW-GasCDryer-Tier1-FrontAnyMFm2003CZ10rDXHP
RB-Appl-EffCW-med-GasDHW-GasCDryer-Tier1-Front | DEER2016 | D16v1 | 2015-05-16 | Any | MFm | 2003 | CZ10 | rNCEH | Each | 1 | 474 | None | 12.2 | 0.00246 | 11.7 | -0.691 | -7.49e-05 | 5.87 | 12.2 | 0.00246 | 11.7 | -0.691 | -7.49e-05 | 5.87 |  |  | 1 |  | RB-Appl-EffCW-med-GasDHW-GasCDryer-Tier1-FrontAnyMFm2003CZ10rNCEH
RB-Appl-EffCW-med-GasDHW-GasCDryer-Tier1-Front | DEER2016 | D16v1 | 2015-05-16 | Any | MFm | 2003 | CZ10 | rNCGF | Each | 1 | 474 | None | 17.2 | 0.00241 | 11.4 | -0.636 | -0.00011 | 5.88 | 17.2 | 0.00241 | 11.4 | -0.636 | -0.00011 | 5.88 |  |  | 1 |  | RB-Appl-EffCW-med-GasDHW-GasCDryer-Tier1-FrontAnyMFm2003CZ10rNCGF
RB-Appl-EffCW-med-GasDHW-GasCDryer-Tier1-Front | DEER2016 | D16v1 | 2015-05-16 | Any | MFm | 2003 | CZ11 | rDXGF | Each | 1 | 474 | None | 22.2 | 0.00355 | 11.2 | 0.173 | -1.33e-05 | 5.84 | 22.2 | 0.00355 | 11.2 | 0.173 | -1.33e-05 | 5.84 |  |  | 1 |  | RB-Appl-EffCW-med-GasDHW-GasCDryer-Tier1-FrontAnyMFm2003CZ11rDXGF
RB-Appl-EffCW-med-GasDHW-GasCDryer-Tier1-Front | DEER2016 | D16v1 | 2015-05-16 | Any | MFm | 2003 | CZ11 | rDXHP | Each | 1 | 474 | None | 16.7 | 0.00356 | 11.8 | -0.608 | -0.000341 | 5.88 | 16.7 | 0.00356 | 11.8 | -0.608 | -0.000341 | 5.88 |  |  | 1 |  | RB-Appl-EffCW-med-GasDHW-GasCDryer-Tier1-FrontAnyMFm2003CZ11rDXHP
RB-Appl-EffCW-med-GasDHW-GasCDryer-Tier1-Front | DEER2016 | D16v1 | 2015-05-16 | Any | MFm | 2003 | CZ11 | rNCEH | Each | 1 | 474 | None | 8.73 | 0.00246 | 11.8 | -0.974 | -7.47e-05 | 5.88 | 8.73 | 0.00246 | 11.8 | -0.974 | -7.47e-05 | 5.88 |  |  | 1 |  | RB-Appl-EffCW-med-GasDHW-GasCDryer-Tier1-FrontAnyMFm2003CZ11rNCEH
RB-Appl-EffCW-med-GasDHW-GasCDryer-Tier1-Front | DEER2016 | D16v1 | 2015-05-16 | Any | MFm | 2003 | CZ11 | rNCGF | Each | 1 | 474 | None | 16.9 | 0.00245 | 11.2 | -0.667 | -9.62e-05 | 5.85 | 16.9 | 0.00245 | 11.2 | -0.667 | -9.62e-05 | 5.85 |  |  | 1 |  | RB-Appl-EffCW-med-GasDHW-GasCDryer-Tier1-FrontAnyMFm2003CZ11rNCGF
RB-Appl-EffCW-med-GasDHW-GasCDryer-Tier1-Front | DEER2016 | D16v1 | 2015-05-16 | Any | MFm | 2003 | CZ12 | rDXGF | Each | 1 | 474 | None | 20.8 | 0.00576 | 11.4 | -0.513 | 0.000599 | 5.86 | 20.8 | 0.00576 | 11.4 | -0.513 | 0.000599 | 5.86 |  |  | 1 |  | RB-Appl-EffCW-med-GasDHW-GasCDryer-Tier1-FrontAnyMFm2003CZ12rDXGF
RB-Appl-EffCW-med-GasDHW-GasCDryer-Tier1-Front | DEER2016 | D16v1 | 2015-05-16 | Any | MFm | 2003 | CZ12 | rDXHP | Each | 1 | 474 | None | 15.5 | 0.0055 | 11.9 | -1.06 | -1.98e-06 | 5.89 | 15.5 | 0.0055 | 11.9 | -1.06 | -1.98e-06 | 5.89 |  |  | 1 |  | RB-Appl-EffCW-med-GasDHW-GasCDryer-Tier1-FrontAnyMFm2003CZ12rDXHP
RB-Appl-EffCW-med-GasDHW-GasCDryer-Tier1-Front | DEER2016 | D16v1 | 2015-05-16 | Any | MFm | 2003 | CZ12 | rNCEH | Each | 1 | 474 | None | 9.27 | 0.00246 | 11.9 | -0.976 | -7.44e-05 | 5.89 | 9.27 | 0.00246 | 11.9 | -0.976 | -7.44e-05 | 5.89 |  |  | 1 |  | RB-Appl-EffCW-med-GasDHW-GasCDryer-Tier1-FrontAnyMFm2003CZ12rNCEH
RB-Appl-EffCW-med-GasDHW-GasCDryer-Tier1-Front | DEER2016 | D16v1 | 2015-05-16 | Any | MFm | 2003 | CZ12 | rNCGF | Each | 1 | 474 | None | 17 | 0.00246 | 11.4 | -0.63 | -4.97e-05 | 5.87 | 17 | 0.00246 | 11.4 | -0.63 | -4.97e-05 | 5.87 |  |  | 1 |  | RB-Appl-EffCW-med-GasDHW-GasCDryer-Tier1-FrontAnyMFm2003CZ12rNCGF
RB-Appl-EffCW-med-GasDHW-GasCDryer-Tier1-Front | DEER2016 | D16v1 | 2015-05-16 | Any | MFm | 2003 | CZ13 | rDXGF | Each | 1 | 474 | None | 22.4 | 0.00372 | 11.3 | 0.109 | -4.61e-05 | 5.87 | 22.4 | 0.00372 | 11.3 | 0.109 | -4.61e-05 | 5.87 |  |  | 1 |  | RB-Appl-EffCW-med-GasDHW-GasCDryer-Tier1-FrontAnyMFm2003CZ13rDXGF
RB-Appl-EffCW-med-GasDHW-GasCDryer-Tier1-Front | DEER2016 | D16v1 | 2015-05-16 | Any | MFm | 2003 | CZ13 | rDXHP | Each | 1 | 474 | None | 17.8 | 0.00448 | 11.7 | -0.588 | -7.89e-05 | 5.87 | 17.8 | 0.00448 | 11.7 | -0.588 | -7.89e-05 | 5.87 |  |  | 1 |  | RB-Appl-EffCW-med-GasDHW-GasCDryer-Tier1-FrontAnyMFm2003CZ13rDXHP
RB-Appl-EffCW-med-GasDHW-GasCDryer-Tier1-Front | DEER2016 | D16v1 | 2015-05-16 | Any | MFm | 2003 | CZ13 | rNCEH | Each | 1 | 474 | None | 10.3 | 0.00246 | 11.7 | -0.784 | -7.43e-05 | 5.87 | 10.3 | 0.00246 | 11.7 | -0.784 | -7.43e-05 | 5.87 |  |  | 1 |  | RB-Appl-EffCW-med-GasDHW-GasCDryer-Tier1-FrontAnyMFm2003CZ13rNCEH
RB-Appl-EffCW-med-GasDHW-GasCDryer-Tier1-Front | DEER2016 | D16v1 | 2015-05-16 | Any | MFm | 2003 | CZ13 | rNCGF | Each | 1 | 474 | None | 17 | 0.00241 | 11.3 | -0.576 | -7.1e-05 | 5.87 | 17 | 0.00241 | 11.3 | -0.576 | -7.1e-05 | 5.87 |  |  | 1 |  | RB-Appl-EffCW-med-GasDHW-GasCDryer-Tier1-FrontAnyMFm2003CZ13rNCGF
RB-Appl-EffCW-med-GasDHW-GasCDryer-Tier1-Front | DEER2016 | D16v1 | 2015-05-16 | Any | MFm | 2003 | CZ14 | rDXGF | Each | 1 | 487 | None | 23.1 | 0.00337 | 11.4 | -0.308 | -0.0001 | 5.89 | 23.1 | 0.00337 | 11.4 | -0.308 | -0.0001 | 5.89 |  |  | 1 |  | RB-Appl-EffCW-med-GasDHW-GasCDryer-Tier1-FrontAnyMFm2003CZ14rDXGF
RB-Appl-EffCW-med-GasDHW-GasCDryer-Tier1-Front | DEER2016 | D16v1 | 2015-05-16 | Any | MFm | 2003 | CZ14 | rDXHP | Each | 1 | 487 | None | 19.7 | 0.00333 | 11.8 | -0.11 | -0.000162 | 5.88 | 19.7 | 0.00333 | 11.8 | -0.11 | -0.000162 | 5.88 |  |  | 1 |  | RB-Appl-EffCW-med-GasDHW-GasCDryer-Tier1-FrontAnyMFm2003CZ14rDXHP
RB-Appl-EffCW-med-GasDHW-GasCDryer-Tier1-Front | DEER2016 | D16v1 | 2015-05-16 | Any | MFm | 2003 | CZ14 | rNCEH | Each | 1 | 487 | None | 9.68 | 0.00247 | 11.8 | -0.795 | -8.92e-05 | 5.88 | 9.68 | 0.00247 | 11.8 | -0.795 | -8.92e-05 | 5.88 |  |  | 1 |  | RB-Appl-EffCW-med-GasDHW-GasCDryer-Tier1-FrontAnyMFm2003CZ14rNCEH
RB-Appl-EffCW-med-GasDHW-GasCDryer-Tier1-Front | DEER2016 | D16v1 | 2015-05-16 | Any | MFm | 2003 | CZ14 | rNCGF | Each | 1 | 487 | None | 17.1 | 0.00242 | 11.3 | -0.716 | -0.000102 | 5.89 | 17.1 | 0.00242 | 11.3 | -0.716 | -0.000102 | 5.89 |  |  | 1 |  | RB-Appl-EffCW-med-GasDHW-GasCDryer-Tier1-FrontAnyMFm2003CZ14rNCGF
RB-Appl-EffCW-med-GasDHW-GasCDryer-Tier1-Front | DEER2016 | D16v1 | 2015-05-16 | Any | MFm | 2003 | CZ15 | rDXGF | Each | 1 | 487 | None | 24 | 0.00401 | 10.9 | -0.417 | -0.000241 | 5.82 | 24 | 0.00401 | 10.9 | -0.417 | -0.000241 | 5.82 |  |  | 1 |  | RB-Appl-EffCW-med-GasDHW-GasCDryer-Tier1-FrontAnyMFm2003CZ15rDXGF
RB-Appl-EffCW-med-GasDHW-GasCDryer-Tier1-Front | DEER2016 | D16v1 | 2015-05-16 | Any | MFm | 2003 | CZ15 | rDXHP | Each | 1 | 487 | None | 22.4 | 0.00419 | 11.1 | -0.134 | -3.67e-05 | 5.81 | 22.4 | 0.00419 | 11.1 | -0.134 | -3.67e-05 | 5.81 |  |  | 1 |  | RB-Appl-EffCW-med-GasDHW-GasCDryer-Tier1-FrontAnyMFm2003CZ15rDXHP
RB-Appl-EffCW-med-GasDHW-GasCDryer-Tier1-Front | DEER2016 | D16v1 | 2015-05-16 | Any | MFm | 2003 | CZ15 | rNCEH | Each | 1 | 487 | None | 15 | 0.00247 | 11.1 | -0.737 | -8.99e-05 | 5.81 | 15 | 0.00247 | 11.1 | -0.737 | -8.99e-05 | 5.81 |  |  | 1 |  | RB-Appl-EffCW-med-GasDHW-GasCDryer-Tier1-FrontAnyMFm2003CZ15rNCEH
RB-Appl-EffCW-med-GasDHW-GasCDryer-Tier1-Front | DEER2016 | D16v1 | 2015-05-16 | Any | MFm | 2003 | CZ15 | rNCGF | Each | 1 | 487 | None | 17.5 | 0.00248 | 10.9 | -0.729 | -6.18e-05 | 5.81 | 17.5 | 0.00248 | 10.9 | -0.729 | -6.18e-05 | 5.81 |  |  | 1 |  | RB-Appl-EffCW-med-GasDHW-GasCDryer-Tier1-FrontAnyMFm2003CZ15rNCGF
RB-Appl-EffCW-med-GasDHW-GasCDryer-Tier1-Front | DEER2016 | D16v1 | 2015-05-16 | Any | MFm | 2003 | CZ16 | rDXGF | Each | 1 | 441 | None | 20.4 | 0.00419 | 11.7 | -0.552 | 5.17e-05 | 5.9 | 20.4 | 0.00419 | 11.7 | -0.552 | 5.17e-05 | 5.9 |  |  | 1 |  | RB-Appl-EffCW-med-GasDHW-GasCDryer-Tier1-FrontAnyMFm2003CZ16rDXGF
RB-Appl-EffCW-med-GasDHW-GasCDryer-Tier1-Front | DEER2016 | D16v1 | 2015-05-16 | Any | MFm | 2003 | CZ16 | rDXHP | Each | 1 | 441 | None | 13.4 | 0.0042 | 12.4 | -0.344 | 0.000304 | 5.94 | 13.4 | 0.0042 | 12.4 | -0.344 | 0.000304 | 5.94 |  |  | 1 |  | RB-Appl-EffCW-med-GasDHW-GasCDryer-Tier1-FrontAnyMFm2003CZ16rDXHP
RB-Appl-EffCW-med-GasDHW-GasCDryer-Tier1-Front | DEER2016 | D16v1 | 2015-05-16 | Any | MFm | 2003 | CZ16 | rNCEH | Each | 1 | 441 | None | 6.09 | 0.00248 | 12.4 | -1.59 | -8.32e-05 | 5.93 | 6.09 | 0.00248 | 12.4 | -1.59 | -8.32e-05 | 5.93 |  |  | 1 |  | RB-Appl-EffCW-med-GasDHW-GasCDryer-Tier1-FrontAnyMFm2003CZ16rNCEH
RB-Appl-EffCW-med-GasDHW-GasCDryer-Tier1-Front | DEER2016 | D16v1 | 2015-05-16 | Any | MFm | 2003 | CZ16 | rNCGF | Each | 1 | 441 | None | 16.8 | 0.00241 | 11.7 | -0.758 | -9.13e-05 | 5.89 | 16.8 | 0.00241 | 11.7 | -0.758 | -9.13e-05 | 5.89 |  |  | 1 |  | RB-Appl-EffCW-med-GasDHW-GasCDryer-Tier1-FrontAnyMFm2003CZ16rNCGF
RB-Appl-EffCW-med-GasDHW-GasCDryer-Tier1-Front | DEER2016 | D16v1 | 2015-05-16 | Any | MFm | 2007 | CZ01 | rDXGF | Each | 1 | 441 | None | 16.8 | 0.000869 | 11.6 | -1.51 | -0.00291 | 5.93 | 16.8 | 0.000869 | 11.6 | -1.51 | -0.00291 | 5.93 |  |  | 1 |  | RB-Appl-EffCW-med-GasDHW-GasCDryer-Tier1-FrontAnyMFm2007CZ01rDXGF
RB-Appl-EffCW-med-GasDHW-GasCDryer-Tier1-Front | DEER2016 | D16v1 | 2015-05-16 | Any | MFm | 2007 | CZ01 | rDXHP | Each | 1 | 441 | None | 10.6 | 0.00412 | 12.5 | -0.953 | -0.00254 | 5.94 | 10.6 | 0.00412 | 12.5 | -0.953 | -0.00254 | 5.94 |  |  | 1 |  | RB-Appl-EffCW-med-GasDHW-GasCDryer-Tier1-FrontAnyMFm2007CZ01rDXHP
RB-Appl-EffCW-med-GasDHW-GasCDryer-Tier1-Front | DEER2016 | D16v1 | 2015-05-16 | Any | MFm | 2007 | CZ01 | rNCEH | Each | 1 | 441 | None | 1.15 | 0.00227 | 12.4 | -1.8 | -0.000117 | 5.94 | 1.15 | 0.00227 | 12.4 | -1.8 | -0.000117 | 5.94 |  |  | 1 |  | RB-Appl-EffCW-med-GasDHW-GasCDryer-Tier1-FrontAnyMFm2007CZ01rNCEH
RB-Appl-EffCW-med-GasDHW-GasCDryer-Tier1-Front | DEER2016 | D16v1 | 2015-05-16 | Any | MFm | 2007 | CZ01 | rNCGF | Each | 1 | 441 | None | 16.5 | 0.00231 | 11.5 | -0.807 | -0.000126 | 5.91 | 16.5 | 0.00231 | 11.5 | -0.807 | -0.000126 | 5.91 |  |  | 1 |  | RB-Appl-EffCW-med-GasDHW-GasCDryer-Tier1-FrontAnyMFm2007CZ01rNCGF
RB-Appl-EffCW-med-GasDHW-GasCDryer-Tier1-Front | DEER2016 | D16v1 | 2015-05-16 | Any | MFm | 2007 | CZ02 | rDXGF | Each | 1 | 474 | None | 18.1 | 0.00512 | 11.6 | -0.958 | 0.000646 | 5.91 | 18.1 | 0.00512 | 11.6 | -0.958 | 0.000646 | 5.91 |  |  | 1 |  | RB-Appl-EffCW-med-GasDHW-GasCDryer-Tier1-FrontAnyMFm2007CZ02rDXGF
RB-Appl-EffCW-med-GasDHW-GasCDryer-Tier1-Front | DEER2016 | D16v1 | 2015-05-16 | Any | MFm | 2007 | CZ02 | rDXHP | Each | 1 | 474 | None | 14.2 | 0.00512 | 12.1 | -0.384 | 0.00225 | 5.91 | 14.2 | 0.00512 | 12.1 | -0.384 | 0.00225 | 5.91 |  |  | 1 |  | RB-Appl-EffCW-med-GasDHW-GasCDryer-Tier1-FrontAnyMFm2007CZ02rDXHP
RB-Appl-EffCW-med-GasDHW-GasCDryer-Tier1-Front | DEER2016 | D16v1 | 2015-05-16 | Any | MFm | 2007 | CZ02 | rNCEH | Each | 1 | 474 | None | 8.63 | 0.00247 | 12.1 | -0.814 | -7.37e-05 | 5.91 | 8.63 | 0.00247 | 12.1 | -0.814 | -7.37e-05 | 5.91 |  |  | 1 |  | RB-Appl-EffCW-med-GasDHW-GasCDryer-Tier1-FrontAnyMFm2007CZ02rNCEH
RB-Appl-EffCW-med-GasDHW-GasCDryer-Tier1-Front | DEER2016 | D16v1 | 2015-05-16 | Any | MFm | 2007 | CZ02 | rNCGF | Each | 1 | 474 | None | 16.9 | 0.00242 | 11.5 | -0.594 | -5.89e-05 | 5.91 | 16.9 | 0.00242 | 11.5 | -0.594 | -5.89e-05 | 5.91 |  |  | 1 |  | RB-Appl-EffCW-med-GasDHW-GasCDryer-Tier1-FrontAnyMFm2007CZ02rNCGF
RB-Appl-EffCW-med-GasDHW-GasCDryer-Tier1-Front | DEER2016 | D16v1 | 2015-05-16 | Any | MFm | 2007 | CZ03 | rDXGF | Each | 1 | 441 | None | 16.9 | 0.00294 | 11.4 | -0.781 | 0.000158 | 5.89 | 16.9 | 0.00294 | 11.4 | -0.781 | 0.000158 | 5.89 |  |  | 1 |  | RB-Appl-EffCW-med-GasDHW-GasCDryer-Tier1-FrontAnyMFm2007CZ03rDXGF
RB-Appl-EffCW-med-GasDHW-GasCDryer-Tier1-Front | DEER2016 | D16v1 | 2015-05-16 | Any | MFm | 2007 | CZ03 | rDXHP | Each | 1 | 441 | None | 11.6 | 0.0022 | 12.1 | -0.685 | 9.72e-05 | 5.91 | 11.6 | 0.0022 | 12.1 | -0.685 | 9.72e-05 | 5.91 |  |  | 1 |  | RB-Appl-EffCW-med-GasDHW-GasCDryer-Tier1-FrontAnyMFm2007CZ03rDXHP
RB-Appl-EffCW-med-GasDHW-GasCDryer-Tier1-Front | DEER2016 | D16v1 | 2015-05-16 | Any | MFm | 2007 | CZ03 | rNCEH | Each | 1 | 441 | None | 6.62 | 0.00246 | 12.1 | -1.33 | -8.49e-05 | 5.91 | 6.62 | 0.00246 | 12.1 | -1.33 | -8.49e-05 | 5.91 |  |  | 1 |  | RB-Appl-EffCW-med-GasDHW-GasCDryer-Tier1-FrontAnyMFm2007CZ03rNCEH
RB-Appl-EffCW-med-GasDHW-GasCDryer-Tier1-Front | DEER2016 | D16v1 | 2015-05-16 | Any | MFm | 2007 | CZ03 | rNCGF | Each | 1 | 441 | None | 16.7 | 0.00243 | 11.4 | -0.756 | -9.26e-05 | 5.89 | 16.7 | 0.00243 | 11.4 | -0.756 | -9.26e-05 | 5.89 |  |  | 1 |  | RB-Appl-EffCW-med-GasDHW-GasCDryer-Tier1-FrontAnyMFm2007CZ03rNCGF
RB-Appl-EffCW-med-GasDHW-GasCDryer-Tier1-Front | DEER2016 | D16v1 | 2015-05-16 | Any | MFm | 2007 | CZ04 | rDXGF | Each | 1 | 441 | None | 19.5 | 0.00411 | 11.5 | -0.55 | 0.000602 | 5.85 | 19.5 | 0.00411 | 11.5 | -0.55 | 0.000602 | 5.85 |  |  | 1 |  | RB-Appl-EffCW-med-GasDHW-GasCDryer-Tier1-FrontAnyMFm2007CZ04rDXGF
RB-Appl-EffCW-med-GasDHW-GasCDryer-Tier1-Front | DEER2016 | D16v1 | 2015-05-16 | Any | MFm | 2007 | CZ04 | rDXHP | Each | 1 | 441 | None | 15.5 | 0.00461 | 12 | -0.735 | 0.000302 | 5.9 | 15.5 | 0.00461 | 12 | -0.735 | 0.000302 | 5.9 |  |  | 1 |  | RB-Appl-EffCW-med-GasDHW-GasCDryer-Tier1-FrontAnyMFm2007CZ04rDXHP
RB-Appl-EffCW-med-GasDHW-GasCDryer-Tier1-Front | DEER2016 | D16v1 | 2015-05-16 | Any | MFm | 2007 | CZ04 | rNCEH | Each | 1 | 441 | None | 9.48 | 0.00247 | 12 | -1.29 | -8.51e-05 | 5.89 | 9.48 | 0.00247 | 12 | -1.29 | -8.51e-05 | 5.89 |  |  | 1 |  | RB-Appl-EffCW-med-GasDHW-GasCDryer-Tier1-FrontAnyMFm2007CZ04rNCEH
RB-Appl-EffCW-med-GasDHW-GasCDryer-Tier1-Front | DEER2016 | D16v1 | 2015-05-16 | Any | MFm | 2007 | CZ04 | rNCGF | Each | 1 | 441 | None | 17 | 0.00241 | 11.5 | -0.749 | -0.000103 | 5.85 | 17 | 0.00241 | 11.5 | -0.749 | -0.000103 | 5.85 |  |  | 1 |  | RB-Appl-EffCW-med-GasDHW-GasCDryer-Tier1-FrontAnyMFm2007CZ04rNCGF
RB-Appl-EffCW-med-GasDHW-GasCDryer-Tier1-Front | DEER2016 | D16v1 | 2015-05-16 | Any | MFm | 2007 | CZ05 | rDXGF | Each | 1 | 441 | None | 17 | 0.00284 | 11.6 | -0.761 | 0.000693 | 5.92 | 17 | 0.00284 | 11.6 | -0.761 | 0.000693 | 5.92 |  |  | 1 |  | RB-Appl-EffCW-med-GasDHW-GasCDryer-Tier1-FrontAnyMFm2007CZ05rDXGF
RB-Appl-EffCW-med-GasDHW-GasCDryer-Tier1-Front | DEER2016 | D16v1 | 2015-05-16 | Any | MFm | 2007 | CZ05 | rDXHP | Each | 1 | 441 | None | 12.8 | 0.00446 | 12.2 | -0.52 | 2.51e-05 | 5.92 | 12.8 | 0.00446 | 12.2 | -0.52 | 2.51e-05 | 5.92 |  |  | 1 |  | RB-Appl-EffCW-med-GasDHW-GasCDryer-Tier1-FrontAnyMFm2007CZ05rDXHP
RB-Appl-EffCW-med-GasDHW-GasCDryer-Tier1-Front | DEER2016 | D16v1 | 2015-05-16 | Any | MFm | 2007 | CZ05 | rNCEH | Each | 1 | 441 | None | 8.33 | 0.00246 | 12.2 | -1.1 | -8.49e-05 | 5.91 | 8.33 | 0.00246 | 12.2 | -1.1 | -8.49e-05 | 5.91 |  |  | 1 |  | RB-Appl-EffCW-med-GasDHW-GasCDryer-Tier1-FrontAnyMFm2007CZ05rNCEH
RB-Appl-EffCW-med-GasDHW-GasCDryer-Tier1-Front | DEER2016 | D16v1 | 2015-05-16 | Any | MFm | 2007 | CZ05 | rNCGF | Each | 1 | 441 | None | 16.9 | 0.00245 | 11.6 | -0.722 | -6.17e-05 | 5.89 | 16.9 | 0.00245 | 11.6 | -0.722 | -6.17e-05 | 5.89 |  |  | 1 |  | RB-Appl-EffCW-med-GasDHW-GasCDryer-Tier1-FrontAnyMFm2007CZ05rNCGF
RB-Appl-EffCW-med-GasDHW-GasCDryer-Tier1-Front | DEER2016 | D16v1 | 2015-05-16 | Any | MFm | 2007 | CZ06 | rDXGF | Each | 1 | 538 | None | 20.1 | 0.00596 | 11.5 | 1.18 | 0.00232 | 5.61 | 20.1 | 0.00596 | 11.5 | 1.18 | 0.00232 | 5.61 |  |  | 1 |  | RB-Appl-EffCW-med-GasDHW-GasCDryer-Tier1-FrontAnyMFm2007CZ06rDXGF
RB-Appl-EffCW-med-GasDHW-GasCDryer-Tier1-Front | DEER2016 | D16v1 | 2015-05-16 | Any | MFm | 2007 | CZ06 | rDXHP | Each | 1 | 538 | None | 17.4 | 0.00395 | 11.9 | -0.726 | 0.00085 | 5.88 | 17.4 | 0.00395 | 11.9 | -0.726 | 0.00085 | 5.88 |  |  | 1 |  | RB-Appl-EffCW-med-GasDHW-GasCDryer-Tier1-FrontAnyMFm2007CZ06rDXHP
RB-Appl-EffCW-med-GasDHW-GasCDryer-Tier1-Front | DEER2016 | D16v1 | 2015-05-16 | Any | MFm | 2007 | CZ06 | rNCEH | Each | 1 | 538 | None | 12.1 | 0.00245 | 11.9 | -4.06 | -3.91e-05 | 5.86 | 12.1 | 0.00245 | 11.9 | -4.06 | -3.91e-05 | 5.86 |  |  | 1 |  | RB-Appl-EffCW-med-GasDHW-GasCDryer-Tier1-FrontAnyMFm2007CZ06rNCEH
RB-Appl-EffCW-med-GasDHW-GasCDryer-Tier1-Front | DEER2016 | D16v1 | 2015-05-16 | Any | MFm | 2007 | CZ06 | rNCGF | Each | 1 | 538 | None | 17.3 | 0.00235 | 11.5 | -0.59 | -0.000111 | 5.59 | 17.3 | 0.00235 | 11.5 | -0.59 | -0.000111 | 5.59 |  |  | 1 |  | RB-Appl-EffCW-med-GasDHW-GasCDryer-Tier1-FrontAnyMFm2007CZ06rNCGF
RB-Appl-EffCW-med-GasDHW-GasCDryer-Tier1-Front | DEER2016 | D16v1 | 2015-05-16 | Any | MFm | 2007 | CZ07 | rDXGF | Each | 1 | 538 | None | 19.7 | 0.00436 | 11.7 | 1.06 | 0.00138 | 5.74 | 19.7 | 0.00436 | 11.7 | 1.06 | 0.00138 | 5.74 |  |  | 1 |  | RB-Appl-EffCW-med-GasDHW-GasCDryer-Tier1-FrontAnyMFm2007CZ07rDXGF
RB-Appl-EffCW-med-GasDHW-GasCDryer-Tier1-Front | DEER2016 | D16v1 | 2015-05-16 | Any | MFm | 2007 | CZ07 | rDXHP | Each | 1 | 538 | None | 18.4 | 0.00622 | 11.8 | -0.0542 | -0.000228 | 5.87 | 18.4 | 0.00622 | 11.8 | -0.0542 | -0.000228 | 5.87 |  |  | 1 |  | RB-Appl-EffCW-med-GasDHW-GasCDryer-Tier1-FrontAnyMFm2007CZ07rDXHP
RB-Appl-EffCW-med-GasDHW-GasCDryer-Tier1-Front | DEER2016 | D16v1 | 2015-05-16 | Any | MFm | 2007 | CZ07 | rNCEH | Each | 1 | 538 | None | 14.6 | 0.00245 | 11.8 | -2.37 | -3.89e-05 | 5.86 | 14.6 | 0.00245 | 11.8 | -2.37 | -3.89e-05 | 5.86 |  |  | 1 |  | RB-Appl-EffCW-med-GasDHW-GasCDryer-Tier1-FrontAnyMFm2007CZ07rNCEH
RB-Appl-EffCW-med-GasDHW-GasCDryer-Tier1-Front | DEER2016 | D16v1 | 2015-05-16 | Any | MFm | 2007 | CZ07 | rNCGF | Each | 1 | 538 | None | 17.4 | 0.0024 | 11.6 | -0.495 | -6.41e-05 | 5.73 | 17.4 | 0.0024 | 11.6 | -0.495 | -6.41e-05 | 5.73 |  |  | 1 |  | RB-Appl-EffCW-med-GasDHW-GasCDryer-Tier1-FrontAnyMFm2007CZ07rNCGF
RB-Appl-EffCW-med-GasDHW-GasCDryer-Tier1-Front | DEER2016 | D16v1 | 2015-05-16 | Any | MFm | 2007 | CZ08 | rDXGF | Each | 1 | 538 | None | 21.2 | 0.00359 | 11.5 | 1.25 | 0.000807 | 5.64 | 21.2 | 0.00359 | 11.5 | 1.25 | 0.000807 | 5.64 |  |  | 1 |  | RB-Appl-EffCW-med-GasDHW-GasCDryer-Tier1-FrontAnyMFm2007CZ08rDXGF
RB-Appl-EffCW-med-GasDHW-GasCDryer-Tier1-Front | DEER2016 | D16v1 | 2015-05-16 | Any | MFm | 2007 | CZ08 | rDXHP | Each | 1 | 538 | None | 19.4 | 0.00487 | 11.8 | 0.403 | 0.0014 | 5.87 | 19.4 | 0.00487 | 11.8 | 0.403 | 0.0014 | 5.87 |  |  | 1 |  | RB-Appl-EffCW-med-GasDHW-GasCDryer-Tier1-FrontAnyMFm2007CZ08rDXHP
RB-Appl-EffCW-med-GasDHW-GasCDryer-Tier1-Front | DEER2016 | D16v1 | 2015-05-16 | Any | MFm | 2007 | CZ08 | rNCEH | Each | 1 | 538 | None | 12.5 | 0.00245 | 11.7 | -3.77 | -3.9e-05 | 5.85 | 12.5 | 0.00245 | 11.7 | -3.77 | -3.9e-05 | 5.85 |  |  | 1 |  | RB-Appl-EffCW-med-GasDHW-GasCDryer-Tier1-FrontAnyMFm2007CZ08rNCEH
RB-Appl-EffCW-med-GasDHW-GasCDryer-Tier1-Front | DEER2016 | D16v1 | 2015-05-16 | Any | MFm | 2007 | CZ08 | rNCGF | Each | 1 | 538 | None | 17.3 | 0.00242 | 11.4 | -0.564 | -4.33e-05 | 5.63 | 17.3 | 0.00242 | 11.4 | -0.564 | -4.33e-05 | 5.63 |  |  | 1 |  | RB-Appl-EffCW-med-GasDHW-GasCDryer-Tier1-FrontAnyMFm2007CZ08rNCGF
RB-Appl-EffCW-med-GasDHW-GasCDryer-Tier1-Front | DEER2016 | D16v1 | 2015-05-16 | Any | MFm | 2007 | CZ09 | rDXGF | Each | 1 | 499 | None | 20.8 | 0.004 | 11.4 | -0.551 | 0.000111 | 5.9 | 20.8 | 0.004 | 11.4 | -0.551 | 0.000111 | 5.9 |  |  | 1 |  | RB-Appl-EffCW-med-GasDHW-GasCDryer-Tier1-FrontAnyMFm2007CZ09rDXGF
RB-Appl-EffCW-med-GasDHW-GasCDryer-Tier1-Front | DEER2016 | D16v1 | 2015-05-16 | Any | MFm | 2007 | CZ09 | rDXHP | Each | 1 | 499 | None | 17.8 | 0.00437 | 11.8 | -0.503 | 0.000225 | 5.87 | 17.8 | 0.00437 | 11.8 | -0.503 | 0.000225 | 5.87 |  |  | 1 |  | RB-Appl-EffCW-med-GasDHW-GasCDryer-Tier1-FrontAnyMFm2007CZ09rDXHP
RB-Appl-EffCW-med-GasDHW-GasCDryer-Tier1-Front | DEER2016 | D16v1 | 2015-05-16 | Any | MFm | 2007 | CZ09 | rNCEH | Each | 1 | 499 | None | 11.2 | 0.00245 | 11.7 | -0.607 | -8.29e-05 | 5.87 | 11.2 | 0.00245 | 11.7 | -0.607 | -8.29e-05 | 5.87 |  |  | 1 |  | RB-Appl-EffCW-med-GasDHW-GasCDryer-Tier1-FrontAnyMFm2007CZ09rNCEH
RB-Appl-EffCW-med-GasDHW-GasCDryer-Tier1-Front | DEER2016 | D16v1 | 2015-05-16 | Any | MFm | 2007 | CZ09 | rNCGF | Each | 1 | 499 | None | 17.1 | 0.00245 | 11.3 | -0.67 | -7.69e-05 | 5.89 | 17.1 | 0.00245 | 11.3 | -0.67 | -7.69e-05 | 5.89 |  |  | 1 |  | RB-Appl-EffCW-med-GasDHW-GasCDryer-Tier1-FrontAnyMFm2007CZ09rNCGF
RB-Appl-EffCW-med-GasDHW-GasCDryer-Tier1-Front | DEER2016 | D16v1 | 2015-05-16 | Any | MFm | 2007 | CZ10 | rDXGF | Each | 1 | 474 | None | 20.3 | 0.00373 | 11.4 | -0.451 | 5.11e-05 | 5.88 | 20.3 | 0.00373 | 11.4 | -0.451 | 5.11e-05 | 5.88 |  |  | 1 |  | RB-Appl-EffCW-med-GasDHW-GasCDryer-Tier1-FrontAnyMFm2007CZ10rDXGF
RB-Appl-EffCW-med-GasDHW-GasCDryer-Tier1-Front | DEER2016 | D16v1 | 2015-05-16 | Any | MFm | 2007 | CZ10 | rDXHP | Each | 1 | 474 | None | 18.5 | 0.00377 | 11.7 | 0.0207 | 6.89e-05 | 5.87 | 18.5 | 0.00377 | 11.7 | 0.0207 | 6.89e-05 | 5.87 |  |  | 1 |  | RB-Appl-EffCW-med-GasDHW-GasCDryer-Tier1-FrontAnyMFm2007CZ10rDXHP
RB-Appl-EffCW-med-GasDHW-GasCDryer-Tier1-Front | DEER2016 | D16v1 | 2015-05-16 | Any | MFm | 2007 | CZ10 | rNCEH | Each | 1 | 474 | None | 12.3 | 0.00246 | 11.7 | -0.652 | -7.45e-05 | 5.87 | 12.3 | 0.00246 | 11.7 | -0.652 | -7.45e-05 | 5.87 |  |  | 1 |  | RB-Appl-EffCW-med-GasDHW-GasCDryer-Tier1-FrontAnyMFm2007CZ10rNCEH
RB-Appl-EffCW-med-GasDHW-GasCDryer-Tier1-Front | DEER2016 | D16v1 | 2015-05-16 | Any | MFm | 2007 | CZ10 | rNCGF | Each | 1 | 474 | None | 17.2 | 0.00247 | 11.4 | -0.576 | -6.44e-05 | 5.87 | 17.2 | 0.00247 | 11.4 | -0.576 | -6.44e-05 | 5.87 |  |  | 1 |  | RB-Appl-EffCW-med-GasDHW-GasCDryer-Tier1-FrontAnyMFm2007CZ10rNCGF
RB-Appl-EffCW-med-GasDHW-GasCDryer-Tier1-Front | DEER2016 | D16v1 | 2015-05-16 | Any | MFm | 2007 | CZ11 | rDXGF | Each | 1 | 474 | None | 22 | 0.00313 | 11.4 | 0.3 | -0.000377 | 5.88 | 22 | 0.00313 | 11.4 | 0.3 | -0.000377 | 5.88 |  |  | 1 |  | RB-Appl-EffCW-med-GasDHW-GasCDryer-Tier1-FrontAnyMFm2007CZ11rDXGF
RB-Appl-EffCW-med-GasDHW-GasCDryer-Tier1-Front | DEER2016 | D16v1 | 2015-05-16 | Any | MFm | 2007 | CZ11 | rDXHP | Each | 1 | 474 | None | 18.5 | 0.0037 | 11.8 | -0.00363 | 5.78e-05 | 5.88 | 18.5 | 0.0037 | 11.8 | -0.00363 | 5.78e-05 | 5.88 |  |  | 1 |  | RB-Appl-EffCW-med-GasDHW-GasCDryer-Tier1-FrontAnyMFm2007CZ11rDXHP
RB-Appl-EffCW-med-GasDHW-GasCDryer-Tier1-Front | DEER2016 | D16v1 | 2015-05-16 | Any | MFm | 2007 | CZ11 | rNCEH | Each | 1 | 474 | None | 9.49 | 0.00246 | 11.8 | -0.776 | -7.39e-05 | 5.88 | 9.49 | 0.00246 | 11.8 | -0.776 | -7.39e-05 | 5.88 |  |  | 1 |  | RB-Appl-EffCW-med-GasDHW-GasCDryer-Tier1-FrontAnyMFm2007CZ11rNCEH
RB-Appl-EffCW-med-GasDHW-GasCDryer-Tier1-Front | DEER2016 | D16v1 | 2015-05-16 | Any | MFm | 2007 | CZ11 | rNCGF | Each | 1 | 474 | None | 17.1 | 0.00244 | 11.3 | -0.592 | -4.96e-05 | 5.88 | 17.1 | 0.00244 | 11.3 | -0.592 | -4.96e-05 | 5.88 |  |  | 1 |  | RB-Appl-EffCW-med-GasDHW-GasCDryer-Tier1-FrontAnyMFm2007CZ11rNCGF
RB-Appl-EffCW-med-GasDHW-GasCDryer-Tier1-Front | DEER2016 | D16v1 | 2015-05-16 | Any | MFm | 2007 | CZ12 | rDXGF | Each | 1 | 474 | None | 20.5 | 0.00419 | 11.4 | 0.0187 | 0.000569 | 5.88 | 20.5 | 0.00419 | 11.4 | 0.0187 | 0.000569 | 5.88 |  |  | 1 |  | RB-Appl-EffCW-med-GasDHW-GasCDryer-Tier1-FrontAnyMFm2007CZ12rDXGF
RB-Appl-EffCW-med-GasDHW-GasCDryer-Tier1-Front | DEER2016 | D16v1 | 2015-05-16 | Any | MFm | 2007 | CZ12 | rDXHP | Each | 1 | 474 | None | 17.5 | 0.0045 | 11.9 | 0.207 | 0.000135 | 5.89 | 17.5 | 0.0045 | 11.9 | 0.207 | 0.000135 | 5.89 |  |  | 1 |  | RB-Appl-EffCW-med-GasDHW-GasCDryer-Tier1-FrontAnyMFm2007CZ12rDXHP
RB-Appl-EffCW-med-GasDHW-GasCDryer-Tier1-Front | DEER2016 | D16v1 | 2015-05-16 | Any | MFm | 2007 | CZ12 | rNCEH | Each | 1 | 474 | None | 9.67 | 0.00247 | 11.9 | -0.831 | -7.39e-05 | 5.89 | 9.67 | 0.00247 | 11.9 | -0.831 | -7.39e-05 | 5.89 |  |  | 1 |  | RB-Appl-EffCW-med-GasDHW-GasCDryer-Tier1-FrontAnyMFm2007CZ12rNCEH
RB-Appl-EffCW-med-GasDHW-GasCDryer-Tier1-Front | DEER2016 | D16v1 | 2015-05-16 | Any | MFm | 2007 | CZ12 | rNCGF | Each | 1 | 474 | None | 17 | 0.0024 | 11.4 | -0.596 | -8.4e-05 | 5.88 | 17 | 0.0024 | 11.4 | -0.596 | -8.4e-05 | 5.88 |  |  | 1 |  | RB-Appl-EffCW-med-GasDHW-GasCDryer-Tier1-FrontAnyMFm2007CZ12rNCGF
RB-Appl-EffCW-med-GasDHW-GasCDryer-Tier1-Front | DEER2016 | D16v1 | 2015-05-16 | Any | MFm | 2007 | CZ13 | rDXGF | Each | 1 | 474 | None | 21.6 | 0.00342 | 11.3 | 0.0325 | -0.000126 | 5.85 | 21.6 | 0.00342 | 11.3 | 0.0325 | -0.000126 | 5.85 |  |  | 1 |  | RB-Appl-EffCW-med-GasDHW-GasCDryer-Tier1-FrontAnyMFm2007CZ13rDXGF
RB-Appl-EffCW-med-GasDHW-GasCDryer-Tier1-Front | DEER2016 | D16v1 | 2015-05-16 | Any | MFm | 2007 | CZ13 | rDXHP | Each | 1 | 474 | None | 17.7 | 0.00284 | 11.8 | 0.00889 | -0.000171 | 5.87 | 17.7 | 0.00284 | 11.8 | 0.00889 | -0.000171 | 5.87 |  |  | 1 |  | RB-Appl-EffCW-med-GasDHW-GasCDryer-Tier1-FrontAnyMFm2007CZ13rDXHP
RB-Appl-EffCW-med-GasDHW-GasCDryer-Tier1-Front | DEER2016 | D16v1 | 2015-05-16 | Any | MFm | 2007 | CZ13 | rNCEH | Each | 1 | 474 | None | 9.77 | 0.00247 | 11.7 | -0.931 | -7.4e-05 | 5.87 | 9.77 | 0.00247 | 11.7 | -0.931 | -7.4e-05 | 5.87 |  |  | 1 |  | RB-Appl-EffCW-med-GasDHW-GasCDryer-Tier1-FrontAnyMFm2007CZ13rNCEH
RB-Appl-EffCW-med-GasDHW-GasCDryer-Tier1-Front | DEER2016 | D16v1 | 2015-05-16 | Any | MFm | 2007 | CZ13 | rNCGF | Each | 1 | 474 | None | 17 | 0.00243 | 11.2 | -0.598 | -7.71e-05 | 5.85 | 17 | 0.00243 | 11.2 | -0.598 | -7.71e-05 | 5.85 |  |  | 1 |  | RB-Appl-EffCW-med-GasDHW-GasCDryer-Tier1-FrontAnyMFm2007CZ13rNCGF
RB-Appl-EffCW-med-GasDHW-GasCDryer-Tier1-Front | DEER2016 | D16v1 | 2015-05-16 | Any | MFm | 2007 | CZ14 | rDXGF | Each | 1 | 487 | None | 22 | 0.00315 | 11.4 | -0.167 | -0.000244 | 5.89 | 22 | 0.00315 | 11.4 | -0.167 | -0.000244 | 5.89 |  |  | 1 |  | RB-Appl-EffCW-med-GasDHW-GasCDryer-Tier1-FrontAnyMFm2007CZ14rDXGF
RB-Appl-EffCW-med-GasDHW-GasCDryer-Tier1-Front | DEER2016 | D16v1 | 2015-05-16 | Any | MFm | 2007 | CZ14 | rDXHP | Each | 1 | 487 | None | 18.9 | 0.00345 | 11.8 | -0.187 | -0.000127 | 5.88 | 18.9 | 0.00345 | 11.8 | -0.187 | -0.000127 | 5.88 |  |  | 1 |  | RB-Appl-EffCW-med-GasDHW-GasCDryer-Tier1-FrontAnyMFm2007CZ14rDXHP
RB-Appl-EffCW-med-GasDHW-GasCDryer-Tier1-Front | DEER2016 | D16v1 | 2015-05-16 | Any | MFm | 2007 | CZ14 | rNCEH | Each | 1 | 487 | None | 9.43 | 0.00248 | 11.8 | -0.825 | -8.92e-05 | 5.88 | 9.43 | 0.00248 | 11.8 | -0.825 | -8.92e-05 | 5.88 |  |  | 1 |  | RB-Appl-EffCW-med-GasDHW-GasCDryer-Tier1-FrontAnyMFm2007CZ14rNCEH
RB-Appl-EffCW-med-GasDHW-GasCDryer-Tier1-Front | DEER2016 | D16v1 | 2015-05-16 | Any | MFm | 2007 | CZ14 | rNCGF | Each | 1 | 487 | None | 17.1 | 0.00244 | 11.3 | -0.747 | -9.5e-05 | 5.88 | 17.1 | 0.00244 | 11.3 | -0.747 | -9.5e-05 | 5.88 |  |  | 1 |  | RB-Appl-EffCW-med-GasDHW-GasCDryer-Tier1-FrontAnyMFm2007CZ14rNCGF
RB-Appl-EffCW-med-GasDHW-GasCDryer-Tier1-Front | DEER2016 | D16v1 | 2015-05-16 | Any | MFm | 2007 | CZ15 | rDXGF | Each | 1 | 487 | None | 23.5 | 0.00375 | 11 | -0.00504 | -0.000147 | 5.82 | 23.5 | 0.00375 | 11 | -0.00504 | -0.000147 | 5.82 |  |  | 1 |  | RB-Appl-EffCW-med-GasDHW-GasCDryer-Tier1-FrontAnyMFm2007CZ15rDXGF
RB-Appl-EffCW-med-GasDHW-GasCDryer-Tier1-Front | DEER2016 | D16v1 | 2015-05-16 | Any | MFm | 2007 | CZ15 | rDXHP | Each | 1 | 487 | None | 22.1 | 0.00385 | 11.1 | -0.369 | 7.34e-05 | 5.81 | 22.1 | 0.00385 | 11.1 | -0.369 | 7.34e-05 | 5.81 |  |  | 1 |  | RB-Appl-EffCW-med-GasDHW-GasCDryer-Tier1-FrontAnyMFm2007CZ15rDXHP
RB-Appl-EffCW-med-GasDHW-GasCDryer-Tier1-Front | DEER2016 | D16v1 | 2015-05-16 | Any | MFm | 2007 | CZ15 | rNCEH | Each | 1 | 487 | None | 15.5 | 0.00247 | 11.1 | -0.735 | -8.92e-05 | 5.81 | 15.5 | 0.00247 | 11.1 | -0.735 | -8.92e-05 | 5.81 |  |  | 1 |  | RB-Appl-EffCW-med-GasDHW-GasCDryer-Tier1-FrontAnyMFm2007CZ15rNCEH
RB-Appl-EffCW-med-GasDHW-GasCDryer-Tier1-Front | DEER2016 | D16v1 | 2015-05-16 | Any | MFm | 2007 | CZ15 | rNCGF | Each | 1 | 487 | None | 17.5 | 0.00242 | 11 | -0.767 | -0.000129 | 5.81 | 17.5 | 0.00242 | 11 | -0.767 | -0.000129 | 5.81 |  |  | 1 |  | RB-Appl-EffCW-med-GasDHW-GasCDryer-Tier1-FrontAnyMFm2007CZ15rNCGF
RB-Appl-EffCW-med-GasDHW-GasCDryer-Tier1-Front | DEER2016 | D16v1 | 2015-05-16 | Any | MFm | 2007 | CZ16 | rDXGF | Each | 1 | 441 | None | 21 | 0.00395 | 11.8 | -0.0409 | 0.000118 | 5.91 | 21 | 0.00395 | 11.8 | -0.0409 | 0.000118 | 5.91 |  |  | 1 |  | RB-Appl-EffCW-med-GasDHW-GasCDryer-Tier1-FrontAnyMFm2007CZ16rDXGF
RB-Appl-EffCW-med-GasDHW-GasCDryer-Tier1-Front | DEER2016 | D16v1 | 2015-05-16 | Any | MFm | 2007 | CZ16 | rDXHP | Each | 1 | 441 | None | 15.2 | 0.00322 | 12.4 | -0.303 | -0.000739 | 5.94 | 15.2 | 0.00322 | 12.4 | -0.303 | -0.000739 | 5.94 |  |  | 1 |  | RB-Appl-EffCW-med-GasDHW-GasCDryer-Tier1-FrontAnyMFm2007CZ16rDXHP
RB-Appl-EffCW-med-GasDHW-GasCDryer-Tier1-Front | DEER2016 | D16v1 | 2015-05-16 | Any | MFm | 2007 | CZ16 | rNCEH | Each | 1 | 441 | None | 6.29 | 0.00249 | 12.4 | -1.47 | -8.29e-05 | 5.93 | 6.29 | 0.00249 | 12.4 | -1.47 | -8.29e-05 | 5.93 |  |  | 1 |  | RB-Appl-EffCW-med-GasDHW-GasCDryer-Tier1-FrontAnyMFm2007CZ16rNCEH
RB-Appl-EffCW-med-GasDHW-GasCDryer-Tier1-Front | DEER2016 | D16v1 | 2015-05-16 | Any | MFm | 2007 | CZ16 | rNCGF | Each | 1 | 441 | None | 16.8 | 0.0024 | 11.7 | -0.738 | -8.49e-05 | 5.9 | 16.8 | 0.0024 | 11.7 | -0.738 | -8.49e-05 | 5.9 |  |  | 1 |  | RB-Appl-EffCW-med-GasDHW-GasCDryer-Tier1-FrontAnyMFm2007CZ16rNCGF
RB-Appl-EffCW-med-GasDHW-GasCDryer-Tier1-Front | DEER2016 | D16v1 | 2015-05-16 | Any | MFm | 2011 | CZ01 | rDXGF | Each | 1 | 441 | None | 17 | 0.00329 | 11.6 | -1.31 | -0.00115 | 5.86 | 17 | 0.00329 | 11.6 | -1.31 | -0.00115 | 5.86 |  |  | 1 |  | RB-Appl-EffCW-med-GasDHW-GasCDryer-Tier1-FrontAnyMFm2011CZ01rDXGF
RB-Appl-EffCW-med-GasDHW-GasCDryer-Tier1-Front | DEER2016 | D16v1 | 2015-05-16 | Any | MFm | 2011 | CZ01 | rDXHP | Each | 1 | 441 | None | 11.6 | 0.00234 | 12.5 | -0.545 | -0.000295 | 5.94 | 11.6 | 0.00234 | 12.5 | -0.545 | -0.000295 | 5.94 |  |  | 1 |  | RB-Appl-EffCW-med-GasDHW-GasCDryer-Tier1-FrontAnyMFm2011CZ01rDXHP
RB-Appl-EffCW-med-GasDHW-GasCDryer-Tier1-Front | DEER2016 | D16v1 | 2015-05-16 | Any | MFm | 2011 | CZ01 | rNCEH | Each | 1 | 441 | None | 2.84 | 0.00239 | 12.4 | -1.7 | -9.58e-05 | 5.94 | 2.84 | 0.00239 | 12.4 | -1.7 | -9.58e-05 | 5.94 |  |  | 1 |  | RB-Appl-EffCW-med-GasDHW-GasCDryer-Tier1-FrontAnyMFm2011CZ01rNCEH
RB-Appl-EffCW-med-GasDHW-GasCDryer-Tier1-Front | DEER2016 | D16v1 | 2015-05-16 | Any | MFm | 2011 | CZ01 | rNCGF | Each | 1 | 441 | None | 16.6 | 0.00235 | 11.6 | -0.809 | -3.57e-05 | 5.89 | 16.6 | 0.00235 | 11.6 | -0.809 | -3.57e-05 | 5.89 |  |  | 1 |  | RB-Appl-EffCW-med-GasDHW-GasCDryer-Tier1-FrontAnyMFm2011CZ01rNCGF
RB-Appl-EffCW-med-GasDHW-GasCDryer-Tier1-Front | DEER2016 | D16v1 | 2015-05-16 | Any | MFm | 2011 | CZ02 | rDXGF | Each | 1 | 474 | None | 18.4 | 0.00666 | 11.6 | -0.504 | 0.00102 | 5.92 | 18.4 | 0.00666 | 11.6 | -0.504 | 0.00102 | 5.92 |  |  | 1 |  | RB-Appl-EffCW-med-GasDHW-GasCDryer-Tier1-FrontAnyMFm2011CZ02rDXGF
RB-Appl-EffCW-med-GasDHW-GasCDryer-Tier1-Front | DEER2016 | D16v1 | 2015-05-16 | Any | MFm | 2011 | CZ02 | rDXHP | Each | 1 | 474 | None | 14.1 | 0.00547 | 12.1 | -0.534 | -0.00056 | 5.91 | 14.1 | 0.00547 | 12.1 | -0.534 | -0.00056 | 5.91 |  |  | 1 |  | RB-Appl-EffCW-med-GasDHW-GasCDryer-Tier1-FrontAnyMFm2011CZ02rDXHP
RB-Appl-EffCW-med-GasDHW-GasCDryer-Tier1-Front | DEER2016 | D16v1 | 2015-05-16 | Any | MFm | 2011 | CZ02 | rNCEH | Each | 1 | 474 | None | 9.59 | 0.00247 | 12.1 | -0.805 | -7.33e-05 | 5.91 | 9.59 | 0.00247 | 12.1 | -0.805 | -7.33e-05 | 5.91 |  |  | 1 |  | RB-Appl-EffCW-med-GasDHW-GasCDryer-Tier1-FrontAnyMFm2011CZ02rNCEH
RB-Appl-EffCW-med-GasDHW-GasCDryer-Tier1-Front | DEER2016 | D16v1 | 2015-05-16 | Any | MFm | 2011 | CZ02 | rNCGF | Each | 1 | 474 | None | 17 | 0.00245 | 11.6 | -0.572 | 1.36e-05 | 5.91 | 17 | 0.00245 | 11.6 | -0.572 | 1.36e-05 | 5.91 |  |  | 1 |  | RB-Appl-EffCW-med-GasDHW-GasCDryer-Tier1-FrontAnyMFm2011CZ02rNCGF
RB-Appl-EffCW-med-GasDHW-GasCDryer-Tier1-Front | DEER2016 | D16v1 | 2015-05-16 | Any | MFm | 2011 | CZ03 | rDXGF | Each | 1 | 441 | None | 17.1 | 0.00178 | 11.5 | -0.686 | -0.000213 | 5.88 | 17.1 | 0.00178 | 11.5 | -0.686 | -0.000213 | 5.88 |  |  | 1 |  | RB-Appl-EffCW-med-GasDHW-GasCDryer-Tier1-FrontAnyMFm2011CZ03rDXGF
RB-Appl-EffCW-med-GasDHW-GasCDryer-Tier1-Front | DEER2016 | D16v1 | 2015-05-16 | Any | MFm | 2011 | CZ03 | rDXHP | Each | 1 | 441 | None | 12.6 | 0.00291 | 12.1 | -0.805 | -0.00204 | 5.91 | 12.6 | 0.00291 | 12.1 | -0.805 | -0.00204 | 5.91 |  |  | 1 |  | RB-Appl-EffCW-med-GasDHW-GasCDryer-Tier1-FrontAnyMFm2011CZ03rDXHP
RB-Appl-EffCW-med-GasDHW-GasCDryer-Tier1-Front | DEER2016 | D16v1 | 2015-05-16 | Any | MFm | 2011 | CZ03 | rNCEH | Each | 1 | 441 | None | 9.22 | 0.00248 | 12.1 | -1.2 | -8.36e-05 | 5.91 | 9.22 | 0.00248 | 12.1 | -1.2 | -8.36e-05 | 5.91 |  |  | 1 |  | RB-Appl-EffCW-med-GasDHW-GasCDryer-Tier1-FrontAnyMFm2011CZ03rNCEH
RB-Appl-EffCW-med-GasDHW-GasCDryer-Tier1-Front | DEER2016 | D16v1 | 2015-05-16 | Any | MFm | 2011 | CZ03 | rNCGF | Each | 1 | 441 | None | 16.9 | 0.00242 | 11.5 | -0.727 | -8.74e-05 | 5.88 | 16.9 | 0.00242 | 11.5 | -0.727 | -8.74e-05 | 5.88 |  |  | 1 |  | RB-Appl-EffCW-med-GasDHW-GasCDryer-Tier1-FrontAnyMFm2011CZ03rNCGF
RB-Appl-EffCW-med-GasDHW-GasCDryer-Tier1-Front | DEER2016 | D16v1 | 2015-05-16 | Any | MFm | 2011 | CZ04 | rDXGF | Each | 1 | 441 | None | 19.7 | 0.00409 | 11.6 | -0.697 | 0.000419 | 5.85 | 19.7 | 0.00409 | 11.6 | -0.697 | 0.000419 | 5.85 |  |  | 1 |  | RB-Appl-EffCW-med-GasDHW-GasCDryer-Tier1-FrontAnyMFm2011CZ04rDXGF
RB-Appl-EffCW-med-GasDHW-GasCDryer-Tier1-Front | DEER2016 | D16v1 | 2015-05-16 | Any | MFm | 2011 | CZ04 | rDXHP | Each | 1 | 441 | None | 17.2 | 0.00436 | 12 | -0.447 | 0.000624 | 5.9 | 17.2 | 0.00436 | 12 | -0.447 | 0.000624 | 5.9 |  |  | 1 |  | RB-Appl-EffCW-med-GasDHW-GasCDryer-Tier1-FrontAnyMFm2011CZ04rDXHP
RB-Appl-EffCW-med-GasDHW-GasCDryer-Tier1-Front | DEER2016 | D16v1 | 2015-05-16 | Any | MFm | 2011 | CZ04 | rNCEH | Each | 1 | 441 | None | 10.9 | 0.00248 | 12 | -1.2 | -8.33e-05 | 5.89 | 10.9 | 0.00248 | 12 | -1.2 | -8.33e-05 | 5.89 |  |  | 1 |  | RB-Appl-EffCW-med-GasDHW-GasCDryer-Tier1-FrontAnyMFm2011CZ04rNCEH
RB-Appl-EffCW-med-GasDHW-GasCDryer-Tier1-Front | DEER2016 | D16v1 | 2015-05-16 | Any | MFm | 2011 | CZ04 | rNCGF | Each | 1 | 441 | None | 17 | 0.00243 | 11.5 | -0.743 | -9.19e-05 | 5.85 | 17 | 0.00243 | 11.5 | -0.743 | -9.19e-05 | 5.85 |  |  | 1 |  | RB-Appl-EffCW-med-GasDHW-GasCDryer-Tier1-FrontAnyMFm2011CZ04rNCGF
RB-Appl-EffCW-med-GasDHW-GasCDryer-Tier1-Front | DEER2016 | D16v1 | 2015-05-16 | Any | MFm | 2011 | CZ05 | rDXGF | Each | 1 | 441 | None | 17.2 | 0.00429 | 11.6 | -0.79 | 0.00238 | 5.91 | 17.2 | 0.00429 | 11.6 | -0.79 | 0.00238 | 5.91 |  |  | 1 |  | RB-Appl-EffCW-med-GasDHW-GasCDryer-Tier1-FrontAnyMFm2011CZ05rDXGF
RB-Appl-EffCW-med-GasDHW-GasCDryer-Tier1-Front | DEER2016 | D16v1 | 2015-05-16 | Any | MFm | 2011 | CZ05 | rDXHP | Each | 1 | 441 | None | 12.8 | 0.00203 | 12.2 | -0.572 | 0.000447 | 5.92 | 12.8 | 0.00203 | 12.2 | -0.572 | 0.000447 | 5.92 |  |  | 1 |  | RB-Appl-EffCW-med-GasDHW-GasCDryer-Tier1-FrontAnyMFm2011CZ05rDXHP
RB-Appl-EffCW-med-GasDHW-GasCDryer-Tier1-Front | DEER2016 | D16v1 | 2015-05-16 | Any | MFm | 2011 | CZ05 | rNCEH | Each | 1 | 441 | None | 8.83 | 0.00248 | 12.2 | -1.16 | -8.32e-05 | 5.91 | 8.83 | 0.00248 | 12.2 | -1.16 | -8.32e-05 | 5.91 |  |  | 1 |  | RB-Appl-EffCW-med-GasDHW-GasCDryer-Tier1-FrontAnyMFm2011CZ05rNCEH
RB-Appl-EffCW-med-GasDHW-GasCDryer-Tier1-Front | DEER2016 | D16v1 | 2015-05-16 | Any | MFm | 2011 | CZ05 | rNCGF | Each | 1 | 441 | None | 16.9 | 0.00241 | 11.6 | -0.715 | -5.28e-05 | 5.89 | 16.9 | 0.00241 | 11.6 | -0.715 | -5.28e-05 | 5.89 |  |  | 1 |  | RB-Appl-EffCW-med-GasDHW-GasCDryer-Tier1-FrontAnyMFm2011CZ05rNCGF
RB-Appl-EffCW-med-GasDHW-GasCDryer-Tier1-Front | DEER2016 | D16v1 | 2015-05-16 | Any | MFm | 2011 | CZ06 | rDXGF | Each | 1 | 538 | None | 19.5 | 0.00489 | 11.6 | 0.717 | 0.00264 | 5.64 | 19.5 | 0.00489 | 11.6 | 0.717 | 0.00264 | 5.64 |  |  | 1 |  | RB-Appl-EffCW-med-GasDHW-GasCDryer-Tier1-FrontAnyMFm2011CZ06rDXGF
RB-Appl-EffCW-med-GasDHW-GasCDryer-Tier1-Front | DEER2016 | D16v1 | 2015-05-16 | Any | MFm | 2011 | CZ06 | rDXHP | Each | 1 | 538 | None | 17.4 | 0.00951 | 11.9 | -0.752 | 0.00397 | 5.88 | 17.4 | 0.00951 | 11.9 | -0.752 | 0.00397 | 5.88 |  |  | 1 |  | RB-Appl-EffCW-med-GasDHW-GasCDryer-Tier1-FrontAnyMFm2011CZ06rDXHP
RB-Appl-EffCW-med-GasDHW-GasCDryer-Tier1-Front | DEER2016 | D16v1 | 2015-05-16 | Any | MFm | 2011 | CZ06 | rNCEH | Each | 1 | 538 | None | 12.4 | 0.00246 | 11.8 | -3.86 | -3.21e-05 | 5.86 | 12.4 | 0.00246 | 11.8 | -3.86 | -3.21e-05 | 5.86 |  |  | 1 |  | RB-Appl-EffCW-med-GasDHW-GasCDryer-Tier1-FrontAnyMFm2011CZ06rNCEH
RB-Appl-EffCW-med-GasDHW-GasCDryer-Tier1-Front | DEER2016 | D16v1 | 2015-05-16 | Any | MFm | 2011 | CZ06 | rNCGF | Each | 1 | 538 | None | 17.3 | 0.00233 | 11.5 | -0.594 | -0.000143 | 5.62 | 17.3 | 0.00233 | 11.5 | -0.594 | -0.000143 | 5.62 |  |  | 1 |  | RB-Appl-EffCW-med-GasDHW-GasCDryer-Tier1-FrontAnyMFm2011CZ06rNCGF
RB-Appl-EffCW-med-GasDHW-GasCDryer-Tier1-Front | DEER2016 | D16v1 | 2015-05-16 | Any | MFm | 2011 | CZ07 | rDXGF | Each | 1 | 538 | None | 20.3 | 0.0104 | 11.8 | 1.46 | 0.00544 | 5.81 | 20.3 | 0.0104 | 11.8 | 1.46 | 0.00544 | 5.81 |  |  | 1 |  | RB-Appl-EffCW-med-GasDHW-GasCDryer-Tier1-FrontAnyMFm2011CZ07rDXGF
RB-Appl-EffCW-med-GasDHW-GasCDryer-Tier1-Front | DEER2016 | D16v1 | 2015-05-16 | Any | MFm | 2011 | CZ07 | rDXHP | Each | 1 | 538 | None | 20 | 0.00589 | 11.8 | 1.21 | 0.0051 | 5.87 | 20 | 0.00589 | 11.8 | 1.21 | 0.0051 | 5.87 |  |  | 1 |  | RB-Appl-EffCW-med-GasDHW-GasCDryer-Tier1-FrontAnyMFm2011CZ07rDXHP
RB-Appl-EffCW-med-GasDHW-GasCDryer-Tier1-Front | DEER2016 | D16v1 | 2015-05-16 | Any | MFm | 2011 | CZ07 | rNCEH | Each | 1 | 538 | None | 16.2 | 0.00246 | 11.8 | -1.3 | -3.23e-05 | 5.85 | 16.2 | 0.00246 | 11.8 | -1.3 | -3.23e-05 | 5.85 |  |  | 1 |  | RB-Appl-EffCW-med-GasDHW-GasCDryer-Tier1-FrontAnyMFm2011CZ07rNCEH
RB-Appl-EffCW-med-GasDHW-GasCDryer-Tier1-Front | DEER2016 | D16v1 | 2015-05-16 | Any | MFm | 2011 | CZ07 | rNCGF | Each | 1 | 538 | None | 17.6 | 0.00242 | 11.7 | -0.379 | -4.74e-05 | 5.79 | 17.6 | 0.00242 | 11.7 | -0.379 | -4.74e-05 | 5.79 |  |  | 1 |  | RB-Appl-EffCW-med-GasDHW-GasCDryer-Tier1-FrontAnyMFm2011CZ07rNCGF
RB-Appl-EffCW-med-GasDHW-GasCDryer-Tier1-Front | DEER2016 | D16v1 | 2015-05-16 | Any | MFm | 2011 | CZ08 | rDXGF | Each | 1 | 538 | None | 21.8 | 0.00371 | 11.5 | 1.94 | 0.00094 | 5.68 | 21.8 | 0.00371 | 11.5 | 1.94 | 0.00094 | 5.68 |  |  | 1 |  | RB-Appl-EffCW-med-GasDHW-GasCDryer-Tier1-FrontAnyMFm2011CZ08rDXGF
RB-Appl-EffCW-med-GasDHW-GasCDryer-Tier1-Front | DEER2016 | D16v1 | 2015-05-16 | Any | MFm | 2011 | CZ08 | rDXHP | Each | 1 | 538 | None | 20.7 | 0.00435 | 11.8 | 1.26 | 0.00102 | 5.87 | 20.7 | 0.00435 | 11.8 | 1.26 | 0.00102 | 5.87 |  |  | 1 |  | RB-Appl-EffCW-med-GasDHW-GasCDryer-Tier1-FrontAnyMFm2011CZ08rDXHP
RB-Appl-EffCW-med-GasDHW-GasCDryer-Tier1-Front | DEER2016 | D16v1 | 2015-05-16 | Any | MFm | 2011 | CZ08 | rNCEH | Each | 1 | 538 | None | 13.9 | 0.00246 | 11.7 | -2.81 | -3.27e-05 | 5.85 | 13.9 | 0.00246 | 11.7 | -2.81 | -3.27e-05 | 5.85 |  |  | 1 |  | RB-Appl-EffCW-med-GasDHW-GasCDryer-Tier1-FrontAnyMFm2011CZ08rNCEH
RB-Appl-EffCW-med-GasDHW-GasCDryer-Tier1-Front | DEER2016 | D16v1 | 2015-05-16 | Any | MFm | 2011 | CZ08 | rNCGF | Each | 1 | 538 | None | 17.4 | 0.00239 | 11.5 | -0.49 | -4.66e-05 | 5.66 | 17.4 | 0.00239 | 11.5 | -0.49 | -4.66e-05 | 5.66 |  |  | 1 |  | RB-Appl-EffCW-med-GasDHW-GasCDryer-Tier1-FrontAnyMFm2011CZ08rNCGF
RB-Appl-EffCW-med-GasDHW-GasCDryer-Tier1-Front | DEER2016 | D16v1 | 2015-05-16 | Any | MFm | 2011 | CZ09 | rDXGF | Each | 1 | 499 | None | 20.5 | 0.00395 | 11.5 | -1.38 | 0.000242 | 5.89 | 20.5 | 0.00395 | 11.5 | -1.38 | 0.000242 | 5.89 |  |  | 1 |  | RB-Appl-EffCW-med-GasDHW-GasCDryer-Tier1-FrontAnyMFm2011CZ09rDXGF
RB-Appl-EffCW-med-GasDHW-GasCDryer-Tier1-Front | DEER2016 | D16v1 | 2015-05-16 | Any | MFm | 2011 | CZ09 | rDXHP | Each | 1 | 499 | None | 18.8 | 0.00405 | 11.8 | -0.165 | -0.000244 | 5.87 | 18.8 | 0.00405 | 11.8 | -0.165 | -0.000244 | 5.87 |  |  | 1 |  | RB-Appl-EffCW-med-GasDHW-GasCDryer-Tier1-FrontAnyMFm2011CZ09rDXHP
RB-Appl-EffCW-med-GasDHW-GasCDryer-Tier1-Front | DEER2016 | D16v1 | 2015-05-16 | Any | MFm | 2011 | CZ09 | rNCEH | Each | 1 | 499 | None | 12.7 | 0.00246 | 11.7 | -0.637 | -8.22e-05 | 5.87 | 12.7 | 0.00246 | 11.7 | -0.637 | -8.22e-05 | 5.87 |  |  | 1 |  | RB-Appl-EffCW-med-GasDHW-GasCDryer-Tier1-FrontAnyMFm2011CZ09rNCEH
RB-Appl-EffCW-med-GasDHW-GasCDryer-Tier1-Front | DEER2016 | D16v1 | 2015-05-16 | Any | MFm | 2011 | CZ09 | rNCGF | Each | 1 | 499 | None | 17.3 | 0.00245 | 11.4 | -0.644 | -7.84e-05 | 5.89 | 17.3 | 0.00245 | 11.4 | -0.644 | -7.84e-05 | 5.89 |  |  | 1 |  | RB-Appl-EffCW-med-GasDHW-GasCDryer-Tier1-FrontAnyMFm2011CZ09rNCGF
RB-Appl-EffCW-med-GasDHW-GasCDryer-Tier1-Front | DEER2016 | D16v1 | 2015-05-16 | Any | MFm | 2011 | CZ10 | rDXGF | Each | 1 | 474 | None | 21.5 | 0.00362 | 11.5 | -0.0421 | 8.76e-05 | 5.88 | 21.5 | 0.00362 | 11.5 | -0.0421 | 8.76e-05 | 5.88 |  |  | 1 |  | RB-Appl-EffCW-med-GasDHW-GasCDryer-Tier1-FrontAnyMFm2011CZ10rDXGF
RB-Appl-EffCW-med-GasDHW-GasCDryer-Tier1-Front | DEER2016 | D16v1 | 2015-05-16 | Any | MFm | 2011 | CZ10 | rDXHP | Each | 1 | 474 | None | 19.5 | 0.00419 | 11.7 | 0.29 | 9.61e-05 | 5.87 | 19.5 | 0.00419 | 11.7 | 0.29 | 9.61e-05 | 5.87 |  |  | 1 |  | RB-Appl-EffCW-med-GasDHW-GasCDryer-Tier1-FrontAnyMFm2011CZ10rDXHP
RB-Appl-EffCW-med-GasDHW-GasCDryer-Tier1-Front | DEER2016 | D16v1 | 2015-05-16 | Any | MFm | 2011 | CZ10 | rNCEH | Each | 1 | 474 | None | 13.3 | 0.00247 | 11.7 | -0.65 | -7.36e-05 | 5.87 | 13.3 | 0.00247 | 11.7 | -0.65 | -7.36e-05 | 5.87 |  |  | 1 |  | RB-Appl-EffCW-med-GasDHW-GasCDryer-Tier1-FrontAnyMFm2011CZ10rNCEH
RB-Appl-EffCW-med-GasDHW-GasCDryer-Tier1-Front | DEER2016 | D16v1 | 2015-05-16 | Any | MFm | 2011 | CZ10 | rNCGF | Each | 1 | 474 | None | 17.3 | 0.00241 | 11.5 | -0.571 | -0.000104 | 5.87 | 17.3 | 0.00241 | 11.5 | -0.571 | -0.000104 | 5.87 |  |  | 1 |  | RB-Appl-EffCW-med-GasDHW-GasCDryer-Tier1-FrontAnyMFm2011CZ10rNCGF
RB-Appl-EffCW-med-GasDHW-GasCDryer-Tier1-Front | DEER2016 | D16v1 | 2015-05-16 | Any | MFm | 2011 | CZ11 | rDXGF | Each | 1 | 474 | None | 22.3 | 0.00331 | 11.4 | 0.317 | -0.000428 | 5.88 | 22.3 | 0.00331 | 11.4 | 0.317 | -0.000428 | 5.88 |  |  | 1 |  | RB-Appl-EffCW-med-GasDHW-GasCDryer-Tier1-FrontAnyMFm2011CZ11rDXGF
RB-Appl-EffCW-med-GasDHW-GasCDryer-Tier1-Front | DEER2016 | D16v1 | 2015-05-16 | Any | MFm | 2011 | CZ11 | rDXHP | Each | 1 | 474 | None | 19.1 | 0.00353 | 11.8 | -0.0569 | -5.11e-05 | 5.88 | 19.1 | 0.00353 | 11.8 | -0.0569 | -5.11e-05 | 5.88 |  |  | 1 |  | RB-Appl-EffCW-med-GasDHW-GasCDryer-Tier1-FrontAnyMFm2011CZ11rDXHP
RB-Appl-EffCW-med-GasDHW-GasCDryer-Tier1-Front | DEER2016 | D16v1 | 2015-05-16 | Any | MFm | 2011 | CZ11 | rNCEH | Each | 1 | 474 | None | 10.2 | 0.00247 | 11.8 | -0.773 | -7.33e-05 | 5.88 | 10.2 | 0.00247 | 11.8 | -0.773 | -7.33e-05 | 5.88 |  |  | 1 |  | RB-Appl-EffCW-med-GasDHW-GasCDryer-Tier1-FrontAnyMFm2011CZ11rNCEH
RB-Appl-EffCW-med-GasDHW-GasCDryer-Tier1-Front | DEER2016 | D16v1 | 2015-05-16 | Any | MFm | 2011 | CZ11 | rNCGF | Each | 1 | 474 | None | 17.1 | 0.00246 | 11.3 | -0.612 | -0.000101 | 5.88 | 17.1 | 0.00246 | 11.3 | -0.612 | -0.000101 | 5.88 |  |  | 1 |  | RB-Appl-EffCW-med-GasDHW-GasCDryer-Tier1-FrontAnyMFm2011CZ11rNCGF
RB-Appl-EffCW-med-GasDHW-GasCDryer-Tier1-Front | DEER2016 | D16v1 | 2015-05-16 | Any | MFm | 2011 | CZ12 | rDXGF | Each | 1 | 474 | None | 21 | 0.0036 | 11.5 | -0.373 | 5.97e-05 | 5.89 | 21 | 0.0036 | 11.5 | -0.373 | 5.97e-05 | 5.89 |  |  | 1 |  | RB-Appl-EffCW-med-GasDHW-GasCDryer-Tier1-FrontAnyMFm2011CZ12rDXGF
RB-Appl-EffCW-med-GasDHW-GasCDryer-Tier1-Front | DEER2016 | D16v1 | 2015-05-16 | Any | MFm | 2011 | CZ12 | rDXHP | Each | 1 | 474 | None | 17.8 | 0.0036 | 11.9 | -0.129 | 0.000232 | 5.89 | 17.8 | 0.0036 | 11.9 | -0.129 | 0.000232 | 5.89 |  |  | 1 |  | RB-Appl-EffCW-med-GasDHW-GasCDryer-Tier1-FrontAnyMFm2011CZ12rDXHP
RB-Appl-EffCW-med-GasDHW-GasCDryer-Tier1-Front | DEER2016 | D16v1 | 2015-05-16 | Any | MFm | 2011 | CZ12 | rNCEH | Each | 1 | 474 | None | 10.5 | 0.00248 | 11.9 | -0.816 | -7.31e-05 | 5.89 | 10.5 | 0.00248 | 11.9 | -0.816 | -7.31e-05 | 5.89 |  |  | 1 |  | RB-Appl-EffCW-med-GasDHW-GasCDryer-Tier1-FrontAnyMFm2011CZ12rNCEH
RB-Appl-EffCW-med-GasDHW-GasCDryer-Tier1-Front | DEER2016 | D16v1 | 2015-05-16 | Any | MFm | 2011 | CZ12 | rNCGF | Each | 1 | 474 | None | 17.1 | 0.00241 | 11.5 | -0.549 | -0.000117 | 5.87 | 17.1 | 0.00241 | 11.5 | -0.549 | -0.000117 | 5.87 |  |  | 1 |  | RB-Appl-EffCW-med-GasDHW-GasCDryer-Tier1-FrontAnyMFm2011CZ12rNCGF
RB-Appl-EffCW-med-GasDHW-GasCDryer-Tier1-Front | DEER2016 | D16v1 | 2015-05-16 | Any | MFm | 2011 | CZ13 | rDXGF | Each | 1 | 474 | None | 22.1 | 0.0032 | 11.3 | 0.261 | -0.000166 | 5.84 | 22.1 | 0.0032 | 11.3 | 0.261 | -0.000166 | 5.84 |  |  | 1 |  | RB-Appl-EffCW-med-GasDHW-GasCDryer-Tier1-FrontAnyMFm2011CZ13rDXGF
RB-Appl-EffCW-med-GasDHW-GasCDryer-Tier1-Front | DEER2016 | D16v1 | 2015-05-16 | Any | MFm | 2011 | CZ13 | rDXHP | Each | 1 | 474 | None | 18.6 | 0.00365 | 11.8 | -0.17 | -2.94e-05 | 5.87 | 18.6 | 0.00365 | 11.8 | -0.17 | -2.94e-05 | 5.87 |  |  | 1 |  | RB-Appl-EffCW-med-GasDHW-GasCDryer-Tier1-FrontAnyMFm2011CZ13rDXHP
RB-Appl-EffCW-med-GasDHW-GasCDryer-Tier1-Front | DEER2016 | D16v1 | 2015-05-16 | Any | MFm | 2011 | CZ13 | rNCEH | Each | 1 | 474 | None | 10.6 | 0.00247 | 11.7 | -0.901 | -7.32e-05 | 5.87 | 10.6 | 0.00247 | 11.7 | -0.901 | -7.32e-05 | 5.87 |  |  | 1 |  | RB-Appl-EffCW-med-GasDHW-GasCDryer-Tier1-FrontAnyMFm2011CZ13rNCEH
RB-Appl-EffCW-med-GasDHW-GasCDryer-Tier1-Front | DEER2016 | D16v1 | 2015-05-16 | Any | MFm | 2011 | CZ13 | rNCGF | Each | 1 | 474 | None | 17.2 | 0.00249 | 11.3 | -0.535 | -5.51e-05 | 5.84 | 17.2 | 0.00249 | 11.3 | -0.535 | -5.51e-05 | 5.84 |  |  | 1 |  | RB-Appl-EffCW-med-GasDHW-GasCDryer-Tier1-FrontAnyMFm2011CZ13rNCGF
RB-Appl-EffCW-med-GasDHW-GasCDryer-Tier1-Front | DEER2016 | D16v1 | 2015-05-16 | Any | MFm | 2011 | CZ14 | rDXGF | Each | 1 | 487 | None | 22.5 | 0.00306 | 11.4 | -0.0342 | -0.000179 | 5.89 | 22.5 | 0.00306 | 11.4 | -0.0342 | -0.000179 | 5.89 |  |  | 1 |  | RB-Appl-EffCW-med-GasDHW-GasCDryer-Tier1-FrontAnyMFm2011CZ14rDXGF
RB-Appl-EffCW-med-GasDHW-GasCDryer-Tier1-Front | DEER2016 | D16v1 | 2015-05-16 | Any | MFm | 2011 | CZ14 | rDXHP | Each | 1 | 487 | None | 19.8 | 0.00347 | 11.8 | -0.151 | -0.000353 | 5.88 | 19.8 | 0.00347 | 11.8 | -0.151 | -0.000353 | 5.88 |  |  | 1 |  | RB-Appl-EffCW-med-GasDHW-GasCDryer-Tier1-FrontAnyMFm2011CZ14rDXHP
RB-Appl-EffCW-med-GasDHW-GasCDryer-Tier1-Front | DEER2016 | D16v1 | 2015-05-16 | Any | MFm | 2011 | CZ14 | rNCEH | Each | 1 | 487 | None | 10.3 | 0.00249 | 11.8 | -0.824 | -8.79e-05 | 5.88 | 10.3 | 0.00249 | 11.8 | -0.824 | -8.79e-05 | 5.88 |  |  | 1 |  | RB-Appl-EffCW-med-GasDHW-GasCDryer-Tier1-FrontAnyMFm2011CZ14rNCEH
RB-Appl-EffCW-med-GasDHW-GasCDryer-Tier1-Front | DEER2016 | D16v1 | 2015-05-16 | Any | MFm | 2011 | CZ14 | rNCGF | Each | 1 | 487 | None | 17.3 | 0.0025 | 11.4 | -0.755 | -8.18e-05 | 5.88 | 17.3 | 0.0025 | 11.4 | -0.755 | -8.18e-05 | 5.88 |  |  | 1 |  | RB-Appl-EffCW-med-GasDHW-GasCDryer-Tier1-FrontAnyMFm2011CZ14rNCGF
RB-Appl-EffCW-med-GasDHW-GasCDryer-Tier1-Front | DEER2016 | D16v1 | 2015-05-16 | Any | MFm | 2011 | CZ15 | rDXGF | Each | 1 | 487 | None | 23.7 | 0.00386 | 11 | -0.277 | -7.79e-06 | 5.82 | 23.7 | 0.00386 | 11 | -0.277 | -7.79e-06 | 5.82 |  |  | 1 |  | RB-Appl-EffCW-med-GasDHW-GasCDryer-Tier1-FrontAnyMFm2011CZ15rDXGF
RB-Appl-EffCW-med-GasDHW-GasCDryer-Tier1-Front | DEER2016 | D16v1 | 2015-05-16 | Any | MFm | 2011 | CZ15 | rDXHP | Each | 1 | 487 | None | 22.6 | 0.00393 | 11.1 | -0.833 | -4e-05 | 5.81 | 22.6 | 0.00393 | 11.1 | -0.833 | -4e-05 | 5.81 |  |  | 1 |  | RB-Appl-EffCW-med-GasDHW-GasCDryer-Tier1-FrontAnyMFm2011CZ15rDXHP
RB-Appl-EffCW-med-GasDHW-GasCDryer-Tier1-Front | DEER2016 | D16v1 | 2015-05-16 | Any | MFm | 2011 | CZ15 | rNCEH | Each | 1 | 487 | None | 16.2 | 0.00248 | 11.1 | -0.734 | -8.88e-05 | 5.81 | 16.2 | 0.00248 | 11.1 | -0.734 | -8.88e-05 | 5.81 |  |  | 1 |  | RB-Appl-EffCW-med-GasDHW-GasCDryer-Tier1-FrontAnyMFm2011CZ15rNCEH
RB-Appl-EffCW-med-GasDHW-GasCDryer-Tier1-Front | DEER2016 | D16v1 | 2015-05-16 | Any | MFm | 2011 | CZ15 | rNCGF | Each | 1 | 487 | None | 17.6 | 0.00246 | 11 | -0.717 | -7.48e-05 | 5.81 | 17.6 | 0.00246 | 11 | -0.717 | -7.48e-05 | 5.81 |  |  | 1 |  | RB-Appl-EffCW-med-GasDHW-GasCDryer-Tier1-FrontAnyMFm2011CZ15rNCGF
RB-Appl-EffCW-med-GasDHW-GasCDryer-Tier1-Front | DEER2016 | D16v1 | 2015-05-16 | Any | MFm | 2011 | CZ16 | rDXGF | Each | 1 | 441 | None | 21.7 | 0.00312 | 11.9 | 0.187 | -0.000207 | 5.91 | 21.7 | 0.00312 | 11.9 | 0.187 | -0.000207 | 5.91 |  |  | 1 |  | RB-Appl-EffCW-med-GasDHW-GasCDryer-Tier1-FrontAnyMFm2011CZ16rDXGF
RB-Appl-EffCW-med-GasDHW-GasCDryer-Tier1-Front | DEER2016 | D16v1 | 2015-05-16 | Any | MFm | 2011 | CZ16 | rDXHP | Each | 1 | 441 | None | 15.7 | 0.00326 | 12.4 | -0.319 | -0.000106 | 5.94 | 15.7 | 0.00326 | 12.4 | -0.319 | -0.000106 | 5.94 |  |  | 1 |  | RB-Appl-EffCW-med-GasDHW-GasCDryer-Tier1-FrontAnyMFm2011CZ16rDXHP
RB-Appl-EffCW-med-GasDHW-GasCDryer-Tier1-Front | DEER2016 | D16v1 | 2015-05-16 | Any | MFm | 2011 | CZ16 | rNCEH | Each | 1 | 441 | None | 7.07 | 0.0025 | 12.4 | -1.43 | -8.17e-05 | 5.93 | 7.07 | 0.0025 | 12.4 | -1.43 | -8.17e-05 | 5.93 |  |  | 1 |  | RB-Appl-EffCW-med-GasDHW-GasCDryer-Tier1-FrontAnyMFm2011CZ16rNCEH
RB-Appl-EffCW-med-GasDHW-GasCDryer-Tier1-Front | DEER2016 | D16v1 | 2015-05-16 | Any | MFm | 2011 | CZ16 | rNCGF | Each | 1 | 441 | None | 16.9 | 0.00239 | 11.8 | -0.729 | -0.000113 | 5.91 | 16.9 | 0.00239 | 11.8 | -0.729 | -0.000113 | 5.91 |  |  | 1 |  | RB-Appl-EffCW-med-GasDHW-GasCDryer-Tier1-FrontAnyMFm2011CZ16rNCGF
RB-Appl-EffCW-med-GasDHW-GasCDryer-Tier1-Front | DEER2016 | D16v1 | 2015-05-16 | Any | MFm | 2014 | CZ01 | rDXGF | Each | 1 | 441 | None | 17.6 | 0.00239 | 11.7 | -0.665 | -0.00257 | 5.87 | 17.6 | 0.00239 | 11.7 | -0.665 | -0.00257 | 5.87 |  |  | 1 |  | RB-Appl-EffCW-med-GasDHW-GasCDryer-Tier1-FrontAnyMFm2014CZ01rDXGF
RB-Appl-EffCW-med-GasDHW-GasCDryer-Tier1-Front | DEER2016 | D16v1 | 2015-05-16 | Any | MFm | 2014 | CZ01 | rDXHP | Each | 1 | 441 | None | 12.1 | 0.00343 | 12.4 | -1.21 | -0.000226 | 5.94 | 12.1 | 0.00343 | 12.4 | -1.21 | -0.000226 | 5.94 |  |  | 1 |  | RB-Appl-EffCW-med-GasDHW-GasCDryer-Tier1-FrontAnyMFm2014CZ01rDXHP
RB-Appl-EffCW-med-GasDHW-GasCDryer-Tier1-Front | DEER2016 | D16v1 | 2015-05-16 | Any | MFm | 2014 | CZ01 | rNCEH | Each | 1 | 441 | None | 4.24 | 0.00247 | 12.4 | -1.61 | -8.33e-05 | 5.94 | 4.24 | 0.00247 | 12.4 | -1.61 | -8.33e-05 | 5.94 |  |  | 1 |  | RB-Appl-EffCW-med-GasDHW-GasCDryer-Tier1-FrontAnyMFm2014CZ01rNCEH
RB-Appl-EffCW-med-GasDHW-GasCDryer-Tier1-Front | DEER2016 | D16v1 | 2015-05-16 | Any | MFm | 2014 | CZ01 | rNCGF | Each | 1 | 441 | None | 16.6 | 0.00221 | 11.7 | -0.74 | -0.000164 | 5.9 | 16.6 | 0.00221 | 11.7 | -0.74 | -0.000164 | 5.9 |  |  | 1 |  | RB-Appl-EffCW-med-GasDHW-GasCDryer-Tier1-FrontAnyMFm2014CZ01rNCGF
RB-Appl-EffCW-med-GasDHW-GasCDryer-Tier1-Front | DEER2016 | D16v1 | 2015-05-16 | Any | MFm | 2014 | CZ02 | rDXGF | Each | 1 | 474 | None | 18.6 | 0.00555 | 11.6 | -0.927 | -2.89e-05 | 5.9 | 18.6 | 0.00555 | 11.6 | -0.927 | -2.89e-05 | 5.9 |  |  | 1 |  | RB-Appl-EffCW-med-GasDHW-GasCDryer-Tier1-FrontAnyMFm2014CZ02rDXGF
RB-Appl-EffCW-med-GasDHW-GasCDryer-Tier1-Front | DEER2016 | D16v1 | 2015-05-16 | Any | MFm | 2014 | CZ02 | rDXHP | Each | 1 | 474 | None | 15.2 | 0.00589 | 12.1 | 0.0472 | 0.000698 | 5.91 | 15.2 | 0.00589 | 12.1 | 0.0472 | 0.000698 | 5.91 |  |  | 1 |  | RB-Appl-EffCW-med-GasDHW-GasCDryer-Tier1-FrontAnyMFm2014CZ02rDXHP
RB-Appl-EffCW-med-GasDHW-GasCDryer-Tier1-Front | DEER2016 | D16v1 | 2015-05-16 | Any | MFm | 2014 | CZ02 | rNCEH | Each | 1 | 474 | None | 10.3 | 0.00249 | 12.1 | -0.822 | -7.18e-05 | 5.91 | 10.3 | 0.00249 | 12.1 | -0.822 | -7.18e-05 | 5.91 |  |  | 1 |  | RB-Appl-EffCW-med-GasDHW-GasCDryer-Tier1-FrontAnyMFm2014CZ02rNCEH
RB-Appl-EffCW-med-GasDHW-GasCDryer-Tier1-Front | DEER2016 | D16v1 | 2015-05-16 | Any | MFm | 2014 | CZ02 | rNCGF | Each | 1 | 474 | None | 17 | 0.00239 | 11.6 | -0.59 | -5.04e-05 | 5.9 | 17 | 0.00239 | 11.6 | -0.59 | -5.04e-05 | 5.9 |  |  | 1 |  | RB-Appl-EffCW-med-GasDHW-GasCDryer-Tier1-FrontAnyMFm2014CZ02rNCGF
RB-Appl-EffCW-med-GasDHW-GasCDryer-Tier1-Front | DEER2016 | D16v1 | 2015-05-16 | Any | MFm | 2014 | CZ03 | rDXGF | Each | 1 | 441 | None | 17.5 | 0.0031 | 11.7 | -0.828 | 0.00152 | 5.91 | 17.5 | 0.0031 | 11.7 | -0.828 | 0.00152 | 5.91 |  |  | 1 |  | RB-Appl-EffCW-med-GasDHW-GasCDryer-Tier1-FrontAnyMFm2014CZ03rDXGF
RB-Appl-EffCW-med-GasDHW-GasCDryer-Tier1-Front | DEER2016 | D16v1 | 2015-05-16 | Any | MFm | 2014 | CZ03 | rDXHP | Each | 1 | 441 | None | 13.9 | 0.00199 | 12.1 | -0.565 | -0.000317 | 5.91 | 13.9 | 0.00199 | 12.1 | -0.565 | -0.000317 | 5.91 |  |  | 1 |  | RB-Appl-EffCW-med-GasDHW-GasCDryer-Tier1-FrontAnyMFm2014CZ03rDXHP
RB-Appl-EffCW-med-GasDHW-GasCDryer-Tier1-Front | DEER2016 | D16v1 | 2015-05-16 | Any | MFm | 2014 | CZ03 | rNCEH | Each | 1 | 441 | None | 11.4 | 0.00249 | 12.1 | -1.08 | -8.21e-05 | 5.91 | 11.4 | 0.00249 | 12.1 | -1.08 | -8.21e-05 | 5.91 |  |  | 1 |  | RB-Appl-EffCW-med-GasDHW-GasCDryer-Tier1-FrontAnyMFm2014CZ03rNCEH
RB-Appl-EffCW-med-GasDHW-GasCDryer-Tier1-Front | DEER2016 | D16v1 | 2015-05-16 | Any | MFm | 2014 | CZ03 | rNCGF | Each | 1 | 441 | None | 17.1 | 0.00237 | 11.6 | -0.7 | -0.000148 | 5.9 | 17.1 | 0.00237 | 11.6 | -0.7 | -0.000148 | 5.9 |  |  | 1 |  | RB-Appl-EffCW-med-GasDHW-GasCDryer-Tier1-FrontAnyMFm2014CZ03rNCGF
RB-Appl-EffCW-med-GasDHW-GasCDryer-Tier1-Front | DEER2016 | D16v1 | 2015-05-16 | Any | MFm | 2014 | CZ04 | rDXGF | Each | 1 | 441 | None | 19.8 | 0.00524 | 11.6 | -0.94 | 0.00183 | 5.86 | 19.8 | 0.00524 | 11.6 | -0.94 | 0.00183 | 5.86 |  |  | 1 |  | RB-Appl-EffCW-med-GasDHW-GasCDryer-Tier1-FrontAnyMFm2014CZ04rDXGF
RB-Appl-EffCW-med-GasDHW-GasCDryer-Tier1-Front | DEER2016 | D16v1 | 2015-05-16 | Any | MFm | 2014 | CZ04 | rDXHP | Each | 1 | 441 | None | 17.7 | 0.00512 | 12 | -0.721 | 0.00121 | 5.9 | 17.7 | 0.00512 | 12 | -0.721 | 0.00121 | 5.9 |  |  | 1 |  | RB-Appl-EffCW-med-GasDHW-GasCDryer-Tier1-FrontAnyMFm2014CZ04rDXHP
RB-Appl-EffCW-med-GasDHW-GasCDryer-Tier1-Front | DEER2016 | D16v1 | 2015-05-16 | Any | MFm | 2014 | CZ04 | rNCEH | Each | 1 | 441 | None | 11.7 | 0.00249 | 12 | -1.16 | -8.19e-05 | 5.89 | 11.7 | 0.00249 | 12 | -1.16 | -8.19e-05 | 5.89 |  |  | 1 |  | RB-Appl-EffCW-med-GasDHW-GasCDryer-Tier1-FrontAnyMFm2014CZ04rNCEH
RB-Appl-EffCW-med-GasDHW-GasCDryer-Tier1-Front | DEER2016 | D16v1 | 2015-05-16 | Any | MFm | 2014 | CZ04 | rNCGF | Each | 1 | 441 | None | 17.3 | 0.00243 | 11.6 | -0.747 | -8.66e-05 | 5.86 | 17.3 | 0.00243 | 11.6 | -0.747 | -8.66e-05 | 5.86 |  |  | 1 |  | RB-Appl-EffCW-med-GasDHW-GasCDryer-Tier1-FrontAnyMFm2014CZ04rNCGF
RB-Appl-EffCW-med-GasDHW-GasCDryer-Tier1-Front | DEER2016 | D16v1 | 2015-05-16 | Any | MFm | 2014 | CZ05 | rDXGF | Each | 1 | 441 | None | 18.3 | 0.00447 | 11.9 | -0.566 | 0.00152 | 5.94 | 18.3 | 0.00447 | 11.9 | -0.566 | 0.00152 | 5.94 |  |  | 1 |  | RB-Appl-EffCW-med-GasDHW-GasCDryer-Tier1-FrontAnyMFm2014CZ05rDXGF
RB-Appl-EffCW-med-GasDHW-GasCDryer-Tier1-Front | DEER2016 | D16v1 | 2015-05-16 | Any | MFm | 2014 | CZ05 | rDXHP | Each | 1 | 441 | None | 15.6 | 0.0027 | 12.2 | -0.305 | 0.000223 | 5.91 | 15.6 | 0.0027 | 12.2 | -0.305 | 0.000223 | 5.91 |  |  | 1 |  | RB-Appl-EffCW-med-GasDHW-GasCDryer-Tier1-FrontAnyMFm2014CZ05rDXHP
RB-Appl-EffCW-med-GasDHW-GasCDryer-Tier1-Front | DEER2016 | D16v1 | 2015-05-16 | Any | MFm | 2014 | CZ05 | rNCEH | Each | 1 | 441 | None | 13.4 | 0.0025 | 12.2 | -0.891 | -8.16e-05 | 5.91 | 13.4 | 0.0025 | 12.2 | -0.891 | -8.16e-05 | 5.91 |  |  | 1 |  | RB-Appl-EffCW-med-GasDHW-GasCDryer-Tier1-FrontAnyMFm2014CZ05rNCEH
RB-Appl-EffCW-med-GasDHW-GasCDryer-Tier1-Front | DEER2016 | D16v1 | 2015-05-16 | Any | MFm | 2014 | CZ05 | rNCGF | Each | 1 | 441 | None | 17.3 | 0.00241 | 11.9 | -0.696 | -0.000128 | 5.93 | 17.3 | 0.00241 | 11.9 | -0.696 | -0.000128 | 5.93 |  |  | 1 |  | RB-Appl-EffCW-med-GasDHW-GasCDryer-Tier1-FrontAnyMFm2014CZ05rNCGF
RB-Appl-EffCW-med-GasDHW-GasCDryer-Tier1-Front | DEER2016 | D16v1 | 2015-05-16 | Any | MFm | 2014 | CZ06 | rDXGF | Each | 1 | 538 | None | 19.3 | 0.00482 | 11.6 | 0.764 | -0.000529 | 5.67 | 19.3 | 0.00482 | 11.6 | 0.764 | -0.000529 | 5.67 |  |  | 1 |  | RB-Appl-EffCW-med-GasDHW-GasCDryer-Tier1-FrontAnyMFm2014CZ06rDXGF
RB-Appl-EffCW-med-GasDHW-GasCDryer-Tier1-Front | DEER2016 | D16v1 | 2015-05-16 | Any | MFm | 2014 | CZ06 | rDXHP | Each | 1 | 538 | None | 17.4 | 0.0122 | 11.9 | -0.663 | 0.00628 | 5.88 | 17.4 | 0.0122 | 11.9 | -0.663 | 0.00628 | 5.88 |  |  | 1 |  | RB-Appl-EffCW-med-GasDHW-GasCDryer-Tier1-FrontAnyMFm2014CZ06rDXHP
RB-Appl-EffCW-med-GasDHW-GasCDryer-Tier1-Front | DEER2016 | D16v1 | 2015-05-16 | Any | MFm | 2014 | CZ06 | rNCEH | Each | 1 | 538 | None | 13.2 | 0.00247 | 11.8 | -3.31 | -2.6e-05 | 5.86 | 13.2 | 0.00247 | 11.8 | -3.31 | -2.6e-05 | 5.86 |  |  | 1 |  | RB-Appl-EffCW-med-GasDHW-GasCDryer-Tier1-FrontAnyMFm2014CZ06rNCEH
RB-Appl-EffCW-med-GasDHW-GasCDryer-Tier1-Front | DEER2016 | D16v1 | 2015-05-16 | Any | MFm | 2014 | CZ06 | rNCGF | Each | 1 | 538 | None | 17.4 | 0.00238 | 11.5 | -0.504 | -9.47e-05 | 5.64 | 17.4 | 0.00238 | 11.5 | -0.504 | -9.47e-05 | 5.64 |  |  | 1 |  | RB-Appl-EffCW-med-GasDHW-GasCDryer-Tier1-FrontAnyMFm2014CZ06rNCGF
RB-Appl-EffCW-med-GasDHW-GasCDryer-Tier1-Front | DEER2016 | D16v1 | 2015-05-16 | Any | MFm | 2014 | CZ07 | rDXGF | Each | 1 | 538 | None | 20.1 | 0.00231 | 11.8 | 1.28 | -0.00451 | 5.83 | 20.1 | 0.00231 | 11.8 | 1.28 | -0.00451 | 5.83 |  |  | 1 |  | RB-Appl-EffCW-med-GasDHW-GasCDryer-Tier1-FrontAnyMFm2014CZ07rDXGF
RB-Appl-EffCW-med-GasDHW-GasCDryer-Tier1-Front | DEER2016 | D16v1 | 2015-05-16 | Any | MFm | 2014 | CZ07 | rDXHP | Each | 1 | 538 | None | 20.4 | 0.00179 | 11.8 | 1.61 | -0.000267 | 5.87 | 20.4 | 0.00179 | 11.8 | 1.61 | -0.000267 | 5.87 |  |  | 1 |  | RB-Appl-EffCW-med-GasDHW-GasCDryer-Tier1-FrontAnyMFm2014CZ07rDXHP
RB-Appl-EffCW-med-GasDHW-GasCDryer-Tier1-Front | DEER2016 | D16v1 | 2015-05-16 | Any | MFm | 2014 | CZ07 | rNCEH | Each | 1 | 538 | None | 16.9 | 0.00247 | 11.8 | -0.842 | -2.58e-05 | 5.85 | 16.9 | 0.00247 | 11.8 | -0.842 | -2.58e-05 | 5.85 |  |  | 1 |  | RB-Appl-EffCW-med-GasDHW-GasCDryer-Tier1-FrontAnyMFm2014CZ07rNCEH
RB-Appl-EffCW-med-GasDHW-GasCDryer-Tier1-Front | DEER2016 | D16v1 | 2015-05-16 | Any | MFm | 2014 | CZ07 | rNCGF | Each | 1 | 538 | None | 17.6 | 0.00239 | 11.8 | -0.376 | -9.4e-05 | 5.82 | 17.6 | 0.00239 | 11.8 | -0.376 | -9.4e-05 | 5.82 |  |  | 1 |  | RB-Appl-EffCW-med-GasDHW-GasCDryer-Tier1-FrontAnyMFm2014CZ07rNCGF
RB-Appl-EffCW-med-GasDHW-GasCDryer-Tier1-Front | DEER2016 | D16v1 | 2015-05-16 | Any | MFm | 2014 | CZ08 | rDXGF | Each | 1 | 538 | None | 22.3 | 0.00372 | 11.6 | 2.29 | 0.000986 | 5.72 | 22.3 | 0.00372 | 11.6 | 2.29 | 0.000986 | 5.72 |  |  | 1 |  | RB-Appl-EffCW-med-GasDHW-GasCDryer-Tier1-FrontAnyMFm2014CZ08rDXGF
RB-Appl-EffCW-med-GasDHW-GasCDryer-Tier1-Front | DEER2016 | D16v1 | 2015-05-16 | Any | MFm | 2014 | CZ08 | rDXHP | Each | 1 | 538 | None | 20.8 | 0.00432 | 11.8 | 1.13 | 0.00117 | 5.87 | 20.8 | 0.00432 | 11.8 | 1.13 | 0.00117 | 5.87 |  |  | 1 |  | RB-Appl-EffCW-med-GasDHW-GasCDryer-Tier1-FrontAnyMFm2014CZ08rDXHP
RB-Appl-EffCW-med-GasDHW-GasCDryer-Tier1-Front | DEER2016 | D16v1 | 2015-05-16 | Any | MFm | 2014 | CZ08 | rNCEH | Each | 1 | 538 | None | 14.7 | 0.00247 | 11.7 | -2.29 | -2.65e-05 | 5.84 | 14.7 | 0.00247 | 11.7 | -2.29 | -2.65e-05 | 5.84 |  |  | 1 |  | RB-Appl-EffCW-med-GasDHW-GasCDryer-Tier1-FrontAnyMFm2014CZ08rNCEH
RB-Appl-EffCW-med-GasDHW-GasCDryer-Tier1-Front | DEER2016 | D16v1 | 2015-05-16 | Any | MFm | 2014 | CZ08 | rNCGF | Each | 1 | 538 | None | 17.5 | 0.00245 | 11.5 | -0.446 | -6.31e-05 | 5.7 | 17.5 | 0.00245 | 11.5 | -0.446 | -6.31e-05 | 5.7 |  |  | 1 |  | RB-Appl-EffCW-med-GasDHW-GasCDryer-Tier1-FrontAnyMFm2014CZ08rNCGF
RB-Appl-EffCW-med-GasDHW-GasCDryer-Tier1-Front | DEER2016 | D16v1 | 2015-05-16 | Any | MFm | 2014 | CZ09 | rDXGF | Each | 1 | 499 | None | 20.8 | 0.00397 | 11.5 | -0.512 | 1.08e-05 | 5.87 | 20.8 | 0.00397 | 11.5 | -0.512 | 1.08e-05 | 5.87 |  |  | 1 |  | RB-Appl-EffCW-med-GasDHW-GasCDryer-Tier1-FrontAnyMFm2014CZ09rDXGF
RB-Appl-EffCW-med-GasDHW-GasCDryer-Tier1-Front | DEER2016 | D16v1 | 2015-05-16 | Any | MFm | 2014 | CZ09 | rDXHP | Each | 1 | 499 | None | 20.6 | 0.00482 | 11.8 | 0.357 | 0.000327 | 5.88 | 20.6 | 0.00482 | 11.8 | 0.357 | 0.000327 | 5.88 |  |  | 1 |  | RB-Appl-EffCW-med-GasDHW-GasCDryer-Tier1-FrontAnyMFm2014CZ09rDXHP
RB-Appl-EffCW-med-GasDHW-GasCDryer-Tier1-Front | DEER2016 | D16v1 | 2015-05-16 | Any | MFm | 2014 | CZ09 | rNCEH | Each | 1 | 499 | None | 13.4 | 0.00247 | 11.7 | -0.668 | -8.1e-05 | 5.87 | 13.4 | 0.00247 | 11.7 | -0.668 | -8.1e-05 | 5.87 |  |  | 1 |  | RB-Appl-EffCW-med-GasDHW-GasCDryer-Tier1-FrontAnyMFm2014CZ09rNCEH
RB-Appl-EffCW-med-GasDHW-GasCDryer-Tier1-Front | DEER2016 | D16v1 | 2015-05-16 | Any | MFm | 2014 | CZ09 | rNCGF | Each | 1 | 499 | None | 17.3 | 0.00242 | 11.5 | -0.664 | -8.08e-05 | 5.88 | 17.3 | 0.00242 | 11.5 | -0.664 | -8.08e-05 | 5.88 |  |  | 1 |  | RB-Appl-EffCW-med-GasDHW-GasCDryer-Tier1-FrontAnyMFm2014CZ09rNCGF
RB-Appl-EffCW-med-GasDHW-GasCDryer-Tier1-Front | DEER2016 | D16v1 | 2015-05-16 | Any | MFm | 2014 | CZ10 | rDXGF | Each | 1 | 474 | None | 21 | 0.00417 | 11.5 | -0.544 | 4.73e-05 | 5.88 | 21 | 0.00417 | 11.5 | -0.544 | 4.73e-05 | 5.88 |  |  | 1 |  | RB-Appl-EffCW-med-GasDHW-GasCDryer-Tier1-FrontAnyMFm2014CZ10rDXGF
RB-Appl-EffCW-med-GasDHW-GasCDryer-Tier1-Front | DEER2016 | D16v1 | 2015-05-16 | Any | MFm | 2014 | CZ10 | rDXHP | Each | 1 | 474 | None | 19.5 | 0.0044 | 11.7 | 0.127 | 2.35e-05 | 5.87 | 19.5 | 0.0044 | 11.7 | 0.127 | 2.35e-05 | 5.87 |  |  | 1 |  | RB-Appl-EffCW-med-GasDHW-GasCDryer-Tier1-FrontAnyMFm2014CZ10rDXHP
RB-Appl-EffCW-med-GasDHW-GasCDryer-Tier1-Front | DEER2016 | D16v1 | 2015-05-16 | Any | MFm | 2014 | CZ10 | rNCEH | Each | 1 | 474 | None | 14 | 0.00248 | 11.7 | -0.656 | -7.22e-05 | 5.87 | 14 | 0.00248 | 11.7 | -0.656 | -7.22e-05 | 5.87 |  |  | 1 |  | RB-Appl-EffCW-med-GasDHW-GasCDryer-Tier1-FrontAnyMFm2014CZ10rNCEH
RB-Appl-EffCW-med-GasDHW-GasCDryer-Tier1-Front | DEER2016 | D16v1 | 2015-05-16 | Any | MFm | 2014 | CZ10 | rNCGF | Each | 1 | 474 | None | 17.4 | 0.00245 | 11.5 | -0.595 | -5.28e-05 | 5.88 | 17.4 | 0.00245 | 11.5 | -0.595 | -5.28e-05 | 5.88 |  |  | 1 |  | RB-Appl-EffCW-med-GasDHW-GasCDryer-Tier1-FrontAnyMFm2014CZ10rNCGF
RB-Appl-EffCW-med-GasDHW-GasCDryer-Tier1-Front | DEER2016 | D16v1 | 2015-05-16 | Any | MFm | 2014 | CZ11 | rDXGF | Each | 1 | 474 | None | 22.1 | 0.00326 | 11.4 | 0.0139 | -0.000163 | 5.87 | 22.1 | 0.00326 | 11.4 | 0.0139 | -0.000163 | 5.87 |  |  | 1 |  | RB-Appl-EffCW-med-GasDHW-GasCDryer-Tier1-FrontAnyMFm2014CZ11rDXGF
RB-Appl-EffCW-med-GasDHW-GasCDryer-Tier1-Front | DEER2016 | D16v1 | 2015-05-16 | Any | MFm | 2014 | CZ11 | rDXHP | Each | 1 | 474 | None | 18.8 | 0.00352 | 11.8 | -0.0321 | -7.56e-05 | 5.88 | 18.8 | 0.00352 | 11.8 | -0.0321 | -7.56e-05 | 5.88 |  |  | 1 |  | RB-Appl-EffCW-med-GasDHW-GasCDryer-Tier1-FrontAnyMFm2014CZ11rDXHP
RB-Appl-EffCW-med-GasDHW-GasCDryer-Tier1-Front | DEER2016 | D16v1 | 2015-05-16 | Any | MFm | 2014 | CZ11 | rNCEH | Each | 1 | 474 | None | 10.3 | 0.00248 | 11.8 | -0.796 | -7.24e-05 | 5.87 | 10.3 | 0.00248 | 11.8 | -0.796 | -7.24e-05 | 5.87 |  |  | 1 |  | RB-Appl-EffCW-med-GasDHW-GasCDryer-Tier1-FrontAnyMFm2014CZ11rNCEH
RB-Appl-EffCW-med-GasDHW-GasCDryer-Tier1-Front | DEER2016 | D16v1 | 2015-05-16 | Any | MFm | 2014 | CZ11 | rNCGF | Each | 1 | 474 | None | 17.2 | 0.00246 | 11.3 | -0.451 | -1.33e-05 | 5.87 | 17.2 | 0.00246 | 11.3 | -0.451 | -1.33e-05 | 5.87 |  |  | 1 |  | RB-Appl-EffCW-med-GasDHW-GasCDryer-Tier1-FrontAnyMFm2014CZ11rNCGF
RB-Appl-EffCW-med-GasDHW-GasCDryer-Tier1-Front | DEER2016 | D16v1 | 2015-05-16 | Any | MFm | 2014 | CZ12 | rDXGF | Each | 1 | 474 | None | 21.1 | 0.00384 | 11.5 | -0.171 | 0.000199 | 5.88 | 21.1 | 0.00384 | 11.5 | -0.171 | 0.000199 | 5.88 |  |  | 1 |  | RB-Appl-EffCW-med-GasDHW-GasCDryer-Tier1-FrontAnyMFm2014CZ12rDXGF
RB-Appl-EffCW-med-GasDHW-GasCDryer-Tier1-Front | DEER2016 | D16v1 | 2015-05-16 | Any | MFm | 2014 | CZ12 | rDXHP | Each | 1 | 474 | None | 17.7 | 0.00426 | 11.9 | 0.168 | 0.000375 | 5.89 | 17.7 | 0.00426 | 11.9 | 0.168 | 0.000375 | 5.89 |  |  | 1 |  | RB-Appl-EffCW-med-GasDHW-GasCDryer-Tier1-FrontAnyMFm2014CZ12rDXHP
RB-Appl-EffCW-med-GasDHW-GasCDryer-Tier1-Front | DEER2016 | D16v1 | 2015-05-16 | Any | MFm | 2014 | CZ12 | rNCEH | Each | 1 | 474 | None | 10.7 | 0.00248 | 11.9 | -0.833 | -7.2e-05 | 5.89 | 10.7 | 0.00248 | 11.9 | -0.833 | -7.2e-05 | 5.89 |  |  | 1 |  | RB-Appl-EffCW-med-GasDHW-GasCDryer-Tier1-FrontAnyMFm2014CZ12rNCEH
RB-Appl-EffCW-med-GasDHW-GasCDryer-Tier1-Front | DEER2016 | D16v1 | 2015-05-16 | Any | MFm | 2014 | CZ12 | rNCGF | Each | 1 | 474 | None | 17.2 | 0.00245 | 11.5 | -0.528 | -3.53e-05 | 5.87 | 17.2 | 0.00245 | 11.5 | -0.528 | -3.53e-05 | 5.87 |  |  | 1 |  | RB-Appl-EffCW-med-GasDHW-GasCDryer-Tier1-FrontAnyMFm2014CZ12rNCGF
RB-Appl-EffCW-med-GasDHW-GasCDryer-Tier1-Front | DEER2016 | D16v1 | 2015-05-16 | Any | MFm | 2014 | CZ13 | rDXGF | Each | 1 | 474 | None | 22.2 | 0.00323 | 11.3 | 0.278 | -4.69e-05 | 5.84 | 22.2 | 0.00323 | 11.3 | 0.278 | -4.69e-05 | 5.84 |  |  | 1 |  | RB-Appl-EffCW-med-GasDHW-GasCDryer-Tier1-FrontAnyMFm2014CZ13rDXGF
RB-Appl-EffCW-med-GasDHW-GasCDryer-Tier1-Front | DEER2016 | D16v1 | 2015-05-16 | Any | MFm | 2014 | CZ13 | rDXHP | Each | 1 | 474 | None | 19.1 | 0.00354 | 11.8 | 0.153 | -0.000209 | 5.87 | 19.1 | 0.00354 | 11.8 | 0.153 | -0.000209 | 5.87 |  |  | 1 |  | RB-Appl-EffCW-med-GasDHW-GasCDryer-Tier1-FrontAnyMFm2014CZ13rDXHP
RB-Appl-EffCW-med-GasDHW-GasCDryer-Tier1-Front | DEER2016 | D16v1 | 2015-05-16 | Any | MFm | 2014 | CZ13 | rNCEH | Each | 1 | 474 | None | 10.8 | 0.00248 | 11.7 | -0.909 | -7.21e-05 | 5.87 | 10.8 | 0.00248 | 11.7 | -0.909 | -7.21e-05 | 5.87 |  |  | 1 |  | RB-Appl-EffCW-med-GasDHW-GasCDryer-Tier1-FrontAnyMFm2014CZ13rNCEH
RB-Appl-EffCW-med-GasDHW-GasCDryer-Tier1-Front | DEER2016 | D16v1 | 2015-05-16 | Any | MFm | 2014 | CZ13 | rNCGF | Each | 1 | 474 | None | 17.2 | 0.00248 | 11.3 | -0.622 | -8.52e-05 | 5.84 | 17.2 | 0.00248 | 11.3 | -0.622 | -8.52e-05 | 5.84 |  |  | 1 |  | RB-Appl-EffCW-med-GasDHW-GasCDryer-Tier1-FrontAnyMFm2014CZ13rNCGF
RB-Appl-EffCW-med-GasDHW-GasCDryer-Tier1-Front | DEER2016 | D16v1 | 2015-05-16 | Any | MFm | 2014 | CZ14 | rDXGF | Each | 1 | 487 | None | 22.1 | 0.00333 | 11.4 | -0.596 | -0.000151 | 5.87 | 22.1 | 0.00333 | 11.4 | -0.596 | -0.000151 | 5.87 |  |  | 1 |  | RB-Appl-EffCW-med-GasDHW-GasCDryer-Tier1-FrontAnyMFm2014CZ14rDXGF
RB-Appl-EffCW-med-GasDHW-GasCDryer-Tier1-Front | DEER2016 | D16v1 | 2015-05-16 | Any | MFm | 2014 | CZ14 | rDXHP | Each | 1 | 487 | None | 19.6 | 0.00377 | 11.8 | -0.0826 | -7.89e-05 | 5.88 | 19.6 | 0.00377 | 11.8 | -0.0826 | -7.89e-05 | 5.88 |  |  | 1 |  | RB-Appl-EffCW-med-GasDHW-GasCDryer-Tier1-FrontAnyMFm2014CZ14rDXHP
RB-Appl-EffCW-med-GasDHW-GasCDryer-Tier1-Front | DEER2016 | D16v1 | 2015-05-16 | Any | MFm | 2014 | CZ14 | rNCEH | Each | 1 | 487 | None | 10.2 | 0.0025 | 11.8 | -0.858 | -8.74e-05 | 5.88 | 10.2 | 0.0025 | 11.8 | -0.858 | -8.74e-05 | 5.88 |  |  | 1 |  | RB-Appl-EffCW-med-GasDHW-GasCDryer-Tier1-FrontAnyMFm2014CZ14rNCEH
RB-Appl-EffCW-med-GasDHW-GasCDryer-Tier1-Front | DEER2016 | D16v1 | 2015-05-16 | Any | MFm | 2014 | CZ14 | rNCGF | Each | 1 | 487 | None | 17.2 | 0.00245 | 11.4 | -0.801 | -0.000101 | 5.88 | 17.2 | 0.00245 | 11.4 | -0.801 | -0.000101 | 5.88 |  |  | 1 |  | RB-Appl-EffCW-med-GasDHW-GasCDryer-Tier1-FrontAnyMFm2014CZ14rNCGF
RB-Appl-EffCW-med-GasDHW-GasCDryer-Tier1-Front | DEER2016 | D16v1 | 2015-05-16 | Any | MFm | 2014 | CZ15 | rDXGF | Each | 1 | 487 | None | 23.8 | 0.00365 | 11 | -0.119 | -0.00015 | 5.82 | 23.8 | 0.00365 | 11 | -0.119 | -0.00015 | 5.82 |  |  | 1 |  | RB-Appl-EffCW-med-GasDHW-GasCDryer-Tier1-FrontAnyMFm2014CZ15rDXGF
RB-Appl-EffCW-med-GasDHW-GasCDryer-Tier1-Front | DEER2016 | D16v1 | 2015-05-16 | Any | MFm | 2014 | CZ15 | rDXHP | Each | 1 | 487 | None | 22.6 | 0.00397 | 11.1 | -0.352 | 3e-05 | 5.81 | 22.6 | 0.00397 | 11.1 | -0.352 | 3e-05 | 5.81 |  |  | 1 |  | RB-Appl-EffCW-med-GasDHW-GasCDryer-Tier1-FrontAnyMFm2014CZ15rDXHP
RB-Appl-EffCW-med-GasDHW-GasCDryer-Tier1-Front | DEER2016 | D16v1 | 2015-05-16 | Any | MFm | 2014 | CZ15 | rNCEH | Each | 1 | 487 | None | 16.4 | 0.00249 | 11.1 | -0.735 | -8.83e-05 | 5.81 | 16.4 | 0.00249 | 11.1 | -0.735 | -8.83e-05 | 5.81 |  |  | 1 |  | RB-Appl-EffCW-med-GasDHW-GasCDryer-Tier1-FrontAnyMFm2014CZ15rNCEH
RB-Appl-EffCW-med-GasDHW-GasCDryer-Tier1-Front | DEER2016 | D16v1 | 2015-05-16 | Any | MFm | 2014 | CZ15 | rNCGF | Each | 1 | 487 | None | 17.7 | 0.00243 | 11 | -0.748 | -0.000115 | 5.81 | 17.7 | 0.00243 | 11 | -0.748 | -0.000115 | 5.81 |  |  | 1 |  | RB-Appl-EffCW-med-GasDHW-GasCDryer-Tier1-FrontAnyMFm2014CZ15rNCGF
RB-Appl-EffCW-med-GasDHW-GasCDryer-Tier1-Front | DEER2016 | D16v1 | 2015-05-16 | Any | MFm | 2014 | CZ16 | rDXGF | Each | 1 | 441 | None | 20.3 | 0.00368 | 11.8 | -0.461 | 0.00029 | 5.91 | 20.3 | 0.00368 | 11.8 | -0.461 | 0.00029 | 5.91 |  |  | 1 |  | RB-Appl-EffCW-med-GasDHW-GasCDryer-Tier1-FrontAnyMFm2014CZ16rDXGF
RB-Appl-EffCW-med-GasDHW-GasCDryer-Tier1-Front | DEER2016 | D16v1 | 2015-05-16 | Any | MFm | 2014 | CZ16 | rDXHP | Each | 1 | 441 | None | 14.7 | 0.0047 | 12.4 | -0.331 | 0.000612 | 5.94 | 14.7 | 0.0047 | 12.4 | -0.331 | 0.000612 | 5.94 |  |  | 1 |  | RB-Appl-EffCW-med-GasDHW-GasCDryer-Tier1-FrontAnyMFm2014CZ16rDXHP
RB-Appl-EffCW-med-GasDHW-GasCDryer-Tier1-Front | DEER2016 | D16v1 | 2015-05-16 | Any | MFm | 2014 | CZ16 | rNCEH | Each | 1 | 441 | None | 5.72 | 0.00251 | 12.4 | -1.59 | -8.04e-05 | 5.93 | 5.72 | 0.00251 | 12.4 | -1.59 | -8.04e-05 | 5.93 |  |  | 1 |  | RB-Appl-EffCW-med-GasDHW-GasCDryer-Tier1-FrontAnyMFm2014CZ16rNCEH
RB-Appl-EffCW-med-GasDHW-GasCDryer-Tier1-Front | DEER2016 | D16v1 | 2015-05-16 | Any | MFm | 2014 | CZ16 | rNCGF | Each | 1 | 441 | None | 16.9 | 0.00244 | 11.7 | -0.729 | -8.97e-05 | 5.91 | 16.9 | 0.00244 | 11.7 | -0.729 | -8.97e-05 | 5.91 |  |  | 1 |  | RB-Appl-EffCW-med-GasDHW-GasCDryer-Tier1-FrontAnyMFm2014CZ16rNCGF
RB-Appl-EffCW-med-GasDHW-GasCDryer-Tier1-Front | DEER2016 | D16v1 | 2015-05-16 | Any | SFm | 1975 | CZ01 | rDXGF | Each | 1 | 796 | None | 20.5 | 0.00513 | 14.5 | -0.548 | -0.000472 | 7.7 | 20.5 | 0.00513 | 14.5 | -0.548 | -0.000472 | 7.7 |  |  | 1 |  | RB-Appl-EffCW-med-GasDHW-GasCDryer-Tier1-FrontAnySFm1975CZ01rDXGF
RB-Appl-EffCW-med-GasDHW-GasCDryer-Tier1-Front | DEER2016 | D16v1 | 2015-05-16 | Any | SFm | 1975 | CZ01 | rDXHP | Each | 1 | 796 | None | 12.7 | 0.00471 | 15.4 | 1.28 | -0.00104 | 7.36 | 12.7 | 0.00471 | 15.4 | 1.28 | -0.00104 | 7.36 |  |  | 1 |  | RB-Appl-EffCW-med-GasDHW-GasCDryer-Tier1-FrontAnySFm1975CZ01rDXHP
RB-Appl-EffCW-med-GasDHW-GasCDryer-Tier1-Front | DEER2016 | D16v1 | 2015-05-16 | Any | SFm | 1975 | CZ01 | rNCEH | Each | 1 | 796 | None | 12.7 | 0.00294 | 15.4 | 2.1 | -9.43e-05 | 7.36 | 12.7 | 0.00294 | 15.4 | 2.1 | -9.43e-05 | 7.36 |  |  | 1 |  | RB-Appl-EffCW-med-GasDHW-GasCDryer-Tier1-FrontAnySFm1975CZ01rNCEH
RB-Appl-EffCW-med-GasDHW-GasCDryer-Tier1-Front | DEER2016 | D16v1 | 2015-05-16 | Any | SFm | 1975 | CZ01 | rNCGF | Each | 1 | 796 | None | 20.7 | 0.00296 | 14.5 | -0.544 | -0.000211 | 7.7 | 20.7 | 0.00296 | 14.5 | -0.544 | -0.000211 | 7.7 |  |  | 1 |  | RB-Appl-EffCW-med-GasDHW-GasCDryer-Tier1-FrontAnySFm1975CZ01rNCGF
RB-Appl-EffCW-med-GasDHW-GasCDryer-Tier1-Front | DEER2016 | D16v1 | 2015-05-16 | Any | SFm | 1975 | CZ02 | rDXGF | Each | 1 | 796 | None | 22.4 | 0.00912 | 14.2 | -1.12 | 0.000919 | 7.55 | 22.4 | 0.00912 | 14.2 | -1.12 | 0.000919 | 7.55 |  |  | 1 |  | RB-Appl-EffCW-med-GasDHW-GasCDryer-Tier1-FrontAnySFm1975CZ02rDXGF
RB-Appl-EffCW-med-GasDHW-GasCDryer-Tier1-Front | DEER2016 | D16v1 | 2015-05-16 | Any | SFm | 1975 | CZ02 | rDXHP | Each | 1 | 796 | None | 16.3 | 0.0083 | 15 | 0.83 | -0.000707 | 7.33 | 16.3 | 0.0083 | 15 | 0.83 | -0.000707 | 7.33 |  |  | 1 |  | RB-Appl-EffCW-med-GasDHW-GasCDryer-Tier1-FrontAnySFm1975CZ02rDXHP
RB-Appl-EffCW-med-GasDHW-GasCDryer-Tier1-Front | DEER2016 | D16v1 | 2015-05-16 | Any | SFm | 1975 | CZ02 | rNCEH | Each | 1 | 796 | None | 13.3 | 0.00296 | 15 | 1.74 | -8.97e-05 | 7.33 | 13.3 | 0.00296 | 15 | 1.74 | -8.97e-05 | 7.33 |  |  | 1 |  | RB-Appl-EffCW-med-GasDHW-GasCDryer-Tier1-FrontAnySFm1975CZ02rNCEH
RB-Appl-EffCW-med-GasDHW-GasCDryer-Tier1-Front | DEER2016 | D16v1 | 2015-05-16 | Any | SFm | 1975 | CZ02 | rNCGF | Each | 1 | 796 | None | 20.7 | 0.00294 | 14.2 | -0.62 | -0.000122 | 7.58 | 20.7 | 0.00294 | 14.2 | -0.62 | -0.000122 | 7.58 |  |  | 1 |  | RB-Appl-EffCW-med-GasDHW-GasCDryer-Tier1-FrontAnySFm1975CZ02rNCGF
RB-Appl-EffCW-med-GasDHW-GasCDryer-Tier1-Front | DEER2016 | D16v1 | 2015-05-16 | Any | SFm | 1975 | CZ03 | rDXGF | Each | 1 | 796 | None | 22.4 | 0.0084 | 14.2 | -0.098 | 0.00687 | 7.59 | 22.4 | 0.0084 | 14.2 | -0.098 | 0.00687 | 7.59 |  |  | 1 |  | RB-Appl-EffCW-med-GasDHW-GasCDryer-Tier1-FrontAnySFm1975CZ03rDXGF
RB-Appl-EffCW-med-GasDHW-GasCDryer-Tier1-Front | DEER2016 | D16v1 | 2015-05-16 | Any | SFm | 1975 | CZ03 | rDXHP | Each | 1 | 796 | None | 14.7 | 0.00564 | 15 | 0.976 | 0.00789 | 7.33 | 14.7 | 0.00564 | 15 | 0.976 | 0.00789 | 7.33 |  |  | 1 |  | RB-Appl-EffCW-med-GasDHW-GasCDryer-Tier1-FrontAnySFm1975CZ03rDXHP
RB-Appl-EffCW-med-GasDHW-GasCDryer-Tier1-Front | DEER2016 | D16v1 | 2015-05-16 | Any | SFm | 1975 | CZ03 | rNCEH | Each | 1 | 796 | None | 13.3 | 0.00296 | 15 | 2.18 | -8.93e-05 | 7.33 | 13.3 | 0.00296 | 15 | 2.18 | -8.93e-05 | 7.33 |  |  | 1 |  | RB-Appl-EffCW-med-GasDHW-GasCDryer-Tier1-FrontAnySFm1975CZ03rNCEH
RB-Appl-EffCW-med-GasDHW-GasCDryer-Tier1-Front | DEER2016 | D16v1 | 2015-05-16 | Any | SFm | 1975 | CZ03 | rNCGF | Each | 1 | 796 | None | 20.7 | 0.00295 | 14.2 | -0.569 | -0.000102 | 7.62 | 20.7 | 0.00295 | 14.2 | -0.569 | -0.000102 | 7.62 |  |  | 1 |  | RB-Appl-EffCW-med-GasDHW-GasCDryer-Tier1-FrontAnySFm1975CZ03rNCGF
RB-Appl-EffCW-med-GasDHW-GasCDryer-Tier1-Front | DEER2016 | D16v1 | 2015-05-16 | Any | SFm | 1975 | CZ04 | rDXGF | Each | 1 | 796 | None | 20.4 | 0.00606 | 14.2 | -1.14 | -0.000408 | 7.45 | 20.4 | 0.00606 | 14.2 | -1.14 | -0.000408 | 7.45 |  |  | 1 |  | RB-Appl-EffCW-med-GasDHW-GasCDryer-Tier1-FrontAnySFm1975CZ04rDXGF
RB-Appl-EffCW-med-GasDHW-GasCDryer-Tier1-Front | DEER2016 | D16v1 | 2015-05-16 | Any | SFm | 1975 | CZ04 | rDXHP | Each | 1 | 796 | None | 16.2 | 0.00376 | 14.9 | 0.117 | -0.00257 | 7.31 | 16.2 | 0.00376 | 14.9 | 0.117 | -0.00257 | 7.31 |  |  | 1 |  | RB-Appl-EffCW-med-GasDHW-GasCDryer-Tier1-FrontAnySFm1975CZ04rDXHP
RB-Appl-EffCW-med-GasDHW-GasCDryer-Tier1-Front | DEER2016 | D16v1 | 2015-05-16 | Any | SFm | 1975 | CZ04 | rNCEH | Each | 1 | 796 | None | 14.4 | 0.00296 | 14.9 | 0.739 | -9.01e-05 | 7.31 | 14.4 | 0.00296 | 14.9 | 0.739 | -9.01e-05 | 7.31 |  |  | 1 |  | RB-Appl-EffCW-med-GasDHW-GasCDryer-Tier1-FrontAnySFm1975CZ04rNCEH
RB-Appl-EffCW-med-GasDHW-GasCDryer-Tier1-Front | DEER2016 | D16v1 | 2015-05-16 | Any | SFm | 1975 | CZ04 | rNCGF | Each | 1 | 796 | None | 20.8 | 0.00296 | 14.2 | -0.674 | -8.46e-05 | 7.47 | 20.8 | 0.00296 | 14.2 | -0.674 | -8.46e-05 | 7.47 |  |  | 1 |  | RB-Appl-EffCW-med-GasDHW-GasCDryer-Tier1-FrontAnySFm1975CZ04rNCGF
RB-Appl-EffCW-med-GasDHW-GasCDryer-Tier1-Front | DEER2016 | D16v1 | 2015-05-16 | Any | SFm | 1975 | CZ05 | rDXGF | Each | 1 | 796 | None | 21.3 | 5.83e-05 | 14.1 | -0.332 | -0.00652 | 7.58 | 21.3 | 5.83e-05 | 14.1 | -0.332 | -0.00652 | 7.58 |  |  | 1 |  | RB-Appl-EffCW-med-GasDHW-GasCDryer-Tier1-FrontAnySFm1975CZ05rDXGF
RB-Appl-EffCW-med-GasDHW-GasCDryer-Tier1-Front | DEER2016 | D16v1 | 2015-05-16 | Any | SFm | 1975 | CZ05 | rDXHP | Each | 1 | 796 | None | 14.1 | 0.00708 | 15.1 | 1.64 | 0.00558 | 7.34 | 14.1 | 0.00708 | 15.1 | 1.64 | 0.00558 | 7.34 |  |  | 1 |  | RB-Appl-EffCW-med-GasDHW-GasCDryer-Tier1-FrontAnySFm1975CZ05rDXHP
RB-Appl-EffCW-med-GasDHW-GasCDryer-Tier1-Front | DEER2016 | D16v1 | 2015-05-16 | Any | SFm | 1975 | CZ05 | rNCEH | Each | 1 | 796 | None | 12.3 | 0.00296 | 15.1 | 2.84 | -8.86e-05 | 7.34 | 12.3 | 0.00296 | 15.1 | 2.84 | -8.86e-05 | 7.34 |  |  | 1 |  | RB-Appl-EffCW-med-GasDHW-GasCDryer-Tier1-FrontAnySFm1975CZ05rNCEH
RB-Appl-EffCW-med-GasDHW-GasCDryer-Tier1-Front | DEER2016 | D16v1 | 2015-05-16 | Any | SFm | 1975 | CZ05 | rNCGF | Each | 1 | 796 | None | 20.6 | 0.00284 | 14.1 | -0.585 | -0.000104 | 7.57 | 20.6 | 0.00284 | 14.1 | -0.585 | -0.000104 | 7.57 |  |  | 1 |  | RB-Appl-EffCW-med-GasDHW-GasCDryer-Tier1-FrontAnySFm1975CZ05rNCGF
RB-Appl-EffCW-med-GasDHW-GasCDryer-Tier1-Front | DEER2016 | D16v1 | 2015-05-16 | Any | SFm | 1975 | CZ06 | rDXGF | Each | 1 | 764 | None | 23.6 | 0.00555 | 14.3 | -1.07 | 0.000584 | 7.34 | 23.6 | 0.00555 | 14.3 | -1.07 | 0.000584 | 7.34 |  |  | 1 |  | RB-Appl-EffCW-med-GasDHW-GasCDryer-Tier1-FrontAnySFm1975CZ06rDXGF
RB-Appl-EffCW-med-GasDHW-GasCDryer-Tier1-Front | DEER2016 | D16v1 | 2015-05-16 | Any | SFm | 1975 | CZ06 | rDXHP | Each | 1 | 764 | None | 22.2 | 0.006 | 14.7 | 0.17 | 0.000666 | 7.29 | 22.2 | 0.006 | 14.7 | 0.17 | 0.000666 | 7.29 |  |  | 1 |  | RB-Appl-EffCW-med-GasDHW-GasCDryer-Tier1-FrontAnySFm1975CZ06rDXHP
RB-Appl-EffCW-med-GasDHW-GasCDryer-Tier1-Front | DEER2016 | D16v1 | 2015-05-16 | Any | SFm | 1975 | CZ06 | rNCEH | Each | 1 | 764 | None | 16.8 | 0.00296 | 14.7 | -0.763 | -0.000123 | 7.29 | 16.8 | 0.00296 | 14.7 | -0.763 | -0.000123 | 7.29 |  |  | 1 |  | RB-Appl-EffCW-med-GasDHW-GasCDryer-Tier1-FrontAnySFm1975CZ06rNCEH
RB-Appl-EffCW-med-GasDHW-GasCDryer-Tier1-Front | DEER2016 | D16v1 | 2015-05-16 | Any | SFm | 1975 | CZ06 | rNCGF | Each | 1 | 764 | None | 21 | 0.00298 | 14.3 | -0.923 | -0.000134 | 7.29 | 21 | 0.00298 | 14.3 | -0.923 | -0.000134 | 7.29 |  |  | 1 |  | RB-Appl-EffCW-med-GasDHW-GasCDryer-Tier1-FrontAnySFm1975CZ06rNCGF
RB-Appl-EffCW-med-GasDHW-GasCDryer-Tier1-Front | DEER2016 | D16v1 | 2015-05-16 | Any | SFm | 1975 | CZ07 | rDXGF | Each | 1 | 764 | None | 22.8 | -0.044 | 14.1 | -2.66 | -0.0435 | 7.21 | 22.8 | -0.044 | 14.1 | -2.66 | -0.0435 | 7.21 |  |  | 1 |  | RB-Appl-EffCW-med-GasDHW-GasCDryer-Tier1-FrontAnySFm1975CZ07rDXGF
RB-Appl-EffCW-med-GasDHW-GasCDryer-Tier1-Front | DEER2016 | D16v1 | 2015-05-16 | Any | SFm | 1975 | CZ07 | rDXHP | Each | 1 | 764 | None | 21.7 | 0.0116 | 14.7 | 0.151 | 0.0154 | 7.29 | 21.7 | 0.0116 | 14.7 | 0.151 | 0.0154 | 7.29 |  |  | 1 |  | RB-Appl-EffCW-med-GasDHW-GasCDryer-Tier1-FrontAnySFm1975CZ07rDXHP
RB-Appl-EffCW-med-GasDHW-GasCDryer-Tier1-Front | DEER2016 | D16v1 | 2015-05-16 | Any | SFm | 1975 | CZ07 | rNCEH | Each | 1 | 764 | None | 16.2 | 0.00296 | 14.7 | -1.15 | -0.000123 | 7.28 | 16.2 | 0.00296 | 14.7 | -1.15 | -0.000123 | 7.28 |  |  | 1 |  | RB-Appl-EffCW-med-GasDHW-GasCDryer-Tier1-FrontAnySFm1975CZ07rNCEH
RB-Appl-EffCW-med-GasDHW-GasCDryer-Tier1-Front | DEER2016 | D16v1 | 2015-05-16 | Any | SFm | 1975 | CZ07 | rNCGF | Each | 1 | 764 | None | 20.9 | 0.00284 | 14.1 | -0.989 | -0.000198 | 7.22 | 20.9 | 0.00284 | 14.1 | -0.989 | -0.000198 | 7.22 |  |  | 1 |  | RB-Appl-EffCW-med-GasDHW-GasCDryer-Tier1-FrontAnySFm1975CZ07rNCGF
RB-Appl-EffCW-med-GasDHW-GasCDryer-Tier1-Front | DEER2016 | D16v1 | 2015-05-16 | Any | SFm | 1975 | CZ08 | rDXGF | Each | 1 | 764 | None | 24.3 | 0.00572 | 14 | -2.16 | 0.000981 | 7.2 | 24.3 | 0.00572 | 14 | -2.16 | 0.000981 | 7.2 |  |  | 1 |  | RB-Appl-EffCW-med-GasDHW-GasCDryer-Tier1-FrontAnySFm1975CZ08rDXGF
RB-Appl-EffCW-med-GasDHW-GasCDryer-Tier1-Front | DEER2016 | D16v1 | 2015-05-16 | Any | SFm | 1975 | CZ08 | rDXHP | Each | 1 | 764 | None | 19.8 | 0.00529 | 14.6 | -0.237 | 0.000249 | 7.28 | 19.8 | 0.00529 | 14.6 | -0.237 | 0.000249 | 7.28 |  |  | 1 |  | RB-Appl-EffCW-med-GasDHW-GasCDryer-Tier1-FrontAnySFm1975CZ08rDXHP
RB-Appl-EffCW-med-GasDHW-GasCDryer-Tier1-Front | DEER2016 | D16v1 | 2015-05-16 | Any | SFm | 1975 | CZ08 | rNCEH | Each | 1 | 764 | None | 15.7 | 0.00295 | 14.6 | -1.24 | -0.000123 | 7.28 | 15.7 | 0.00295 | 14.6 | -1.24 | -0.000123 | 7.28 |  |  | 1 |  | RB-Appl-EffCW-med-GasDHW-GasCDryer-Tier1-FrontAnySFm1975CZ08rNCEH
RB-Appl-EffCW-med-GasDHW-GasCDryer-Tier1-Front | DEER2016 | D16v1 | 2015-05-16 | Any | SFm | 1975 | CZ08 | rNCGF | Each | 1 | 764 | None | 20.9 | 0.00277 | 13.9 | -0.987 | 5.7e-05 | 7.2 | 20.9 | 0.00277 | 13.9 | -0.987 | 5.7e-05 | 7.2 |  |  | 1 |  | RB-Appl-EffCW-med-GasDHW-GasCDryer-Tier1-FrontAnySFm1975CZ08rNCGF
RB-Appl-EffCW-med-GasDHW-GasCDryer-Tier1-Front | DEER2016 | D16v1 | 2015-05-16 | Any | SFm | 1975 | CZ09 | rDXGF | Each | 1 | 818 | None | 29.7 | 0.00634 | 13.9 | 2.49 | 0.000942 | 7.14 | 29.7 | 0.00634 | 13.9 | 2.49 | 0.000942 | 7.14 |  |  | 1 |  | RB-Appl-EffCW-med-GasDHW-GasCDryer-Tier1-FrontAnySFm1975CZ09rDXGF
RB-Appl-EffCW-med-GasDHW-GasCDryer-Tier1-Front | DEER2016 | D16v1 | 2015-05-16 | Any | SFm | 1975 | CZ09 | rDXHP | Each | 1 | 818 | None | 21.5 | 0.00556 | 14.6 | -0.794 | 0.000556 | 7.28 | 21.5 | 0.00556 | 14.6 | -0.794 | 0.000556 | 7.28 |  |  | 1 |  | RB-Appl-EffCW-med-GasDHW-GasCDryer-Tier1-FrontAnySFm1975CZ09rDXHP
RB-Appl-EffCW-med-GasDHW-GasCDryer-Tier1-Front | DEER2016 | D16v1 | 2015-05-16 | Any | SFm | 1975 | CZ09 | rNCEH | Each | 1 | 818 | None | 15 | 0.00296 | 14.6 | -2.07 | -9.93e-05 | 7.28 | 15 | 0.00296 | 14.6 | -2.07 | -9.93e-05 | 7.28 |  |  | 1 |  | RB-Appl-EffCW-med-GasDHW-GasCDryer-Tier1-FrontAnySFm1975CZ09rNCEH
RB-Appl-EffCW-med-GasDHW-GasCDryer-Tier1-Front | DEER2016 | D16v1 | 2015-05-16 | Any | SFm | 1975 | CZ09 | rNCGF | Each | 1 | 818 | None | 20.7 | 0.00287 | 13.9 | -0.882 | -0.000105 | 7.15 | 20.7 | 0.00287 | 13.9 | -0.882 | -0.000105 | 7.15 |  |  | 1 |  | RB-Appl-EffCW-med-GasDHW-GasCDryer-Tier1-FrontAnySFm1975CZ09rNCGF
RB-Appl-EffCW-med-GasDHW-GasCDryer-Tier1-Front | DEER2016 | D16v1 | 2015-05-16 | Any | SFm | 1975 | CZ10 | rDXGF | Each | 1 | 818 | None | 26.4 | 0.00632 | 13.9 | 1.23 | 0.000345 | 7.15 | 26.4 | 0.00632 | 13.9 | 1.23 | 0.000345 | 7.15 |  |  | 1 |  | RB-Appl-EffCW-med-GasDHW-GasCDryer-Tier1-FrontAnySFm1975CZ10rDXGF
RB-Appl-EffCW-med-GasDHW-GasCDryer-Tier1-Front | DEER2016 | D16v1 | 2015-05-16 | Any | SFm | 1975 | CZ10 | rDXHP | Each | 1 | 818 | None | 23.7 | 0.00694 | 14.6 | -0.369 | 0.000672 | 7.28 | 23.7 | 0.00694 | 14.6 | -0.369 | 0.000672 | 7.28 |  |  | 1 |  | RB-Appl-EffCW-med-GasDHW-GasCDryer-Tier1-FrontAnySFm1975CZ10rDXHP
RB-Appl-EffCW-med-GasDHW-GasCDryer-Tier1-Front | DEER2016 | D16v1 | 2015-05-16 | Any | SFm | 1975 | CZ10 | rNCEH | Each | 1 | 818 | None | 15.1 | 0.00296 | 14.6 | -2.04 | -9.91e-05 | 7.28 | 15.1 | 0.00296 | 14.6 | -2.04 | -9.91e-05 | 7.28 |  |  | 1 |  | RB-Appl-EffCW-med-GasDHW-GasCDryer-Tier1-FrontAnySFm1975CZ10rNCEH
RB-Appl-EffCW-med-GasDHW-GasCDryer-Tier1-Front | DEER2016 | D16v1 | 2015-05-16 | Any | SFm | 1975 | CZ10 | rNCGF | Each | 1 | 818 | None | 20.7 | 0.00295 | 13.9 | -0.961 | -9.53e-05 | 7.16 | 20.7 | 0.00295 | 13.9 | -0.961 | -9.53e-05 | 7.16 |  |  | 1 |  | RB-Appl-EffCW-med-GasDHW-GasCDryer-Tier1-FrontAnySFm1975CZ10rNCGF
RB-Appl-EffCW-med-GasDHW-GasCDryer-Tier1-Front | DEER2016 | D16v1 | 2015-05-16 | Any | SFm | 1975 | CZ11 | rDXGF | Each | 1 | 764 | None | 24.8 | 0.00608 | 14 | -0.477 | -0.000297 | 7.23 | 24.8 | 0.00608 | 14 | -0.477 | -0.000297 | 7.23 |  |  | 1 |  | RB-Appl-EffCW-med-GasDHW-GasCDryer-Tier1-FrontAnySFm1975CZ11rDXGF
RB-Appl-EffCW-med-GasDHW-GasCDryer-Tier1-Front | DEER2016 | D16v1 | 2015-05-16 | Any | SFm | 1975 | CZ11 | rDXHP | Each | 1 | 764 | None | 19.4 | 0.00811 | 14.6 | -0.222 | 0.000979 | 7.28 | 19.4 | 0.00811 | 14.6 | -0.222 | 0.000979 | 7.28 |  |  | 1 |  | RB-Appl-EffCW-med-GasDHW-GasCDryer-Tier1-FrontAnySFm1975CZ11rDXHP
RB-Appl-EffCW-med-GasDHW-GasCDryer-Tier1-Front | DEER2016 | D16v1 | 2015-05-16 | Any | SFm | 1975 | CZ11 | rNCEH | Each | 1 | 764 | None | 14.8 | 0.00294 | 14.6 | -1.75 | -0.000101 | 7.28 | 14.8 | 0.00294 | 14.6 | -1.75 | -0.000101 | 7.28 |  |  | 1 |  | RB-Appl-EffCW-med-GasDHW-GasCDryer-Tier1-FrontAnySFm1975CZ11rNCEH
RB-Appl-EffCW-med-GasDHW-GasCDryer-Tier1-Front | DEER2016 | D16v1 | 2015-05-16 | Any | SFm | 1975 | CZ11 | rNCGF | Each | 1 | 764 | None | 20.7 | 0.00291 | 14 | -0.813 | -0.000101 | 7.22 | 20.7 | 0.00291 | 14 | -0.813 | -0.000101 | 7.22 |  |  | 1 |  | RB-Appl-EffCW-med-GasDHW-GasCDryer-Tier1-FrontAnySFm1975CZ11rNCGF
RB-Appl-EffCW-med-GasDHW-GasCDryer-Tier1-Front | DEER2016 | D16v1 | 2015-05-16 | Any | SFm | 1975 | CZ12 | rDXGF | Each | 1 | 764 | None | 22.6 | 0.00541 | 14 | -1.51 | 0.0024 | 7.2 | 22.6 | 0.00541 | 14 | -1.51 | 0.0024 | 7.2 |  |  | 1 |  | RB-Appl-EffCW-med-GasDHW-GasCDryer-Tier1-FrontAnySFm1975CZ12rDXGF
RB-Appl-EffCW-med-GasDHW-GasCDryer-Tier1-Front | DEER2016 | D16v1 | 2015-05-16 | Any | SFm | 1975 | CZ12 | rDXHP | Each | 1 | 764 | None | 17.2 | 0.00799 | 14.8 | -1.43 | 0.000925 | 7.3 | 17.2 | 0.00799 | 14.8 | -1.43 | 0.000925 | 7.3 |  |  | 1 |  | RB-Appl-EffCW-med-GasDHW-GasCDryer-Tier1-FrontAnySFm1975CZ12rDXHP
RB-Appl-EffCW-med-GasDHW-GasCDryer-Tier1-Front | DEER2016 | D16v1 | 2015-05-16 | Any | SFm | 1975 | CZ12 | rNCEH | Each | 1 | 764 | None | 13.1 | 0.00294 | 14.8 | -2.14 | -0.0001 | 7.3 | 13.1 | 0.00294 | 14.8 | -2.14 | -0.0001 | 7.3 |  |  | 1 |  | RB-Appl-EffCW-med-GasDHW-GasCDryer-Tier1-FrontAnySFm1975CZ12rNCEH
RB-Appl-EffCW-med-GasDHW-GasCDryer-Tier1-Front | DEER2016 | D16v1 | 2015-05-16 | Any | SFm | 1975 | CZ12 | rNCGF | Each | 1 | 764 | None | 20.6 | 0.00294 | 14 | -0.873 | -9.4e-05 | 7.18 | 20.6 | 0.00294 | 14 | -0.873 | -9.4e-05 | 7.18 |  |  | 1 |  | RB-Appl-EffCW-med-GasDHW-GasCDryer-Tier1-FrontAnySFm1975CZ12rNCGF
RB-Appl-EffCW-med-GasDHW-GasCDryer-Tier1-Front | DEER2016 | D16v1 | 2015-05-16 | Any | SFm | 1975 | CZ13 | rDXGF | Each | 1 | 764 | None | 26.1 | 0.00708 | 13.8 | 0.416 | 0.000794 | 7.2 | 26.1 | 0.00708 | 13.8 | 0.416 | 0.000794 | 7.2 |  |  | 1 |  | RB-Appl-EffCW-med-GasDHW-GasCDryer-Tier1-FrontAnySFm1975CZ13rDXGF
RB-Appl-EffCW-med-GasDHW-GasCDryer-Tier1-Front | DEER2016 | D16v1 | 2015-05-16 | Any | SFm | 1975 | CZ13 | rDXHP | Each | 1 | 764 | None | 19.8 | 0.00612 | 14.6 | -0.462 | 0.000729 | 7.28 | 19.8 | 0.00612 | 14.6 | -0.462 | 0.000729 | 7.28 |  |  | 1 |  | RB-Appl-EffCW-med-GasDHW-GasCDryer-Tier1-FrontAnySFm1975CZ13rDXHP
RB-Appl-EffCW-med-GasDHW-GasCDryer-Tier1-Front | DEER2016 | D16v1 | 2015-05-16 | Any | SFm | 1975 | CZ13 | rNCEH | Each | 1 | 764 | None | 13.5 | 0.00294 | 14.6 | -2.12 | -0.0001 | 7.28 | 13.5 | 0.00294 | 14.6 | -2.12 | -0.0001 | 7.28 |  |  | 1 |  | RB-Appl-EffCW-med-GasDHW-GasCDryer-Tier1-FrontAnySFm1975CZ13rNCEH
RB-Appl-EffCW-med-GasDHW-GasCDryer-Tier1-Front | DEER2016 | D16v1 | 2015-05-16 | Any | SFm | 1975 | CZ13 | rNCGF | Each | 1 | 764 | None | 20.7 | 0.00295 | 13.8 | -0.865 | -9.22e-05 | 7.21 | 20.7 | 0.00295 | 13.8 | -0.865 | -9.22e-05 | 7.21 |  |  | 1 |  | RB-Appl-EffCW-med-GasDHW-GasCDryer-Tier1-FrontAnySFm1975CZ13rNCGF
RB-Appl-EffCW-med-GasDHW-GasCDryer-Tier1-Front | DEER2016 | D16v1 | 2015-05-16 | Any | SFm | 1975 | CZ14 | rDXGF | Each | 1 | 778 | None | 30.7 | 0.00647 | 14 | 5.24 | 0.00177 | 6.82 | 30.7 | 0.00647 | 14 | 5.24 | 0.00177 | 6.82 |  |  | 1 |  | RB-Appl-EffCW-med-GasDHW-GasCDryer-Tier1-FrontAnySFm1975CZ14rDXGF
RB-Appl-EffCW-med-GasDHW-GasCDryer-Tier1-Front | DEER2016 | D16v1 | 2015-05-16 | Any | SFm | 1975 | CZ14 | rDXHP | Each | 1 | 778 | None | 24.4 | 0.00715 | 14.7 | 0.174 | 0.00221 | 7.28 | 24.4 | 0.00715 | 14.7 | 0.174 | 0.00221 | 7.28 |  |  | 1 |  | RB-Appl-EffCW-med-GasDHW-GasCDryer-Tier1-FrontAnySFm1975CZ14rDXHP
RB-Appl-EffCW-med-GasDHW-GasCDryer-Tier1-Front | DEER2016 | D16v1 | 2015-05-16 | Any | SFm | 1975 | CZ14 | rNCEH | Each | 1 | 778 | None | 14.9 | 0.00293 | 14.7 | -5.24 | -9.51e-05 | 7.28 | 14.9 | 0.00293 | 14.7 | -5.24 | -9.51e-05 | 7.28 |  |  | 1 |  | RB-Appl-EffCW-med-GasDHW-GasCDryer-Tier1-FrontAnySFm1975CZ14rNCEH
RB-Appl-EffCW-med-GasDHW-GasCDryer-Tier1-Front | DEER2016 | D16v1 | 2015-05-16 | Any | SFm | 1975 | CZ14 | rNCGF | Each | 1 | 778 | None | 20.7 | 0.0029 | 14 | -1.09 | -9.44e-05 | 6.84 | 20.7 | 0.0029 | 14 | -1.09 | -9.44e-05 | 6.84 |  |  | 1 |  | RB-Appl-EffCW-med-GasDHW-GasCDryer-Tier1-FrontAnySFm1975CZ14rNCGF
RB-Appl-EffCW-med-GasDHW-GasCDryer-Tier1-Front | DEER2016 | D16v1 | 2015-05-16 | Any | SFm | 1975 | CZ15 | rDXGF | Each | 1 | 778 | None | 32.6 | 0.00632 | 13.4 | 5.8 | 0.00168 | 6.93 | 32.6 | 0.00632 | 13.4 | 5.8 | 0.00168 | 6.93 |  |  | 1 |  | RB-Appl-EffCW-med-GasDHW-GasCDryer-Tier1-FrontAnySFm1975CZ15rDXGF
RB-Appl-EffCW-med-GasDHW-GasCDryer-Tier1-Front | DEER2016 | D16v1 | 2015-05-16 | Any | SFm | 1975 | CZ15 | rDXHP | Each | 1 | 778 | None | 29.9 | 0.00665 | 13.8 | 4.74 | 0.00227 | 7.2 | 29.9 | 0.00665 | 13.8 | 4.74 | 0.00227 | 7.2 |  |  | 1 |  | RB-Appl-EffCW-med-GasDHW-GasCDryer-Tier1-FrontAnySFm1975CZ15rDXHP
RB-Appl-EffCW-med-GasDHW-GasCDryer-Tier1-Front | DEER2016 | D16v1 | 2015-05-16 | Any | SFm | 1975 | CZ15 | rNCEH | Each | 1 | 778 | None | 17.6 | 0.00293 | 13.8 | -3.43 | -9.62e-05 | 7.19 | 17.6 | 0.00293 | 13.8 | -3.43 | -9.62e-05 | 7.19 |  |  | 1 |  | RB-Appl-EffCW-med-GasDHW-GasCDryer-Tier1-FrontAnySFm1975CZ15rNCEH
RB-Appl-EffCW-med-GasDHW-GasCDryer-Tier1-Front | DEER2016 | D16v1 | 2015-05-16 | Any | SFm | 1975 | CZ15 | rNCGF | Each | 1 | 778 | None | 20.9 | 0.00294 | 13.4 | -0.969 | -0.000109 | 6.9 | 20.9 | 0.00294 | 13.4 | -0.969 | -0.000109 | 6.9 |  |  | 1 |  | RB-Appl-EffCW-med-GasDHW-GasCDryer-Tier1-FrontAnySFm1975CZ15rNCGF
RB-Appl-EffCW-med-GasDHW-GasCDryer-Tier1-Front | DEER2016 | D16v1 | 2015-05-16 | Any | SFm | 1975 | CZ16 | rDXGF | Each | 1 | 796 | None | 27.4 | 0.00664 | 14.7 | 0.985 | 0.00026 | 7.66 | 27.4 | 0.00664 | 14.7 | 0.985 | 0.00026 | 7.66 |  |  | 1 |  | RB-Appl-EffCW-med-GasDHW-GasCDryer-Tier1-FrontAnySFm1975CZ16rDXGF
RB-Appl-EffCW-med-GasDHW-GasCDryer-Tier1-Front | DEER2016 | D16v1 | 2015-05-16 | Any | SFm | 1975 | CZ16 | rDXHP | Each | 1 | 796 | None | 16 | 0.0025 | 15.4 | 1.56 | -0.00443 | 7.36 | 16 | 0.0025 | 15.4 | 1.56 | -0.00443 | 7.36 |  |  | 1 |  | RB-Appl-EffCW-med-GasDHW-GasCDryer-Tier1-FrontAnySFm1975CZ16rDXHP
RB-Appl-EffCW-med-GasDHW-GasCDryer-Tier1-Front | DEER2016 | D16v1 | 2015-05-16 | Any | SFm | 1975 | CZ16 | rNCEH | Each | 1 | 796 | None | 13.3 | 0.00296 | 15.4 | 1.45 | -8.96e-05 | 7.36 | 13.3 | 0.00296 | 15.4 | 1.45 | -8.96e-05 | 7.36 |  |  | 1 |  | RB-Appl-EffCW-med-GasDHW-GasCDryer-Tier1-FrontAnySFm1975CZ16rNCEH
RB-Appl-EffCW-med-GasDHW-GasCDryer-Tier1-Front | DEER2016 | D16v1 | 2015-05-16 | Any | SFm | 1975 | CZ16 | rNCGF | Each | 1 | 796 | None | 20.8 | 0.00297 | 14.7 | -0.567 | -0.000145 | 7.67 | 20.8 | 0.00297 | 14.7 | -0.567 | -0.000145 | 7.67 |  |  | 1 |  | RB-Appl-EffCW-med-GasDHW-GasCDryer-Tier1-FrontAnySFm1975CZ16rNCGF
RB-Appl-EffCW-med-GasDHW-GasCDryer-Tier1-Front | DEER2016 | D16v1 | 2015-05-16 | Any | SFm | 1985 | CZ01 | rDXGF | Each | 1 | 952 | None | 20.1 | 0.00926 | 14 | -1.25 | 0.000544 | 6.53 | 20.1 | 0.00926 | 14 | -1.25 | 0.000544 | 6.53 |  |  | 1 |  | RB-Appl-EffCW-med-GasDHW-GasCDryer-Tier1-FrontAnySFm1985CZ01rDXGF
RB-Appl-EffCW-med-GasDHW-GasCDryer-Tier1-Front | DEER2016 | D16v1 | 2015-05-16 | Any | SFm | 1985 | CZ01 | rDXHP | Each | 1 | 952 | None | 8.52 | 0.00116 | 15.4 | -8.17 | -0.000269 | 7.35 | 8.52 | 0.00116 | 15.4 | -8.17 | -0.000269 | 7.35 |  |  | 1 |  | RB-Appl-EffCW-med-GasDHW-GasCDryer-Tier1-FrontAnySFm1985CZ01rDXHP
RB-Appl-EffCW-med-GasDHW-GasCDryer-Tier1-Front | DEER2016 | D16v1 | 2015-05-16 | Any | SFm | 1985 | CZ01 | rNCEH | Each | 1 | 952 | None | 8.19 | 0.00288 | 15.4 | -8.16 | -0.000125 | 7.35 | 8.19 | 0.00288 | 15.4 | -8.16 | -0.000125 | 7.35 |  |  | 1 |  | RB-Appl-EffCW-med-GasDHW-GasCDryer-Tier1-FrontAnySFm1985CZ01rNCEH
RB-Appl-EffCW-med-GasDHW-GasCDryer-Tier1-Front | DEER2016 | D16v1 | 2015-05-16 | Any | SFm | 1985 | CZ01 | rNCGF | Each | 1 | 952 | None | 20.3 | 0.00293 | 14 | -1.19 | -0.000113 | 6.51 | 20.3 | 0.00293 | 14 | -1.19 | -0.000113 | 6.51 |  |  | 1 |  | RB-Appl-EffCW-med-GasDHW-GasCDryer-Tier1-FrontAnySFm1985CZ01rNCGF
RB-Appl-EffCW-med-GasDHW-GasCDryer-Tier1-Front | DEER2016 | D16v1 | 2015-05-16 | Any | SFm | 1985 | CZ02 | rDXGF | Each | 1 | 952 | None | 22.5 | 0.00974 | 13.6 | 0.619 | 0.003 | 6.53 | 22.5 | 0.00974 | 13.6 | 0.619 | 0.003 | 6.53 |  |  | 1 |  | RB-Appl-EffCW-med-GasDHW-GasCDryer-Tier1-FrontAnySFm1985CZ02rDXGF
RB-Appl-EffCW-med-GasDHW-GasCDryer-Tier1-Front | DEER2016 | D16v1 | 2015-05-16 | Any | SFm | 1985 | CZ02 | rDXHP | Each | 1 | 952 | None | 11.5 | 0.0132 | 15 | -7.6 | 0.00473 | 7.32 | 11.5 | 0.0132 | 15 | -7.6 | 0.00473 | 7.32 |  |  | 1 |  | RB-Appl-EffCW-med-GasDHW-GasCDryer-Tier1-FrontAnySFm1985CZ02rDXHP
RB-Appl-EffCW-med-GasDHW-GasCDryer-Tier1-Front | DEER2016 | D16v1 | 2015-05-16 | Any | SFm | 1985 | CZ02 | rNCEH | Each | 1 | 952 | None | 7.56 | 0.00294 | 15 | -8.56 | -9.49e-05 | 7.31 | 7.56 | 0.00294 | 15 | -8.56 | -9.49e-05 | 7.31 |  |  | 1 |  | RB-Appl-EffCW-med-GasDHW-GasCDryer-Tier1-FrontAnySFm1985CZ02rNCEH
RB-Appl-EffCW-med-GasDHW-GasCDryer-Tier1-Front | DEER2016 | D16v1 | 2015-05-16 | Any | SFm | 1985 | CZ02 | rNCGF | Each | 1 | 952 | None | 20.3 | 0.0029 | 13.7 | -1.16 | -0.000137 | 6.6 | 20.3 | 0.0029 | 13.7 | -1.16 | -0.000137 | 6.6 |  |  | 1 |  | RB-Appl-EffCW-med-GasDHW-GasCDryer-Tier1-FrontAnySFm1985CZ02rNCGF
RB-Appl-EffCW-med-GasDHW-GasCDryer-Tier1-Front | DEER2016 | D16v1 | 2015-05-16 | Any | SFm | 1985 | CZ03 | rDXGF | Each | 1 | 952 | None | 20.2 | 0.00909 | 13.7 | -1.43 | 0.00419 | 6.51 | 20.2 | 0.00909 | 13.7 | -1.43 | 0.00419 | 6.51 |  |  | 1 |  | RB-Appl-EffCW-med-GasDHW-GasCDryer-Tier1-FrontAnySFm1985CZ03rDXGF
RB-Appl-EffCW-med-GasDHW-GasCDryer-Tier1-Front | DEER2016 | D16v1 | 2015-05-16 | Any | SFm | 1985 | CZ03 | rDXHP | Each | 1 | 952 | None | 9.99 | 0.0031 | 15 | -7.7 | 0.000903 | 7.32 | 9.99 | 0.0031 | 15 | -7.7 | 0.000903 | 7.32 |  |  | 1 |  | RB-Appl-EffCW-med-GasDHW-GasCDryer-Tier1-FrontAnySFm1985CZ03rDXHP
RB-Appl-EffCW-med-GasDHW-GasCDryer-Tier1-Front | DEER2016 | D16v1 | 2015-05-16 | Any | SFm | 1985 | CZ03 | rNCEH | Each | 1 | 952 | None | 8.01 | 0.00293 | 15 | -8.55 | -9.73e-05 | 7.32 | 8.01 | 0.00293 | 15 | -8.55 | -9.73e-05 | 7.32 |  |  | 1 |  | RB-Appl-EffCW-med-GasDHW-GasCDryer-Tier1-FrontAnySFm1985CZ03rNCEH
RB-Appl-EffCW-med-GasDHW-GasCDryer-Tier1-Front | DEER2016 | D16v1 | 2015-05-16 | Any | SFm | 1985 | CZ03 | rNCGF | Each | 1 | 952 | None | 20.4 | 0.00297 | 13.7 | -1.16 | -3.06e-05 | 6.49 | 20.4 | 0.00297 | 13.7 | -1.16 | -3.06e-05 | 6.49 |  |  | 1 |  | RB-Appl-EffCW-med-GasDHW-GasCDryer-Tier1-FrontAnySFm1985CZ03rNCGF
RB-Appl-EffCW-med-GasDHW-GasCDryer-Tier1-Front | DEER2016 | D16v1 | 2015-05-16 | Any | SFm | 1985 | CZ04 | rDXGF | Each | 1 | 952 | None | 25.9 | 0.00653 | 13.7 | 1.44 | 0.0018 | 6.63 | 25.9 | 0.00653 | 13.7 | 1.44 | 0.0018 | 6.63 |  |  | 1 |  | RB-Appl-EffCW-med-GasDHW-GasCDryer-Tier1-FrontAnySFm1985CZ04rDXGF
RB-Appl-EffCW-med-GasDHW-GasCDryer-Tier1-Front | DEER2016 | D16v1 | 2015-05-16 | Any | SFm | 1985 | CZ04 | rDXHP | Each | 1 | 952 | None | 15.6 | 0.00684 | 14.9 | -5.15 | 0.00206 | 7.3 | 15.6 | 0.00684 | 14.9 | -5.15 | 0.00206 | 7.3 |  |  | 1 |  | RB-Appl-EffCW-med-GasDHW-GasCDryer-Tier1-FrontAnySFm1985CZ04rDXHP
RB-Appl-EffCW-med-GasDHW-GasCDryer-Tier1-Front | DEER2016 | D16v1 | 2015-05-16 | Any | SFm | 1985 | CZ04 | rNCEH | Each | 1 | 952 | None | 9.37 | 0.00294 | 14.9 | -7.3 | -9.53e-05 | 7.3 | 9.37 | 0.00294 | 14.9 | -7.3 | -9.53e-05 | 7.3 |  |  | 1 |  | RB-Appl-EffCW-med-GasDHW-GasCDryer-Tier1-FrontAnySFm1985CZ04rNCEH
RB-Appl-EffCW-med-GasDHW-GasCDryer-Tier1-Front | DEER2016 | D16v1 | 2015-05-16 | Any | SFm | 1985 | CZ04 | rNCGF | Each | 1 | 952 | None | 20.4 | 0.00289 | 13.7 | -1.16 | -6.81e-05 | 6.64 | 20.4 | 0.00289 | 13.7 | -1.16 | -6.81e-05 | 6.64 |  |  | 1 |  | RB-Appl-EffCW-med-GasDHW-GasCDryer-Tier1-FrontAnySFm1985CZ04rNCGF
RB-Appl-EffCW-med-GasDHW-GasCDryer-Tier1-Front | DEER2016 | D16v1 | 2015-05-16 | Any | SFm | 1985 | CZ05 | rDXGF | Each | 1 | 952 | None | 22.4 | 0.0094 | 13.4 | -0.0782 | 0.0125 | 6.31 | 22.4 | 0.0094 | 13.4 | -0.0782 | 0.0125 | 6.31 |  |  | 1 |  | RB-Appl-EffCW-med-GasDHW-GasCDryer-Tier1-FrontAnySFm1985CZ05rDXGF
RB-Appl-EffCW-med-GasDHW-GasCDryer-Tier1-Front | DEER2016 | D16v1 | 2015-05-16 | Any | SFm | 1985 | CZ05 | rDXHP | Each | 1 | 952 | None | 8.69 | 0.00666 | 15.1 | -7.77 | 0.00222 | 7.33 | 8.69 | 0.00666 | 15.1 | -7.77 | 0.00222 | 7.33 |  |  | 1 |  | RB-Appl-EffCW-med-GasDHW-GasCDryer-Tier1-FrontAnySFm1985CZ05rDXHP
RB-Appl-EffCW-med-GasDHW-GasCDryer-Tier1-Front | DEER2016 | D16v1 | 2015-05-16 | Any | SFm | 1985 | CZ05 | rNCEH | Each | 1 | 952 | None | 6.01 | 0.00293 | 15.1 | -9.59 | -9.95e-05 | 7.32 | 6.01 | 0.00293 | 15.1 | -9.59 | -9.95e-05 | 7.32 |  |  | 1 |  | RB-Appl-EffCW-med-GasDHW-GasCDryer-Tier1-FrontAnySFm1985CZ05rNCEH
RB-Appl-EffCW-med-GasDHW-GasCDryer-Tier1-Front | DEER2016 | D16v1 | 2015-05-16 | Any | SFm | 1985 | CZ05 | rNCGF | Each | 1 | 952 | None | 20.1 | 0.00287 | 13.4 | -1.31 | -7.73e-05 | 6.39 | 20.1 | 0.00287 | 13.4 | -1.31 | -7.73e-05 | 6.39 |  |  | 1 |  | RB-Appl-EffCW-med-GasDHW-GasCDryer-Tier1-FrontAnySFm1985CZ05rNCGF
RB-Appl-EffCW-med-GasDHW-GasCDryer-Tier1-Front | DEER2016 | D16v1 | 2015-05-16 | Any | SFm | 1985 | CZ06 | rDXGF | Each | 1 | 1030 | None | 24.2 | -0.00145 | 14.5 | 0.726 | 0.00933 | 6.92 | 24.2 | -0.00145 | 14.5 | 0.726 | 0.00933 | 6.92 |  |  | 1 |  | RB-Appl-EffCW-med-GasDHW-GasCDryer-Tier1-FrontAnySFm1985CZ06rDXGF
RB-Appl-EffCW-med-GasDHW-GasCDryer-Tier1-Front | DEER2016 | D16v1 | 2015-05-16 | Any | SFm | 1985 | CZ06 | rDXHP | Each | 1 | 1030 | None | 21.3 | 0.0474 | 14.7 | -1.62 | 0.0427 | 7.29 | 21.3 | 0.0474 | 14.7 | -1.62 | 0.0427 | 7.29 |  |  | 1 |  | RB-Appl-EffCW-med-GasDHW-GasCDryer-Tier1-FrontAnySFm1985CZ06rDXHP
RB-Appl-EffCW-med-GasDHW-GasCDryer-Tier1-Front | DEER2016 | D16v1 | 2015-05-16 | Any | SFm | 1985 | CZ06 | rNCEH | Each | 1 | 1030 | None | 18.1 | 0.00295 | 14.7 | -5.08 | -7.56e-05 | 7.28 | 18.1 | 0.00295 | 14.7 | -5.08 | -7.56e-05 | 7.28 |  |  | 1 |  | RB-Appl-EffCW-med-GasDHW-GasCDryer-Tier1-FrontAnySFm1985CZ06rNCEH
RB-Appl-EffCW-med-GasDHW-GasCDryer-Tier1-Front | DEER2016 | D16v1 | 2015-05-16 | Any | SFm | 1985 | CZ06 | rNCGF | Each | 1 | 1030 | None | 21 | 0.00343 | 14.5 | -1.01 | 0.000158 | 6.88 | 21 | 0.00343 | 14.5 | -1.01 | 0.000158 | 6.88 |  |  | 1 |  | RB-Appl-EffCW-med-GasDHW-GasCDryer-Tier1-FrontAnySFm1985CZ06rNCGF
RB-Appl-EffCW-med-GasDHW-GasCDryer-Tier1-Front | DEER2016 | D16v1 | 2015-05-16 | Any | SFm | 1985 | CZ07 | rDXGF | Each | 1 | 1030 | None | 24.5 | 0.0387 | 14.5 | 0.388 | -0.0799 | 6.9 | 24.5 | 0.0387 | 14.5 | 0.388 | -0.0799 | 6.9 |  |  | 1 |  | RB-Appl-EffCW-med-GasDHW-GasCDryer-Tier1-FrontAnySFm1985CZ07rDXGF
RB-Appl-EffCW-med-GasDHW-GasCDryer-Tier1-Front | DEER2016 | D16v1 | 2015-05-16 | Any | SFm | 1985 | CZ07 | rDXHP | Each | 1 | 1030 | None | 21.5 | 0.0162 | 14.7 | -1.28 | 0.0336 | 7.28 | 21.5 | 0.0162 | 14.7 | -1.28 | 0.0336 | 7.28 |  |  | 1 |  | RB-Appl-EffCW-med-GasDHW-GasCDryer-Tier1-FrontAnySFm1985CZ07rDXHP
RB-Appl-EffCW-med-GasDHW-GasCDryer-Tier1-Front | DEER2016 | D16v1 | 2015-05-16 | Any | SFm | 1985 | CZ07 | rNCEH | Each | 1 | 1030 | None | 18.2 | 0.00295 | 14.7 | -4.72 | -7.57e-05 | 7.28 | 18.2 | 0.00295 | 14.7 | -4.72 | -7.57e-05 | 7.28 |  |  | 1 |  | RB-Appl-EffCW-med-GasDHW-GasCDryer-Tier1-FrontAnySFm1985CZ07rNCEH
RB-Appl-EffCW-med-GasDHW-GasCDryer-Tier1-Front | DEER2016 | D16v1 | 2015-05-16 | Any | SFm | 1985 | CZ07 | rNCGF | Each | 1 | 1030 | None | 21 | 0.00297 | 14.4 | -0.946 | -7.01e-05 | 6.86 | 21 | 0.00297 | 14.4 | -0.946 | -7.01e-05 | 6.86 |  |  | 1 |  | RB-Appl-EffCW-med-GasDHW-GasCDryer-Tier1-FrontAnySFm1985CZ07rNCGF
RB-Appl-EffCW-med-GasDHW-GasCDryer-Tier1-Front | DEER2016 | D16v1 | 2015-05-16 | Any | SFm | 1985 | CZ08 | rDXGF | Each | 1 | 1030 | None | 25.2 | 0.007 | 14.3 | 1.96 | 0.00348 | 6.82 | 25.2 | 0.007 | 14.3 | 1.96 | 0.00348 | 6.82 |  |  | 1 |  | RB-Appl-EffCW-med-GasDHW-GasCDryer-Tier1-FrontAnySFm1985CZ08rDXGF
RB-Appl-EffCW-med-GasDHW-GasCDryer-Tier1-Front | DEER2016 | D16v1 | 2015-05-16 | Any | SFm | 1985 | CZ08 | rDXHP | Each | 1 | 1030 | None | 25.7 | 0.000954 | 14.6 | -0.77 | 0.00234 | 7.28 | 25.7 | 0.000954 | 14.6 | -0.77 | 0.00234 | 7.28 |  |  | 1 |  | RB-Appl-EffCW-med-GasDHW-GasCDryer-Tier1-FrontAnySFm1985CZ08rDXHP
RB-Appl-EffCW-med-GasDHW-GasCDryer-Tier1-Front | DEER2016 | D16v1 | 2015-05-16 | Any | SFm | 1985 | CZ08 | rNCEH | Each | 1 | 1030 | None | 18.1 | 0.00295 | 14.6 | -5.11 | -7.56e-05 | 7.27 | 18.1 | 0.00295 | 14.6 | -5.11 | -7.56e-05 | 7.27 |  |  | 1 |  | RB-Appl-EffCW-med-GasDHW-GasCDryer-Tier1-FrontAnySFm1985CZ08rNCEH
RB-Appl-EffCW-med-GasDHW-GasCDryer-Tier1-Front | DEER2016 | D16v1 | 2015-05-16 | Any | SFm | 1985 | CZ08 | rNCGF | Each | 1 | 1030 | None | 21 | 0.00316 | 14.2 | -0.965 | -0.000279 | 6.75 | 21 | 0.00316 | 14.2 | -0.965 | -0.000279 | 6.75 |  |  | 1 |  | RB-Appl-EffCW-med-GasDHW-GasCDryer-Tier1-FrontAnySFm1985CZ08rNCGF
RB-Appl-EffCW-med-GasDHW-GasCDryer-Tier1-Front | DEER2016 | D16v1 | 2015-05-16 | Any | SFm | 1985 | CZ09 | rDXGF | Each | 1 | 906 | None | 27 | 0.00551 | 14.2 | 3.14 | 0.00166 | 6.8 | 27 | 0.00551 | 14.2 | 3.14 | 0.00166 | 6.8 |  |  | 1 |  | RB-Appl-EffCW-med-GasDHW-GasCDryer-Tier1-FrontAnySFm1985CZ09rDXGF
RB-Appl-EffCW-med-GasDHW-GasCDryer-Tier1-Front | DEER2016 | D16v1 | 2015-05-16 | Any | SFm | 1985 | CZ09 | rDXHP | Each | 1 | 906 | None | 20.8 | 0.00643 | 14.6 | -0.0451 | 0.00229 | 7.28 | 20.8 | 0.00643 | 14.6 | -0.0451 | 0.00229 | 7.28 |  |  | 1 |  | RB-Appl-EffCW-med-GasDHW-GasCDryer-Tier1-FrontAnySFm1985CZ09rDXHP
RB-Appl-EffCW-med-GasDHW-GasCDryer-Tier1-Front | DEER2016 | D16v1 | 2015-05-16 | Any | SFm | 1985 | CZ09 | rNCEH | Each | 1 | 906 | None | 16.5 | 0.00296 | 14.6 | -5.52 | -6.51e-05 | 7.27 | 16.5 | 0.00296 | 14.6 | -5.52 | -6.51e-05 | 7.27 |  |  | 1 |  | RB-Appl-EffCW-med-GasDHW-GasCDryer-Tier1-FrontAnySFm1985CZ09rNCEH
RB-Appl-EffCW-med-GasDHW-GasCDryer-Tier1-Front | DEER2016 | D16v1 | 2015-05-16 | Any | SFm | 1985 | CZ09 | rNCGF | Each | 1 | 906 | None | 21 | 0.00291 | 14.1 | -0.971 | -9.26e-05 | 6.78 | 21 | 0.00291 | 14.1 | -0.971 | -9.26e-05 | 6.78 |  |  | 1 |  | RB-Appl-EffCW-med-GasDHW-GasCDryer-Tier1-FrontAnySFm1985CZ09rNCGF
RB-Appl-EffCW-med-GasDHW-GasCDryer-Tier1-Front | DEER2016 | D16v1 | 2015-05-16 | Any | SFm | 1985 | CZ10 | rDXGF | Each | 1 | 906 | None | 22.6 | 0.00708 | 14 | 0.867 | 0.00183 | 6.73 | 22.6 | 0.00708 | 14 | 0.867 | 0.00183 | 6.73 |  |  | 1 |  | RB-Appl-EffCW-med-GasDHW-GasCDryer-Tier1-FrontAnySFm1985CZ10rDXGF
RB-Appl-EffCW-med-GasDHW-GasCDryer-Tier1-Front | DEER2016 | D16v1 | 2015-05-16 | Any | SFm | 1985 | CZ10 | rDXHP | Each | 1 | 906 | None | 21.1 | 0.00469 | 14.6 | -0.975 | 0.00259 | 7.27 | 21.1 | 0.00469 | 14.6 | -0.975 | 0.00259 | 7.27 |  |  | 1 |  | RB-Appl-EffCW-med-GasDHW-GasCDryer-Tier1-FrontAnySFm1985CZ10rDXHP
RB-Appl-EffCW-med-GasDHW-GasCDryer-Tier1-Front | DEER2016 | D16v1 | 2015-05-16 | Any | SFm | 1985 | CZ10 | rNCEH | Each | 1 | 906 | None | 16 | 0.00296 | 14.6 | -5.91 | -6.53e-05 | 7.27 | 16 | 0.00296 | 14.6 | -5.91 | -6.53e-05 | 7.27 |  |  | 1 |  | RB-Appl-EffCW-med-GasDHW-GasCDryer-Tier1-FrontAnySFm1985CZ10rNCEH
RB-Appl-EffCW-med-GasDHW-GasCDryer-Tier1-Front | DEER2016 | D16v1 | 2015-05-16 | Any | SFm | 1985 | CZ10 | rNCGF | Each | 1 | 906 | None | 20.9 | 0.00292 | 14 | -1.02 | -6.63e-05 | 6.71 | 20.9 | 0.00292 | 14 | -1.02 | -6.63e-05 | 6.71 |  |  | 1 |  | RB-Appl-EffCW-med-GasDHW-GasCDryer-Tier1-FrontAnySFm1985CZ10rNCGF
RB-Appl-EffCW-med-GasDHW-GasCDryer-Tier1-Front | DEER2016 | D16v1 | 2015-05-16 | Any | SFm | 1985 | CZ11 | rDXGF | Each | 1 | 852 | None | 26 | 0.00905 | 13.6 | 1.17 | 0.00408 | 6.69 | 26 | 0.00905 | 13.6 | 1.17 | 0.00408 | 6.69 |  |  | 1 |  | RB-Appl-EffCW-med-GasDHW-GasCDryer-Tier1-FrontAnySFm1985CZ11rDXGF
RB-Appl-EffCW-med-GasDHW-GasCDryer-Tier1-Front | DEER2016 | D16v1 | 2015-05-16 | Any | SFm | 1985 | CZ11 | rDXHP | Each | 1 | 852 | None | 18.2 | 0.00742 | 14.6 | -3.15 | 0.00209 | 7.28 | 18.2 | 0.00742 | 14.6 | -3.15 | 0.00209 | 7.28 |  |  | 1 |  | RB-Appl-EffCW-med-GasDHW-GasCDryer-Tier1-FrontAnySFm1985CZ11rDXHP
RB-Appl-EffCW-med-GasDHW-GasCDryer-Tier1-Front | DEER2016 | D16v1 | 2015-05-16 | Any | SFm | 1985 | CZ11 | rNCEH | Each | 1 | 852 | None | 10.5 | 0.00294 | 14.6 | -6.95 | -0.000107 | 7.27 | 10.5 | 0.00294 | 14.6 | -6.95 | -0.000107 | 7.27 |  |  | 1 |  | RB-Appl-EffCW-med-GasDHW-GasCDryer-Tier1-FrontAnySFm1985CZ11rNCEH
RB-Appl-EffCW-med-GasDHW-GasCDryer-Tier1-Front | DEER2016 | D16v1 | 2015-05-16 | Any | SFm | 1985 | CZ11 | rNCGF | Each | 1 | 852 | None | 20.4 | 0.00291 | 13.6 | -1.18 | -8.46e-05 | 6.66 | 20.4 | 0.00291 | 13.6 | -1.18 | -8.46e-05 | 6.66 |  |  | 1 |  | RB-Appl-EffCW-med-GasDHW-GasCDryer-Tier1-FrontAnySFm1985CZ11rNCGF
RB-Appl-EffCW-med-GasDHW-GasCDryer-Tier1-Front | DEER2016 | D16v1 | 2015-05-16 | Any | SFm | 1985 | CZ12 | rDXGF | Each | 1 | 852 | None | 26.3 | 0.00803 | 13.7 | 2.67 | 0.00198 | 6.68 | 26.3 | 0.00803 | 13.7 | 2.67 | 0.00198 | 6.68 |  |  | 1 |  | RB-Appl-EffCW-med-GasDHW-GasCDryer-Tier1-FrontAnySFm1985CZ12rDXGF
RB-Appl-EffCW-med-GasDHW-GasCDryer-Tier1-Front | DEER2016 | D16v1 | 2015-05-16 | Any | SFm | 1985 | CZ12 | rDXHP | Each | 1 | 852 | None | 15.7 | 0.00816 | 14.8 | -3.6 | 0.00586 | 7.3 | 15.7 | 0.00816 | 14.8 | -3.6 | 0.00586 | 7.3 |  |  | 1 |  | RB-Appl-EffCW-med-GasDHW-GasCDryer-Tier1-FrontAnySFm1985CZ12rDXHP
RB-Appl-EffCW-med-GasDHW-GasCDryer-Tier1-Front | DEER2016 | D16v1 | 2015-05-16 | Any | SFm | 1985 | CZ12 | rNCEH | Each | 1 | 852 | None | 9.9 | 0.00295 | 14.8 | -7.23 | -0.000107 | 7.29 | 9.9 | 0.00295 | 14.8 | -7.23 | -0.000107 | 7.29 |  |  | 1 |  | RB-Appl-EffCW-med-GasDHW-GasCDryer-Tier1-FrontAnySFm1985CZ12rNCEH
RB-Appl-EffCW-med-GasDHW-GasCDryer-Tier1-Front | DEER2016 | D16v1 | 2015-05-16 | Any | SFm | 1985 | CZ12 | rNCGF | Each | 1 | 852 | None | 20.4 | 0.00296 | 13.7 | -1.23 | -9.1e-05 | 6.67 | 20.4 | 0.00296 | 13.7 | -1.23 | -9.1e-05 | 6.67 |  |  | 1 |  | RB-Appl-EffCW-med-GasDHW-GasCDryer-Tier1-FrontAnySFm1985CZ12rNCGF
RB-Appl-EffCW-med-GasDHW-GasCDryer-Tier1-Front | DEER2016 | D16v1 | 2015-05-16 | Any | SFm | 1985 | CZ13 | rDXGF | Each | 1 | 852 | None | 28 | 0.0102 | 13.6 | 3.19 | 0.00466 | 6.74 | 28 | 0.0102 | 13.6 | 3.19 | 0.00466 | 6.74 |  |  | 1 |  | RB-Appl-EffCW-med-GasDHW-GasCDryer-Tier1-FrontAnySFm1985CZ13rDXGF
RB-Appl-EffCW-med-GasDHW-GasCDryer-Tier1-Front | DEER2016 | D16v1 | 2015-05-16 | Any | SFm | 1985 | CZ13 | rDXHP | Each | 1 | 852 | None | 18.9 | 0.00807 | 14.6 | -2.15 | 0.00243 | 7.27 | 18.9 | 0.00807 | 14.6 | -2.15 | 0.00243 | 7.27 |  |  | 1 |  | RB-Appl-EffCW-med-GasDHW-GasCDryer-Tier1-FrontAnySFm1985CZ13rDXHP
RB-Appl-EffCW-med-GasDHW-GasCDryer-Tier1-Front | DEER2016 | D16v1 | 2015-05-16 | Any | SFm | 1985 | CZ13 | rNCEH | Each | 1 | 852 | None | 11 | 0.00295 | 14.6 | -6.73 | -0.000107 | 7.27 | 11 | 0.00295 | 14.6 | -6.73 | -0.000107 | 7.27 |  |  | 1 |  | RB-Appl-EffCW-med-GasDHW-GasCDryer-Tier1-FrontAnySFm1985CZ13rNCEH
RB-Appl-EffCW-med-GasDHW-GasCDryer-Tier1-Front | DEER2016 | D16v1 | 2015-05-16 | Any | SFm | 1985 | CZ13 | rNCGF | Each | 1 | 852 | None | 20.5 | 0.00295 | 13.6 | -1.14 | -1.9e-05 | 6.7 | 20.5 | 0.00295 | 13.6 | -1.14 | -1.9e-05 | 6.7 |  |  | 1 |  | RB-Appl-EffCW-med-GasDHW-GasCDryer-Tier1-FrontAnySFm1985CZ13rNCGF
RB-Appl-EffCW-med-GasDHW-GasCDryer-Tier1-Front | DEER2016 | D16v1 | 2015-05-16 | Any | SFm | 1985 | CZ14 | rDXGF | Each | 1 | 870 | None | 35.6 | 0.00803 | 13 | 4.82 | 0.00187 | 6.67 | 35.6 | 0.00803 | 13 | 4.82 | 0.00187 | 6.67 |  |  | 1 |  | RB-Appl-EffCW-med-GasDHW-GasCDryer-Tier1-FrontAnySFm1985CZ14rDXGF
RB-Appl-EffCW-med-GasDHW-GasCDryer-Tier1-Front | DEER2016 | D16v1 | 2015-05-16 | Any | SFm | 1985 | CZ14 | rDXHP | Each | 1 | 870 | None | 18.9 | 0.0163 | 14.7 | -1.69 | 0.00861 | 7.28 | 18.9 | 0.0163 | 14.7 | -1.69 | 0.00861 | 7.28 |  |  | 1 |  | RB-Appl-EffCW-med-GasDHW-GasCDryer-Tier1-FrontAnySFm1985CZ14rDXHP
RB-Appl-EffCW-med-GasDHW-GasCDryer-Tier1-Front | DEER2016 | D16v1 | 2015-05-16 | Any | SFm | 1985 | CZ14 | rNCEH | Each | 1 | 870 | None | 4.85 | 0.00299 | 14.6 | -7.02 | -8.87e-05 | 7.28 | 4.85 | 0.00299 | 14.6 | -7.02 | -8.87e-05 | 7.28 |  |  | 1 |  | RB-Appl-EffCW-med-GasDHW-GasCDryer-Tier1-FrontAnySFm1985CZ14rNCEH
RB-Appl-EffCW-med-GasDHW-GasCDryer-Tier1-Front | DEER2016 | D16v1 | 2015-05-16 | Any | SFm | 1985 | CZ14 | rNCGF | Each | 1 | 870 | None | 20.4 | 0.00299 | 12.9 | -1.08 | -7.8e-05 | 6.66 | 20.4 | 0.00299 | 12.9 | -1.08 | -7.8e-05 | 6.66 |  |  | 1 |  | RB-Appl-EffCW-med-GasDHW-GasCDryer-Tier1-FrontAnySFm1985CZ14rNCGF
RB-Appl-EffCW-med-GasDHW-GasCDryer-Tier1-Front | DEER2016 | D16v1 | 2015-05-16 | Any | SFm | 1985 | CZ15 | rDXGF | Each | 1 | 870 | None | 38.3 | 0.00785 | 12.7 | 6.4 | 0.00178 | 6.8 | 38.3 | 0.00785 | 12.7 | 6.4 | 0.00178 | 6.8 |  |  | 1 |  | RB-Appl-EffCW-med-GasDHW-GasCDryer-Tier1-FrontAnySFm1985CZ15rDXGF
RB-Appl-EffCW-med-GasDHW-GasCDryer-Tier1-Front | DEER2016 | D16v1 | 2015-05-16 | Any | SFm | 1985 | CZ15 | rDXHP | Each | 1 | 870 | None | 26.6 | 0.00818 | 13.8 | 1.92 | 0.0017 | 7.2 | 26.6 | 0.00818 | 13.8 | 1.92 | 0.0017 | 7.2 |  |  | 1 |  | RB-Appl-EffCW-med-GasDHW-GasCDryer-Tier1-FrontAnySFm1985CZ15rDXHP
RB-Appl-EffCW-med-GasDHW-GasCDryer-Tier1-Front | DEER2016 | D16v1 | 2015-05-16 | Any | SFm | 1985 | CZ15 | rNCEH | Each | 1 | 870 | None | 12.1 | 0.00298 | 13.8 | -4.26 | -8.97e-05 | 7.19 | 12.1 | 0.00298 | 13.8 | -4.26 | -8.97e-05 | 7.19 |  |  | 1 |  | RB-Appl-EffCW-med-GasDHW-GasCDryer-Tier1-FrontAnySFm1985CZ15rNCEH
RB-Appl-EffCW-med-GasDHW-GasCDryer-Tier1-Front | DEER2016 | D16v1 | 2015-05-16 | Any | SFm | 1985 | CZ15 | rNCGF | Each | 1 | 870 | None | 21 | 0.00296 | 12.7 | -0.84 | -9.02e-05 | 6.78 | 21 | 0.00296 | 12.7 | -0.84 | -9.02e-05 | 6.78 |  |  | 1 |  | RB-Appl-EffCW-med-GasDHW-GasCDryer-Tier1-FrontAnySFm1985CZ15rNCGF
RB-Appl-EffCW-med-GasDHW-GasCDryer-Tier1-Front | DEER2016 | D16v1 | 2015-05-16 | Any | SFm | 1985 | CZ16 | rDXGF | Each | 1 | 952 | None | 23.9 | 0.00401 | 14.1 | 1.51 | -0.000478 | 6.62 | 23.9 | 0.00401 | 14.1 | 1.51 | -0.000478 | 6.62 |  |  | 1 |  | RB-Appl-EffCW-med-GasDHW-GasCDryer-Tier1-FrontAnySFm1985CZ16rDXGF
RB-Appl-EffCW-med-GasDHW-GasCDryer-Tier1-Front | DEER2016 | D16v1 | 2015-05-16 | Any | SFm | 1985 | CZ16 | rDXHP | Each | 1 | 952 | None | 9.76 | 0.00811 | 15.4 | -9.56 | 0.00321 | 7.36 | 9.76 | 0.00811 | 15.4 | -9.56 | 0.00321 | 7.36 |  |  | 1 |  | RB-Appl-EffCW-med-GasDHW-GasCDryer-Tier1-FrontAnySFm1985CZ16rDXHP
RB-Appl-EffCW-med-GasDHW-GasCDryer-Tier1-Front | DEER2016 | D16v1 | 2015-05-16 | Any | SFm | 1985 | CZ16 | rNCEH | Each | 1 | 952 | None | 7.71 | 0.00294 | 15.4 | -8.29 | -9.34e-05 | 7.35 | 7.71 | 0.00294 | 15.4 | -8.29 | -9.34e-05 | 7.35 |  |  | 1 |  | RB-Appl-EffCW-med-GasDHW-GasCDryer-Tier1-FrontAnySFm1985CZ16rNCEH
RB-Appl-EffCW-med-GasDHW-GasCDryer-Tier1-Front | DEER2016 | D16v1 | 2015-05-16 | Any | SFm | 1985 | CZ16 | rNCGF | Each | 1 | 952 | None | 20.3 | 0.00292 | 14.1 | -1.19 | -0.000102 | 6.61 | 20.3 | 0.00292 | 14.1 | -1.19 | -0.000102 | 6.61 |  |  | 1 |  | RB-Appl-EffCW-med-GasDHW-GasCDryer-Tier1-FrontAnySFm1985CZ16rNCGF
RB-Appl-EffCW-med-GasDHW-GasCDryer-Tier1-Front | DEER2016 | D16v1 | 2015-05-16 | Any | SFm | 1996 | CZ01 | rDXGF | Each | 1 | 1100 | None | 21.1 | 0.00267 | 15 | -0.873 | 0.000494 | 6.79 | 21.1 | 0.00267 | 15 | -0.873 | 0.000494 | 6.79 |  |  | 1 |  | RB-Appl-EffCW-med-GasDHW-GasCDryer-Tier1-FrontAnySFm1996CZ01rDXGF
RB-Appl-EffCW-med-GasDHW-GasCDryer-Tier1-Front | DEER2016 | D16v1 | 2015-05-16 | Any | SFm | 1996 | CZ01 | rDXHP | Each | 1 | 1100 | None | 16.2 | 0.00301 | 15.4 | -6.18 | -0.00153 | 7.35 | 16.2 | 0.00301 | 15.4 | -6.18 | -0.00153 | 7.35 |  |  | 1 |  | RB-Appl-EffCW-med-GasDHW-GasCDryer-Tier1-FrontAnySFm1996CZ01rDXHP
RB-Appl-EffCW-med-GasDHW-GasCDryer-Tier1-Front | DEER2016 | D16v1 | 2015-05-16 | Any | SFm | 1996 | CZ01 | rNCEH | Each | 1 | 1100 | None | 15.8 | 0.00285 | 15.4 | -6.91 | -0.000146 | 7.35 | 15.8 | 0.00285 | 15.4 | -6.91 | -0.000146 | 7.35 |  |  | 1 |  | RB-Appl-EffCW-med-GasDHW-GasCDryer-Tier1-FrontAnySFm1996CZ01rNCEH
RB-Appl-EffCW-med-GasDHW-GasCDryer-Tier1-Front | DEER2016 | D16v1 | 2015-05-16 | Any | SFm | 1996 | CZ01 | rNCGF | Each | 1 | 1100 | None | 20.7 | 0.00288 | 14.9 | -1.09 | -0.000132 | 6.74 | 20.7 | 0.00288 | 14.9 | -1.09 | -0.000132 | 6.74 |  |  | 1 |  | RB-Appl-EffCW-med-GasDHW-GasCDryer-Tier1-FrontAnySFm1996CZ01rNCGF
RB-Appl-EffCW-med-GasDHW-GasCDryer-Tier1-Front | DEER2016 | D16v1 | 2015-05-16 | Any | SFm | 1996 | CZ02 | rDXGF | Each | 1 | 1100 | None | 22.4 | 0.00553 | 14.5 | -0.225 | 0.00667 | 6.73 | 22.4 | 0.00553 | 14.5 | -0.225 | 0.00667 | 6.73 |  |  | 1 |  | RB-Appl-EffCW-med-GasDHW-GasCDryer-Tier1-FrontAnySFm1996CZ02rDXGF
RB-Appl-EffCW-med-GasDHW-GasCDryer-Tier1-Front | DEER2016 | D16v1 | 2015-05-16 | Any | SFm | 1996 | CZ02 | rDXHP | Each | 1 | 1100 | None | 17.6 | 0.00267 | 15 | -4.63 | -0.00435 | 7.32 | 17.6 | 0.00267 | 15 | -4.63 | -0.00435 | 7.32 |  |  | 1 |  | RB-Appl-EffCW-med-GasDHW-GasCDryer-Tier1-FrontAnySFm1996CZ02rDXHP
RB-Appl-EffCW-med-GasDHW-GasCDryer-Tier1-Front | DEER2016 | D16v1 | 2015-05-16 | Any | SFm | 1996 | CZ02 | rNCEH | Each | 1 | 1100 | None | 16.3 | 0.00293 | 15 | -6.42 | -0.000103 | 7.31 | 16.3 | 0.00293 | 15 | -6.42 | -0.000103 | 7.31 |  |  | 1 |  | RB-Appl-EffCW-med-GasDHW-GasCDryer-Tier1-FrontAnySFm1996CZ02rNCEH
RB-Appl-EffCW-med-GasDHW-GasCDryer-Tier1-Front | DEER2016 | D16v1 | 2015-05-16 | Any | SFm | 1996 | CZ02 | rNCGF | Each | 1 | 1100 | None | 20.7 | 0.00296 | 14.6 | -1.08 | 1.09e-06 | 6.82 | 20.7 | 0.00296 | 14.6 | -1.08 | 1.09e-06 | 6.82 |  |  | 1 |  | RB-Appl-EffCW-med-GasDHW-GasCDryer-Tier1-FrontAnySFm1996CZ02rNCGF
RB-Appl-EffCW-med-GasDHW-GasCDryer-Tier1-Front | DEER2016 | D16v1 | 2015-05-16 | Any | SFm | 1996 | CZ03 | rDXGF | Each | 1 | 1100 | None | 21.5 | -0.0187 | 14.6 | 0.692 | -0.0257 | 6.71 | 21.5 | -0.0187 | 14.6 | 0.692 | -0.0257 | 6.71 |  |  | 1 |  | RB-Appl-EffCW-med-GasDHW-GasCDryer-Tier1-FrontAnySFm1996CZ03rDXGF
RB-Appl-EffCW-med-GasDHW-GasCDryer-Tier1-Front | DEER2016 | D16v1 | 2015-05-16 | Any | SFm | 1996 | CZ03 | rDXHP | Each | 1 | 1100 | None | 16.3 | -0.013 | 15.1 | -5.96 | -0.00549 | 7.32 | 16.3 | -0.013 | 15.1 | -5.96 | -0.00549 | 7.32 |  |  | 1 |  | RB-Appl-EffCW-med-GasDHW-GasCDryer-Tier1-FrontAnySFm1996CZ03rDXHP
RB-Appl-EffCW-med-GasDHW-GasCDryer-Tier1-Front | DEER2016 | D16v1 | 2015-05-16 | Any | SFm | 1996 | CZ03 | rNCEH | Each | 1 | 1100 | None | 15.7 | 0.00293 | 15 | -7.48 | -0.000105 | 7.32 | 15.7 | 0.00293 | 15 | -7.48 | -0.000105 | 7.32 |  |  | 1 |  | RB-Appl-EffCW-med-GasDHW-GasCDryer-Tier1-FrontAnySFm1996CZ03rNCEH
RB-Appl-EffCW-med-GasDHW-GasCDryer-Tier1-Front | DEER2016 | D16v1 | 2015-05-16 | Any | SFm | 1996 | CZ03 | rNCGF | Each | 1 | 1100 | None | 20.7 | 0.00293 | 14.6 | -1.16 | -0.000119 | 6.66 | 20.7 | 0.00293 | 14.6 | -1.16 | -0.000119 | 6.66 |  |  | 1 |  | RB-Appl-EffCW-med-GasDHW-GasCDryer-Tier1-FrontAnySFm1996CZ03rNCGF
RB-Appl-EffCW-med-GasDHW-GasCDryer-Tier1-Front | DEER2016 | D16v1 | 2015-05-16 | Any | SFm | 1996 | CZ04 | rDXGF | Each | 1 | 1100 | None | 21.5 | 0.00901 | 14.5 | 2.78 | 0.00513 | 6.86 | 21.5 | 0.00901 | 14.5 | 2.78 | 0.00513 | 6.86 |  |  | 1 |  | RB-Appl-EffCW-med-GasDHW-GasCDryer-Tier1-FrontAnySFm1996CZ04rDXGF
RB-Appl-EffCW-med-GasDHW-GasCDryer-Tier1-Front | DEER2016 | D16v1 | 2015-05-16 | Any | SFm | 1996 | CZ04 | rDXHP | Each | 1 | 1100 | None | 19.2 | 0.00555 | 14.9 | -3.07 | 0.00211 | 7.3 | 19.2 | 0.00555 | 14.9 | -3.07 | 0.00211 | 7.3 |  |  | 1 |  | RB-Appl-EffCW-med-GasDHW-GasCDryer-Tier1-FrontAnySFm1996CZ04rDXHP
RB-Appl-EffCW-med-GasDHW-GasCDryer-Tier1-Front | DEER2016 | D16v1 | 2015-05-16 | Any | SFm | 1996 | CZ04 | rNCEH | Each | 1 | 1100 | None | 17.6 | 0.00293 | 14.9 | -5.52 | -0.000104 | 7.3 | 17.6 | 0.00293 | 14.9 | -5.52 | -0.000104 | 7.3 |  |  | 1 |  | RB-Appl-EffCW-med-GasDHW-GasCDryer-Tier1-FrontAnySFm1996CZ04rNCEH
RB-Appl-EffCW-med-GasDHW-GasCDryer-Tier1-Front | DEER2016 | D16v1 | 2015-05-16 | Any | SFm | 1996 | CZ04 | rNCGF | Each | 1 | 1100 | None | 20.7 | 0.00297 | 14.5 | -1.04 | 5.45e-06 | 6.78 | 20.7 | 0.00297 | 14.5 | -1.04 | 5.45e-06 | 6.78 |  |  | 1 |  | RB-Appl-EffCW-med-GasDHW-GasCDryer-Tier1-FrontAnySFm1996CZ04rNCGF
RB-Appl-EffCW-med-GasDHW-GasCDryer-Tier1-Front | DEER2016 | D16v1 | 2015-05-16 | Any | SFm | 1996 | CZ05 | rDXGF | Each | 1 | 1100 | None | 20.4 | 0.00289 | 14.4 | -1.59 | 0.000477 | 6.37 | 20.4 | 0.00289 | 14.4 | -1.59 | 0.000477 | 6.37 |  |  | 1 |  | RB-Appl-EffCW-med-GasDHW-GasCDryer-Tier1-FrontAnySFm1996CZ05rDXGF
RB-Appl-EffCW-med-GasDHW-GasCDryer-Tier1-Front | DEER2016 | D16v1 | 2015-05-16 | Any | SFm | 1996 | CZ05 | rDXHP | Each | 1 | 1100 | None | 18.9 | 0.00584 | 15.1 | -7.03 | 0.00559 | 7.33 | 18.9 | 0.00584 | 15.1 | -7.03 | 0.00559 | 7.33 |  |  | 1 |  | RB-Appl-EffCW-med-GasDHW-GasCDryer-Tier1-FrontAnySFm1996CZ05rDXHP
RB-Appl-EffCW-med-GasDHW-GasCDryer-Tier1-Front | DEER2016 | D16v1 | 2015-05-16 | Any | SFm | 1996 | CZ05 | rNCEH | Each | 1 | 1100 | None | 15.1 | 0.00293 | 15.1 | -9.4 | -0.000107 | 7.33 | 15.1 | 0.00293 | 15.1 | -9.4 | -0.000107 | 7.33 |  |  | 1 |  | RB-Appl-EffCW-med-GasDHW-GasCDryer-Tier1-FrontAnySFm1996CZ05rNCEH
RB-Appl-EffCW-med-GasDHW-GasCDryer-Tier1-Front | DEER2016 | D16v1 | 2015-05-16 | Any | SFm | 1996 | CZ05 | rNCGF | Each | 1 | 1100 | None | 20.5 | 0.00294 | 14.4 | -1.31 | -4.5e-05 | 6.43 | 20.5 | 0.00294 | 14.4 | -1.31 | -4.5e-05 | 6.43 |  |  | 1 |  | RB-Appl-EffCW-med-GasDHW-GasCDryer-Tier1-FrontAnySFm1996CZ05rNCGF
RB-Appl-EffCW-med-GasDHW-GasCDryer-Tier1-Front | DEER2016 | D16v1 | 2015-05-16 | Any | SFm | 1996 | CZ06 | rDXGF | Each | 1 | 1150 | None | 22.5 | 0.0166 | 14.7 | -1.55 | 0.0472 | 6.99 | 22.5 | 0.0166 | 14.7 | -1.55 | 0.0472 | 6.99 |  |  | 1 |  | RB-Appl-EffCW-med-GasDHW-GasCDryer-Tier1-FrontAnySFm1996CZ06rDXGF
RB-Appl-EffCW-med-GasDHW-GasCDryer-Tier1-Front | DEER2016 | D16v1 | 2015-05-16 | Any | SFm | 1996 | CZ06 | rDXHP | Each | 1 | 1150 | None | 16.2 | -0.00671 | 14.7 | -4.5 | 0.0066 | 7.3 | 16.2 | -0.00671 | 14.7 | -4.5 | 0.0066 | 7.3 |  |  | 1 |  | RB-Appl-EffCW-med-GasDHW-GasCDryer-Tier1-FrontAnySFm1996CZ06rDXHP
RB-Appl-EffCW-med-GasDHW-GasCDryer-Tier1-Front | DEER2016 | D16v1 | 2015-05-16 | Any | SFm | 1996 | CZ06 | rNCEH | Each | 1 | 1150 | None | 18.9 | 0.00292 | 14.7 | -5.28 | -7.21e-05 | 7.28 | 18.9 | 0.00292 | 14.7 | -5.28 | -7.21e-05 | 7.28 |  |  | 1 |  | RB-Appl-EffCW-med-GasDHW-GasCDryer-Tier1-FrontAnySFm1996CZ06rNCEH
RB-Appl-EffCW-med-GasDHW-GasCDryer-Tier1-Front | DEER2016 | D16v1 | 2015-05-16 | Any | SFm | 1996 | CZ06 | rNCGF | Each | 1 | 1150 | None | 21 | 0.00242 | 14.6 | -1.05 | -0.000455 | 6.93 | 21 | 0.00242 | 14.6 | -1.05 | -0.000455 | 6.93 |  |  | 1 |  | RB-Appl-EffCW-med-GasDHW-GasCDryer-Tier1-FrontAnySFm1996CZ06rNCGF
RB-Appl-EffCW-med-GasDHW-GasCDryer-Tier1-Front | DEER2016 | D16v1 | 2015-05-16 | Any | SFm | 1996 | CZ07 | rDXGF | Each | 1 | 1150 | None | 25.3 | 0.1 | 14.5 | 1.36 | 0.096 | 6.89 | 25.3 | 0.1 | 14.5 | 1.36 | 0.096 | 6.89 |  |  | 1 |  | RB-Appl-EffCW-med-GasDHW-GasCDryer-Tier1-FrontAnySFm1996CZ07rDXGF
RB-Appl-EffCW-med-GasDHW-GasCDryer-Tier1-Front | DEER2016 | D16v1 | 2015-05-16 | Any | SFm | 1996 | CZ07 | rDXHP | Each | 1 | 1150 | None | 22.8 | 0.0203 | 14.7 | -1.62 | 0.0179 | 7.29 | 22.8 | 0.0203 | 14.7 | -1.62 | 0.0179 | 7.29 |  |  | 1 |  | RB-Appl-EffCW-med-GasDHW-GasCDryer-Tier1-FrontAnySFm1996CZ07rDXHP
RB-Appl-EffCW-med-GasDHW-GasCDryer-Tier1-Front | DEER2016 | D16v1 | 2015-05-16 | Any | SFm | 1996 | CZ07 | rNCEH | Each | 1 | 1150 | None | 19 | 0.00292 | 14.7 | -4.67 | -7.21e-05 | 7.28 | 19 | 0.00292 | 14.7 | -4.67 | -7.21e-05 | 7.28 |  |  | 1 |  | RB-Appl-EffCW-med-GasDHW-GasCDryer-Tier1-FrontAnySFm1996CZ07rNCEH
RB-Appl-EffCW-med-GasDHW-GasCDryer-Tier1-Front | DEER2016 | D16v1 | 2015-05-16 | Any | SFm | 1996 | CZ07 | rNCGF | Each | 1 | 1150 | None | 21 | 0.00276 | 14.5 | -1.01 | -8.42e-05 | 6.78 | 21 | 0.00276 | 14.5 | -1.01 | -8.42e-05 | 6.78 |  |  | 1 |  | RB-Appl-EffCW-med-GasDHW-GasCDryer-Tier1-FrontAnySFm1996CZ07rNCGF
RB-Appl-EffCW-med-GasDHW-GasCDryer-Tier1-Front | DEER2016 | D16v1 | 2015-05-16 | Any | SFm | 1996 | CZ08 | rDXGF | Each | 1 | 1150 | None | 27 | 0.00422 | 14.3 | 5.19 | 0.00139 | 6.8 | 27 | 0.00422 | 14.3 | 5.19 | 0.00139 | 6.8 |  |  | 1 |  | RB-Appl-EffCW-med-GasDHW-GasCDryer-Tier1-FrontAnySFm1996CZ08rDXGF
RB-Appl-EffCW-med-GasDHW-GasCDryer-Tier1-Front | DEER2016 | D16v1 | 2015-05-16 | Any | SFm | 1996 | CZ08 | rDXHP | Each | 1 | 1150 | None | 22.5 | 0.00386 | 14.6 | -1.22 | 0.00152 | 7.28 | 22.5 | 0.00386 | 14.6 | -1.22 | 0.00152 | 7.28 |  |  | 1 |  | RB-Appl-EffCW-med-GasDHW-GasCDryer-Tier1-FrontAnySFm1996CZ08rDXHP
RB-Appl-EffCW-med-GasDHW-GasCDryer-Tier1-Front | DEER2016 | D16v1 | 2015-05-16 | Any | SFm | 1996 | CZ08 | rNCEH | Each | 1 | 1150 | None | 18.9 | 0.00292 | 14.6 | -4.95 | -7.2e-05 | 7.27 | 18.9 | 0.00292 | 14.6 | -4.95 | -7.2e-05 | 7.27 |  |  | 1 |  | RB-Appl-EffCW-med-GasDHW-GasCDryer-Tier1-FrontAnySFm1996CZ08rNCEH
RB-Appl-EffCW-med-GasDHW-GasCDryer-Tier1-Front | DEER2016 | D16v1 | 2015-05-16 | Any | SFm | 1996 | CZ08 | rNCGF | Each | 1 | 1150 | None | 21 | 0.00273 | 14.3 | -1 | -0.000183 | 6.8 | 21 | 0.00273 | 14.3 | -1 | -0.000183 | 6.8 |  |  | 1 |  | RB-Appl-EffCW-med-GasDHW-GasCDryer-Tier1-FrontAnySFm1996CZ08rNCGF
RB-Appl-EffCW-med-GasDHW-GasCDryer-Tier1-Front | DEER2016 | D16v1 | 2015-05-16 | Any | SFm | 1996 | CZ09 | rDXGF | Each | 1 | 1090 | None | 25.3 | 0.005 | 14.3 | -2.05 | 0.000888 | 6.94 | 25.3 | 0.005 | 14.3 | -2.05 | 0.000888 | 6.94 |  |  | 1 |  | RB-Appl-EffCW-med-GasDHW-GasCDryer-Tier1-FrontAnySFm1996CZ09rDXGF
RB-Appl-EffCW-med-GasDHW-GasCDryer-Tier1-Front | DEER2016 | D16v1 | 2015-05-16 | Any | SFm | 1996 | CZ09 | rDXHP | Each | 1 | 1090 | None | 24.2 | 0.00506 | 14.6 | -2.6 | 0.00157 | 7.28 | 24.2 | 0.00506 | 14.6 | -2.6 | 0.00157 | 7.28 |  |  | 1 |  | RB-Appl-EffCW-med-GasDHW-GasCDryer-Tier1-FrontAnySFm1996CZ09rDXHP
RB-Appl-EffCW-med-GasDHW-GasCDryer-Tier1-Front | DEER2016 | D16v1 | 2015-05-16 | Any | SFm | 1996 | CZ09 | rNCEH | Each | 1 | 1090 | None | 18.4 | 0.00297 | 14.6 | -4.2 | -7.76e-05 | 7.28 | 18.4 | 0.00297 | 14.6 | -4.2 | -7.76e-05 | 7.28 |  |  | 1 |  | RB-Appl-EffCW-med-GasDHW-GasCDryer-Tier1-FrontAnySFm1996CZ09rNCEH
RB-Appl-EffCW-med-GasDHW-GasCDryer-Tier1-Front | DEER2016 | D16v1 | 2015-05-16 | Any | SFm | 1996 | CZ09 | rNCGF | Each | 1 | 1090 | None | 21.3 | 0.00302 | 14.2 | -0.979 | -4.63e-05 | 6.92 | 21.3 | 0.00302 | 14.2 | -0.979 | -4.63e-05 | 6.92 |  |  | 1 |  | RB-Appl-EffCW-med-GasDHW-GasCDryer-Tier1-FrontAnySFm1996CZ09rNCGF
RB-Appl-EffCW-med-GasDHW-GasCDryer-Tier1-Front | DEER2016 | D16v1 | 2015-05-16 | Any | SFm | 1996 | CZ10 | rDXGF | Each | 1 | 1090 | None | 23 | 0.00288 | 14.3 | 1.65 | -0.000361 | 6.97 | 23 | 0.00288 | 14.3 | 1.65 | -0.000361 | 6.97 |  |  | 1 |  | RB-Appl-EffCW-med-GasDHW-GasCDryer-Tier1-FrontAnySFm1996CZ10rDXGF
RB-Appl-EffCW-med-GasDHW-GasCDryer-Tier1-Front | DEER2016 | D16v1 | 2015-05-16 | Any | SFm | 1996 | CZ10 | rDXHP | Each | 1 | 1090 | None | 23.9 | 0.00483 | 14.6 | -1.12 | 0.00142 | 7.28 | 23.9 | 0.00483 | 14.6 | -1.12 | 0.00142 | 7.28 |  |  | 1 |  | RB-Appl-EffCW-med-GasDHW-GasCDryer-Tier1-FrontAnySFm1996CZ10rDXHP
RB-Appl-EffCW-med-GasDHW-GasCDryer-Tier1-Front | DEER2016 | D16v1 | 2015-05-16 | Any | SFm | 1996 | CZ10 | rNCEH | Each | 1 | 1090 | None | 18.4 | 0.00297 | 14.6 | -4.31 | -7.75e-05 | 7.27 | 18.4 | 0.00297 | 14.6 | -4.31 | -7.75e-05 | 7.27 |  |  | 1 |  | RB-Appl-EffCW-med-GasDHW-GasCDryer-Tier1-FrontAnySFm1996CZ10rNCEH
RB-Appl-EffCW-med-GasDHW-GasCDryer-Tier1-Front | DEER2016 | D16v1 | 2015-05-16 | Any | SFm | 1996 | CZ10 | rNCGF | Each | 1 | 1090 | None | 21.3 | 0.00298 | 14.2 | -0.956 | -6e-05 | 6.93 | 21.3 | 0.00298 | 14.2 | -0.956 | -6e-05 | 6.93 |  |  | 1 |  | RB-Appl-EffCW-med-GasDHW-GasCDryer-Tier1-FrontAnySFm1996CZ10rNCGF
RB-Appl-EffCW-med-GasDHW-GasCDryer-Tier1-Front | DEER2016 | D16v1 | 2015-05-16 | Any | SFm | 1996 | CZ11 | rDXGF | Each | 1 | 1020 | None | 29.6 | 0.00732 | 13.6 | 3.34 | 0.00196 | 6.72 | 29.6 | 0.00732 | 13.6 | 3.34 | 0.00196 | 6.72 |  |  | 1 |  | RB-Appl-EffCW-med-GasDHW-GasCDryer-Tier1-FrontAnySFm1996CZ11rDXGF
RB-Appl-EffCW-med-GasDHW-GasCDryer-Tier1-Front | DEER2016 | D16v1 | 2015-05-16 | Any | SFm | 1996 | CZ11 | rDXHP | Each | 1 | 1020 | None | 18.4 | 0.0075 | 14.6 | -2.54 | 0.00187 | 7.28 | 18.4 | 0.0075 | 14.6 | -2.54 | 0.00187 | 7.28 |  |  | 1 |  | RB-Appl-EffCW-med-GasDHW-GasCDryer-Tier1-FrontAnySFm1996CZ11rDXHP
RB-Appl-EffCW-med-GasDHW-GasCDryer-Tier1-Front | DEER2016 | D16v1 | 2015-05-16 | Any | SFm | 1996 | CZ11 | rNCEH | Each | 1 | 1020 | None | 9.65 | 0.00297 | 14.6 | -6.93 | -8.72e-05 | 7.27 | 9.65 | 0.00297 | 14.6 | -6.93 | -8.72e-05 | 7.27 |  |  | 1 |  | RB-Appl-EffCW-med-GasDHW-GasCDryer-Tier1-FrontAnySFm1996CZ11rNCEH
RB-Appl-EffCW-med-GasDHW-GasCDryer-Tier1-Front | DEER2016 | D16v1 | 2015-05-16 | Any | SFm | 1996 | CZ11 | rNCGF | Each | 1 | 1020 | None | 20.8 | 0.00296 | 13.6 | -1.02 | -8.51e-05 | 6.73 | 20.8 | 0.00296 | 13.6 | -1.02 | -8.51e-05 | 6.73 |  |  | 1 |  | RB-Appl-EffCW-med-GasDHW-GasCDryer-Tier1-FrontAnySFm1996CZ11rNCGF
RB-Appl-EffCW-med-GasDHW-GasCDryer-Tier1-Front | DEER2016 | D16v1 | 2015-05-16 | Any | SFm | 1996 | CZ12 | rDXGF | Each | 1 | 1020 | None | 26.3 | 0.0116 | 13.7 | 1.95 | 0.00255 | 6.69 | 26.3 | 0.0116 | 13.7 | 1.95 | 0.00255 | 6.69 |  |  | 1 |  | RB-Appl-EffCW-med-GasDHW-GasCDryer-Tier1-FrontAnySFm1996CZ12rDXGF
RB-Appl-EffCW-med-GasDHW-GasCDryer-Tier1-Front | DEER2016 | D16v1 | 2015-05-16 | Any | SFm | 1996 | CZ12 | rDXHP | Each | 1 | 1020 | None | 16.9 | 0.0101 | 14.8 | -2.87 | 0.00391 | 7.3 | 16.9 | 0.0101 | 14.8 | -2.87 | 0.00391 | 7.3 |  |  | 1 |  | RB-Appl-EffCW-med-GasDHW-GasCDryer-Tier1-FrontAnySFm1996CZ12rDXHP
RB-Appl-EffCW-med-GasDHW-GasCDryer-Tier1-Front | DEER2016 | D16v1 | 2015-05-16 | Any | SFm | 1996 | CZ12 | rNCEH | Each | 1 | 1020 | None | 9.58 | 0.00297 | 14.8 | -6.97 | -8.66e-05 | 7.29 | 9.58 | 0.00297 | 14.8 | -6.97 | -8.66e-05 | 7.29 |  |  | 1 |  | RB-Appl-EffCW-med-GasDHW-GasCDryer-Tier1-FrontAnySFm1996CZ12rNCEH
RB-Appl-EffCW-med-GasDHW-GasCDryer-Tier1-Front | DEER2016 | D16v1 | 2015-05-16 | Any | SFm | 1996 | CZ12 | rNCGF | Each | 1 | 1020 | None | 20.7 | 0.00291 | 13.7 | -1.03 | -9.83e-05 | 6.69 | 20.7 | 0.00291 | 13.7 | -1.03 | -9.83e-05 | 6.69 |  |  | 1 |  | RB-Appl-EffCW-med-GasDHW-GasCDryer-Tier1-FrontAnySFm1996CZ12rNCGF
RB-Appl-EffCW-med-GasDHW-GasCDryer-Tier1-Front | DEER2016 | D16v1 | 2015-05-16 | Any | SFm | 1996 | CZ13 | rDXGF | Each | 1 | 1020 | None | 28.7 | 0.00744 | 13.5 | 3.14 | 0.00188 | 6.72 | 28.7 | 0.00744 | 13.5 | 3.14 | 0.00188 | 6.72 |  |  | 1 |  | RB-Appl-EffCW-med-GasDHW-GasCDryer-Tier1-FrontAnySFm1996CZ13rDXGF
RB-Appl-EffCW-med-GasDHW-GasCDryer-Tier1-Front | DEER2016 | D16v1 | 2015-05-16 | Any | SFm | 1996 | CZ13 | rDXHP | Each | 1 | 1020 | None | 18.3 | 0.00562 | 14.6 | -2.06 | -0.00287 | 7.28 | 18.3 | 0.00562 | 14.6 | -2.06 | -0.00287 | 7.28 |  |  | 1 |  | RB-Appl-EffCW-med-GasDHW-GasCDryer-Tier1-FrontAnySFm1996CZ13rDXHP
RB-Appl-EffCW-med-GasDHW-GasCDryer-Tier1-Front | DEER2016 | D16v1 | 2015-05-16 | Any | SFm | 1996 | CZ13 | rNCEH | Each | 1 | 1020 | None | 9.08 | 0.00297 | 14.6 | -7.14 | -8.71e-05 | 7.27 | 9.08 | 0.00297 | 14.6 | -7.14 | -8.71e-05 | 7.27 |  |  | 1 |  | RB-Appl-EffCW-med-GasDHW-GasCDryer-Tier1-FrontAnySFm1996CZ13rNCEH
RB-Appl-EffCW-med-GasDHW-GasCDryer-Tier1-Front | DEER2016 | D16v1 | 2015-05-16 | Any | SFm | 1996 | CZ13 | rNCGF | Each | 1 | 1020 | None | 20.7 | 0.00296 | 13.5 | -1.02 | -8.98e-05 | 6.74 | 20.7 | 0.00296 | 13.5 | -1.02 | -8.98e-05 | 6.74 |  |  | 1 |  | RB-Appl-EffCW-med-GasDHW-GasCDryer-Tier1-FrontAnySFm1996CZ13rNCGF
RB-Appl-EffCW-med-GasDHW-GasCDryer-Tier1-Front | DEER2016 | D16v1 | 2015-05-16 | Any | SFm | 1996 | CZ14 | rDXGF | Each | 1 | 879 | None | 29.2 | 0.00581 | 13.8 | 3.65 | 0.0014 | 6.74 | 29.2 | 0.00581 | 13.8 | 3.65 | 0.0014 | 6.74 |  |  | 1 |  | RB-Appl-EffCW-med-GasDHW-GasCDryer-Tier1-FrontAnySFm1996CZ14rDXGF
RB-Appl-EffCW-med-GasDHW-GasCDryer-Tier1-Front | DEER2016 | D16v1 | 2015-05-16 | Any | SFm | 1996 | CZ14 | rDXHP | Each | 1 | 879 | None | 21.4 | 0.00637 | 14.7 | -2.46 | 0.00177 | 7.28 | 21.4 | 0.00637 | 14.7 | -2.46 | 0.00177 | 7.28 |  |  | 1 |  | RB-Appl-EffCW-med-GasDHW-GasCDryer-Tier1-FrontAnySFm1996CZ14rDXHP
RB-Appl-EffCW-med-GasDHW-GasCDryer-Tier1-Front | DEER2016 | D16v1 | 2015-05-16 | Any | SFm | 1996 | CZ14 | rNCEH | Each | 1 | 879 | None | 12.1 | 0.00296 | 14.6 | -6.53 | -0.000109 | 7.27 | 12.1 | 0.00296 | 14.6 | -6.53 | -0.000109 | 7.27 |  |  | 1 |  | RB-Appl-EffCW-med-GasDHW-GasCDryer-Tier1-FrontAnySFm1996CZ14rNCEH
RB-Appl-EffCW-med-GasDHW-GasCDryer-Tier1-Front | DEER2016 | D16v1 | 2015-05-16 | Any | SFm | 1996 | CZ14 | rNCGF | Each | 1 | 879 | None | 20.7 | 0.00294 | 13.8 | -1.19 | -0.000144 | 6.73 | 20.7 | 0.00294 | 13.8 | -1.19 | -0.000144 | 6.73 |  |  | 1 |  | RB-Appl-EffCW-med-GasDHW-GasCDryer-Tier1-FrontAnySFm1996CZ14rNCGF
RB-Appl-EffCW-med-GasDHW-GasCDryer-Tier1-Front | DEER2016 | D16v1 | 2015-05-16 | Any | SFm | 1996 | CZ15 | rDXGF | Each | 1 | 879 | None | 32.7 | 0.00573 | 13.2 | 5.81 | 0.00119 | 6.82 | 32.7 | 0.00573 | 13.2 | 5.81 | 0.00119 | 6.82 |  |  | 1 |  | RB-Appl-EffCW-med-GasDHW-GasCDryer-Tier1-FrontAnySFm1996CZ15rDXGF
RB-Appl-EffCW-med-GasDHW-GasCDryer-Tier1-Front | DEER2016 | D16v1 | 2015-05-16 | Any | SFm | 1996 | CZ15 | rDXHP | Each | 1 | 879 | None | 26.9 | 0.00551 | 13.8 | 1.77 | 0.00105 | 7.2 | 26.9 | 0.00551 | 13.8 | 1.77 | 0.00105 | 7.2 |  |  | 1 |  | RB-Appl-EffCW-med-GasDHW-GasCDryer-Tier1-FrontAnySFm1996CZ15rDXHP
RB-Appl-EffCW-med-GasDHW-GasCDryer-Tier1-Front | DEER2016 | D16v1 | 2015-05-16 | Any | SFm | 1996 | CZ15 | rNCEH | Each | 1 | 879 | None | 15.5 | 0.00295 | 13.8 | -4.33 | -0.000111 | 7.18 | 15.5 | 0.00295 | 13.8 | -4.33 | -0.000111 | 7.18 |  |  | 1 |  | RB-Appl-EffCW-med-GasDHW-GasCDryer-Tier1-FrontAnySFm1996CZ15rNCEH
RB-Appl-EffCW-med-GasDHW-GasCDryer-Tier1-Front | DEER2016 | D16v1 | 2015-05-16 | Any | SFm | 1996 | CZ15 | rNCGF | Each | 1 | 879 | None | 20.6 | 0.00279 | 13.2 | -1.08 | -0.000193 | 6.81 | 20.6 | 0.00279 | 13.2 | -1.08 | -0.000193 | 6.81 |  |  | 1 |  | RB-Appl-EffCW-med-GasDHW-GasCDryer-Tier1-FrontAnySFm1996CZ15rNCGF
RB-Appl-EffCW-med-GasDHW-GasCDryer-Tier1-Front | DEER2016 | D16v1 | 2015-05-16 | Any | SFm | 1996 | CZ16 | rDXGF | Each | 1 | 1100 | None | 23.2 | 0.005 | 15 | 1.28 | 0.00185 | 6.88 | 23.2 | 0.005 | 15 | 1.28 | 0.00185 | 6.88 |  |  | 1 |  | RB-Appl-EffCW-med-GasDHW-GasCDryer-Tier1-FrontAnySFm1996CZ16rDXGF
RB-Appl-EffCW-med-GasDHW-GasCDryer-Tier1-Front | DEER2016 | D16v1 | 2015-05-16 | Any | SFm | 1996 | CZ16 | rDXHP | Each | 1 | 1100 | None | 15.2 | 0.00574 | 15.4 | -7.66 | 0.00354 | 7.35 | 15.2 | 0.00574 | 15.4 | -7.66 | 0.00354 | 7.35 |  |  | 1 |  | RB-Appl-EffCW-med-GasDHW-GasCDryer-Tier1-FrontAnySFm1996CZ16rDXHP
RB-Appl-EffCW-med-GasDHW-GasCDryer-Tier1-Front | DEER2016 | D16v1 | 2015-05-16 | Any | SFm | 1996 | CZ16 | rNCEH | Each | 1 | 1100 | None | 16.9 | 0.00293 | 15.4 | -5.7 | -9.92e-05 | 7.35 | 16.9 | 0.00293 | 15.4 | -5.7 | -9.92e-05 | 7.35 |  |  | 1 |  | RB-Appl-EffCW-med-GasDHW-GasCDryer-Tier1-FrontAnySFm1996CZ16rNCEH
RB-Appl-EffCW-med-GasDHW-GasCDryer-Tier1-Front | DEER2016 | D16v1 | 2015-05-16 | Any | SFm | 1996 | CZ16 | rNCGF | Each | 1 | 1100 | None | 20.8 | 0.0029 | 15 | -1.02 | -0.00013 | 6.87 | 20.8 | 0.0029 | 15 | -1.02 | -0.00013 | 6.87 |  |  | 1 |  | RB-Appl-EffCW-med-GasDHW-GasCDryer-Tier1-FrontAnySFm1996CZ16rNCGF
RB-Appl-EffCW-med-GasDHW-GasCDryer-Tier1-Front | DEER2016 | D16v1 | 2015-05-16 | Any | SFm | 2003 | CZ01 | rDXGF | Each | 1 | 1150 | None | 20.6 | 0.00764 | 14.1 | -0.798 | 0.00687 | 6.75 | 20.6 | 0.00764 | 14.1 | -0.798 | 0.00687 | 6.75 |  |  | 1 |  | RB-Appl-EffCW-med-GasDHW-GasCDryer-Tier1-FrontAnySFm2003CZ01rDXGF
RB-Appl-EffCW-med-GasDHW-GasCDryer-Tier1-Front | DEER2016 | D16v1 | 2015-05-16 | Any | SFm | 2003 | CZ01 | rDXHP | Each | 1 | 1150 | None | 9.11 | -0.00145 | 15.4 | -6.22 | -0.00346 | 7.36 | 9.11 | -0.00145 | 15.4 | -6.22 | -0.00346 | 7.36 |  |  | 1 |  | RB-Appl-EffCW-med-GasDHW-GasCDryer-Tier1-FrontAnySFm2003CZ01rDXHP
RB-Appl-EffCW-med-GasDHW-GasCDryer-Tier1-Front | DEER2016 | D16v1 | 2015-05-16 | Any | SFm | 2003 | CZ01 | rNCEH | Each | 1 | 1150 | None | 7.3 | 0.00291 | 15.4 | -6.91 | -0.000103 | 7.35 | 7.3 | 0.00291 | 15.4 | -6.91 | -0.000103 | 7.35 |  |  | 1 |  | RB-Appl-EffCW-med-GasDHW-GasCDryer-Tier1-FrontAnySFm2003CZ01rNCEH
RB-Appl-EffCW-med-GasDHW-GasCDryer-Tier1-Front | DEER2016 | D16v1 | 2015-05-16 | Any | SFm | 2003 | CZ01 | rNCGF | Each | 1 | 1150 | None | 20.3 | 0.00287 | 14.1 | -1.08 | -9.21e-05 | 6.75 | 20.3 | 0.00287 | 14.1 | -1.08 | -9.21e-05 | 6.75 |  |  | 1 |  | RB-Appl-EffCW-med-GasDHW-GasCDryer-Tier1-FrontAnySFm2003CZ01rNCGF
RB-Appl-EffCW-med-GasDHW-GasCDryer-Tier1-Front | DEER2016 | D16v1 | 2015-05-16 | Any | SFm | 2003 | CZ02 | rDXGF | Each | 1 | 974 | None | 22 | 0.00667 | 13.9 | -0.335 | 0.00106 | 6.75 | 22 | 0.00667 | 13.9 | -0.335 | 0.00106 | 6.75 |  |  | 1 |  | RB-Appl-EffCW-med-GasDHW-GasCDryer-Tier1-FrontAnySFm2003CZ02rDXGF
RB-Appl-EffCW-med-GasDHW-GasCDryer-Tier1-Front | DEER2016 | D16v1 | 2015-05-16 | Any | SFm | 2003 | CZ02 | rDXHP | Each | 1 | 974 | None | 13 | 0.00544 | 15 | -5.12 | -0.00117 | 7.32 | 13 | 0.00544 | 15 | -5.12 | -0.00117 | 7.32 |  |  | 1 |  | RB-Appl-EffCW-med-GasDHW-GasCDryer-Tier1-FrontAnySFm2003CZ02rDXHP
RB-Appl-EffCW-med-GasDHW-GasCDryer-Tier1-Front | DEER2016 | D16v1 | 2015-05-16 | Any | SFm | 2003 | CZ02 | rNCEH | Each | 1 | 974 | None | 8.23 | 0.00294 | 15 | -7.61 | -0.000107 | 7.31 | 8.23 | 0.00294 | 15 | -7.61 | -0.000107 | 7.31 |  |  | 1 |  | RB-Appl-EffCW-med-GasDHW-GasCDryer-Tier1-FrontAnySFm2003CZ02rNCEH
RB-Appl-EffCW-med-GasDHW-GasCDryer-Tier1-Front | DEER2016 | D16v1 | 2015-05-16 | Any | SFm | 2003 | CZ02 | rNCGF | Each | 1 | 974 | None | 20.4 | 0.00289 | 13.8 | -1.21 | -0.000115 | 6.7 | 20.4 | 0.00289 | 13.8 | -1.21 | -0.000115 | 6.7 |  |  | 1 |  | RB-Appl-EffCW-med-GasDHW-GasCDryer-Tier1-FrontAnySFm2003CZ02rNCGF
RB-Appl-EffCW-med-GasDHW-GasCDryer-Tier1-Front | DEER2016 | D16v1 | 2015-05-16 | Any | SFm | 2003 | CZ03 | rDXGF | Each | 1 | 1150 | None | 21.7 | 0.0181 | 13.7 | -2.68 | -0.00717 | 6.7 | 21.7 | 0.0181 | 13.7 | -2.68 | -0.00717 | 6.7 |  |  | 1 |  | RB-Appl-EffCW-med-GasDHW-GasCDryer-Tier1-FrontAnySFm2003CZ03rDXGF
RB-Appl-EffCW-med-GasDHW-GasCDryer-Tier1-Front | DEER2016 | D16v1 | 2015-05-16 | Any | SFm | 2003 | CZ03 | rDXHP | Each | 1 | 1150 | None | 10.8 | 0.027 | 15 | -6.78 | 0.0038 | 7.32 | 10.8 | 0.027 | 15 | -6.78 | 0.0038 | 7.32 |  |  | 1 |  | RB-Appl-EffCW-med-GasDHW-GasCDryer-Tier1-FrontAnySFm2003CZ03rDXHP
RB-Appl-EffCW-med-GasDHW-GasCDryer-Tier1-Front | DEER2016 | D16v1 | 2015-05-16 | Any | SFm | 2003 | CZ03 | rNCEH | Each | 1 | 1150 | None | 7.24 | 0.00294 | 15 | -6.97 | -8.8e-05 | 7.32 | 7.24 | 0.00294 | 15 | -6.97 | -8.8e-05 | 7.32 |  |  | 1 |  | RB-Appl-EffCW-med-GasDHW-GasCDryer-Tier1-FrontAnySFm2003CZ03rNCEH
RB-Appl-EffCW-med-GasDHW-GasCDryer-Tier1-Front | DEER2016 | D16v1 | 2015-05-16 | Any | SFm | 2003 | CZ03 | rNCGF | Each | 1 | 1150 | None | 20.2 | 0.00288 | 13.7 | -1.1 | -0.000211 | 6.73 | 20.2 | 0.00288 | 13.7 | -1.1 | -0.000211 | 6.73 |  |  | 1 |  | RB-Appl-EffCW-med-GasDHW-GasCDryer-Tier1-FrontAnySFm2003CZ03rNCGF
RB-Appl-EffCW-med-GasDHW-GasCDryer-Tier1-Front | DEER2016 | D16v1 | 2015-05-16 | Any | SFm | 2003 | CZ04 | rDXGF | Each | 1 | 1150 | None | 26.4 | 0.00717 | 13.8 | 1.04 | 0.00289 | 6.79 | 26.4 | 0.00717 | 13.8 | 1.04 | 0.00289 | 6.79 |  |  | 1 |  | RB-Appl-EffCW-med-GasDHW-GasCDryer-Tier1-FrontAnySFm2003CZ04rDXGF
RB-Appl-EffCW-med-GasDHW-GasCDryer-Tier1-Front | DEER2016 | D16v1 | 2015-05-16 | Any | SFm | 2003 | CZ04 | rDXHP | Each | 1 | 1150 | None | 16.5 | 0.0107 | 14.9 | -3.32 | 0.00449 | 7.31 | 16.5 | 0.0107 | 14.9 | -3.32 | 0.00449 | 7.31 |  |  | 1 |  | RB-Appl-EffCW-med-GasDHW-GasCDryer-Tier1-FrontAnySFm2003CZ04rDXHP
RB-Appl-EffCW-med-GasDHW-GasCDryer-Tier1-Front | DEER2016 | D16v1 | 2015-05-16 | Any | SFm | 2003 | CZ04 | rNCEH | Each | 1 | 1150 | None | 9.44 | 0.00294 | 14.9 | -5.89 | -8.72e-05 | 7.3 | 9.44 | 0.00294 | 14.9 | -5.89 | -8.72e-05 | 7.3 |  |  | 1 |  | RB-Appl-EffCW-med-GasDHW-GasCDryer-Tier1-FrontAnySFm2003CZ04rNCEH
RB-Appl-EffCW-med-GasDHW-GasCDryer-Tier1-Front | DEER2016 | D16v1 | 2015-05-16 | Any | SFm | 2003 | CZ04 | rNCGF | Each | 1 | 1150 | None | 20.4 | 0.00293 | 13.7 | -1.06 | -8.06e-05 | 6.78 | 20.4 | 0.00293 | 13.7 | -1.06 | -8.06e-05 | 6.78 |  |  | 1 |  | RB-Appl-EffCW-med-GasDHW-GasCDryer-Tier1-FrontAnySFm2003CZ04rNCGF
RB-Appl-EffCW-med-GasDHW-GasCDryer-Tier1-Front | DEER2016 | D16v1 | 2015-05-16 | Any | SFm | 2003 | CZ05 | rDXGF | Each | 1 | 1150 | None | 21.8 | -0.00794 | 13.1 | 0.0243 | 0.0193 | 6.35 | 21.8 | -0.00794 | 13.1 | 0.0243 | 0.0193 | 6.35 |  |  | 1 |  | RB-Appl-EffCW-med-GasDHW-GasCDryer-Tier1-FrontAnySFm2003CZ05rDXGF
RB-Appl-EffCW-med-GasDHW-GasCDryer-Tier1-Front | DEER2016 | D16v1 | 2015-05-16 | Any | SFm | 2003 | CZ05 | rDXHP | Each | 1 | 1150 | None | 6.66 | 0.00924 | 15.1 | -7.79 | 0.00414 | 7.33 | 6.66 | 0.00924 | 15.1 | -7.79 | 0.00414 | 7.33 |  |  | 1 |  | RB-Appl-EffCW-med-GasDHW-GasCDryer-Tier1-FrontAnySFm2003CZ05rDXHP
RB-Appl-EffCW-med-GasDHW-GasCDryer-Tier1-Front | DEER2016 | D16v1 | 2015-05-16 | Any | SFm | 2003 | CZ05 | rNCEH | Each | 1 | 1150 | None | 3.06 | 0.00294 | 15.1 | -8.84 | -8.92e-05 | 7.33 | 3.06 | 0.00294 | 15.1 | -8.84 | -8.92e-05 | 7.33 |  |  | 1 |  | RB-Appl-EffCW-med-GasDHW-GasCDryer-Tier1-FrontAnySFm2003CZ05rNCEH
RB-Appl-EffCW-med-GasDHW-GasCDryer-Tier1-Front | DEER2016 | D16v1 | 2015-05-16 | Any | SFm | 2003 | CZ05 | rNCGF | Each | 1 | 1150 | None | 19.8 | 0.00288 | 13.1 | -1.31 | -9.07e-05 | 6.3 | 19.8 | 0.00288 | 13.1 | -1.31 | -9.07e-05 | 6.3 |  |  | 1 |  | RB-Appl-EffCW-med-GasDHW-GasCDryer-Tier1-FrontAnySFm2003CZ05rNCGF
RB-Appl-EffCW-med-GasDHW-GasCDryer-Tier1-Front | DEER2016 | D16v1 | 2015-05-16 | Any | SFm | 2003 | CZ06 | rDXGF | Each | 1 | 1200 | None | 28.4 | 0.0265 | 13.8 | 1.61 | 0.0216 | 6.89 | 28.4 | 0.0265 | 13.8 | 1.61 | 0.0216 | 6.89 |  |  | 1 |  | RB-Appl-EffCW-med-GasDHW-GasCDryer-Tier1-FrontAnySFm2003CZ06rDXGF
RB-Appl-EffCW-med-GasDHW-GasCDryer-Tier1-Front | DEER2016 | D16v1 | 2015-05-16 | Any | SFm | 2003 | CZ06 | rDXHP | Each | 1 | 1200 | None | 11.7 | 0.0109 | 14.7 | -7.18 | -0.00731 | 7.29 | 11.7 | 0.0109 | 14.7 | -7.18 | -0.00731 | 7.29 |  |  | 1 |  | RB-Appl-EffCW-med-GasDHW-GasCDryer-Tier1-FrontAnySFm2003CZ06rDXHP
RB-Appl-EffCW-med-GasDHW-GasCDryer-Tier1-Front | DEER2016 | D16v1 | 2015-05-16 | Any | SFm | 2003 | CZ06 | rNCEH | Each | 1 | 1200 | None | 12.2 | 0.00293 | 14.7 | -4.64 | -0.000134 | 7.28 | 12.2 | 0.00293 | 14.7 | -4.64 | -0.000134 | 7.28 |  |  | 1 |  | RB-Appl-EffCW-med-GasDHW-GasCDryer-Tier1-FrontAnySFm2003CZ06rNCEH
RB-Appl-EffCW-med-GasDHW-GasCDryer-Tier1-Front | DEER2016 | D16v1 | 2015-05-16 | Any | SFm | 2003 | CZ06 | rNCGF | Each | 1 | 1200 | None | 20.6 | 0.0029 | 13.7 | -1.05 | -0.000256 | 6.84 | 20.6 | 0.0029 | 13.7 | -1.05 | -0.000256 | 6.84 |  |  | 1 |  | RB-Appl-EffCW-med-GasDHW-GasCDryer-Tier1-FrontAnySFm2003CZ06rNCGF
RB-Appl-EffCW-med-GasDHW-GasCDryer-Tier1-Front | DEER2016 | D16v1 | 2015-05-16 | Any | SFm | 2003 | CZ07 | rDXGF | Each | 1 | 1200 | None | 27.3 | 0.00552 | 13.7 | -1.66 | 0.00372 | 6.91 | 27.3 | 0.00552 | 13.7 | -1.66 | 0.00372 | 6.91 |  |  | 1 |  | RB-Appl-EffCW-med-GasDHW-GasCDryer-Tier1-FrontAnySFm2003CZ07rDXGF
RB-Appl-EffCW-med-GasDHW-GasCDryer-Tier1-Front | DEER2016 | D16v1 | 2015-05-16 | Any | SFm | 2003 | CZ07 | rDXHP | Each | 1 | 1200 | None | 20.8 | 0.0699 | 14.7 | 1.08 | -0.000619 | 7.28 | 20.8 | 0.0699 | 14.7 | 1.08 | -0.000619 | 7.28 |  |  | 1 |  | RB-Appl-EffCW-med-GasDHW-GasCDryer-Tier1-FrontAnySFm2003CZ07rDXHP
RB-Appl-EffCW-med-GasDHW-GasCDryer-Tier1-Front | DEER2016 | D16v1 | 2015-05-16 | Any | SFm | 2003 | CZ07 | rNCEH | Each | 1 | 1200 | None | 11 | 0.00293 | 14.7 | -5.1 | -0.000135 | 7.28 | 11 | 0.00293 | 14.7 | -5.1 | -0.000135 | 7.28 |  |  | 1 |  | RB-Appl-EffCW-med-GasDHW-GasCDryer-Tier1-FrontAnySFm2003CZ07rNCEH
RB-Appl-EffCW-med-GasDHW-GasCDryer-Tier1-Front | DEER2016 | D16v1 | 2015-05-16 | Any | SFm | 2003 | CZ07 | rNCGF | Each | 1 | 1200 | None | 20.5 | 0.0025 | 13.7 | -1.13 | -0.000539 | 6.89 | 20.5 | 0.0025 | 13.7 | -1.13 | -0.000539 | 6.89 |  |  | 1 |  | RB-Appl-EffCW-med-GasDHW-GasCDryer-Tier1-FrontAnySFm2003CZ07rNCGF
RB-Appl-EffCW-med-GasDHW-GasCDryer-Tier1-Front | DEER2016 | D16v1 | 2015-05-16 | Any | SFm | 2003 | CZ08 | rDXGF | Each | 1 | 1200 | None | 27.4 | 0.0053 | 13.6 | -2.84 | 0.00087 | 6.85 | 27.4 | 0.0053 | 13.6 | -2.84 | 0.00087 | 6.85 |  |  | 1 |  | RB-Appl-EffCW-med-GasDHW-GasCDryer-Tier1-FrontAnySFm2003CZ08rDXGF
RB-Appl-EffCW-med-GasDHW-GasCDryer-Tier1-Front | DEER2016 | D16v1 | 2015-05-16 | Any | SFm | 2003 | CZ08 | rDXHP | Each | 1 | 1200 | None | 27.8 | 0.00702 | 14.6 | 3.38 | 0.00181 | 7.28 | 27.8 | 0.00702 | 14.6 | 3.38 | 0.00181 | 7.28 |  |  | 1 |  | RB-Appl-EffCW-med-GasDHW-GasCDryer-Tier1-FrontAnySFm2003CZ08rDXHP
RB-Appl-EffCW-med-GasDHW-GasCDryer-Tier1-Front | DEER2016 | D16v1 | 2015-05-16 | Any | SFm | 2003 | CZ08 | rNCEH | Each | 1 | 1200 | None | 10.6 | 0.00293 | 14.6 | -5.2 | -0.000135 | 7.27 | 10.6 | 0.00293 | 14.6 | -5.2 | -0.000135 | 7.27 |  |  | 1 |  | RB-Appl-EffCW-med-GasDHW-GasCDryer-Tier1-FrontAnySFm2003CZ08rNCEH
RB-Appl-EffCW-med-GasDHW-GasCDryer-Tier1-Front | DEER2016 | D16v1 | 2015-05-16 | Any | SFm | 2003 | CZ08 | rNCGF | Each | 1 | 1200 | None | 20.5 | 0.0031 | 13.5 | -1.1 | 0.000131 | 6.86 | 20.5 | 0.0031 | 13.5 | -1.1 | 0.000131 | 6.86 |  |  | 1 |  | RB-Appl-EffCW-med-GasDHW-GasCDryer-Tier1-FrontAnySFm2003CZ08rNCGF
RB-Appl-EffCW-med-GasDHW-GasCDryer-Tier1-Front | DEER2016 | D16v1 | 2015-05-16 | Any | SFm | 2003 | CZ09 | rDXGF | Each | 1 | 1210 | None | 29.1 | 0.00516 | 13.5 | -1.47 | 0.000678 | 6.81 | 29.1 | 0.00516 | 13.5 | -1.47 | 0.000678 | 6.81 |  |  | 1 |  | RB-Appl-EffCW-med-GasDHW-GasCDryer-Tier1-FrontAnySFm2003CZ09rDXGF
RB-Appl-EffCW-med-GasDHW-GasCDryer-Tier1-Front | DEER2016 | D16v1 | 2015-05-16 | Any | SFm | 2003 | CZ09 | rDXHP | Each | 1 | 1210 | None | 24.2 | 0.00589 | 14.6 | 1.85 | 0.000969 | 7.28 | 24.2 | 0.00589 | 14.6 | 1.85 | 0.000969 | 7.28 |  |  | 1 |  | RB-Appl-EffCW-med-GasDHW-GasCDryer-Tier1-FrontAnySFm2003CZ09rDXHP
RB-Appl-EffCW-med-GasDHW-GasCDryer-Tier1-Front | DEER2016 | D16v1 | 2015-05-16 | Any | SFm | 2003 | CZ09 | rNCEH | Each | 1 | 1210 | None | 9.96 | 0.00301 | 14.6 | -5.57 | -8.39e-05 | 7.27 | 9.96 | 0.00301 | 14.6 | -5.57 | -8.39e-05 | 7.27 |  |  | 1 |  | RB-Appl-EffCW-med-GasDHW-GasCDryer-Tier1-FrontAnySFm2003CZ09rNCEH
RB-Appl-EffCW-med-GasDHW-GasCDryer-Tier1-Front | DEER2016 | D16v1 | 2015-05-16 | Any | SFm | 2003 | CZ09 | rNCGF | Each | 1 | 1210 | None | 20.8 | 0.00301 | 13.4 | -1.09 | -4.35e-05 | 6.8 | 20.8 | 0.00301 | 13.4 | -1.09 | -4.35e-05 | 6.8 |  |  | 1 |  | RB-Appl-EffCW-med-GasDHW-GasCDryer-Tier1-FrontAnySFm2003CZ09rNCGF
RB-Appl-EffCW-med-GasDHW-GasCDryer-Tier1-Front | DEER2016 | D16v1 | 2015-05-16 | Any | SFm | 2003 | CZ10 | rDXGF | Each | 1 | 974 | None | 27.9 | 0.00369 | 13.7 | 2.21 | 4.55e-05 | 6.8 | 27.9 | 0.00369 | 13.7 | 2.21 | 4.55e-05 | 6.8 |  |  | 1 |  | RB-Appl-EffCW-med-GasDHW-GasCDryer-Tier1-FrontAnySFm2003CZ10rDXGF
RB-Appl-EffCW-med-GasDHW-GasCDryer-Tier1-Front | DEER2016 | D16v1 | 2015-05-16 | Any | SFm | 2003 | CZ10 | rDXHP | Each | 1 | 974 | None | 22.3 | 0.00377 | 14.6 | -0.962 | 0.000224 | 7.27 | 22.3 | 0.00377 | 14.6 | -0.962 | 0.000224 | 7.27 |  |  | 1 |  | RB-Appl-EffCW-med-GasDHW-GasCDryer-Tier1-FrontAnySFm2003CZ10rDXHP
RB-Appl-EffCW-med-GasDHW-GasCDryer-Tier1-Front | DEER2016 | D16v1 | 2015-05-16 | Any | SFm | 2003 | CZ10 | rNCEH | Each | 1 | 974 | None | 11.4 | 0.00293 | 14.5 | -6.08 | -0.000107 | 7.27 | 11.4 | 0.00293 | 14.5 | -6.08 | -0.000107 | 7.27 |  |  | 1 |  | RB-Appl-EffCW-med-GasDHW-GasCDryer-Tier1-FrontAnySFm2003CZ10rNCEH
RB-Appl-EffCW-med-GasDHW-GasCDryer-Tier1-Front | DEER2016 | D16v1 | 2015-05-16 | Any | SFm | 2003 | CZ10 | rNCGF | Each | 1 | 974 | None | 20.6 | 0.00291 | 13.7 | -1.13 | -0.000115 | 6.79 | 20.6 | 0.00291 | 13.7 | -1.13 | -0.000115 | 6.79 |  |  | 1 |  | RB-Appl-EffCW-med-GasDHW-GasCDryer-Tier1-FrontAnySFm2003CZ10rNCGF
RB-Appl-EffCW-med-GasDHW-GasCDryer-Tier1-Front | DEER2016 | D16v1 | 2015-05-16 | Any | SFm | 2003 | CZ11 | rDXGF | Each | 1 | 974 | None | 26.8 | 0.00638 | 13.6 | 2.01 | 0.00147 | 6.72 | 26.8 | 0.00638 | 13.6 | 2.01 | 0.00147 | 6.72 |  |  | 1 |  | RB-Appl-EffCW-med-GasDHW-GasCDryer-Tier1-FrontAnySFm2003CZ11rDXGF
RB-Appl-EffCW-med-GasDHW-GasCDryer-Tier1-Front | DEER2016 | D16v1 | 2015-05-16 | Any | SFm | 2003 | CZ11 | rDXHP | Each | 1 | 974 | None | 17.9 | 0.00753 | 14.6 | -3.08 | 0.00215 | 7.28 | 17.9 | 0.00753 | 14.6 | -3.08 | 0.00215 | 7.28 |  |  | 1 |  | RB-Appl-EffCW-med-GasDHW-GasCDryer-Tier1-FrontAnySFm2003CZ11rDXHP
RB-Appl-EffCW-med-GasDHW-GasCDryer-Tier1-Front | DEER2016 | D16v1 | 2015-05-16 | Any | SFm | 2003 | CZ11 | rNCEH | Each | 1 | 974 | None | 9.84 | 0.00294 | 14.6 | -6.64 | -0.000106 | 7.27 | 9.84 | 0.00294 | 14.6 | -6.64 | -0.000106 | 7.27 |  |  | 1 |  | RB-Appl-EffCW-med-GasDHW-GasCDryer-Tier1-FrontAnySFm2003CZ11rNCEH
RB-Appl-EffCW-med-GasDHW-GasCDryer-Tier1-Front | DEER2016 | D16v1 | 2015-05-16 | Any | SFm | 2003 | CZ11 | rNCGF | Each | 1 | 974 | None | 20.4 | 0.00296 | 13.6 | -1.19 | -5.69e-05 | 6.72 | 20.4 | 0.00296 | 13.6 | -1.19 | -5.69e-05 | 6.72 |  |  | 1 |  | RB-Appl-EffCW-med-GasDHW-GasCDryer-Tier1-FrontAnySFm2003CZ11rNCGF
RB-Appl-EffCW-med-GasDHW-GasCDryer-Tier1-Front | DEER2016 | D16v1 | 2015-05-16 | Any | SFm | 2003 | CZ12 | rDXGF | Each | 1 | 974 | None | 26.7 | 0.00936 | 13.7 | 1.3 | 0.00211 | 6.73 | 26.7 | 0.00936 | 13.7 | 1.3 | 0.00211 | 6.73 |  |  | 1 |  | RB-Appl-EffCW-med-GasDHW-GasCDryer-Tier1-FrontAnySFm2003CZ12rDXGF
RB-Appl-EffCW-med-GasDHW-GasCDryer-Tier1-Front | DEER2016 | D16v1 | 2015-05-16 | Any | SFm | 2003 | CZ12 | rDXHP | Each | 1 | 974 | None | 15.6 | 0.00538 | 14.8 | -4.29 | 0.00265 | 7.3 | 15.6 | 0.00538 | 14.8 | -4.29 | 0.00265 | 7.3 |  |  | 1 |  | RB-Appl-EffCW-med-GasDHW-GasCDryer-Tier1-FrontAnySFm2003CZ12rDXHP
RB-Appl-EffCW-med-GasDHW-GasCDryer-Tier1-Front | DEER2016 | D16v1 | 2015-05-16 | Any | SFm | 2003 | CZ12 | rNCEH | Each | 1 | 974 | None | 9.18 | 0.00294 | 14.8 | -6.97 | -0.000105 | 7.29 | 9.18 | 0.00294 | 14.8 | -6.97 | -0.000105 | 7.29 |  |  | 1 |  | RB-Appl-EffCW-med-GasDHW-GasCDryer-Tier1-FrontAnySFm2003CZ12rNCEH
RB-Appl-EffCW-med-GasDHW-GasCDryer-Tier1-Front | DEER2016 | D16v1 | 2015-05-16 | Any | SFm | 2003 | CZ12 | rNCGF | Each | 1 | 974 | None | 20.5 | 0.00296 | 13.7 | -1.2 | -0.000115 | 6.72 | 20.5 | 0.00296 | 13.7 | -1.2 | -0.000115 | 6.72 |  |  | 1 |  | RB-Appl-EffCW-med-GasDHW-GasCDryer-Tier1-FrontAnySFm2003CZ12rNCGF
RB-Appl-EffCW-med-GasDHW-GasCDryer-Tier1-Front | DEER2016 | D16v1 | 2015-05-16 | Any | SFm | 2003 | CZ13 | rDXGF | Each | 1 | 974 | None | 28.8 | 0.00725 | 13.6 | 2.95 | 0.00194 | 6.76 | 28.8 | 0.00725 | 13.6 | 2.95 | 0.00194 | 6.76 |  |  | 1 |  | RB-Appl-EffCW-med-GasDHW-GasCDryer-Tier1-FrontAnySFm2003CZ13rDXGF
RB-Appl-EffCW-med-GasDHW-GasCDryer-Tier1-Front | DEER2016 | D16v1 | 2015-05-16 | Any | SFm | 2003 | CZ13 | rDXHP | Each | 1 | 974 | None | 18.9 | 0.0076 | 14.6 | -2.79 | 0.00236 | 7.28 | 18.9 | 0.0076 | 14.6 | -2.79 | 0.00236 | 7.28 |  |  | 1 |  | RB-Appl-EffCW-med-GasDHW-GasCDryer-Tier1-FrontAnySFm2003CZ13rDXHP
RB-Appl-EffCW-med-GasDHW-GasCDryer-Tier1-Front | DEER2016 | D16v1 | 2015-05-16 | Any | SFm | 2003 | CZ13 | rNCEH | Each | 1 | 974 | None | 10.4 | 0.00294 | 14.6 | -6.34 | -0.000106 | 7.27 | 10.4 | 0.00294 | 14.6 | -6.34 | -0.000106 | 7.27 |  |  | 1 |  | RB-Appl-EffCW-med-GasDHW-GasCDryer-Tier1-FrontAnySFm2003CZ13rNCEH
RB-Appl-EffCW-med-GasDHW-GasCDryer-Tier1-Front | DEER2016 | D16v1 | 2015-05-16 | Any | SFm | 2003 | CZ13 | rNCGF | Each | 1 | 974 | None | 20.6 | 0.00291 | 13.5 | -1.12 | -0.000127 | 6.76 | 20.6 | 0.00291 | 13.5 | -1.12 | -0.000127 | 6.76 |  |  | 1 |  | RB-Appl-EffCW-med-GasDHW-GasCDryer-Tier1-FrontAnySFm2003CZ13rNCGF
RB-Appl-EffCW-med-GasDHW-GasCDryer-Tier1-Front | DEER2016 | D16v1 | 2015-05-16 | Any | SFm | 2003 | CZ14 | rDXGF | Each | 1 | 1080 | None | 28.7 | 0.00325 | 13.9 | 1.27 | -0.000134 | 7.46 | 28.7 | 0.00325 | 13.9 | 1.27 | -0.000134 | 7.46 |  |  | 1 |  | RB-Appl-EffCW-med-GasDHW-GasCDryer-Tier1-FrontAnySFm2003CZ14rDXGF
RB-Appl-EffCW-med-GasDHW-GasCDryer-Tier1-Front | DEER2016 | D16v1 | 2015-05-16 | Any | SFm | 2003 | CZ14 | rDXHP | Each | 1 | 1080 | None | 22.5 | 0.00365 | 14.7 | -0.243 | -0.000119 | 7.29 | 22.5 | 0.00365 | 14.7 | -0.243 | -0.000119 | 7.29 |  |  | 1 |  | RB-Appl-EffCW-med-GasDHW-GasCDryer-Tier1-FrontAnySFm2003CZ14rDXHP
RB-Appl-EffCW-med-GasDHW-GasCDryer-Tier1-Front | DEER2016 | D16v1 | 2015-05-16 | Any | SFm | 2003 | CZ14 | rNCEH | Each | 1 | 1080 | None | 13 | 0.00297 | 14.7 | 0.0927 | -0.000145 | 7.29 | 13 | 0.00297 | 14.7 | 0.0927 | -0.000145 | 7.29 |  |  | 1 |  | RB-Appl-EffCW-med-GasDHW-GasCDryer-Tier1-FrontAnySFm2003CZ14rNCEH
RB-Appl-EffCW-med-GasDHW-GasCDryer-Tier1-Front | DEER2016 | D16v1 | 2015-05-16 | Any | SFm | 2003 | CZ14 | rNCGF | Each | 1 | 1080 | None | 20.9 | 0.00296 | 13.9 | -0.901 | -0.000138 | 7.48 | 20.9 | 0.00296 | 13.9 | -0.901 | -0.000138 | 7.48 |  |  | 1 |  | RB-Appl-EffCW-med-GasDHW-GasCDryer-Tier1-FrontAnySFm2003CZ14rNCGF
RB-Appl-EffCW-med-GasDHW-GasCDryer-Tier1-Front | DEER2016 | D16v1 | 2015-05-16 | Any | SFm | 2003 | CZ15 | rDXGF | Each | 1 | 1080 | None | 32.7 | 0.00635 | 13.4 | -0.447 | -6.33e-05 | 7.3 | 32.7 | 0.00635 | 13.4 | -0.447 | -6.33e-05 | 7.3 |  |  | 1 |  | RB-Appl-EffCW-med-GasDHW-GasCDryer-Tier1-FrontAnySFm2003CZ15rDXGF
RB-Appl-EffCW-med-GasDHW-GasCDryer-Tier1-Front | DEER2016 | D16v1 | 2015-05-16 | Any | SFm | 2003 | CZ15 | rDXHP | Each | 1 | 1080 | None | 27.5 | 0.00496 | 13.8 | -0.474 | -0.00129 | 7.21 | 27.5 | 0.00496 | 13.8 | -0.474 | -0.00129 | 7.21 |  |  | 1 |  | RB-Appl-EffCW-med-GasDHW-GasCDryer-Tier1-FrontAnySFm2003CZ15rDXHP
RB-Appl-EffCW-med-GasDHW-GasCDryer-Tier1-Front | DEER2016 | D16v1 | 2015-05-16 | Any | SFm | 2003 | CZ15 | rNCEH | Each | 1 | 1080 | None | 17.2 | 0.00297 | 13.8 | -0.389 | -0.000146 | 7.21 | 17.2 | 0.00297 | 13.8 | -0.389 | -0.000146 | 7.21 |  |  | 1 |  | RB-Appl-EffCW-med-GasDHW-GasCDryer-Tier1-FrontAnySFm2003CZ15rNCEH
RB-Appl-EffCW-med-GasDHW-GasCDryer-Tier1-Front | DEER2016 | D16v1 | 2015-05-16 | Any | SFm | 2003 | CZ15 | rNCGF | Each | 1 | 1080 | None | 21.1 | 0.00294 | 13.4 | -0.956 | -0.000141 | 7.3 | 21.1 | 0.00294 | 13.4 | -0.956 | -0.000141 | 7.3 |  |  | 1 |  | RB-Appl-EffCW-med-GasDHW-GasCDryer-Tier1-FrontAnySFm2003CZ15rNCGF
RB-Appl-EffCW-med-GasDHW-GasCDryer-Tier1-Front | DEER2016 | D16v1 | 2015-05-16 | Any | SFm | 2003 | CZ16 | rDXGF | Each | 1 | 1150 | None | 25.9 | 0.0396 | 14.3 | 3.31 | 0.0193 | 6.84 | 25.9 | 0.0396 | 14.3 | 3.31 | 0.0193 | 6.84 |  |  | 1 |  | RB-Appl-EffCW-med-GasDHW-GasCDryer-Tier1-FrontAnySFm2003CZ16rDXGF
RB-Appl-EffCW-med-GasDHW-GasCDryer-Tier1-Front | DEER2016 | D16v1 | 2015-05-16 | Any | SFm | 2003 | CZ16 | rDXHP | Each | 1 | 1150 | None | 15.1 | 0.00962 | 15.4 | -4.87 | 0.00382 | 7.35 | 15.1 | 0.00962 | 15.4 | -4.87 | 0.00382 | 7.35 |  |  | 1 |  | RB-Appl-EffCW-med-GasDHW-GasCDryer-Tier1-FrontAnySFm2003CZ16rDXHP
RB-Appl-EffCW-med-GasDHW-GasCDryer-Tier1-Front | DEER2016 | D16v1 | 2015-05-16 | Any | SFm | 2003 | CZ16 | rNCEH | Each | 1 | 1150 | None | 9.25 | 0.00295 | 15.4 | -6.01 | -8.23e-05 | 7.35 | 9.25 | 0.00295 | 15.4 | -6.01 | -8.23e-05 | 7.35 |  |  | 1 |  | RB-Appl-EffCW-med-GasDHW-GasCDryer-Tier1-FrontAnySFm2003CZ16rNCEH
RB-Appl-EffCW-med-GasDHW-GasCDryer-Tier1-Front | DEER2016 | D16v1 | 2015-05-16 | Any | SFm | 2003 | CZ16 | rNCGF | Each | 1 | 1150 | None | 20.4 | 0.00314 | 14.2 | -1.03 | 0.000105 | 6.84 | 20.4 | 0.00314 | 14.2 | -1.03 | 0.000105 | 6.84 |  |  | 1 |  | RB-Appl-EffCW-med-GasDHW-GasCDryer-Tier1-FrontAnySFm2003CZ16rNCGF
RB-Appl-EffCW-med-GasDHW-GasCDryer-Tier1-Front | DEER2016 | D16v1 | 2015-05-16 | Any | SFm | 2007 | CZ01 | rDXGF | Each | 1 | 1150 | None | 20.4 | -0.000787 | 14 | -1.32 | -0.0009 | 6.74 | 20.4 | -0.000787 | 14 | -1.32 | -0.0009 | 6.74 |  |  | 1 |  | RB-Appl-EffCW-med-GasDHW-GasCDryer-Tier1-FrontAnySFm2007CZ01rDXGF
RB-Appl-EffCW-med-GasDHW-GasCDryer-Tier1-Front | DEER2016 | D16v1 | 2015-05-16 | Any | SFm | 2007 | CZ01 | rDXHP | Each | 1 | 1150 | None | 10.3 | 0.00526 | 15.4 | -5.27 | 0.00168 | 7.36 | 10.3 | 0.00526 | 15.4 | -5.27 | 0.00168 | 7.36 |  |  | 1 |  | RB-Appl-EffCW-med-GasDHW-GasCDryer-Tier1-FrontAnySFm2007CZ01rDXHP
RB-Appl-EffCW-med-GasDHW-GasCDryer-Tier1-Front | DEER2016 | D16v1 | 2015-05-16 | Any | SFm | 2007 | CZ01 | rNCEH | Each | 1 | 1150 | None | 6.57 | 0.0029 | 15.4 | -7.29 | -0.000111 | 7.36 | 6.57 | 0.0029 | 15.4 | -7.29 | -0.000111 | 7.36 |  |  | 1 |  | RB-Appl-EffCW-med-GasDHW-GasCDryer-Tier1-FrontAnySFm2007CZ01rNCEH
RB-Appl-EffCW-med-GasDHW-GasCDryer-Tier1-Front | DEER2016 | D16v1 | 2015-05-16 | Any | SFm | 2007 | CZ01 | rNCGF | Each | 1 | 1150 | None | 20.3 | 0.00286 | 14 | -1.07 | -4.01e-05 | 6.72 | 20.3 | 0.00286 | 14 | -1.07 | -4.01e-05 | 6.72 |  |  | 1 |  | RB-Appl-EffCW-med-GasDHW-GasCDryer-Tier1-FrontAnySFm2007CZ01rNCGF
RB-Appl-EffCW-med-GasDHW-GasCDryer-Tier1-Front | DEER2016 | D16v1 | 2015-05-16 | Any | SFm | 2007 | CZ02 | rDXGF | Each | 1 | 974 | None | 22 | 0.00691 | 13.6 | -1 | 0.000918 | 6.56 | 22 | 0.00691 | 13.6 | -1 | 0.000918 | 6.56 |  |  | 1 |  | RB-Appl-EffCW-med-GasDHW-GasCDryer-Tier1-FrontAnySFm2007CZ02rDXGF
RB-Appl-EffCW-med-GasDHW-GasCDryer-Tier1-Front | DEER2016 | D16v1 | 2015-05-16 | Any | SFm | 2007 | CZ02 | rDXHP | Each | 1 | 974 | None | 12.2 | 0.00652 | 15 | -5.69 | 0.00234 | 7.32 | 12.2 | 0.00652 | 15 | -5.69 | 0.00234 | 7.32 |  |  | 1 |  | RB-Appl-EffCW-med-GasDHW-GasCDryer-Tier1-FrontAnySFm2007CZ02rDXHP
RB-Appl-EffCW-med-GasDHW-GasCDryer-Tier1-Front | DEER2016 | D16v1 | 2015-05-16 | Any | SFm | 2007 | CZ02 | rNCEH | Each | 1 | 974 | None | 5.62 | 0.00294 | 15 | -8.87 | -0.000105 | 7.32 | 5.62 | 0.00294 | 15 | -8.87 | -0.000105 | 7.32 |  |  | 1 |  | RB-Appl-EffCW-med-GasDHW-GasCDryer-Tier1-FrontAnySFm2007CZ02rNCEH
RB-Appl-EffCW-med-GasDHW-GasCDryer-Tier1-Front | DEER2016 | D16v1 | 2015-05-16 | Any | SFm | 2007 | CZ02 | rNCGF | Each | 1 | 974 | None | 20.3 | 0.0029 | 13.5 | -1.3 | -0.000112 | 6.53 | 20.3 | 0.0029 | 13.5 | -1.3 | -0.000112 | 6.53 |  |  | 1 |  | RB-Appl-EffCW-med-GasDHW-GasCDryer-Tier1-FrontAnySFm2007CZ02rNCGF
RB-Appl-EffCW-med-GasDHW-GasCDryer-Tier1-Front | DEER2016 | D16v1 | 2015-05-16 | Any | SFm | 2007 | CZ03 | rDXGF | Each | 1 | 1150 | None | 21.6 | 0.00875 | 13.4 | -0.343 | -0.00943 | 6.54 | 21.6 | 0.00875 | 13.4 | -0.343 | -0.00943 | 6.54 |  |  | 1 |  | RB-Appl-EffCW-med-GasDHW-GasCDryer-Tier1-FrontAnySFm2007CZ03rDXGF
RB-Appl-EffCW-med-GasDHW-GasCDryer-Tier1-Front | DEER2016 | D16v1 | 2015-05-16 | Any | SFm | 2007 | CZ03 | rDXHP | Each | 1 | 1150 | None | 11.1 | 0.0128 | 15.1 | -5.49 | -0.00871 | 7.32 | 11.1 | 0.0128 | 15.1 | -5.49 | -0.00871 | 7.32 |  |  | 1 |  | RB-Appl-EffCW-med-GasDHW-GasCDryer-Tier1-FrontAnySFm2007CZ03rDXHP
RB-Appl-EffCW-med-GasDHW-GasCDryer-Tier1-Front | DEER2016 | D16v1 | 2015-05-16 | Any | SFm | 2007 | CZ03 | rNCEH | Each | 1 | 1150 | None | 4.61 | 0.00294 | 15 | -8.05 | -8.71e-05 | 7.32 | 4.61 | 0.00294 | 15 | -8.05 | -8.71e-05 | 7.32 |  |  | 1 |  | RB-Appl-EffCW-med-GasDHW-GasCDryer-Tier1-FrontAnySFm2007CZ03rNCEH
RB-Appl-EffCW-med-GasDHW-GasCDryer-Tier1-Front | DEER2016 | D16v1 | 2015-05-16 | Any | SFm | 2007 | CZ03 | rNCGF | Each | 1 | 1150 | None | 20.1 | 0.00302 | 13.3 | -1.19 | -5.49e-05 | 6.53 | 20.1 | 0.00302 | 13.3 | -1.19 | -5.49e-05 | 6.53 |  |  | 1 |  | RB-Appl-EffCW-med-GasDHW-GasCDryer-Tier1-FrontAnySFm2007CZ03rNCGF
RB-Appl-EffCW-med-GasDHW-GasCDryer-Tier1-Front | DEER2016 | D16v1 | 2015-05-16 | Any | SFm | 2007 | CZ04 | rDXGF | Each | 1 | 1150 | None | 22.6 | 0.00618 | 13.6 | -0.428 | 0.0014 | 6.74 | 22.6 | 0.00618 | 13.6 | -0.428 | 0.0014 | 6.74 |  |  | 1 |  | RB-Appl-EffCW-med-GasDHW-GasCDryer-Tier1-FrontAnySFm2007CZ04rDXGF
RB-Appl-EffCW-med-GasDHW-GasCDryer-Tier1-Front | DEER2016 | D16v1 | 2015-05-16 | Any | SFm | 2007 | CZ04 | rDXHP | Each | 1 | 1150 | None | 15.3 | 0.00586 | 14.9 | -4.23 | 0.000968 | 7.31 | 15.3 | 0.00586 | 14.9 | -4.23 | 0.000968 | 7.31 |  |  | 1 |  | RB-Appl-EffCW-med-GasDHW-GasCDryer-Tier1-FrontAnySFm2007CZ04rDXHP
RB-Appl-EffCW-med-GasDHW-GasCDryer-Tier1-Front | DEER2016 | D16v1 | 2015-05-16 | Any | SFm | 2007 | CZ04 | rNCEH | Each | 1 | 1150 | None | 7.42 | 0.00294 | 14.9 | -6.74 | -8.62e-05 | 7.3 | 7.42 | 0.00294 | 14.9 | -6.74 | -8.62e-05 | 7.3 |  |  | 1 |  | RB-Appl-EffCW-med-GasDHW-GasCDryer-Tier1-FrontAnySFm2007CZ04rNCEH
RB-Appl-EffCW-med-GasDHW-GasCDryer-Tier1-Front | DEER2016 | D16v1 | 2015-05-16 | Any | SFm | 2007 | CZ04 | rNCGF | Each | 1 | 1150 | None | 20.2 | 0.00286 | 13.6 | -1.09 | -0.000118 | 6.77 | 20.2 | 0.00286 | 13.6 | -1.09 | -0.000118 | 6.77 |  |  | 1 |  | RB-Appl-EffCW-med-GasDHW-GasCDryer-Tier1-FrontAnySFm2007CZ04rNCGF
RB-Appl-EffCW-med-GasDHW-GasCDryer-Tier1-Front | DEER2016 | D16v1 | 2015-05-16 | Any | SFm | 2007 | CZ05 | rDXGF | Each | 1 | 1150 | None | 21.5 | 0.000688 | 13.4 | -1.19 | -0.0077 | 6.51 | 21.5 | 0.000688 | 13.4 | -1.19 | -0.0077 | 6.51 |  |  | 1 |  | RB-Appl-EffCW-med-GasDHW-GasCDryer-Tier1-FrontAnySFm2007CZ05rDXGF
RB-Appl-EffCW-med-GasDHW-GasCDryer-Tier1-Front | DEER2016 | D16v1 | 2015-05-16 | Any | SFm | 2007 | CZ05 | rDXHP | Each | 1 | 1150 | None | 10.6 | 0.00543 | 15.1 | -6.41 | -0.00351 | 7.33 | 10.6 | 0.00543 | 15.1 | -6.41 | -0.00351 | 7.33 |  |  | 1 |  | RB-Appl-EffCW-med-GasDHW-GasCDryer-Tier1-FrontAnySFm2007CZ05rDXHP
RB-Appl-EffCW-med-GasDHW-GasCDryer-Tier1-Front | DEER2016 | D16v1 | 2015-05-16 | Any | SFm | 2007 | CZ05 | rNCEH | Each | 1 | 1150 | None | 4.43 | 0.00294 | 15.1 | -8.34 | -8.88e-05 | 7.33 | 4.43 | 0.00294 | 15.1 | -8.34 | -8.88e-05 | 7.33 |  |  | 1 |  | RB-Appl-EffCW-med-GasDHW-GasCDryer-Tier1-FrontAnySFm2007CZ05rNCEH
RB-Appl-EffCW-med-GasDHW-GasCDryer-Tier1-Front | DEER2016 | D16v1 | 2015-05-16 | Any | SFm | 2007 | CZ05 | rNCGF | Each | 1 | 1150 | None | 20 | 0.00303 | 13.4 | -1.23 | -2.44e-06 | 6.51 | 20 | 0.00303 | 13.4 | -1.23 | -2.44e-06 | 6.51 |  |  | 1 |  | RB-Appl-EffCW-med-GasDHW-GasCDryer-Tier1-FrontAnySFm2007CZ05rNCGF
RB-Appl-EffCW-med-GasDHW-GasCDryer-Tier1-Front | DEER2016 | D16v1 | 2015-05-16 | Any | SFm | 2007 | CZ06 | rDXGF | Each | 1 | 1200 | None | 23.7 | -0.0065 | 13.9 | -0.96 | 0.00072 | 6.87 | 23.7 | -0.0065 | 13.9 | -0.96 | 0.00072 | 6.87 |  |  | 1 |  | RB-Appl-EffCW-med-GasDHW-GasCDryer-Tier1-FrontAnySFm2007CZ06rDXGF
RB-Appl-EffCW-med-GasDHW-GasCDryer-Tier1-Front | DEER2016 | D16v1 | 2015-05-16 | Any | SFm | 2007 | CZ06 | rDXHP | Each | 1 | 1200 | None | 20.1 | 0.0062 | 14.7 | -2.44 | -0.00443 | 7.29 | 20.1 | 0.0062 | 14.7 | -2.44 | -0.00443 | 7.29 |  |  | 1 |  | RB-Appl-EffCW-med-GasDHW-GasCDryer-Tier1-FrontAnySFm2007CZ06rDXHP
RB-Appl-EffCW-med-GasDHW-GasCDryer-Tier1-Front | DEER2016 | D16v1 | 2015-05-16 | Any | SFm | 2007 | CZ06 | rNCEH | Each | 1 | 1200 | None | 12.7 | 0.00293 | 14.7 | -4.43 | -0.000136 | 7.29 | 12.7 | 0.00293 | 14.7 | -4.43 | -0.000136 | 7.29 |  |  | 1 |  | RB-Appl-EffCW-med-GasDHW-GasCDryer-Tier1-FrontAnySFm2007CZ06rNCEH
RB-Appl-EffCW-med-GasDHW-GasCDryer-Tier1-Front | DEER2016 | D16v1 | 2015-05-16 | Any | SFm | 2007 | CZ06 | rNCGF | Each | 1 | 1200 | None | 20.7 | 0.0029 | 13.8 | -1.06 | -2.37e-05 | 6.87 | 20.7 | 0.0029 | 13.8 | -1.06 | -2.37e-05 | 6.87 |  |  | 1 |  | RB-Appl-EffCW-med-GasDHW-GasCDryer-Tier1-FrontAnySFm2007CZ06rNCGF
RB-Appl-EffCW-med-GasDHW-GasCDryer-Tier1-Front | DEER2016 | D16v1 | 2015-05-16 | Any | SFm | 2007 | CZ07 | rDXGF | Each | 1 | 1200 | None | 26.6 | -0.0278 | 13.6 | 0.165 | -0.0345 | 6.84 | 26.6 | -0.0278 | 13.6 | 0.165 | -0.0345 | 6.84 |  |  | 1 |  | RB-Appl-EffCW-med-GasDHW-GasCDryer-Tier1-FrontAnySFm2007CZ07rDXGF
RB-Appl-EffCW-med-GasDHW-GasCDryer-Tier1-Front | DEER2016 | D16v1 | 2015-05-16 | Any | SFm | 2007 | CZ07 | rDXHP | Each | 1 | 1200 | None | 21 | 0.0429 | 14.7 | 1.04 | 0.0451 | 7.29 | 21 | 0.0429 | 14.7 | 1.04 | 0.0451 | 7.29 |  |  | 1 |  | RB-Appl-EffCW-med-GasDHW-GasCDryer-Tier1-FrontAnySFm2007CZ07rDXHP
RB-Appl-EffCW-med-GasDHW-GasCDryer-Tier1-Front | DEER2016 | D16v1 | 2015-05-16 | Any | SFm | 2007 | CZ07 | rNCEH | Each | 1 | 1200 | None | 10.7 | 0.00293 | 14.7 | -5.24 | -0.000133 | 7.28 | 10.7 | 0.00293 | 14.7 | -5.24 | -0.000133 | 7.28 |  |  | 1 |  | RB-Appl-EffCW-med-GasDHW-GasCDryer-Tier1-FrontAnySFm2007CZ07rNCEH
RB-Appl-EffCW-med-GasDHW-GasCDryer-Tier1-Front | DEER2016 | D16v1 | 2015-05-16 | Any | SFm | 2007 | CZ07 | rNCGF | Each | 1 | 1200 | None | 20.6 | 0.00334 | 13.7 | -1.07 | 0.000185 | 6.79 | 20.6 | 0.00334 | 13.7 | -1.07 | 0.000185 | 6.79 |  |  | 1 |  | RB-Appl-EffCW-med-GasDHW-GasCDryer-Tier1-FrontAnySFm2007CZ07rNCGF
RB-Appl-EffCW-med-GasDHW-GasCDryer-Tier1-Front | DEER2016 | D16v1 | 2015-05-16 | Any | SFm | 2007 | CZ08 | rDXGF | Each | 1 | 1200 | None | 26.7 | 0.00349 | 13.7 | 1.5 | 5.22e-05 | 6.86 | 26.7 | 0.00349 | 13.7 | 1.5 | 5.22e-05 | 6.86 |  |  | 1 |  | RB-Appl-EffCW-med-GasDHW-GasCDryer-Tier1-FrontAnySFm2007CZ08rDXGF
RB-Appl-EffCW-med-GasDHW-GasCDryer-Tier1-Front | DEER2016 | D16v1 | 2015-05-16 | Any | SFm | 2007 | CZ08 | rDXHP | Each | 1 | 1200 | None | 28.5 | 0.00449 | 14.6 | 11.1 | -0.00065 | 7.28 | 28.5 | 0.00449 | 14.6 | 11.1 | -0.00065 | 7.28 |  |  | 1 |  | RB-Appl-EffCW-med-GasDHW-GasCDryer-Tier1-FrontAnySFm2007CZ08rDXHP
RB-Appl-EffCW-med-GasDHW-GasCDryer-Tier1-Front | DEER2016 | D16v1 | 2015-05-16 | Any | SFm | 2007 | CZ08 | rNCEH | Each | 1 | 1200 | None | 11.1 | 0.00293 | 14.6 | -5.04 | -0.000133 | 7.27 | 11.1 | 0.00293 | 14.6 | -5.04 | -0.000133 | 7.27 |  |  | 1 |  | RB-Appl-EffCW-med-GasDHW-GasCDryer-Tier1-FrontAnySFm2007CZ08rNCEH
RB-Appl-EffCW-med-GasDHW-GasCDryer-Tier1-Front | DEER2016 | D16v1 | 2015-05-16 | Any | SFm | 2007 | CZ08 | rNCGF | Each | 1 | 1200 | None | 20.6 | 0.00309 | 13.6 | -1.05 | -0.000137 | 6.84 | 20.6 | 0.00309 | 13.6 | -1.05 | -0.000137 | 6.84 |  |  | 1 |  | RB-Appl-EffCW-med-GasDHW-GasCDryer-Tier1-FrontAnySFm2007CZ08rNCGF
RB-Appl-EffCW-med-GasDHW-GasCDryer-Tier1-Front | DEER2016 | D16v1 | 2015-05-16 | Any | SFm | 2007 | CZ09 | rDXGF | Each | 1 | 1210 | None | 31.5 | 0.00371 | 13.5 | 1.66 | 8.55e-05 | 6.82 | 31.5 | 0.00371 | 13.5 | 1.66 | 8.55e-05 | 6.82 |  |  | 1 |  | RB-Appl-EffCW-med-GasDHW-GasCDryer-Tier1-FrontAnySFm2007CZ09rDXGF
RB-Appl-EffCW-med-GasDHW-GasCDryer-Tier1-Front | DEER2016 | D16v1 | 2015-05-16 | Any | SFm | 2007 | CZ09 | rDXHP | Each | 1 | 1210 | None | 26.1 | 0.00439 | 14.6 | 3.05 | 0.000637 | 7.28 | 26.1 | 0.00439 | 14.6 | 3.05 | 0.000637 | 7.28 |  |  | 1 |  | RB-Appl-EffCW-med-GasDHW-GasCDryer-Tier1-FrontAnySFm2007CZ09rDXHP
RB-Appl-EffCW-med-GasDHW-GasCDryer-Tier1-Front | DEER2016 | D16v1 | 2015-05-16 | Any | SFm | 2007 | CZ09 | rNCEH | Each | 1 | 1210 | None | 9.72 | 0.00301 | 14.6 | -5.68 | -8.19e-05 | 7.27 | 9.72 | 0.00301 | 14.6 | -5.68 | -8.19e-05 | 7.27 |  |  | 1 |  | RB-Appl-EffCW-med-GasDHW-GasCDryer-Tier1-FrontAnySFm2007CZ09rNCEH
RB-Appl-EffCW-med-GasDHW-GasCDryer-Tier1-Front | DEER2016 | D16v1 | 2015-05-16 | Any | SFm | 2007 | CZ09 | rNCGF | Each | 1 | 1210 | None | 20.7 | 0.00295 | 13.4 | -1.14 | -0.000134 | 6.8 | 20.7 | 0.00295 | 13.4 | -1.14 | -0.000134 | 6.8 |  |  | 1 |  | RB-Appl-EffCW-med-GasDHW-GasCDryer-Tier1-FrontAnySFm2007CZ09rNCGF
RB-Appl-EffCW-med-GasDHW-GasCDryer-Tier1-Front | DEER2016 | D16v1 | 2015-05-16 | Any | SFm | 2007 | CZ10 | rDXGF | Each | 1 | 974 | None | 25.3 | 0.00346 | 13.7 | -0.247 | 0.000107 | 6.78 | 25.3 | 0.00346 | 13.7 | -0.247 | 0.000107 | 6.78 |  |  | 1 |  | RB-Appl-EffCW-med-GasDHW-GasCDryer-Tier1-FrontAnySFm2007CZ10rDXGF
RB-Appl-EffCW-med-GasDHW-GasCDryer-Tier1-Front | DEER2016 | D16v1 | 2015-05-16 | Any | SFm | 2007 | CZ10 | rDXHP | Each | 1 | 974 | None | 22.3 | 0.00339 | 14.6 | -0.713 | 0.000196 | 7.28 | 22.3 | 0.00339 | 14.6 | -0.713 | 0.000196 | 7.28 |  |  | 1 |  | RB-Appl-EffCW-med-GasDHW-GasCDryer-Tier1-FrontAnySFm2007CZ10rDXHP
RB-Appl-EffCW-med-GasDHW-GasCDryer-Tier1-Front | DEER2016 | D16v1 | 2015-05-16 | Any | SFm | 2007 | CZ10 | rNCEH | Each | 1 | 974 | None | 11 | 0.00294 | 14.6 | -6.26 | -0.000106 | 7.27 | 11 | 0.00294 | 14.6 | -6.26 | -0.000106 | 7.27 |  |  | 1 |  | RB-Appl-EffCW-med-GasDHW-GasCDryer-Tier1-FrontAnySFm2007CZ10rNCEH
RB-Appl-EffCW-med-GasDHW-GasCDryer-Tier1-Front | DEER2016 | D16v1 | 2015-05-16 | Any | SFm | 2007 | CZ10 | rNCGF | Each | 1 | 974 | None | 20.6 | 0.00292 | 13.6 | -1.12 | -0.000113 | 6.77 | 20.6 | 0.00292 | 13.6 | -1.12 | -0.000113 | 6.77 |  |  | 1 |  | RB-Appl-EffCW-med-GasDHW-GasCDryer-Tier1-FrontAnySFm2007CZ10rNCGF
RB-Appl-EffCW-med-GasDHW-GasCDryer-Tier1-Front | DEER2016 | D16v1 | 2015-05-16 | Any | SFm | 2007 | CZ11 | rDXGF | Each | 1 | 974 | None | 26.5 | 0.00555 | 13.6 | 1.63 | 0.000932 | 6.76 | 26.5 | 0.00555 | 13.6 | 1.63 | 0.000932 | 6.76 |  |  | 1 |  | RB-Appl-EffCW-med-GasDHW-GasCDryer-Tier1-FrontAnySFm2007CZ11rDXGF
RB-Appl-EffCW-med-GasDHW-GasCDryer-Tier1-Front | DEER2016 | D16v1 | 2015-05-16 | Any | SFm | 2007 | CZ11 | rDXHP | Each | 1 | 974 | None | 19.9 | 0.00561 | 14.6 | -1.88 | 0.00108 | 7.28 | 19.9 | 0.00561 | 14.6 | -1.88 | 0.00108 | 7.28 |  |  | 1 |  | RB-Appl-EffCW-med-GasDHW-GasCDryer-Tier1-FrontAnySFm2007CZ11rDXHP
RB-Appl-EffCW-med-GasDHW-GasCDryer-Tier1-Front | DEER2016 | D16v1 | 2015-05-16 | Any | SFm | 2007 | CZ11 | rNCEH | Each | 1 | 974 | None | 10 | 0.00294 | 14.6 | -6.57 | -0.000104 | 7.27 | 10 | 0.00294 | 14.6 | -6.57 | -0.000104 | 7.27 |  |  | 1 |  | RB-Appl-EffCW-med-GasDHW-GasCDryer-Tier1-FrontAnySFm2007CZ11rNCEH
RB-Appl-EffCW-med-GasDHW-GasCDryer-Tier1-Front | DEER2016 | D16v1 | 2015-05-16 | Any | SFm | 2007 | CZ11 | rNCGF | Each | 1 | 974 | None | 20.5 | 0.00292 | 13.6 | -1.14 | -9.39e-05 | 6.75 | 20.5 | 0.00292 | 13.6 | -1.14 | -9.39e-05 | 6.75 |  |  | 1 |  | RB-Appl-EffCW-med-GasDHW-GasCDryer-Tier1-FrontAnySFm2007CZ11rNCGF
RB-Appl-EffCW-med-GasDHW-GasCDryer-Tier1-Front | DEER2016 | D16v1 | 2015-05-16 | Any | SFm | 2007 | CZ12 | rDXGF | Each | 1 | 974 | None | 24.9 | 0.004 | 13.8 | 0.887 | -0.000627 | 6.77 | 24.9 | 0.004 | 13.8 | 0.887 | -0.000627 | 6.77 |  |  | 1 |  | RB-Appl-EffCW-med-GasDHW-GasCDryer-Tier1-FrontAnySFm2007CZ12rDXGF
RB-Appl-EffCW-med-GasDHW-GasCDryer-Tier1-Front | DEER2016 | D16v1 | 2015-05-16 | Any | SFm | 2007 | CZ12 | rDXHP | Each | 1 | 974 | None | 17.2 | 0.00566 | 14.8 | -3.4 | 0.001 | 7.3 | 17.2 | 0.00566 | 14.8 | -3.4 | 0.001 | 7.3 |  |  | 1 |  | RB-Appl-EffCW-med-GasDHW-GasCDryer-Tier1-FrontAnySFm2007CZ12rDXHP
RB-Appl-EffCW-med-GasDHW-GasCDryer-Tier1-Front | DEER2016 | D16v1 | 2015-05-16 | Any | SFm | 2007 | CZ12 | rNCEH | Each | 1 | 974 | None | 9.77 | 0.00294 | 14.8 | -6.74 | -0.000104 | 7.29 | 9.77 | 0.00294 | 14.8 | -6.74 | -0.000104 | 7.29 |  |  | 1 |  | RB-Appl-EffCW-med-GasDHW-GasCDryer-Tier1-FrontAnySFm2007CZ12rNCEH
RB-Appl-EffCW-med-GasDHW-GasCDryer-Tier1-Front | DEER2016 | D16v1 | 2015-05-16 | Any | SFm | 2007 | CZ12 | rNCGF | Each | 1 | 974 | None | 20.6 | 0.00295 | 13.8 | -1.23 | -0.000135 | 6.77 | 20.6 | 0.00295 | 13.8 | -1.23 | -0.000135 | 6.77 |  |  | 1 |  | RB-Appl-EffCW-med-GasDHW-GasCDryer-Tier1-FrontAnySFm2007CZ12rNCGF
RB-Appl-EffCW-med-GasDHW-GasCDryer-Tier1-Front | DEER2016 | D16v1 | 2015-05-16 | Any | SFm | 2007 | CZ13 | rDXGF | Each | 1 | 974 | None | 28.3 | 0.00645 | 13.5 | 2.56 | 0.00118 | 6.72 | 28.3 | 0.00645 | 13.5 | 2.56 | 0.00118 | 6.72 |  |  | 1 |  | RB-Appl-EffCW-med-GasDHW-GasCDryer-Tier1-FrontAnySFm2007CZ13rDXGF
RB-Appl-EffCW-med-GasDHW-GasCDryer-Tier1-Front | DEER2016 | D16v1 | 2015-05-16 | Any | SFm | 2007 | CZ13 | rDXHP | Each | 1 | 974 | None | 20.1 | 0.00476 | 14.6 | -1.87 | 0.00149 | 7.28 | 20.1 | 0.00476 | 14.6 | -1.87 | 0.00149 | 7.28 |  |  | 1 |  | RB-Appl-EffCW-med-GasDHW-GasCDryer-Tier1-FrontAnySFm2007CZ13rDXHP
RB-Appl-EffCW-med-GasDHW-GasCDryer-Tier1-Front | DEER2016 | D16v1 | 2015-05-16 | Any | SFm | 2007 | CZ13 | rNCEH | Each | 1 | 974 | None | 8.62 | 0.00294 | 14.6 | -7.22 | -0.000104 | 7.27 | 8.62 | 0.00294 | 14.6 | -7.22 | -0.000104 | 7.27 |  |  | 1 |  | RB-Appl-EffCW-med-GasDHW-GasCDryer-Tier1-FrontAnySFm2007CZ13rNCEH
RB-Appl-EffCW-med-GasDHW-GasCDryer-Tier1-Front | DEER2016 | D16v1 | 2015-05-16 | Any | SFm | 2007 | CZ13 | rNCGF | Each | 1 | 974 | None | 20.4 | 0.00292 | 13.5 | -1.22 | -7.29e-05 | 6.72 | 20.4 | 0.00292 | 13.5 | -1.22 | -7.29e-05 | 6.72 |  |  | 1 |  | RB-Appl-EffCW-med-GasDHW-GasCDryer-Tier1-FrontAnySFm2007CZ13rNCGF
RB-Appl-EffCW-med-GasDHW-GasCDryer-Tier1-Front | DEER2016 | D16v1 | 2015-05-16 | Any | SFm | 2007 | CZ14 | rDXGF | Each | 1 | 1080 | None | 29 | 0.00443 | 13.8 | -0.598 | 0.000168 | 7.44 | 29 | 0.00443 | 13.8 | -0.598 | 0.000168 | 7.44 |  |  | 1 |  | RB-Appl-EffCW-med-GasDHW-GasCDryer-Tier1-FrontAnySFm2007CZ14rDXGF
RB-Appl-EffCW-med-GasDHW-GasCDryer-Tier1-Front | DEER2016 | D16v1 | 2015-05-16 | Any | SFm | 2007 | CZ14 | rDXHP | Each | 1 | 1080 | None | 22.2 | 0.00402 | 14.7 | 0.476 | 1.44e-05 | 7.29 | 22.2 | 0.00402 | 14.7 | 0.476 | 1.44e-05 | 7.29 |  |  | 1 |  | RB-Appl-EffCW-med-GasDHW-GasCDryer-Tier1-FrontAnySFm2007CZ14rDXHP
RB-Appl-EffCW-med-GasDHW-GasCDryer-Tier1-Front | DEER2016 | D16v1 | 2015-05-16 | Any | SFm | 2007 | CZ14 | rNCEH | Each | 1 | 1080 | None | 11.4 | 0.00297 | 14.7 | -0.237 | -0.000145 | 7.29 | 11.4 | 0.00297 | 14.7 | -0.237 | -0.000145 | 7.29 |  |  | 1 |  | RB-Appl-EffCW-med-GasDHW-GasCDryer-Tier1-FrontAnySFm2007CZ14rNCEH
RB-Appl-EffCW-med-GasDHW-GasCDryer-Tier1-Front | DEER2016 | D16v1 | 2015-05-16 | Any | SFm | 2007 | CZ14 | rNCGF | Each | 1 | 1080 | None | 20.8 | 0.003 | 13.8 | -1.19 | -0.000238 | 7.48 | 20.8 | 0.003 | 13.8 | -1.19 | -0.000238 | 7.48 |  |  | 1 |  | RB-Appl-EffCW-med-GasDHW-GasCDryer-Tier1-FrontAnySFm2007CZ14rNCGF
RB-Appl-EffCW-med-GasDHW-GasCDryer-Tier1-Front | DEER2016 | D16v1 | 2015-05-16 | Any | SFm | 2007 | CZ15 | rDXGF | Each | 1 | 1080 | None | 30.8 | 0.00493 | 13.3 | -0.0497 | 1.12e-05 | 7.3 | 30.8 | 0.00493 | 13.3 | -0.0497 | 1.12e-05 | 7.3 |  |  | 1 |  | RB-Appl-EffCW-med-GasDHW-GasCDryer-Tier1-FrontAnySFm2007CZ15rDXGF
RB-Appl-EffCW-med-GasDHW-GasCDryer-Tier1-Front | DEER2016 | D16v1 | 2015-05-16 | Any | SFm | 2007 | CZ15 | rDXHP | Each | 1 | 1080 | None | 25.6 | 0.0064 | 13.8 | -0.563 | -9e-05 | 7.21 | 25.6 | 0.0064 | 13.8 | -0.563 | -9e-05 | 7.21 |  |  | 1 |  | RB-Appl-EffCW-med-GasDHW-GasCDryer-Tier1-FrontAnySFm2007CZ15rDXHP
RB-Appl-EffCW-med-GasDHW-GasCDryer-Tier1-Front | DEER2016 | D16v1 | 2015-05-16 | Any | SFm | 2007 | CZ15 | rNCEH | Each | 1 | 1080 | None | 17 | 0.00297 | 13.8 | -0.364 | -0.000145 | 7.21 | 17 | 0.00297 | 13.8 | -0.364 | -0.000145 | 7.21 |  |  | 1 |  | RB-Appl-EffCW-med-GasDHW-GasCDryer-Tier1-FrontAnySFm2007CZ15rNCEH
RB-Appl-EffCW-med-GasDHW-GasCDryer-Tier1-Front | DEER2016 | D16v1 | 2015-05-16 | Any | SFm | 2007 | CZ15 | rNCGF | Each | 1 | 1080 | None | 21.1 | 0.00292 | 13.3 | -1.02 | -0.000152 | 7.3 | 21.1 | 0.00292 | 13.3 | -1.02 | -0.000152 | 7.3 |  |  | 1 |  | RB-Appl-EffCW-med-GasDHW-GasCDryer-Tier1-FrontAnySFm2007CZ15rNCGF
RB-Appl-EffCW-med-GasDHW-GasCDryer-Tier1-Front | DEER2016 | D16v1 | 2015-05-16 | Any | SFm | 2007 | CZ16 | rDXGF | Each | 1 | 1150 | None | 22.2 | 0.00255 | 14.4 | 1.19 | -0.0189 | 6.9 | 22.2 | 0.00255 | 14.4 | 1.19 | -0.0189 | 6.9 |  |  | 1 |  | RB-Appl-EffCW-med-GasDHW-GasCDryer-Tier1-FrontAnySFm2007CZ16rDXGF
RB-Appl-EffCW-med-GasDHW-GasCDryer-Tier1-Front | DEER2016 | D16v1 | 2015-05-16 | Any | SFm | 2007 | CZ16 | rDXHP | Each | 1 | 1150 | None | 17 | -0.00545 | 15.4 | -1.79 | -0.0112 | 7.36 | 17 | -0.00545 | 15.4 | -1.79 | -0.0112 | 7.36 |  |  | 1 |  | RB-Appl-EffCW-med-GasDHW-GasCDryer-Tier1-FrontAnySFm2007CZ16rDXHP
RB-Appl-EffCW-med-GasDHW-GasCDryer-Tier1-Front | DEER2016 | D16v1 | 2015-05-16 | Any | SFm | 2007 | CZ16 | rNCEH | Each | 1 | 1150 | None | 9.85 | 0.00295 | 15.4 | -5.75 | -8.14e-05 | 7.35 | 9.85 | 0.00295 | 15.4 | -5.75 | -8.14e-05 | 7.35 |  |  | 1 |  | RB-Appl-EffCW-med-GasDHW-GasCDryer-Tier1-FrontAnySFm2007CZ16rNCEH
RB-Appl-EffCW-med-GasDHW-GasCDryer-Tier1-Front | DEER2016 | D16v1 | 2015-05-16 | Any | SFm | 2007 | CZ16 | rNCGF | Each | 1 | 1150 | None | 20.5 | 0.00281 | 14.4 | -0.987 | -0.00017 | 6.9 | 20.5 | 0.00281 | 14.4 | -0.987 | -0.00017 | 6.9 |  |  | 1 |  | RB-Appl-EffCW-med-GasDHW-GasCDryer-Tier1-FrontAnySFm2007CZ16rNCGF
RB-Appl-EffCW-med-GasDHW-GasCDryer-Tier1-Front | DEER2016 | D16v1 | 2015-05-16 | Any | SFm | 2011 | CZ01 | rDXGF | Each | 1 | 1150 | None | 20.6 | 0.00548 | 14.1 | -1.04 | -0.00264 | 6.77 | 20.6 | 0.00548 | 14.1 | -1.04 | -0.00264 | 6.77 |  |  | 1 |  | RB-Appl-EffCW-med-GasDHW-GasCDryer-Tier1-FrontAnySFm2011CZ01rDXGF
RB-Appl-EffCW-med-GasDHW-GasCDryer-Tier1-Front | DEER2016 | D16v1 | 2015-05-16 | Any | SFm | 2011 | CZ01 | rDXHP | Each | 1 | 1150 | None | 11.6 | 0.00561 | 15.4 | -5.32 | -0.0137 | 7.36 | 11.6 | 0.00561 | 15.4 | -5.32 | -0.0137 | 7.36 |  |  | 1 |  | RB-Appl-EffCW-med-GasDHW-GasCDryer-Tier1-FrontAnySFm2011CZ01rDXHP
RB-Appl-EffCW-med-GasDHW-GasCDryer-Tier1-Front | DEER2016 | D16v1 | 2015-05-16 | Any | SFm | 2011 | CZ01 | rNCEH | Each | 1 | 1150 | None | 8.22 | 0.00291 | 15.4 | -6.59 | -9.92e-05 | 7.35 | 8.22 | 0.00291 | 15.4 | -6.59 | -9.92e-05 | 7.35 |  |  | 1 |  | RB-Appl-EffCW-med-GasDHW-GasCDryer-Tier1-FrontAnySFm2011CZ01rNCEH
RB-Appl-EffCW-med-GasDHW-GasCDryer-Tier1-Front | DEER2016 | D16v1 | 2015-05-16 | Any | SFm | 2011 | CZ01 | rNCGF | Each | 1 | 1150 | None | 20.4 | 0.00296 | 14.1 | -1.02 | 0.00017 | 6.75 | 20.4 | 0.00296 | 14.1 | -1.02 | 0.00017 | 6.75 |  |  | 1 |  | RB-Appl-EffCW-med-GasDHW-GasCDryer-Tier1-FrontAnySFm2011CZ01rNCGF
RB-Appl-EffCW-med-GasDHW-GasCDryer-Tier1-Front | DEER2016 | D16v1 | 2015-05-16 | Any | SFm | 2011 | CZ02 | rDXGF | Each | 1 | 974 | None | 23.5 | 0.00657 | 13.7 | 0.123 | 0.00102 | 6.59 | 23.5 | 0.00657 | 13.7 | 0.123 | 0.00102 | 6.59 |  |  | 1 |  | RB-Appl-EffCW-med-GasDHW-GasCDryer-Tier1-FrontAnySFm2011CZ02rDXGF
RB-Appl-EffCW-med-GasDHW-GasCDryer-Tier1-Front | DEER2016 | D16v1 | 2015-05-16 | Any | SFm | 2011 | CZ02 | rDXHP | Each | 1 | 974 | None | 12.6 | 0.0102 | 15 | -6.13 | 0.00431 | 7.32 | 12.6 | 0.0102 | 15 | -6.13 | 0.00431 | 7.32 |  |  | 1 |  | RB-Appl-EffCW-med-GasDHW-GasCDryer-Tier1-FrontAnySFm2011CZ02rDXHP
RB-Appl-EffCW-med-GasDHW-GasCDryer-Tier1-Front | DEER2016 | D16v1 | 2015-05-16 | Any | SFm | 2011 | CZ02 | rNCEH | Each | 1 | 974 | None | 6.54 | 0.00294 | 15 | -8.42 | -0.000103 | 7.31 | 6.54 | 0.00294 | 15 | -8.42 | -0.000103 | 7.31 |  |  | 1 |  | RB-Appl-EffCW-med-GasDHW-GasCDryer-Tier1-FrontAnySFm2011CZ02rNCEH
RB-Appl-EffCW-med-GasDHW-GasCDryer-Tier1-Front | DEER2016 | D16v1 | 2015-05-16 | Any | SFm | 2011 | CZ02 | rNCGF | Each | 1 | 974 | None | 20.3 | 0.0029 | 13.7 | -1.3 | -0.000156 | 6.62 | 20.3 | 0.0029 | 13.7 | -1.3 | -0.000156 | 6.62 |  |  | 1 |  | RB-Appl-EffCW-med-GasDHW-GasCDryer-Tier1-FrontAnySFm2011CZ02rNCGF
RB-Appl-EffCW-med-GasDHW-GasCDryer-Tier1-Front | DEER2016 | D16v1 | 2015-05-16 | Any | SFm | 2011 | CZ03 | rDXGF | Each | 1 | 1150 | None | 20.9 | 0.00688 | 13.6 | 0.241 | 0.000594 | 6.65 | 20.9 | 0.00688 | 13.6 | 0.241 | 0.000594 | 6.65 |  |  | 1 |  | RB-Appl-EffCW-med-GasDHW-GasCDryer-Tier1-FrontAnySFm2011CZ03rDXGF
RB-Appl-EffCW-med-GasDHW-GasCDryer-Tier1-Front | DEER2016 | D16v1 | 2015-05-16 | Any | SFm | 2011 | CZ03 | rDXHP | Each | 1 | 1150 | None | 13 | -0.00849 | 15.1 | -3.44 | -0.00801 | 7.32 | 13 | -0.00849 | 15.1 | -3.44 | -0.00801 | 7.32 |  |  | 1 |  | RB-Appl-EffCW-med-GasDHW-GasCDryer-Tier1-FrontAnySFm2011CZ03rDXHP
RB-Appl-EffCW-med-GasDHW-GasCDryer-Tier1-Front | DEER2016 | D16v1 | 2015-05-16 | Any | SFm | 2011 | CZ03 | rNCEH | Each | 1 | 1150 | None | 7.47 | 0.00295 | 15 | -6.86 | -8.35e-05 | 7.32 | 7.47 | 0.00295 | 15 | -6.86 | -8.35e-05 | 7.32 |  |  | 1 |  | RB-Appl-EffCW-med-GasDHW-GasCDryer-Tier1-FrontAnySFm2011CZ03rNCEH
RB-Appl-EffCW-med-GasDHW-GasCDryer-Tier1-Front | DEER2016 | D16v1 | 2015-05-16 | Any | SFm | 2011 | CZ03 | rNCGF | Each | 1 | 1150 | None | 20.2 | 0.00286 | 13.6 | -1.1 | -0.000155 | 6.66 | 20.2 | 0.00286 | 13.6 | -1.1 | -0.000155 | 6.66 |  |  | 1 |  | RB-Appl-EffCW-med-GasDHW-GasCDryer-Tier1-FrontAnySFm2011CZ03rNCGF
RB-Appl-EffCW-med-GasDHW-GasCDryer-Tier1-Front | DEER2016 | D16v1 | 2015-05-16 | Any | SFm | 2011 | CZ04 | rDXGF | Each | 1 | 1150 | None | 24.9 | 0.00551 | 13.8 | 0.596 | 0.000719 | 6.8 | 24.9 | 0.00551 | 13.8 | 0.596 | 0.000719 | 6.8 |  |  | 1 |  | RB-Appl-EffCW-med-GasDHW-GasCDryer-Tier1-FrontAnySFm2011CZ04rDXGF
RB-Appl-EffCW-med-GasDHW-GasCDryer-Tier1-Front | DEER2016 | D16v1 | 2015-05-16 | Any | SFm | 2011 | CZ04 | rDXHP | Each | 1 | 1150 | None | 21.2 | 0.00932 | 14.9 | -0.706 | 0.00526 | 7.3 | 21.2 | 0.00932 | 14.9 | -0.706 | 0.00526 | 7.3 |  |  | 1 |  | RB-Appl-EffCW-med-GasDHW-GasCDryer-Tier1-FrontAnySFm2011CZ04rDXHP
RB-Appl-EffCW-med-GasDHW-GasCDryer-Tier1-Front | DEER2016 | D16v1 | 2015-05-16 | Any | SFm | 2011 | CZ04 | rNCEH | Each | 1 | 1150 | None | 8.94 | 0.00295 | 14.9 | -6.11 | -8.31e-05 | 7.3 | 8.94 | 0.00295 | 14.9 | -6.11 | -8.31e-05 | 7.3 |  |  | 1 |  | RB-Appl-EffCW-med-GasDHW-GasCDryer-Tier1-FrontAnySFm2011CZ04rNCEH
RB-Appl-EffCW-med-GasDHW-GasCDryer-Tier1-Front | DEER2016 | D16v1 | 2015-05-16 | Any | SFm | 2011 | CZ04 | rNCGF | Each | 1 | 1150 | None | 20.4 | 0.00297 | 13.7 | -0.998 | -7.12e-05 | 6.77 | 20.4 | 0.00297 | 13.7 | -0.998 | -7.12e-05 | 6.77 |  |  | 1 |  | RB-Appl-EffCW-med-GasDHW-GasCDryer-Tier1-FrontAnySFm2011CZ04rNCGF
RB-Appl-EffCW-med-GasDHW-GasCDryer-Tier1-Front | DEER2016 | D16v1 | 2015-05-16 | Any | SFm | 2011 | CZ05 | rDXGF | Each | 1 | 1150 | None | 20.5 | 0.00424 | 13.1 | -1.27 | 0.000598 | 6.41 | 20.5 | 0.00424 | 13.1 | -1.27 | 0.000598 | 6.41 |  |  | 1 |  | RB-Appl-EffCW-med-GasDHW-GasCDryer-Tier1-FrontAnySFm2011CZ05rDXGF
RB-Appl-EffCW-med-GasDHW-GasCDryer-Tier1-Front | DEER2016 | D16v1 | 2015-05-16 | Any | SFm | 2011 | CZ05 | rDXHP | Each | 1 | 1150 | None | 8.19 | 0.00761 | 15.1 | -6.79 | 0.00164 | 7.33 | 8.19 | 0.00761 | 15.1 | -6.79 | 0.00164 | 7.33 |  |  | 1 |  | RB-Appl-EffCW-med-GasDHW-GasCDryer-Tier1-FrontAnySFm2011CZ05rDXHP
RB-Appl-EffCW-med-GasDHW-GasCDryer-Tier1-Front | DEER2016 | D16v1 | 2015-05-16 | Any | SFm | 2011 | CZ05 | rNCEH | Each | 1 | 1150 | None | 1.43 | 0.00294 | 15.1 | -9.54 | -8.9e-05 | 7.33 | 1.43 | 0.00294 | 15.1 | -9.54 | -8.9e-05 | 7.33 |  |  | 1 |  | RB-Appl-EffCW-med-GasDHW-GasCDryer-Tier1-FrontAnySFm2011CZ05rNCEH
RB-Appl-EffCW-med-GasDHW-GasCDryer-Tier1-Front | DEER2016 | D16v1 | 2015-05-16 | Any | SFm | 2011 | CZ05 | rNCGF | Each | 1 | 1150 | None | 19.9 | 0.00298 | 13 | -1.24 | -6.83e-05 | 6.4 | 19.9 | 0.00298 | 13 | -1.24 | -6.83e-05 | 6.4 |  |  | 1 |  | RB-Appl-EffCW-med-GasDHW-GasCDryer-Tier1-FrontAnySFm2011CZ05rNCGF
RB-Appl-EffCW-med-GasDHW-GasCDryer-Tier1-Front | DEER2016 | D16v1 | 2015-05-16 | Any | SFm | 2011 | CZ06 | rDXGF | Each | 1 | 1200 | None | 24 | -0.00158 | 13.8 | 0.206 | -0.00035 | 6.86 | 24 | -0.00158 | 13.8 | 0.206 | -0.00035 | 6.86 |  |  | 1 |  | RB-Appl-EffCW-med-GasDHW-GasCDryer-Tier1-FrontAnySFm2011CZ06rDXGF
RB-Appl-EffCW-med-GasDHW-GasCDryer-Tier1-Front | DEER2016 | D16v1 | 2015-05-16 | Any | SFm | 2011 | CZ06 | rDXHP | Each | 1 | 1200 | None | 18.1 | -0.000988 | 14.7 | -0.676 | -0.0108 | 7.29 | 18.1 | -0.000988 | 14.7 | -0.676 | -0.0108 | 7.29 |  |  | 1 |  | RB-Appl-EffCW-med-GasDHW-GasCDryer-Tier1-FrontAnySFm2011CZ06rDXHP
RB-Appl-EffCW-med-GasDHW-GasCDryer-Tier1-Front | DEER2016 | D16v1 | 2015-05-16 | Any | SFm | 2011 | CZ06 | rNCEH | Each | 1 | 1200 | None | 11.3 | 0.00294 | 14.7 | -5.01 | -0.00013 | 7.29 | 11.3 | 0.00294 | 14.7 | -5.01 | -0.00013 | 7.29 |  |  | 1 |  | RB-Appl-EffCW-med-GasDHW-GasCDryer-Tier1-FrontAnySFm2011CZ06rNCEH
RB-Appl-EffCW-med-GasDHW-GasCDryer-Tier1-Front | DEER2016 | D16v1 | 2015-05-16 | Any | SFm | 2011 | CZ06 | rNCGF | Each | 1 | 1200 | None | 20.6 | 0.00296 | 13.7 | -1.01 | -2.29e-05 | 6.87 | 20.6 | 0.00296 | 13.7 | -1.01 | -2.29e-05 | 6.87 |  |  | 1 |  | RB-Appl-EffCW-med-GasDHW-GasCDryer-Tier1-FrontAnySFm2011CZ06rNCGF
RB-Appl-EffCW-med-GasDHW-GasCDryer-Tier1-Front | DEER2016 | D16v1 | 2015-05-16 | Any | SFm | 2011 | CZ07 | rDXGF | Each | 1 | 1200 | None | 32.1 | -0.00194 | 13.9 | 5.64 | -0.0056 | 6.96 | 32.1 | -0.00194 | 13.9 | 5.64 | -0.0056 | 6.96 |  |  | 1 |  | RB-Appl-EffCW-med-GasDHW-GasCDryer-Tier1-FrontAnySFm2011CZ07rDXGF
RB-Appl-EffCW-med-GasDHW-GasCDryer-Tier1-Front | DEER2016 | D16v1 | 2015-05-16 | Any | SFm | 2011 | CZ07 | rDXHP | Each | 1 | 1200 | None | 32.8 | -0.00227 | 14.7 | 2.76 | 0.0256 | 7.29 | 32.8 | -0.00227 | 14.7 | 2.76 | 0.0256 | 7.29 |  |  | 1 |  | RB-Appl-EffCW-med-GasDHW-GasCDryer-Tier1-FrontAnySFm2011CZ07rDXHP
RB-Appl-EffCW-med-GasDHW-GasCDryer-Tier1-Front | DEER2016 | D16v1 | 2015-05-16 | Any | SFm | 2011 | CZ07 | rNCEH | Each | 1 | 1200 | None | 13.3 | 0.00294 | 14.7 | -4.17 | -0.000129 | 7.28 | 13.3 | 0.00294 | 14.7 | -4.17 | -0.000129 | 7.28 |  |  | 1 |  | RB-Appl-EffCW-med-GasDHW-GasCDryer-Tier1-FrontAnySFm2011CZ07rNCEH
RB-Appl-EffCW-med-GasDHW-GasCDryer-Tier1-Front | DEER2016 | D16v1 | 2015-05-16 | Any | SFm | 2011 | CZ07 | rNCGF | Each | 1 | 1200 | None | 20.7 | 0.00288 | 13.7 | -1.04 | -5.78e-05 | 6.91 | 20.7 | 0.00288 | 13.7 | -1.04 | -5.78e-05 | 6.91 |  |  | 1 |  | RB-Appl-EffCW-med-GasDHW-GasCDryer-Tier1-FrontAnySFm2011CZ07rNCGF
RB-Appl-EffCW-med-GasDHW-GasCDryer-Tier1-Front | DEER2016 | D16v1 | 2015-05-16 | Any | SFm | 2011 | CZ08 | rDXGF | Each | 1 | 1200 | None | 40.4 | 0.00403 | 13.8 | -0.127 | 0.000691 | 6.86 | 40.4 | 0.00403 | 13.8 | -0.127 | 0.000691 | 6.86 |  |  | 1 |  | RB-Appl-EffCW-med-GasDHW-GasCDryer-Tier1-FrontAnySFm2011CZ08rDXGF
RB-Appl-EffCW-med-GasDHW-GasCDryer-Tier1-Front | DEER2016 | D16v1 | 2015-05-16 | Any | SFm | 2011 | CZ08 | rDXHP | Each | 1 | 1200 | None | 29.1 | 0.00788 | 14.6 | 0.38 | 0.00241 | 7.28 | 29.1 | 0.00788 | 14.6 | 0.38 | 0.00241 | 7.28 |  |  | 1 |  | RB-Appl-EffCW-med-GasDHW-GasCDryer-Tier1-FrontAnySFm2011CZ08rDXHP
RB-Appl-EffCW-med-GasDHW-GasCDryer-Tier1-Front | DEER2016 | D16v1 | 2015-05-16 | Any | SFm | 2011 | CZ08 | rNCEH | Each | 1 | 1200 | None | 12.8 | 0.00294 | 14.6 | -4.37 | -0.000131 | 7.27 | 12.8 | 0.00294 | 14.6 | -4.37 | -0.000131 | 7.27 |  |  | 1 |  | RB-Appl-EffCW-med-GasDHW-GasCDryer-Tier1-FrontAnySFm2011CZ08rNCEH
RB-Appl-EffCW-med-GasDHW-GasCDryer-Tier1-Front | DEER2016 | D16v1 | 2015-05-16 | Any | SFm | 2011 | CZ08 | rNCGF | Each | 1 | 1200 | None | 20.7 | 0.00292 | 13.7 | -0.97 | -0.000135 | 6.91 | 20.7 | 0.00292 | 13.7 | -0.97 | -0.000135 | 6.91 |  |  | 1 |  | RB-Appl-EffCW-med-GasDHW-GasCDryer-Tier1-FrontAnySFm2011CZ08rNCGF
RB-Appl-EffCW-med-GasDHW-GasCDryer-Tier1-Front | DEER2016 | D16v1 | 2015-05-16 | Any | SFm | 2011 | CZ09 | rDXGF | Each | 1 | 1210 | None | 33.7 | 0.00463 | 13.6 | 3.14 | 0.000146 | 6.89 | 33.7 | 0.00463 | 13.6 | 3.14 | 0.000146 | 6.89 |  |  | 1 |  | RB-Appl-EffCW-med-GasDHW-GasCDryer-Tier1-FrontAnySFm2011CZ09rDXGF
RB-Appl-EffCW-med-GasDHW-GasCDryer-Tier1-Front | DEER2016 | D16v1 | 2015-05-16 | Any | SFm | 2011 | CZ09 | rDXHP | Each | 1 | 1210 | None | 25.6 | 0.0041 | 14.6 | 7.58 | -0.00184 | 7.28 | 25.6 | 0.0041 | 14.6 | 7.58 | -0.00184 | 7.28 |  |  | 1 |  | RB-Appl-EffCW-med-GasDHW-GasCDryer-Tier1-FrontAnySFm2011CZ09rDXHP
RB-Appl-EffCW-med-GasDHW-GasCDryer-Tier1-Front | DEER2016 | D16v1 | 2015-05-16 | Any | SFm | 2011 | CZ09 | rNCEH | Each | 1 | 1210 | None | 11.4 | 0.00302 | 14.6 | -5.01 | -7.89e-05 | 7.27 | 11.4 | 0.00302 | 14.6 | -5.01 | -7.89e-05 | 7.27 |  |  | 1 |  | RB-Appl-EffCW-med-GasDHW-GasCDryer-Tier1-FrontAnySFm2011CZ09rNCEH
RB-Appl-EffCW-med-GasDHW-GasCDryer-Tier1-Front | DEER2016 | D16v1 | 2015-05-16 | Any | SFm | 2011 | CZ09 | rNCGF | Each | 1 | 1210 | None | 21 | 0.00305 | 13.6 | -0.962 | -7.61e-05 | 6.86 | 21 | 0.00305 | 13.6 | -0.962 | -7.61e-05 | 6.86 |  |  | 1 |  | RB-Appl-EffCW-med-GasDHW-GasCDryer-Tier1-FrontAnySFm2011CZ09rNCGF
RB-Appl-EffCW-med-GasDHW-GasCDryer-Tier1-Front | DEER2016 | D16v1 | 2015-05-16 | Any | SFm | 2011 | CZ10 | rDXGF | Each | 1 | 974 | None | 27.5 | 0.00436 | 13.8 | 1.98 | 0.000456 | 6.82 | 27.5 | 0.00436 | 13.8 | 1.98 | 0.000456 | 6.82 |  |  | 1 |  | RB-Appl-EffCW-med-GasDHW-GasCDryer-Tier1-FrontAnySFm2011CZ10rDXGF
RB-Appl-EffCW-med-GasDHW-GasCDryer-Tier1-Front | DEER2016 | D16v1 | 2015-05-16 | Any | SFm | 2011 | CZ10 | rDXHP | Each | 1 | 974 | None | 21.8 | 0.00458 | 14.6 | -1.05 | 0.000976 | 7.28 | 21.8 | 0.00458 | 14.6 | -1.05 | 0.000976 | 7.28 |  |  | 1 |  | RB-Appl-EffCW-med-GasDHW-GasCDryer-Tier1-FrontAnySFm2011CZ10rDXHP
RB-Appl-EffCW-med-GasDHW-GasCDryer-Tier1-Front | DEER2016 | D16v1 | 2015-05-16 | Any | SFm | 2011 | CZ10 | rNCEH | Each | 1 | 974 | None | 11.6 | 0.00294 | 14.5 | -5.99 | -0.000103 | 7.27 | 11.6 | 0.00294 | 14.5 | -5.99 | -0.000103 | 7.27 |  |  | 1 |  | RB-Appl-EffCW-med-GasDHW-GasCDryer-Tier1-FrontAnySFm2011CZ10rNCEH
RB-Appl-EffCW-med-GasDHW-GasCDryer-Tier1-Front | DEER2016 | D16v1 | 2015-05-16 | Any | SFm | 2011 | CZ10 | rNCGF | Each | 1 | 974 | None | 20.7 | 0.0029 | 13.7 | -1.14 | -0.000135 | 6.82 | 20.7 | 0.0029 | 13.7 | -1.14 | -0.000135 | 6.82 |  |  | 1 |  | RB-Appl-EffCW-med-GasDHW-GasCDryer-Tier1-FrontAnySFm2011CZ10rNCGF
RB-Appl-EffCW-med-GasDHW-GasCDryer-Tier1-Front | DEER2016 | D16v1 | 2015-05-16 | Any | SFm | 2011 | CZ11 | rDXGF | Each | 1 | 974 | None | 24.6 | 0.00598 | 13.7 | -0.834 | 0.0016 | 6.79 | 24.6 | 0.00598 | 13.7 | -0.834 | 0.0016 | 6.79 |  |  | 1 |  | RB-Appl-EffCW-med-GasDHW-GasCDryer-Tier1-FrontAnySFm2011CZ11rDXGF
RB-Appl-EffCW-med-GasDHW-GasCDryer-Tier1-Front | DEER2016 | D16v1 | 2015-05-16 | Any | SFm | 2011 | CZ11 | rDXHP | Each | 1 | 974 | None | 20.3 | 0.00543 | 14.6 | -1.36 | 0.0013 | 7.28 | 20.3 | 0.00543 | 14.6 | -1.36 | 0.0013 | 7.28 |  |  | 1 |  | RB-Appl-EffCW-med-GasDHW-GasCDryer-Tier1-FrontAnySFm2011CZ11rDXHP
RB-Appl-EffCW-med-GasDHW-GasCDryer-Tier1-Front | DEER2016 | D16v1 | 2015-05-16 | Any | SFm | 2011 | CZ11 | rNCEH | Each | 1 | 974 | None | 10.7 | 0.00295 | 14.6 | -6.22 | -0.000102 | 7.27 | 10.7 | 0.00295 | 14.6 | -6.22 | -0.000102 | 7.27 |  |  | 1 |  | RB-Appl-EffCW-med-GasDHW-GasCDryer-Tier1-FrontAnySFm2011CZ11rNCEH
RB-Appl-EffCW-med-GasDHW-GasCDryer-Tier1-Front | DEER2016 | D16v1 | 2015-05-16 | Any | SFm | 2011 | CZ11 | rNCGF | Each | 1 | 974 | None | 20.6 | 0.00292 | 13.7 | -1.14 | -0.000102 | 6.78 | 20.6 | 0.00292 | 13.7 | -1.14 | -0.000102 | 6.78 |  |  | 1 |  | RB-Appl-EffCW-med-GasDHW-GasCDryer-Tier1-FrontAnySFm2011CZ11rNCGF
RB-Appl-EffCW-med-GasDHW-GasCDryer-Tier1-Front | DEER2016 | D16v1 | 2015-05-16 | Any | SFm | 2011 | CZ12 | rDXGF | Each | 1 | 974 | None | 25.6 | 0.00747 | 13.8 | 0.977 | 0.00346 | 6.79 | 25.6 | 0.00747 | 13.8 | 0.977 | 0.00346 | 6.79 |  |  | 1 |  | RB-Appl-EffCW-med-GasDHW-GasCDryer-Tier1-FrontAnySFm2011CZ12rDXGF
RB-Appl-EffCW-med-GasDHW-GasCDryer-Tier1-Front | DEER2016 | D16v1 | 2015-05-16 | Any | SFm | 2011 | CZ12 | rDXHP | Each | 1 | 974 | None | 17.8 | 0.00587 | 14.8 | -3.48 | 0.00121 | 7.3 | 17.8 | 0.00587 | 14.8 | -3.48 | 0.00121 | 7.3 |  |  | 1 |  | RB-Appl-EffCW-med-GasDHW-GasCDryer-Tier1-FrontAnySFm2011CZ12rDXHP
RB-Appl-EffCW-med-GasDHW-GasCDryer-Tier1-Front | DEER2016 | D16v1 | 2015-05-16 | Any | SFm | 2011 | CZ12 | rNCEH | Each | 1 | 974 | None | 10.4 | 0.00295 | 14.8 | -6.43 | -0.000101 | 7.29 | 10.4 | 0.00295 | 14.8 | -6.43 | -0.000101 | 7.29 |  |  | 1 |  | RB-Appl-EffCW-med-GasDHW-GasCDryer-Tier1-FrontAnySFm2011CZ12rNCEH
RB-Appl-EffCW-med-GasDHW-GasCDryer-Tier1-Front | DEER2016 | D16v1 | 2015-05-16 | Any | SFm | 2011 | CZ12 | rNCGF | Each | 1 | 974 | None | 20.6 | 0.00294 | 13.8 | -1.12 | -0.000111 | 6.79 | 20.6 | 0.00294 | 13.8 | -1.12 | -0.000111 | 6.79 |  |  | 1 |  | RB-Appl-EffCW-med-GasDHW-GasCDryer-Tier1-FrontAnySFm2011CZ12rNCGF
RB-Appl-EffCW-med-GasDHW-GasCDryer-Tier1-Front | DEER2016 | D16v1 | 2015-05-16 | Any | SFm | 2011 | CZ13 | rDXGF | Each | 1 | 974 | None | 27.4 | 0.00671 | 13.5 | 2.52 | 0.00229 | 6.75 | 27.4 | 0.00671 | 13.5 | 2.52 | 0.00229 | 6.75 |  |  | 1 |  | RB-Appl-EffCW-med-GasDHW-GasCDryer-Tier1-FrontAnySFm2011CZ13rDXGF
RB-Appl-EffCW-med-GasDHW-GasCDryer-Tier1-Front | DEER2016 | D16v1 | 2015-05-16 | Any | SFm | 2011 | CZ13 | rDXHP | Each | 1 | 974 | None | 20.2 | 0.00623 | 14.6 | -1.86 | 0.00153 | 7.28 | 20.2 | 0.00623 | 14.6 | -1.86 | 0.00153 | 7.28 |  |  | 1 |  | RB-Appl-EffCW-med-GasDHW-GasCDryer-Tier1-FrontAnySFm2011CZ13rDXHP
RB-Appl-EffCW-med-GasDHW-GasCDryer-Tier1-Front | DEER2016 | D16v1 | 2015-05-16 | Any | SFm | 2011 | CZ13 | rNCEH | Each | 1 | 974 | None | 9.27 | 0.00295 | 14.6 | -6.9 | -0.000101 | 7.27 | 9.27 | 0.00295 | 14.6 | -6.9 | -0.000101 | 7.27 |  |  | 1 |  | RB-Appl-EffCW-med-GasDHW-GasCDryer-Tier1-FrontAnySFm2011CZ13rNCEH
RB-Appl-EffCW-med-GasDHW-GasCDryer-Tier1-Front | DEER2016 | D16v1 | 2015-05-16 | Any | SFm | 2011 | CZ13 | rNCGF | Each | 1 | 974 | None | 20.5 | 0.00293 | 13.5 | -1.15 | -0.000101 | 6.74 | 20.5 | 0.00293 | 13.5 | -1.15 | -0.000101 | 6.74 |  |  | 1 |  | RB-Appl-EffCW-med-GasDHW-GasCDryer-Tier1-FrontAnySFm2011CZ13rNCGF
RB-Appl-EffCW-med-GasDHW-GasCDryer-Tier1-Front | DEER2016 | D16v1 | 2015-05-16 | Any | SFm | 2011 | CZ14 | rDXGF | Each | 1 | 1080 | None | 28 | 0.00498 | 13.8 | -0.604 | 0.000199 | 7.41 | 28 | 0.00498 | 13.8 | -0.604 | 0.000199 | 7.41 |  |  | 1 |  | RB-Appl-EffCW-med-GasDHW-GasCDryer-Tier1-FrontAnySFm2011CZ14rDXGF
RB-Appl-EffCW-med-GasDHW-GasCDryer-Tier1-Front | DEER2016 | D16v1 | 2015-05-16 | Any | SFm | 2011 | CZ14 | rDXHP | Each | 1 | 1080 | None | 22.4 | 0.00592 | 14.7 | -0.795 | -1.21e-05 | 7.29 | 22.4 | 0.00592 | 14.7 | -0.795 | -1.21e-05 | 7.29 |  |  | 1 |  | RB-Appl-EffCW-med-GasDHW-GasCDryer-Tier1-FrontAnySFm2011CZ14rDXHP
RB-Appl-EffCW-med-GasDHW-GasCDryer-Tier1-Front | DEER2016 | D16v1 | 2015-05-16 | Any | SFm | 2011 | CZ14 | rNCEH | Each | 1 | 1080 | None | 12 | 0.00297 | 14.7 | -0.313 | -0.000145 | 7.3 | 12 | 0.00297 | 14.7 | -0.313 | -0.000145 | 7.3 |  |  | 1 |  | RB-Appl-EffCW-med-GasDHW-GasCDryer-Tier1-FrontAnySFm2011CZ14rNCEH
RB-Appl-EffCW-med-GasDHW-GasCDryer-Tier1-Front | DEER2016 | D16v1 | 2015-05-16 | Any | SFm | 2011 | CZ14 | rNCGF | Each | 1 | 1080 | None | 20.9 | 0.00293 | 13.8 | -0.93 | -0.000134 | 7.42 | 20.9 | 0.00293 | 13.8 | -0.93 | -0.000134 | 7.42 |  |  | 1 |  | RB-Appl-EffCW-med-GasDHW-GasCDryer-Tier1-FrontAnySFm2011CZ14rNCGF
RB-Appl-EffCW-med-GasDHW-GasCDryer-Tier1-Front | DEER2016 | D16v1 | 2015-05-16 | Any | SFm | 2011 | CZ15 | rDXGF | Each | 1 | 1080 | None | 30.7 | 0.00609 | 13.4 | -0.508 | 7.78e-05 | 7.28 | 30.7 | 0.00609 | 13.4 | -0.508 | 7.78e-05 | 7.28 |  |  | 1 |  | RB-Appl-EffCW-med-GasDHW-GasCDryer-Tier1-FrontAnySFm2011CZ15rDXGF
RB-Appl-EffCW-med-GasDHW-GasCDryer-Tier1-Front | DEER2016 | D16v1 | 2015-05-16 | Any | SFm | 2011 | CZ15 | rDXHP | Each | 1 | 1080 | None | 26 | 0.00515 | 13.8 | -0.718 | -0.0001 | 7.21 | 26 | 0.00515 | 13.8 | -0.718 | -0.0001 | 7.21 |  |  | 1 |  | RB-Appl-EffCW-med-GasDHW-GasCDryer-Tier1-FrontAnySFm2011CZ15rDXHP
RB-Appl-EffCW-med-GasDHW-GasCDryer-Tier1-Front | DEER2016 | D16v1 | 2015-05-16 | Any | SFm | 2011 | CZ15 | rNCEH | Each | 1 | 1080 | None | 17.4 | 0.00297 | 13.8 | -0.45 | -0.000146 | 7.21 | 17.4 | 0.00297 | 13.8 | -0.45 | -0.000146 | 7.21 |  |  | 1 |  | RB-Appl-EffCW-med-GasDHW-GasCDryer-Tier1-FrontAnySFm2011CZ15rNCEH
RB-Appl-EffCW-med-GasDHW-GasCDryer-Tier1-Front | DEER2016 | D16v1 | 2015-05-16 | Any | SFm | 2011 | CZ15 | rNCGF | Each | 1 | 1080 | None | 21.1 | 0.00296 | 13.4 | -0.96 | -0.000143 | 7.29 | 21.1 | 0.00296 | 13.4 | -0.96 | -0.000143 | 7.29 |  |  | 1 |  | RB-Appl-EffCW-med-GasDHW-GasCDryer-Tier1-FrontAnySFm2011CZ15rNCGF
RB-Appl-EffCW-med-GasDHW-GasCDryer-Tier1-Front | DEER2016 | D16v1 | 2015-05-16 | Any | SFm | 2011 | CZ16 | rDXGF | Each | 1 | 1150 | None | 22.5 | 0.0347 | 14.5 | -0.867 | 0.0297 | 6.94 | 22.5 | 0.0347 | 14.5 | -0.867 | 0.0297 | 6.94 |  |  | 1 |  | RB-Appl-EffCW-med-GasDHW-GasCDryer-Tier1-FrontAnySFm2011CZ16rDXGF
RB-Appl-EffCW-med-GasDHW-GasCDryer-Tier1-Front | DEER2016 | D16v1 | 2015-05-16 | Any | SFm | 2011 | CZ16 | rDXHP | Each | 1 | 1150 | None | 12.6 | -0.0137 | 15.4 | -1.73 | 0.00231 | 7.35 | 12.6 | -0.0137 | 15.4 | -1.73 | 0.00231 | 7.35 |  |  | 1 |  | RB-Appl-EffCW-med-GasDHW-GasCDryer-Tier1-FrontAnySFm2011CZ16rDXHP
RB-Appl-EffCW-med-GasDHW-GasCDryer-Tier1-Front | DEER2016 | D16v1 | 2015-05-16 | Any | SFm | 2011 | CZ16 | rNCEH | Each | 1 | 1150 | None | 10.9 | 0.00296 | 15.4 | -5.3 | -7.9e-05 | 7.35 | 10.9 | 0.00296 | 15.4 | -5.3 | -7.9e-05 | 7.35 |  |  | 1 |  | RB-Appl-EffCW-med-GasDHW-GasCDryer-Tier1-FrontAnySFm2011CZ16rNCEH
RB-Appl-EffCW-med-GasDHW-GasCDryer-Tier1-Front | DEER2016 | D16v1 | 2015-05-16 | Any | SFm | 2011 | CZ16 | rNCGF | Each | 1 | 1150 | None | 20.5 | 0.00289 | 14.5 | -0.97 | -8.27e-05 | 6.92 | 20.5 | 0.00289 | 14.5 | -0.97 | -8.27e-05 | 6.92 |  |  | 1 |  | RB-Appl-EffCW-med-GasDHW-GasCDryer-Tier1-FrontAnySFm2011CZ16rNCGF
RB-Appl-EffCW-med-GasDHW-GasCDryer-Tier1-Front | DEER2016 | D16v1 | 2015-05-16 | Any | SFm | 2014 | CZ01 | rDXGF | Each | 1 | 1150 | None | 20.1 | -0.00916 | 14.3 | -1.16 | -0.0147 | 6.83 | 20.1 | -0.00916 | 14.3 | -1.16 | -0.0147 | 6.83 |  |  | 1 |  | RB-Appl-EffCW-med-GasDHW-GasCDryer-Tier1-FrontAnySFm2014CZ01rDXGF
RB-Appl-EffCW-med-GasDHW-GasCDryer-Tier1-Front | DEER2016 | D16v1 | 2015-05-16 | Any | SFm | 2014 | CZ01 | rDXHP | Each | 1 | 1150 | None | 14.1 | 0.00649 | 15.4 | -4.2 | 0.00167 | 7.36 | 14.1 | 0.00649 | 15.4 | -4.2 | 0.00167 | 7.36 |  |  | 1 |  | RB-Appl-EffCW-med-GasDHW-GasCDryer-Tier1-FrontAnySFm2014CZ01rDXHP
RB-Appl-EffCW-med-GasDHW-GasCDryer-Tier1-Front | DEER2016 | D16v1 | 2015-05-16 | Any | SFm | 2014 | CZ01 | rNCEH | Each | 1 | 1150 | None | 9.42 | 0.00292 | 15.4 | -6.08 | -9.6e-05 | 7.35 | 9.42 | 0.00292 | 15.4 | -6.08 | -9.6e-05 | 7.35 |  |  | 1 |  | RB-Appl-EffCW-med-GasDHW-GasCDryer-Tier1-FrontAnySFm2014CZ01rNCEH
RB-Appl-EffCW-med-GasDHW-GasCDryer-Tier1-Front | DEER2016 | D16v1 | 2015-05-16 | Any | SFm | 2014 | CZ01 | rNCGF | Each | 1 | 1150 | None | 20.5 | 0.00297 | 14.2 | -1.01 | -7.58e-05 | 6.8 | 20.5 | 0.00297 | 14.2 | -1.01 | -7.58e-05 | 6.8 |  |  | 1 |  | RB-Appl-EffCW-med-GasDHW-GasCDryer-Tier1-FrontAnySFm2014CZ01rNCGF
RB-Appl-EffCW-med-GasDHW-GasCDryer-Tier1-Front | DEER2016 | D16v1 | 2015-05-16 | Any | SFm | 2014 | CZ02 | rDXGF | Each | 1 | 974 | None | 23.1 | 0.00636 | 13.7 | -0.124 | 0.000713 | 6.62 | 23.1 | 0.00636 | 13.7 | -0.124 | 0.000713 | 6.62 |  |  | 1 |  | RB-Appl-EffCW-med-GasDHW-GasCDryer-Tier1-FrontAnySFm2014CZ02rDXGF
RB-Appl-EffCW-med-GasDHW-GasCDryer-Tier1-Front | DEER2016 | D16v1 | 2015-05-16 | Any | SFm | 2014 | CZ02 | rDXHP | Each | 1 | 974 | None | 12.2 | 0.00737 | 15 | -5.1 | 0.00447 | 7.32 | 12.2 | 0.00737 | 15 | -5.1 | 0.00447 | 7.32 |  |  | 1 |  | RB-Appl-EffCW-med-GasDHW-GasCDryer-Tier1-FrontAnySFm2014CZ02rDXHP
RB-Appl-EffCW-med-GasDHW-GasCDryer-Tier1-Front | DEER2016 | D16v1 | 2015-05-16 | Any | SFm | 2014 | CZ02 | rNCEH | Each | 1 | 974 | None | 6.52 | 0.00295 | 15 | -8.38 | -9.81e-05 | 7.31 | 6.52 | 0.00295 | 15 | -8.38 | -9.81e-05 | 7.31 |  |  | 1 |  | RB-Appl-EffCW-med-GasDHW-GasCDryer-Tier1-FrontAnySFm2014CZ02rNCEH
RB-Appl-EffCW-med-GasDHW-GasCDryer-Tier1-Front | DEER2016 | D16v1 | 2015-05-16 | Any | SFm | 2014 | CZ02 | rNCGF | Each | 1 | 974 | None | 20.3 | 0.00293 | 13.7 | -1.23 | -3.44e-05 | 6.59 | 20.3 | 0.00293 | 13.7 | -1.23 | -3.44e-05 | 6.59 |  |  | 1 |  | RB-Appl-EffCW-med-GasDHW-GasCDryer-Tier1-FrontAnySFm2014CZ02rNCGF
RB-Appl-EffCW-med-GasDHW-GasCDryer-Tier1-Front | DEER2016 | D16v1 | 2015-05-16 | Any | SFm | 2014 | CZ03 | rDXGF | Each | 1 | 1150 | None | 20.6 | 0.00685 | 13.9 | -2.08 | 0.00845 | 6.77 | 20.6 | 0.00685 | 13.9 | -2.08 | 0.00845 | 6.77 |  |  | 1 |  | RB-Appl-EffCW-med-GasDHW-GasCDryer-Tier1-FrontAnySFm2014CZ03rDXGF
RB-Appl-EffCW-med-GasDHW-GasCDryer-Tier1-Front | DEER2016 | D16v1 | 2015-05-16 | Any | SFm | 2014 | CZ03 | rDXHP | Each | 1 | 1150 | None | 13.9 | 0.0122 | 15 | -5.49 | 0.00738 | 7.32 | 13.9 | 0.0122 | 15 | -5.49 | 0.00738 | 7.32 |  |  | 1 |  | RB-Appl-EffCW-med-GasDHW-GasCDryer-Tier1-FrontAnySFm2014CZ03rDXHP
RB-Appl-EffCW-med-GasDHW-GasCDryer-Tier1-Front | DEER2016 | D16v1 | 2015-05-16 | Any | SFm | 2014 | CZ03 | rNCEH | Each | 1 | 1150 | None | 10.3 | 0.00296 | 15 | -5.66 | -7.99e-05 | 7.32 | 10.3 | 0.00296 | 15 | -5.66 | -7.99e-05 | 7.32 |  |  | 1 |  | RB-Appl-EffCW-med-GasDHW-GasCDryer-Tier1-FrontAnySFm2014CZ03rNCEH
RB-Appl-EffCW-med-GasDHW-GasCDryer-Tier1-Front | DEER2016 | D16v1 | 2015-05-16 | Any | SFm | 2014 | CZ03 | rNCGF | Each | 1 | 1150 | None | 20.4 | 0.00303 | 13.8 | -1.05 | -0.00016 | 6.76 | 20.4 | 0.00303 | 13.8 | -1.05 | -0.00016 | 6.76 |  |  | 1 |  | RB-Appl-EffCW-med-GasDHW-GasCDryer-Tier1-FrontAnySFm2014CZ03rNCGF
RB-Appl-EffCW-med-GasDHW-GasCDryer-Tier1-Front | DEER2016 | D16v1 | 2015-05-16 | Any | SFm | 2014 | CZ04 | rDXGF | Each | 1 | 1150 | None | 25.7 | 0.00703 | 13.7 | 1.95 | 0.0013 | 6.8 | 25.7 | 0.00703 | 13.7 | 1.95 | 0.0013 | 6.8 |  |  | 1 |  | RB-Appl-EffCW-med-GasDHW-GasCDryer-Tier1-FrontAnySFm2014CZ04rDXGF
RB-Appl-EffCW-med-GasDHW-GasCDryer-Tier1-Front | DEER2016 | D16v1 | 2015-05-16 | Any | SFm | 2014 | CZ04 | rDXHP | Each | 1 | 1150 | None | 14.2 | 0.00757 | 14.9 | -4.67 | -0.00186 | 7.31 | 14.2 | 0.00757 | 14.9 | -4.67 | -0.00186 | 7.31 |  |  | 1 |  | RB-Appl-EffCW-med-GasDHW-GasCDryer-Tier1-FrontAnySFm2014CZ04rDXHP
RB-Appl-EffCW-med-GasDHW-GasCDryer-Tier1-Front | DEER2016 | D16v1 | 2015-05-16 | Any | SFm | 2014 | CZ04 | rNCEH | Each | 1 | 1150 | None | 8.81 | 0.00296 | 14.9 | -6.14 | -7.92e-05 | 7.3 | 8.81 | 0.00296 | 14.9 | -6.14 | -7.92e-05 | 7.3 |  |  | 1 |  | RB-Appl-EffCW-med-GasDHW-GasCDryer-Tier1-FrontAnySFm2014CZ04rNCEH
RB-Appl-EffCW-med-GasDHW-GasCDryer-Tier1-Front | DEER2016 | D16v1 | 2015-05-16 | Any | SFm | 2014 | CZ04 | rNCGF | Each | 1 | 1150 | None | 20.5 | 0.00296 | 13.7 | -1.04 | -6.89e-05 | 6.8 | 20.5 | 0.00296 | 13.7 | -1.04 | -6.89e-05 | 6.8 |  |  | 1 |  | RB-Appl-EffCW-med-GasDHW-GasCDryer-Tier1-FrontAnySFm2014CZ04rNCGF
RB-Appl-EffCW-med-GasDHW-GasCDryer-Tier1-Front | DEER2016 | D16v1 | 2015-05-16 | Any | SFm | 2014 | CZ05 | rDXGF | Each | 1 | 1150 | None | 24 | 0.00514 | 14 | 1.06 | 0.0126 | 6.81 | 24 | 0.00514 | 14 | 1.06 | 0.0126 | 6.81 |  |  | 1 |  | RB-Appl-EffCW-med-GasDHW-GasCDryer-Tier1-FrontAnySFm2014CZ05rDXGF
RB-Appl-EffCW-med-GasDHW-GasCDryer-Tier1-Front | DEER2016 | D16v1 | 2015-05-16 | Any | SFm | 2014 | CZ05 | rDXHP | Each | 1 | 1150 | None | 15.3 | -0.000363 | 15.1 | -2.93 | -0.0053 | 7.33 | 15.3 | -0.000363 | 15.1 | -2.93 | -0.0053 | 7.33 |  |  | 1 |  | RB-Appl-EffCW-med-GasDHW-GasCDryer-Tier1-FrontAnySFm2014CZ05rDXHP
RB-Appl-EffCW-med-GasDHW-GasCDryer-Tier1-Front | DEER2016 | D16v1 | 2015-05-16 | Any | SFm | 2014 | CZ05 | rNCEH | Each | 1 | 1150 | None | 10.7 | 0.00296 | 15.1 | -5.67 | -8.04e-05 | 7.32 | 10.7 | 0.00296 | 15.1 | -5.67 | -8.04e-05 | 7.32 |  |  | 1 |  | RB-Appl-EffCW-med-GasDHW-GasCDryer-Tier1-FrontAnySFm2014CZ05rNCEH
RB-Appl-EffCW-med-GasDHW-GasCDryer-Tier1-Front | DEER2016 | D16v1 | 2015-05-16 | Any | SFm | 2014 | CZ05 | rNCGF | Each | 1 | 1150 | None | 20.4 | 0.00296 | 13.9 | -1.05 | -4.39e-05 | 6.81 | 20.4 | 0.00296 | 13.9 | -1.05 | -4.39e-05 | 6.81 |  |  | 1 |  | RB-Appl-EffCW-med-GasDHW-GasCDryer-Tier1-FrontAnySFm2014CZ05rNCGF
RB-Appl-EffCW-med-GasDHW-GasCDryer-Tier1-Front | DEER2016 | D16v1 | 2015-05-16 | Any | SFm | 2014 | CZ06 | rDXGF | Each | 1 | 1200 | None | 22.6 | -0.00414 | 13.8 | -1.59 | -0.0319 | 6.91 | 22.6 | -0.00414 | 13.8 | -1.59 | -0.0319 | 6.91 |  |  | 1 |  | RB-Appl-EffCW-med-GasDHW-GasCDryer-Tier1-FrontAnySFm2014CZ06rDXGF
RB-Appl-EffCW-med-GasDHW-GasCDryer-Tier1-Front | DEER2016 | D16v1 | 2015-05-16 | Any | SFm | 2014 | CZ06 | rDXHP | Each | 1 | 1200 | None | 16.3 | -0.0144 | 14.7 | -2.3 | -0.0107 | 7.29 | 16.3 | -0.0144 | 14.7 | -2.3 | -0.0107 | 7.29 |  |  | 1 |  | RB-Appl-EffCW-med-GasDHW-GasCDryer-Tier1-FrontAnySFm2014CZ06rDXHP
RB-Appl-EffCW-med-GasDHW-GasCDryer-Tier1-Front | DEER2016 | D16v1 | 2015-05-16 | Any | SFm | 2014 | CZ06 | rNCEH | Each | 1 | 1200 | None | 11.1 | 0.00295 | 14.7 | -5.06 | -0.000127 | 7.28 | 11.1 | 0.00295 | 14.7 | -5.06 | -0.000127 | 7.28 |  |  | 1 |  | RB-Appl-EffCW-med-GasDHW-GasCDryer-Tier1-FrontAnySFm2014CZ06rNCEH
RB-Appl-EffCW-med-GasDHW-GasCDryer-Tier1-Front | DEER2016 | D16v1 | 2015-05-16 | Any | SFm | 2014 | CZ06 | rNCGF | Each | 1 | 1200 | None | 20.7 | 0.00293 | 13.8 | -1.03 | -0.0001 | 6.88 | 20.7 | 0.00293 | 13.8 | -1.03 | -0.0001 | 6.88 |  |  | 1 |  | RB-Appl-EffCW-med-GasDHW-GasCDryer-Tier1-FrontAnySFm2014CZ06rNCGF
RB-Appl-EffCW-med-GasDHW-GasCDryer-Tier1-Front | DEER2016 | D16v1 | 2015-05-16 | Any | SFm | 2014 | CZ07 | rDXGF | Each | 1 | 1200 | None | 29.8 | -0.0738 | 13.8 | 5.54 | -0.0797 | 6.91 | 29.8 | -0.0738 | 13.8 | 5.54 | -0.0797 | 6.91 |  |  | 1 |  | RB-Appl-EffCW-med-GasDHW-GasCDryer-Tier1-FrontAnySFm2014CZ07rDXGF
RB-Appl-EffCW-med-GasDHW-GasCDryer-Tier1-Front | DEER2016 | D16v1 | 2015-05-16 | Any | SFm | 2014 | CZ07 | rDXHP | Each | 1 | 1200 | None | 21 | 0.0823 | 14.7 | -5.69 | 0.0318 | 7.29 | 21 | 0.0823 | 14.7 | -5.69 | 0.0318 | 7.29 |  |  | 1 |  | RB-Appl-EffCW-med-GasDHW-GasCDryer-Tier1-FrontAnySFm2014CZ07rDXHP
RB-Appl-EffCW-med-GasDHW-GasCDryer-Tier1-Front | DEER2016 | D16v1 | 2015-05-16 | Any | SFm | 2014 | CZ07 | rNCEH | Each | 1 | 1200 | None | 13.3 | 0.00295 | 14.7 | -4.15 | -0.000127 | 7.28 | 13.3 | 0.00295 | 14.7 | -4.15 | -0.000127 | 7.28 |  |  | 1 |  | RB-Appl-EffCW-med-GasDHW-GasCDryer-Tier1-FrontAnySFm2014CZ07rNCEH
RB-Appl-EffCW-med-GasDHW-GasCDryer-Tier1-Front | DEER2016 | D16v1 | 2015-05-16 | Any | SFm | 2014 | CZ07 | rNCGF | Each | 1 | 1200 | None | 20.7 | 0.00246 | 13.8 | -0.983 | -0.000535 | 6.91 | 20.7 | 0.00246 | 13.8 | -0.983 | -0.000535 | 6.91 |  |  | 1 |  | RB-Appl-EffCW-med-GasDHW-GasCDryer-Tier1-FrontAnySFm2014CZ07rNCGF
RB-Appl-EffCW-med-GasDHW-GasCDryer-Tier1-Front | DEER2016 | D16v1 | 2015-05-16 | Any | SFm | 2014 | CZ08 | rDXGF | Each | 1 | 1200 | None | 30.2 | 0.00421 | 13.8 | 6.17 | -0.000243 | 6.9 | 30.2 | 0.00421 | 13.8 | 6.17 | -0.000243 | 6.9 |  |  | 1 |  | RB-Appl-EffCW-med-GasDHW-GasCDryer-Tier1-FrontAnySFm2014CZ08rDXGF
RB-Appl-EffCW-med-GasDHW-GasCDryer-Tier1-Front | DEER2016 | D16v1 | 2015-05-16 | Any | SFm | 2014 | CZ08 | rDXHP | Each | 1 | 1200 | None | 28.8 | 0.00604 | 14.6 | -0.193 | 0.00163 | 7.28 | 28.8 | 0.00604 | 14.6 | -0.193 | 0.00163 | 7.28 |  |  | 1 |  | RB-Appl-EffCW-med-GasDHW-GasCDryer-Tier1-FrontAnySFm2014CZ08rDXHP
RB-Appl-EffCW-med-GasDHW-GasCDryer-Tier1-Front | DEER2016 | D16v1 | 2015-05-16 | Any | SFm | 2014 | CZ08 | rNCEH | Each | 1 | 1200 | None | 12.7 | 0.00295 | 14.6 | -4.38 | -0.000129 | 7.27 | 12.7 | 0.00295 | 14.6 | -4.38 | -0.000129 | 7.27 |  |  | 1 |  | RB-Appl-EffCW-med-GasDHW-GasCDryer-Tier1-FrontAnySFm2014CZ08rNCEH
RB-Appl-EffCW-med-GasDHW-GasCDryer-Tier1-Front | DEER2016 | D16v1 | 2015-05-16 | Any | SFm | 2014 | CZ08 | rNCGF | Each | 1 | 1200 | None | 20.7 | 0.00317 | 13.7 | -0.966 | -0.000108 | 6.91 | 20.7 | 0.00317 | 13.7 | -0.966 | -0.000108 | 6.91 |  |  | 1 |  | RB-Appl-EffCW-med-GasDHW-GasCDryer-Tier1-FrontAnySFm2014CZ08rNCGF
RB-Appl-EffCW-med-GasDHW-GasCDryer-Tier1-Front | DEER2016 | D16v1 | 2015-05-16 | Any | SFm | 2014 | CZ09 | rDXGF | Each | 1 | 1210 | None | 25.1 | 0.00561 | 13.6 | -2.96 | 0.00138 | 6.85 | 25.1 | 0.00561 | 13.6 | -2.96 | 0.00138 | 6.85 |  |  | 1 |  | RB-Appl-EffCW-med-GasDHW-GasCDryer-Tier1-FrontAnySFm2014CZ09rDXGF
RB-Appl-EffCW-med-GasDHW-GasCDryer-Tier1-Front | DEER2016 | D16v1 | 2015-05-16 | Any | SFm | 2014 | CZ09 | rDXHP | Each | 1 | 1210 | None | 23 | 0.00518 | 14.6 | -2.43 | 2.56e-05 | 7.28 | 23 | 0.00518 | 14.6 | -2.43 | 2.56e-05 | 7.28 |  |  | 1 |  | RB-Appl-EffCW-med-GasDHW-GasCDryer-Tier1-FrontAnySFm2014CZ09rDXHP
RB-Appl-EffCW-med-GasDHW-GasCDryer-Tier1-Front | DEER2016 | D16v1 | 2015-05-16 | Any | SFm | 2014 | CZ09 | rNCEH | Each | 1 | 1210 | None | 11.3 | 0.00303 | 14.6 | -5.05 | -7.43e-05 | 7.27 | 11.3 | 0.00303 | 14.6 | -5.05 | -7.43e-05 | 7.27 |  |  | 1 |  | RB-Appl-EffCW-med-GasDHW-GasCDryer-Tier1-FrontAnySFm2014CZ09rNCEH
RB-Appl-EffCW-med-GasDHW-GasCDryer-Tier1-Front | DEER2016 | D16v1 | 2015-05-16 | Any | SFm | 2014 | CZ09 | rNCGF | Each | 1 | 1210 | None | 20.8 | 0.00306 | 13.6 | -1.19 | -0.000127 | 6.86 | 20.8 | 0.00306 | 13.6 | -1.19 | -0.000127 | 6.86 |  |  | 1 |  | RB-Appl-EffCW-med-GasDHW-GasCDryer-Tier1-FrontAnySFm2014CZ09rNCGF
RB-Appl-EffCW-med-GasDHW-GasCDryer-Tier1-Front | DEER2016 | D16v1 | 2015-05-16 | Any | SFm | 2014 | CZ10 | rDXGF | Each | 1 | 974 | None | 28 | 0.00566 | 13.8 | 2.92 | 0.00109 | 6.82 | 28 | 0.00566 | 13.8 | 2.92 | 0.00109 | 6.82 |  |  | 1 |  | RB-Appl-EffCW-med-GasDHW-GasCDryer-Tier1-FrontAnySFm2014CZ10rDXGF
RB-Appl-EffCW-med-GasDHW-GasCDryer-Tier1-Front | DEER2016 | D16v1 | 2015-05-16 | Any | SFm | 2014 | CZ10 | rDXHP | Each | 1 | 974 | None | 22.2 | 0.0047 | 14.6 | -0.877 | 0.000414 | 7.28 | 22.2 | 0.0047 | 14.6 | -0.877 | 0.000414 | 7.28 |  |  | 1 |  | RB-Appl-EffCW-med-GasDHW-GasCDryer-Tier1-FrontAnySFm2014CZ10rDXHP
RB-Appl-EffCW-med-GasDHW-GasCDryer-Tier1-Front | DEER2016 | D16v1 | 2015-05-16 | Any | SFm | 2014 | CZ10 | rNCEH | Each | 1 | 974 | None | 11.5 | 0.00295 | 14.5 | -5.98 | -9.93e-05 | 7.26 | 11.5 | 0.00295 | 14.5 | -5.98 | -9.93e-05 | 7.26 |  |  | 1 |  | RB-Appl-EffCW-med-GasDHW-GasCDryer-Tier1-FrontAnySFm2014CZ10rNCEH
RB-Appl-EffCW-med-GasDHW-GasCDryer-Tier1-Front | DEER2016 | D16v1 | 2015-05-16 | Any | SFm | 2014 | CZ10 | rNCGF | Each | 1 | 974 | None | 20.7 | 0.00295 | 13.7 | -1.07 | -0.000102 | 6.8 | 20.7 | 0.00295 | 13.7 | -1.07 | -0.000102 | 6.8 |  |  | 1 |  | RB-Appl-EffCW-med-GasDHW-GasCDryer-Tier1-FrontAnySFm2014CZ10rNCGF
RB-Appl-EffCW-med-GasDHW-GasCDryer-Tier1-Front | DEER2016 | D16v1 | 2015-05-16 | Any | SFm | 2014 | CZ11 | rDXGF | Each | 1 | 974 | None | 25.2 | 0.00673 | 13.6 | 1.6 | 0.00218 | 6.77 | 25.2 | 0.00673 | 13.6 | 1.6 | 0.00218 | 6.77 |  |  | 1 |  | RB-Appl-EffCW-med-GasDHW-GasCDryer-Tier1-FrontAnySFm2014CZ11rDXGF
RB-Appl-EffCW-med-GasDHW-GasCDryer-Tier1-Front | DEER2016 | D16v1 | 2015-05-16 | Any | SFm | 2014 | CZ11 | rDXHP | Each | 1 | 974 | None | 19.6 | 0.00668 | 14.6 | -1.73 | 0.00252 | 7.28 | 19.6 | 0.00668 | 14.6 | -1.73 | 0.00252 | 7.28 |  |  | 1 |  | RB-Appl-EffCW-med-GasDHW-GasCDryer-Tier1-FrontAnySFm2014CZ11rDXHP
RB-Appl-EffCW-med-GasDHW-GasCDryer-Tier1-Front | DEER2016 | D16v1 | 2015-05-16 | Any | SFm | 2014 | CZ11 | rNCEH | Each | 1 | 974 | None | 10.4 | 0.00295 | 14.6 | -6.34 | -9.93e-05 | 7.27 | 10.4 | 0.00295 | 14.6 | -6.34 | -9.93e-05 | 7.27 |  |  | 1 |  | RB-Appl-EffCW-med-GasDHW-GasCDryer-Tier1-FrontAnySFm2014CZ11rNCEH
RB-Appl-EffCW-med-GasDHW-GasCDryer-Tier1-Front | DEER2016 | D16v1 | 2015-05-16 | Any | SFm | 2014 | CZ11 | rNCGF | Each | 1 | 974 | None | 20.6 | 0.00302 | 13.6 | -1.17 | -9.77e-05 | 6.78 | 20.6 | 0.00302 | 13.6 | -1.17 | -9.77e-05 | 6.78 |  |  | 1 |  | RB-Appl-EffCW-med-GasDHW-GasCDryer-Tier1-FrontAnySFm2014CZ11rNCGF
RB-Appl-EffCW-med-GasDHW-GasCDryer-Tier1-Front | DEER2016 | D16v1 | 2015-05-16 | Any | SFm | 2014 | CZ12 | rDXGF | Each | 1 | 974 | None | 25.6 | 0.00377 | 13.8 | 1.29 | 0.00176 | 6.78 | 25.6 | 0.00377 | 13.8 | 1.29 | 0.00176 | 6.78 |  |  | 1 |  | RB-Appl-EffCW-med-GasDHW-GasCDryer-Tier1-FrontAnySFm2014CZ12rDXGF
RB-Appl-EffCW-med-GasDHW-GasCDryer-Tier1-Front | DEER2016 | D16v1 | 2015-05-16 | Any | SFm | 2014 | CZ12 | rDXHP | Each | 1 | 974 | None | 17.6 | 0.00657 | 14.8 | -3.01 | 0.00201 | 7.3 | 17.6 | 0.00657 | 14.8 | -3.01 | 0.00201 | 7.3 |  |  | 1 |  | RB-Appl-EffCW-med-GasDHW-GasCDryer-Tier1-FrontAnySFm2014CZ12rDXHP
RB-Appl-EffCW-med-GasDHW-GasCDryer-Tier1-Front | DEER2016 | D16v1 | 2015-05-16 | Any | SFm | 2014 | CZ12 | rNCEH | Each | 1 | 974 | None | 10.2 | 0.00295 | 14.8 | -6.52 | -9.85e-05 | 7.29 | 10.2 | 0.00295 | 14.8 | -6.52 | -9.85e-05 | 7.29 |  |  | 1 |  | RB-Appl-EffCW-med-GasDHW-GasCDryer-Tier1-FrontAnySFm2014CZ12rNCEH
RB-Appl-EffCW-med-GasDHW-GasCDryer-Tier1-Front | DEER2016 | D16v1 | 2015-05-16 | Any | SFm | 2014 | CZ12 | rNCGF | Each | 1 | 974 | None | 20.7 | 0.00289 | 13.8 | -1.1 | -0.000121 | 6.79 | 20.7 | 0.00289 | 13.8 | -1.1 | -0.000121 | 6.79 |  |  | 1 |  | RB-Appl-EffCW-med-GasDHW-GasCDryer-Tier1-FrontAnySFm2014CZ12rNCGF
RB-Appl-EffCW-med-GasDHW-GasCDryer-Tier1-Front | DEER2016 | D16v1 | 2015-05-16 | Any | SFm | 2014 | CZ13 | rDXGF | Each | 1 | 974 | None | 23.1 | 0.00475 | 13.5 | -2.35 | 0.00011 | 6.73 | 23.1 | 0.00475 | 13.5 | -2.35 | 0.00011 | 6.73 |  |  | 1 |  | RB-Appl-EffCW-med-GasDHW-GasCDryer-Tier1-FrontAnySFm2014CZ13rDXGF
RB-Appl-EffCW-med-GasDHW-GasCDryer-Tier1-Front | DEER2016 | D16v1 | 2015-05-16 | Any | SFm | 2014 | CZ13 | rDXHP | Each | 1 | 974 | None | 19.8 | 0.00651 | 14.6 | -1.85 | 0.00169 | 7.28 | 19.8 | 0.00651 | 14.6 | -1.85 | 0.00169 | 7.28 |  |  | 1 |  | RB-Appl-EffCW-med-GasDHW-GasCDryer-Tier1-FrontAnySFm2014CZ13rDXHP
RB-Appl-EffCW-med-GasDHW-GasCDryer-Tier1-Front | DEER2016 | D16v1 | 2015-05-16 | Any | SFm | 2014 | CZ13 | rNCEH | Each | 1 | 974 | None | 8.93 | 0.00295 | 14.6 | -7.03 | -9.86e-05 | 7.27 | 8.93 | 0.00295 | 14.6 | -7.03 | -9.86e-05 | 7.27 |  |  | 1 |  | RB-Appl-EffCW-med-GasDHW-GasCDryer-Tier1-FrontAnySFm2014CZ13rNCEH
RB-Appl-EffCW-med-GasDHW-GasCDryer-Tier1-Front | DEER2016 | D16v1 | 2015-05-16 | Any | SFm | 2014 | CZ13 | rNCGF | Each | 1 | 974 | None | 20.5 | 0.00296 | 13.5 | -1.22 | -7.99e-05 | 6.73 | 20.5 | 0.00296 | 13.5 | -1.22 | -7.99e-05 | 6.73 |  |  | 1 |  | RB-Appl-EffCW-med-GasDHW-GasCDryer-Tier1-FrontAnySFm2014CZ13rNCGF
RB-Appl-EffCW-med-GasDHW-GasCDryer-Tier1-Front | DEER2016 | D16v1 | 2015-05-16 | Any | SFm | 2014 | CZ14 | rDXGF | Each | 1 | 1080 | None | 28.1 | 0.00515 | 13.8 | -0.379 | -0.000462 | 7.4 | 28.1 | 0.00515 | 13.8 | -0.379 | -0.000462 | 7.4 |  |  | 1 |  | RB-Appl-EffCW-med-GasDHW-GasCDryer-Tier1-FrontAnySFm2014CZ14rDXGF
RB-Appl-EffCW-med-GasDHW-GasCDryer-Tier1-Front | DEER2016 | D16v1 | 2015-05-16 | Any | SFm | 2014 | CZ14 | rDXHP | Each | 1 | 1080 | None | 21.3 | 0.00563 | 14.7 | -0.472 | -0.000139 | 7.29 | 21.3 | 0.00563 | 14.7 | -0.472 | -0.000139 | 7.29 |  |  | 1 |  | RB-Appl-EffCW-med-GasDHW-GasCDryer-Tier1-FrontAnySFm2014CZ14rDXHP
RB-Appl-EffCW-med-GasDHW-GasCDryer-Tier1-Front | DEER2016 | D16v1 | 2015-05-16 | Any | SFm | 2014 | CZ14 | rNCEH | Each | 1 | 1080 | None | 11.3 | 0.00298 | 14.7 | -0.446 | -0.000146 | 7.3 | 11.3 | 0.00298 | 14.7 | -0.446 | -0.000146 | 7.3 |  |  | 1 |  | RB-Appl-EffCW-med-GasDHW-GasCDryer-Tier1-FrontAnySFm2014CZ14rNCEH
RB-Appl-EffCW-med-GasDHW-GasCDryer-Tier1-Front | DEER2016 | D16v1 | 2015-05-16 | Any | SFm | 2014 | CZ14 | rNCGF | Each | 1 | 1080 | None | 20.8 | 0.00298 | 13.8 | -0.924 | -0.000144 | 7.41 | 20.8 | 0.00298 | 13.8 | -0.924 | -0.000144 | 7.41 |  |  | 1 |  | RB-Appl-EffCW-med-GasDHW-GasCDryer-Tier1-FrontAnySFm2014CZ14rNCGF
RB-Appl-EffCW-med-GasDHW-GasCDryer-Tier1-Front | DEER2016 | D16v1 | 2015-05-16 | Any | SFm | 2014 | CZ15 | rDXGF | Each | 1 | 1080 | None | 30.7 | 0.00554 | 13.4 | -0.387 | 9.35e-05 | 7.27 | 30.7 | 0.00554 | 13.4 | -0.387 | 9.35e-05 | 7.27 |  |  | 1 |  | RB-Appl-EffCW-med-GasDHW-GasCDryer-Tier1-FrontAnySFm2014CZ15rDXGF
RB-Appl-EffCW-med-GasDHW-GasCDryer-Tier1-Front | DEER2016 | D16v1 | 2015-05-16 | Any | SFm | 2014 | CZ15 | rDXHP | Each | 1 | 1080 | None | 26.3 | 0.00533 | 13.8 | -0.522 | -8.12e-05 | 7.21 | 26.3 | 0.00533 | 13.8 | -0.522 | -8.12e-05 | 7.21 |  |  | 1 |  | RB-Appl-EffCW-med-GasDHW-GasCDryer-Tier1-FrontAnySFm2014CZ15rDXHP
RB-Appl-EffCW-med-GasDHW-GasCDryer-Tier1-Front | DEER2016 | D16v1 | 2015-05-16 | Any | SFm | 2014 | CZ15 | rNCEH | Each | 1 | 1080 | None | 17.3 | 0.00297 | 13.8 | -0.5 | -0.000146 | 7.21 | 17.3 | 0.00297 | 13.8 | -0.5 | -0.000146 | 7.21 |  |  | 1 |  | RB-Appl-EffCW-med-GasDHW-GasCDryer-Tier1-FrontAnySFm2014CZ15rNCEH
RB-Appl-EffCW-med-GasDHW-GasCDryer-Tier1-Front | DEER2016 | D16v1 | 2015-05-16 | Any | SFm | 2014 | CZ15 | rNCGF | Each | 1 | 1080 | None | 21.2 | 0.00291 | 13.3 | -0.984 | -0.000198 | 7.29 | 21.2 | 0.00291 | 13.3 | -0.984 | -0.000198 | 7.29 |  |  | 1 |  | RB-Appl-EffCW-med-GasDHW-GasCDryer-Tier1-FrontAnySFm2014CZ15rNCGF
RB-Appl-EffCW-med-GasDHW-GasCDryer-Tier1-Front | DEER2016 | D16v1 | 2015-05-16 | Any | SFm | 2014 | CZ16 | rDXGF | Each | 1 | 1150 | None | 23.6 | 0.00541 | 14.1 | 0.368 | 0.00139 | 6.79 | 23.6 | 0.00541 | 14.1 | 0.368 | 0.00139 | 6.79 |  |  | 1 |  | RB-Appl-EffCW-med-GasDHW-GasCDryer-Tier1-FrontAnySFm2014CZ16rDXGF
RB-Appl-EffCW-med-GasDHW-GasCDryer-Tier1-Front | DEER2016 | D16v1 | 2015-05-16 | Any | SFm | 2014 | CZ16 | rDXHP | Each | 1 | 1150 | None | 8.64 | 0.006 | 15.4 | -5.28 | 0.00108 | 7.36 | 8.64 | 0.006 | 15.4 | -5.28 | 0.00108 | 7.36 |  |  | 1 |  | RB-Appl-EffCW-med-GasDHW-GasCDryer-Tier1-FrontAnySFm2014CZ16rDXHP
RB-Appl-EffCW-med-GasDHW-GasCDryer-Tier1-Front | DEER2016 | D16v1 | 2015-05-16 | Any | SFm | 2014 | CZ16 | rNCEH | Each | 1 | 1150 | None | 6.71 | 0.00296 | 15.4 | -7.05 | -7.69e-05 | 7.35 | 6.71 | 0.00296 | 15.4 | -7.05 | -7.69e-05 | 7.35 |  |  | 1 |  | RB-Appl-EffCW-med-GasDHW-GasCDryer-Tier1-FrontAnySFm2014CZ16rNCEH
RB-Appl-EffCW-med-GasDHW-GasCDryer-Tier1-Front | DEER2016 | D16v1 | 2015-05-16 | Any | SFm | 2014 | CZ16 | rNCGF | Each | 1 | 1150 | None | 20.3 | 0.00286 | 14.1 | -1.09 | -0.000126 | 6.8 | 20.3 | 0.00286 | 14.1 | -1.09 | -0.000126 | 6.8 |  |  | 1 |  | RB-Appl-EffCW-med-GasDHW-GasCDryer-Tier1-FrontAnySFm2014CZ16rNCGF
RB-Appl-EffCW-med-GasDHW-GasCDryer-Tier1-Front | DEER2016 | D16v1 | 2015-05-14 08:09 | PGE | DMo | Ex | CZ01 | rWtd | Each | 1 | 606 | None | 15.4 | 2.3e-06 | 11.5 | -1.32 | -0.00108 | 5.4 | 15.4 | 2.3e-06 | 11.5 | -1.32 | -0.00108 | 5.4 |  |  | 2 |  | RB-Appl-EffCW-med-GasDHW-GasCDryer-Tier1-FrontPGEDMoExCZ01rWtd
RB-Appl-EffCW-med-GasDHW-GasCDryer-Tier1-Front | DEER2016 | D16v1 | 2015-05-14 08:09 | PGE | DMo | Ex | CZ02 | rWtd | Each | 1 | 606 | None | 18.9 | 0.0055 | 11.1 | 0.0514 | 0.00166 | 5.37 | 18.9 | 0.0055 | 11.1 | 0.0514 | 0.00166 | 5.37 |  |  | 2 |  | RB-Appl-EffCW-med-GasDHW-GasCDryer-Tier1-FrontPGEDMoExCZ02rWtd
RB-Appl-EffCW-med-GasDHW-GasCDryer-Tier1-Front | DEER2016 | D16v1 | 2015-05-14 08:09 | PGE | DMo | Ex | CZ03 | rWtd | Each | 1 | 606 | None | 17 | 0.00402 | 11.2 | -0.474 | 0.000609 | 5.34 | 17 | 0.00402 | 11.2 | -0.474 | 0.000609 | 5.34 |  |  | 2 |  | RB-Appl-EffCW-med-GasDHW-GasCDryer-Tier1-FrontPGEDMoExCZ03rWtd
RB-Appl-EffCW-med-GasDHW-GasCDryer-Tier1-Front | DEER2016 | D16v1 | 2015-05-14 08:09 | PGE | DMo | Ex | CZ04 | rWtd | Each | 1 | 608 | None | 18.8 | 0.00453 | 11.1 | 0.146 | 0.00124 | 5.44 | 18.8 | 0.00453 | 11.1 | 0.146 | 0.00124 | 5.44 |  |  | 2 |  | RB-Appl-EffCW-med-GasDHW-GasCDryer-Tier1-FrontPGEDMoExCZ04rWtd
RB-Appl-EffCW-med-GasDHW-GasCDryer-Tier1-Front | DEER2016 | D16v1 | 2015-05-14 08:09 | PGE | DMo | Ex | CZ05 | rWtd | Each | 1 | 607 | None | 15.6 | 0.00255 | 11.1 | -1.24 | -8.48e-05 | 5.28 | 15.6 | 0.00255 | 11.1 | -1.24 | -8.48e-05 | 5.28 |  |  | 2 |  | RB-Appl-EffCW-med-GasDHW-GasCDryer-Tier1-FrontPGEDMoExCZ05rWtd
RB-Appl-EffCW-med-GasDHW-GasCDryer-Tier1-Front | DEER2016 | D16v1 | 2015-05-14 08:09 | PGE | DMo | Ex | CZ11 | rWtd | Each | 1 | 610 | None | 20.7 | 0.00514 | 10.8 | 0.823 | 0.00118 | 5.37 | 20.7 | 0.00514 | 10.8 | 0.823 | 0.00118 | 5.37 |  |  | 2 |  | RB-Appl-EffCW-med-GasDHW-GasCDryer-Tier1-FrontPGEDMoExCZ11rWtd
RB-Appl-EffCW-med-GasDHW-GasCDryer-Tier1-Front | DEER2016 | D16v1 | 2015-05-14 08:09 | PGE | DMo | Ex | CZ12 | rWtd | Each | 1 | 606 | None | 19.4 | 0.00476 | 10.9 | 0.187 | 0.000817 | 5.34 | 19.4 | 0.00476 | 10.9 | 0.187 | 0.000817 | 5.34 |  |  | 2 |  | RB-Appl-EffCW-med-GasDHW-GasCDryer-Tier1-FrontPGEDMoExCZ12rWtd
RB-Appl-EffCW-med-GasDHW-GasCDryer-Tier1-Front | DEER2016 | D16v1 | 2015-05-14 08:09 | PGE | DMo | Ex | CZ13 | rWtd | Each | 1 | 604 | None | 20.7 | 0.00423 | 11 | 1.56 | 0.000666 | 5.42 | 20.7 | 0.00423 | 11 | 1.56 | 0.000666 | 5.42 |  |  | 2 |  | RB-Appl-EffCW-med-GasDHW-GasCDryer-Tier1-FrontPGEDMoExCZ13rWtd
RB-Appl-EffCW-med-GasDHW-GasCDryer-Tier1-Front | DEER2016 | D16v1 | 2015-05-14 08:09 | PGE | DMo | Ex | CZ16 | rWtd | Each | 1 | 614 | None | 17.1 | 0.00392 | 11.1 | -0.235 | 0.000595 | 5.4 | 17.1 | 0.00392 | 11.1 | -0.235 | 0.000595 | 5.4 |  |  | 2 |  | RB-Appl-EffCW-med-GasDHW-GasCDryer-Tier1-FrontPGEDMoExCZ16rWtd
RB-Appl-EffCW-med-GasDHW-GasCDryer-Tier1-Front | DEER2016 | D16v1 | 2015-05-14 08:09 | PGE | DMo | Ex | IOU | rWtd | Each | 1 | 608 | None | 19.3 | 0.00455 | 11 | 0.397 | 0.000902 | 5.37 | 19.3 | 0.00455 | 11 | 0.397 | 0.000902 | 5.37 |  |  | 2 |  | RB-Appl-EffCW-med-GasDHW-GasCDryer-Tier1-FrontPGEDMoExIOUrWtd
RB-Appl-EffCW-med-GasDHW-GasCDryer-Tier1-Front | DEER2016 | D16v1 | 2015-05-14 08:09 | PGE | DMo | MH00 | CZ01 | rWtd | Each | 1 | 621 | None | 15 | 0.00225 | 11.1 | -1.36 | -0.00042 | 5.44 | 15 | 0.00225 | 11.1 | -1.36 | -0.00042 | 5.44 |  |  | 2 |  | RB-Appl-EffCW-med-GasDHW-GasCDryer-Tier1-FrontPGEDMoMH00CZ01rWtd
RB-Appl-EffCW-med-GasDHW-GasCDryer-Tier1-Front | DEER2016 | D16v1 | 2015-05-14 08:09 | PGE | DMo | MH00 | CZ02 | rWtd | Each | 1 | 621 | None | 19.1 | 0.00709 | 10.7 | -0.849 | 0.00204 | 5.34 | 19.1 | 0.00709 | 10.7 | -0.849 | 0.00204 | 5.34 |  |  | 2 |  | RB-Appl-EffCW-med-GasDHW-GasCDryer-Tier1-FrontPGEDMoMH00CZ02rWtd
RB-Appl-EffCW-med-GasDHW-GasCDryer-Tier1-Front | DEER2016 | D16v1 | 2015-05-14 08:09 | PGE | DMo | MH00 | CZ03 | rWtd | Each | 1 | 621 | None | 15.9 | 0.00394 | 10.7 | -1.06 | 0.000626 | 5.34 | 15.9 | 0.00394 | 10.7 | -1.06 | 0.000626 | 5.34 |  |  | 2 |  | RB-Appl-EffCW-med-GasDHW-GasCDryer-Tier1-FrontPGEDMoMH00CZ03rWtd
RB-Appl-EffCW-med-GasDHW-GasCDryer-Tier1-Front | DEER2016 | D16v1 | 2015-05-14 08:09 | PGE | DMo | MH00 | CZ04 | rWtd | Each | 1 | 621 | None | 20.7 | 0.00515 | 10.9 | 0.715 | 0.0023 | 5.5 | 20.7 | 0.00515 | 10.9 | 0.715 | 0.0023 | 5.5 |  |  | 2 |  | RB-Appl-EffCW-med-GasDHW-GasCDryer-Tier1-FrontPGEDMoMH00CZ04rWtd
RB-Appl-EffCW-med-GasDHW-GasCDryer-Tier1-Front | DEER2016 | D16v1 | 2015-05-14 08:09 | PGE | DMo | MH00 | CZ05 | rWtd | Each | 1 | 621 | None | 14.2 | 0.00332 | 10.6 | -1.57 | 3.26e-05 | 5.3 | 14.2 | 0.00332 | 10.6 | -1.57 | 3.26e-05 | 5.3 |  |  | 2 |  | RB-Appl-EffCW-med-GasDHW-GasCDryer-Tier1-FrontPGEDMoMH00CZ05rWtd
RB-Appl-EffCW-med-GasDHW-GasCDryer-Tier1-Front | DEER2016 | D16v1 | 2015-05-14 08:09 | PGE | DMo | MH00 | CZ11 | rWtd | Each | 1 | 621 | None | 23.2 | 0.00555 | 10.5 | 1.38 | 0.00111 | 5.37 | 23.2 | 0.00555 | 10.5 | 1.38 | 0.00111 | 5.37 |  |  | 2 |  | RB-Appl-EffCW-med-GasDHW-GasCDryer-Tier1-FrontPGEDMoMH00CZ11rWtd
RB-Appl-EffCW-med-GasDHW-GasCDryer-Tier1-Front | DEER2016 | D16v1 | 2015-05-14 08:09 | PGE | DMo | MH00 | CZ12 | rWtd | Each | 1 | 621 | None | 22.7 | 0.00545 | 10.6 | 1.71 | 0.00119 | 5.4 | 22.7 | 0.00545 | 10.6 | 1.71 | 0.00119 | 5.4 |  |  | 2 |  | RB-Appl-EffCW-med-GasDHW-GasCDryer-Tier1-FrontPGEDMoMH00CZ12rWtd
RB-Appl-EffCW-med-GasDHW-GasCDryer-Tier1-Front | DEER2016 | D16v1 | 2015-05-14 08:09 | PGE | DMo | MH00 | CZ13 | rWtd | Each | 1 | 621 | None | 24.2 | 0.0057 | 10.5 | 2.27 | 0.00112 | 5.39 | 24.2 | 0.0057 | 10.5 | 2.27 | 0.00112 | 5.39 |  |  | 2 |  | RB-Appl-EffCW-med-GasDHW-GasCDryer-Tier1-FrontPGEDMoMH00CZ13rWtd
RB-Appl-EffCW-med-GasDHW-GasCDryer-Tier1-Front | DEER2016 | D16v1 | 2015-05-14 08:09 | PGE | DMo | MH00 | CZ16 | rWtd | Each | 1 | 621 | None | 20.2 | 0.00422 | 11.2 | 2.58 | 0.000629 | 5.46 | 20.2 | 0.00422 | 11.2 | 2.58 | 0.000629 | 5.46 |  |  | 2 |  | RB-Appl-EffCW-med-GasDHW-GasCDryer-Tier1-FrontPGEDMoMH00CZ16rWtd
RB-Appl-EffCW-med-GasDHW-GasCDryer-Tier1-Front | DEER2016 | D16v1 | 2015-05-14 08:09 | PGE | DMo | MH06 | CZ01 | rWtd | Each | 1 | 621 | None | 14.8 | 0.00231 | 11.1 | -1.51 | -0.000239 | 5.41 | 14.8 | 0.00231 | 11.1 | -1.51 | -0.000239 | 5.41 |  |  | 2 |  | RB-Appl-EffCW-med-GasDHW-GasCDryer-Tier1-FrontPGEDMoMH06CZ01rWtd
RB-Appl-EffCW-med-GasDHW-GasCDryer-Tier1-Front | DEER2016 | D16v1 | 2015-05-14 08:09 | PGE | DMo | MH06 | CZ02 | rWtd | Each | 1 | 621 | None | 19.3 | 0.00515 | 10.6 | -0.0537 | 0.000954 | 5.32 | 19.3 | 0.00515 | 10.6 | -0.0537 | 0.000954 | 5.32 |  |  | 2 |  | RB-Appl-EffCW-med-GasDHW-GasCDryer-Tier1-FrontPGEDMoMH06CZ02rWtd
RB-Appl-EffCW-med-GasDHW-GasCDryer-Tier1-Front | DEER2016 | D16v1 | 2015-05-14 08:09 | PGE | DMo | MH06 | CZ03 | rWtd | Each | 1 | 621 | None | 14 | 0.0053 | 10.5 | -1.76 | 0.000364 | 5.26 | 14 | 0.0053 | 10.5 | -1.76 | 0.000364 | 5.26 |  |  | 2 |  | RB-Appl-EffCW-med-GasDHW-GasCDryer-Tier1-FrontPGEDMoMH06CZ03rWtd
RB-Appl-EffCW-med-GasDHW-GasCDryer-Tier1-Front | DEER2016 | D16v1 | 2015-05-14 08:09 | PGE | DMo | MH06 | CZ04 | rWtd | Each | 1 | 621 | None | 21 | 0.00468 | 10.8 | 0.92 | 0.000896 | 5.45 | 21 | 0.00468 | 10.8 | 0.92 | 0.000896 | 5.45 |  |  | 2 |  | RB-Appl-EffCW-med-GasDHW-GasCDryer-Tier1-FrontPGEDMoMH06CZ04rWtd
RB-Appl-EffCW-med-GasDHW-GasCDryer-Tier1-Front | DEER2016 | D16v1 | 2015-05-14 08:09 | PGE | DMo | MH06 | CZ05 | rWtd | Each | 1 | 621 | None | 14.8 | 0.00286 | 10.7 | -1.41 | 7.65e-06 | 5.3 | 14.8 | 0.00286 | 10.7 | -1.41 | 7.65e-06 | 5.3 |  |  | 2 |  | RB-Appl-EffCW-med-GasDHW-GasCDryer-Tier1-FrontPGEDMoMH06CZ05rWtd
RB-Appl-EffCW-med-GasDHW-GasCDryer-Tier1-Front | DEER2016 | D16v1 | 2015-05-14 08:09 | PGE | DMo | MH06 | CZ11 | rWtd | Each | 1 | 621 | None | 23 | 0.00413 | 10.6 | 1.51 | 0.000582 | 5.39 | 23 | 0.00413 | 10.6 | 1.51 | 0.000582 | 5.39 |  |  | 2 |  | RB-Appl-EffCW-med-GasDHW-GasCDryer-Tier1-FrontPGEDMoMH06CZ11rWtd
RB-Appl-EffCW-med-GasDHW-GasCDryer-Tier1-Front | DEER2016 | D16v1 | 2015-05-14 08:09 | PGE | DMo | MH06 | CZ12 | rWtd | Each | 1 | 621 | None | 21.8 | 0.0053 | 10.7 | 1.27 | 0.00111 | 5.41 | 21.8 | 0.0053 | 10.7 | 1.27 | 0.00111 | 5.41 |  |  | 2 |  | RB-Appl-EffCW-med-GasDHW-GasCDryer-Tier1-FrontPGEDMoMH06CZ12rWtd
RB-Appl-EffCW-med-GasDHW-GasCDryer-Tier1-Front | DEER2016 | D16v1 | 2015-05-14 08:09 | PGE | DMo | MH06 | CZ13 | rWtd | Each | 1 | 621 | None | 24 | 0.00518 | 10.5 | 1.81 | 0.000783 | 5.38 | 24 | 0.00518 | 10.5 | 1.81 | 0.000783 | 5.38 |  |  | 2 |  | RB-Appl-EffCW-med-GasDHW-GasCDryer-Tier1-FrontPGEDMoMH06CZ13rWtd
RB-Appl-EffCW-med-GasDHW-GasCDryer-Tier1-Front | DEER2016 | D16v1 | 2015-05-14 08:09 | PGE | DMo | MH06 | CZ16 | rWtd | Each | 1 | 621 | None | 17.8 | 0.00387 | 11.1 | -0.913 | 0.000497 | 5.46 | 17.8 | 0.00387 | 11.1 | -0.913 | 0.000497 | 5.46 |  |  | 2 |  | RB-Appl-EffCW-med-GasDHW-GasCDryer-Tier1-FrontPGEDMoMH06CZ16rWtd
RB-Appl-EffCW-med-GasDHW-GasCDryer-Tier1-Front | DEER2016 | D16v1 | 2015-05-14 08:09 | PGE | DMo | MH72 | CZ01 | rWtd | Each | 1 | 598 | None | 15.7 | -0.00146 | 11.8 | -1.21 | -0.00178 | 5.41 | 15.7 | -0.00146 | 11.8 | -1.21 | -0.00178 | 5.41 |  |  | 2 |  | RB-Appl-EffCW-med-GasDHW-GasCDryer-Tier1-FrontPGEDMoMH72CZ01rWtd
RB-Appl-EffCW-med-GasDHW-GasCDryer-Tier1-Front | DEER2016 | D16v1 | 2015-05-14 08:09 | PGE | DMo | MH72 | CZ02 | rWtd | Each | 1 | 598 | None | 19.4 | 0.0051 | 11.4 | 0.947 | 0.00165 | 5.37 | 19.4 | 0.0051 | 11.4 | 0.947 | 0.00165 | 5.37 |  |  | 2 |  | RB-Appl-EffCW-med-GasDHW-GasCDryer-Tier1-FrontPGEDMoMH72CZ02rWtd
RB-Appl-EffCW-med-GasDHW-GasCDryer-Tier1-Front | DEER2016 | D16v1 | 2015-05-14 08:09 | PGE | DMo | MH72 | CZ03 | rWtd | Each | 1 | 598 | None | 17.4 | 0.00364 | 11.4 | -0.3 | 0.000521 | 5.37 | 17.4 | 0.00364 | 11.4 | -0.3 | 0.000521 | 5.37 |  |  | 2 |  | RB-Appl-EffCW-med-GasDHW-GasCDryer-Tier1-FrontPGEDMoMH72CZ03rWtd
RB-Appl-EffCW-med-GasDHW-GasCDryer-Tier1-Front | DEER2016 | D16v1 | 2015-05-14 08:09 | PGE | DMo | MH72 | CZ04 | rWtd | Each | 1 | 598 | None | 17.8 | 0.00411 | 11.4 | -0.101 | 0.00097 | 5.45 | 17.8 | 0.00411 | 11.4 | -0.101 | 0.00097 | 5.45 |  |  | 2 |  | RB-Appl-EffCW-med-GasDHW-GasCDryer-Tier1-FrontPGEDMoMH72CZ04rWtd
RB-Appl-EffCW-med-GasDHW-GasCDryer-Tier1-Front | DEER2016 | D16v1 | 2015-05-14 08:09 | PGE | DMo | MH72 | CZ05 | rWtd | Each | 1 | 598 | None | 16.2 | 0.00262 | 11.5 | -1.13 | 2.3e-05 | 5.29 | 16.2 | 0.00262 | 11.5 | -1.13 | 2.3e-05 | 5.29 |  |  | 2 |  | RB-Appl-EffCW-med-GasDHW-GasCDryer-Tier1-FrontPGEDMoMH72CZ05rWtd
RB-Appl-EffCW-med-GasDHW-GasCDryer-Tier1-Front | DEER2016 | D16v1 | 2015-05-14 08:09 | PGE | DMo | MH72 | CZ11 | rWtd | Each | 1 | 598 | None | 19.1 | 0.00525 | 11.2 | 0.852 | 0.00141 | 5.44 | 19.1 | 0.00525 | 11.2 | 0.852 | 0.00141 | 5.44 |  |  | 2 |  | RB-Appl-EffCW-med-GasDHW-GasCDryer-Tier1-FrontPGEDMoMH72CZ11rWtd
RB-Appl-EffCW-med-GasDHW-GasCDryer-Tier1-Front | DEER2016 | D16v1 | 2015-05-14 08:09 | PGE | DMo | MH72 | CZ12 | rWtd | Each | 1 | 598 | None | 18.9 | 0.00489 | 11.2 | 0.504 | 0.00129 | 5.38 | 18.9 | 0.00489 | 11.2 | 0.504 | 0.00129 | 5.38 |  |  | 2 |  | RB-Appl-EffCW-med-GasDHW-GasCDryer-Tier1-FrontPGEDMoMH72CZ12rWtd
RB-Appl-EffCW-med-GasDHW-GasCDryer-Tier1-Front | DEER2016 | D16v1 | 2015-05-14 08:09 | PGE | DMo | MH72 | CZ13 | rWtd | Each | 1 | 598 | None | 19.9 | 0.00371 | 11.1 | 1.56 | 0.000503 | 5.42 | 19.9 | 0.00371 | 11.1 | 1.56 | 0.000503 | 5.42 |  |  | 2 |  | RB-Appl-EffCW-med-GasDHW-GasCDryer-Tier1-FrontPGEDMoMH72CZ13rWtd
RB-Appl-EffCW-med-GasDHW-GasCDryer-Tier1-Front | DEER2016 | D16v1 | 2015-05-14 08:09 | PGE | DMo | MH72 | CZ16 | rWtd | Each | 1 | 598 | None | 18.1 | 0.00346 | 11.7 | 0.454 | 0.000609 | 5.44 | 18.1 | 0.00346 | 11.7 | 0.454 | 0.000609 | 5.44 |  |  | 2 |  | RB-Appl-EffCW-med-GasDHW-GasCDryer-Tier1-FrontPGEDMoMH72CZ16rWtd
RB-Appl-EffCW-med-Tier1-Front | DEER2016 | D16v1 | 2015-05-14 | PGE | DMo | MH72 | CZ11 | rWtd | Each | 1 | 598 | None | 159 | 0.0244 | 6.18 | 86.6 | 0.0131 | 2.67 | 159 | 0.0244 | 6.18 | 86.6 | 0.0131 | 2.67 |  |  | 9 |  | RB-Appl-EffCW-med-Tier1-FrontPGEDMoMH72CZ11rWtd
RB-Appl-EffCW-med-GasDHW-GasCDryer-Tier1-Front | DEER2016 | D16v1 | 2015-05-14 08:09 | PGE | DMo | MH85 | CZ01 | rWtd | Each | 1 | 621 | None | 14.7 | 0.00284 | 11 | -1.52 | 0.000288 | 5.4 | 14.7 | 0.00284 | 11 | -1.52 | 0.000288 | 5.4 |  |  | 2 |  | RB-Appl-EffCW-med-GasDHW-GasCDryer-Tier1-FrontPGEDMoMH85CZ01rWtd
RB-Appl-EffCW-med-GasDHW-GasCDryer-Tier1-Front | DEER2016 | D16v1 | 2015-05-14 08:09 | PGE | DMo | MH85 | CZ02 | rWtd | Each | 1 | 621 | None | 17.2 | 0.0061 | 10.6 | -2 | 0.00161 | 5.36 | 17.2 | 0.0061 | 10.6 | -2 | 0.00161 | 5.36 |  |  | 2 |  | RB-Appl-EffCW-med-GasDHW-GasCDryer-Tier1-FrontPGEDMoMH85CZ02rWtd
RB-Appl-EffCW-med-GasDHW-GasCDryer-Tier1-Front | DEER2016 | D16v1 | 2015-05-14 08:09 | PGE | DMo | MH85 | CZ03 | rWtd | Each | 1 | 621 | None | 16.3 | 0.00483 | 10.6 | -0.777 | 0.000801 | 5.3 | 16.3 | 0.00483 | 10.6 | -0.777 | 0.000801 | 5.3 |  |  | 2 |  | RB-Appl-EffCW-med-GasDHW-GasCDryer-Tier1-FrontPGEDMoMH85CZ03rWtd
RB-Appl-EffCW-med-GasDHW-GasCDryer-Tier1-Front | DEER2016 | D16v1 | 2015-05-14 08:09 | PGE | DMo | MH85 | CZ04 | rWtd | Each | 1 | 621 | None | 19.3 | 0.00513 | 10.6 | 0.109 | 0.00109 | 5.34 | 19.3 | 0.00513 | 10.6 | 0.109 | 0.00109 | 5.34 |  |  | 2 |  | RB-Appl-EffCW-med-GasDHW-GasCDryer-Tier1-FrontPGEDMoMH85CZ04rWtd
RB-Appl-EffCW-med-GasDHW-GasCDryer-Tier1-Front | DEER2016 | D16v1 | 2015-05-14 08:09 | PGE | DMo | MH85 | CZ05 | rWtd | Each | 1 | 621 | None | 14.8 | 0.0023 | 10.5 | -1.42 | -0.000314 | 5.26 | 14.8 | 0.0023 | 10.5 | -1.42 | -0.000314 | 5.26 |  |  | 2 |  | RB-Appl-EffCW-med-GasDHW-GasCDryer-Tier1-FrontPGEDMoMH85CZ05rWtd
RB-Appl-EffCW-med-GasDHW-GasCDryer-Tier1-Front | DEER2016 | D16v1 | 2015-05-14 08:09 | PGE | DMo | MH85 | CZ11 | rWtd | Each | 1 | 621 | None | 22 | 0.005 | 10.4 | 0.729 | 0.000956 | 5.3 | 22 | 0.005 | 10.4 | 0.729 | 0.000956 | 5.3 |  |  | 2 |  | RB-Appl-EffCW-med-GasDHW-GasCDryer-Tier1-FrontPGEDMoMH85CZ11rWtd
RB-Appl-EffCW-med-GasDHW-GasCDryer-Tier1-Front | DEER2016 | D16v1 | 2015-05-14 08:09 | PGE | DMo | MH85 | CZ12 | rWtd | Each | 1 | 621 | None | 19.6 | 0.00433 | 10.4 | -0.812 | -0.000267 | 5.24 | 19.6 | 0.00433 | 10.4 | -0.812 | -0.000267 | 5.24 |  |  | 2 |  | RB-Appl-EffCW-med-GasDHW-GasCDryer-Tier1-FrontPGEDMoMH85CZ12rWtd
RB-Appl-EffCW-med-GasDHW-GasCDryer-Tier1-Front | DEER2016 | D16v1 | 2015-05-14 08:09 | PGE | DMo | MH85 | CZ13 | rWtd | Each | 1 | 621 | None | 22.6 | 0.00569 | 10.5 | 1.44 | 0.00112 | 5.4 | 22.6 | 0.00569 | 10.5 | 1.44 | 0.00112 | 5.4 |  |  | 2 |  | RB-Appl-EffCW-med-GasDHW-GasCDryer-Tier1-FrontPGEDMoMH85CZ13rWtd
RB-Appl-EffCW-med-GasDHW-GasCDryer-Tier1-Front | DEER2016 | D16v1 | 2015-05-14 08:09 | PGE | DMo | MH85 | CZ16 | rWtd | Each | 1 | 621 | None | 16.5 | 0.00412 | 10.9 | -0.694 | 0.000587 | 5.37 | 16.5 | 0.00412 | 10.9 | -0.694 | 0.000587 | 5.37 |  |  | 2 |  | RB-Appl-EffCW-med-GasDHW-GasCDryer-Tier1-FrontPGEDMoMH85CZ16rWtd
RB-Appl-EffCW-med-GasDHW-GasCDryer-Tier1-Front | DEER2016 | D16v1 | 2015-05-14 08:09 | PGE | MFm | 1975 | CZ01 | rWtd | Each | 1 | 474 | None | 14.3 | 0.00249 | 11.5 | -0.733 | -9.69e-05 | 5.94 | 14.3 | 0.00249 | 11.5 | -0.733 | -9.69e-05 | 5.94 |  |  | 2 |  | RB-Appl-EffCW-med-GasDHW-GasCDryer-Tier1-FrontPGEMFm1975CZ01rWtd
RB-Appl-EffCW-med-GasDHW-GasCDryer-Tier1-Front | DEER2016 | D16v1 | 2015-05-14 08:09 | PGE | MFm | 1975 | CZ02 | rWtd | Each | 1 | 474 | None | 16.3 | 0.0035 | 11.5 | -0.652 | -0.000274 | 5.91 | 16.3 | 0.0035 | 11.5 | -0.652 | -0.000274 | 5.91 |  |  | 2 |  | RB-Appl-EffCW-med-GasDHW-GasCDryer-Tier1-FrontPGEMFm1975CZ02rWtd
RB-Appl-EffCW-med-GasDHW-GasCDryer-Tier1-Front | DEER2016 | D16v1 | 2015-05-14 08:09 | PGE | MFm | 1975 | CZ03 | rWtd | Each | 1 | 474 | None | 15.5 | 0.00285 | 11.5 | -0.587 | 5.03e-05 | 5.91 | 15.5 | 0.00285 | 11.5 | -0.587 | 5.03e-05 | 5.91 |  |  | 2 |  | RB-Appl-EffCW-med-GasDHW-GasCDryer-Tier1-FrontPGEMFm1975CZ03rWtd
RB-Appl-EffCW-med-GasDHW-GasCDryer-Tier1-Front | DEER2016 | D16v1 | 2015-05-14 08:09 | PGE | MFm | 1975 | CZ04 | rWtd | Each | 1 | 474 | None | 16.8 | 0.00303 | 11.5 | -0.659 | -0.000129 | 5.9 | 16.8 | 0.00303 | 11.5 | -0.659 | -0.000129 | 5.9 |  |  | 2 |  | RB-Appl-EffCW-med-GasDHW-GasCDryer-Tier1-FrontPGEMFm1975CZ04rWtd
RB-Appl-EffCW-med-GasDHW-GasCDryer-Tier1-Front | DEER2016 | D16v1 | 2015-05-14 08:09 | PGE | MFm | 1975 | CZ05 | rWtd | Each | 1 | 474 | None | 15.4 | 0.00238 | 11.4 | -0.584 | -0.000471 | 5.9 | 15.4 | 0.00238 | 11.4 | -0.584 | -0.000471 | 5.9 |  |  | 2 |  | RB-Appl-EffCW-med-GasDHW-GasCDryer-Tier1-FrontPGEMFm1975CZ05rWtd
RB-Appl-EffCW-med-GasDHW-GasCDryer-Tier1-Front | DEER2016 | D16v1 | 2015-05-14 08:09 | PGE | MFm | 1975 | CZ11 | rWtd | Each | 1 | 487 | None | 20.2 | 0.0046 | 11.3 | -0.663 | 0.000183 | 5.88 | 20.2 | 0.0046 | 11.3 | -0.663 | 0.000183 | 5.88 |  |  | 2 |  | RB-Appl-EffCW-med-GasDHW-GasCDryer-Tier1-FrontPGEMFm1975CZ11rWtd
RB-Appl-EffCW-med-GasDHW-GasCDryer-Tier1-Front | DEER2016 | D16v1 | 2015-05-14 08:09 | PGE | MFm | 1975 | CZ12 | rWtd | Each | 1 | 487 | None | 19.1 | 0.00484 | 11.4 | -0.673 | -7.76e-05 | 5.91 | 19.1 | 0.00484 | 11.4 | -0.673 | -7.76e-05 | 5.91 |  |  | 2 |  | RB-Appl-EffCW-med-GasDHW-GasCDryer-Tier1-FrontPGEMFm1975CZ12rWtd
RB-Appl-EffCW-med-GasDHW-GasCDryer-Tier1-Front | DEER2016 | D16v1 | 2015-05-14 08:09 | PGE | MFm | 1975 | CZ13 | rWtd | Each | 1 | 487 | None | 21.1 | 0.00402 | 11.3 | -0.47 | -1.44e-05 | 5.88 | 21.1 | 0.00402 | 11.3 | -0.47 | -1.44e-05 | 5.88 |  |  | 2 |  | RB-Appl-EffCW-med-GasDHW-GasCDryer-Tier1-FrontPGEMFm1975CZ13rWtd
RB-Appl-EffCW-med-GasDHW-GasCDryer-Tier1-Front | DEER2016 | D16v1 | 2015-05-14 08:09 | PGE | MFm | 1975 | CZ16 | rWtd | Each | 1 | 474 | None | 17.2 | 0.00395 | 11.7 | -0.769 | -0.000617 | 5.91 | 17.2 | 0.00395 | 11.7 | -0.769 | -0.000617 | 5.91 |  |  | 2 |  | RB-Appl-EffCW-med-GasDHW-GasCDryer-Tier1-FrontPGEMFm1975CZ16rWtd
RB-Appl-EffCW-med-GasDHW-GasCDryer-Tier1-Front | DEER2016 | D16v1 | 2015-05-14 08:09 | PGE | MFm | 1985 | CZ01 | rWtd | Each | 1 | 512 | None | 14.9 | 0.00232 | 11.7 | -0.532 | -2.48e-05 | 6.01 | 14.9 | 0.00232 | 11.7 | -0.532 | -2.48e-05 | 6.01 |  |  | 2 |  | RB-Appl-EffCW-med-GasDHW-GasCDryer-Tier1-FrontPGEMFm1985CZ01rWtd
RB-Appl-EffCW-med-GasDHW-GasCDryer-Tier1-Front | DEER2016 | D16v1 | 2015-05-14 08:09 | PGE | MFm | 1985 | CZ02 | rWtd | Each | 1 | 512 | None | 16.4 | 0.00357 | 11.5 | -0.538 | -0.000169 | 5.95 | 16.4 | 0.00357 | 11.5 | -0.538 | -0.000169 | 5.95 |  |  | 2 |  | RB-Appl-EffCW-med-GasDHW-GasCDryer-Tier1-FrontPGEMFm1985CZ02rWtd
RB-Appl-EffCW-med-GasDHW-GasCDryer-Tier1-Front | DEER2016 | D16v1 | 2015-05-14 08:09 | PGE | MFm | 1985 | CZ03 | rWtd | Each | 1 | 512 | None | 15.5 | 0.00236 | 11.5 | -0.551 | -0.000293 | 5.97 | 15.5 | 0.00236 | 11.5 | -0.551 | -0.000293 | 5.97 |  |  | 2 |  | RB-Appl-EffCW-med-GasDHW-GasCDryer-Tier1-FrontPGEMFm1985CZ03rWtd
RB-Appl-EffCW-med-GasDHW-GasCDryer-Tier1-Front | DEER2016 | D16v1 | 2015-05-14 08:09 | PGE | MFm | 1985 | CZ04 | rWtd | Each | 1 | 512 | None | 16.7 | 0.00334 | 11.5 | -0.645 | -0.000162 | 5.94 | 16.7 | 0.00334 | 11.5 | -0.645 | -0.000162 | 5.94 |  |  | 2 |  | RB-Appl-EffCW-med-GasDHW-GasCDryer-Tier1-FrontPGEMFm1985CZ04rWtd
RB-Appl-EffCW-med-GasDHW-GasCDryer-Tier1-Front | DEER2016 | D16v1 | 2015-05-14 08:09 | PGE | MFm | 1985 | CZ05 | rWtd | Each | 1 | 512 | None | 15.6 | 0.00196 | 11.5 | -0.543 | -0.000358 | 5.97 | 15.6 | 0.00196 | 11.5 | -0.543 | -0.000358 | 5.97 |  |  | 2 |  | RB-Appl-EffCW-med-GasDHW-GasCDryer-Tier1-FrontPGEMFm1985CZ05rWtd
RB-Appl-EffCW-med-GasDHW-GasCDryer-Tier1-Front | DEER2016 | D16v1 | 2015-05-14 08:09 | PGE | MFm | 1985 | CZ11 | rWtd | Each | 1 | 512 | None | 19.8 | 0.00411 | 11.3 | -0.762 | -0.000388 | 5.89 | 19.8 | 0.00411 | 11.3 | -0.762 | -0.000388 | 5.89 |  |  | 2 |  | RB-Appl-EffCW-med-GasDHW-GasCDryer-Tier1-FrontPGEMFm1985CZ11rWtd
RB-Appl-EffCW-med-GasDHW-GasCDryer-Tier1-Front | DEER2016 | D16v1 | 2015-05-14 08:09 | PGE | MFm | 1985 | CZ12 | rWtd | Each | 1 | 512 | None | 18.2 | 0.00501 | 11.4 | -1.09 | 0.00086 | 5.91 | 18.2 | 0.00501 | 11.4 | -1.09 | 0.00086 | 5.91 |  |  | 2 |  | RB-Appl-EffCW-med-GasDHW-GasCDryer-Tier1-FrontPGEMFm1985CZ12rWtd
RB-Appl-EffCW-med-GasDHW-GasCDryer-Tier1-Front | DEER2016 | D16v1 | 2015-05-14 08:09 | PGE | MFm | 1985 | CZ13 | rWtd | Each | 1 | 512 | None | 19.5 | 0.00387 | 11.3 | -0.976 | -0.000584 | 5.9 | 19.5 | 0.00387 | 11.3 | -0.976 | -0.000584 | 5.9 |  |  | 2 |  | RB-Appl-EffCW-med-GasDHW-GasCDryer-Tier1-FrontPGEMFm1985CZ13rWtd
RB-Appl-EffCW-med-GasDHW-GasCDryer-Tier1-Front | DEER2016 | D16v1 | 2015-05-14 08:09 | PGE | MFm | 1985 | CZ16 | rWtd | Each | 1 | 512 | None | 18 | 0.00297 | 11.8 | -0.531 | -0.000442 | 5.95 | 18 | 0.00297 | 11.8 | -0.531 | -0.000442 | 5.95 |  |  | 2 |  | RB-Appl-EffCW-med-GasDHW-GasCDryer-Tier1-FrontPGEMFm1985CZ16rWtd
RB-Appl-EffCW-med-GasDHW-GasCDryer-Tier1-Front | DEER2016 | D16v1 | 2015-05-14 08:09 | PGE | MFm | 1996 | CZ01 | rWtd | Each | 1 | 432 | None | 14.7 | 0.00247 | 11.6 | -0.866 | 2.72e-05 | 5.86 | 14.7 | 0.00247 | 11.6 | -0.866 | 2.72e-05 | 5.86 |  |  | 2 |  | RB-Appl-EffCW-med-GasDHW-GasCDryer-Tier1-FrontPGEMFm1996CZ01rWtd
RB-Appl-EffCW-med-GasDHW-GasCDryer-Tier1-Front | DEER2016 | D16v1 | 2015-05-14 08:09 | PGE | MFm | 1996 | CZ02 | rWtd | Each | 1 | 432 | None | 16.5 | 0.00476 | 11.6 | -0.842 | 0.00111 | 5.89 | 16.5 | 0.00476 | 11.6 | -0.842 | 0.00111 | 5.89 |  |  | 2 |  | RB-Appl-EffCW-med-GasDHW-GasCDryer-Tier1-FrontPGEMFm1996CZ02rWtd
RB-Appl-EffCW-med-GasDHW-GasCDryer-Tier1-Front | DEER2016 | D16v1 | 2015-05-14 08:09 | PGE | MFm | 1996 | CZ03 | rWtd | Each | 1 | 432 | None | 15.9 | 0.00243 | 11.6 | -0.75 | -6.56e-05 | 5.89 | 15.9 | 0.00243 | 11.6 | -0.75 | -6.56e-05 | 5.89 |  |  | 2 |  | RB-Appl-EffCW-med-GasDHW-GasCDryer-Tier1-FrontPGEMFm1996CZ03rWtd
RB-Appl-EffCW-med-GasDHW-GasCDryer-Tier1-Front | DEER2016 | D16v1 | 2015-05-14 08:09 | PGE | MFm | 1996 | CZ04 | rWtd | Each | 1 | 432 | None | 17.1 | 0.0034 | 11.6 | -0.547 | 0.000139 | 5.88 | 17.1 | 0.0034 | 11.6 | -0.547 | 0.000139 | 5.88 |  |  | 2 |  | RB-Appl-EffCW-med-GasDHW-GasCDryer-Tier1-FrontPGEMFm1996CZ04rWtd
RB-Appl-EffCW-med-GasDHW-GasCDryer-Tier1-Front | DEER2016 | D16v1 | 2015-05-14 08:09 | PGE | MFm | 1996 | CZ05 | rWtd | Each | 1 | 432 | None | 15.9 | 0.00316 | 11.6 | -0.691 | -7.69e-06 | 5.9 | 15.9 | 0.00316 | 11.6 | -0.691 | -7.69e-06 | 5.9 |  |  | 2 |  | RB-Appl-EffCW-med-GasDHW-GasCDryer-Tier1-FrontPGEMFm1996CZ05rWtd
RB-Appl-EffCW-med-GasDHW-GasCDryer-Tier1-Front | DEER2016 | D16v1 | 2015-05-14 08:09 | PGE | MFm | 1996 | CZ11 | rWtd | Each | 1 | 456 | None | 20.8 | 0.00468 | 11.4 | -0.535 | 0.00023 | 5.85 | 20.8 | 0.00468 | 11.4 | -0.535 | 0.00023 | 5.85 |  |  | 2 |  | RB-Appl-EffCW-med-GasDHW-GasCDryer-Tier1-FrontPGEMFm1996CZ11rWtd
RB-Appl-EffCW-med-GasDHW-GasCDryer-Tier1-Front | DEER2016 | D16v1 | 2015-05-14 08:09 | PGE | MFm | 1996 | CZ12 | rWtd | Each | 1 | 456 | None | 18.9 | 0.00523 | 11.4 | -0.54 | 0.00331 | 5.86 | 18.9 | 0.00523 | 11.4 | -0.54 | 0.00331 | 5.86 |  |  | 2 |  | RB-Appl-EffCW-med-GasDHW-GasCDryer-Tier1-FrontPGEMFm1996CZ12rWtd
RB-Appl-EffCW-med-GasDHW-GasCDryer-Tier1-Front | DEER2016 | D16v1 | 2015-05-14 08:09 | PGE | MFm | 1996 | CZ13 | rWtd | Each | 1 | 456 | None | 21.1 | 0.00452 | 11.3 | -0.383 | 0.000572 | 5.84 | 21.1 | 0.00452 | 11.3 | -0.383 | 0.000572 | 5.84 |  |  | 2 |  | RB-Appl-EffCW-med-GasDHW-GasCDryer-Tier1-FrontPGEMFm1996CZ13rWtd
RB-Appl-EffCW-med-GasDHW-GasCDryer-Tier1-Front | DEER2016 | D16v1 | 2015-05-14 08:09 | PGE | MFm | 1996 | CZ16 | rWtd | Each | 1 | 432 | None | 18.3 | 0.00335 | 11.8 | -0.674 | -0.000211 | 5.89 | 18.3 | 0.00335 | 11.8 | -0.674 | -0.000211 | 5.89 |  |  | 2 |  | RB-Appl-EffCW-med-GasDHW-GasCDryer-Tier1-FrontPGEMFm1996CZ16rWtd
RB-Appl-EffCW-med-GasDHW-GasCDryer-Tier1-Front | DEER2016 | D16v1 | 2015-05-14 08:09 | PGE | MFm | 2003 | CZ01 | rWtd | Each | 1 | 441 | None | 15.2 | 0.00245 | 11.8 | -0.789 | -6.02e-05 | 5.94 | 15.2 | 0.00245 | 11.8 | -0.789 | -6.02e-05 | 5.94 |  |  | 2 |  | RB-Appl-EffCW-med-GasDHW-GasCDryer-Tier1-FrontPGEMFm2003CZ01rWtd
RB-Appl-EffCW-med-GasDHW-GasCDryer-Tier1-Front | DEER2016 | D16v1 | 2015-05-14 08:09 | PGE | MFm | 2003 | CZ02 | rWtd | Each | 1 | 474 | None | 16.3 | 0.00432 | 11.5 | -0.84 | 0.000268 | 5.86 | 16.3 | 0.00432 | 11.5 | -0.84 | 0.000268 | 5.86 |  |  | 2 |  | RB-Appl-EffCW-med-GasDHW-GasCDryer-Tier1-FrontPGEMFm2003CZ02rWtd
RB-Appl-EffCW-med-GasDHW-GasCDryer-Tier1-Front | DEER2016 | D16v1 | 2015-05-14 08:09 | PGE | MFm | 2003 | CZ03 | rWtd | Each | 1 | 441 | None | 15.3 | 0.00257 | 11.4 | -0.857 | -0.000114 | 5.88 | 15.3 | 0.00257 | 11.4 | -0.857 | -0.000114 | 5.88 |  |  | 2 |  | RB-Appl-EffCW-med-GasDHW-GasCDryer-Tier1-FrontPGEMFm2003CZ03rWtd
RB-Appl-EffCW-med-GasDHW-GasCDryer-Tier1-Front | DEER2016 | D16v1 | 2015-05-14 08:09 | PGE | MFm | 2003 | CZ04 | rWtd | Each | 1 | 441 | None | 17.3 | 0.00355 | 11.5 | -0.888 | 6.78e-05 | 5.84 | 17.3 | 0.00355 | 11.5 | -0.888 | 6.78e-05 | 5.84 |  |  | 2 |  | RB-Appl-EffCW-med-GasDHW-GasCDryer-Tier1-FrontPGEMFm2003CZ04rWtd
RB-Appl-EffCW-med-GasDHW-GasCDryer-Tier1-Front | DEER2016 | D16v1 | 2015-05-14 08:09 | PGE | MFm | 2003 | CZ05 | rWtd | Each | 1 | 441 | None | 15.7 | 0.00311 | 11.6 | -0.79 | 0.000342 | 5.9 | 15.7 | 0.00311 | 11.6 | -0.79 | 0.000342 | 5.9 |  |  | 2 |  | RB-Appl-EffCW-med-GasDHW-GasCDryer-Tier1-FrontPGEMFm2003CZ05rWtd
RB-Appl-EffCW-med-GasDHW-GasCDryer-Tier1-Front | DEER2016 | D16v1 | 2015-05-14 08:09 | PGE | MFm | 2003 | CZ11 | rWtd | Each | 1 | 474 | None | 21.3 | 0.00352 | 11.3 | 0.053 | -5.56e-05 | 5.85 | 21.3 | 0.00352 | 11.3 | 0.053 | -5.56e-05 | 5.85 |  |  | 2 |  | RB-Appl-EffCW-med-GasDHW-GasCDryer-Tier1-FrontPGEMFm2003CZ11rWtd
RB-Appl-EffCW-med-GasDHW-GasCDryer-Tier1-Front | DEER2016 | D16v1 | 2015-05-14 08:09 | PGE | MFm | 2003 | CZ12 | rWtd | Each | 1 | 474 | None | 19.6 | 0.0053 | 11.5 | -0.594 | 0.000448 | 5.86 | 19.6 | 0.0053 | 11.5 | -0.594 | 0.000448 | 5.86 |  |  | 2 |  | RB-Appl-EffCW-med-GasDHW-GasCDryer-Tier1-FrontPGEMFm2003CZ12rWtd
RB-Appl-EffCW-med-GasDHW-GasCDryer-Tier1-Front | DEER2016 | D16v1 | 2015-05-14 08:09 | PGE | MFm | 2003 | CZ13 | rWtd | Each | 1 | 474 | None | 21.7 | 0.00377 | 11.4 | 0.000373 | -5.09e-05 | 5.87 | 21.7 | 0.00377 | 11.4 | 0.000373 | -5.09e-05 | 5.87 |  |  | 2 |  | RB-Appl-EffCW-med-GasDHW-GasCDryer-Tier1-FrontPGEMFm2003CZ13rWtd
RB-Appl-EffCW-med-GasDHW-GasCDryer-Tier1-Front | DEER2016 | D16v1 | 2015-05-14 08:09 | PGE | MFm | 2003 | CZ16 | rWtd | Each | 1 | 441 | None | 18.3 | 0.00367 | 11.8 | -0.623 | 3.31e-05 | 5.9 | 18.3 | 0.00367 | 11.8 | -0.623 | 3.31e-05 | 5.9 |  |  | 2 |  | RB-Appl-EffCW-med-GasDHW-GasCDryer-Tier1-FrontPGEMFm2003CZ16rWtd
RB-Appl-EffCW-med-GasDHW-GasCDryer-Tier1-Front | DEER2016 | D16v1 | 2015-05-14 08:09 | PGE | MFm | 2007 | CZ01 | rWtd | Each | 1 | 441 | None | 14.6 | 0.00227 | 11.7 | -0.947 | -0.000208 | 5.91 | 14.6 | 0.00227 | 11.7 | -0.947 | -0.000208 | 5.91 |  |  | 2 |  | RB-Appl-EffCW-med-GasDHW-GasCDryer-Tier1-FrontPGEMFm2007CZ01rWtd
RB-Appl-EffCW-med-GasDHW-GasCDryer-Tier1-Front | DEER2016 | D16v1 | 2015-05-14 08:09 | PGE | MFm | 2007 | CZ02 | rWtd | Each | 1 | 474 | None | 16.5 | 0.00345 | 11.6 | -0.723 | 0.000286 | 5.91 | 16.5 | 0.00345 | 11.6 | -0.723 | 0.000286 | 5.91 |  |  | 2 |  | RB-Appl-EffCW-med-GasDHW-GasCDryer-Tier1-FrontPGEMFm2007CZ02rWtd
RB-Appl-EffCW-med-GasDHW-GasCDryer-Tier1-Front | DEER2016 | D16v1 | 2015-05-14 08:09 | PGE | MFm | 2007 | CZ03 | rWtd | Each | 1 | 441 | None | 15.5 | 0.00247 | 11.5 | -0.823 | -7.27e-05 | 5.89 | 15.5 | 0.00247 | 11.5 | -0.823 | -7.27e-05 | 5.89 |  |  | 2 |  | RB-Appl-EffCW-med-GasDHW-GasCDryer-Tier1-FrontPGEMFm2007CZ03rWtd
RB-Appl-EffCW-med-GasDHW-GasCDryer-Tier1-Front | DEER2016 | D16v1 | 2015-05-14 08:09 | PGE | MFm | 2007 | CZ04 | rWtd | Each | 1 | 441 | None | 17.2 | 0.00314 | 11.5 | -0.718 | 0.000171 | 5.86 | 17.2 | 0.00314 | 11.5 | -0.718 | 0.000171 | 5.86 |  |  | 2 |  | RB-Appl-EffCW-med-GasDHW-GasCDryer-Tier1-FrontPGEMFm2007CZ04rWtd
RB-Appl-EffCW-med-GasDHW-GasCDryer-Tier1-Front | DEER2016 | D16v1 | 2015-05-14 08:09 | PGE | MFm | 2007 | CZ05 | rWtd | Each | 1 | 441 | None | 16 | 0.00262 | 11.7 | -0.758 | 0.000123 | 5.9 | 16 | 0.00262 | 11.7 | -0.758 | 0.000123 | 5.9 |  |  | 2 |  | RB-Appl-EffCW-med-GasDHW-GasCDryer-Tier1-FrontPGEMFm2007CZ05rWtd
RB-Appl-EffCW-med-GasDHW-GasCDryer-Tier1-Front | DEER2016 | D16v1 | 2015-05-14 08:09 | PGE | MFm | 2007 | CZ11 | rWtd | Each | 1 | 474 | None | 21.4 | 0.00318 | 11.4 | 0.237 | -0.000314 | 5.88 | 21.4 | 0.00318 | 11.4 | 0.237 | -0.000314 | 5.88 |  |  | 2 |  | RB-Appl-EffCW-med-GasDHW-GasCDryer-Tier1-FrontPGEMFm2007CZ11rWtd
RB-Appl-EffCW-med-GasDHW-GasCDryer-Tier1-Front | DEER2016 | D16v1 | 2015-05-14 08:09 | PGE | MFm | 2007 | CZ12 | rWtd | Each | 1 | 474 | None | 19.6 | 0.00399 | 11.5 | -0.0457 | 0.000435 | 5.88 | 19.6 | 0.00399 | 11.5 | -0.0457 | 0.000435 | 5.88 |  |  | 2 |  | RB-Appl-EffCW-med-GasDHW-GasCDryer-Tier1-FrontPGEMFm2007CZ12rWtd
RB-Appl-EffCW-med-GasDHW-GasCDryer-Tier1-Front | DEER2016 | D16v1 | 2015-05-14 08:09 | PGE | MFm | 2007 | CZ13 | rWtd | Each | 1 | 474 | None | 21 | 0.00332 | 11.3 | 0.00729 | -0.00013 | 5.85 | 21 | 0.00332 | 11.3 | 0.00729 | -0.00013 | 5.85 |  |  | 2 |  | RB-Appl-EffCW-med-GasDHW-GasCDryer-Tier1-FrontPGEMFm2007CZ13rWtd
RB-Appl-EffCW-med-GasDHW-GasCDryer-Tier1-Front | DEER2016 | D16v1 | 2015-05-14 08:09 | PGE | MFm | 2007 | CZ16 | rWtd | Each | 1 | 441 | None | 18.9 | 0.00344 | 11.9 | -0.293 | -1.74e-05 | 5.91 | 18.9 | 0.00344 | 11.9 | -0.293 | -1.74e-05 | 5.91 |  |  | 2 |  | RB-Appl-EffCW-med-GasDHW-GasCDryer-Tier1-FrontPGEMFm2007CZ16rWtd
RB-Appl-EffCW-med-GasDHW-GasCDryer-Tier1-Front | DEER2016 | D16v1 | 2015-05-14 08:09 | PGE | MFm | 2011 | CZ01 | rWtd | Each | 1 | 441 | None | 14.9 | 0.00238 | 11.7 | -0.93 | -7.33e-05 | 5.9 | 14.9 | 0.00238 | 11.7 | -0.93 | -7.33e-05 | 5.9 |  |  | 2 |  | RB-Appl-EffCW-med-GasDHW-GasCDryer-Tier1-FrontPGEMFm2011CZ01rWtd
RB-Appl-EffCW-med-GasDHW-GasCDryer-Tier1-Front | DEER2016 | D16v1 | 2015-05-14 08:09 | PGE | MFm | 2011 | CZ02 | rWtd | Each | 1 | 474 | None | 16.7 | 0.004 | 11.7 | -0.565 | 0.000315 | 5.91 | 16.7 | 0.004 | 11.7 | -0.565 | 0.000315 | 5.91 |  |  | 2 |  | RB-Appl-EffCW-med-GasDHW-GasCDryer-Tier1-FrontPGEMFm2011CZ02rWtd
RB-Appl-EffCW-med-GasDHW-GasCDryer-Tier1-Front | DEER2016 | D16v1 | 2015-05-14 08:09 | PGE | MFm | 2011 | CZ03 | rWtd | Each | 1 | 441 | None | 16 | 0.00239 | 11.6 | -0.78 | -0.000115 | 5.88 | 16 | 0.00239 | 11.6 | -0.78 | -0.000115 | 5.88 |  |  | 2 |  | RB-Appl-EffCW-med-GasDHW-GasCDryer-Tier1-FrontPGEMFm2011CZ03rWtd
RB-Appl-EffCW-med-GasDHW-GasCDryer-Tier1-Front | DEER2016 | D16v1 | 2015-05-14 08:09 | PGE | MFm | 2011 | CZ04 | rWtd | Each | 1 | 441 | None | 17.5 | 0.00313 | 11.6 | -0.746 | 0.000128 | 5.86 | 17.5 | 0.00313 | 11.6 | -0.746 | 0.000128 | 5.86 |  |  | 2 |  | RB-Appl-EffCW-med-GasDHW-GasCDryer-Tier1-FrontPGEMFm2011CZ04rWtd
RB-Appl-EffCW-med-GasDHW-GasCDryer-Tier1-Front | DEER2016 | D16v1 | 2015-05-14 08:09 | PGE | MFm | 2011 | CZ05 | rWtd | Each | 1 | 441 | None | 16.1 | 0.00286 | 11.7 | -0.769 | 0.000553 | 5.9 | 16.1 | 0.00286 | 11.7 | -0.769 | 0.000553 | 5.9 |  |  | 2 |  | RB-Appl-EffCW-med-GasDHW-GasCDryer-Tier1-FrontPGEMFm2011CZ05rWtd
RB-Appl-EffCW-med-GasDHW-GasCDryer-Tier1-Front | DEER2016 | D16v1 | 2015-05-14 08:09 | PGE | MFm | 2011 | CZ11 | rWtd | Each | 1 | 474 | None | 21.7 | 0.00331 | 11.5 | 0.244 | -0.000373 | 5.88 | 21.7 | 0.00331 | 11.5 | 0.244 | -0.000373 | 5.88 |  |  | 2 |  | RB-Appl-EffCW-med-GasDHW-GasCDryer-Tier1-FrontPGEMFm2011CZ11rWtd
RB-Appl-EffCW-med-GasDHW-GasCDryer-Tier1-Front | DEER2016 | D16v1 | 2015-05-14 08:09 | PGE | MFm | 2011 | CZ12 | rWtd | Each | 1 | 474 | None | 20 | 0.00344 | 11.5 | -0.374 | 5.59e-05 | 5.88 | 20 | 0.00344 | 11.5 | -0.374 | 5.59e-05 | 5.88 |  |  | 2 |  | RB-Appl-EffCW-med-GasDHW-GasCDryer-Tier1-FrontPGEMFm2011CZ12rWtd
RB-Appl-EffCW-med-GasDHW-GasCDryer-Tier1-Front | DEER2016 | D16v1 | 2015-05-14 08:09 | PGE | MFm | 2011 | CZ13 | rWtd | Each | 1 | 474 | None | 21.5 | 0.00323 | 11.4 | 0.181 | -0.000146 | 5.85 | 21.5 | 0.00323 | 11.4 | 0.181 | -0.000146 | 5.85 |  |  | 2 |  | RB-Appl-EffCW-med-GasDHW-GasCDryer-Tier1-FrontPGEMFm2011CZ13rWtd
RB-Appl-EffCW-med-GasDHW-GasCDryer-Tier1-Front | DEER2016 | D16v1 | 2015-05-14 08:09 | PGE | MFm | 2011 | CZ16 | rWtd | Each | 1 | 441 | None | 19.4 | 0.00293 | 11.9 | -0.149 | -0.00017 | 5.91 | 19.4 | 0.00293 | 11.9 | -0.149 | -0.00017 | 5.91 |  |  | 2 |  | RB-Appl-EffCW-med-GasDHW-GasCDryer-Tier1-FrontPGEMFm2011CZ16rWtd
RB-Appl-EffCW-med-GasDHW-GasCDryer-Tier1-Front | DEER2016 | D16v1 | 2015-05-14 08:09 | PGE | MFm | 2014 | CZ01 | rWtd | Each | 1 | 441 | None | 15.1 | 0.00225 | 11.8 | -0.846 | -0.000218 | 5.9 | 15.1 | 0.00225 | 11.8 | -0.846 | -0.000218 | 5.9 |  |  | 2 |  | RB-Appl-EffCW-med-GasDHW-GasCDryer-Tier1-FrontPGEMFm2014CZ01rWtd
RB-Appl-EffCW-med-GasDHW-GasCDryer-Tier1-Front | DEER2016 | D16v1 | 2015-05-14 08:09 | PGE | MFm | 2014 | CZ02 | rWtd | Each | 1 | 474 | None | 16.9 | 0.00362 | 11.7 | -0.69 | -8.95e-06 | 5.9 | 16.9 | 0.00362 | 11.7 | -0.69 | -8.95e-06 | 5.9 |  |  | 2 |  | RB-Appl-EffCW-med-GasDHW-GasCDryer-Tier1-FrontPGEMFm2014CZ02rWtd
RB-Appl-EffCW-med-GasDHW-GasCDryer-Tier1-Front | DEER2016 | D16v1 | 2015-05-14 08:09 | PGE | MFm | 2014 | CZ03 | rWtd | Each | 1 | 441 | None | 16.4 | 0.00243 | 11.7 | -0.751 | -2.87e-05 | 5.9 | 16.4 | 0.00243 | 11.7 | -0.751 | -2.87e-05 | 5.9 |  |  | 2 |  | RB-Appl-EffCW-med-GasDHW-GasCDryer-Tier1-FrontPGEMFm2014CZ03rWtd
RB-Appl-EffCW-med-GasDHW-GasCDryer-Tier1-Front | DEER2016 | D16v1 | 2015-05-14 08:09 | PGE | MFm | 2014 | CZ04 | rWtd | Each | 1 | 441 | None | 17.8 | 0.00358 | 11.7 | -0.846 | 0.000665 | 5.86 | 17.8 | 0.00358 | 11.7 | -0.846 | 0.000665 | 5.86 |  |  | 2 |  | RB-Appl-EffCW-med-GasDHW-GasCDryer-Tier1-FrontPGEMFm2014CZ04rWtd
RB-Appl-EffCW-med-GasDHW-GasCDryer-Tier1-Front | DEER2016 | D16v1 | 2015-05-14 08:09 | PGE | MFm | 2014 | CZ05 | rWtd | Each | 1 | 441 | None | 17.1 | 0.00293 | 11.9 | -0.669 | 0.00029 | 5.93 | 17.1 | 0.00293 | 11.9 | -0.669 | 0.00029 | 5.93 |  |  | 2 |  | RB-Appl-EffCW-med-GasDHW-GasCDryer-Tier1-FrontPGEMFm2014CZ05rWtd
RB-Appl-EffCW-med-GasDHW-GasCDryer-Tier1-Front | DEER2016 | D16v1 | 2015-05-14 08:09 | PGE | MFm | 2014 | CZ11 | rWtd | Each | 1 | 474 | None | 21.5 | 0.00327 | 11.5 | -0.00623 | -0.000149 | 5.87 | 21.5 | 0.00327 | 11.5 | -0.00623 | -0.000149 | 5.87 |  |  | 2 |  | RB-Appl-EffCW-med-GasDHW-GasCDryer-Tier1-FrontPGEMFm2014CZ11rWtd
RB-Appl-EffCW-med-GasDHW-GasCDryer-Tier1-Front | DEER2016 | D16v1 | 2015-05-14 08:09 | PGE | MFm | 2014 | CZ12 | rWtd | Each | 1 | 474 | None | 20.1 | 0.0037 | 11.6 | -0.186 | 0.000187 | 5.88 | 20.1 | 0.0037 | 11.6 | -0.186 | 0.000187 | 5.88 |  |  | 2 |  | RB-Appl-EffCW-med-GasDHW-GasCDryer-Tier1-FrontPGEMFm2014CZ12rWtd
RB-Appl-EffCW-med-GasDHW-GasCDryer-Tier1-Front | DEER2016 | D16v1 | 2015-05-14 08:09 | PGE | MFm | 2014 | CZ13 | rWtd | Each | 1 | 474 | None | 21.7 | 0.00324 | 11.4 | 0.232 | -6.78e-05 | 5.85 | 21.7 | 0.00324 | 11.4 | 0.232 | -6.78e-05 | 5.85 |  |  | 2 |  | RB-Appl-EffCW-med-GasDHW-GasCDryer-Tier1-FrontPGEMFm2014CZ13rWtd
RB-Appl-EffCW-med-GasDHW-GasCDryer-Tier1-Front | DEER2016 | D16v1 | 2015-05-14 08:09 | PGE | MFm | 2014 | CZ16 | rWtd | Each | 1 | 441 | None | 18.4 | 0.00341 | 11.9 | -0.559 | 0.000209 | 5.92 | 18.4 | 0.00341 | 11.9 | -0.559 | 0.000209 | 5.92 |  |  | 2 |  | RB-Appl-EffCW-med-GasDHW-GasCDryer-Tier1-FrontPGEMFm2014CZ16rWtd
RB-Appl-EffCW-med-GasDHW-GasCDryer-Tier1-Front | DEER2016 | D16v1 | 2015-05-14 08:09 | PGE | MFm | Ex | CZ01 | rWtd | Each | 1 | 456 | None | 14.7 | 0.00243 | 11.6 | -0.796 | -7.31e-05 | 5.92 | 14.7 | 0.00243 | 11.6 | -0.796 | -7.31e-05 | 5.92 |  |  | 2 |  | RB-Appl-EffCW-med-GasDHW-GasCDryer-Tier1-FrontPGEMFmExCZ01rWtd
RB-Appl-EffCW-med-GasDHW-GasCDryer-Tier1-Front | DEER2016 | D16v1 | 2015-05-14 08:09 | PGE | MFm | Ex | CZ02 | rWtd | Each | 1 | 478 | None | 16.4 | 0.0038 | 11.6 | -0.664 | 6.55e-05 | 5.92 | 16.4 | 0.0038 | 11.6 | -0.664 | 6.55e-05 | 5.92 |  |  | 2 |  | RB-Appl-EffCW-med-GasDHW-GasCDryer-Tier1-FrontPGEMFmExCZ02rWtd
RB-Appl-EffCW-med-GasDHW-GasCDryer-Tier1-Front | DEER2016 | D16v1 | 2015-05-14 08:09 | PGE | MFm | Ex | CZ03 | rWtd | Each | 1 | 477 | None | 15.5 | 0.00272 | 11.5 | -0.603 | -2.37e-05 | 5.92 | 15.5 | 0.00272 | 11.5 | -0.603 | -2.37e-05 | 5.92 |  |  | 2 |  | RB-Appl-EffCW-med-GasDHW-GasCDryer-Tier1-FrontPGEMFmExCZ03rWtd
RB-Appl-EffCW-med-GasDHW-GasCDryer-Tier1-Front | DEER2016 | D16v1 | 2015-05-14 08:09 | PGE | MFm | Ex | CZ04 | rWtd | Each | 1 | 480 | None | 16.8 | 0.00319 | 11.5 | -0.654 | -9.06e-05 | 5.91 | 16.8 | 0.00319 | 11.5 | -0.654 | -9.06e-05 | 5.91 |  |  | 2 |  | RB-Appl-EffCW-med-GasDHW-GasCDryer-Tier1-FrontPGEMFmExCZ04rWtd
RB-Appl-EffCW-med-GasDHW-GasCDryer-Tier1-Front | DEER2016 | D16v1 | 2015-05-14 08:09 | PGE | MFm | Ex | CZ05 | rWtd | Each | 1 | 468 | None | 15.6 | 0.00254 | 11.5 | -0.607 | -0.000336 | 5.91 | 15.6 | 0.00254 | 11.5 | -0.607 | -0.000336 | 5.91 |  |  | 2 |  | RB-Appl-EffCW-med-GasDHW-GasCDryer-Tier1-FrontPGEMFmExCZ05rWtd
RB-Appl-EffCW-med-GasDHW-GasCDryer-Tier1-Front | DEER2016 | D16v1 | 2015-05-14 08:09 | PGE | MFm | Ex | CZ11 | rWtd | Each | 1 | 499 | None | 20 | 0.00433 | 11.3 | -0.696 | -0.000115 | 5.88 | 20 | 0.00433 | 11.3 | -0.696 | -0.000115 | 5.88 |  |  | 2 |  | RB-Appl-EffCW-med-GasDHW-GasCDryer-Tier1-FrontPGEMFmExCZ11rWtd
RB-Appl-EffCW-med-GasDHW-GasCDryer-Tier1-Front | DEER2016 | D16v1 | 2015-05-14 08:09 | PGE | MFm | Ex | CZ12 | rWtd | Each | 1 | 495 | None | 18.7 | 0.00492 | 11.4 | -0.832 | 0.000644 | 5.9 | 18.7 | 0.00492 | 11.4 | -0.832 | 0.000644 | 5.9 |  |  | 2 |  | RB-Appl-EffCW-med-GasDHW-GasCDryer-Tier1-FrontPGEMFmExCZ12rWtd
RB-Appl-EffCW-med-GasDHW-GasCDryer-Tier1-Front | DEER2016 | D16v1 | 2015-05-14 08:09 | PGE | MFm | Ex | CZ13 | rWtd | Each | 1 | 493 | None | 20.6 | 0.00399 | 11.3 | -0.619 | -0.000171 | 5.89 | 20.6 | 0.00399 | 11.3 | -0.619 | -0.000171 | 5.89 |  |  | 2 |  | RB-Appl-EffCW-med-GasDHW-GasCDryer-Tier1-FrontPGEMFmExCZ13rWtd
RB-Appl-EffCW-med-GasDHW-GasCDryer-Tier1-Front | DEER2016 | D16v1 | 2015-05-14 08:09 | PGE | MFm | Ex | CZ16 | rWtd | Each | 1 | 501 | None | 17.8 | 0.00325 | 11.8 | -0.6 | -0.000492 | 5.94 | 17.8 | 0.00325 | 11.8 | -0.6 | -0.000492 | 5.94 |  |  | 2 |  | RB-Appl-EffCW-med-GasDHW-GasCDryer-Tier1-FrontPGEMFmExCZ16rWtd
RB-Appl-EffCW-med-GasDHW-GasCDryer-Tier1-Front | DEER2016 | D16v1 | 2015-05-14 08:09 | PGE | MFm | Ex | IOU | rWtd | Each | 1 | 483 | None | 17 | 0.00343 | 11.5 | -0.665 | 7.46e-05 | 5.91 | 17 | 0.00343 | 11.5 | -0.665 | 7.46e-05 | 5.91 |  |  | 2 |  | RB-Appl-EffCW-med-GasDHW-GasCDryer-Tier1-FrontPGEMFmExIOUrWtd
RB-Appl-EffCW-med-GasDHW-GasCDryer-Tier1-Front | DEER2016 | D16v1 | 2015-05-14 08:09 | PGE | SFm | 1975 | CZ01 | rWtd | Each | 1 | 796 | None | 20.3 | 0.00299 | 14.5 | -0.401 | -0.000208 | 7.68 | 20.3 | 0.00299 | 14.5 | -0.401 | -0.000208 | 7.68 |  |  | 2 |  | RB-Appl-EffCW-med-GasDHW-GasCDryer-Tier1-FrontPGESFm1975CZ01rWtd
RB-Appl-EffCW-med-GasDHW-GasCDryer-Tier1-Front | DEER2016 | D16v1 | 2015-05-14 08:09 | PGE | SFm | 1975 | CZ02 | rWtd | Each | 1 | 796 | None | 21 | 0.00528 | 14.3 | -0.691 | 0.000242 | 7.56 | 21 | 0.00528 | 14.3 | -0.691 | 0.000242 | 7.56 |  |  | 2 |  | RB-Appl-EffCW-med-GasDHW-GasCDryer-Tier1-FrontPGESFm1975CZ02rWtd
RB-Appl-EffCW-med-GasDHW-GasCDryer-Tier1-Front | DEER2016 | D16v1 | 2015-05-14 08:09 | PGE | SFm | 1975 | CZ03 | rWtd | Each | 1 | 796 | None | 20.5 | 0.00361 | 14.3 | -0.372 | 0.000773 | 7.6 | 20.5 | 0.00361 | 14.3 | -0.372 | 0.000773 | 7.6 |  |  | 2 |  | RB-Appl-EffCW-med-GasDHW-GasCDryer-Tier1-FrontPGESFm1975CZ03rWtd
RB-Appl-EffCW-med-GasDHW-GasCDryer-Tier1-Front | DEER2016 | D16v1 | 2015-05-14 08:09 | PGE | SFm | 1975 | CZ04 | rWtd | Each | 1 | 796 | None | 20.3 | 0.00444 | 14.2 | -0.835 | -0.000304 | 7.45 | 20.3 | 0.00444 | 14.2 | -0.835 | -0.000304 | 7.45 |  |  | 2 |  | RB-Appl-EffCW-med-GasDHW-GasCDryer-Tier1-FrontPGESFm1975CZ04rWtd
RB-Appl-EffCW-med-GasDHW-GasCDryer-Tier1-Front | DEER2016 | D16v1 | 2015-05-14 08:09 | PGE | SFm | 1975 | CZ05 | rWtd | Each | 1 | 796 | None | 20.3 | 0.00237 | 14.2 | -0.364 | -0.00125 | 7.56 | 20.3 | 0.00237 | 14.2 | -0.364 | -0.00125 | 7.56 |  |  | 2 |  | RB-Appl-EffCW-med-GasDHW-GasCDryer-Tier1-FrontPGESFm1975CZ05rWtd
RB-Appl-EffCW-med-GasDHW-GasCDryer-Tier1-Front | DEER2016 | D16v1 | 2015-05-14 08:09 | PGE | SFm | 1975 | CZ11 | rWtd | Each | 1 | 764 | None | 24.2 | 0.00595 | 14 | -0.492 | -0.000218 | 7.23 | 24.2 | 0.00595 | 14 | -0.492 | -0.000218 | 7.23 |  |  | 2 |  | RB-Appl-EffCW-med-GasDHW-GasCDryer-Tier1-FrontPGESFm1975CZ11rWtd
RB-Appl-EffCW-med-GasDHW-GasCDryer-Tier1-Front | DEER2016 | D16v1 | 2015-05-14 08:09 | PGE | SFm | 1975 | CZ12 | rWtd | Each | 1 | 764 | None | 22.1 | 0.00522 | 14 | -1.43 | 0.00201 | 7.21 | 22.1 | 0.00522 | 14 | -1.43 | 0.00201 | 7.21 |  |  | 2 |  | RB-Appl-EffCW-med-GasDHW-GasCDryer-Tier1-FrontPGESFm1975CZ12rWtd
RB-Appl-EffCW-med-GasDHW-GasCDryer-Tier1-Front | DEER2016 | D16v1 | 2015-05-14 08:09 | PGE | SFm | 1975 | CZ13 | rWtd | Each | 1 | 764 | None | 25.6 | 0.00686 | 13.9 | 0.315 | 0.000754 | 7.21 | 25.6 | 0.00686 | 13.9 | 0.315 | 0.000754 | 7.21 |  |  | 2 |  | RB-Appl-EffCW-med-GasDHW-GasCDryer-Tier1-FrontPGESFm1975CZ13rWtd
RB-Appl-EffCW-med-GasDHW-GasCDryer-Tier1-Front | DEER2016 | D16v1 | 2015-05-14 08:09 | PGE | SFm | 1975 | CZ16 | rWtd | Each | 1 | 796 | None | 23.8 | 0.00484 | 14.8 | 0.343 | -6.19e-05 | 7.65 | 23.8 | 0.00484 | 14.8 | 0.343 | -6.19e-05 | 7.65 |  |  | 2 |  | RB-Appl-EffCW-med-GasDHW-GasCDryer-Tier1-FrontPGESFm1975CZ16rWtd
RB-Appl-EffCW-med-GasDHW-GasCDryer-Tier1-Front | DEER2016 | D16v1 | 2015-05-14 08:09 | PGE | SFm | 1985 | CZ01 | rWtd | Each | 1 | 952 | None | 19.7 | 0.003 | 14.1 | -1.56 | -0.000106 | 6.55 | 19.7 | 0.003 | 14.1 | -1.56 | -0.000106 | 6.55 |  |  | 2 |  | RB-Appl-EffCW-med-GasDHW-GasCDryer-Tier1-FrontPGESFm1985CZ01rWtd
RB-Appl-EffCW-med-GasDHW-GasCDryer-Tier1-Front | DEER2016 | D16v1 | 2015-05-14 08:09 | PGE | SFm | 1985 | CZ02 | rWtd | Each | 1 | 952 | None | 20.5 | 0.00558 | 13.7 | -0.902 | 0.0011 | 6.61 | 20.5 | 0.00558 | 13.7 | -0.902 | 0.0011 | 6.61 |  |  | 2 |  | RB-Appl-EffCW-med-GasDHW-GasCDryer-Tier1-FrontPGESFm1985CZ02rWtd
RB-Appl-EffCW-med-GasDHW-GasCDryer-Tier1-Front | DEER2016 | D16v1 | 2015-05-14 08:09 | PGE | SFm | 1985 | CZ03 | rWtd | Each | 1 | 952 | None | 19.7 | 0.00369 | 13.8 | -1.59 | 0.000469 | 6.54 | 19.7 | 0.00369 | 13.8 | -1.59 | 0.000469 | 6.54 |  |  | 2 |  | RB-Appl-EffCW-med-GasDHW-GasCDryer-Tier1-FrontPGESFm1985CZ03rWtd
RB-Appl-EffCW-med-GasDHW-GasCDryer-Tier1-Front | DEER2016 | D16v1 | 2015-05-14 08:09 | PGE | SFm | 1985 | CZ04 | rWtd | Each | 1 | 952 | None | 22.6 | 0.00471 | 13.7 | -0.211 | 0.000871 | 6.67 | 22.6 | 0.00471 | 13.7 | -0.211 | 0.000871 | 6.67 |  |  | 2 |  | RB-Appl-EffCW-med-GasDHW-GasCDryer-Tier1-FrontPGESFm1985CZ04rWtd
RB-Appl-EffCW-med-GasDHW-GasCDryer-Tier1-Front | DEER2016 | D16v1 | 2015-05-14 08:09 | PGE | SFm | 1985 | CZ05 | rWtd | Each | 1 | 952 | None | 19.8 | 0.00414 | 13.5 | -1.51 | 0.00232 | 6.42 | 19.8 | 0.00414 | 13.5 | -1.51 | 0.00232 | 6.42 |  |  | 2 |  | RB-Appl-EffCW-med-GasDHW-GasCDryer-Tier1-FrontPGESFm1985CZ05rWtd
RB-Appl-EffCW-med-GasDHW-GasCDryer-Tier1-Front | DEER2016 | D16v1 | 2015-05-14 08:09 | PGE | SFm | 1985 | CZ11 | rWtd | Each | 1 | 852 | None | 25.2 | 0.00852 | 13.6 | 0.762 | 0.00368 | 6.72 | 25.2 | 0.00852 | 13.6 | 0.762 | 0.00368 | 6.72 |  |  | 2 |  | RB-Appl-EffCW-med-GasDHW-GasCDryer-Tier1-FrontPGESFm1985CZ11rWtd
RB-Appl-EffCW-med-GasDHW-GasCDryer-Tier1-Front | DEER2016 | D16v1 | 2015-05-14 08:09 | PGE | SFm | 1985 | CZ12 | rWtd | Each | 1 | 852 | None | 24.9 | 0.00738 | 13.8 | 1.83 | 0.0019 | 6.71 | 24.9 | 0.00738 | 13.8 | 1.83 | 0.0019 | 6.71 |  |  | 2 |  | RB-Appl-EffCW-med-GasDHW-GasCDryer-Tier1-FrontPGESFm1985CZ12rWtd
RB-Appl-EffCW-med-GasDHW-GasCDryer-Tier1-Front | DEER2016 | D16v1 | 2015-05-14 08:09 | PGE | SFm | 1985 | CZ13 | rWtd | Each | 1 | 852 | None | 27.2 | 0.00977 | 13.7 | 2.72 | 0.00435 | 6.77 | 27.2 | 0.00977 | 13.7 | 2.72 | 0.00435 | 6.77 |  |  | 2 |  | RB-Appl-EffCW-med-GasDHW-GasCDryer-Tier1-FrontPGESFm1985CZ13rWtd
RB-Appl-EffCW-med-GasDHW-GasCDryer-Tier1-Front | DEER2016 | D16v1 | 2015-05-14 08:09 | PGE | SFm | 1985 | CZ16 | rWtd | Each | 1 | 952 | None | 21.5 | 0.00363 | 14.2 | -0.225 | -0.000197 | 6.66 | 21.5 | 0.00363 | 14.2 | -0.225 | -0.000197 | 6.66 |  |  | 2 |  | RB-Appl-EffCW-med-GasDHW-GasCDryer-Tier1-FrontPGESFm1985CZ16rWtd
RB-Appl-EffCW-med-GasDHW-GasCDryer-Tier1-Front | DEER2016 | D16v1 | 2015-05-14 08:09 | PGE | SFm | 1996 | CZ01 | rWtd | Each | 1 | 1100 | None | 20.4 | 0.00288 | 14.9 | -1.4 | -0.000126 | 6.78 | 20.4 | 0.00288 | 14.9 | -1.4 | -0.000126 | 6.78 |  |  | 2 |  | RB-Appl-EffCW-med-GasDHW-GasCDryer-Tier1-FrontPGESFm1996CZ01rWtd
RB-Appl-EffCW-med-GasDHW-GasCDryer-Tier1-Front | DEER2016 | D16v1 | 2015-05-14 08:09 | PGE | SFm | 1996 | CZ02 | rWtd | Each | 1 | 1100 | None | 21.1 | 0.00388 | 14.6 | -1.03 | 0.00231 | 6.81 | 21.1 | 0.00388 | 14.6 | -1.03 | 0.00231 | 6.81 |  |  | 2 |  | RB-Appl-EffCW-med-GasDHW-GasCDryer-Tier1-FrontPGESFm1996CZ02rWtd
RB-Appl-EffCW-med-GasDHW-GasCDryer-Tier1-Front | DEER2016 | D16v1 | 2015-05-14 08:09 | PGE | SFm | 1996 | CZ03 | rWtd | Each | 1 | 1100 | None | 20.5 | 0.000276 | 14.6 | -1.27 | -0.00316 | 6.7 | 20.5 | 0.000276 | 14.6 | -1.27 | -0.00316 | 6.7 |  |  | 2 |  | RB-Appl-EffCW-med-GasDHW-GasCDryer-Tier1-FrontPGESFm1996CZ03rWtd
RB-Appl-EffCW-med-GasDHW-GasCDryer-Tier1-Front | DEER2016 | D16v1 | 2015-05-14 08:09 | PGE | SFm | 1996 | CZ04 | rWtd | Each | 1 | 1100 | None | 21 | 0.00589 | 14.5 | 0.586 | 0.00248 | 6.85 | 21 | 0.00589 | 14.5 | 0.586 | 0.00248 | 6.85 |  |  | 2 |  | RB-Appl-EffCW-med-GasDHW-GasCDryer-Tier1-FrontPGESFm1996CZ04rWtd
RB-Appl-EffCW-med-GasDHW-GasCDryer-Tier1-Front | DEER2016 | D16v1 | 2015-05-14 08:09 | PGE | SFm | 1996 | CZ05 | rWtd | Each | 1 | 1100 | None | 20.3 | 0.00296 | 14.4 | -1.77 | 0.000111 | 6.47 | 20.3 | 0.00296 | 14.4 | -1.77 | 0.000111 | 6.47 |  |  | 2 |  | RB-Appl-EffCW-med-GasDHW-GasCDryer-Tier1-FrontPGESFm1996CZ05rWtd
RB-Appl-EffCW-med-GasDHW-GasCDryer-Tier1-Front | DEER2016 | D16v1 | 2015-05-14 08:09 | PGE | SFm | 1996 | CZ11 | rWtd | Each | 1 | 1020 | None | 28.4 | 0.00702 | 13.6 | 2.71 | 0.00181 | 6.75 | 28.4 | 0.00702 | 13.6 | 2.71 | 0.00181 | 6.75 |  |  | 2 |  | RB-Appl-EffCW-med-GasDHW-GasCDryer-Tier1-FrontPGESFm1996CZ11rWtd
RB-Appl-EffCW-med-GasDHW-GasCDryer-Tier1-Front | DEER2016 | D16v1 | 2015-05-14 08:09 | PGE | SFm | 1996 | CZ12 | rWtd | Each | 1 | 1020 | None | 25 | 0.0104 | 13.7 | 1.3 | 0.00227 | 6.72 | 25 | 0.0104 | 13.7 | 1.3 | 0.00227 | 6.72 |  |  | 2 |  | RB-Appl-EffCW-med-GasDHW-GasCDryer-Tier1-FrontPGESFm1996CZ12rWtd
RB-Appl-EffCW-med-GasDHW-GasCDryer-Tier1-Front | DEER2016 | D16v1 | 2015-05-14 08:09 | PGE | SFm | 1996 | CZ13 | rWtd | Each | 1 | 1020 | None | 27.8 | 0.00716 | 13.6 | 2.68 | 0.00155 | 6.75 | 27.8 | 0.00716 | 13.6 | 2.68 | 0.00155 | 6.75 |  |  | 2 |  | RB-Appl-EffCW-med-GasDHW-GasCDryer-Tier1-FrontPGESFm1996CZ13rWtd
RB-Appl-EffCW-med-GasDHW-GasCDryer-Tier1-Front | DEER2016 | D16v1 | 2015-05-14 08:09 | PGE | SFm | 1996 | CZ16 | rWtd | Each | 1 | 1100 | None | 21.7 | 0.00406 | 15 | -0.15 | 0.000996 | 6.9 | 21.7 | 0.00406 | 15 | -0.15 | 0.000996 | 6.9 |  |  | 2 |  | RB-Appl-EffCW-med-GasDHW-GasCDryer-Tier1-FrontPGESFm1996CZ16rWtd
RB-Appl-EffCW-med-GasDHW-GasCDryer-Tier1-Front | DEER2016 | D16v1 | 2015-05-14 08:09 | PGE | SFm | 2003 | CZ01 | rWtd | Each | 1 | 1150 | None | 19.6 | 0.00293 | 14.2 | -1.39 | -1.23e-05 | 6.78 | 19.6 | 0.00293 | 14.2 | -1.39 | -1.23e-05 | 6.78 |  |  | 2 |  | RB-Appl-EffCW-med-GasDHW-GasCDryer-Tier1-FrontPGESFm2003CZ01rWtd
RB-Appl-EffCW-med-GasDHW-GasCDryer-Tier1-Front | DEER2016 | D16v1 | 2015-05-14 08:09 | PGE | SFm | 2003 | CZ02 | rWtd | Each | 1 | 974 | None | 20.4 | 0.00431 | 13.9 | -1.19 | 0.000288 | 6.75 | 20.4 | 0.00431 | 13.9 | -1.19 | 0.000288 | 6.75 |  |  | 2 |  | RB-Appl-EffCW-med-GasDHW-GasCDryer-Tier1-FrontPGESFm2003CZ02rWtd
RB-Appl-EffCW-med-GasDHW-GasCDryer-Tier1-Front | DEER2016 | D16v1 | 2015-05-14 08:09 | PGE | SFm | 2003 | CZ03 | rWtd | Each | 1 | 1150 | None | 19.7 | 0.00484 | 13.8 | -1.61 | -0.000996 | 6.76 | 19.7 | 0.00484 | 13.8 | -1.61 | -0.000996 | 6.76 |  |  | 2 |  | RB-Appl-EffCW-med-GasDHW-GasCDryer-Tier1-FrontPGESFm2003CZ03rWtd
RB-Appl-EffCW-med-GasDHW-GasCDryer-Tier1-Front | DEER2016 | D16v1 | 2015-05-14 08:09 | PGE | SFm | 2003 | CZ04 | rWtd | Each | 1 | 1150 | None | 22.8 | 0.00514 | 13.8 | -0.263 | 0.00144 | 6.81 | 22.8 | 0.00514 | 13.8 | -0.263 | 0.00144 | 6.81 |  |  | 2 |  | RB-Appl-EffCW-med-GasDHW-GasCDryer-Tier1-FrontPGESFm2003CZ04rWtd
RB-Appl-EffCW-med-GasDHW-GasCDryer-Tier1-Front | DEER2016 | D16v1 | 2015-05-14 08:09 | PGE | SFm | 2003 | CZ05 | rWtd | Each | 1 | 1150 | None | 19.3 | 0.000918 | 13.2 | -1.46 | 0.0036 | 6.37 | 19.3 | 0.000918 | 13.2 | -1.46 | 0.0036 | 6.37 |  |  | 2 |  | RB-Appl-EffCW-med-GasDHW-GasCDryer-Tier1-FrontPGESFm2003CZ05rWtd
RB-Appl-EffCW-med-GasDHW-GasCDryer-Tier1-Front | DEER2016 | D16v1 | 2015-05-14 08:09 | PGE | SFm | 2003 | CZ11 | rWtd | Each | 1 | 974 | None | 25.9 | 0.00619 | 13.6 | 1.51 | 0.0014 | 6.75 | 25.9 | 0.00619 | 13.6 | 1.51 | 0.0014 | 6.75 |  |  | 2 |  | RB-Appl-EffCW-med-GasDHW-GasCDryer-Tier1-FrontPGESFm2003CZ11rWtd
RB-Appl-EffCW-med-GasDHW-GasCDryer-Tier1-Front | DEER2016 | D16v1 | 2015-05-14 08:09 | PGE | SFm | 2003 | CZ12 | rWtd | Each | 1 | 974 | None | 25.3 | 0.00835 | 13.7 | 0.677 | 0.00185 | 6.76 | 25.3 | 0.00835 | 13.7 | 0.677 | 0.00185 | 6.76 |  |  | 2 |  | RB-Appl-EffCW-med-GasDHW-GasCDryer-Tier1-FrontPGESFm2003CZ12rWtd
RB-Appl-EffCW-med-GasDHW-GasCDryer-Tier1-Front | DEER2016 | D16v1 | 2015-05-14 08:09 | PGE | SFm | 2003 | CZ13 | rWtd | Each | 1 | 974 | None | 27.9 | 0.00709 | 13.6 | 2.47 | 0.00187 | 6.78 | 27.9 | 0.00709 | 13.6 | 2.47 | 0.00187 | 6.78 |  |  | 2 |  | RB-Appl-EffCW-med-GasDHW-GasCDryer-Tier1-FrontPGESFm2003CZ13rWtd
RB-Appl-EffCW-med-GasDHW-GasCDryer-Tier1-Front | DEER2016 | D16v1 | 2015-05-14 08:09 | PGE | SFm | 2003 | CZ16 | rWtd | Each | 1 | 1150 | None | 22.8 | 0.022 | 14.3 | 0.958 | 0.0101 | 6.87 | 22.8 | 0.022 | 14.3 | 0.958 | 0.0101 | 6.87 |  |  | 2 |  | RB-Appl-EffCW-med-GasDHW-GasCDryer-Tier1-FrontPGESFm2003CZ16rWtd
RB-Appl-EffCW-med-GasDHW-GasCDryer-Tier1-Front | DEER2016 | D16v1 | 2015-05-14 08:09 | PGE | SFm | 2007 | CZ01 | rWtd | Each | 1 | 1150 | None | 19.6 | 0.00282 | 14.1 | -1.41 | -5.29e-05 | 6.76 | 19.6 | 0.00282 | 14.1 | -1.41 | -5.29e-05 | 6.76 |  |  | 2 |  | RB-Appl-EffCW-med-GasDHW-GasCDryer-Tier1-FrontPGESFm2007CZ01rWtd
RB-Appl-EffCW-med-GasDHW-GasCDryer-Tier1-Front | DEER2016 | D16v1 | 2015-05-14 08:09 | PGE | SFm | 2007 | CZ02 | rWtd | Each | 1 | 974 | None | 20.2 | 0.00442 | 13.6 | -1.54 | 0.00031 | 6.58 | 20.2 | 0.00442 | 13.6 | -1.54 | 0.00031 | 6.58 |  |  | 2 |  | RB-Appl-EffCW-med-GasDHW-GasCDryer-Tier1-FrontPGESFm2007CZ02rWtd
RB-Appl-EffCW-med-GasDHW-GasCDryer-Tier1-Front | DEER2016 | D16v1 | 2015-05-14 08:09 | PGE | SFm | 2007 | CZ03 | rWtd | Each | 1 | 1150 | None | 19.4 | 0.00376 | 13.4 | -1.45 | -0.00122 | 6.58 | 19.4 | 0.00376 | 13.4 | -1.45 | -0.00122 | 6.58 |  |  | 2 |  | RB-Appl-EffCW-med-GasDHW-GasCDryer-Tier1-FrontPGESFm2007CZ03rWtd
RB-Appl-EffCW-med-GasDHW-GasCDryer-Tier1-Front | DEER2016 | D16v1 | 2015-05-14 08:09 | PGE | SFm | 2007 | CZ04 | rWtd | Each | 1 | 1150 | None | 20.9 | 0.00451 | 13.7 | -1.02 | 0.000629 | 6.79 | 20.9 | 0.00451 | 13.7 | -1.02 | 0.000629 | 6.79 |  |  | 2 |  | RB-Appl-EffCW-med-GasDHW-GasCDryer-Tier1-FrontPGESFm2007CZ04rWtd
RB-Appl-EffCW-med-GasDHW-GasCDryer-Tier1-Front | DEER2016 | D16v1 | 2015-05-14 08:09 | PGE | SFm | 2007 | CZ05 | rWtd | Each | 1 | 1150 | None | 19.5 | 0.00261 | 13.5 | -1.59 | -0.00149 | 6.56 | 19.5 | 0.00261 | 13.5 | -1.59 | -0.00149 | 6.56 |  |  | 2 |  | RB-Appl-EffCW-med-GasDHW-GasCDryer-Tier1-FrontPGESFm2007CZ05rWtd
RB-Appl-EffCW-med-GasDHW-GasCDryer-Tier1-Front | DEER2016 | D16v1 | 2015-05-14 08:09 | PGE | SFm | 2007 | CZ11 | rWtd | Each | 1 | 974 | None | 25.7 | 0.00537 | 13.7 | 1.23 | 0.000866 | 6.79 | 25.7 | 0.00537 | 13.7 | 1.23 | 0.000866 | 6.79 |  |  | 2 |  | RB-Appl-EffCW-med-GasDHW-GasCDryer-Tier1-FrontPGESFm2007CZ11rWtd
RB-Appl-EffCW-med-GasDHW-GasCDryer-Tier1-Front | DEER2016 | D16v1 | 2015-05-14 08:09 | PGE | SFm | 2007 | CZ12 | rWtd | Each | 1 | 974 | None | 23.9 | 0.00394 | 13.8 | 0.374 | -0.000486 | 6.8 | 23.9 | 0.00394 | 13.8 | 0.374 | -0.000486 | 6.8 |  |  | 2 |  | RB-Appl-EffCW-med-GasDHW-GasCDryer-Tier1-FrontPGESFm2007CZ12rWtd
RB-Appl-EffCW-med-GasDHW-GasCDryer-Tier1-Front | DEER2016 | D16v1 | 2015-05-14 08:09 | PGE | SFm | 2007 | CZ13 | rWtd | Each | 1 | 974 | None | 27.5 | 0.00622 | 13.6 | 2.16 | 0.00114 | 6.75 | 27.5 | 0.00622 | 13.6 | 2.16 | 0.00114 | 6.75 |  |  | 2 |  | RB-Appl-EffCW-med-GasDHW-GasCDryer-Tier1-FrontPGESFm2007CZ13rWtd
RB-Appl-EffCW-med-GasDHW-GasCDryer-Tier1-Front | DEER2016 | D16v1 | 2015-05-14 08:09 | PGE | SFm | 2007 | CZ16 | rWtd | Each | 1 | 1150 | None | 21 | 0.00244 | 14.4 | -0.012 | -0.0101 | 6.92 | 21 | 0.00244 | 14.4 | -0.012 | -0.0101 | 6.92 |  |  | 2 |  | RB-Appl-EffCW-med-GasDHW-GasCDryer-Tier1-FrontPGESFm2007CZ16rWtd
RB-Appl-EffCW-med-GasDHW-GasCDryer-Tier1-Front | DEER2016 | D16v1 | 2015-05-14 08:09 | PGE | SFm | 2011 | CZ01 | rWtd | Each | 1 | 1150 | None | 19.7 | 0.00299 | 14.2 | -1.33 | 0.000113 | 6.78 | 19.7 | 0.00299 | 14.2 | -1.33 | 0.000113 | 6.78 |  |  | 2 |  | RB-Appl-EffCW-med-GasDHW-GasCDryer-Tier1-FrontPGESFm2011CZ01rWtd
RB-Appl-EffCW-med-GasDHW-GasCDryer-Tier1-Front | DEER2016 | D16v1 | 2015-05-14 08:09 | PGE | SFm | 2011 | CZ02 | rWtd | Each | 1 | 974 | None | 20.8 | 0.00438 | 13.8 | -1.13 | 0.000361 | 6.65 | 20.8 | 0.00438 | 13.8 | -1.13 | 0.000361 | 6.65 |  |  | 2 |  | RB-Appl-EffCW-med-GasDHW-GasCDryer-Tier1-FrontPGESFm2011CZ02rWtd
RB-Appl-EffCW-med-GasDHW-GasCDryer-Tier1-Front | DEER2016 | D16v1 | 2015-05-14 08:09 | PGE | SFm | 2011 | CZ03 | rWtd | Each | 1 | 1150 | None | 19.6 | 0.00326 | 13.7 | -1.24 | -0.000116 | 6.69 | 19.6 | 0.00326 | 13.7 | -1.24 | -0.000116 | 6.69 |  |  | 2 |  | RB-Appl-EffCW-med-GasDHW-GasCDryer-Tier1-FrontPGESFm2011CZ03rWtd
RB-Appl-EffCW-med-GasDHW-GasCDryer-Tier1-Front | DEER2016 | D16v1 | 2015-05-14 08:09 | PGE | SFm | 2011 | CZ04 | rWtd | Each | 1 | 1150 | None | 22.3 | 0.00434 | 13.8 | -0.378 | 0.000445 | 6.81 | 22.3 | 0.00434 | 13.8 | -0.378 | 0.000445 | 6.81 |  |  | 2 |  | RB-Appl-EffCW-med-GasDHW-GasCDryer-Tier1-FrontPGESFm2011CZ04rWtd
RB-Appl-EffCW-med-GasDHW-GasCDryer-Tier1-Front | DEER2016 | D16v1 | 2015-05-14 08:09 | PGE | SFm | 2011 | CZ05 | rWtd | Each | 1 | 1150 | None | 19.1 | 0.00327 | 13.2 | -1.66 | 7.42e-05 | 6.45 | 19.1 | 0.00327 | 13.2 | -1.66 | 7.42e-05 | 6.45 |  |  | 2 |  | RB-Appl-EffCW-med-GasDHW-GasCDryer-Tier1-FrontPGESFm2011CZ05rWtd
RB-Appl-EffCW-med-GasDHW-GasCDryer-Tier1-Front | DEER2016 | D16v1 | 2015-05-14 08:09 | PGE | SFm | 2011 | CZ11 | rWtd | Each | 1 | 974 | None | 24.1 | 0.00573 | 13.7 | -0.902 | 0.00146 | 6.82 | 24.1 | 0.00573 | 13.7 | -0.902 | 0.00146 | 6.82 |  |  | 2 |  | RB-Appl-EffCW-med-GasDHW-GasCDryer-Tier1-FrontPGESFm2011CZ11rWtd
RB-Appl-EffCW-med-GasDHW-GasCDryer-Tier1-Front | DEER2016 | D16v1 | 2015-05-14 08:09 | PGE | SFm | 2011 | CZ12 | rWtd | Each | 1 | 974 | None | 24.5 | 0.00681 | 13.9 | 0.459 | 0.0029 | 6.82 | 24.5 | 0.00681 | 13.9 | 0.459 | 0.0029 | 6.82 |  |  | 2 |  | RB-Appl-EffCW-med-GasDHW-GasCDryer-Tier1-FrontPGESFm2011CZ12rWtd
RB-Appl-EffCW-med-GasDHW-GasCDryer-Tier1-Front | DEER2016 | D16v1 | 2015-05-14 08:09 | PGE | SFm | 2011 | CZ13 | rWtd | Each | 1 | 974 | None | 26.7 | 0.00653 | 13.6 | 2.13 | 0.00215 | 6.78 | 26.7 | 0.00653 | 13.6 | 2.13 | 0.00215 | 6.78 |  |  | 2 |  | RB-Appl-EffCW-med-GasDHW-GasCDryer-Tier1-FrontPGESFm2011CZ13rWtd
RB-Appl-EffCW-med-GasDHW-GasCDryer-Tier1-Front | DEER2016 | D16v1 | 2015-05-14 08:09 | PGE | SFm | 2011 | CZ16 | rWtd | Each | 1 | 1150 | None | 21.1 | 0.0188 | 14.5 | -1.05 | 0.0153 | 6.95 | 21.1 | 0.0188 | 14.5 | -1.05 | 0.0153 | 6.95 |  |  | 2 |  | RB-Appl-EffCW-med-GasDHW-GasCDryer-Tier1-FrontPGESFm2011CZ16rWtd
RB-Appl-EffCW-med-GasDHW-GasCDryer-Tier1-Front | DEER2016 | D16v1 | 2015-05-14 08:09 | PGE | SFm | 2014 | CZ01 | rWtd | Each | 1 | 1150 | None | 19.9 | 0.00283 | 14.3 | -1.29 | -0.00025 | 6.83 | 19.9 | 0.00283 | 14.3 | -1.29 | -0.00025 | 6.83 |  |  | 2 |  | RB-Appl-EffCW-med-GasDHW-GasCDryer-Tier1-FrontPGESFm2014CZ01rWtd
RB-Appl-EffCW-med-GasDHW-GasCDryer-Tier1-Front | DEER2016 | D16v1 | 2015-05-14 08:09 | PGE | SFm | 2014 | CZ02 | rWtd | Each | 1 | 974 | None | 20.7 | 0.00426 | 13.8 | -1.15 | 0.000326 | 6.64 | 20.7 | 0.00426 | 13.8 | -1.15 | 0.000326 | 6.64 |  |  | 2 |  | RB-Appl-EffCW-med-GasDHW-GasCDryer-Tier1-FrontPGESFm2014CZ02rWtd
RB-Appl-EffCW-med-GasDHW-GasCDryer-Tier1-Front | DEER2016 | D16v1 | 2015-05-14 08:09 | PGE | SFm | 2014 | CZ03 | rWtd | Each | 1 | 1150 | None | 19.9 | 0.00354 | 13.9 | -1.42 | 0.000907 | 6.79 | 19.9 | 0.00354 | 13.9 | -1.42 | 0.000907 | 6.79 |  |  | 2 |  | RB-Appl-EffCW-med-GasDHW-GasCDryer-Tier1-FrontPGESFm2014CZ03rWtd
RB-Appl-EffCW-med-GasDHW-GasCDryer-Tier1-Front | DEER2016 | D16v1 | 2015-05-14 08:09 | PGE | SFm | 2014 | CZ04 | rWtd | Each | 1 | 1150 | None | 22.5 | 0.00501 | 13.8 | 0.13 | 0.000528 | 6.83 | 22.5 | 0.00501 | 13.8 | 0.13 | 0.000528 | 6.83 |  |  | 2 |  | RB-Appl-EffCW-med-GasDHW-GasCDryer-Tier1-FrontPGESFm2014CZ04rWtd
RB-Appl-EffCW-med-GasDHW-GasCDryer-Tier1-Front | DEER2016 | D16v1 | 2015-05-14 08:09 | PGE | SFm | 2014 | CZ05 | rWtd | Each | 1 | 1150 | None | 20.6 | 0.00333 | 14 | -0.875 | 0.00227 | 6.84 | 20.6 | 0.00333 | 14 | -0.875 | 0.00227 | 6.84 |  |  | 2 |  | RB-Appl-EffCW-med-GasDHW-GasCDryer-Tier1-FrontPGESFm2014CZ05rWtd
RB-Appl-EffCW-med-GasDHW-GasCDryer-Tier1-Front | DEER2016 | D16v1 | 2015-05-14 08:09 | PGE | SFm | 2014 | CZ11 | rWtd | Each | 1 | 974 | None | 24.6 | 0.00646 | 13.7 | 1.21 | 0.00203 | 6.79 | 24.6 | 0.00646 | 13.7 | 1.21 | 0.00203 | 6.79 |  |  | 2 |  | RB-Appl-EffCW-med-GasDHW-GasCDryer-Tier1-FrontPGESFm2014CZ11rWtd
RB-Appl-EffCW-med-GasDHW-GasCDryer-Tier1-Front | DEER2016 | D16v1 | 2015-05-14 08:09 | PGE | SFm | 2014 | CZ12 | rWtd | Each | 1 | 974 | None | 24.5 | 0.00379 | 13.8 | 0.739 | 0.00153 | 6.81 | 24.5 | 0.00379 | 13.8 | 0.739 | 0.00153 | 6.81 |  |  | 2 |  | RB-Appl-EffCW-med-GasDHW-GasCDryer-Tier1-FrontPGESFm2014CZ12rWtd
RB-Appl-EffCW-med-GasDHW-GasCDryer-Tier1-Front | DEER2016 | D16v1 | 2015-05-14 08:09 | PGE | SFm | 2014 | CZ13 | rWtd | Each | 1 | 974 | None | 22.8 | 0.00477 | 13.6 | -2.29 | 0.000185 | 6.76 | 22.8 | 0.00477 | 13.6 | -2.29 | 0.000185 | 6.76 |  |  | 2 |  | RB-Appl-EffCW-med-GasDHW-GasCDryer-Tier1-FrontPGESFm2014CZ13rWtd
RB-Appl-EffCW-med-GasDHW-GasCDryer-Tier1-Front | DEER2016 | D16v1 | 2015-05-14 08:09 | PGE | SFm | 2014 | CZ16 | rWtd | Each | 1 | 1150 | None | 21.3 | 0.00426 | 14.2 | -0.614 | 0.000689 | 6.83 | 21.3 | 0.00426 | 14.2 | -0.614 | 0.000689 | 6.83 |  |  | 2 |  | RB-Appl-EffCW-med-GasDHW-GasCDryer-Tier1-FrontPGESFm2014CZ16rWtd
RB-Appl-EffCW-med-GasDHW-GasCDryer-Tier1-Front | DEER2016 | D16v1 | 2015-05-14 08:09 | PGE | SFm | Ex | CZ01 | rWtd | Each | 1 | 982 | None | 20 | 0.00295 | 14.4 | -1.08 | -0.00012 | 7.04 | 20 | 0.00295 | 14.4 | -1.08 | -0.00012 | 7.04 |  |  | 2 |  | RB-Appl-EffCW-med-GasDHW-GasCDryer-Tier1-FrontPGESFmExCZ01rWtd
RB-Appl-EffCW-med-GasDHW-GasCDryer-Tier1-Front | DEER2016 | D16v1 | 2015-05-14 08:09 | PGE | SFm | Ex | CZ02 | rWtd | Each | 1 | 867 | None | 20.8 | 0.00524 | 14.1 | -0.802 | 0.000607 | 7.19 | 20.8 | 0.00524 | 14.1 | -0.802 | 0.000607 | 7.19 |  |  | 2 |  | RB-Appl-EffCW-med-GasDHW-GasCDryer-Tier1-FrontPGESFmExCZ02rWtd
RB-Appl-EffCW-med-GasDHW-GasCDryer-Tier1-Front | DEER2016 | D16v1 | 2015-05-14 08:09 | PGE | SFm | Ex | CZ03 | rWtd | Each | 1 | 859 | None | 20.4 | 0.00338 | 14.2 | -0.668 | 0.00035 | 7.33 | 20.4 | 0.00338 | 14.2 | -0.668 | 0.00035 | 7.33 |  |  | 2 |  | RB-Appl-EffCW-med-GasDHW-GasCDryer-Tier1-FrontPGESFmExCZ03rWtd
RB-Appl-EffCW-med-GasDHW-GasCDryer-Tier1-Front | DEER2016 | D16v1 | 2015-05-14 08:09 | PGE | SFm | Ex | CZ04 | rWtd | Each | 1 | 862 | None | 20.8 | 0.00459 | 14.1 | -0.635 | 0.000113 | 7.26 | 20.8 | 0.00459 | 14.1 | -0.635 | 0.000113 | 7.26 |  |  | 2 |  | RB-Appl-EffCW-med-GasDHW-GasCDryer-Tier1-FrontPGESFmExCZ04rWtd
RB-Appl-EffCW-med-GasDHW-GasCDryer-Tier1-Front | DEER2016 | D16v1 | 2015-05-14 08:09 | PGE | SFm | Ex | CZ05 | rWtd | Each | 1 | 884 | None | 20.2 | 0.00272 | 14 | -0.81 | -0.000303 | 7.16 | 20.2 | 0.00272 | 14 | -0.81 | -0.000303 | 7.16 |  |  | 2 |  | RB-Appl-EffCW-med-GasDHW-GasCDryer-Tier1-FrontPGESFmExCZ05rWtd
RB-Appl-EffCW-med-GasDHW-GasCDryer-Tier1-Front | DEER2016 | D16v1 | 2015-05-14 08:09 | PGE | SFm | Ex | CZ11 | rWtd | Each | 1 | 860 | None | 25.3 | 0.00676 | 13.8 | 0.53 | 0.00136 | 6.95 | 25.3 | 0.00676 | 13.8 | 0.53 | 0.00136 | 6.95 |  |  | 2 |  | RB-Appl-EffCW-med-GasDHW-GasCDryer-Tier1-FrontPGESFmExCZ11rWtd
RB-Appl-EffCW-med-GasDHW-GasCDryer-Tier1-Front | DEER2016 | D16v1 | 2015-05-14 08:09 | PGE | SFm | Ex | CZ12 | rWtd | Each | 1 | 847 | None | 23.5 | 0.00659 | 13.9 | -0.0062 | 0.00195 | 6.96 | 23.5 | 0.00659 | 13.9 | -0.0062 | 0.00195 | 6.96 |  |  | 2 |  | RB-Appl-EffCW-med-GasDHW-GasCDryer-Tier1-FrontPGESFmExCZ12rWtd
RB-Appl-EffCW-med-GasDHW-GasCDryer-Tier1-Front | DEER2016 | D16v1 | 2015-05-14 08:09 | PGE | SFm | Ex | CZ13 | rWtd | Each | 1 | 852 | None | 26.5 | 0.0076 | 13.7 | 1.48 | 0.00189 | 6.97 | 26.5 | 0.0076 | 13.7 | 1.48 | 0.00189 | 6.97 |  |  | 2 |  | RB-Appl-EffCW-med-GasDHW-GasCDryer-Tier1-FrontPGESFmExCZ13rWtd
RB-Appl-EffCW-med-GasDHW-GasCDryer-Tier1-Front | DEER2016 | D16v1 | 2015-05-14 08:09 | PGE | SFm | Ex | CZ16 | rWtd | Each | 1 | 898 | None | 22.7 | 0.00451 | 14.6 | 0.0686 | 0.000141 | 7.18 | 22.7 | 0.00451 | 14.6 | 0.0686 | 0.000141 | 7.18 |  |  | 2 |  | RB-Appl-EffCW-med-GasDHW-GasCDryer-Tier1-FrontPGESFmExCZ16rWtd
RB-Appl-EffCW-med-GasDHW-GasCDryer-Tier1-Front | DEER2016 | D16v1 | 2015-05-14 08:09 | PGE | SFm | Ex | IOU | rWtd | Each | 1 | 859 | None | 22.5 | 0.00533 | 14 | -0.135 | 0.000998 | 7.13 | 22.5 | 0.00533 | 14 | -0.135 | 0.000998 | 7.13 |  |  | 2 |  | RB-Appl-EffCW-med-GasDHW-GasCDryer-Tier1-FrontPGESFmExIOUrWtd
RB-Appl-EffCW-med-GasDHW-GasCDryer-Tier1-Front | DEER2016 | D16v1 | 2015-05-14 08:09 | SCE | DMo | Ex | CZ06 | rWtd | Each | 1 | 610 | None | 18.8 | 0.0029 | 11.2 | 0.735 | 8.05e-06 | 5.52 | 18.8 | 0.0029 | 11.2 | 0.735 | 8.05e-06 | 5.52 |  |  | 2 |  | RB-Appl-EffCW-med-GasDHW-GasCDryer-Tier1-FrontSCEDMoExCZ06rWtd
RB-Appl-EffCW-med-GasDHW-GasCDryer-Tier1-Front | DEER2016 | D16v1 | 2015-05-14 08:09 | SCE | DMo | Ex | CZ08 | rWtd | Each | 1 | 607 | None | 20.6 | 0.00406 | 11.1 | 0.864 | 0.000605 | 5.48 | 20.6 | 0.00406 | 11.1 | 0.864 | 0.000605 | 5.48 |  |  | 2 |  | RB-Appl-EffCW-med-GasDHW-GasCDryer-Tier1-FrontSCEDMoExCZ08rWtd
RB-Appl-EffCW-med-GasDHW-GasCDryer-Tier1-Front | DEER2016 | D16v1 | 2015-05-14 08:09 | SCE | DMo | Ex | CZ09 | rWtd | Each | 1 | 608 | None | 22 | 0.00444 | 11 | 1.76 | 0.00107 | 5.46 | 22 | 0.00444 | 11 | 1.76 | 0.00107 | 5.46 |  |  | 2 |  | RB-Appl-EffCW-med-GasDHW-GasCDryer-Tier1-FrontSCEDMoExCZ09rWtd
RB-Appl-EffCW-med-GasDHW-GasCDryer-Tier1-Front | DEER2016 | D16v1 | 2015-05-14 08:09 | SCE | DMo | Ex | CZ10 | rWtd | Each | 1 | 610 | None | 21.2 | 0.00489 | 10.9 | 1.79 | 0.00119 | 5.41 | 21.2 | 0.00489 | 10.9 | 1.79 | 0.00119 | 5.41 |  |  | 2 |  | RB-Appl-EffCW-med-GasDHW-GasCDryer-Tier1-FrontSCEDMoExCZ10rWtd
RB-Appl-EffCW-med-GasDHW-GasCDryer-Tier1-Front | DEER2016 | D16v1 | 2015-05-14 08:09 | SCE | DMo | Ex | CZ13 | rWtd | Each | 1 | 604 | None | 21 | 0.00436 | 11 | 1.72 | 0.00071 | 5.42 | 21 | 0.00436 | 11 | 1.72 | 0.00071 | 5.42 |  |  | 2 |  | RB-Appl-EffCW-med-GasDHW-GasCDryer-Tier1-FrontSCEDMoExCZ13rWtd
RB-Appl-EffCW-med-GasDHW-GasCDryer-Tier1-Front | DEER2016 | D16v1 | 2015-05-14 08:09 | SCE | DMo | Ex | CZ14 | rWtd | Each | 1 | 608 | None | 23.4 | 0.00466 | 11 | 2.44 | 0.000914 | 5.45 | 23.4 | 0.00466 | 11 | 2.44 | 0.000914 | 5.45 |  |  | 2 |  | RB-Appl-EffCW-med-GasDHW-GasCDryer-Tier1-FrontSCEDMoExCZ14rWtd
RB-Appl-EffCW-med-GasDHW-GasCDryer-Tier1-Front | DEER2016 | D16v1 | 2015-05-14 08:09 | SCE | DMo | Ex | CZ15 | rWtd | Each | 1 | 612 | None | 28.7 | 0.00489 | 10.6 | 4.24 | 0.00099 | 5.54 | 28.7 | 0.00489 | 10.6 | 4.24 | 0.00099 | 5.54 |  |  | 2 |  | RB-Appl-EffCW-med-GasDHW-GasCDryer-Tier1-FrontSCEDMoExCZ15rWtd
RB-Appl-EffCW-med-GasDHW-GasCDryer-Tier1-Front | DEER2016 | D16v1 | 2015-05-14 08:09 | SCE | DMo | Ex | CZ16 | rWtd | Each | 1 | 613 | None | 18.8 | 0.00498 | 11.2 | 0.616 | 0.00106 | 5.39 | 18.8 | 0.00498 | 11.2 | 0.616 | 0.00106 | 5.39 |  |  | 2 |  | RB-Appl-EffCW-med-GasDHW-GasCDryer-Tier1-FrontSCEDMoExCZ16rWtd
RB-Appl-EffCW-med-GasDHW-GasCDryer-Tier1-Front | DEER2016 | D16v1 | 2015-05-14 08:09 | SCE | DMo | Ex | IOU | rWtd | Each | 1 | 609 | None | 21.1 | 0.00436 | 11 | 1.52 | 0.000848 | 5.45 | 21.1 | 0.00436 | 11 | 1.52 | 0.000848 | 5.45 |  |  | 2 |  | RB-Appl-EffCW-med-GasDHW-GasCDryer-Tier1-FrontSCEDMoExIOUrWtd
RB-Appl-EffCW-med-GasDHW-GasCDryer-Tier1-Front | DEER2016 | D16v1 | 2015-05-14 08:09 | SCE | DMo | MH00 | CZ05 | rWtd | Each | 1 | 621 | None | 13.7 | 0.00391 | 10.7 | -1.11 | 0.000459 | 5.32 | 13.7 | 0.00391 | 10.7 | -1.11 | 0.000459 | 5.32 |  |  | 2 |  | RB-Appl-EffCW-med-GasDHW-GasCDryer-Tier1-FrontSCEDMoMH00CZ05rWtd
RB-Appl-EffCW-med-GasDHW-GasCDryer-Tier1-Front | DEER2016 | D16v1 | 2015-05-14 08:09 | SCE | DMo | MH00 | CZ06 | rWtd | Each | 1 | 621 | None | 18.2 | 0.00261 | 10.9 | -0.448 | -0.000354 | 5.5 | 18.2 | 0.00261 | 10.9 | -0.448 | -0.000354 | 5.5 |  |  | 2 |  | RB-Appl-EffCW-med-GasDHW-GasCDryer-Tier1-FrontSCEDMoMH00CZ06rWtd
RB-Appl-EffCW-med-GasDHW-GasCDryer-Tier1-Front | DEER2016 | D16v1 | 2015-05-14 08:09 | SCE | DMo | MH00 | CZ08 | rWtd | Each | 1 | 621 | None | 21.9 | 0.00471 | 10.9 | 1.25 | 0.000721 | 5.49 | 21.9 | 0.00471 | 10.9 | 1.25 | 0.000721 | 5.49 |  |  | 2 |  | RB-Appl-EffCW-med-GasDHW-GasCDryer-Tier1-FrontSCEDMoMH00CZ08rWtd
RB-Appl-EffCW-med-GasDHW-GasCDryer-Tier1-Front | DEER2016 | D16v1 | 2015-05-14 08:09 | SCE | DMo | MH00 | CZ09 | rWtd | Each | 1 | 621 | None | 23.2 | 0.00519 | 10.8 | 2.47 | 0.001 | 5.49 | 23.2 | 0.00519 | 10.8 | 2.47 | 0.001 | 5.49 |  |  | 2 |  | RB-Appl-EffCW-med-GasDHW-GasCDryer-Tier1-FrontSCEDMoMH00CZ09rWtd
RB-Appl-EffCW-med-GasDHW-GasCDryer-Tier1-Front | DEER2016 | D16v1 | 2015-05-14 08:09 | SCE | DMo | MH00 | CZ10 | rWtd | Each | 1 | 621 | None | 26 | 0.00591 | 10.8 | 2.57 | 0.00115 | 5.51 | 26 | 0.00591 | 10.8 | 2.57 | 0.00115 | 5.51 |  |  | 2 |  | RB-Appl-EffCW-med-GasDHW-GasCDryer-Tier1-FrontSCEDMoMH00CZ10rWtd
RB-Appl-EffCW-med-GasDHW-GasCDryer-Tier1-Front | DEER2016 | D16v1 | 2015-05-14 08:09 | SCE | DMo | MH00 | CZ13 | rWtd | Each | 1 | 621 | None | 24.8 | 0.00594 | 10.5 | 2.53 | 0.0012 | 5.39 | 24.8 | 0.00594 | 10.5 | 2.53 | 0.0012 | 5.39 |  |  | 2 |  | RB-Appl-EffCW-med-GasDHW-GasCDryer-Tier1-FrontSCEDMoMH00CZ13rWtd
RB-Appl-EffCW-med-GasDHW-GasCDryer-Tier1-Front | DEER2016 | D16v1 | 2015-05-14 08:09 | SCE | DMo | MH00 | CZ14 | rWtd | Each | 1 | 621 | None | 25.2 | 0.00605 | 10.7 | 3.04 | 0.00114 | 5.44 | 25.2 | 0.00605 | 10.7 | 3.04 | 0.00114 | 5.44 |  |  | 2 |  | RB-Appl-EffCW-med-GasDHW-GasCDryer-Tier1-FrontSCEDMoMH00CZ14rWtd
RB-Appl-EffCW-med-GasDHW-GasCDryer-Tier1-Front | DEER2016 | D16v1 | 2015-05-14 08:09 | SCE | DMo | MH00 | CZ15 | rWtd | Each | 1 | 621 | None | 32.5 | 0.00497 | 10.4 | 5.43 | 0.000907 | 5.51 | 32.5 | 0.00497 | 10.4 | 5.43 | 0.000907 | 5.51 |  |  | 2 |  | RB-Appl-EffCW-med-GasDHW-GasCDryer-Tier1-FrontSCEDMoMH00CZ15rWtd
RB-Appl-EffCW-med-GasDHW-GasCDryer-Tier1-Front | DEER2016 | D16v1 | 2015-05-14 08:09 | SCE | DMo | MH00 | CZ16 | rWtd | Each | 1 | 621 | None | 23.9 | 0.00553 | 11.2 | 5.37 | 0.00113 | 5.45 | 23.9 | 0.00553 | 11.2 | 5.37 | 0.00113 | 5.45 |  |  | 2 |  | RB-Appl-EffCW-med-GasDHW-GasCDryer-Tier1-FrontSCEDMoMH00CZ16rWtd
RB-Appl-EffCW-med-GasDHW-GasCDryer-Tier1-Front | DEER2016 | D16v1 | 2015-05-14 08:09 | SCE | DMo | MH06 | CZ05 | rWtd | Each | 1 | 621 | None | 16.7 | 0.00415 | 10.7 | -0.441 | 0.00114 | 5.31 | 16.7 | 0.00415 | 10.7 | -0.441 | 0.00114 | 5.31 |  |  | 2 |  | RB-Appl-EffCW-med-GasDHW-GasCDryer-Tier1-FrontSCEDMoMH06CZ05rWtd
RB-Appl-EffCW-med-GasDHW-GasCDryer-Tier1-Front | DEER2016 | D16v1 | 2015-05-14 08:09 | SCE | DMo | MH06 | CZ06 | rWtd | Each | 1 | 621 | None | 17.6 | 0.00264 | 11 | -0.543 | -0.000164 | 5.53 | 17.6 | 0.00264 | 11 | -0.543 | -0.000164 | 5.53 |  |  | 2 |  | RB-Appl-EffCW-med-GasDHW-GasCDryer-Tier1-FrontSCEDMoMH06CZ06rWtd
RB-Appl-EffCW-med-GasDHW-GasCDryer-Tier1-Front | DEER2016 | D16v1 | 2015-05-14 08:09 | SCE | DMo | MH06 | CZ08 | rWtd | Each | 1 | 621 | None | 23.7 | 0.00412 | 10.9 | 2.03 | 0.000511 | 5.52 | 23.7 | 0.00412 | 10.9 | 2.03 | 0.000511 | 5.52 |  |  | 2 |  | RB-Appl-EffCW-med-GasDHW-GasCDryer-Tier1-FrontSCEDMoMH06CZ08rWtd
RB-Appl-EffCW-med-GasDHW-GasCDryer-Tier1-Front | DEER2016 | D16v1 | 2015-05-14 08:09 | SCE | DMo | MH06 | CZ09 | rWtd | Each | 1 | 621 | None | 22.6 | 0.00439 | 10.8 | 1.29 | 0.000819 | 5.51 | 22.6 | 0.00439 | 10.8 | 1.29 | 0.000819 | 5.51 |  |  | 2 |  | RB-Appl-EffCW-med-GasDHW-GasCDryer-Tier1-FrontSCEDMoMH06CZ09rWtd
RB-Appl-EffCW-med-GasDHW-GasCDryer-Tier1-Front | DEER2016 | D16v1 | 2015-05-14 08:09 | SCE | DMo | MH06 | CZ10 | rWtd | Each | 1 | 621 | None | 25.1 | 0.0038 | 10.8 | 2.3 | 0.000486 | 5.48 | 25.1 | 0.0038 | 10.8 | 2.3 | 0.000486 | 5.48 |  |  | 2 |  | RB-Appl-EffCW-med-GasDHW-GasCDryer-Tier1-FrontSCEDMoMH06CZ10rWtd
RB-Appl-EffCW-med-GasDHW-GasCDryer-Tier1-Front | DEER2016 | D16v1 | 2015-05-14 08:09 | SCE | DMo | MH06 | CZ13 | rWtd | Each | 1 | 621 | None | 24.6 | 0.00537 | 10.5 | 2.03 | 0.000842 | 5.38 | 24.6 | 0.00537 | 10.5 | 2.03 | 0.000842 | 5.38 |  |  | 2 |  | RB-Appl-EffCW-med-GasDHW-GasCDryer-Tier1-FrontSCEDMoMH06CZ13rWtd
RB-Appl-EffCW-med-GasDHW-GasCDryer-Tier1-Front | DEER2016 | D16v1 | 2015-05-14 08:09 | SCE | DMo | MH06 | CZ14 | rWtd | Each | 1 | 621 | None | 25 | 0.00265 | 10.6 | 2.76 | -4.95e-06 | 5.4 | 25 | 0.00265 | 10.6 | 2.76 | -4.95e-06 | 5.4 |  |  | 2 |  | RB-Appl-EffCW-med-GasDHW-GasCDryer-Tier1-FrontSCEDMoMH06CZ14rWtd
RB-Appl-EffCW-med-GasDHW-GasCDryer-Tier1-Front | DEER2016 | D16v1 | 2015-05-14 08:09 | SCE | DMo | MH06 | CZ15 | rWtd | Each | 1 | 621 | None | 29.5 | 0.00416 | 10.4 | 4.5 | 0.0007 | 5.51 | 29.5 | 0.00416 | 10.4 | 4.5 | 0.0007 | 5.51 |  |  | 2 |  | RB-Appl-EffCW-med-GasDHW-GasCDryer-Tier1-FrontSCEDMoMH06CZ15rWtd
RB-Appl-EffCW-med-GasDHW-GasCDryer-Tier1-Front | DEER2016 | D16v1 | 2015-05-14 08:09 | SCE | DMo | MH06 | CZ16 | rWtd | Each | 1 | 621 | None | 19.8 | 0.00492 | 11.1 | -0.58 | 0.000903 | 5.45 | 19.8 | 0.00492 | 11.1 | -0.58 | 0.000903 | 5.45 |  |  | 2 |  | RB-Appl-EffCW-med-GasDHW-GasCDryer-Tier1-FrontSCEDMoMH06CZ16rWtd
RB-Appl-EffCW-med-GasDHW-GasCDryer-Tier1-Front | DEER2016 | D16v1 | 2015-05-14 08:09 | SCE | DMo | MH72 | CZ05 | rWtd | Each | 1 | 598 | None | 17.1 | 0.00416 | 11.5 | -0.513 | 0.000642 | 5.3 | 17.1 | 0.00416 | 11.5 | -0.513 | 0.000642 | 5.3 |  |  | 2 |  | RB-Appl-EffCW-med-GasDHW-GasCDryer-Tier1-FrontSCEDMoMH72CZ05rWtd
RB-Appl-EffCW-med-GasDHW-GasCDryer-Tier1-Front | DEER2016 | D16v1 | 2015-05-14 08:09 | SCE | DMo | MH72 | CZ06 | rWtd | Each | 1 | 598 | None | 19.6 | 0.003 | 11.5 | 1.9 | 0.000127 | 5.53 | 19.6 | 0.003 | 11.5 | 1.9 | 0.000127 | 5.53 |  |  | 2 |  | RB-Appl-EffCW-med-GasDHW-GasCDryer-Tier1-FrontSCEDMoMH72CZ06rWtd
RB-Appl-EffCW-med-GasDHW-GasCDryer-Tier1-Front | DEER2016 | D16v1 | 2015-05-14 08:09 | SCE | DMo | MH72 | CZ08 | rWtd | Each | 1 | 598 | None | 19.8 | 0.00377 | 11.2 | 1.16 | 0.000722 | 5.46 | 19.8 | 0.00377 | 11.2 | 1.16 | 0.000722 | 5.46 |  |  | 2 |  | RB-Appl-EffCW-med-GasDHW-GasCDryer-Tier1-FrontSCEDMoMH72CZ08rWtd
RB-Appl-EffCW-med-GasDHW-GasCDryer-Tier1-Front | DEER2016 | D16v1 | 2015-05-14 08:09 | SCE | DMo | MH72 | CZ09 | rWtd | Each | 1 | 598 | None | 21.1 | 0.00405 | 11.2 | 2.04 | 0.0011 | 5.45 | 21.1 | 0.00405 | 11.2 | 2.04 | 0.0011 | 5.45 |  |  | 2 |  | RB-Appl-EffCW-med-GasDHW-GasCDryer-Tier1-FrontSCEDMoMH72CZ09rWtd
RB-Appl-EffCW-med-GasDHW-GasCDryer-Tier1-Front | DEER2016 | D16v1 | 2015-05-14 08:09 | SCE | DMo | MH72 | CZ10 | rWtd | Each | 1 | 598 | None | 20.9 | 0.00448 | 11.1 | 1.7 | 0.00129 | 5.39 | 20.9 | 0.00448 | 11.1 | 1.7 | 0.00129 | 5.39 |  |  | 2 |  | RB-Appl-EffCW-med-GasDHW-GasCDryer-Tier1-FrontSCEDMoMH72CZ10rWtd
RB-Appl-EffCW-med-GasDHW-GasCDryer-Tier1-Front | DEER2016 | D16v1 | 2015-05-14 08:09 | SCE | DMo | MH72 | CZ13 | rWtd | Each | 1 | 598 | None | 20.2 | 0.00378 | 11.1 | 1.75 | 0.00053 | 5.42 | 20.2 | 0.00378 | 11.1 | 1.75 | 0.00053 | 5.42 |  |  | 2 |  | RB-Appl-EffCW-med-GasDHW-GasCDryer-Tier1-FrontSCEDMoMH72CZ13rWtd
RB-Appl-EffCW-med-GasDHW-GasCDryer-Tier1-Front | DEER2016 | D16v1 | 2015-05-14 08:09 | SCE | DMo | MH72 | CZ14 | rWtd | Each | 1 | 598 | None | 22.2 | 0.00445 | 11.3 | 2.66 | 0.000988 | 5.49 | 22.2 | 0.00445 | 11.3 | 2.66 | 0.000988 | 5.49 |  |  | 2 |  | RB-Appl-EffCW-med-GasDHW-GasCDryer-Tier1-FrontSCEDMoMH72CZ14rWtd
RB-Appl-EffCW-med-GasDHW-GasCDryer-Tier1-Front | DEER2016 | D16v1 | 2015-05-14 08:09 | SCE | DMo | MH72 | CZ15 | rWtd | Each | 1 | 598 | None | 27 | 0.00439 | 10.8 | 5.25 | 0.00109 | 5.57 | 27 | 0.00439 | 10.8 | 5.25 | 0.00109 | 5.57 |  |  | 2 |  | RB-Appl-EffCW-med-GasDHW-GasCDryer-Tier1-FrontSCEDMoMH72CZ15rWtd
RB-Appl-EffCW-med-GasDHW-GasCDryer-Tier1-Front | DEER2016 | D16v1 | 2015-05-14 08:09 | SCE | DMo | MH72 | CZ16 | rWtd | Each | 1 | 598 | None | 19.7 | 0.00418 | 11.7 | 1.61 | 0.00107 | 5.44 | 19.7 | 0.00418 | 11.7 | 1.61 | 0.00107 | 5.44 |  |  | 2 |  | RB-Appl-EffCW-med-GasDHW-GasCDryer-Tier1-FrontSCEDMoMH72CZ16rWtd
RB-Appl-EffCW-med-GasDHW-GasCDryer-Tier1-Front | DEER2016 | D16v1 | 2015-05-14 08:09 | SCE | DMo | MH85 | CZ05 | rWtd | Each | 1 | 621 | None | 18.4 | 0.00626 | 10.6 | 0.121 | 0.000338 | 5.27 | 18.4 | 0.00626 | 10.6 | 0.121 | 0.000338 | 5.27 |  |  | 2 |  | RB-Appl-EffCW-med-GasDHW-GasCDryer-Tier1-FrontSCEDMoMH85CZ05rWtd
RB-Appl-EffCW-med-GasDHW-GasCDryer-Tier1-Front | DEER2016 | D16v1 | 2015-05-14 08:09 | SCE | DMo | MH85 | CZ06 | rWtd | Each | 1 | 621 | None | 17.8 | 0.00313 | 10.9 | -0.189 | 0.000261 | 5.53 | 17.8 | 0.00313 | 10.9 | -0.189 | 0.000261 | 5.53 |  |  | 2 |  | RB-Appl-EffCW-med-GasDHW-GasCDryer-Tier1-FrontSCEDMoMH85CZ06rWtd
RB-Appl-EffCW-med-GasDHW-GasCDryer-Tier1-Front | DEER2016 | D16v1 | 2015-05-14 08:09 | SCE | DMo | MH85 | CZ08 | rWtd | Each | 1 | 621 | None | 21.6 | 0.00453 | 10.7 | 0.0218 | 0.000318 | 5.49 | 21.6 | 0.00453 | 10.7 | 0.0218 | 0.000318 | 5.49 |  |  | 2 |  | RB-Appl-EffCW-med-GasDHW-GasCDryer-Tier1-FrontSCEDMoMH85CZ08rWtd
RB-Appl-EffCW-med-GasDHW-GasCDryer-Tier1-Front | DEER2016 | D16v1 | 2015-05-14 08:09 | SCE | DMo | MH85 | CZ09 | rWtd | Each | 1 | 621 | None | 23.4 | 0.00494 | 10.7 | 0.826 | 0.00107 | 5.48 | 23.4 | 0.00494 | 10.7 | 0.826 | 0.00107 | 5.48 |  |  | 2 |  | RB-Appl-EffCW-med-GasDHW-GasCDryer-Tier1-FrontSCEDMoMH85CZ09rWtd
RB-Appl-EffCW-med-GasDHW-GasCDryer-Tier1-Front | DEER2016 | D16v1 | 2015-05-14 08:09 | SCE | DMo | MH85 | CZ10 | rWtd | Each | 1 | 621 | None | 21.2 | 0.00525 | 10.7 | 1.84 | 0.00109 | 5.43 | 21.2 | 0.00525 | 10.7 | 1.84 | 0.00109 | 5.43 |  |  | 2 |  | RB-Appl-EffCW-med-GasDHW-GasCDryer-Tier1-FrontSCEDMoMH85CZ10rWtd
RB-Appl-EffCW-med-GasDHW-GasCDryer-Tier1-Front | DEER2016 | D16v1 | 2015-05-14 08:09 | SCE | DMo | MH85 | CZ13 | rWtd | Each | 1 | 621 | None | 23.2 | 0.00591 | 10.5 | 1.64 | 0.00119 | 5.4 | 23.2 | 0.00591 | 10.5 | 1.64 | 0.00119 | 5.4 |  |  | 2 |  | RB-Appl-EffCW-med-GasDHW-GasCDryer-Tier1-FrontSCEDMoMH85CZ13rWtd
RB-Appl-EffCW-med-GasDHW-GasCDryer-Tier1-Front | DEER2016 | D16v1 | 2015-05-14 08:09 | SCE | DMo | MH85 | CZ14 | rWtd | Each | 1 | 621 | None | 24.9 | 0.00482 | 10.5 | 2.07 | 0.000795 | 5.38 | 24.9 | 0.00482 | 10.5 | 2.07 | 0.000795 | 5.38 |  |  | 2 |  | RB-Appl-EffCW-med-GasDHW-GasCDryer-Tier1-FrontSCEDMoMH85CZ14rWtd
RB-Appl-EffCW-med-GasDHW-GasCDryer-Tier1-Front | DEER2016 | D16v1 | 2015-05-14 08:09 | SCE | DMo | MH85 | CZ15 | rWtd | Each | 1 | 621 | None | 28.4 | 0.00547 | 10.4 | 2.48 | 0.000966 | 5.51 | 28.4 | 0.00547 | 10.4 | 2.48 | 0.000966 | 5.51 |  |  | 2 |  | RB-Appl-EffCW-med-GasDHW-GasCDryer-Tier1-FrontSCEDMoMH85CZ15rWtd
RB-Appl-EffCW-med-GasDHW-GasCDryer-Tier1-Front | DEER2016 | D16v1 | 2015-05-14 08:09 | SCE | DMo | MH85 | CZ16 | rWtd | Each | 1 | 621 | None | 18.2 | 0.00537 | 10.9 | -0.0192 | 0.00106 | 5.37 | 18.2 | 0.00537 | 10.9 | -0.0192 | 0.00106 | 5.37 |  |  | 2 |  | RB-Appl-EffCW-med-GasDHW-GasCDryer-Tier1-FrontSCEDMoMH85CZ16rWtd
RB-Appl-EffCW-med-GasDHW-GasCDryer-Tier1-Front | DEER2016 | D16v1 | 2015-05-14 08:09 | SCE | MFm | 1975 | CZ05 | rWtd | Each | 1 | 474 | None | 16.6 | 0.00249 | 11.3 | -0.601 | -3.09e-05 | 5.9 | 16.6 | 0.00249 | 11.3 | -0.601 | -3.09e-05 | 5.9 |  |  | 2 |  | RB-Appl-EffCW-med-GasDHW-GasCDryer-Tier1-FrontSCEMFm1975CZ05rWtd
RB-Appl-EffCW-med-GasDHW-GasCDryer-Tier1-Front | DEER2016 | D16v1 | 2015-05-14 08:09 | SCE | MFm | 1975 | CZ06 | rWtd | Each | 1 | 465 | None | 17.7 | 0.00236 | 11.5 | -0.583 | -0.00104 | 5.91 | 17.7 | 0.00236 | 11.5 | -0.583 | -0.00104 | 5.91 |  |  | 2 |  | RB-Appl-EffCW-med-GasDHW-GasCDryer-Tier1-FrontSCEMFm1975CZ06rWtd
RB-Appl-EffCW-med-GasDHW-GasCDryer-Tier1-Front | DEER2016 | D16v1 | 2015-05-14 08:09 | SCE | MFm | 1975 | CZ08 | rWtd | Each | 1 | 465 | None | 18.6 | 0.00398 | 11.4 | -0.648 | 0.000549 | 5.88 | 18.6 | 0.00398 | 11.4 | -0.648 | 0.000549 | 5.88 |  |  | 2 |  | RB-Appl-EffCW-med-GasDHW-GasCDryer-Tier1-FrontSCEMFm1975CZ08rWtd
RB-Appl-EffCW-med-GasDHW-GasCDryer-Tier1-Front | DEER2016 | D16v1 | 2015-05-14 08:09 | SCE | MFm | 1975 | CZ09 | rWtd | Each | 1 | 544 | None | 19.2 | 0.00335 | 11.4 | 0.158 | 0.00025 | 5.6 | 19.2 | 0.00335 | 11.4 | 0.158 | 0.00025 | 5.6 |  |  | 2 |  | RB-Appl-EffCW-med-GasDHW-GasCDryer-Tier1-FrontSCEMFm1975CZ09rWtd
RB-Appl-EffCW-med-GasDHW-GasCDryer-Tier1-Front | DEER2016 | D16v1 | 2015-05-14 08:09 | SCE | MFm | 1975 | CZ10 | rWtd | Each | 1 | 544 | None | 20.1 | 0.00422 | 11.4 | 1.38 | 0.000221 | 5.61 | 20.1 | 0.00422 | 11.4 | 1.38 | 0.000221 | 5.61 |  |  | 2 |  | RB-Appl-EffCW-med-GasDHW-GasCDryer-Tier1-FrontSCEMFm1975CZ10rWtd
RB-Appl-EffCW-med-GasDHW-GasCDryer-Tier1-Front | DEER2016 | D16v1 | 2015-05-14 08:09 | SCE | MFm | 1975 | CZ13 | rWtd | Each | 1 | 487 | None | 20.7 | 0.00392 | 11.3 | -0.489 | -1.95e-05 | 5.88 | 20.7 | 0.00392 | 11.3 | -0.489 | -1.95e-05 | 5.88 |  |  | 2 |  | RB-Appl-EffCW-med-GasDHW-GasCDryer-Tier1-FrontSCEMFm1975CZ13rWtd
RB-Appl-EffCW-med-GasDHW-GasCDryer-Tier1-Front | DEER2016 | D16v1 | 2015-05-14 08:09 | SCE | MFm | 1975 | CZ14 | rWtd | Each | 1 | 634 | None | 24.4 | 0.00465 | 11 | 1.73 | 0.000619 | 5.54 | 24.4 | 0.00465 | 11 | 1.73 | 0.000619 | 5.54 |  |  | 2 |  | RB-Appl-EffCW-med-GasDHW-GasCDryer-Tier1-FrontSCEMFm1975CZ14rWtd
RB-Appl-EffCW-med-GasDHW-GasCDryer-Tier1-Front | DEER2016 | D16v1 | 2015-05-14 08:09 | SCE | MFm | 1975 | CZ15 | rWtd | Each | 1 | 634 | None | 29.3 | 0.00438 | 10.8 | 3.76 | 0.000418 | 5.67 | 29.3 | 0.00438 | 10.8 | 3.76 | 0.000418 | 5.67 |  |  | 2 |  | RB-Appl-EffCW-med-GasDHW-GasCDryer-Tier1-FrontSCEMFm1975CZ15rWtd
RB-Appl-EffCW-med-GasDHW-GasCDryer-Tier1-Front | DEER2016 | D16v1 | 2015-05-14 08:09 | SCE | MFm | 1975 | CZ16 | rWtd | Each | 1 | 474 | None | 17.3 | 0.00403 | 11.7 | -0.772 | -0.000647 | 5.91 | 17.3 | 0.00403 | 11.7 | -0.772 | -0.000647 | 5.91 |  |  | 2 |  | RB-Appl-EffCW-med-GasDHW-GasCDryer-Tier1-FrontSCEMFm1975CZ16rWtd
RB-Appl-EffCW-med-GasDHW-GasCDryer-Tier1-Front | DEER2016 | D16v1 | 2015-05-14 08:09 | SCE | MFm | 1985 | CZ05 | rWtd | Each | 1 | 512 | None | 16.6 | 0.00235 | 11.4 | -0.612 | -0.000138 | 5.98 | 16.6 | 0.00235 | 11.4 | -0.612 | -0.000138 | 5.98 |  |  | 2 |  | RB-Appl-EffCW-med-GasDHW-GasCDryer-Tier1-FrontSCEMFm1985CZ05rWtd
RB-Appl-EffCW-med-GasDHW-GasCDryer-Tier1-Front | DEER2016 | D16v1 | 2015-05-14 08:09 | SCE | MFm | 1985 | CZ06 | rWtd | Each | 1 | 578 | None | 17.4 | 0.00395 | 11.5 | -0.32 | 0.000578 | 5.61 | 17.4 | 0.00395 | 11.5 | -0.32 | 0.000578 | 5.61 |  |  | 2 |  | RB-Appl-EffCW-med-GasDHW-GasCDryer-Tier1-FrontSCEMFm1985CZ06rWtd
RB-Appl-EffCW-med-GasDHW-GasCDryer-Tier1-Front | DEER2016 | D16v1 | 2015-05-14 08:09 | SCE | MFm | 1985 | CZ08 | rWtd | Each | 1 | 578 | None | 18.6 | 0.00327 | 11.5 | 0.166 | 2.25e-05 | 5.64 | 18.6 | 0.00327 | 11.5 | 0.166 | 2.25e-05 | 5.64 |  |  | 2 |  | RB-Appl-EffCW-med-GasDHW-GasCDryer-Tier1-FrontSCEMFm1985CZ08rWtd
RB-Appl-EffCW-med-GasDHW-GasCDryer-Tier1-Front | DEER2016 | D16v1 | 2015-05-14 08:09 | SCE | MFm | 1985 | CZ09 | rWtd | Each | 1 | 648 | None | 22.7 | 0.00461 | 11.1 | 1.27 | 0.000822 | 5.6 | 22.7 | 0.00461 | 11.1 | 1.27 | 0.000822 | 5.6 |  |  | 2 |  | RB-Appl-EffCW-med-GasDHW-GasCDryer-Tier1-FrontSCEMFm1985CZ09rWtd
RB-Appl-EffCW-med-GasDHW-GasCDryer-Tier1-Front | DEER2016 | D16v1 | 2015-05-14 08:09 | SCE | MFm | 1985 | CZ10 | rWtd | Each | 1 | 648 | None | 21.4 | 0.00485 | 11.1 | 1.05 | 0.000364 | 5.61 | 21.4 | 0.00485 | 11.1 | 1.05 | 0.000364 | 5.61 |  |  | 2 |  | RB-Appl-EffCW-med-GasDHW-GasCDryer-Tier1-FrontSCEMFm1985CZ10rWtd
RB-Appl-EffCW-med-GasDHW-GasCDryer-Tier1-Front | DEER2016 | D16v1 | 2015-05-14 08:09 | SCE | MFm | 1985 | CZ13 | rWtd | Each | 1 | 512 | None | 19.3 | 0.00378 | 11.3 | -0.954 | -0.000553 | 5.9 | 19.3 | 0.00378 | 11.3 | -0.954 | -0.000553 | 5.9 |  |  | 2 |  | RB-Appl-EffCW-med-GasDHW-GasCDryer-Tier1-FrontSCEMFm1985CZ13rWtd
RB-Appl-EffCW-med-GasDHW-GasCDryer-Tier1-Front | DEER2016 | D16v1 | 2015-05-14 08:09 | SCE | MFm | 1985 | CZ14 | rWtd | Each | 1 | 630 | None | 24.9 | 0.00401 | 11.1 | 2.52 | 0.000325 | 5.58 | 24.9 | 0.00401 | 11.1 | 2.52 | 0.000325 | 5.58 |  |  | 2 |  | RB-Appl-EffCW-med-GasDHW-GasCDryer-Tier1-FrontSCEMFm1985CZ14rWtd
RB-Appl-EffCW-med-GasDHW-GasCDryer-Tier1-Front | DEER2016 | D16v1 | 2015-05-14 08:09 | SCE | MFm | 1985 | CZ15 | rWtd | Each | 1 | 630 | None | 29.4 | 0.00427 | 10.8 | 3.95 | 0.00012 | 5.68 | 29.4 | 0.00427 | 10.8 | 3.95 | 0.00012 | 5.68 |  |  | 2 |  | RB-Appl-EffCW-med-GasDHW-GasCDryer-Tier1-FrontSCEMFm1985CZ15rWtd
RB-Appl-EffCW-med-GasDHW-GasCDryer-Tier1-Front | DEER2016 | D16v1 | 2015-05-14 08:09 | SCE | MFm | 1985 | CZ16 | rWtd | Each | 1 | 512 | None | 18.2 | 0.003 | 11.8 | -0.523 | -0.00046 | 5.95 | 18.2 | 0.003 | 11.8 | -0.523 | -0.00046 | 5.95 |  |  | 2 |  | RB-Appl-EffCW-med-GasDHW-GasCDryer-Tier1-FrontSCEMFm1985CZ16rWtd
RB-Appl-EffCW-med-GasDHW-GasCDryer-Tier1-Front | DEER2016 | D16v1 | 2015-05-14 08:09 | SCE | MFm | 1996 | CZ05 | rWtd | Each | 1 | 432 | None | 16.9 | 0.0024 | 11.5 | -0.673 | -3.47e-05 | 5.9 | 16.9 | 0.0024 | 11.5 | -0.673 | -3.47e-05 | 5.9 |  |  | 2 |  | RB-Appl-EffCW-med-GasDHW-GasCDryer-Tier1-FrontSCEMFm1996CZ05rWtd
RB-Appl-EffCW-med-GasDHW-GasCDryer-Tier1-Front | DEER2016 | D16v1 | 2015-05-14 08:09 | SCE | MFm | 1996 | CZ06 | rWtd | Each | 1 | 518 | None | 17.7 | 0.00208 | 11.5 | -0.383 | -0.000811 | 5.64 | 17.7 | 0.00208 | 11.5 | -0.383 | -0.000811 | 5.64 |  |  | 2 |  | RB-Appl-EffCW-med-GasDHW-GasCDryer-Tier1-FrontSCEMFm1996CZ06rWtd
RB-Appl-EffCW-med-GasDHW-GasCDryer-Tier1-Front | DEER2016 | D16v1 | 2015-05-14 08:09 | SCE | MFm | 1996 | CZ08 | rWtd | Each | 1 | 518 | None | 19.5 | 0.00415 | 11.5 | 0.5 | 0.000277 | 5.66 | 19.5 | 0.00415 | 11.5 | 0.5 | 0.000277 | 5.66 |  |  | 2 |  | RB-Appl-EffCW-med-GasDHW-GasCDryer-Tier1-FrontSCEMFm1996CZ08rWtd
RB-Appl-EffCW-med-GasDHW-GasCDryer-Tier1-Front | DEER2016 | D16v1 | 2015-05-14 08:09 | SCE | MFm | 1996 | CZ09 | rWtd | Each | 1 | 487 | None | 21.1 | 0.00379 | 11.4 | -0.711 | -2.48e-05 | 5.89 | 21.1 | 0.00379 | 11.4 | -0.711 | -2.48e-05 | 5.89 |  |  | 2 |  | RB-Appl-EffCW-med-GasDHW-GasCDryer-Tier1-FrontSCEMFm1996CZ09rWtd
RB-Appl-EffCW-med-GasDHW-GasCDryer-Tier1-Front | DEER2016 | D16v1 | 2015-05-14 08:09 | SCE | MFm | 1996 | CZ10 | rWtd | Each | 1 | 487 | None | 19.5 | 0.00598 | 11.4 | -0.284 | -0.000437 | 5.88 | 19.5 | 0.00598 | 11.4 | -0.284 | -0.000437 | 5.88 |  |  | 2 |  | RB-Appl-EffCW-med-GasDHW-GasCDryer-Tier1-FrontSCEMFm1996CZ10rWtd
RB-Appl-EffCW-med-GasDHW-GasCDryer-Tier1-Front | DEER2016 | D16v1 | 2015-05-14 08:09 | SCE | MFm | 1996 | CZ13 | rWtd | Each | 1 | 456 | None | 20.8 | 0.00438 | 11.3 | -0.415 | 0.000529 | 5.84 | 20.8 | 0.00438 | 11.3 | -0.415 | 0.000529 | 5.84 |  |  | 2 |  | RB-Appl-EffCW-med-GasDHW-GasCDryer-Tier1-FrontSCEMFm1996CZ13rWtd
RB-Appl-EffCW-med-GasDHW-GasCDryer-Tier1-Front | DEER2016 | D16v1 | 2015-05-14 08:09 | SCE | MFm | 1996 | CZ14 | rWtd | Each | 1 | 480 | None | 22.6 | 0.00328 | 11.5 | -0.111 | -0.000246 | 5.89 | 22.6 | 0.00328 | 11.5 | -0.111 | -0.000246 | 5.89 |  |  | 2 |  | RB-Appl-EffCW-med-GasDHW-GasCDryer-Tier1-FrontSCEMFm1996CZ14rWtd
RB-Appl-EffCW-med-GasDHW-GasCDryer-Tier1-Front | DEER2016 | D16v1 | 2015-05-14 08:09 | SCE | MFm | 1996 | CZ15 | rWtd | Each | 1 | 480 | None | 23.6 | 0.00406 | 11 | -0.301 | -0.000264 | 5.82 | 23.6 | 0.00406 | 11 | -0.301 | -0.000264 | 5.82 |  |  | 2 |  | RB-Appl-EffCW-med-GasDHW-GasCDryer-Tier1-FrontSCEMFm1996CZ15rWtd
RB-Appl-EffCW-med-GasDHW-GasCDryer-Tier1-Front | DEER2016 | D16v1 | 2015-05-14 08:09 | SCE | MFm | 1996 | CZ16 | rWtd | Each | 1 | 432 | None | 18.4 | 0.0034 | 11.8 | -0.666 | -0.000219 | 5.89 | 18.4 | 0.0034 | 11.8 | -0.666 | -0.000219 | 5.89 |  |  | 2 |  | RB-Appl-EffCW-med-GasDHW-GasCDryer-Tier1-FrontSCEMFm1996CZ16rWtd
RB-Appl-EffCW-med-GasDHW-GasCDryer-Tier1-Front | DEER2016 | D16v1 | 2015-05-14 08:09 | SCE | MFm | 2003 | CZ05 | rWtd | Each | 1 | 441 | None | 16.7 | 0.00241 | 11.5 | -0.737 | -6.82e-05 | 5.9 | 16.7 | 0.00241 | 11.5 | -0.737 | -6.82e-05 | 5.9 |  |  | 2 |  | RB-Appl-EffCW-med-GasDHW-GasCDryer-Tier1-FrontSCEMFm2003CZ05rWtd
RB-Appl-EffCW-med-GasDHW-GasCDryer-Tier1-Front | DEER2016 | D16v1 | 2015-05-14 08:09 | SCE | MFm | 2003 | CZ06 | rWtd | Each | 1 | 538 | None | 17.5 | 0.00334 | 11.6 | -0.43 | 0.00107 | 5.64 | 17.5 | 0.00334 | 11.6 | -0.43 | 0.00107 | 5.64 |  |  | 2 |  | RB-Appl-EffCW-med-GasDHW-GasCDryer-Tier1-FrontSCEMFm2003CZ06rWtd
RB-Appl-EffCW-med-GasDHW-GasCDryer-Tier1-Front | DEER2016 | D16v1 | 2015-05-14 08:09 | SCE | MFm | 2003 | CZ08 | rWtd | Each | 1 | 538 | None | 19 | 0.00355 | 11.5 | 0.292 | 0.000624 | 5.66 | 19 | 0.00355 | 11.5 | 0.292 | 0.000624 | 5.66 |  |  | 2 |  | RB-Appl-EffCW-med-GasDHW-GasCDryer-Tier1-FrontSCEMFm2003CZ08rWtd
RB-Appl-EffCW-med-GasDHW-GasCDryer-Tier1-Front | DEER2016 | D16v1 | 2015-05-14 08:09 | SCE | MFm | 2003 | CZ09 | rWtd | Each | 1 | 499 | None | 19.8 | 0.00393 | 11.4 | -0.122 | 0.000182 | 5.89 | 19.8 | 0.00393 | 11.4 | -0.122 | 0.000182 | 5.89 |  |  | 2 |  | RB-Appl-EffCW-med-GasDHW-GasCDryer-Tier1-FrontSCEMFm2003CZ09rWtd
RB-Appl-EffCW-med-GasDHW-GasCDryer-Tier1-Front | DEER2016 | D16v1 | 2015-05-14 08:09 | SCE | MFm | 2003 | CZ10 | rWtd | Each | 1 | 474 | None | 20 | 0.00426 | 11.4 | -0.505 | 3.12e-05 | 5.87 | 20 | 0.00426 | 11.4 | -0.505 | 3.12e-05 | 5.87 |  |  | 2 |  | RB-Appl-EffCW-med-GasDHW-GasCDryer-Tier1-FrontSCEMFm2003CZ10rWtd
RB-Appl-EffCW-med-GasDHW-GasCDryer-Tier1-Front | DEER2016 | D16v1 | 2015-05-14 08:09 | SCE | MFm | 2003 | CZ13 | rWtd | Each | 1 | 474 | None | 21.3 | 0.00369 | 11.4 | -0.0385 | -5.22e-05 | 5.87 | 21.3 | 0.00369 | 11.4 | -0.0385 | -5.22e-05 | 5.87 |  |  | 2 |  | RB-Appl-EffCW-med-GasDHW-GasCDryer-Tier1-FrontSCEMFm2003CZ13rWtd
RB-Appl-EffCW-med-GasDHW-GasCDryer-Tier1-Front | DEER2016 | D16v1 | 2015-05-14 08:09 | SCE | MFm | 2003 | CZ14 | rWtd | Each | 1 | 487 | None | 22.7 | 0.00337 | 11.4 | -0.283 | -0.000108 | 5.89 | 22.7 | 0.00337 | 11.4 | -0.283 | -0.000108 | 5.89 |  |  | 2 |  | RB-Appl-EffCW-med-GasDHW-GasCDryer-Tier1-FrontSCEMFm2003CZ14rWtd
RB-Appl-EffCW-med-GasDHW-GasCDryer-Tier1-Front | DEER2016 | D16v1 | 2015-05-14 08:09 | SCE | MFm | 2003 | CZ15 | rWtd | Each | 1 | 487 | None | 23.7 | 0.00402 | 11 | -0.385 | -0.000214 | 5.82 | 23.7 | 0.00402 | 11 | -0.385 | -0.000214 | 5.82 |  |  | 2 |  | RB-Appl-EffCW-med-GasDHW-GasCDryer-Tier1-FrontSCEMFm2003CZ15rWtd
RB-Appl-EffCW-med-GasDHW-GasCDryer-Tier1-Front | DEER2016 | D16v1 | 2015-05-14 08:09 | SCE | MFm | 2003 | CZ16 | rWtd | Each | 1 | 441 | None | 18.5 | 0.00374 | 11.8 | -0.61 | 3.99e-05 | 5.9 | 18.5 | 0.00374 | 11.8 | -0.61 | 3.99e-05 | 5.9 |  |  | 2 |  | RB-Appl-EffCW-med-GasDHW-GasCDryer-Tier1-FrontSCEMFm2003CZ16rWtd
RB-Appl-EffCW-med-GasDHW-GasCDryer-Tier1-Front | DEER2016 | D16v1 | 2015-05-14 08:09 | SCE | MFm | 2007 | CZ05 | rWtd | Each | 1 | 441 | None | 16.9 | 0.00245 | 11.6 | -0.722 | -6.17e-05 | 5.89 | 16.9 | 0.00245 | 11.6 | -0.722 | -6.17e-05 | 5.89 |  |  | 2 |  | RB-Appl-EffCW-med-GasDHW-GasCDryer-Tier1-FrontSCEMFm2007CZ05rWtd
RB-Appl-EffCW-med-GasDHW-GasCDryer-Tier1-Front | DEER2016 | D16v1 | 2015-05-14 08:09 | SCE | MFm | 2007 | CZ06 | rWtd | Each | 1 | 538 | None | 17.7 | 0.0035 | 11.5 | -0.356 | 0.00066 | 5.63 | 17.7 | 0.0035 | 11.5 | -0.356 | 0.00066 | 5.63 |  |  | 2 |  | RB-Appl-EffCW-med-GasDHW-GasCDryer-Tier1-FrontSCEMFm2007CZ06rWtd
RB-Appl-EffCW-med-GasDHW-GasCDryer-Tier1-Front | DEER2016 | D16v1 | 2015-05-14 08:09 | SCE | MFm | 2007 | CZ08 | rWtd | Each | 1 | 538 | None | 18.9 | 0.00311 | 11.5 | 0.128 | 0.000436 | 5.66 | 18.9 | 0.00311 | 11.5 | 0.128 | 0.000436 | 5.66 |  |  | 2 |  | RB-Appl-EffCW-med-GasDHW-GasCDryer-Tier1-FrontSCEMFm2007CZ08rWtd
RB-Appl-EffCW-med-GasDHW-GasCDryer-Tier1-Front | DEER2016 | D16v1 | 2015-05-14 08:09 | SCE | MFm | 2007 | CZ09 | rWtd | Each | 1 | 499 | None | 19.5 | 0.00369 | 11.4 | -0.571 | 8.03e-05 | 5.89 | 19.5 | 0.00369 | 11.4 | -0.571 | 8.03e-05 | 5.89 |  |  | 2 |  | RB-Appl-EffCW-med-GasDHW-GasCDryer-Tier1-FrontSCEMFm2007CZ09rWtd
RB-Appl-EffCW-med-GasDHW-GasCDryer-Tier1-Front | DEER2016 | D16v1 | 2015-05-14 08:09 | SCE | MFm | 2007 | CZ10 | rWtd | Each | 1 | 474 | None | 19.7 | 0.00361 | 11.5 | -0.41 | 4.16e-05 | 5.88 | 19.7 | 0.00361 | 11.5 | -0.41 | 4.16e-05 | 5.88 |  |  | 2 |  | RB-Appl-EffCW-med-GasDHW-GasCDryer-Tier1-FrontSCEMFm2007CZ10rWtd
RB-Appl-EffCW-med-GasDHW-GasCDryer-Tier1-Front | DEER2016 | D16v1 | 2015-05-14 08:09 | SCE | MFm | 2007 | CZ13 | rWtd | Each | 1 | 474 | None | 20.7 | 0.00326 | 11.3 | -0.0345 | -0.000126 | 5.85 | 20.7 | 0.00326 | 11.3 | -0.0345 | -0.000126 | 5.85 |  |  | 2 |  | RB-Appl-EffCW-med-GasDHW-GasCDryer-Tier1-FrontSCEMFm2007CZ13rWtd
RB-Appl-EffCW-med-GasDHW-GasCDryer-Tier1-Front | DEER2016 | D16v1 | 2015-05-14 08:09 | SCE | MFm | 2007 | CZ14 | rWtd | Each | 1 | 487 | None | 21.6 | 0.00319 | 11.5 | -0.169 | -0.00023 | 5.89 | 21.6 | 0.00319 | 11.5 | -0.169 | -0.00023 | 5.89 |  |  | 2 |  | RB-Appl-EffCW-med-GasDHW-GasCDryer-Tier1-FrontSCEMFm2007CZ14rWtd
RB-Appl-EffCW-med-GasDHW-GasCDryer-Tier1-Front | DEER2016 | D16v1 | 2015-05-14 08:09 | SCE | MFm | 2007 | CZ15 | rWtd | Each | 1 | 487 | None | 23.3 | 0.00374 | 11 | -0.059 | -0.000119 | 5.82 | 23.3 | 0.00374 | 11 | -0.059 | -0.000119 | 5.82 |  |  | 2 |  | RB-Appl-EffCW-med-GasDHW-GasCDryer-Tier1-FrontSCEMFm2007CZ15rWtd
RB-Appl-EffCW-med-GasDHW-GasCDryer-Tier1-Front | DEER2016 | D16v1 | 2015-05-14 08:09 | SCE | MFm | 2007 | CZ16 | rWtd | Each | 1 | 441 | None | 19.1 | 0.00349 | 11.9 | -0.263 | -1.37e-05 | 5.91 | 19.1 | 0.00349 | 11.9 | -0.263 | -1.37e-05 | 5.91 |  |  | 2 |  | RB-Appl-EffCW-med-GasDHW-GasCDryer-Tier1-FrontSCEMFm2007CZ16rWtd
RB-Appl-EffCW-med-GasDHW-GasCDryer-Tier1-Front | DEER2016 | D16v1 | 2015-05-14 08:09 | SCE | MFm | 2011 | CZ05 | rWtd | Each | 1 | 441 | None | 16.9 | 0.00241 | 11.6 | -0.715 | -5.28e-05 | 5.89 | 16.9 | 0.00241 | 11.6 | -0.715 | -5.28e-05 | 5.89 |  |  | 2 |  | RB-Appl-EffCW-med-GasDHW-GasCDryer-Tier1-FrontSCEMFm2011CZ05rWtd
RB-Appl-EffCW-med-GasDHW-GasCDryer-Tier1-Front | DEER2016 | D16v1 | 2015-05-14 08:09 | SCE | MFm | 2011 | CZ06 | rWtd | Each | 1 | 538 | None | 17.5 | 0.00341 | 11.6 | -0.481 | 0.000871 | 5.66 | 17.5 | 0.00341 | 11.6 | -0.481 | 0.000871 | 5.66 |  |  | 2 |  | RB-Appl-EffCW-med-GasDHW-GasCDryer-Tier1-FrontSCEMFm2011CZ06rWtd
RB-Appl-EffCW-med-GasDHW-GasCDryer-Tier1-Front | DEER2016 | D16v1 | 2015-05-14 08:09 | SCE | MFm | 2011 | CZ08 | rWtd | Each | 1 | 538 | None | 19.4 | 0.00312 | 11.5 | 0.583 | 0.000471 | 5.7 | 19.4 | 0.00312 | 11.5 | 0.583 | 0.000471 | 5.7 |  |  | 2 |  | RB-Appl-EffCW-med-GasDHW-GasCDryer-Tier1-FrontSCEMFm2011CZ08rWtd
RB-Appl-EffCW-med-GasDHW-GasCDryer-Tier1-Front | DEER2016 | D16v1 | 2015-05-14 08:09 | SCE | MFm | 2011 | CZ09 | rWtd | Each | 1 | 499 | None | 19.5 | 0.00363 | 11.5 | -1.1 | 0.000123 | 5.89 | 19.5 | 0.00363 | 11.5 | -1.1 | 0.000123 | 5.89 |  |  | 2 |  | RB-Appl-EffCW-med-GasDHW-GasCDryer-Tier1-FrontSCEMFm2011CZ09rWtd
RB-Appl-EffCW-med-GasDHW-GasCDryer-Tier1-Front | DEER2016 | D16v1 | 2015-05-14 08:09 | SCE | MFm | 2011 | CZ10 | rWtd | Each | 1 | 474 | None | 20.8 | 0.00357 | 11.5 | -0.0575 | 7.02e-05 | 5.88 | 20.8 | 0.00357 | 11.5 | -0.0575 | 7.02e-05 | 5.88 |  |  | 2 |  | RB-Appl-EffCW-med-GasDHW-GasCDryer-Tier1-FrontSCEMFm2011CZ10rWtd
RB-Appl-EffCW-med-GasDHW-GasCDryer-Tier1-Front | DEER2016 | D16v1 | 2015-05-14 08:09 | SCE | MFm | 2011 | CZ13 | rWtd | Each | 1 | 474 | None | 21.2 | 0.00319 | 11.4 | 0.132 | -0.00014 | 5.85 | 21.2 | 0.00319 | 11.4 | 0.132 | -0.00014 | 5.85 |  |  | 2 |  | RB-Appl-EffCW-med-GasDHW-GasCDryer-Tier1-FrontSCEMFm2011CZ13rWtd
RB-Appl-EffCW-med-GasDHW-GasCDryer-Tier1-Front | DEER2016 | D16v1 | 2015-05-14 08:09 | SCE | MFm | 2011 | CZ14 | rWtd | Each | 1 | 487 | None | 22.2 | 0.00311 | 11.5 | -0.0488 | -0.000201 | 5.89 | 22.2 | 0.00311 | 11.5 | -0.0488 | -0.000201 | 5.89 |  |  | 2 |  | RB-Appl-EffCW-med-GasDHW-GasCDryer-Tier1-FrontSCEMFm2011CZ14rWtd
RB-Appl-EffCW-med-GasDHW-GasCDryer-Tier1-Front | DEER2016 | D16v1 | 2015-05-14 08:09 | SCE | MFm | 2011 | CZ15 | rWtd | Each | 1 | 487 | None | 23.5 | 0.00385 | 11 | -0.351 | -1.26e-05 | 5.81 | 23.5 | 0.00385 | 11 | -0.351 | -1.26e-05 | 5.81 |  |  | 2 |  | RB-Appl-EffCW-med-GasDHW-GasCDryer-Tier1-FrontSCEMFm2011CZ15rWtd
RB-Appl-EffCW-med-GasDHW-GasCDryer-Tier1-Front | DEER2016 | D16v1 | 2015-05-14 08:09 | SCE | MFm | 2011 | CZ16 | rWtd | Each | 1 | 441 | None | 19.7 | 0.00296 | 11.9 | -0.112 | -0.000173 | 5.91 | 19.7 | 0.00296 | 11.9 | -0.112 | -0.000173 | 5.91 |  |  | 2 |  | RB-Appl-EffCW-med-GasDHW-GasCDryer-Tier1-FrontSCEMFm2011CZ16rWtd
RB-Appl-EffCW-med-GasDHW-GasCDryer-Tier1-Front | DEER2016 | D16v1 | 2015-05-14 08:09 | SCE | MFm | 2014 | CZ05 | rWtd | Each | 1 | 441 | None | 17.3 | 0.00241 | 11.9 | -0.696 | -0.000128 | 5.93 | 17.3 | 0.00241 | 11.9 | -0.696 | -0.000128 | 5.93 |  |  | 2 |  | RB-Appl-EffCW-med-GasDHW-GasCDryer-Tier1-FrontSCEMFm2014CZ05rWtd
RB-Appl-EffCW-med-GasDHW-GasCDryer-Tier1-Front | DEER2016 | D16v1 | 2015-05-14 08:09 | SCE | MFm | 2014 | CZ06 | rWtd | Each | 1 | 538 | None | 17.6 | 0.00354 | 11.6 | -0.366 | 5.46e-05 | 5.68 | 17.6 | 0.00354 | 11.6 | -0.366 | 5.46e-05 | 5.68 |  |  | 2 |  | RB-Appl-EffCW-med-GasDHW-GasCDryer-Tier1-FrontSCEMFm2014CZ06rWtd
RB-Appl-EffCW-med-GasDHW-GasCDryer-Tier1-Front | DEER2016 | D16v1 | 2015-05-14 08:09 | SCE | MFm | 2014 | CZ08 | rWtd | Each | 1 | 538 | None | 19.7 | 0.00315 | 11.6 | 0.786 | 0.000495 | 5.73 | 19.7 | 0.00315 | 11.6 | 0.786 | 0.000495 | 5.73 |  |  | 2 |  | RB-Appl-EffCW-med-GasDHW-GasCDryer-Tier1-FrontSCEMFm2014CZ08rWtd
RB-Appl-EffCW-med-GasDHW-GasCDryer-Tier1-Front | DEER2016 | D16v1 | 2015-05-14 08:09 | SCE | MFm | 2014 | CZ09 | rWtd | Each | 1 | 499 | None | 19.9 | 0.00371 | 11.5 | -0.461 | 2.12e-05 | 5.88 | 19.9 | 0.00371 | 11.5 | -0.461 | 2.12e-05 | 5.88 |  |  | 2 |  | RB-Appl-EffCW-med-GasDHW-GasCDryer-Tier1-FrontSCEMFm2014CZ09rWtd
RB-Appl-EffCW-med-GasDHW-GasCDryer-Tier1-Front | DEER2016 | D16v1 | 2015-05-14 08:09 | SCE | MFm | 2014 | CZ10 | rWtd | Each | 1 | 474 | None | 20.5 | 0.00403 | 11.5 | -0.473 | 3.45e-05 | 5.88 | 20.5 | 0.00403 | 11.5 | -0.473 | 3.45e-05 | 5.88 |  |  | 2 |  | RB-Appl-EffCW-med-GasDHW-GasCDryer-Tier1-FrontSCEMFm2014CZ10rWtd
RB-Appl-EffCW-med-GasDHW-GasCDryer-Tier1-Front | DEER2016 | D16v1 | 2015-05-14 08:09 | SCE | MFm | 2014 | CZ13 | rWtd | Each | 1 | 474 | None | 21.3 | 0.0032 | 11.4 | 0.175 | -6.89e-05 | 5.85 | 21.3 | 0.0032 | 11.4 | 0.175 | -6.89e-05 | 5.85 |  |  | 2 |  | RB-Appl-EffCW-med-GasDHW-GasCDryer-Tier1-FrontSCEMFm2014CZ13rWtd
RB-Appl-EffCW-med-GasDHW-GasCDryer-Tier1-Front | DEER2016 | D16v1 | 2015-05-14 08:09 | SCE | MFm | 2014 | CZ14 | rWtd | Each | 1 | 487 | None | 21.8 | 0.00338 | 11.5 | -0.531 | -0.000142 | 5.87 | 21.8 | 0.00338 | 11.5 | -0.531 | -0.000142 | 5.87 |  |  | 2 |  | RB-Appl-EffCW-med-GasDHW-GasCDryer-Tier1-FrontSCEMFm2014CZ14rWtd
RB-Appl-EffCW-med-GasDHW-GasCDryer-Tier1-Front | DEER2016 | D16v1 | 2015-05-14 08:09 | SCE | MFm | 2014 | CZ15 | rWtd | Each | 1 | 487 | None | 23.6 | 0.00367 | 11 | -0.155 | -0.000127 | 5.81 | 23.6 | 0.00367 | 11 | -0.155 | -0.000127 | 5.81 |  |  | 2 |  | RB-Appl-EffCW-med-GasDHW-GasCDryer-Tier1-FrontSCEMFm2014CZ15rWtd
RB-Appl-EffCW-med-GasDHW-GasCDryer-Tier1-Front | DEER2016 | D16v1 | 2015-05-14 08:09 | SCE | MFm | 2014 | CZ16 | rWtd | Each | 1 | 441 | None | 18.6 | 0.00347 | 11.9 | -0.543 | 0.000226 | 5.92 | 18.6 | 0.00347 | 11.9 | -0.543 | 0.000226 | 5.92 |  |  | 2 |  | RB-Appl-EffCW-med-GasDHW-GasCDryer-Tier1-FrontSCEMFm2014CZ16rWtd
RB-Appl-EffCW-med-GasDHW-GasCDryer-Tier1-Front | DEER2016 | D16v1 | 2015-05-14 08:09 | SCE | MFm | Ex | CZ05 | rWtd | Each | 1 | 474 | None | 16.6 | 0.00249 | 11.3 | -0.601 | -3.09e-05 | 5.9 | 16.6 | 0.00249 | 11.3 | -0.601 | -3.09e-05 | 5.9 |  |  | 2 |  | RB-Appl-EffCW-med-GasDHW-GasCDryer-Tier1-FrontSCEMFmExCZ05rWtd
RB-Appl-EffCW-med-GasDHW-GasCDryer-Tier1-Front | DEER2016 | D16v1 | 2015-05-14 08:09 | SCE | MFm | Ex | CZ06 | rWtd | Each | 1 | 502 | None | 17.6 | 0.00281 | 11.5 | -0.491 | -0.000501 | 5.8 | 17.6 | 0.00281 | 11.5 | -0.491 | -0.000501 | 5.8 |  |  | 2 |  | RB-Appl-EffCW-med-GasDHW-GasCDryer-Tier1-FrontSCEMFmExCZ06rWtd
RB-Appl-EffCW-med-GasDHW-GasCDryer-Tier1-Front | DEER2016 | D16v1 | 2015-05-14 08:09 | SCE | MFm | Ex | CZ08 | rWtd | Each | 1 | 511 | None | 18.7 | 0.00371 | 11.4 | -0.217 | 0.000359 | 5.77 | 18.7 | 0.00371 | 11.4 | -0.217 | 0.000359 | 5.77 |  |  | 2 |  | RB-Appl-EffCW-med-GasDHW-GasCDryer-Tier1-FrontSCEMFmExCZ08rWtd
RB-Appl-EffCW-med-GasDHW-GasCDryer-Tier1-Front | DEER2016 | D16v1 | 2015-05-14 08:09 | SCE | MFm | Ex | CZ09 | rWtd | Each | 1 | 571 | None | 20.5 | 0.00381 | 11.3 | 0.421 | 0.00041 | 5.64 | 20.5 | 0.00381 | 11.3 | 0.421 | 0.00041 | 5.64 |  |  | 2 |  | RB-Appl-EffCW-med-GasDHW-GasCDryer-Tier1-FrontSCEMFmExCZ09rWtd
RB-Appl-EffCW-med-GasDHW-GasCDryer-Tier1-Front | DEER2016 | D16v1 | 2015-05-14 08:09 | SCE | MFm | Ex | CZ10 | rWtd | Each | 1 | 586 | None | 20.6 | 0.00451 | 11.3 | 1.19 | 0.000264 | 5.62 | 20.6 | 0.00451 | 11.3 | 1.19 | 0.000264 | 5.62 |  |  | 2 |  | RB-Appl-EffCW-med-GasDHW-GasCDryer-Tier1-FrontSCEMFmExCZ10rWtd
RB-Appl-EffCW-med-GasDHW-GasCDryer-Tier1-Front | DEER2016 | D16v1 | 2015-05-14 08:09 | SCE | MFm | Ex | CZ13 | rWtd | Each | 1 | 490 | None | 20.4 | 0.0039 | 11.3 | -0.583 | -0.000115 | 5.88 | 20.4 | 0.0039 | 11.3 | -0.583 | -0.000115 | 5.88 |  |  | 2 |  | RB-Appl-EffCW-med-GasDHW-GasCDryer-Tier1-FrontSCEMFmExCZ13rWtd
RB-Appl-EffCW-med-GasDHW-GasCDryer-Tier1-Front | DEER2016 | D16v1 | 2015-05-14 08:09 | SCE | MFm | Ex | CZ14 | rWtd | Each | 1 | 624 | None | 24.6 | 0.00423 | 11.1 | 2.07 | 0.000414 | 5.58 | 24.6 | 0.00423 | 11.1 | 2.07 | 0.000414 | 5.58 |  |  | 2 |  | RB-Appl-EffCW-med-GasDHW-GasCDryer-Tier1-FrontSCEMFmExCZ14rWtd
RB-Appl-EffCW-med-GasDHW-GasCDryer-Tier1-Front | DEER2016 | D16v1 | 2015-05-14 08:09 | SCE | MFm | Ex | CZ15 | rWtd | Each | 1 | 621 | None | 28.9 | 0.00431 | 10.8 | 3.54 | 0.000237 | 5.68 | 28.9 | 0.00431 | 10.8 | 3.54 | 0.000237 | 5.68 |  |  | 2 |  | RB-Appl-EffCW-med-GasDHW-GasCDryer-Tier1-FrontSCEMFmExCZ15rWtd
RB-Appl-EffCW-med-GasDHW-GasCDryer-Tier1-Front | DEER2016 | D16v1 | 2015-05-14 08:09 | SCE | MFm | Ex | CZ16 | rWtd | Each | 1 | 491 | None | 17.8 | 0.0035 | 11.8 | -0.645 | -0.000537 | 5.93 | 17.8 | 0.0035 | 11.8 | -0.645 | -0.000537 | 5.93 |  |  | 2 |  | RB-Appl-EffCW-med-GasDHW-GasCDryer-Tier1-FrontSCEMFmExCZ16rWtd
RB-Appl-EffCW-med-GasDHW-GasCDryer-Tier1-Front | DEER2016 | D16v1 | 2015-05-14 08:09 | SCE | MFm | Ex | IOU | rWtd | Each | 1 | 535 | None | 19.5 | 0.00351 | 11.4 | 0.161 | 3.77e-05 | 5.73 | 19.5 | 0.00351 | 11.4 | 0.161 | 3.77e-05 | 5.73 |  |  | 2 |  | RB-Appl-EffCW-med-GasDHW-GasCDryer-Tier1-FrontSCEMFmExIOUrWtd
RB-Appl-EffCW-med-GasDHW-GasCDryer-Tier1-Front | DEER2016 | D16v1 | 2015-05-14 08:09 | SCE | SFm | 1975 | CZ05 | rWtd | Each | 1 | 796 | None | 20.4 | 0.0019 | 14.1 | -0.331 | -0.00236 | 7.56 | 20.4 | 0.0019 | 14.1 | -0.331 | -0.00236 | 7.56 |  |  | 2 |  | RB-Appl-EffCW-med-GasDHW-GasCDryer-Tier1-FrontSCESFm1975CZ05rWtd
RB-Appl-EffCW-med-GasDHW-GasCDryer-Tier1-Front | DEER2016 | D16v1 | 2015-05-14 08:09 | SCE | SFm | 1975 | CZ06 | rWtd | Each | 1 | 764 | None | 21.8 | 0.00394 | 14.3 | -0.948 | 0.000135 | 7.31 | 21.8 | 0.00394 | 14.3 | -0.948 | 0.000135 | 7.31 |  |  | 2 |  | RB-Appl-EffCW-med-GasDHW-GasCDryer-Tier1-FrontSCESFm1975CZ06rWtd
RB-Appl-EffCW-med-GasDHW-GasCDryer-Tier1-Front | DEER2016 | D16v1 | 2015-05-14 08:09 | SCE | SFm | 1975 | CZ08 | rWtd | Each | 1 | 764 | None | 22.4 | 0.00432 | 14 | -1.56 | 0.00052 | 7.21 | 22.4 | 0.00432 | 14 | -1.56 | 0.00052 | 7.21 |  |  | 2 |  | RB-Appl-EffCW-med-GasDHW-GasCDryer-Tier1-FrontSCESFm1975CZ08rWtd
RB-Appl-EffCW-med-GasDHW-GasCDryer-Tier1-Front | DEER2016 | D16v1 | 2015-05-14 08:09 | SCE | SFm | 1975 | CZ09 | rWtd | Each | 1 | 818 | None | 27.5 | 0.00563 | 14 | 1.69 | 0.000723 | 7.15 | 27.5 | 0.00563 | 14 | 1.69 | 0.000723 | 7.15 |  |  | 2 |  | RB-Appl-EffCW-med-GasDHW-GasCDryer-Tier1-FrontSCESFm1975CZ09rWtd
RB-Appl-EffCW-med-GasDHW-GasCDryer-Tier1-Front | DEER2016 | D16v1 | 2015-05-14 08:09 | SCE | SFm | 1975 | CZ10 | rWtd | Each | 1 | 818 | None | 26 | 0.00618 | 13.9 | 1.03 | 0.000338 | 7.16 | 26 | 0.00618 | 13.9 | 1.03 | 0.000338 | 7.16 |  |  | 2 |  | RB-Appl-EffCW-med-GasDHW-GasCDryer-Tier1-FrontSCESFm1975CZ10rWtd
RB-Appl-EffCW-med-GasDHW-GasCDryer-Tier1-Front | DEER2016 | D16v1 | 2015-05-14 08:09 | SCE | SFm | 1975 | CZ13 | rWtd | Each | 1 | 764 | None | 25.7 | 0.00695 | 13.9 | 0.344 | 0.000774 | 7.21 | 25.7 | 0.00695 | 13.9 | 0.344 | 0.000774 | 7.21 |  |  | 2 |  | RB-Appl-EffCW-med-GasDHW-GasCDryer-Tier1-FrontSCESFm1975CZ13rWtd
RB-Appl-EffCW-med-GasDHW-GasCDryer-Tier1-Front | DEER2016 | D16v1 | 2015-05-14 08:09 | SCE | SFm | 1975 | CZ14 | rWtd | Each | 1 | 778 | None | 29.9 | 0.00635 | 14.1 | 4.7 | 0.00172 | 6.85 | 29.9 | 0.00635 | 14.1 | 4.7 | 0.00172 | 6.85 |  |  | 2 |  | RB-Appl-EffCW-med-GasDHW-GasCDryer-Tier1-FrontSCESFm1975CZ14rWtd
RB-Appl-EffCW-med-GasDHW-GasCDryer-Tier1-Front | DEER2016 | D16v1 | 2015-05-14 08:09 | SCE | SFm | 1975 | CZ15 | rWtd | Each | 1 | 778 | None | 32.4 | 0.00632 | 13.4 | 5.69 | 0.0017 | 6.94 | 32.4 | 0.00632 | 13.4 | 5.69 | 0.0017 | 6.94 |  |  | 2 |  | RB-Appl-EffCW-med-GasDHW-GasCDryer-Tier1-FrontSCESFm1975CZ15rWtd
RB-Appl-EffCW-med-GasDHW-GasCDryer-Tier1-Front | DEER2016 | D16v1 | 2015-05-14 08:09 | SCE | SFm | 1975 | CZ16 | rWtd | Each | 1 | 796 | None | 24.6 | 0.00526 | 14.8 | 0.519 | -4.44e-05 | 7.65 | 24.6 | 0.00526 | 14.8 | 0.519 | -4.44e-05 | 7.65 |  |  | 2 |  | RB-Appl-EffCW-med-GasDHW-GasCDryer-Tier1-FrontSCESFm1975CZ16rWtd
RB-Appl-EffCW-med-GasDHW-GasCDryer-Tier1-Front | DEER2016 | D16v1 | 2015-05-14 08:09 | SCE | SFm | 1985 | CZ05 | rWtd | Each | 1 | 952 | None | 20.3 | 0.00537 | 13.5 | -1.27 | 0.00464 | 6.41 | 20.3 | 0.00537 | 13.5 | -1.27 | 0.00464 | 6.41 |  |  | 2 |  | RB-Appl-EffCW-med-GasDHW-GasCDryer-Tier1-FrontSCESFm1985CZ05rWtd
RB-Appl-EffCW-med-GasDHW-GasCDryer-Tier1-Front | DEER2016 | D16v1 | 2015-05-14 08:09 | SCE | SFm | 1985 | CZ06 | rWtd | Each | 1 | 1030 | None | 22 | 0.00259 | 14.5 | -0.55 | 0.00424 | 6.92 | 22 | 0.00259 | 14.5 | -0.55 | 0.00424 | 6.92 |  |  | 2 |  | RB-Appl-EffCW-med-GasDHW-GasCDryer-Tier1-FrontSCESFm1985CZ06rWtd
RB-Appl-EffCW-med-GasDHW-GasCDryer-Tier1-Front | DEER2016 | D16v1 | 2015-05-14 08:09 | SCE | SFm | 1985 | CZ08 | rWtd | Each | 1 | 1030 | None | 23.2 | 0.00501 | 14.2 | 0.399 | 0.00168 | 6.81 | 23.2 | 0.00501 | 14.2 | 0.399 | 0.00168 | 6.81 |  |  | 2 |  | RB-Appl-EffCW-med-GasDHW-GasCDryer-Tier1-FrontSCESFm1985CZ08rWtd
RB-Appl-EffCW-med-GasDHW-GasCDryer-Tier1-Front | DEER2016 | D16v1 | 2015-05-14 08:09 | SCE | SFm | 1985 | CZ09 | rWtd | Each | 1 | 906 | None | 25.5 | 0.00505 | 14.2 | 2.16 | 0.00135 | 6.82 | 25.5 | 0.00505 | 14.2 | 2.16 | 0.00135 | 6.82 |  |  | 2 |  | RB-Appl-EffCW-med-GasDHW-GasCDryer-Tier1-FrontSCESFm1985CZ09rWtd
RB-Appl-EffCW-med-GasDHW-GasCDryer-Tier1-Front | DEER2016 | D16v1 | 2015-05-14 08:09 | SCE | SFm | 1985 | CZ10 | rWtd | Each | 1 | 906 | None | 22.4 | 0.00674 | 14.1 | 0.66 | 0.00177 | 6.75 | 22.4 | 0.00674 | 14.1 | 0.66 | 0.00177 | 6.75 |  |  | 2 |  | RB-Appl-EffCW-med-GasDHW-GasCDryer-Tier1-FrontSCESFm1985CZ10rWtd
RB-Appl-EffCW-med-GasDHW-GasCDryer-Tier1-Front | DEER2016 | D16v1 | 2015-05-14 08:09 | SCE | SFm | 1985 | CZ13 | rWtd | Each | 1 | 852 | None | 27.4 | 0.00993 | 13.7 | 2.82 | 0.00446 | 6.77 | 27.4 | 0.00993 | 13.7 | 2.82 | 0.00446 | 6.77 |  |  | 2 |  | RB-Appl-EffCW-med-GasDHW-GasCDryer-Tier1-FrontSCESFm1985CZ13rWtd
RB-Appl-EffCW-med-GasDHW-GasCDryer-Tier1-Front | DEER2016 | D16v1 | 2015-05-14 08:09 | SCE | SFm | 1985 | CZ14 | rWtd | Each | 1 | 870 | None | 34.1 | 0.00825 | 13 | 4.22 | 0.00214 | 6.7 | 34.1 | 0.00825 | 13 | 4.22 | 0.00214 | 6.7 |  |  | 2 |  | RB-Appl-EffCW-med-GasDHW-GasCDryer-Tier1-FrontSCESFm1985CZ14rWtd
RB-Appl-EffCW-med-GasDHW-GasCDryer-Tier1-Front | DEER2016 | D16v1 | 2015-05-14 08:09 | SCE | SFm | 1985 | CZ15 | rWtd | Each | 1 | 870 | None | 37.6 | 0.00784 | 12.8 | 6.11 | 0.00176 | 6.83 | 37.6 | 0.00784 | 12.8 | 6.11 | 0.00176 | 6.83 |  |  | 2 |  | RB-Appl-EffCW-med-GasDHW-GasCDryer-Tier1-FrontSCESFm1985CZ15rWtd
RB-Appl-EffCW-med-GasDHW-GasCDryer-Tier1-Front | DEER2016 | D16v1 | 2015-05-14 08:09 | SCE | SFm | 1985 | CZ16 | rWtd | Each | 1 | 952 | None | 22 | 0.00379 | 14.2 | 0.0722 | -0.000218 | 6.66 | 22 | 0.00379 | 14.2 | 0.0722 | -0.000218 | 6.66 |  |  | 2 |  | RB-Appl-EffCW-med-GasDHW-GasCDryer-Tier1-FrontSCESFm1985CZ16rWtd
RB-Appl-EffCW-med-GasDHW-GasCDryer-Tier1-Front | DEER2016 | D16v1 | 2015-05-14 08:09 | SCE | SFm | 1996 | CZ05 | rWtd | Each | 1 | 1100 | None | 20.3 | 0.00298 | 14.4 | -1.8 | 0.000266 | 6.46 | 20.3 | 0.00298 | 14.4 | -1.8 | 0.000266 | 6.46 |  |  | 2 |  | RB-Appl-EffCW-med-GasDHW-GasCDryer-Tier1-FrontSCESFm1996CZ05rWtd
RB-Appl-EffCW-med-GasDHW-GasCDryer-Tier1-Front | DEER2016 | D16v1 | 2015-05-14 08:09 | SCE | SFm | 1996 | CZ06 | rWtd | Each | 1 | 1150 | None | 21.4 | 0.00726 | 14.6 | -1.44 | 0.0165 | 6.97 | 21.4 | 0.00726 | 14.6 | -1.44 | 0.0165 | 6.97 |  |  | 2 |  | RB-Appl-EffCW-med-GasDHW-GasCDryer-Tier1-FrontSCESFm1996CZ06rWtd
RB-Appl-EffCW-med-GasDHW-GasCDryer-Tier1-Front | DEER2016 | D16v1 | 2015-05-14 08:09 | SCE | SFm | 1996 | CZ08 | rWtd | Each | 1 | 1150 | None | 24 | 0.00351 | 14.3 | 1.99 | 0.000657 | 6.82 | 24 | 0.00351 | 14.3 | 1.99 | 0.000657 | 6.82 |  |  | 2 |  | RB-Appl-EffCW-med-GasDHW-GasCDryer-Tier1-FrontSCESFm1996CZ08rWtd
RB-Appl-EffCW-med-GasDHW-GasCDryer-Tier1-Front | DEER2016 | D16v1 | 2015-05-14 08:09 | SCE | SFm | 1996 | CZ09 | rWtd | Each | 1 | 1090 | None | 24.4 | 0.00462 | 14.3 | -1.9 | 0.000737 | 6.95 | 24.4 | 0.00462 | 14.3 | -1.9 | 0.000737 | 6.95 |  |  | 2 |  | RB-Appl-EffCW-med-GasDHW-GasCDryer-Tier1-FrontSCESFm1996CZ09rWtd
RB-Appl-EffCW-med-GasDHW-GasCDryer-Tier1-Front | DEER2016 | D16v1 | 2015-05-14 08:09 | SCE | SFm | 1996 | CZ10 | rWtd | Each | 1 | 1090 | None | 23 | 0.00298 | 14.3 | 1.37 | -0.000254 | 6.98 | 23 | 0.00298 | 14.3 | 1.37 | -0.000254 | 6.98 |  |  | 2 |  | RB-Appl-EffCW-med-GasDHW-GasCDryer-Tier1-FrontSCESFm1996CZ10rWtd
RB-Appl-EffCW-med-GasDHW-GasCDryer-Tier1-Front | DEER2016 | D16v1 | 2015-05-14 08:09 | SCE | SFm | 1996 | CZ13 | rWtd | Each | 1 | 1020 | None | 28 | 0.00726 | 13.6 | 2.78 | 0.00159 | 6.75 | 28 | 0.00726 | 13.6 | 2.78 | 0.00159 | 6.75 |  |  | 2 |  | RB-Appl-EffCW-med-GasDHW-GasCDryer-Tier1-FrontSCESFm1996CZ13rWtd
RB-Appl-EffCW-med-GasDHW-GasCDryer-Tier1-Front | DEER2016 | D16v1 | 2015-05-14 08:09 | SCE | SFm | 1996 | CZ14 | rWtd | Each | 1 | 879 | None | 28.4 | 0.00572 | 13.8 | 3.12 | 0.00136 | 6.77 | 28.4 | 0.00572 | 13.8 | 3.12 | 0.00136 | 6.77 |  |  | 2 |  | RB-Appl-EffCW-med-GasDHW-GasCDryer-Tier1-FrontSCESFm1996CZ14rWtd
RB-Appl-EffCW-med-GasDHW-GasCDryer-Tier1-Front | DEER2016 | D16v1 | 2015-05-14 08:09 | SCE | SFm | 1996 | CZ15 | rWtd | Each | 1 | 879 | None | 32.3 | 0.0057 | 13.2 | 5.55 | 0.00118 | 6.84 | 32.3 | 0.0057 | 13.2 | 5.55 | 0.00118 | 6.84 |  |  | 2 |  | RB-Appl-EffCW-med-GasDHW-GasCDryer-Tier1-FrontSCESFm1996CZ15rWtd
RB-Appl-EffCW-med-GasDHW-GasCDryer-Tier1-Front | DEER2016 | D16v1 | 2015-05-14 08:09 | SCE | SFm | 1996 | CZ16 | rWtd | Each | 1 | 1100 | None | 22 | 0.00432 | 15 | 0.0971 | 0.00124 | 6.9 | 22 | 0.00432 | 15 | 0.0971 | 0.00124 | 6.9 |  |  | 2 |  | RB-Appl-EffCW-med-GasDHW-GasCDryer-Tier1-FrontSCESFm1996CZ16rWtd
RB-Appl-EffCW-med-GasDHW-GasCDryer-Tier1-Front | DEER2016 | D16v1 | 2015-05-14 08:09 | SCE | SFm | 2003 | CZ05 | rWtd | Each | 1 | 1150 | None | 19.7 | -0.000988 | 13.2 | -1.2 | 0.00718 | 6.37 | 19.7 | -0.000988 | 13.2 | -1.2 | 0.00718 | 6.37 |  |  | 2 |  | RB-Appl-EffCW-med-GasDHW-GasCDryer-Tier1-FrontSCESFm2003CZ05rWtd
RB-Appl-EffCW-med-GasDHW-GasCDryer-Tier1-Front | DEER2016 | D16v1 | 2015-05-14 08:09 | SCE | SFm | 2003 | CZ06 | rWtd | Each | 1 | 1200 | None | 22.9 | 0.0114 | 13.8 | -0.361 | 0.00728 | 6.88 | 22.9 | 0.0114 | 13.8 | -0.361 | 0.00728 | 6.88 |  |  | 2 |  | RB-Appl-EffCW-med-GasDHW-GasCDryer-Tier1-FrontSCESFm2003CZ06rWtd
RB-Appl-EffCW-med-GasDHW-GasCDryer-Tier1-Front | DEER2016 | D16v1 | 2015-05-14 08:09 | SCE | SFm | 2003 | CZ08 | rWtd | Each | 1 | 1200 | None | 23.9 | 0.00431 | 13.6 | -1.94 | 0.000542 | 6.88 | 23.9 | 0.00431 | 13.6 | -1.94 | 0.000542 | 6.88 |  |  | 2 |  | RB-Appl-EffCW-med-GasDHW-GasCDryer-Tier1-FrontSCESFm2003CZ08rWtd
RB-Appl-EffCW-med-GasDHW-GasCDryer-Tier1-Front | DEER2016 | D16v1 | 2015-05-14 08:09 | SCE | SFm | 2003 | CZ09 | rWtd | Each | 1 | 1210 | None | 27.2 | 0.00478 | 13.5 | -1.3 | 0.000551 | 6.83 | 27.2 | 0.00478 | 13.5 | -1.3 | 0.000551 | 6.83 |  |  | 2 |  | RB-Appl-EffCW-med-GasDHW-GasCDryer-Tier1-FrontSCESFm2003CZ09rWtd
RB-Appl-EffCW-med-GasDHW-GasCDryer-Tier1-Front | DEER2016 | D16v1 | 2015-05-14 08:09 | SCE | SFm | 2003 | CZ10 | rWtd | Each | 1 | 974 | None | 27.2 | 0.00365 | 13.7 | 1.86 | 4.63e-05 | 6.83 | 27.2 | 0.00365 | 13.7 | 1.86 | 4.63e-05 | 6.83 |  |  | 2 |  | RB-Appl-EffCW-med-GasDHW-GasCDryer-Tier1-FrontSCESFm2003CZ10rWtd
RB-Appl-EffCW-med-GasDHW-GasCDryer-Tier1-Front | DEER2016 | D16v1 | 2015-05-14 08:09 | SCE | SFm | 2003 | CZ13 | rWtd | Each | 1 | 974 | None | 28.1 | 0.00719 | 13.6 | 2.56 | 0.00192 | 6.78 | 28.1 | 0.00719 | 13.6 | 2.56 | 0.00192 | 6.78 |  |  | 2 |  | RB-Appl-EffCW-med-GasDHW-GasCDryer-Tier1-FrontSCESFm2003CZ13rWtd
RB-Appl-EffCW-med-GasDHW-GasCDryer-Tier1-Front | DEER2016 | D16v1 | 2015-05-14 08:09 | SCE | SFm | 2003 | CZ14 | rWtd | Each | 1 | 1080 | None | 28 | 0.00326 | 13.9 | 1.1 | -0.000134 | 7.45 | 28 | 0.00326 | 13.9 | 1.1 | -0.000134 | 7.45 |  |  | 2 |  | RB-Appl-EffCW-med-GasDHW-GasCDryer-Tier1-FrontSCESFm2003CZ14rWtd
RB-Appl-EffCW-med-GasDHW-GasCDryer-Tier1-Front | DEER2016 | D16v1 | 2015-05-14 08:09 | SCE | SFm | 2003 | CZ15 | rWtd | Each | 1 | 1080 | None | 32.3 | 0.00625 | 13.4 | -0.452 | -0.00013 | 7.29 | 32.3 | 0.00625 | 13.4 | -0.452 | -0.00013 | 7.29 |  |  | 2 |  | RB-Appl-EffCW-med-GasDHW-GasCDryer-Tier1-FrontSCESFm2003CZ15rWtd
RB-Appl-EffCW-med-GasDHW-GasCDryer-Tier1-Front | DEER2016 | D16v1 | 2015-05-14 08:09 | SCE | SFm | 2003 | CZ16 | rWtd | Each | 1 | 1150 | None | 23.4 | 0.0262 | 14.3 | 1.45 | 0.0122 | 6.87 | 23.4 | 0.0262 | 14.3 | 1.45 | 0.0122 | 6.87 |  |  | 2 |  | RB-Appl-EffCW-med-GasDHW-GasCDryer-Tier1-FrontSCESFm2003CZ16rWtd
RB-Appl-EffCW-med-GasDHW-GasCDryer-Tier1-Front | DEER2016 | D16v1 | 2015-05-14 08:09 | SCE | SFm | 2007 | CZ05 | rWtd | Each | 1 | 1150 | None | 19.8 | 0.00221 | 13.5 | -1.56 | -0.00293 | 6.56 | 19.8 | 0.00221 | 13.5 | -1.56 | -0.00293 | 6.56 |  |  | 2 |  | RB-Appl-EffCW-med-GasDHW-GasCDryer-Tier1-FrontSCESFm2007CZ05rWtd
RB-Appl-EffCW-med-GasDHW-GasCDryer-Tier1-Front | DEER2016 | D16v1 | 2015-05-14 08:09 | SCE | SFm | 2007 | CZ06 | rWtd | Each | 1 | 1200 | None | 21.5 | -0.00034 | 13.9 | -1.17 | 0.000145 | 6.89 | 21.5 | -0.00034 | 13.9 | -1.17 | 0.000145 | 6.89 |  |  | 2 |  | RB-Appl-EffCW-med-GasDHW-GasCDryer-Tier1-FrontSCESFm2007CZ06rWtd
RB-Appl-EffCW-med-GasDHW-GasCDryer-Tier1-Front | DEER2016 | D16v1 | 2015-05-14 08:09 | SCE | SFm | 2007 | CZ08 | rWtd | Each | 1 | 1200 | None | 23.7 | 0.00333 | 13.7 | 0.47 | -5.69e-05 | 6.88 | 23.7 | 0.00333 | 13.7 | 0.47 | -5.69e-05 | 6.88 |  |  | 2 |  | RB-Appl-EffCW-med-GasDHW-GasCDryer-Tier1-FrontSCESFm2007CZ08rWtd
RB-Appl-EffCW-med-GasDHW-GasCDryer-Tier1-Front | DEER2016 | D16v1 | 2015-05-14 08:09 | SCE | SFm | 2007 | CZ09 | rWtd | Each | 1 | 1210 | None | 29.1 | 0.0036 | 13.5 | 1.14 | 6.79e-05 | 6.84 | 29.1 | 0.0036 | 13.5 | 1.14 | 6.79e-05 | 6.84 |  |  | 2 |  | RB-Appl-EffCW-med-GasDHW-GasCDryer-Tier1-FrontSCESFm2007CZ09rWtd
RB-Appl-EffCW-med-GasDHW-GasCDryer-Tier1-Front | DEER2016 | D16v1 | 2015-05-14 08:09 | SCE | SFm | 2007 | CZ10 | rWtd | Each | 1 | 974 | None | 24.9 | 0.00343 | 13.7 | -0.331 | 9.98e-05 | 6.81 | 24.9 | 0.00343 | 13.7 | -0.331 | 9.98e-05 | 6.81 |  |  | 2 |  | RB-Appl-EffCW-med-GasDHW-GasCDryer-Tier1-FrontSCESFm2007CZ10rWtd
RB-Appl-EffCW-med-GasDHW-GasCDryer-Tier1-Front | DEER2016 | D16v1 | 2015-05-14 08:09 | SCE | SFm | 2007 | CZ13 | rWtd | Each | 1 | 974 | None | 27.7 | 0.00629 | 13.6 | 2.25 | 0.00117 | 6.75 | 27.7 | 0.00629 | 13.6 | 2.25 | 0.00117 | 6.75 |  |  | 2 |  | RB-Appl-EffCW-med-GasDHW-GasCDryer-Tier1-FrontSCESFm2007CZ13rWtd
RB-Appl-EffCW-med-GasDHW-GasCDryer-Tier1-Front | DEER2016 | D16v1 | 2015-05-14 08:09 | SCE | SFm | 2007 | CZ14 | rWtd | Each | 1 | 1080 | None | 28.3 | 0.00435 | 13.9 | -0.564 | 0.000143 | 7.44 | 28.3 | 0.00435 | 13.9 | -0.564 | 0.000143 | 7.44 |  |  | 2 |  | RB-Appl-EffCW-med-GasDHW-GasCDryer-Tier1-FrontSCESFm2007CZ14rWtd
RB-Appl-EffCW-med-GasDHW-GasCDryer-Tier1-Front | DEER2016 | D16v1 | 2015-05-14 08:09 | SCE | SFm | 2007 | CZ15 | rWtd | Each | 1 | 1080 | None | 30.4 | 0.005 | 13.4 | -0.0836 | 4.61e-06 | 7.29 | 30.4 | 0.005 | 13.4 | -0.0836 | 4.61e-06 | 7.29 |  |  | 2 |  | RB-Appl-EffCW-med-GasDHW-GasCDryer-Tier1-FrontSCESFm2007CZ15rWtd
RB-Appl-EffCW-med-GasDHW-GasCDryer-Tier1-Front | DEER2016 | D16v1 | 2015-05-14 08:09 | SCE | SFm | 2007 | CZ16 | rWtd | Each | 1 | 1150 | None | 21.2 | 0.00235 | 14.4 | 0.259 | -0.0123 | 6.92 | 21.2 | 0.00235 | 14.4 | 0.259 | -0.0123 | 6.92 |  |  | 2 |  | RB-Appl-EffCW-med-GasDHW-GasCDryer-Tier1-FrontSCESFm2007CZ16rWtd
RB-Appl-EffCW-med-GasDHW-GasCDryer-Tier1-Front | DEER2016 | D16v1 | 2015-05-14 08:09 | SCE | SFm | 2011 | CZ05 | rWtd | Each | 1 | 1150 | None | 19.3 | 0.00354 | 13.2 | -1.64 | 0.000214 | 6.45 | 19.3 | 0.00354 | 13.2 | -1.64 | 0.000214 | 6.45 |  |  | 2 |  | RB-Appl-EffCW-med-GasDHW-GasCDryer-Tier1-FrontSCESFm2011CZ05rWtd
RB-Appl-EffCW-med-GasDHW-GasCDryer-Tier1-Front | DEER2016 | D16v1 | 2015-05-14 08:09 | SCE | SFm | 2011 | CZ06 | rWtd | Each | 1 | 1200 | None | 21.4 | 0.00128 | 13.8 | -0.714 | -0.000359 | 6.89 | 21.4 | 0.00128 | 13.8 | -0.714 | -0.000359 | 6.89 |  |  | 2 |  | RB-Appl-EffCW-med-GasDHW-GasCDryer-Tier1-FrontSCESFm2011CZ06rWtd
RB-Appl-EffCW-med-GasDHW-GasCDryer-Tier1-Front | DEER2016 | D16v1 | 2015-05-14 08:09 | SCE | SFm | 2011 | CZ08 | rWtd | Each | 1 | 1200 | None | 30.6 | 0.00362 | 13.8 | -0.597 | 0.000351 | 6.91 | 30.6 | 0.00362 | 13.8 | -0.597 | 0.000351 | 6.91 |  |  | 2 |  | RB-Appl-EffCW-med-GasDHW-GasCDryer-Tier1-FrontSCESFm2011CZ08rWtd
RB-Appl-EffCW-med-GasDHW-GasCDryer-Tier1-Front | DEER2016 | D16v1 | 2015-05-14 08:09 | SCE | SFm | 2011 | CZ09 | rWtd | Each | 1 | 1210 | None | 30.8 | 0.00431 | 13.7 | 2.5 | 1.58e-05 | 6.91 | 30.8 | 0.00431 | 13.7 | 2.5 | 1.58e-05 | 6.91 |  |  | 2 |  | RB-Appl-EffCW-med-GasDHW-GasCDryer-Tier1-FrontSCESFm2011CZ09rWtd
RB-Appl-EffCW-med-GasDHW-GasCDryer-Tier1-Front | DEER2016 | D16v1 | 2015-05-14 08:09 | SCE | SFm | 2011 | CZ10 | rWtd | Each | 1 | 974 | None | 26.9 | 0.00429 | 13.8 | 1.65 | 0.000452 | 6.84 | 26.9 | 0.00429 | 13.8 | 1.65 | 0.000452 | 6.84 |  |  | 2 |  | RB-Appl-EffCW-med-GasDHW-GasCDryer-Tier1-FrontSCESFm2011CZ10rWtd
RB-Appl-EffCW-med-GasDHW-GasCDryer-Tier1-Front | DEER2016 | D16v1 | 2015-05-14 08:09 | SCE | SFm | 2011 | CZ13 | rWtd | Each | 1 | 974 | None | 26.9 | 0.00661 | 13.6 | 2.21 | 0.00221 | 6.78 | 26.9 | 0.00661 | 13.6 | 2.21 | 0.00221 | 6.78 |  |  | 2 |  | RB-Appl-EffCW-med-GasDHW-GasCDryer-Tier1-FrontSCESFm2011CZ13rWtd
RB-Appl-EffCW-med-GasDHW-GasCDryer-Tier1-Front | DEER2016 | D16v1 | 2015-05-14 08:09 | SCE | SFm | 2011 | CZ14 | rWtd | Each | 1 | 1080 | None | 27.4 | 0.00494 | 13.9 | -0.626 | 0.000174 | 7.4 | 27.4 | 0.00494 | 13.9 | -0.626 | 0.000174 | 7.4 |  |  | 2 |  | RB-Appl-EffCW-med-GasDHW-GasCDryer-Tier1-FrontSCESFm2011CZ14rWtd
RB-Appl-EffCW-med-GasDHW-GasCDryer-Tier1-Front | DEER2016 | D16v1 | 2015-05-14 08:09 | SCE | SFm | 2011 | CZ15 | rWtd | Each | 1 | 1080 | None | 30.4 | 0.00602 | 13.4 | -0.522 | 6.67e-05 | 7.28 | 30.4 | 0.00602 | 13.4 | -0.522 | 6.67e-05 | 7.28 |  |  | 2 |  | RB-Appl-EffCW-med-GasDHW-GasCDryer-Tier1-FrontSCESFm2011CZ15rWtd
RB-Appl-EffCW-med-GasDHW-GasCDryer-Tier1-Front | DEER2016 | D16v1 | 2015-05-14 08:09 | SCE | SFm | 2011 | CZ16 | rWtd | Each | 1 | 1150 | None | 21.3 | 0.0222 | 14.5 | -1.01 | 0.0187 | 6.96 | 21.3 | 0.0222 | 14.5 | -1.01 | 0.0187 | 6.96 |  |  | 2 |  | RB-Appl-EffCW-med-GasDHW-GasCDryer-Tier1-FrontSCESFm2011CZ16rWtd
RB-Appl-EffCW-med-GasDHW-GasCDryer-Tier1-Front | DEER2016 | D16v1 | 2015-05-14 08:09 | SCE | SFm | 2014 | CZ05 | rWtd | Each | 1 | 1150 | None | 21.3 | 0.0037 | 14 | -0.462 | 0.00452 | 6.84 | 21.3 | 0.0037 | 14 | -0.462 | 0.00452 | 6.84 |  |  | 2 |  | RB-Appl-EffCW-med-GasDHW-GasCDryer-Tier1-FrontSCESFm2014CZ05rWtd
RB-Appl-EffCW-med-GasDHW-GasCDryer-Tier1-Front | DEER2016 | D16v1 | 2015-05-14 08:09 | SCE | SFm | 2014 | CZ06 | rWtd | Each | 1 | 1200 | None | 20.9 | 8.82e-05 | 13.8 | -1.39 | -0.0115 | 6.91 | 20.9 | 8.82e-05 | 13.8 | -1.39 | -0.0115 | 6.91 |  |  | 2 |  | RB-Appl-EffCW-med-GasDHW-GasCDryer-Tier1-FrontSCESFm2014CZ06rWtd
RB-Appl-EffCW-med-GasDHW-GasCDryer-Tier1-Front | DEER2016 | D16v1 | 2015-05-14 08:09 | SCE | SFm | 2014 | CZ08 | rWtd | Each | 1 | 1200 | None | 25.5 | 0.00376 | 13.8 | 2.54 | -0.000126 | 6.93 | 25.5 | 0.00376 | 13.8 | 2.54 | -0.000126 | 6.93 |  |  | 2 |  | RB-Appl-EffCW-med-GasDHW-GasCDryer-Tier1-FrontSCESFm2014CZ08rWtd
RB-Appl-EffCW-med-GasDHW-GasCDryer-Tier1-Front | DEER2016 | D16v1 | 2015-05-14 08:09 | SCE | SFm | 2014 | CZ09 | rWtd | Each | 1 | 1210 | None | 24.1 | 0.0051 | 13.7 | -2.64 | 0.00103 | 6.88 | 24.1 | 0.0051 | 13.7 | -2.64 | 0.00103 | 6.88 |  |  | 2 |  | RB-Appl-EffCW-med-GasDHW-GasCDryer-Tier1-FrontSCESFm2014CZ09rWtd
RB-Appl-EffCW-med-GasDHW-GasCDryer-Tier1-Front | DEER2016 | D16v1 | 2015-05-14 08:09 | SCE | SFm | 2014 | CZ10 | rWtd | Each | 1 | 974 | None | 27.3 | 0.00547 | 13.8 | 2.5 | 0.000993 | 6.85 | 27.3 | 0.00547 | 13.8 | 2.5 | 0.000993 | 6.85 |  |  | 2 |  | RB-Appl-EffCW-med-GasDHW-GasCDryer-Tier1-FrontSCESFm2014CZ10rWtd
RB-Appl-EffCW-med-GasDHW-GasCDryer-Tier1-Front | DEER2016 | D16v1 | 2015-05-14 08:09 | SCE | SFm | 2014 | CZ13 | rWtd | Each | 1 | 974 | None | 22.9 | 0.00481 | 13.6 | -2.31 | 0.000191 | 6.76 | 22.9 | 0.00481 | 13.6 | -2.31 | 0.000191 | 6.76 |  |  | 2 |  | RB-Appl-EffCW-med-GasDHW-GasCDryer-Tier1-FrontSCESFm2014CZ13rWtd
RB-Appl-EffCW-med-GasDHW-GasCDryer-Tier1-Front | DEER2016 | D16v1 | 2015-05-14 08:09 | SCE | SFm | 2014 | CZ14 | rWtd | Each | 1 | 1080 | None | 27.4 | 0.00508 | 13.8 | -0.405 | -0.000432 | 7.4 | 27.4 | 0.00508 | 13.8 | -0.405 | -0.000432 | 7.4 |  |  | 2 |  | RB-Appl-EffCW-med-GasDHW-GasCDryer-Tier1-FrontSCESFm2014CZ14rWtd
RB-Appl-EffCW-med-GasDHW-GasCDryer-Tier1-Front | DEER2016 | D16v1 | 2015-05-14 08:09 | SCE | SFm | 2014 | CZ15 | rWtd | Each | 1 | 1080 | None | 30.4 | 0.00552 | 13.4 | -0.398 | 8.21e-05 | 7.27 | 30.4 | 0.00552 | 13.4 | -0.398 | 8.21e-05 | 7.27 |  |  | 2 |  | RB-Appl-EffCW-med-GasDHW-GasCDryer-Tier1-FrontSCESFm2014CZ15rWtd
RB-Appl-EffCW-med-GasDHW-GasCDryer-Tier1-Front | DEER2016 | D16v1 | 2015-05-14 08:09 | SCE | SFm | 2014 | CZ16 | rWtd | Each | 1 | 1150 | None | 21.7 | 0.00457 | 14.2 | -0.438 | 0.000867 | 6.83 | 21.7 | 0.00457 | 14.2 | -0.438 | 0.000867 | 6.83 |  |  | 2 |  | RB-Appl-EffCW-med-GasDHW-GasCDryer-Tier1-FrontSCESFm2014CZ16rWtd
RB-Appl-EffCW-med-GasDHW-GasCDryer-Tier1-Front | DEER2016 | D16v1 | 2015-05-14 08:09 | SCE | SFm | Ex | CZ05 | rWtd | Each | 1 | 844 | None | 20.4 | 0.00213 | 14.1 | -0.522 | -0.00139 | 7.36 | 20.4 | 0.00213 | 14.1 | -0.522 | -0.00139 | 7.36 |  |  | 2 |  | RB-Appl-EffCW-med-GasDHW-GasCDryer-Tier1-FrontSCESFmExCZ05rWtd
RB-Appl-EffCW-med-GasDHW-GasCDryer-Tier1-Front | DEER2016 | D16v1 | 2015-05-14 08:09 | SCE | SFm | Ex | CZ06 | rWtd | Each | 1 | 865 | None | 21.8 | 0.00423 | 14.3 | -0.929 | 0.00203 | 7.2 | 21.8 | 0.00423 | 14.3 | -0.929 | 0.00203 | 7.2 |  |  | 2 |  | RB-Appl-EffCW-med-GasDHW-GasCDryer-Tier1-FrontSCESFmExCZ06rWtd
RB-Appl-EffCW-med-GasDHW-GasCDryer-Tier1-Front | DEER2016 | D16v1 | 2015-05-14 08:09 | SCE | SFm | Ex | CZ08 | rWtd | Each | 1 | 834 | None | 22.8 | 0.00431 | 14 | -1.14 | 0.000611 | 7.13 | 22.8 | 0.00431 | 14 | -1.14 | 0.000611 | 7.13 |  |  | 2 |  | RB-Appl-EffCW-med-GasDHW-GasCDryer-Tier1-FrontSCESFmExCZ08rWtd
RB-Appl-EffCW-med-GasDHW-GasCDryer-Tier1-Front | DEER2016 | D16v1 | 2015-05-14 08:09 | SCE | SFm | Ex | CZ09 | rWtd | Each | 1 | 868 | None | 27.1 | 0.00543 | 14 | 1.46 | 0.000794 | 7.08 | 27.1 | 0.00543 | 14 | 1.46 | 0.000794 | 7.08 |  |  | 2 |  | RB-Appl-EffCW-med-GasDHW-GasCDryer-Tier1-FrontSCESFmExCZ09rWtd
RB-Appl-EffCW-med-GasDHW-GasCDryer-Tier1-Front | DEER2016 | D16v1 | 2015-05-14 08:09 | SCE | SFm | Ex | CZ10 | rWtd | Each | 1 | 925 | None | 24.4 | 0.00538 | 14 | 1.04 | 0.000696 | 6.93 | 24.4 | 0.00538 | 14 | 1.04 | 0.000696 | 6.93 |  |  | 2 |  | RB-Appl-EffCW-med-GasDHW-GasCDryer-Tier1-FrontSCESFmExCZ10rWtd
RB-Appl-EffCW-med-GasDHW-GasCDryer-Tier1-Front | DEER2016 | D16v1 | 2015-05-14 08:09 | SCE | SFm | Ex | CZ13 | rWtd | Each | 1 | 868 | None | 26.7 | 0.00758 | 13.7 | 1.6 | 0.00184 | 6.95 | 26.7 | 0.00758 | 13.7 | 1.6 | 0.00184 | 6.95 |  |  | 2 |  | RB-Appl-EffCW-med-GasDHW-GasCDryer-Tier1-FrontSCESFmExCZ13rWtd
RB-Appl-EffCW-med-GasDHW-GasCDryer-Tier1-Front | DEER2016 | D16v1 | 2015-05-14 08:09 | SCE | SFm | Ex | CZ14 | rWtd | Each | 1 | 864 | None | 31.8 | 0.00714 | 13.5 | 3.9 | 0.00177 | 6.81 | 31.8 | 0.00714 | 13.5 | 3.9 | 0.00177 | 6.81 |  |  | 2 |  | RB-Appl-EffCW-med-GasDHW-GasCDryer-Tier1-FrontSCESFmExCZ14rWtd
RB-Appl-EffCW-med-GasDHW-GasCDryer-Tier1-Front | DEER2016 | D16v1 | 2015-05-14 08:09 | SCE | SFm | Ex | CZ15 | rWtd | Each | 1 | 857 | None | 34.5 | 0.00681 | 13.1 | 5.45 | 0.00151 | 6.89 | 34.5 | 0.00681 | 13.1 | 5.45 | 0.00151 | 6.89 |  |  | 2 |  | RB-Appl-EffCW-med-GasDHW-GasCDryer-Tier1-FrontSCESFmExCZ15rWtd
RB-Appl-EffCW-med-GasDHW-GasCDryer-Tier1-Front | DEER2016 | D16v1 | 2015-05-14 08:09 | SCE | SFm | Ex | CZ16 | rWtd | Each | 1 | 865 | None | 23.7 | 0.00555 | 14.6 | 0.392 | 0.00036 | 7.34 | 23.7 | 0.00555 | 14.6 | 0.392 | 0.00036 | 7.34 |  |  | 2 |  | RB-Appl-EffCW-med-GasDHW-GasCDryer-Tier1-FrontSCESFmExCZ16rWtd
RB-Appl-EffCW-med-GasDHW-GasCDryer-Tier1-Front | DEER2016 | D16v1 | 2015-05-14 08:09 | SCE | SFm | Ex | IOU | rWtd | Each | 1 | 873 | None | 25.2 | 0.00525 | 14 | 0.709 | 0.00104 | 7.06 | 25.2 | 0.00525 | 14 | 0.709 | 0.00104 | 7.06 |  |  | 2 |  | RB-Appl-EffCW-med-GasDHW-GasCDryer-Tier1-FrontSCESFmExIOUrWtd
RB-Appl-EffCW-med-GasDHW-GasCDryer-Tier1-Front | DEER2016 | D16v1 | 2015-05-14 08:09 | SCG | DMo | Ex | CZ04 | rWtd | Each | 1 | 621 | None | 20 | 0.00555 | 10.6 | 0.363 | 0.00127 | 5.34 | 20 | 0.00555 | 10.6 | 0.363 | 0.00127 | 5.34 |  |  | 2 |  | RB-Appl-EffCW-med-GasDHW-GasCDryer-Tier1-FrontSCGDMoExCZ04rWtd
RB-Appl-EffCW-med-GasDHW-GasCDryer-Tier1-Front | DEER2016 | D16v1 | 2015-05-14 08:09 | SCG | DMo | Ex | CZ05 | rWtd | Each | 1 | 612 | None | 15.7 | 0.00314 | 10.9 | -1.08 | 3.86e-06 | 5.28 | 15.7 | 0.00314 | 10.9 | -1.08 | 3.86e-06 | 5.28 |  |  | 2 |  | RB-Appl-EffCW-med-GasDHW-GasCDryer-Tier1-FrontSCGDMoExCZ05rWtd
RB-Appl-EffCW-med-GasDHW-GasCDryer-Tier1-Front | DEER2016 | D16v1 | 2015-05-14 08:09 | SCG | DMo | Ex | CZ06 | rWtd | Each | 1 | 613 | None | 17.2 | 0.00239 | 11.1 | -0.368 | -0.000334 | 5.51 | 17.2 | 0.00239 | 11.1 | -0.368 | -0.000334 | 5.51 |  |  | 2 |  | RB-Appl-EffCW-med-GasDHW-GasCDryer-Tier1-FrontSCGDMoExCZ06rWtd
RB-Appl-EffCW-med-GasDHW-GasCDryer-Tier1-Front | DEER2016 | D16v1 | 2015-05-14 08:09 | SCG | DMo | Ex | CZ08 | rWtd | Each | 1 | 610 | None | 20 | 0.00391 | 11 | 0.427 | 0.000473 | 5.48 | 20 | 0.00391 | 11 | 0.427 | 0.000473 | 5.48 |  |  | 2 |  | RB-Appl-EffCW-med-GasDHW-GasCDryer-Tier1-FrontSCGDMoExCZ08rWtd
RB-Appl-EffCW-med-GasDHW-GasCDryer-Tier1-Front | DEER2016 | D16v1 | 2015-05-14 08:09 | SCG | DMo | Ex | CZ09 | rWtd | Each | 1 | 609 | None | 21.4 | 0.00423 | 11 | 1.24 | 0.000953 | 5.46 | 21.4 | 0.00423 | 11 | 1.24 | 0.000953 | 5.46 |  |  | 2 |  | RB-Appl-EffCW-med-GasDHW-GasCDryer-Tier1-FrontSCGDMoExCZ09rWtd
RB-Appl-EffCW-med-GasDHW-GasCDryer-Tier1-Front | DEER2016 | D16v1 | 2015-05-14 08:09 | SCG | DMo | Ex | CZ10 | rWtd | Each | 1 | 610 | None | 21.2 | 0.00494 | 10.9 | 1.84 | 0.0012 | 5.41 | 21.2 | 0.00494 | 10.9 | 1.84 | 0.0012 | 5.41 |  |  | 2 |  | RB-Appl-EffCW-med-GasDHW-GasCDryer-Tier1-FrontSCGDMoExCZ10rWtd
RB-Appl-EffCW-med-GasDHW-GasCDryer-Tier1-Front | DEER2016 | D16v1 | 2015-05-14 08:09 | SCG | DMo | Ex | CZ13 | rWtd | Each | 1 | 605 | None | 21.1 | 0.0044 | 10.9 | 1.72 | 0.00072 | 5.41 | 21.1 | 0.0044 | 10.9 | 1.72 | 0.00072 | 5.41 |  |  | 2 |  | RB-Appl-EffCW-med-GasDHW-GasCDryer-Tier1-FrontSCGDMoExCZ13rWtd
RB-Appl-EffCW-med-GasDHW-GasCDryer-Tier1-Front | DEER2016 | D16v1 | 2015-05-14 08:09 | SCG | DMo | Ex | CZ14 | rWtd | Each | 1 | 617 | None | 22.2 | 0.0042 | 10.7 | 1.34 | 0.000634 | 5.4 | 22.2 | 0.0042 | 10.7 | 1.34 | 0.000634 | 5.4 |  |  | 2 |  | RB-Appl-EffCW-med-GasDHW-GasCDryer-Tier1-FrontSCGDMoExCZ14rWtd
RB-Appl-EffCW-med-GasDHW-GasCDryer-Tier1-Front | DEER2016 | D16v1 | 2015-05-14 08:09 | SCG | DMo | Ex | CZ15 | rWtd | Each | 1 | 615 | None | 28.5 | 0.00512 | 10.5 | 3.53 | 0.000989 | 5.53 | 28.5 | 0.00512 | 10.5 | 3.53 | 0.000989 | 5.53 |  |  | 2 |  | RB-Appl-EffCW-med-GasDHW-GasCDryer-Tier1-FrontSCGDMoExCZ15rWtd
RB-Appl-EffCW-med-GasDHW-GasCDryer-Tier1-Front | DEER2016 | D16v1 | 2015-05-14 08:09 | SCG | DMo | Ex | CZ16 | rWtd | Each | 1 | 621 | None | 22.5 | 0.0054 | 11.1 | 3.68 | 0.00108 | 5.44 | 22.5 | 0.0054 | 11.1 | 3.68 | 0.00108 | 5.44 |  |  | 2 |  | RB-Appl-EffCW-med-GasDHW-GasCDryer-Tier1-FrontSCGDMoExCZ16rWtd
RB-Appl-EffCW-med-GasDHW-GasCDryer-Tier1-Front | DEER2016 | D16v1 | 2015-05-14 08:09 | SCG | DMo | Ex | IOU | rWtd | Each | 1 | 611 | None | 20.8 | 0.00426 | 10.9 | 1.3 | 0.000793 | 5.44 | 20.8 | 0.00426 | 10.9 | 1.3 | 0.000793 | 5.44 |  |  | 2 |  | RB-Appl-EffCW-med-GasDHW-GasCDryer-Tier1-FrontSCGDMoExIOUrWtd
RB-Appl-EffCW-med-GasDHW-GasCDryer-Tier1-Front | DEER2016 | D16v1 | 2015-05-14 08:09 | SCG | DMo | MH00 | CZ04 | rWtd | Each | 1 | 621 | None | 21.5 | 0.00557 | 10.9 | 1.02 | 0.00266 | 5.51 | 21.5 | 0.00557 | 10.9 | 1.02 | 0.00266 | 5.51 |  |  | 2 |  | RB-Appl-EffCW-med-GasDHW-GasCDryer-Tier1-FrontSCGDMoMH00CZ04rWtd
RB-Appl-EffCW-med-GasDHW-GasCDryer-Tier1-Front | DEER2016 | D16v1 | 2015-05-14 08:09 | SCG | DMo | MH00 | CZ05 | rWtd | Each | 1 | 621 | None | 14.1 | 0.00345 | 10.7 | -1.47 | 0.00013 | 5.31 | 14.1 | 0.00345 | 10.7 | -1.47 | 0.00013 | 5.31 |  |  | 2 |  | RB-Appl-EffCW-med-GasDHW-GasCDryer-Tier1-FrontSCGDMoMH00CZ05rWtd
RB-Appl-EffCW-med-GasDHW-GasCDryer-Tier1-Front | DEER2016 | D16v1 | 2015-05-14 08:09 | SCG | DMo | MH00 | CZ06 | rWtd | Each | 1 | 621 | None | 16.9 | 0.00209 | 10.9 | -0.877 | -0.000609 | 5.5 | 16.9 | 0.00209 | 10.9 | -0.877 | -0.000609 | 5.5 |  |  | 2 |  | RB-Appl-EffCW-med-GasDHW-GasCDryer-Tier1-FrontSCGDMoMH00CZ06rWtd
RB-Appl-EffCW-med-GasDHW-GasCDryer-Tier1-Front | DEER2016 | D16v1 | 2015-05-14 08:09 | SCG | DMo | MH00 | CZ08 | rWtd | Each | 1 | 621 | None | 20.8 | 0.00433 | 10.9 | 0.837 | 0.000586 | 5.49 | 20.8 | 0.00433 | 10.9 | 0.837 | 0.000586 | 5.49 |  |  | 2 |  | RB-Appl-EffCW-med-GasDHW-GasCDryer-Tier1-FrontSCGDMoMH00CZ08rWtd
RB-Appl-EffCW-med-GasDHW-GasCDryer-Tier1-Front | DEER2016 | D16v1 | 2015-05-14 08:09 | SCG | DMo | MH00 | CZ09 | rWtd | Each | 1 | 621 | None | 22.2 | 0.00489 | 10.8 | 2.01 | 0.000872 | 5.49 | 22.2 | 0.00489 | 10.8 | 2.01 | 0.000872 | 5.49 |  |  | 2 |  | RB-Appl-EffCW-med-GasDHW-GasCDryer-Tier1-FrontSCGDMoMH00CZ09rWtd
RB-Appl-EffCW-med-GasDHW-GasCDryer-Tier1-Front | DEER2016 | D16v1 | 2015-05-14 08:09 | SCG | DMo | MH00 | CZ10 | rWtd | Each | 1 | 621 | None | 26.2 | 0.00597 | 10.8 | 2.64 | 0.00118 | 5.51 | 26.2 | 0.00597 | 10.8 | 2.64 | 0.00118 | 5.51 |  |  | 2 |  | RB-Appl-EffCW-med-GasDHW-GasCDryer-Tier1-FrontSCGDMoMH00CZ10rWtd
RB-Appl-EffCW-med-GasDHW-GasCDryer-Tier1-Front | DEER2016 | D16v1 | 2015-05-14 08:09 | SCG | DMo | MH00 | CZ13 | rWtd | Each | 1 | 621 | None | 24.8 | 0.00594 | 10.5 | 2.53 | 0.0012 | 5.39 | 24.8 | 0.00594 | 10.5 | 2.53 | 0.0012 | 5.39 |  |  | 2 |  | RB-Appl-EffCW-med-GasDHW-GasCDryer-Tier1-FrontSCGDMoMH00CZ13rWtd
RB-Appl-EffCW-med-GasDHW-GasCDryer-Tier1-Front | DEER2016 | D16v1 | 2015-05-14 08:09 | SCG | DMo | MH00 | CZ14 | rWtd | Each | 1 | 621 | None | 22.9 | 0.00517 | 10.7 | 2 | 0.000824 | 5.43 | 22.9 | 0.00517 | 10.7 | 2 | 0.000824 | 5.43 |  |  | 2 |  | RB-Appl-EffCW-med-GasDHW-GasCDryer-Tier1-FrontSCGDMoMH00CZ14rWtd
RB-Appl-EffCW-med-GasDHW-GasCDryer-Tier1-Front | DEER2016 | D16v1 | 2015-05-14 08:09 | SCG | DMo | MH00 | CZ15 | rWtd | Each | 1 | 621 | None | 32.5 | 0.00497 | 10.4 | 5.43 | 0.000907 | 5.51 | 32.5 | 0.00497 | 10.4 | 5.43 | 0.000907 | 5.51 |  |  | 2 |  | RB-Appl-EffCW-med-GasDHW-GasCDryer-Tier1-FrontSCGDMoMH00CZ15rWtd
RB-Appl-EffCW-med-GasDHW-GasCDryer-Tier1-Front | DEER2016 | D16v1 | 2015-05-14 08:09 | SCG | DMo | MH00 | CZ16 | rWtd | Each | 1 | 621 | None | 23.9 | 0.00553 | 11.2 | 5.37 | 0.00113 | 5.45 | 23.9 | 0.00553 | 11.2 | 5.37 | 0.00113 | 5.45 |  |  | 2 |  | RB-Appl-EffCW-med-GasDHW-GasCDryer-Tier1-FrontSCGDMoMH00CZ16rWtd
RB-Appl-EffCW-med-GasDHW-GasCDryer-Tier1-Front | DEER2016 | D16v1 | 2015-05-14 08:09 | SCG | DMo | MH06 | CZ04 | rWtd | Each | 1 | 621 | None | 21.9 | 0.005 | 10.8 | 1.27 | 0.001 | 5.45 | 21.9 | 0.005 | 10.8 | 1.27 | 0.001 | 5.45 |  |  | 2 |  | RB-Appl-EffCW-med-GasDHW-GasCDryer-Tier1-FrontSCGDMoMH06CZ04rWtd
RB-Appl-EffCW-med-GasDHW-GasCDryer-Tier1-Front | DEER2016 | D16v1 | 2015-05-14 08:09 | SCG | DMo | MH06 | CZ05 | rWtd | Each | 1 | 621 | None | 15.3 | 0.00316 | 10.7 | -1.19 | 0.000267 | 5.31 | 15.3 | 0.00316 | 10.7 | -1.19 | 0.000267 | 5.31 |  |  | 2 |  | RB-Appl-EffCW-med-GasDHW-GasCDryer-Tier1-FrontSCGDMoMH06CZ05rWtd
RB-Appl-EffCW-med-GasDHW-GasCDryer-Tier1-Front | DEER2016 | D16v1 | 2015-05-14 08:09 | SCG | DMo | MH06 | CZ06 | rWtd | Each | 1 | 621 | None | 16.7 | 0.00225 | 11 | -0.834 | -0.000368 | 5.53 | 16.7 | 0.00225 | 11 | -0.834 | -0.000368 | 5.53 |  |  | 2 |  | RB-Appl-EffCW-med-GasDHW-GasCDryer-Tier1-FrontSCGDMoMH06CZ06rWtd
RB-Appl-EffCW-med-GasDHW-GasCDryer-Tier1-Front | DEER2016 | D16v1 | 2015-05-14 08:09 | SCG | DMo | MH06 | CZ08 | rWtd | Each | 1 | 621 | None | 22.3 | 0.00385 | 10.9 | 1.49 | 0.000433 | 5.52 | 22.3 | 0.00385 | 10.9 | 1.49 | 0.000433 | 5.52 |  |  | 2 |  | RB-Appl-EffCW-med-GasDHW-GasCDryer-Tier1-FrontSCGDMoMH06CZ08rWtd
RB-Appl-EffCW-med-GasDHW-GasCDryer-Tier1-Front | DEER2016 | D16v1 | 2015-05-14 08:09 | SCG | DMo | MH06 | CZ09 | rWtd | Each | 1 | 621 | None | 21.7 | 0.00417 | 10.8 | 0.978 | 0.00071 | 5.51 | 21.7 | 0.00417 | 10.8 | 0.978 | 0.00071 | 5.51 |  |  | 2 |  | RB-Appl-EffCW-med-GasDHW-GasCDryer-Tier1-FrontSCGDMoMH06CZ09rWtd
RB-Appl-EffCW-med-GasDHW-GasCDryer-Tier1-Front | DEER2016 | D16v1 | 2015-05-14 08:09 | SCG | DMo | MH06 | CZ10 | rWtd | Each | 1 | 621 | None | 25.3 | 0.00383 | 10.8 | 2.36 | 0.000499 | 5.48 | 25.3 | 0.00383 | 10.8 | 2.36 | 0.000499 | 5.48 |  |  | 2 |  | RB-Appl-EffCW-med-GasDHW-GasCDryer-Tier1-FrontSCGDMoMH06CZ10rWtd
RB-Appl-EffCW-med-GasDHW-GasCDryer-Tier1-Front | DEER2016 | D16v1 | 2015-05-14 08:09 | SCG | DMo | MH06 | CZ13 | rWtd | Each | 1 | 621 | None | 24.6 | 0.00537 | 10.5 | 2.03 | 0.000842 | 5.38 | 24.6 | 0.00537 | 10.5 | 2.03 | 0.000842 | 5.38 |  |  | 2 |  | RB-Appl-EffCW-med-GasDHW-GasCDryer-Tier1-FrontSCGDMoMH06CZ13rWtd
RB-Appl-EffCW-med-GasDHW-GasCDryer-Tier1-Front | DEER2016 | D16v1 | 2015-05-14 08:09 | SCG | DMo | MH06 | CZ14 | rWtd | Each | 1 | 621 | None | 22.6 | 0.00255 | 10.6 | 1.77 | -7.53e-05 | 5.4 | 22.6 | 0.00255 | 10.6 | 1.77 | -7.53e-05 | 5.4 |  |  | 2 |  | RB-Appl-EffCW-med-GasDHW-GasCDryer-Tier1-FrontSCGDMoMH06CZ14rWtd
RB-Appl-EffCW-med-GasDHW-GasCDryer-Tier1-Front | DEER2016 | D16v1 | 2015-05-14 08:09 | SCG | DMo | MH06 | CZ15 | rWtd | Each | 1 | 621 | None | 29.5 | 0.00416 | 10.4 | 4.5 | 0.0007 | 5.51 | 29.5 | 0.00416 | 10.4 | 4.5 | 0.0007 | 5.51 |  |  | 2 |  | RB-Appl-EffCW-med-GasDHW-GasCDryer-Tier1-FrontSCGDMoMH06CZ15rWtd
RB-Appl-EffCW-med-GasDHW-GasCDryer-Tier1-Front | DEER2016 | D16v1 | 2015-05-14 08:09 | SCG | DMo | MH06 | CZ16 | rWtd | Each | 1 | 621 | None | 19.8 | 0.00492 | 11.1 | -0.58 | 0.000903 | 5.45 | 19.8 | 0.00492 | 11.1 | -0.58 | 0.000903 | 5.45 |  |  | 2 |  | RB-Appl-EffCW-med-GasDHW-GasCDryer-Tier1-FrontSCGDMoMH06CZ16rWtd
RB-Appl-EffCW-med-GasDHW-GasCDryer-Tier1-Front | DEER2016 | D16v1 | 2015-05-14 08:09 | SCG | DMo | MH72 | CZ04 | rWtd | Each | 1 | 598 | None | 18.1 | 0.00438 | 11.4 | 0.0459 | 0.00113 | 5.45 | 18.1 | 0.00438 | 11.4 | 0.0459 | 0.00113 | 5.45 |  |  | 2 |  | RB-Appl-EffCW-med-GasDHW-GasCDryer-Tier1-FrontSCGDMoMH72CZ04rWtd
RB-Appl-EffCW-med-GasDHW-GasCDryer-Tier1-Front | DEER2016 | D16v1 | 2015-05-14 08:09 | SCG | DMo | MH72 | CZ05 | rWtd | Each | 1 | 598 | None | 16.4 | 0.00297 | 11.5 | -0.988 | 0.000164 | 5.3 | 16.4 | 0.00297 | 11.5 | -0.988 | 0.000164 | 5.3 |  |  | 2 |  | RB-Appl-EffCW-med-GasDHW-GasCDryer-Tier1-FrontSCGDMoMH72CZ05rWtd
RB-Appl-EffCW-med-GasDHW-GasCDryer-Tier1-Front | DEER2016 | D16v1 | 2015-05-14 08:09 | SCG | DMo | MH72 | CZ06 | rWtd | Each | 1 | 598 | None | 18.1 | 0.00269 | 11.5 | 0.592 | -0.000114 | 5.53 | 18.1 | 0.00269 | 11.5 | 0.592 | -0.000114 | 5.53 |  |  | 2 |  | RB-Appl-EffCW-med-GasDHW-GasCDryer-Tier1-FrontSCGDMoMH72CZ06rWtd
RB-Appl-EffCW-med-GasDHW-GasCDryer-Tier1-Front | DEER2016 | D16v1 | 2015-05-14 08:09 | SCG | DMo | MH72 | CZ08 | rWtd | Each | 1 | 598 | None | 19.2 | 0.00359 | 11.2 | 0.794 | 0.000599 | 5.46 | 19.2 | 0.00359 | 11.2 | 0.794 | 0.000599 | 5.46 |  |  | 2 |  | RB-Appl-EffCW-med-GasDHW-GasCDryer-Tier1-FrontSCGDMoMH72CZ08rWtd
RB-Appl-EffCW-med-GasDHW-GasCDryer-Tier1-Front | DEER2016 | D16v1 | 2015-05-14 08:09 | SCG | DMo | MH72 | CZ09 | rWtd | Each | 1 | 598 | None | 20.5 | 0.00385 | 11.2 | 1.67 | 0.000964 | 5.45 | 20.5 | 0.00385 | 11.2 | 1.67 | 0.000964 | 5.45 |  |  | 2 |  | RB-Appl-EffCW-med-GasDHW-GasCDryer-Tier1-FrontSCGDMoMH72CZ09rWtd
RB-Appl-EffCW-med-GasDHW-GasCDryer-Tier1-Front | DEER2016 | D16v1 | 2015-05-14 08:09 | SCG | DMo | MH72 | CZ10 | rWtd | Each | 1 | 598 | None | 21 | 0.00451 | 11.1 | 1.74 | 0.00131 | 5.39 | 21 | 0.00451 | 11.1 | 1.74 | 0.00131 | 5.39 |  |  | 2 |  | RB-Appl-EffCW-med-GasDHW-GasCDryer-Tier1-FrontSCGDMoMH72CZ10rWtd
RB-Appl-EffCW-med-GasDHW-GasCDryer-Tier1-Front | DEER2016 | D16v1 | 2015-05-14 08:09 | SCG | DMo | MH72 | CZ13 | rWtd | Each | 1 | 598 | None | 20.2 | 0.00378 | 11.1 | 1.75 | 0.00053 | 5.42 | 20.2 | 0.00378 | 11.1 | 1.75 | 0.00053 | 5.42 |  |  | 2 |  | RB-Appl-EffCW-med-GasDHW-GasCDryer-Tier1-FrontSCGDMoMH72CZ13rWtd
RB-Appl-EffCW-med-GasDHW-GasCDryer-Tier1-Front | DEER2016 | D16v1 | 2015-05-14 08:09 | SCG | DMo | MH72 | CZ14 | rWtd | Each | 1 | 598 | None | 20.8 | 0.00398 | 11.3 | 1.83 | 0.000747 | 5.49 | 20.8 | 0.00398 | 11.3 | 1.83 | 0.000747 | 5.49 |  |  | 2 |  | RB-Appl-EffCW-med-GasDHW-GasCDryer-Tier1-FrontSCGDMoMH72CZ14rWtd
RB-Appl-EffCW-med-GasDHW-GasCDryer-Tier1-Front | DEER2016 | D16v1 | 2015-05-14 08:09 | SCG | DMo | MH72 | CZ15 | rWtd | Each | 1 | 598 | None | 27 | 0.00439 | 10.8 | 5.25 | 0.00109 | 5.57 | 27 | 0.00439 | 10.8 | 5.25 | 0.00109 | 5.57 |  |  | 2 |  | RB-Appl-EffCW-med-GasDHW-GasCDryer-Tier1-FrontSCGDMoMH72CZ15rWtd
RB-Appl-EffCW-med-GasDHW-GasCDryer-Tier1-Front | DEER2016 | D16v1 | 2015-05-14 08:09 | SCG | DMo | MH72 | CZ16 | rWtd | Each | 1 | 598 | None | 19.7 | 0.00418 | 11.7 | 1.61 | 0.00107 | 5.44 | 19.7 | 0.00418 | 11.7 | 1.61 | 0.00107 | 5.44 |  |  | 2 |  | RB-Appl-EffCW-med-GasDHW-GasCDryer-Tier1-FrontSCGDMoMH72CZ16rWtd
RB-Appl-EffCW-med-GasDHW-GasCDryer-Tier1-Front | DEER2016 | D16v1 | 2015-05-14 08:09 | SCG | DMo | MH85 | CZ04 | rWtd | Each | 1 | 621 | None | 20 | 0.00555 | 10.6 | 0.363 | 0.00127 | 5.34 | 20 | 0.00555 | 10.6 | 0.363 | 0.00127 | 5.34 |  |  | 2 |  | RB-Appl-EffCW-med-GasDHW-GasCDryer-Tier1-FrontSCGDMoMH85CZ04rWtd
RB-Appl-EffCW-med-GasDHW-GasCDryer-Tier1-Front | DEER2016 | D16v1 | 2015-05-14 08:09 | SCG | DMo | MH85 | CZ05 | rWtd | Each | 1 | 621 | None | 15.6 | 0.0032 | 10.5 | -1.07 | -0.000165 | 5.26 | 15.6 | 0.0032 | 10.5 | -1.07 | -0.000165 | 5.26 |  |  | 2 |  | RB-Appl-EffCW-med-GasDHW-GasCDryer-Tier1-FrontSCGDMoMH85CZ05rWtd
RB-Appl-EffCW-med-GasDHW-GasCDryer-Tier1-Front | DEER2016 | D16v1 | 2015-05-14 08:09 | SCG | DMo | MH85 | CZ06 | rWtd | Each | 1 | 621 | None | 16.6 | 0.00275 | 10.9 | -0.716 | 0.000101 | 5.53 | 16.6 | 0.00275 | 10.9 | -0.716 | 0.000101 | 5.53 |  |  | 2 |  | RB-Appl-EffCW-med-GasDHW-GasCDryer-Tier1-FrontSCGDMoMH85CZ06rWtd
RB-Appl-EffCW-med-GasDHW-GasCDryer-Tier1-Front | DEER2016 | D16v1 | 2015-05-14 08:09 | SCG | DMo | MH85 | CZ08 | rWtd | Each | 1 | 621 | None | 20.5 | 0.00418 | 10.7 | -0.195 | 0.000294 | 5.49 | 20.5 | 0.00418 | 10.7 | -0.195 | 0.000294 | 5.49 |  |  | 2 |  | RB-Appl-EffCW-med-GasDHW-GasCDryer-Tier1-FrontSCGDMoMH85CZ08rWtd
RB-Appl-EffCW-med-GasDHW-GasCDryer-Tier1-Front | DEER2016 | D16v1 | 2015-05-14 08:09 | SCG | DMo | MH85 | CZ09 | rWtd | Each | 1 | 621 | None | 22.4 | 0.00463 | 10.7 | 0.565 | 0.000966 | 5.47 | 22.4 | 0.00463 | 10.7 | 0.565 | 0.000966 | 5.47 |  |  | 2 |  | RB-Appl-EffCW-med-GasDHW-GasCDryer-Tier1-FrontSCGDMoMH85CZ09rWtd
RB-Appl-EffCW-med-GasDHW-GasCDryer-Tier1-Front | DEER2016 | D16v1 | 2015-05-14 08:09 | SCG | DMo | MH85 | CZ10 | rWtd | Each | 1 | 621 | None | 21.3 | 0.0053 | 10.7 | 1.9 | 0.00111 | 5.43 | 21.3 | 0.0053 | 10.7 | 1.9 | 0.00111 | 5.43 |  |  | 2 |  | RB-Appl-EffCW-med-GasDHW-GasCDryer-Tier1-FrontSCGDMoMH85CZ10rWtd
RB-Appl-EffCW-med-GasDHW-GasCDryer-Tier1-Front | DEER2016 | D16v1 | 2015-05-14 08:09 | SCG | DMo | MH85 | CZ13 | rWtd | Each | 1 | 621 | None | 23.2 | 0.00591 | 10.5 | 1.64 | 0.00119 | 5.4 | 23.2 | 0.00591 | 10.5 | 1.64 | 0.00119 | 5.4 |  |  | 2 |  | RB-Appl-EffCW-med-GasDHW-GasCDryer-Tier1-FrontSCGDMoMH85CZ13rWtd
RB-Appl-EffCW-med-GasDHW-GasCDryer-Tier1-Front | DEER2016 | D16v1 | 2015-05-14 08:09 | SCG | DMo | MH85 | CZ14 | rWtd | Each | 1 | 621 | None | 22.5 | 0.00425 | 10.5 | 1.24 | 0.000611 | 5.38 | 22.5 | 0.00425 | 10.5 | 1.24 | 0.000611 | 5.38 |  |  | 2 |  | RB-Appl-EffCW-med-GasDHW-GasCDryer-Tier1-FrontSCGDMoMH85CZ14rWtd
RB-Appl-EffCW-med-GasDHW-GasCDryer-Tier1-Front | DEER2016 | D16v1 | 2015-05-14 08:09 | SCG | DMo | MH85 | CZ15 | rWtd | Each | 1 | 621 | None | 28.4 | 0.00547 | 10.4 | 2.48 | 0.000966 | 5.51 | 28.4 | 0.00547 | 10.4 | 2.48 | 0.000966 | 5.51 |  |  | 2 |  | RB-Appl-EffCW-med-GasDHW-GasCDryer-Tier1-FrontSCGDMoMH85CZ15rWtd
RB-Appl-EffCW-med-GasDHW-GasCDryer-Tier1-Front | DEER2016 | D16v1 | 2015-05-14 08:09 | SCG | DMo | MH85 | CZ16 | rWtd | Each | 1 | 621 | None | 18.2 | 0.00537 | 10.9 | -0.0192 | 0.00106 | 5.37 | 18.2 | 0.00537 | 10.9 | -0.0192 | 0.00106 | 5.37 |  |  | 2 |  | RB-Appl-EffCW-med-GasDHW-GasCDryer-Tier1-FrontSCGDMoMH85CZ16rWtd
RB-Appl-EffCW-med-GasDHW-GasCDryer-Tier1-Front | DEER2016 | D16v1 | 2015-05-14 08:09 | SCG | MFm | 1975 | CZ04 | rWtd | Each | 1 | 474 | None | 17.6 | 0.00362 | 11.5 | -0.714 | -0.000171 | 5.9 | 17.6 | 0.00362 | 11.5 | -0.714 | -0.000171 | 5.9 |  |  | 2 |  | RB-Appl-EffCW-med-GasDHW-GasCDryer-Tier1-FrontSCGMFm1975CZ04rWtd
RB-Appl-EffCW-med-GasDHW-GasCDryer-Tier1-Front | DEER2016 | D16v1 | 2015-05-14 08:09 | SCG | MFm | 1975 | CZ05 | rWtd | Each | 1 | 474 | None | 15.2 | 0.00247 | 11.4 | -0.599 | -7.24e-05 | 5.9 | 15.2 | 0.00247 | 11.4 | -0.599 | -7.24e-05 | 5.9 |  |  | 2 |  | RB-Appl-EffCW-med-GasDHW-GasCDryer-Tier1-FrontSCGMFm1975CZ05rWtd
RB-Appl-EffCW-med-GasDHW-GasCDryer-Tier1-Front | DEER2016 | D16v1 | 2015-05-14 08:09 | SCG | MFm | 1975 | CZ06 | rWtd | Each | 1 | 465 | None | 18.1 | 0.00237 | 11.5 | -0.534 | -0.0013 | 5.91 | 18.1 | 0.00237 | 11.5 | -0.534 | -0.0013 | 5.91 |  |  | 2 |  | RB-Appl-EffCW-med-GasDHW-GasCDryer-Tier1-FrontSCGMFm1975CZ06rWtd
RB-Appl-EffCW-med-GasDHW-GasCDryer-Tier1-Front | DEER2016 | D16v1 | 2015-05-14 08:09 | SCG | MFm | 1975 | CZ07 | rWtd | Each | 1 | 465 | None | 18.1 | 0.00374 | 11.6 | -0.739 | 0.000979 | 5.9 | 18.1 | 0.00374 | 11.6 | -0.739 | 0.000979 | 5.9 |  |  | 2 |  | RB-Appl-EffCW-med-GasDHW-GasCDryer-Tier1-FrontSCGMFm1975CZ07rWtd
RB-Appl-EffCW-med-GasDHW-GasCDryer-Tier1-Front | DEER2016 | D16v1 | 2015-05-14 08:09 | SCG | MFm | 1975 | CZ08 | rWtd | Each | 1 | 465 | None | 18.3 | 0.00374 | 11.4 | -0.668 | 0.000447 | 5.88 | 18.3 | 0.00374 | 11.4 | -0.668 | 0.000447 | 5.88 |  |  | 2 |  | RB-Appl-EffCW-med-GasDHW-GasCDryer-Tier1-FrontSCGMFm1975CZ08rWtd
RB-Appl-EffCW-med-GasDHW-GasCDryer-Tier1-Front | DEER2016 | D16v1 | 2015-05-14 08:09 | SCG | MFm | 1975 | CZ09 | rWtd | Each | 1 | 544 | None | 18.7 | 0.00321 | 11.4 | -0.0598 | 0.000202 | 5.59 | 18.7 | 0.00321 | 11.4 | -0.0598 | 0.000202 | 5.59 |  |  | 2 |  | RB-Appl-EffCW-med-GasDHW-GasCDryer-Tier1-FrontSCGMFm1975CZ09rWtd
RB-Appl-EffCW-med-GasDHW-GasCDryer-Tier1-Front | DEER2016 | D16v1 | 2015-05-14 08:09 | SCG | MFm | 1975 | CZ10 | rWtd | Each | 1 | 544 | None | 20.2 | 0.00424 | 11.4 | 1.42 | 0.000224 | 5.61 | 20.2 | 0.00424 | 11.4 | 1.42 | 0.000224 | 5.61 |  |  | 2 |  | RB-Appl-EffCW-med-GasDHW-GasCDryer-Tier1-FrontSCGMFm1975CZ10rWtd
RB-Appl-EffCW-med-GasDHW-GasCDryer-Tier1-Front | DEER2016 | D16v1 | 2015-05-14 08:09 | SCG | MFm | 1975 | CZ13 | rWtd | Each | 1 | 487 | None | 20.8 | 0.00395 | 11.3 | -0.484 | -1.81e-05 | 5.88 | 20.8 | 0.00395 | 11.3 | -0.484 | -1.81e-05 | 5.88 |  |  | 2 |  | RB-Appl-EffCW-med-GasDHW-GasCDryer-Tier1-FrontSCGMFm1975CZ13rWtd
RB-Appl-EffCW-med-GasDHW-GasCDryer-Tier1-Front | DEER2016 | D16v1 | 2015-05-14 08:09 | SCG | MFm | 1975 | CZ14 | rWtd | Each | 1 | 634 | None | 24.4 | 0.00465 | 11 | 1.73 | 0.000619 | 5.54 | 24.4 | 0.00465 | 11 | 1.73 | 0.000619 | 5.54 |  |  | 2 |  | RB-Appl-EffCW-med-GasDHW-GasCDryer-Tier1-FrontSCGMFm1975CZ14rWtd
RB-Appl-EffCW-med-GasDHW-GasCDryer-Tier1-Front | DEER2016 | D16v1 | 2015-05-14 08:09 | SCG | MFm | 1975 | CZ15 | rWtd | Each | 1 | 634 | None | 29.3 | 0.00439 | 10.8 | 3.76 | 0.000419 | 5.67 | 29.3 | 0.00439 | 10.8 | 3.76 | 0.000419 | 5.67 |  |  | 2 |  | RB-Appl-EffCW-med-GasDHW-GasCDryer-Tier1-FrontSCGMFm1975CZ15rWtd
RB-Appl-EffCW-med-GasDHW-GasCDryer-Tier1-Front | DEER2016 | D16v1 | 2015-05-14 08:09 | SCG | MFm | 1975 | CZ16 | rWtd | Each | 1 | 474 | None | 18.1 | 0.00458 | 11.7 | -0.787 | -0.000836 | 5.91 | 18.1 | 0.00458 | 11.7 | -0.787 | -0.000836 | 5.91 |  |  | 2 |  | RB-Appl-EffCW-med-GasDHW-GasCDryer-Tier1-FrontSCGMFm1975CZ16rWtd
RB-Appl-EffCW-med-GasDHW-GasCDryer-Tier1-Front | DEER2016 | D16v1 | 2015-05-14 08:09 | SCG | MFm | 1985 | CZ04 | rWtd | Each | 1 | 512 | None | 17.3 | 0.00424 | 11.5 | -0.711 | -0.000215 | 5.94 | 17.3 | 0.00424 | 11.5 | -0.711 | -0.000215 | 5.94 |  |  | 2 |  | RB-Appl-EffCW-med-GasDHW-GasCDryer-Tier1-FrontSCGMFm1985CZ04rWtd
RB-Appl-EffCW-med-GasDHW-GasCDryer-Tier1-Front | DEER2016 | D16v1 | 2015-05-14 08:09 | SCG | MFm | 1985 | CZ05 | rWtd | Each | 1 | 512 | None | 15.4 | 0.00233 | 11.5 | -0.528 | -0.00015 | 5.97 | 15.4 | 0.00233 | 11.5 | -0.528 | -0.00015 | 5.97 |  |  | 2 |  | RB-Appl-EffCW-med-GasDHW-GasCDryer-Tier1-FrontSCGMFm1985CZ05rWtd
RB-Appl-EffCW-med-GasDHW-GasCDryer-Tier1-Front | DEER2016 | D16v1 | 2015-05-14 08:09 | SCG | MFm | 1985 | CZ06 | rWtd | Each | 1 | 578 | None | 17.6 | 0.00438 | 11.6 | -0.146 | 0.000761 | 5.62 | 17.6 | 0.00438 | 11.6 | -0.146 | 0.000761 | 5.62 |  |  | 2 |  | RB-Appl-EffCW-med-GasDHW-GasCDryer-Tier1-FrontSCGMFm1985CZ06rWtd
RB-Appl-EffCW-med-GasDHW-GasCDryer-Tier1-Front | DEER2016 | D16v1 | 2015-05-14 08:09 | SCG | MFm | 1985 | CZ07 | rWtd | Each | 1 | 578 | None | 17.8 | 0.00369 | 11.6 | 0.155 | 0.00104 | 5.7 | 17.8 | 0.00369 | 11.6 | 0.155 | 0.00104 | 5.7 |  |  | 2 |  | RB-Appl-EffCW-med-GasDHW-GasCDryer-Tier1-FrontSCGMFm1985CZ07rWtd
RB-Appl-EffCW-med-GasDHW-GasCDryer-Tier1-Front | DEER2016 | D16v1 | 2015-05-14 08:09 | SCG | MFm | 1985 | CZ08 | rWtd | Each | 1 | 578 | None | 18.3 | 0.00316 | 11.5 | 0.022 | 1.87e-05 | 5.64 | 18.3 | 0.00316 | 11.5 | 0.022 | 1.87e-05 | 5.64 |  |  | 2 |  | RB-Appl-EffCW-med-GasDHW-GasCDryer-Tier1-FrontSCGMFm1985CZ08rWtd
RB-Appl-EffCW-med-GasDHW-GasCDryer-Tier1-Front | DEER2016 | D16v1 | 2015-05-14 08:09 | SCG | MFm | 1985 | CZ09 | rWtd | Each | 1 | 648 | None | 21.7 | 0.0043 | 11.1 | 0.959 | 0.000699 | 5.6 | 21.7 | 0.0043 | 11.1 | 0.959 | 0.000699 | 5.6 |  |  | 2 |  | RB-Appl-EffCW-med-GasDHW-GasCDryer-Tier1-FrontSCGMFm1985CZ09rWtd
RB-Appl-EffCW-med-GasDHW-GasCDryer-Tier1-Front | DEER2016 | D16v1 | 2015-05-14 08:09 | SCG | MFm | 1985 | CZ10 | rWtd | Each | 1 | 648 | None | 21.5 | 0.00488 | 11.1 | 1.07 | 0.000369 | 5.61 | 21.5 | 0.00488 | 11.1 | 1.07 | 0.000369 | 5.61 |  |  | 2 |  | RB-Appl-EffCW-med-GasDHW-GasCDryer-Tier1-FrontSCGMFm1985CZ10rWtd
RB-Appl-EffCW-med-GasDHW-GasCDryer-Tier1-Front | DEER2016 | D16v1 | 2015-05-14 08:09 | SCG | MFm | 1985 | CZ13 | rWtd | Each | 1 | 512 | None | 19.4 | 0.0038 | 11.3 | -0.96 | -0.000562 | 5.9 | 19.4 | 0.0038 | 11.3 | -0.96 | -0.000562 | 5.9 |  |  | 2 |  | RB-Appl-EffCW-med-GasDHW-GasCDryer-Tier1-FrontSCGMFm1985CZ13rWtd
RB-Appl-EffCW-med-GasDHW-GasCDryer-Tier1-Front | DEER2016 | D16v1 | 2015-05-14 08:09 | SCG | MFm | 1985 | CZ14 | rWtd | Each | 1 | 630 | None | 24.9 | 0.00401 | 11.1 | 2.52 | 0.000325 | 5.58 | 24.9 | 0.00401 | 11.1 | 2.52 | 0.000325 | 5.58 |  |  | 2 |  | RB-Appl-EffCW-med-GasDHW-GasCDryer-Tier1-FrontSCGMFm1985CZ14rWtd
RB-Appl-EffCW-med-GasDHW-GasCDryer-Tier1-Front | DEER2016 | D16v1 | 2015-05-14 08:09 | SCG | MFm | 1985 | CZ15 | rWtd | Each | 1 | 630 | None | 29.4 | 0.00427 | 10.8 | 3.95 | 0.00012 | 5.68 | 29.4 | 0.00427 | 10.8 | 3.95 | 0.00012 | 5.68 |  |  | 2 |  | RB-Appl-EffCW-med-GasDHW-GasCDryer-Tier1-FrontSCGMFm1985CZ15rWtd
RB-Appl-EffCW-med-GasDHW-GasCDryer-Tier1-Front | DEER2016 | D16v1 | 2015-05-14 08:09 | SCG | MFm | 1985 | CZ16 | rWtd | Each | 1 | 512 | None | 19.1 | 0.00321 | 11.8 | -0.468 | -0.000581 | 5.95 | 19.1 | 0.00321 | 11.8 | -0.468 | -0.000581 | 5.95 |  |  | 2 |  | RB-Appl-EffCW-med-GasDHW-GasCDryer-Tier1-FrontSCGMFm1985CZ16rWtd
RB-Appl-EffCW-med-GasDHW-GasCDryer-Tier1-Front | DEER2016 | D16v1 | 2015-05-14 08:09 | SCG | MFm | 1996 | CZ04 | rWtd | Each | 1 | 432 | None | 17.9 | 0.00432 | 11.6 | -0.421 | 0.000332 | 5.88 | 17.9 | 0.00432 | 11.6 | -0.421 | 0.000332 | 5.88 |  |  | 2 |  | RB-Appl-EffCW-med-GasDHW-GasCDryer-Tier1-FrontSCGMFm1996CZ04rWtd
RB-Appl-EffCW-med-GasDHW-GasCDryer-Tier1-Front | DEER2016 | D16v1 | 2015-05-14 08:09 | SCG | MFm | 1996 | CZ05 | rWtd | Each | 1 | 432 | None | 15.7 | 0.00247 | 11.6 | -0.735 | -3.66e-05 | 5.9 | 15.7 | 0.00247 | 11.6 | -0.735 | -3.66e-05 | 5.9 |  |  | 2 |  | RB-Appl-EffCW-med-GasDHW-GasCDryer-Tier1-FrontSCGMFm1996CZ05rWtd
RB-Appl-EffCW-med-GasDHW-GasCDryer-Tier1-Front | DEER2016 | D16v1 | 2015-05-14 08:09 | SCG | MFm | 1996 | CZ06 | rWtd | Each | 1 | 518 | None | 18 | 0.00198 | 11.6 | -0.206 | -0.00103 | 5.65 | 18 | 0.00198 | 11.6 | -0.206 | -0.00103 | 5.65 |  |  | 2 |  | RB-Appl-EffCW-med-GasDHW-GasCDryer-Tier1-FrontSCGMFm1996CZ06rWtd
RB-Appl-EffCW-med-GasDHW-GasCDryer-Tier1-Front | DEER2016 | D16v1 | 2015-05-14 08:09 | SCG | MFm | 1996 | CZ07 | rWtd | Each | 1 | 518 | None | 18.3 | 0.00505 | 11.6 | 0.092 | 0.0027 | 5.71 | 18.3 | 0.00505 | 11.6 | 0.092 | 0.0027 | 5.71 |  |  | 2 |  | RB-Appl-EffCW-med-GasDHW-GasCDryer-Tier1-FrontSCGMFm1996CZ07rWtd
RB-Appl-EffCW-med-GasDHW-GasCDryer-Tier1-Front | DEER2016 | D16v1 | 2015-05-14 08:09 | SCG | MFm | 1996 | CZ08 | rWtd | Each | 1 | 518 | None | 19.1 | 0.0039 | 11.5 | 0.295 | 0.000225 | 5.66 | 19.1 | 0.0039 | 11.5 | 0.295 | 0.000225 | 5.66 |  |  | 2 |  | RB-Appl-EffCW-med-GasDHW-GasCDryer-Tier1-FrontSCGMFm1996CZ08rWtd
RB-Appl-EffCW-med-GasDHW-GasCDryer-Tier1-Front | DEER2016 | D16v1 | 2015-05-14 08:09 | SCG | MFm | 1996 | CZ09 | rWtd | Each | 1 | 487 | None | 20.5 | 0.0036 | 11.4 | -0.716 | -3.53e-05 | 5.89 | 20.5 | 0.0036 | 11.4 | -0.716 | -3.53e-05 | 5.89 |  |  | 2 |  | RB-Appl-EffCW-med-GasDHW-GasCDryer-Tier1-FrontSCGMFm1996CZ09rWtd
RB-Appl-EffCW-med-GasDHW-GasCDryer-Tier1-Front | DEER2016 | D16v1 | 2015-05-14 08:09 | SCG | MFm | 1996 | CZ10 | rWtd | Each | 1 | 487 | None | 19.5 | 0.00602 | 11.4 | -0.278 | -0.000441 | 5.88 | 19.5 | 0.00602 | 11.4 | -0.278 | -0.000441 | 5.88 |  |  | 2 |  | RB-Appl-EffCW-med-GasDHW-GasCDryer-Tier1-FrontSCGMFm1996CZ10rWtd
RB-Appl-EffCW-med-GasDHW-GasCDryer-Tier1-Front | DEER2016 | D16v1 | 2015-05-14 08:09 | SCG | MFm | 1996 | CZ13 | rWtd | Each | 1 | 456 | None | 20.9 | 0.00442 | 11.3 | -0.406 | 0.000541 | 5.84 | 20.9 | 0.00442 | 11.3 | -0.406 | 0.000541 | 5.84 |  |  | 2 |  | RB-Appl-EffCW-med-GasDHW-GasCDryer-Tier1-FrontSCGMFm1996CZ13rWtd
RB-Appl-EffCW-med-GasDHW-GasCDryer-Tier1-Front | DEER2016 | D16v1 | 2015-05-14 08:09 | SCG | MFm | 1996 | CZ14 | rWtd | Each | 1 | 480 | None | 22.6 | 0.00328 | 11.5 | -0.111 | -0.000246 | 5.89 | 22.6 | 0.00328 | 11.5 | -0.111 | -0.000246 | 5.89 |  |  | 2 |  | RB-Appl-EffCW-med-GasDHW-GasCDryer-Tier1-FrontSCGMFm1996CZ14rWtd
RB-Appl-EffCW-med-GasDHW-GasCDryer-Tier1-Front | DEER2016 | D16v1 | 2015-05-14 08:09 | SCG | MFm | 1996 | CZ15 | rWtd | Each | 1 | 480 | None | 23.6 | 0.00407 | 11 | -0.3 | -0.000264 | 5.82 | 23.6 | 0.00407 | 11 | -0.3 | -0.000264 | 5.82 |  |  | 2 |  | RB-Appl-EffCW-med-GasDHW-GasCDryer-Tier1-FrontSCGMFm1996CZ15rWtd
RB-Appl-EffCW-med-GasDHW-GasCDryer-Tier1-Front | DEER2016 | D16v1 | 2015-05-14 08:09 | SCG | MFm | 1996 | CZ16 | rWtd | Each | 1 | 432 | None | 19.5 | 0.00372 | 11.8 | -0.612 | -0.000271 | 5.9 | 19.5 | 0.00372 | 11.8 | -0.612 | -0.000271 | 5.9 |  |  | 2 |  | RB-Appl-EffCW-med-GasDHW-GasCDryer-Tier1-FrontSCGMFm1996CZ16rWtd
RB-Appl-EffCW-med-GasDHW-GasCDryer-Tier1-Front | DEER2016 | D16v1 | 2015-05-14 08:09 | SCG | MFm | 2003 | CZ04 | rWtd | Each | 1 | 441 | None | 18.5 | 0.00465 | 11.5 | -0.923 | 0.000244 | 5.84 | 18.5 | 0.00465 | 11.5 | -0.923 | 0.000244 | 5.84 |  |  | 2 |  | RB-Appl-EffCW-med-GasDHW-GasCDryer-Tier1-FrontSCGMFm2003CZ04rWtd
RB-Appl-EffCW-med-GasDHW-GasCDryer-Tier1-Front | DEER2016 | D16v1 | 2015-05-14 08:09 | SCG | MFm | 2003 | CZ05 | rWtd | Each | 1 | 441 | None | 15.5 | 0.00247 | 11.6 | -0.795 | -3.64e-05 | 5.9 | 15.5 | 0.00247 | 11.6 | -0.795 | -3.64e-05 | 5.9 |  |  | 2 |  | RB-Appl-EffCW-med-GasDHW-GasCDryer-Tier1-FrontSCGMFm2003CZ05rWtd
RB-Appl-EffCW-med-GasDHW-GasCDryer-Tier1-Front | DEER2016 | D16v1 | 2015-05-14 08:09 | SCG | MFm | 2003 | CZ06 | rWtd | Each | 1 | 538 | None | 17.7 | 0.0036 | 11.6 | -0.255 | 0.00141 | 5.65 | 17.7 | 0.0036 | 11.6 | -0.255 | 0.00141 | 5.65 |  |  | 2 |  | RB-Appl-EffCW-med-GasDHW-GasCDryer-Tier1-FrontSCGMFm2003CZ06rWtd
RB-Appl-EffCW-med-GasDHW-GasCDryer-Tier1-Front | DEER2016 | D16v1 | 2015-05-14 08:09 | SCG | MFm | 2003 | CZ07 | rWtd | Each | 1 | 538 | None | 17.8 | 0.00301 | 11.6 | -0.28 | -0.000118 | 5.7 | 17.8 | 0.00301 | 11.6 | -0.28 | -0.000118 | 5.7 |  |  | 2 |  | RB-Appl-EffCW-med-GasDHW-GasCDryer-Tier1-FrontSCGMFm2003CZ07rWtd
RB-Appl-EffCW-med-GasDHW-GasCDryer-Tier1-Front | DEER2016 | D16v1 | 2015-05-14 08:09 | SCG | MFm | 2003 | CZ08 | rWtd | Each | 1 | 538 | None | 18.6 | 0.00338 | 11.5 | 0.101 | 0.000527 | 5.66 | 18.6 | 0.00338 | 11.5 | 0.101 | 0.000527 | 5.66 |  |  | 2 |  | RB-Appl-EffCW-med-GasDHW-GasCDryer-Tier1-FrontSCGMFm2003CZ08rWtd
RB-Appl-EffCW-med-GasDHW-GasCDryer-Tier1-Front | DEER2016 | D16v1 | 2015-05-14 08:09 | SCG | MFm | 2003 | CZ09 | rWtd | Each | 1 | 499 | None | 19.3 | 0.00372 | 11.4 | -0.197 | 0.000146 | 5.89 | 19.3 | 0.00372 | 11.4 | -0.197 | 0.000146 | 5.89 |  |  | 2 |  | RB-Appl-EffCW-med-GasDHW-GasCDryer-Tier1-FrontSCGMFm2003CZ09rWtd
RB-Appl-EffCW-med-GasDHW-GasCDryer-Tier1-Front | DEER2016 | D16v1 | 2015-05-14 08:09 | SCG | MFm | 2003 | CZ10 | rWtd | Each | 1 | 474 | None | 20 | 0.00428 | 11.4 | -0.503 | 3.29e-05 | 5.87 | 20 | 0.00428 | 11.4 | -0.503 | 3.29e-05 | 5.87 |  |  | 2 |  | RB-Appl-EffCW-med-GasDHW-GasCDryer-Tier1-FrontSCGMFm2003CZ10rWtd
RB-Appl-EffCW-med-GasDHW-GasCDryer-Tier1-Front | DEER2016 | D16v1 | 2015-05-14 08:09 | SCG | MFm | 2003 | CZ13 | rWtd | Each | 1 | 474 | None | 21.4 | 0.00371 | 11.4 | -0.0276 | -5.19e-05 | 5.87 | 21.4 | 0.00371 | 11.4 | -0.0276 | -5.19e-05 | 5.87 |  |  | 2 |  | RB-Appl-EffCW-med-GasDHW-GasCDryer-Tier1-FrontSCGMFm2003CZ13rWtd
RB-Appl-EffCW-med-GasDHW-GasCDryer-Tier1-Front | DEER2016 | D16v1 | 2015-05-14 08:09 | SCG | MFm | 2003 | CZ14 | rWtd | Each | 1 | 487 | None | 22.7 | 0.00337 | 11.4 | -0.283 | -0.000108 | 5.89 | 22.7 | 0.00337 | 11.4 | -0.283 | -0.000108 | 5.89 |  |  | 2 |  | RB-Appl-EffCW-med-GasDHW-GasCDryer-Tier1-FrontSCGMFm2003CZ14rWtd
RB-Appl-EffCW-med-GasDHW-GasCDryer-Tier1-Front | DEER2016 | D16v1 | 2015-05-14 08:09 | SCG | MFm | 2003 | CZ15 | rWtd | Each | 1 | 487 | None | 23.7 | 0.00402 | 11 | -0.385 | -0.000214 | 5.82 | 23.7 | 0.00402 | 11 | -0.385 | -0.000214 | 5.82 |  |  | 2 |  | RB-Appl-EffCW-med-GasDHW-GasCDryer-Tier1-FrontSCGMFm2003CZ15rWtd
RB-Appl-EffCW-med-GasDHW-GasCDryer-Tier1-Front | DEER2016 | D16v1 | 2015-05-14 08:09 | SCG | MFm | 2003 | CZ16 | rWtd | Each | 1 | 441 | None | 19.5 | 0.00419 | 11.8 | -0.526 | 8.34e-05 | 5.9 | 19.5 | 0.00419 | 11.8 | -0.526 | 8.34e-05 | 5.9 |  |  | 2 |  | RB-Appl-EffCW-med-GasDHW-GasCDryer-Tier1-FrontSCGMFm2003CZ16rWtd
RB-Appl-EffCW-med-GasDHW-GasCDryer-Tier1-Front | DEER2016 | D16v1 | 2015-05-14 08:09 | SCG | MFm | 2007 | CZ04 | rWtd | Each | 1 | 441 | None | 18.4 | 0.00382 | 11.5 | -0.622 | 0.000431 | 5.86 | 18.4 | 0.00382 | 11.5 | -0.622 | 0.000431 | 5.86 |  |  | 2 |  | RB-Appl-EffCW-med-GasDHW-GasCDryer-Tier1-FrontSCGMFm2007CZ04rWtd
RB-Appl-EffCW-med-GasDHW-GasCDryer-Tier1-Front | DEER2016 | D16v1 | 2015-05-14 08:09 | SCG | MFm | 2007 | CZ05 | rWtd | Each | 1 | 441 | None | 15.8 | 0.00247 | 11.6 | -0.768 | -4.91e-05 | 5.9 | 15.8 | 0.00247 | 11.6 | -0.768 | -4.91e-05 | 5.9 |  |  | 2 |  | RB-Appl-EffCW-med-GasDHW-GasCDryer-Tier1-FrontSCGMFm2007CZ05rWtd
RB-Appl-EffCW-med-GasDHW-GasCDryer-Tier1-Front | DEER2016 | D16v1 | 2015-05-14 08:09 | SCG | MFm | 2007 | CZ06 | rWtd | Each | 1 | 538 | None | 18 | 0.00383 | 11.5 | -0.161 | 0.000882 | 5.63 | 18 | 0.00383 | 11.5 | -0.161 | 0.000882 | 5.63 |  |  | 2 |  | RB-Appl-EffCW-med-GasDHW-GasCDryer-Tier1-FrontSCGMFm2007CZ06rWtd
RB-Appl-EffCW-med-GasDHW-GasCDryer-Tier1-Front | DEER2016 | D16v1 | 2015-05-14 08:09 | SCG | MFm | 2007 | CZ07 | rWtd | Each | 1 | 538 | None | 18.1 | 0.00334 | 11.7 | -0.028 | 0.000464 | 5.75 | 18.1 | 0.00334 | 11.7 | -0.028 | 0.000464 | 5.75 |  |  | 2 |  | RB-Appl-EffCW-med-GasDHW-GasCDryer-Tier1-FrontSCGMFm2007CZ07rWtd
RB-Appl-EffCW-med-GasDHW-GasCDryer-Tier1-Front | DEER2016 | D16v1 | 2015-05-14 08:09 | SCG | MFm | 2007 | CZ08 | rWtd | Each | 1 | 538 | None | 18.6 | 0.00301 | 11.5 | -0.0364 | 0.000365 | 5.66 | 18.6 | 0.00301 | 11.5 | -0.0364 | 0.000365 | 5.66 |  |  | 2 |  | RB-Appl-EffCW-med-GasDHW-GasCDryer-Tier1-FrontSCGMFm2007CZ08rWtd
RB-Appl-EffCW-med-GasDHW-GasCDryer-Tier1-Front | DEER2016 | D16v1 | 2015-05-14 08:09 | SCG | MFm | 2007 | CZ09 | rWtd | Each | 1 | 499 | None | 19.1 | 0.00352 | 11.4 | -0.584 | 5.8e-05 | 5.89 | 19.1 | 0.00352 | 11.4 | -0.584 | 5.8e-05 | 5.89 |  |  | 2 |  | RB-Appl-EffCW-med-GasDHW-GasCDryer-Tier1-FrontSCGMFm2007CZ09rWtd
RB-Appl-EffCW-med-GasDHW-GasCDryer-Tier1-Front | DEER2016 | D16v1 | 2015-05-14 08:09 | SCG | MFm | 2007 | CZ10 | rWtd | Each | 1 | 474 | None | 19.8 | 0.00362 | 11.5 | -0.408 | 4.29e-05 | 5.88 | 19.8 | 0.00362 | 11.5 | -0.408 | 4.29e-05 | 5.88 |  |  | 2 |  | RB-Appl-EffCW-med-GasDHW-GasCDryer-Tier1-FrontSCGMFm2007CZ10rWtd
RB-Appl-EffCW-med-GasDHW-GasCDryer-Tier1-Front | DEER2016 | D16v1 | 2015-05-14 08:09 | SCG | MFm | 2007 | CZ13 | rWtd | Each | 1 | 474 | None | 20.7 | 0.00328 | 11.3 | -0.0227 | -0.000127 | 5.85 | 20.7 | 0.00328 | 11.3 | -0.0227 | -0.000127 | 5.85 |  |  | 2 |  | RB-Appl-EffCW-med-GasDHW-GasCDryer-Tier1-FrontSCGMFm2007CZ13rWtd
RB-Appl-EffCW-med-GasDHW-GasCDryer-Tier1-Front | DEER2016 | D16v1 | 2015-05-14 08:09 | SCG | MFm | 2007 | CZ14 | rWtd | Each | 1 | 487 | None | 21.6 | 0.00319 | 11.5 | -0.169 | -0.00023 | 5.89 | 21.6 | 0.00319 | 11.5 | -0.169 | -0.00023 | 5.89 |  |  | 2 |  | RB-Appl-EffCW-med-GasDHW-GasCDryer-Tier1-FrontSCGMFm2007CZ14rWtd
RB-Appl-EffCW-med-GasDHW-GasCDryer-Tier1-Front | DEER2016 | D16v1 | 2015-05-14 08:09 | SCG | MFm | 2007 | CZ15 | rWtd | Each | 1 | 487 | None | 23.3 | 0.00375 | 11 | -0.058 | -0.000119 | 5.82 | 23.3 | 0.00375 | 11 | -0.058 | -0.000119 | 5.82 |  |  | 2 |  | RB-Appl-EffCW-med-GasDHW-GasCDryer-Tier1-FrontSCGMFm2007CZ15rWtd
RB-Appl-EffCW-med-GasDHW-GasCDryer-Tier1-Front | DEER2016 | D16v1 | 2015-05-14 08:09 | SCG | MFm | 2007 | CZ16 | rWtd | Each | 1 | 441 | None | 20.3 | 0.00385 | 11.9 | -0.0738 | 1e-05 | 5.92 | 20.3 | 0.00385 | 11.9 | -0.0738 | 1e-05 | 5.92 |  |  | 2 |  | RB-Appl-EffCW-med-GasDHW-GasCDryer-Tier1-FrontSCGMFm2007CZ16rWtd
RB-Appl-EffCW-med-GasDHW-GasCDryer-Tier1-Front | DEER2016 | D16v1 | 2015-05-14 08:09 | SCG | MFm | 2011 | CZ04 | rWtd | Each | 1 | 441 | None | 18.7 | 0.00379 | 11.6 | -0.693 | 0.000337 | 5.85 | 18.7 | 0.00379 | 11.6 | -0.693 | 0.000337 | 5.85 |  |  | 2 |  | RB-Appl-EffCW-med-GasDHW-GasCDryer-Tier1-FrontSCGMFm2011CZ04rWtd
RB-Appl-EffCW-med-GasDHW-GasCDryer-Tier1-Front | DEER2016 | D16v1 | 2015-05-14 08:09 | SCG | MFm | 2011 | CZ05 | rWtd | Each | 1 | 441 | None | 15.9 | 0.00246 | 11.7 | -0.771 | -6.33e-06 | 5.9 | 15.9 | 0.00246 | 11.7 | -0.771 | -6.33e-06 | 5.9 |  |  | 2 |  | RB-Appl-EffCW-med-GasDHW-GasCDryer-Tier1-FrontSCGMFm2011CZ05rWtd
RB-Appl-EffCW-med-GasDHW-GasCDryer-Tier1-Front | DEER2016 | D16v1 | 2015-05-14 08:09 | SCG | MFm | 2011 | CZ06 | rWtd | Each | 1 | 538 | None | 17.8 | 0.00372 | 11.6 | -0.329 | 0.00116 | 5.66 | 17.8 | 0.00372 | 11.6 | -0.329 | 0.00116 | 5.66 |  |  | 2 |  | RB-Appl-EffCW-med-GasDHW-GasCDryer-Tier1-FrontSCGMFm2011CZ06rWtd
RB-Appl-EffCW-med-GasDHW-GasCDryer-Tier1-Front | DEER2016 | D16v1 | 2015-05-14 08:09 | SCG | MFm | 2011 | CZ07 | rWtd | Each | 1 | 538 | None | 18.6 | 0.00559 | 11.7 | 0.322 | 0.00227 | 5.81 | 18.6 | 0.00559 | 11.7 | 0.322 | 0.00227 | 5.81 |  |  | 2 |  | RB-Appl-EffCW-med-GasDHW-GasCDryer-Tier1-FrontSCGMFm2011CZ07rWtd
RB-Appl-EffCW-med-GasDHW-GasCDryer-Tier1-Front | DEER2016 | D16v1 | 2015-05-14 08:09 | SCG | MFm | 2011 | CZ08 | rWtd | Each | 1 | 538 | None | 19.1 | 0.00301 | 11.5 | 0.378 | 0.000394 | 5.7 | 19.1 | 0.00301 | 11.5 | 0.378 | 0.000394 | 5.7 |  |  | 2 |  | RB-Appl-EffCW-med-GasDHW-GasCDryer-Tier1-FrontSCGMFm2011CZ08rWtd
RB-Appl-EffCW-med-GasDHW-GasCDryer-Tier1-Front | DEER2016 | D16v1 | 2015-05-14 08:09 | SCG | MFm | 2011 | CZ09 | rWtd | Each | 1 | 499 | None | 19.1 | 0.00346 | 11.5 | -1.03 | 9.45e-05 | 5.89 | 19.1 | 0.00346 | 11.5 | -1.03 | 9.45e-05 | 5.89 |  |  | 2 |  | RB-Appl-EffCW-med-GasDHW-GasCDryer-Tier1-FrontSCGMFm2011CZ09rWtd
RB-Appl-EffCW-med-GasDHW-GasCDryer-Tier1-Front | DEER2016 | D16v1 | 2015-05-14 08:09 | SCG | MFm | 2011 | CZ10 | rWtd | Each | 1 | 474 | None | 20.8 | 0.00358 | 11.5 | -0.051 | 7.23e-05 | 5.88 | 20.8 | 0.00358 | 11.5 | -0.051 | 7.23e-05 | 5.88 |  |  | 2 |  | RB-Appl-EffCW-med-GasDHW-GasCDryer-Tier1-FrontSCGMFm2011CZ10rWtd
RB-Appl-EffCW-med-GasDHW-GasCDryer-Tier1-Front | DEER2016 | D16v1 | 2015-05-14 08:09 | SCG | MFm | 2011 | CZ13 | rWtd | Each | 1 | 474 | None | 21.3 | 0.0032 | 11.4 | 0.145 | -0.000142 | 5.85 | 21.3 | 0.0032 | 11.4 | 0.145 | -0.000142 | 5.85 |  |  | 2 |  | RB-Appl-EffCW-med-GasDHW-GasCDryer-Tier1-FrontSCGMFm2011CZ13rWtd
RB-Appl-EffCW-med-GasDHW-GasCDryer-Tier1-Front | DEER2016 | D16v1 | 2015-05-14 08:09 | SCG | MFm | 2011 | CZ14 | rWtd | Each | 1 | 487 | None | 22.2 | 0.00311 | 11.5 | -0.0488 | -0.000201 | 5.89 | 22.2 | 0.00311 | 11.5 | -0.0488 | -0.000201 | 5.89 |  |  | 2 |  | RB-Appl-EffCW-med-GasDHW-GasCDryer-Tier1-FrontSCGMFm2011CZ14rWtd
RB-Appl-EffCW-med-GasDHW-GasCDryer-Tier1-Front | DEER2016 | D16v1 | 2015-05-14 08:09 | SCG | MFm | 2011 | CZ15 | rWtd | Each | 1 | 487 | None | 23.5 | 0.00386 | 11 | -0.351 | -1.25e-05 | 5.81 | 23.5 | 0.00386 | 11 | -0.351 | -1.25e-05 | 5.81 |  |  | 2 |  | RB-Appl-EffCW-med-GasDHW-GasCDryer-Tier1-FrontSCGMFm2011CZ15rWtd
RB-Appl-EffCW-med-GasDHW-GasCDryer-Tier1-Front | DEER2016 | D16v1 | 2015-05-14 08:09 | SCG | MFm | 2011 | CZ16 | rWtd | Each | 1 | 441 | None | 21 | 0.00314 | 11.9 | 0.123 | -0.000195 | 5.92 | 21 | 0.00314 | 11.9 | 0.123 | -0.000195 | 5.92 |  |  | 2 |  | RB-Appl-EffCW-med-GasDHW-GasCDryer-Tier1-FrontSCGMFm2011CZ16rWtd
RB-Appl-EffCW-med-GasDHW-GasCDryer-Tier1-Front | DEER2016 | D16v1 | 2015-05-14 08:09 | SCG | MFm | 2014 | CZ04 | rWtd | Each | 1 | 441 | None | 18.9 | 0.00467 | 11.7 | -0.89 | 0.00138 | 5.86 | 18.9 | 0.00467 | 11.7 | -0.89 | 0.00138 | 5.86 |  |  | 2 |  | RB-Appl-EffCW-med-GasDHW-GasCDryer-Tier1-FrontSCGMFm2014CZ04rWtd
RB-Appl-EffCW-med-GasDHW-GasCDryer-Tier1-Front | DEER2016 | D16v1 | 2015-05-14 08:09 | SCG | MFm | 2014 | CZ05 | rWtd | Each | 1 | 441 | None | 16.8 | 0.00246 | 11.9 | -0.716 | -8.85e-05 | 5.93 | 16.8 | 0.00246 | 11.9 | -0.716 | -8.85e-05 | 5.93 |  |  | 2 |  | RB-Appl-EffCW-med-GasDHW-GasCDryer-Tier1-FrontSCGMFm2014CZ05rWtd
RB-Appl-EffCW-med-GasDHW-GasCDryer-Tier1-Front | DEER2016 | D16v1 | 2015-05-14 08:09 | SCG | MFm | 2014 | CZ06 | rWtd | Each | 1 | 538 | None | 17.8 | 0.00387 | 11.6 | -0.223 | 9.55e-05 | 5.68 | 17.8 | 0.00387 | 11.6 | -0.223 | 9.55e-05 | 5.68 |  |  | 2 |  | RB-Appl-EffCW-med-GasDHW-GasCDryer-Tier1-FrontSCGMFm2014CZ06rWtd
RB-Appl-EffCW-med-GasDHW-GasCDryer-Tier1-Front | DEER2016 | D16v1 | 2015-05-14 08:09 | SCG | MFm | 2014 | CZ07 | rWtd | Each | 1 | 538 | None | 18.6 | 0.00233 | 11.8 | 0.313 | -0.00174 | 5.83 | 18.6 | 0.00233 | 11.8 | 0.313 | -0.00174 | 5.83 |  |  | 2 |  | RB-Appl-EffCW-med-GasDHW-GasCDryer-Tier1-FrontSCGMFm2014CZ07rWtd
RB-Appl-EffCW-med-GasDHW-GasCDryer-Tier1-Front | DEER2016 | D16v1 | 2015-05-14 08:09 | SCG | MFm | 2014 | CZ08 | rWtd | Each | 1 | 538 | None | 19.3 | 0.00305 | 11.6 | 0.566 | 0.000412 | 5.72 | 19.3 | 0.00305 | 11.6 | 0.566 | 0.000412 | 5.72 |  |  | 2 |  | RB-Appl-EffCW-med-GasDHW-GasCDryer-Tier1-FrontSCGMFm2014CZ08rWtd
RB-Appl-EffCW-med-GasDHW-GasCDryer-Tier1-Front | DEER2016 | D16v1 | 2015-05-14 08:09 | SCG | MFm | 2014 | CZ09 | rWtd | Each | 1 | 499 | None | 19.4 | 0.00353 | 11.5 | -0.49 | 6.8e-06 | 5.88 | 19.4 | 0.00353 | 11.5 | -0.49 | 6.8e-06 | 5.88 |  |  | 2 |  | RB-Appl-EffCW-med-GasDHW-GasCDryer-Tier1-FrontSCGMFm2014CZ09rWtd
RB-Appl-EffCW-med-GasDHW-GasCDryer-Tier1-Front | DEER2016 | D16v1 | 2015-05-14 08:09 | SCG | MFm | 2014 | CZ10 | rWtd | Each | 1 | 474 | None | 20.5 | 0.00405 | 11.5 | -0.472 | 3.57e-05 | 5.88 | 20.5 | 0.00405 | 11.5 | -0.472 | 3.57e-05 | 5.88 |  |  | 2 |  | RB-Appl-EffCW-med-GasDHW-GasCDryer-Tier1-FrontSCGMFm2014CZ10rWtd
RB-Appl-EffCW-med-GasDHW-GasCDryer-Tier1-Front | DEER2016 | D16v1 | 2015-05-14 08:09 | SCG | MFm | 2014 | CZ13 | rWtd | Each | 1 | 474 | None | 21.4 | 0.00321 | 11.4 | 0.191 | -6.86e-05 | 5.85 | 21.4 | 0.00321 | 11.4 | 0.191 | -6.86e-05 | 5.85 |  |  | 2 |  | RB-Appl-EffCW-med-GasDHW-GasCDryer-Tier1-FrontSCGMFm2014CZ13rWtd
RB-Appl-EffCW-med-GasDHW-GasCDryer-Tier1-Front | DEER2016 | D16v1 | 2015-05-14 08:09 | SCG | MFm | 2014 | CZ14 | rWtd | Each | 1 | 487 | None | 21.8 | 0.00338 | 11.5 | -0.531 | -0.000142 | 5.87 | 21.8 | 0.00338 | 11.5 | -0.531 | -0.000142 | 5.87 |  |  | 2 |  | RB-Appl-EffCW-med-GasDHW-GasCDryer-Tier1-FrontSCGMFm2014CZ14rWtd
RB-Appl-EffCW-med-GasDHW-GasCDryer-Tier1-Front | DEER2016 | D16v1 | 2015-05-14 08:09 | SCG | MFm | 2014 | CZ15 | rWtd | Each | 1 | 487 | None | 23.6 | 0.00368 | 11 | -0.154 | -0.000127 | 5.81 | 23.6 | 0.00368 | 11 | -0.154 | -0.000127 | 5.81 |  |  | 2 |  | RB-Appl-EffCW-med-GasDHW-GasCDryer-Tier1-FrontSCGMFm2014CZ15rWtd
RB-Appl-EffCW-med-GasDHW-GasCDryer-Tier1-Front | DEER2016 | D16v1 | 2015-05-14 08:09 | SCG | MFm | 2014 | CZ16 | rWtd | Each | 1 | 441 | None | 19.6 | 0.00381 | 11.9 | -0.445 | 0.000331 | 5.92 | 19.6 | 0.00381 | 11.9 | -0.445 | 0.000331 | 5.92 |  |  | 2 |  | RB-Appl-EffCW-med-GasDHW-GasCDryer-Tier1-FrontSCGMFm2014CZ16rWtd
RB-Appl-EffCW-med-GasDHW-GasCDryer-Tier1-Front | DEER2016 | D16v1 | 2015-05-14 08:09 | SCG | MFm | Ex | CZ04 | rWtd | Each | 1 | 508 | None | 17.4 | 0.00418 | 11.5 | -0.712 | -0.00021 | 5.93 | 17.4 | 0.00418 | 11.5 | -0.712 | -0.00021 | 5.93 |  |  | 2 |  | RB-Appl-EffCW-med-GasDHW-GasCDryer-Tier1-FrontSCGMFmExCZ04rWtd
RB-Appl-EffCW-med-GasDHW-GasCDryer-Tier1-Front | DEER2016 | D16v1 | 2015-05-14 08:09 | SCG | MFm | Ex | CZ05 | rWtd | Each | 1 | 464 | None | 15.4 | 0.00245 | 11.5 | -0.639 | -6.84e-05 | 5.91 | 15.4 | 0.00245 | 11.5 | -0.639 | -6.84e-05 | 5.91 |  |  | 2 |  | RB-Appl-EffCW-med-GasDHW-GasCDryer-Tier1-FrontSCGMFmExCZ05rWtd
RB-Appl-EffCW-med-GasDHW-GasCDryer-Tier1-Front | DEER2016 | D16v1 | 2015-05-14 08:09 | SCG | MFm | Ex | CZ06 | rWtd | Each | 1 | 511 | None | 17.9 | 0.00307 | 11.5 | -0.359 | -0.000433 | 5.77 | 17.9 | 0.00307 | 11.5 | -0.359 | -0.000433 | 5.77 |  |  | 2 |  | RB-Appl-EffCW-med-GasDHW-GasCDryer-Tier1-FrontSCGMFmExCZ06rWtd
RB-Appl-EffCW-med-GasDHW-GasCDryer-Tier1-Front | DEER2016 | D16v1 | 2015-05-14 08:09 | SCG | MFm | Ex | CZ07 | rWtd | Each | 1 | 520 | None | 17.9 | 0.00371 | 11.6 | -0.303 | 0.00101 | 5.8 | 17.9 | 0.00371 | 11.6 | -0.303 | 0.00101 | 5.8 |  |  | 2 |  | RB-Appl-EffCW-med-GasDHW-GasCDryer-Tier1-FrontSCGMFmExCZ07rWtd
RB-Appl-EffCW-med-GasDHW-GasCDryer-Tier1-Front | DEER2016 | D16v1 | 2015-05-14 08:09 | SCG | MFm | Ex | CZ08 | rWtd | Each | 1 | 506 | None | 18.4 | 0.00355 | 11.4 | -0.339 | 0.000312 | 5.78 | 18.4 | 0.00355 | 11.4 | -0.339 | 0.000312 | 5.78 |  |  | 2 |  | RB-Appl-EffCW-med-GasDHW-GasCDryer-Tier1-FrontSCGMFmExCZ08rWtd
RB-Appl-EffCW-med-GasDHW-GasCDryer-Tier1-Front | DEER2016 | D16v1 | 2015-05-14 08:09 | SCG | MFm | Ex | CZ09 | rWtd | Each | 1 | 561 | None | 19.4 | 0.00344 | 11.3 | 0.104 | 0.000288 | 5.61 | 19.4 | 0.00344 | 11.3 | 0.104 | 0.000288 | 5.61 |  |  | 2 |  | RB-Appl-EffCW-med-GasDHW-GasCDryer-Tier1-FrontSCGMFmExCZ09rWtd
RB-Appl-EffCW-med-GasDHW-GasCDryer-Tier1-Front | DEER2016 | D16v1 | 2015-05-14 08:09 | SCG | MFm | Ex | CZ10 | rWtd | Each | 1 | 587 | None | 20.7 | 0.00457 | 11.3 | 1.19 | 0.000264 | 5.62 | 20.7 | 0.00457 | 11.3 | 1.19 | 0.000264 | 5.62 |  |  | 2 |  | RB-Appl-EffCW-med-GasDHW-GasCDryer-Tier1-FrontSCGMFmExCZ10rWtd
RB-Appl-EffCW-med-GasDHW-GasCDryer-Tier1-Front | DEER2016 | D16v1 | 2015-05-14 08:09 | SCG | MFm | Ex | CZ13 | rWtd | Each | 1 | 488 | None | 20.7 | 0.00394 | 11.3 | -0.522 | -5.9e-05 | 5.88 | 20.7 | 0.00394 | 11.3 | -0.522 | -5.9e-05 | 5.88 |  |  | 2 |  | RB-Appl-EffCW-med-GasDHW-GasCDryer-Tier1-FrontSCGMFmExCZ13rWtd
RB-Appl-EffCW-med-GasDHW-GasCDryer-Tier1-Front | DEER2016 | D16v1 | 2015-05-14 08:09 | SCG | MFm | Ex | CZ14 | rWtd | Each | 1 | 623 | None | 24.5 | 0.00427 | 11.1 | 1.99 | 0.000431 | 5.58 | 24.5 | 0.00427 | 11.1 | 1.99 | 0.000431 | 5.58 |  |  | 2 |  | RB-Appl-EffCW-med-GasDHW-GasCDryer-Tier1-FrontSCGMFmExCZ14rWtd
RB-Appl-EffCW-med-GasDHW-GasCDryer-Tier1-Front | DEER2016 | D16v1 | 2015-05-14 08:09 | SCG | MFm | Ex | CZ15 | rWtd | Each | 1 | 631 | None | 29.3 | 0.00434 | 10.8 | 3.82 | 0.000289 | 5.67 | 29.3 | 0.00434 | 10.8 | 3.82 | 0.000289 | 5.67 |  |  | 2 |  | RB-Appl-EffCW-med-GasDHW-GasCDryer-Tier1-FrontSCGMFmExCZ15rWtd
RB-Appl-EffCW-med-GasDHW-GasCDryer-Tier1-Front | DEER2016 | D16v1 | 2015-05-14 08:09 | SCG | MFm | Ex | CZ16 | rWtd | Each | 1 | 502 | None | 18.9 | 0.00351 | 11.8 | -0.54 | -0.000627 | 5.94 | 18.9 | 0.00351 | 11.8 | -0.54 | -0.000627 | 5.94 |  |  | 2 |  | RB-Appl-EffCW-med-GasDHW-GasCDryer-Tier1-FrontSCGMFmExCZ16rWtd
RB-Appl-EffCW-med-GasDHW-GasCDryer-Tier1-Front | DEER2016 | D16v1 | 2015-05-14 08:09 | SCG | MFm | Ex | IOU | rWtd | Each | 1 | 540 | None | 19.2 | 0.00346 | 11.4 | 0.0584 | 0.000136 | 5.69 | 19.2 | 0.00346 | 11.4 | 0.0584 | 0.000136 | 5.69 |  |  | 2 |  | RB-Appl-EffCW-med-GasDHW-GasCDryer-Tier1-FrontSCGMFmExIOUrWtd
RB-Appl-EffCW-med-GasDHW-GasCDryer-Tier1-Front | DEER2016 | D16v1 | 2015-05-14 08:09 | SCG | SFm | 1975 | CZ04 | rWtd | Each | 1 | 796 | None | 20.2 | 0.00594 | 14.2 | -1.07 | -0.000525 | 7.44 | 20.2 | 0.00594 | 14.2 | -1.07 | -0.000525 | 7.44 |  |  | 2 |  | RB-Appl-EffCW-med-GasDHW-GasCDryer-Tier1-FrontSCGSFm1975CZ04rWtd
RB-Appl-EffCW-med-GasDHW-GasCDryer-Tier1-Front | DEER2016 | D16v1 | 2015-05-14 08:09 | SCG | SFm | 1975 | CZ05 | rWtd | Each | 1 | 796 | None | 20.2 | 0.00253 | 14.2 | -0.376 | -0.000843 | 7.56 | 20.2 | 0.00253 | 14.2 | -0.376 | -0.000843 | 7.56 |  |  | 2 |  | RB-Appl-EffCW-med-GasDHW-GasCDryer-Tier1-FrontSCGSFm1975CZ05rWtd
RB-Appl-EffCW-med-GasDHW-GasCDryer-Tier1-Front | DEER2016 | D16v1 | 2015-05-14 08:09 | SCG | SFm | 1975 | CZ06 | rWtd | Each | 1 | 764 | None | 21.9 | 0.00402 | 14.3 | -0.95 | 0.000156 | 7.31 | 21.9 | 0.00402 | 14.3 | -0.95 | 0.000156 | 7.31 |  |  | 2 |  | RB-Appl-EffCW-med-GasDHW-GasCDryer-Tier1-FrontSCGSFm1975CZ06rWtd
RB-Appl-EffCW-med-GasDHW-GasCDryer-Tier1-Front | DEER2016 | D16v1 | 2015-05-14 08:09 | SCG | SFm | 1975 | CZ07 | rWtd | Each | 1 | 764 | None | 21 | -0.00571 | 14.1 | -1.29 | -0.00803 | 7.22 | 21 | -0.00571 | 14.1 | -1.29 | -0.00803 | 7.22 |  |  | 2 |  | RB-Appl-EffCW-med-GasDHW-GasCDryer-Tier1-FrontSCGSFm1975CZ07rWtd
RB-Appl-EffCW-med-GasDHW-GasCDryer-Tier1-Front | DEER2016 | D16v1 | 2015-05-14 08:09 | SCG | SFm | 1975 | CZ08 | rWtd | Each | 1 | 764 | None | 22.3 | 0.00419 | 14 | -1.51 | 0.00048 | 7.21 | 22.3 | 0.00419 | 14 | -1.51 | 0.00048 | 7.21 |  |  | 2 |  | RB-Appl-EffCW-med-GasDHW-GasCDryer-Tier1-FrontSCGSFm1975CZ08rWtd
RB-Appl-EffCW-med-GasDHW-GasCDryer-Tier1-Front | DEER2016 | D16v1 | 2015-05-14 08:09 | SCG | SFm | 1975 | CZ09 | rWtd | Each | 1 | 818 | None | 27.2 | 0.00552 | 14 | 1.58 | 0.00069 | 7.15 | 27.2 | 0.00552 | 14 | 1.58 | 0.00069 | 7.15 |  |  | 2 |  | RB-Appl-EffCW-med-GasDHW-GasCDryer-Tier1-FrontSCGSFm1975CZ09rWtd
RB-Appl-EffCW-med-GasDHW-GasCDryer-Tier1-Front | DEER2016 | D16v1 | 2015-05-14 08:09 | SCG | SFm | 1975 | CZ10 | rWtd | Each | 1 | 818 | None | 26 | 0.00616 | 13.9 | 1.02 | 0.000336 | 7.16 | 26 | 0.00616 | 13.9 | 1.02 | 0.000336 | 7.16 |  |  | 2 |  | RB-Appl-EffCW-med-GasDHW-GasCDryer-Tier1-FrontSCGSFm1975CZ10rWtd
RB-Appl-EffCW-med-GasDHW-GasCDryer-Tier1-Front | DEER2016 | D16v1 | 2015-05-14 08:09 | SCG | SFm | 1975 | CZ13 | rWtd | Each | 1 | 764 | None | 25.7 | 0.00693 | 13.9 | 0.336 | 0.000769 | 7.21 | 25.7 | 0.00693 | 13.9 | 0.336 | 0.000769 | 7.21 |  |  | 2 |  | RB-Appl-EffCW-med-GasDHW-GasCDryer-Tier1-FrontSCGSFm1975CZ13rWtd
RB-Appl-EffCW-med-GasDHW-GasCDryer-Tier1-Front | DEER2016 | D16v1 | 2015-05-14 08:09 | SCG | SFm | 1975 | CZ14 | rWtd | Each | 1 | 778 | None | 30.2 | 0.00648 | 14.1 | 4.92 | 0.00178 | 6.85 | 30.2 | 0.00648 | 14.1 | 4.92 | 0.00178 | 6.85 |  |  | 2 |  | RB-Appl-EffCW-med-GasDHW-GasCDryer-Tier1-FrontSCGSFm1975CZ14rWtd
RB-Appl-EffCW-med-GasDHW-GasCDryer-Tier1-Front | DEER2016 | D16v1 | 2015-05-14 08:09 | SCG | SFm | 1975 | CZ15 | rWtd | Each | 1 | 778 | None | 32.3 | 0.00629 | 13.4 | 5.64 | 0.00169 | 6.94 | 32.3 | 0.00629 | 13.4 | 5.64 | 0.00169 | 6.94 |  |  | 2 |  | RB-Appl-EffCW-med-GasDHW-GasCDryer-Tier1-FrontSCGSFm1975CZ15rWtd
RB-Appl-EffCW-med-GasDHW-GasCDryer-Tier1-Front | DEER2016 | D16v1 | 2015-05-14 08:09 | SCG | SFm | 1975 | CZ16 | rWtd | Each | 1 | 796 | None | 24.6 | 0.00523 | 14.8 | 0.507 | -4.57e-05 | 7.65 | 24.6 | 0.00523 | 14.8 | 0.507 | -4.57e-05 | 7.65 |  |  | 2 |  | RB-Appl-EffCW-med-GasDHW-GasCDryer-Tier1-FrontSCGSFm1975CZ16rWtd
RB-Appl-EffCW-med-GasDHW-GasCDryer-Tier1-Front | DEER2016 | D16v1 | 2015-05-14 08:09 | SCG | SFm | 1985 | CZ04 | rWtd | Each | 1 | 952 | None | 25.4 | 0.00655 | 13.8 | 1.08 | 0.00182 | 6.67 | 25.4 | 0.00655 | 13.8 | 1.08 | 0.00182 | 6.67 |  |  | 2 |  | RB-Appl-EffCW-med-GasDHW-GasCDryer-Tier1-FrontSCGSFm1985CZ04rWtd
RB-Appl-EffCW-med-GasDHW-GasCDryer-Tier1-Front | DEER2016 | D16v1 | 2015-05-14 08:09 | SCG | SFm | 1985 | CZ05 | rWtd | Each | 1 | 952 | None | 19.7 | 0.00369 | 13.5 | -1.6 | 0.00147 | 6.43 | 19.7 | 0.00369 | 13.5 | -1.6 | 0.00147 | 6.43 |  |  | 2 |  | RB-Appl-EffCW-med-GasDHW-GasCDryer-Tier1-FrontSCGSFm1985CZ05rWtd
RB-Appl-EffCW-med-GasDHW-GasCDryer-Tier1-Front | DEER2016 | D16v1 | 2015-05-14 08:09 | SCG | SFm | 1985 | CZ06 | rWtd | Each | 1 | 1030 | None | 22.1 | 0.00252 | 14.5 | -0.497 | 0.00456 | 6.92 | 22.1 | 0.00252 | 14.5 | -0.497 | 0.00456 | 6.92 |  |  | 2 |  | RB-Appl-EffCW-med-GasDHW-GasCDryer-Tier1-FrontSCGSFm1985CZ06rWtd
RB-Appl-EffCW-med-GasDHW-GasCDryer-Tier1-Front | DEER2016 | D16v1 | 2015-05-14 08:09 | SCG | SFm | 1985 | CZ07 | rWtd | Each | 1 | 1030 | None | 21.6 | 0.00972 | 14.4 | -0.868 | -0.0145 | 6.89 | 21.6 | 0.00972 | 14.4 | -0.868 | -0.0145 | 6.89 |  |  | 2 |  | RB-Appl-EffCW-med-GasDHW-GasCDryer-Tier1-FrontSCGSFm1985CZ07rWtd
RB-Appl-EffCW-med-GasDHW-GasCDryer-Tier1-Front | DEER2016 | D16v1 | 2015-05-14 08:09 | SCG | SFm | 1985 | CZ08 | rWtd | Each | 1 | 1030 | None | 23 | 0.00486 | 14.2 | 0.265 | 0.00152 | 6.81 | 23 | 0.00486 | 14.2 | 0.265 | 0.00152 | 6.81 |  |  | 2 |  | RB-Appl-EffCW-med-GasDHW-GasCDryer-Tier1-FrontSCGSFm1985CZ08rWtd
RB-Appl-EffCW-med-GasDHW-GasCDryer-Tier1-Front | DEER2016 | D16v1 | 2015-05-14 08:09 | SCG | SFm | 1985 | CZ09 | rWtd | Each | 1 | 906 | None | 25.3 | 0.00496 | 14.2 | 2.02 | 0.00129 | 6.82 | 25.3 | 0.00496 | 14.2 | 2.02 | 0.00129 | 6.82 |  |  | 2 |  | RB-Appl-EffCW-med-GasDHW-GasCDryer-Tier1-FrontSCGSFm1985CZ09rWtd
RB-Appl-EffCW-med-GasDHW-GasCDryer-Tier1-Front | DEER2016 | D16v1 | 2015-05-14 08:09 | SCG | SFm | 1985 | CZ10 | rWtd | Each | 1 | 906 | None | 22.4 | 0.00672 | 14.1 | 0.651 | 0.00176 | 6.75 | 22.4 | 0.00672 | 14.1 | 0.651 | 0.00176 | 6.75 |  |  | 2 |  | RB-Appl-EffCW-med-GasDHW-GasCDryer-Tier1-FrontSCGSFm1985CZ10rWtd
RB-Appl-EffCW-med-GasDHW-GasCDryer-Tier1-Front | DEER2016 | D16v1 | 2015-05-14 08:09 | SCG | SFm | 1985 | CZ13 | rWtd | Each | 1 | 852 | None | 27.3 | 0.00989 | 13.7 | 2.79 | 0.00443 | 6.77 | 27.3 | 0.00989 | 13.7 | 2.79 | 0.00443 | 6.77 |  |  | 2 |  | RB-Appl-EffCW-med-GasDHW-GasCDryer-Tier1-FrontSCGSFm1985CZ13rWtd
RB-Appl-EffCW-med-GasDHW-GasCDryer-Tier1-Front | DEER2016 | D16v1 | 2015-05-14 08:09 | SCG | SFm | 1985 | CZ14 | rWtd | Each | 1 | 870 | None | 34.6 | 0.00844 | 13 | 4.42 | 0.00222 | 6.7 | 34.6 | 0.00844 | 13 | 4.42 | 0.00222 | 6.7 |  |  | 2 |  | RB-Appl-EffCW-med-GasDHW-GasCDryer-Tier1-FrontSCGSFm1985CZ14rWtd
RB-Appl-EffCW-med-GasDHW-GasCDryer-Tier1-Front | DEER2016 | D16v1 | 2015-05-14 08:09 | SCG | SFm | 1985 | CZ15 | rWtd | Each | 1 | 870 | None | 37.5 | 0.0078 | 12.8 | 6.05 | 0.00175 | 6.83 | 37.5 | 0.0078 | 12.8 | 6.05 | 0.00175 | 6.83 |  |  | 2 |  | RB-Appl-EffCW-med-GasDHW-GasCDryer-Tier1-FrontSCGSFm1985CZ15rWtd
RB-Appl-EffCW-med-GasDHW-GasCDryer-Tier1-Front | DEER2016 | D16v1 | 2015-05-14 08:09 | SCG | SFm | 1985 | CZ16 | rWtd | Each | 1 | 952 | None | 21.9 | 0.00378 | 14.2 | 0.051 | -0.000216 | 6.66 | 21.9 | 0.00378 | 14.2 | 0.051 | -0.000216 | 6.66 |  |  | 2 |  | RB-Appl-EffCW-med-GasDHW-GasCDryer-Tier1-FrontSCGSFm1985CZ16rWtd
RB-Appl-EffCW-med-GasDHW-GasCDryer-Tier1-Front | DEER2016 | D16v1 | 2015-05-14 08:09 | SCG | SFm | 1996 | CZ04 | rWtd | Each | 1 | 1100 | None | 21.4 | 0.00882 | 14.5 | 2.46 | 0.00497 | 6.88 | 21.4 | 0.00882 | 14.5 | 2.46 | 0.00497 | 6.88 |  |  | 2 |  | RB-Appl-EffCW-med-GasDHW-GasCDryer-Tier1-FrontSCGSFm1996CZ04rWtd
RB-Appl-EffCW-med-GasDHW-GasCDryer-Tier1-Front | DEER2016 | D16v1 | 2015-05-14 08:09 | SCG | SFm | 1996 | CZ05 | rWtd | Each | 1 | 1100 | None | 20.3 | 0.00295 | 14.4 | -1.76 | 5.48e-05 | 6.48 | 20.3 | 0.00295 | 14.4 | -1.76 | 5.48e-05 | 6.48 |  |  | 2 |  | RB-Appl-EffCW-med-GasDHW-GasCDryer-Tier1-FrontSCGSFm1996CZ05rWtd
RB-Appl-EffCW-med-GasDHW-GasCDryer-Tier1-Front | DEER2016 | D16v1 | 2015-05-14 08:09 | SCG | SFm | 1996 | CZ06 | rWtd | Each | 1 | 1150 | None | 21.4 | 0.00763 | 14.6 | -1.45 | 0.0178 | 6.97 | 21.4 | 0.00763 | 14.6 | -1.45 | 0.0178 | 6.97 |  |  | 2 |  | RB-Appl-EffCW-med-GasDHW-GasCDryer-Tier1-FrontSCGSFm1996CZ06rWtd
RB-Appl-EffCW-med-GasDHW-GasCDryer-Tier1-Front | DEER2016 | D16v1 | 2015-05-14 08:09 | SCG | SFm | 1996 | CZ07 | rWtd | Each | 1 | 1150 | None | 21.7 | 0.021 | 14.5 | -0.739 | 0.0179 | 6.83 | 21.7 | 0.021 | 14.5 | -0.739 | 0.0179 | 6.83 |  |  | 2 |  | RB-Appl-EffCW-med-GasDHW-GasCDryer-Tier1-FrontSCGSFm1996CZ07rWtd
RB-Appl-EffCW-med-GasDHW-GasCDryer-Tier1-Front | DEER2016 | D16v1 | 2015-05-14 08:09 | SCG | SFm | 1996 | CZ08 | rWtd | Each | 1 | 1150 | None | 23.8 | 0.00345 | 14.3 | 1.72 | 0.000587 | 6.82 | 23.8 | 0.00345 | 14.3 | 1.72 | 0.000587 | 6.82 |  |  | 2 |  | RB-Appl-EffCW-med-GasDHW-GasCDryer-Tier1-FrontSCGSFm1996CZ08rWtd
RB-Appl-EffCW-med-GasDHW-GasCDryer-Tier1-Front | DEER2016 | D16v1 | 2015-05-14 08:09 | SCG | SFm | 1996 | CZ09 | rWtd | Each | 1 | 1090 | None | 24.3 | 0.00456 | 14.3 | -1.87 | 0.000705 | 6.95 | 24.3 | 0.00456 | 14.3 | -1.87 | 0.000705 | 6.95 |  |  | 2 |  | RB-Appl-EffCW-med-GasDHW-GasCDryer-Tier1-FrontSCGSFm1996CZ09rWtd
RB-Appl-EffCW-med-GasDHW-GasCDryer-Tier1-Front | DEER2016 | D16v1 | 2015-05-14 08:09 | SCG | SFm | 1996 | CZ10 | rWtd | Each | 1 | 1090 | None | 23 | 0.00298 | 14.3 | 1.35 | -0.000253 | 6.98 | 23 | 0.00298 | 14.3 | 1.35 | -0.000253 | 6.98 |  |  | 2 |  | RB-Appl-EffCW-med-GasDHW-GasCDryer-Tier1-FrontSCGSFm1996CZ10rWtd
RB-Appl-EffCW-med-GasDHW-GasCDryer-Tier1-Front | DEER2016 | D16v1 | 2015-05-14 08:09 | SCG | SFm | 1996 | CZ13 | rWtd | Each | 1 | 1020 | None | 27.9 | 0.00723 | 13.6 | 2.75 | 0.00158 | 6.75 | 27.9 | 0.00723 | 13.6 | 2.75 | 0.00158 | 6.75 |  |  | 2 |  | RB-Appl-EffCW-med-GasDHW-GasCDryer-Tier1-FrontSCGSFm1996CZ13rWtd
RB-Appl-EffCW-med-GasDHW-GasCDryer-Tier1-Front | DEER2016 | D16v1 | 2015-05-14 08:09 | SCG | SFm | 1996 | CZ14 | rWtd | Each | 1 | 879 | None | 28.7 | 0.00582 | 13.8 | 3.28 | 0.00141 | 6.77 | 28.7 | 0.00582 | 13.8 | 3.28 | 0.00141 | 6.77 |  |  | 2 |  | RB-Appl-EffCW-med-GasDHW-GasCDryer-Tier1-FrontSCGSFm1996CZ14rWtd
RB-Appl-EffCW-med-GasDHW-GasCDryer-Tier1-Front | DEER2016 | D16v1 | 2015-05-14 08:09 | SCG | SFm | 1996 | CZ15 | rWtd | Each | 1 | 879 | None | 32.2 | 0.00567 | 13.2 | 5.49 | 0.00116 | 6.84 | 32.2 | 0.00567 | 13.2 | 5.49 | 0.00116 | 6.84 |  |  | 2 |  | RB-Appl-EffCW-med-GasDHW-GasCDryer-Tier1-FrontSCGSFm1996CZ15rWtd
RB-Appl-EffCW-med-GasDHW-GasCDryer-Tier1-Front | DEER2016 | D16v1 | 2015-05-14 08:09 | SCG | SFm | 1996 | CZ16 | rWtd | Each | 1 | 1100 | None | 22 | 0.0043 | 15 | 0.0794 | 0.00122 | 6.9 | 22 | 0.0043 | 15 | 0.0794 | 0.00122 | 6.9 |  |  | 2 |  | RB-Appl-EffCW-med-GasDHW-GasCDryer-Tier1-FrontSCGSFm1996CZ16rWtd
RB-Appl-EffCW-med-GasDHW-GasCDryer-Tier1-Front | DEER2016 | D16v1 | 2015-05-14 08:09 | SCG | SFm | 2003 | CZ04 | rWtd | Each | 1 | 1150 | None | 25.8 | 0.00736 | 13.8 | 0.804 | 0.00297 | 6.82 | 25.8 | 0.00736 | 13.8 | 0.804 | 0.00297 | 6.82 |  |  | 2 |  | RB-Appl-EffCW-med-GasDHW-GasCDryer-Tier1-FrontSCGSFm2003CZ04rWtd
RB-Appl-EffCW-med-GasDHW-GasCDryer-Tier1-Front | DEER2016 | D16v1 | 2015-05-14 08:09 | SCG | SFm | 2003 | CZ05 | rWtd | Each | 1 | 1150 | None | 19.2 | 0.00161 | 13.2 | -1.55 | 0.0023 | 6.36 | 19.2 | 0.00161 | 13.2 | -1.55 | 0.0023 | 6.36 |  |  | 2 |  | RB-Appl-EffCW-med-GasDHW-GasCDryer-Tier1-FrontSCGSFm2003CZ05rWtd
RB-Appl-EffCW-med-GasDHW-GasCDryer-Tier1-Front | DEER2016 | D16v1 | 2015-05-14 08:09 | SCG | SFm | 2003 | CZ06 | rWtd | Each | 1 | 1200 | None | 23.1 | 0.012 | 13.8 | -0.293 | 0.00787 | 6.88 | 23.1 | 0.012 | 13.8 | -0.293 | 0.00787 | 6.88 |  |  | 2 |  | RB-Appl-EffCW-med-GasDHW-GasCDryer-Tier1-FrontSCGSFm2003CZ06rWtd
RB-Appl-EffCW-med-GasDHW-GasCDryer-Tier1-Front | DEER2016 | D16v1 | 2015-05-14 08:09 | SCG | SFm | 2003 | CZ07 | rWtd | Each | 1 | 1200 | None | 21.3 | 0.00379 | 13.7 | -1.38 | 0.000265 | 6.91 | 21.3 | 0.00379 | 13.7 | -1.38 | 0.000265 | 6.91 |  |  | 2 |  | RB-Appl-EffCW-med-GasDHW-GasCDryer-Tier1-FrontSCGSFm2003CZ07rWtd
RB-Appl-EffCW-med-GasDHW-GasCDryer-Tier1-Front | DEER2016 | D16v1 | 2015-05-14 08:09 | SCG | SFm | 2003 | CZ08 | rWtd | Each | 1 | 1200 | None | 23.6 | 0.00421 | 13.6 | -1.89 | 0.000506 | 6.88 | 23.6 | 0.00421 | 13.6 | -1.89 | 0.000506 | 6.88 |  |  | 2 |  | RB-Appl-EffCW-med-GasDHW-GasCDryer-Tier1-FrontSCGSFm2003CZ08rWtd
RB-Appl-EffCW-med-GasDHW-GasCDryer-Tier1-Front | DEER2016 | D16v1 | 2015-05-14 08:09 | SCG | SFm | 2003 | CZ09 | rWtd | Each | 1 | 1210 | None | 26.9 | 0.00471 | 13.5 | -1.3 | 0.000527 | 6.83 | 26.9 | 0.00471 | 13.5 | -1.3 | 0.000527 | 6.83 |  |  | 2 |  | RB-Appl-EffCW-med-GasDHW-GasCDryer-Tier1-FrontSCGSFm2003CZ09rWtd
RB-Appl-EffCW-med-GasDHW-GasCDryer-Tier1-Front | DEER2016 | D16v1 | 2015-05-14 08:09 | SCG | SFm | 2003 | CZ10 | rWtd | Each | 1 | 974 | None | 27.2 | 0.00365 | 13.7 | 1.84 | 4.56e-05 | 6.83 | 27.2 | 0.00365 | 13.7 | 1.84 | 4.56e-05 | 6.83 |  |  | 2 |  | RB-Appl-EffCW-med-GasDHW-GasCDryer-Tier1-FrontSCGSFm2003CZ10rWtd
RB-Appl-EffCW-med-GasDHW-GasCDryer-Tier1-Front | DEER2016 | D16v1 | 2015-05-14 08:09 | SCG | SFm | 2003 | CZ13 | rWtd | Each | 1 | 974 | None | 28.1 | 0.00716 | 13.6 | 2.53 | 0.00191 | 6.78 | 28.1 | 0.00716 | 13.6 | 2.53 | 0.00191 | 6.78 |  |  | 2 |  | RB-Appl-EffCW-med-GasDHW-GasCDryer-Tier1-FrontSCGSFm2003CZ13rWtd
RB-Appl-EffCW-med-GasDHW-GasCDryer-Tier1-Front | DEER2016 | D16v1 | 2015-05-14 08:09 | SCG | SFm | 2003 | CZ14 | rWtd | Each | 1 | 1080 | None | 28.3 | 0.00327 | 13.9 | 1.17 | -0.000134 | 7.45 | 28.3 | 0.00327 | 13.9 | 1.17 | -0.000134 | 7.45 |  |  | 2 |  | RB-Appl-EffCW-med-GasDHW-GasCDryer-Tier1-FrontSCGSFm2003CZ14rWtd
RB-Appl-EffCW-med-GasDHW-GasCDryer-Tier1-Front | DEER2016 | D16v1 | 2015-05-14 08:09 | SCG | SFm | 2003 | CZ15 | rWtd | Each | 1 | 1080 | None | 32.2 | 0.00622 | 13.4 | -0.456 | -0.00013 | 7.29 | 32.2 | 0.00622 | 13.4 | -0.456 | -0.00013 | 7.29 |  |  | 2 |  | RB-Appl-EffCW-med-GasDHW-GasCDryer-Tier1-FrontSCGSFm2003CZ15rWtd
RB-Appl-EffCW-med-GasDHW-GasCDryer-Tier1-Front | DEER2016 | D16v1 | 2015-05-14 08:09 | SCG | SFm | 2003 | CZ16 | rWtd | Each | 1 | 1150 | None | 23.4 | 0.0259 | 14.3 | 1.42 | 0.0121 | 6.87 | 23.4 | 0.0259 | 14.3 | 1.42 | 0.0121 | 6.87 |  |  | 2 |  | RB-Appl-EffCW-med-GasDHW-GasCDryer-Tier1-FrontSCGSFm2003CZ16rWtd
RB-Appl-EffCW-med-GasDHW-GasCDryer-Tier1-Front | DEER2016 | D16v1 | 2015-05-14 08:09 | SCG | SFm | 2007 | CZ04 | rWtd | Each | 1 | 1150 | None | 22.2 | 0.00616 | 13.7 | -0.635 | 0.00138 | 6.78 | 22.2 | 0.00616 | 13.7 | -0.635 | 0.00138 | 6.78 |  |  | 2 |  | RB-Appl-EffCW-med-GasDHW-GasCDryer-Tier1-FrontSCGSFm2007CZ04rWtd
RB-Appl-EffCW-med-GasDHW-GasCDryer-Tier1-Front | DEER2016 | D16v1 | 2015-05-14 08:09 | SCG | SFm | 2007 | CZ05 | rWtd | Each | 1 | 1150 | None | 19.4 | 0.00276 | 13.5 | -1.6 | -0.000966 | 6.56 | 19.4 | 0.00276 | 13.5 | -1.6 | -0.000966 | 6.56 |  |  | 2 |  | RB-Appl-EffCW-med-GasDHW-GasCDryer-Tier1-FrontSCGSFm2007CZ05rWtd
RB-Appl-EffCW-med-GasDHW-GasCDryer-Tier1-Front | DEER2016 | D16v1 | 2015-05-14 08:09 | SCG | SFm | 2007 | CZ06 | rWtd | Each | 1 | 1200 | None | 21.5 | -0.00059 | 13.9 | -1.16 | 0.000159 | 6.89 | 21.5 | -0.00059 | 13.9 | -1.16 | 0.000159 | 6.89 |  |  | 2 |  | RB-Appl-EffCW-med-GasDHW-GasCDryer-Tier1-FrontSCGSFm2007CZ06rWtd
RB-Appl-EffCW-med-GasDHW-GasCDryer-Tier1-Front | DEER2016 | D16v1 | 2015-05-14 08:09 | SCG | SFm | 2007 | CZ07 | rWtd | Each | 1 | 1200 | None | 21.2 | -0.002 | 13.7 | -0.999 | -0.00576 | 6.83 | 21.2 | -0.002 | 13.7 | -0.999 | -0.00576 | 6.83 |  |  | 2 |  | RB-Appl-EffCW-med-GasDHW-GasCDryer-Tier1-FrontSCGSFm2007CZ07rWtd
RB-Appl-EffCW-med-GasDHW-GasCDryer-Tier1-Front | DEER2016 | D16v1 | 2015-05-14 08:09 | SCG | SFm | 2007 | CZ08 | rWtd | Each | 1 | 1200 | None | 23.4 | 0.00331 | 13.7 | 0.324 | -6.36e-05 | 6.87 | 23.4 | 0.00331 | 13.7 | 0.324 | -6.36e-05 | 6.87 |  |  | 2 |  | RB-Appl-EffCW-med-GasDHW-GasCDryer-Tier1-FrontSCGSFm2007CZ08rWtd
RB-Appl-EffCW-med-GasDHW-GasCDryer-Tier1-Front | DEER2016 | D16v1 | 2015-05-14 08:09 | SCG | SFm | 2007 | CZ09 | rWtd | Each | 1 | 1210 | None | 28.7 | 0.00357 | 13.5 | 1.04 | 5.98e-05 | 6.84 | 28.7 | 0.00357 | 13.5 | 1.04 | 5.98e-05 | 6.84 |  |  | 2 |  | RB-Appl-EffCW-med-GasDHW-GasCDryer-Tier1-FrontSCGSFm2007CZ09rWtd
RB-Appl-EffCW-med-GasDHW-GasCDryer-Tier1-Front | DEER2016 | D16v1 | 2015-05-14 08:09 | SCG | SFm | 2007 | CZ10 | rWtd | Each | 1 | 974 | None | 24.9 | 0.00342 | 13.7 | -0.336 | 9.88e-05 | 6.81 | 24.9 | 0.00342 | 13.7 | -0.336 | 9.88e-05 | 6.81 |  |  | 2 |  | RB-Appl-EffCW-med-GasDHW-GasCDryer-Tier1-FrontSCGSFm2007CZ10rWtd
RB-Appl-EffCW-med-GasDHW-GasCDryer-Tier1-Front | DEER2016 | D16v1 | 2015-05-14 08:09 | SCG | SFm | 2007 | CZ13 | rWtd | Each | 1 | 974 | None | 27.6 | 0.00627 | 13.6 | 2.22 | 0.00116 | 6.75 | 27.6 | 0.00627 | 13.6 | 2.22 | 0.00116 | 6.75 |  |  | 2 |  | RB-Appl-EffCW-med-GasDHW-GasCDryer-Tier1-FrontSCGSFm2007CZ13rWtd
RB-Appl-EffCW-med-GasDHW-GasCDryer-Tier1-Front | DEER2016 | D16v1 | 2015-05-14 08:09 | SCG | SFm | 2007 | CZ14 | rWtd | Each | 1 | 1080 | None | 28.5 | 0.0044 | 13.9 | -0.544 | 0.000157 | 7.43 | 28.5 | 0.0044 | 13.9 | -0.544 | 0.000157 | 7.43 |  |  | 2 |  | RB-Appl-EffCW-med-GasDHW-GasCDryer-Tier1-FrontSCGSFm2007CZ14rWtd
RB-Appl-EffCW-med-GasDHW-GasCDryer-Tier1-Front | DEER2016 | D16v1 | 2015-05-14 08:09 | SCG | SFm | 2007 | CZ15 | rWtd | Each | 1 | 1080 | None | 30.3 | 0.00498 | 13.4 | -0.0912 | 3.3e-06 | 7.29 | 30.3 | 0.00498 | 13.4 | -0.0912 | 3.3e-06 | 7.29 |  |  | 2 |  | RB-Appl-EffCW-med-GasDHW-GasCDryer-Tier1-FrontSCGSFm2007CZ15rWtd
RB-Appl-EffCW-med-GasDHW-GasCDryer-Tier1-Front | DEER2016 | D16v1 | 2015-05-14 08:09 | SCG | SFm | 2007 | CZ16 | rWtd | Each | 1 | 1150 | None | 21.2 | 0.00236 | 14.4 | 0.24 | -0.0121 | 6.92 | 21.2 | 0.00236 | 14.4 | 0.24 | -0.0121 | 6.92 |  |  | 2 |  | RB-Appl-EffCW-med-GasDHW-GasCDryer-Tier1-FrontSCGSFm2007CZ16rWtd
RB-Appl-EffCW-med-GasDHW-GasCDryer-Tier1-Front | DEER2016 | D16v1 | 2015-05-14 08:09 | SCG | SFm | 2011 | CZ04 | rWtd | Each | 1 | 1150 | None | 24.7 | 0.00572 | 13.8 | 0.525 | 0.000966 | 6.83 | 24.7 | 0.00572 | 13.8 | 0.525 | 0.000966 | 6.83 |  |  | 2 |  | RB-Appl-EffCW-med-GasDHW-GasCDryer-Tier1-FrontSCGSFm2011CZ04rWtd
RB-Appl-EffCW-med-GasDHW-GasCDryer-Tier1-Front | DEER2016 | D16v1 | 2015-05-14 08:09 | SCG | SFm | 2011 | CZ05 | rWtd | Each | 1 | 1150 | None | 19 | 0.00316 | 13.2 | -1.67 | 2.35e-05 | 6.45 | 19 | 0.00316 | 13.2 | -1.67 | 2.35e-05 | 6.45 |  |  | 2 |  | RB-Appl-EffCW-med-GasDHW-GasCDryer-Tier1-FrontSCGSFm2011CZ05rWtd
RB-Appl-EffCW-med-GasDHW-GasCDryer-Tier1-Front | DEER2016 | D16v1 | 2015-05-14 08:09 | SCG | SFm | 2011 | CZ06 | rWtd | Each | 1 | 1200 | None | 21.6 | 0.00115 | 13.8 | -0.674 | -0.000385 | 6.89 | 21.6 | 0.00115 | 13.8 | -0.674 | -0.000385 | 6.89 |  |  | 2 |  | RB-Appl-EffCW-med-GasDHW-GasCDryer-Tier1-FrontSCGSFm2011CZ06rWtd
RB-Appl-EffCW-med-GasDHW-GasCDryer-Tier1-Front | DEER2016 | D16v1 | 2015-05-14 08:09 | SCG | SFm | 2011 | CZ07 | rWtd | Each | 1 | 1200 | None | 22.6 | 0.00194 | 13.8 | 0.0985 | -0.000812 | 6.94 | 22.6 | 0.00194 | 13.8 | 0.0985 | -0.000812 | 6.94 |  |  | 2 |  | RB-Appl-EffCW-med-GasDHW-GasCDryer-Tier1-FrontSCGSFm2011CZ07rWtd
RB-Appl-EffCW-med-GasDHW-GasCDryer-Tier1-Front | DEER2016 | D16v1 | 2015-05-14 08:09 | SCG | SFm | 2011 | CZ08 | rWtd | Each | 1 | 1200 | None | 29.7 | 0.00356 | 13.8 | -0.644 | 0.000311 | 6.91 | 29.7 | 0.00356 | 13.8 | -0.644 | 0.000311 | 6.91 |  |  | 2 |  | RB-Appl-EffCW-med-GasDHW-GasCDryer-Tier1-FrontSCGSFm2011CZ08rWtd
RB-Appl-EffCW-med-GasDHW-GasCDryer-Tier1-Front | DEER2016 | D16v1 | 2015-05-14 08:09 | SCG | SFm | 2011 | CZ09 | rWtd | Each | 1 | 1210 | None | 30.4 | 0.00425 | 13.7 | 2.35 | 1.21e-05 | 6.91 | 30.4 | 0.00425 | 13.7 | 2.35 | 1.21e-05 | 6.91 |  |  | 2 |  | RB-Appl-EffCW-med-GasDHW-GasCDryer-Tier1-FrontSCGSFm2011CZ09rWtd
RB-Appl-EffCW-med-GasDHW-GasCDryer-Tier1-Front | DEER2016 | D16v1 | 2015-05-14 08:09 | SCG | SFm | 2011 | CZ10 | rWtd | Each | 1 | 974 | None | 26.8 | 0.00429 | 13.8 | 1.64 | 0.000449 | 6.84 | 26.8 | 0.00429 | 13.8 | 1.64 | 0.000449 | 6.84 |  |  | 2 |  | RB-Appl-EffCW-med-GasDHW-GasCDryer-Tier1-FrontSCGSFm2011CZ10rWtd
RB-Appl-EffCW-med-GasDHW-GasCDryer-Tier1-Front | DEER2016 | D16v1 | 2015-05-14 08:09 | SCG | SFm | 2011 | CZ13 | rWtd | Each | 1 | 974 | None | 26.8 | 0.00659 | 13.6 | 2.19 | 0.00219 | 6.78 | 26.8 | 0.00659 | 13.6 | 2.19 | 0.00219 | 6.78 |  |  | 2 |  | RB-Appl-EffCW-med-GasDHW-GasCDryer-Tier1-FrontSCGSFm2011CZ13rWtd
RB-Appl-EffCW-med-GasDHW-GasCDryer-Tier1-Front | DEER2016 | D16v1 | 2015-05-14 08:09 | SCG | SFm | 2011 | CZ14 | rWtd | Each | 1 | 1080 | None | 27.6 | 0.00502 | 13.9 | -0.616 | 0.000185 | 7.4 | 27.6 | 0.00502 | 13.9 | -0.616 | 0.000185 | 7.4 |  |  | 2 |  | RB-Appl-EffCW-med-GasDHW-GasCDryer-Tier1-FrontSCGSFm2011CZ14rWtd
RB-Appl-EffCW-med-GasDHW-GasCDryer-Tier1-Front | DEER2016 | D16v1 | 2015-05-14 08:09 | SCG | SFm | 2011 | CZ15 | rWtd | Each | 1 | 1080 | None | 30.3 | 0.00599 | 13.4 | -0.526 | 6.5e-05 | 7.28 | 30.3 | 0.00599 | 13.4 | -0.526 | 6.5e-05 | 7.28 |  |  | 2 |  | RB-Appl-EffCW-med-GasDHW-GasCDryer-Tier1-FrontSCGSFm2011CZ15rWtd
RB-Appl-EffCW-med-GasDHW-GasCDryer-Tier1-Front | DEER2016 | D16v1 | 2015-05-14 08:09 | SCG | SFm | 2011 | CZ16 | rWtd | Each | 1 | 1150 | None | 21.3 | 0.022 | 14.5 | -1.02 | 0.0184 | 6.96 | 21.3 | 0.022 | 14.5 | -1.02 | 0.0184 | 6.96 |  |  | 2 |  | RB-Appl-EffCW-med-GasDHW-GasCDryer-Tier1-FrontSCGSFm2011CZ16rWtd
RB-Appl-EffCW-med-GasDHW-GasCDryer-Tier1-Front | DEER2016 | D16v1 | 2015-05-14 08:09 | SCG | SFm | 2014 | CZ04 | rWtd | Each | 1 | 1150 | None | 25.1 | 0.00706 | 13.8 | 1.59 | 0.00113 | 6.83 | 25.1 | 0.00706 | 13.8 | 1.59 | 0.00113 | 6.83 |  |  | 2 |  | RB-Appl-EffCW-med-GasDHW-GasCDryer-Tier1-FrontSCGSFm2014CZ04rWtd
RB-Appl-EffCW-med-GasDHW-GasCDryer-Tier1-Front | DEER2016 | D16v1 | 2015-05-14 08:09 | SCG | SFm | 2014 | CZ05 | rWtd | Each | 1 | 1150 | None | 20.4 | 0.0032 | 14 | -1.02 | 0.00145 | 6.84 | 20.4 | 0.0032 | 14 | -1.02 | 0.00145 | 6.84 |  |  | 2 |  | RB-Appl-EffCW-med-GasDHW-GasCDryer-Tier1-FrontSCGSFm2014CZ05rWtd
RB-Appl-EffCW-med-GasDHW-GasCDryer-Tier1-Front | DEER2016 | D16v1 | 2015-05-14 08:09 | SCG | SFm | 2014 | CZ06 | rWtd | Each | 1 | 1200 | None | 21 | -0.000131 | 13.8 | -1.4 | -0.0124 | 6.91 | 21 | -0.000131 | 13.8 | -1.4 | -0.0124 | 6.91 |  |  | 2 |  | RB-Appl-EffCW-med-GasDHW-GasCDryer-Tier1-FrontSCGSFm2014CZ06rWtd
RB-Appl-EffCW-med-GasDHW-GasCDryer-Tier1-Front | DEER2016 | D16v1 | 2015-05-14 08:09 | SCG | SFm | 2014 | CZ07 | rWtd | Each | 1 | 1200 | None | 22.1 | -0.0108 | 13.8 | 0.0338 | -0.0148 | 6.93 | 22.1 | -0.0108 | 13.8 | 0.0338 | -0.0148 | 6.93 |  |  | 2 |  | RB-Appl-EffCW-med-GasDHW-GasCDryer-Tier1-FrontSCGSFm2014CZ07rWtd
RB-Appl-EffCW-med-GasDHW-GasCDryer-Tier1-Front | DEER2016 | D16v1 | 2015-05-14 08:09 | SCG | SFm | 2014 | CZ08 | rWtd | Each | 1 | 1200 | None | 25.1 | 0.00371 | 13.8 | 2.23 | -0.000125 | 6.93 | 25.1 | 0.00371 | 13.8 | 2.23 | -0.000125 | 6.93 |  |  | 2 |  | RB-Appl-EffCW-med-GasDHW-GasCDryer-Tier1-FrontSCGSFm2014CZ08rWtd
RB-Appl-EffCW-med-GasDHW-GasCDryer-Tier1-Front | DEER2016 | D16v1 | 2015-05-14 08:09 | SCG | SFm | 2014 | CZ09 | rWtd | Each | 1 | 1210 | None | 23.9 | 0.00502 | 13.7 | -2.59 | 0.000986 | 6.88 | 23.9 | 0.00502 | 13.7 | -2.59 | 0.000986 | 6.88 |  |  | 2 |  | RB-Appl-EffCW-med-GasDHW-GasCDryer-Tier1-FrontSCGSFm2014CZ09rWtd
RB-Appl-EffCW-med-GasDHW-GasCDryer-Tier1-Front | DEER2016 | D16v1 | 2015-05-14 08:09 | SCG | SFm | 2014 | CZ10 | rWtd | Each | 1 | 974 | None | 27.3 | 0.00546 | 13.8 | 2.49 | 0.000988 | 6.85 | 27.3 | 0.00546 | 13.8 | 2.49 | 0.000988 | 6.85 |  |  | 2 |  | RB-Appl-EffCW-med-GasDHW-GasCDryer-Tier1-FrontSCGSFm2014CZ10rWtd
RB-Appl-EffCW-med-GasDHW-GasCDryer-Tier1-Front | DEER2016 | D16v1 | 2015-05-14 08:09 | SCG | SFm | 2014 | CZ13 | rWtd | Each | 1 | 974 | None | 22.9 | 0.0048 | 13.6 | -2.3 | 0.000189 | 6.76 | 22.9 | 0.0048 | 13.6 | -2.3 | 0.000189 | 6.76 |  |  | 2 |  | RB-Appl-EffCW-med-GasDHW-GasCDryer-Tier1-FrontSCGSFm2014CZ13rWtd
RB-Appl-EffCW-med-GasDHW-GasCDryer-Tier1-Front | DEER2016 | D16v1 | 2015-05-14 08:09 | SCG | SFm | 2014 | CZ14 | rWtd | Each | 1 | 1080 | None | 27.7 | 0.00516 | 13.8 | -0.387 | -0.000442 | 7.4 | 27.7 | 0.00516 | 13.8 | -0.387 | -0.000442 | 7.4 |  |  | 2 |  | RB-Appl-EffCW-med-GasDHW-GasCDryer-Tier1-FrontSCGSFm2014CZ14rWtd
RB-Appl-EffCW-med-GasDHW-GasCDryer-Tier1-Front | DEER2016 | D16v1 | 2015-05-14 08:09 | SCG | SFm | 2014 | CZ15 | rWtd | Each | 1 | 1080 | None | 30.3 | 0.00549 | 13.4 | -0.403 | 7.98e-05 | 7.27 | 30.3 | 0.00549 | 13.4 | -0.403 | 7.98e-05 | 7.27 |  |  | 2 |  | RB-Appl-EffCW-med-GasDHW-GasCDryer-Tier1-FrontSCGSFm2014CZ15rWtd
RB-Appl-EffCW-med-GasDHW-GasCDryer-Tier1-Front | DEER2016 | D16v1 | 2015-05-14 08:09 | SCG | SFm | 2014 | CZ16 | rWtd | Each | 1 | 1150 | None | 21.7 | 0.00455 | 14.2 | -0.45 | 0.000855 | 6.83 | 21.7 | 0.00455 | 14.2 | -0.45 | 0.000855 | 6.83 |  |  | 2 |  | RB-Appl-EffCW-med-GasDHW-GasCDryer-Tier1-FrontSCGSFm2014CZ16rWtd
RB-Appl-EffCW-med-GasDHW-GasCDryer-Tier1-Front | DEER2016 | D16v1 | 2015-05-14 08:09 | SCG | SFm | Ex | CZ04 | rWtd | Each | 1 | 986 | None | 22.3 | 0.00665 | 14.1 | 0.101 | 0.00129 | 7.09 | 22.3 | 0.00665 | 14.1 | 0.101 | 0.00129 | 7.09 |  |  | 2 |  | RB-Appl-EffCW-med-GasDHW-GasCDryer-Tier1-FrontSCGSFmExCZ04rWtd
RB-Appl-EffCW-med-GasDHW-GasCDryer-Tier1-Front | DEER2016 | D16v1 | 2015-05-14 08:09 | SCG | SFm | Ex | CZ05 | rWtd | Each | 1 | 893 | None | 20.1 | 0.00275 | 14.1 | -0.856 | -0.000256 | 7.15 | 20.1 | 0.00275 | 14.1 | -0.856 | -0.000256 | 7.15 |  |  | 2 |  | RB-Appl-EffCW-med-GasDHW-GasCDryer-Tier1-FrontSCGSFmExCZ05rWtd
RB-Appl-EffCW-med-GasDHW-GasCDryer-Tier1-Front | DEER2016 | D16v1 | 2015-05-14 08:09 | SCG | SFm | Ex | CZ06 | rWtd | Each | 1 | 913 | None | 21.9 | 0.00445 | 14.3 | -0.905 | 0.00314 | 7.15 | 21.9 | 0.00445 | 14.3 | -0.905 | 0.00314 | 7.15 |  |  | 2 |  | RB-Appl-EffCW-med-GasDHW-GasCDryer-Tier1-FrontSCGSFmExCZ06rWtd
RB-Appl-EffCW-med-GasDHW-GasCDryer-Tier1-Front | DEER2016 | D16v1 | 2015-05-14 08:09 | SCG | SFm | Ex | CZ07 | rWtd | Each | 1 | 828 | None | 21.2 | -0.00174 | 14.2 | -1.2 | -0.00714 | 7.15 | 21.2 | -0.00174 | 14.2 | -1.2 | -0.00714 | 7.15 |  |  | 2 |  | RB-Appl-EffCW-med-GasDHW-GasCDryer-Tier1-FrontSCGSFmExCZ07rWtd
RB-Appl-EffCW-med-GasDHW-GasCDryer-Tier1-Front | DEER2016 | D16v1 | 2015-05-14 08:09 | SCG | SFm | Ex | CZ08 | rWtd | Each | 1 | 832 | None | 22.6 | 0.00418 | 14 | -1.15 | 0.000553 | 7.13 | 22.6 | 0.00418 | 14 | -1.15 | 0.000553 | 7.13 |  |  | 2 |  | RB-Appl-EffCW-med-GasDHW-GasCDryer-Tier1-FrontSCGSFmExCZ08rWtd
RB-Appl-EffCW-med-GasDHW-GasCDryer-Tier1-Front | DEER2016 | D16v1 | 2015-05-14 08:09 | SCG | SFm | Ex | CZ09 | rWtd | Each | 1 | 861 | None | 26.9 | 0.00535 | 14 | 1.37 | 0.000744 | 7.09 | 26.9 | 0.00535 | 14 | 1.37 | 0.000744 | 7.09 |  |  | 2 |  | RB-Appl-EffCW-med-GasDHW-GasCDryer-Tier1-FrontSCGSFmExCZ09rWtd
RB-Appl-EffCW-med-GasDHW-GasCDryer-Tier1-Front | DEER2016 | D16v1 | 2015-05-14 08:09 | SCG | SFm | Ex | CZ10 | rWtd | Each | 1 | 927 | None | 24.4 | 0.00531 | 14 | 1.04 | 0.000659 | 6.93 | 24.4 | 0.00531 | 14 | 1.04 | 0.000659 | 6.93 |  |  | 2 |  | RB-Appl-EffCW-med-GasDHW-GasCDryer-Tier1-FrontSCGSFmExCZ10rWtd
RB-Appl-EffCW-med-GasDHW-GasCDryer-Tier1-Front | DEER2016 | D16v1 | 2015-05-14 08:09 | SCG | SFm | Ex | CZ13 | rWtd | Each | 1 | 873 | None | 26.7 | 0.00754 | 13.7 | 1.62 | 0.00187 | 6.94 | 26.7 | 0.00754 | 13.7 | 1.62 | 0.00187 | 6.94 |  |  | 2 |  | RB-Appl-EffCW-med-GasDHW-GasCDryer-Tier1-FrontSCGSFmExCZ13rWtd
RB-Appl-EffCW-med-GasDHW-GasCDryer-Tier1-Front | DEER2016 | D16v1 | 2015-05-14 08:09 | SCG | SFm | Ex | CZ14 | rWtd | Each | 1 | 873 | None | 32.5 | 0.00741 | 13.4 | 4.02 | 0.00186 | 6.79 | 32.5 | 0.00741 | 13.4 | 4.02 | 0.00186 | 6.79 |  |  | 2 |  | RB-Appl-EffCW-med-GasDHW-GasCDryer-Tier1-FrontSCGSFmExCZ14rWtd
RB-Appl-EffCW-med-GasDHW-GasCDryer-Tier1-Front | DEER2016 | D16v1 | 2015-05-14 08:09 | SCG | SFm | Ex | CZ15 | rWtd | Each | 1 | 845 | None | 33.3 | 0.00647 | 13.3 | 5.06 | 0.00144 | 6.94 | 33.3 | 0.00647 | 13.3 | 5.06 | 0.00144 | 6.94 |  |  | 2 |  | RB-Appl-EffCW-med-GasDHW-GasCDryer-Tier1-FrontSCGSFmExCZ15rWtd
RB-Appl-EffCW-med-GasDHW-GasCDryer-Tier1-Front | DEER2016 | D16v1 | 2015-05-14 08:09 | SCG | SFm | Ex | CZ16 | rWtd | Each | 1 | 855 | None | 23.7 | 0.00516 | 14.6 | 0.371 | 0.000133 | 7.34 | 23.7 | 0.00516 | 14.6 | 0.371 | 0.000133 | 7.34 |  |  | 2 |  | RB-Appl-EffCW-med-GasDHW-GasCDryer-Tier1-FrontSCGSFmExCZ16rWtd
RB-Appl-EffCW-med-GasDHW-GasCDryer-Tier1-Front | DEER2016 | D16v1 | 2015-05-14 08:09 | SCG | SFm | Ex | IOU | rWtd | Each | 1 | 880 | None | 24.6 | 0.00502 | 14 | 0.419 | 0.00116 | 7.06 | 24.6 | 0.00502 | 14 | 0.419 | 0.00116 | 7.06 |  |  | 2 |  | RB-Appl-EffCW-med-GasDHW-GasCDryer-Tier1-FrontSCGSFmExIOUrWtd
RB-Appl-EffCW-med-GasDHW-GasCDryer-Tier1-Front | DEER2016 | D16v1 | 2015-05-14 08:09 | SDG | DMo | Ex | CZ07 | rWtd | Each | 1 | 605 | None | 17.5 | -0.000512 | 11.2 | -0.585 | -0.000604 | 5.47 | 17.5 | -0.000512 | 11.2 | -0.585 | -0.000604 | 5.47 |  |  | 2 |  | RB-Appl-EffCW-med-GasDHW-GasCDryer-Tier1-FrontSDGDMoExCZ07rWtd
RB-Appl-EffCW-med-GasDHW-GasCDryer-Tier1-Front | DEER2016 | D16v1 | 2015-05-14 08:09 | SDG | DMo | Ex | CZ08 | rWtd | Each | 1 | 598 | None | 18.9 | 0.00351 | 11.2 | 0.646 | 0.000549 | 5.46 | 18.9 | 0.00351 | 11.2 | 0.646 | 0.000549 | 5.46 |  |  | 2 |  | RB-Appl-EffCW-med-GasDHW-GasCDryer-Tier1-FrontSDGDMoExCZ08rWtd
RB-Appl-EffCW-med-GasDHW-GasCDryer-Tier1-Front | DEER2016 | D16v1 | 2015-05-14 08:09 | SDG | DMo | Ex | CZ10 | rWtd | Each | 1 | 609 | None | 21.2 | 0.00461 | 10.9 | 1.56 | 0.00105 | 5.42 | 21.2 | 0.00461 | 10.9 | 1.56 | 0.00105 | 5.42 |  |  | 2 |  | RB-Appl-EffCW-med-GasDHW-GasCDryer-Tier1-FrontSDGDMoExCZ10rWtd
RB-Appl-EffCW-med-GasDHW-GasCDryer-Tier1-Front | DEER2016 | D16v1 | 2015-05-14 08:09 | SDG | DMo | Ex | CZ14 | rWtd | Each | 1 | 605 | None | 17.2 | 0.0028 | 11.1 | -0.425 | 0.000152 | 5.46 | 17.2 | 0.0028 | 11.1 | -0.425 | 0.000152 | 5.46 |  |  | 2 |  | RB-Appl-EffCW-med-GasDHW-GasCDryer-Tier1-FrontSDGDMoExCZ14rWtd
RB-Appl-EffCW-med-GasDHW-GasCDryer-Tier1-Front | DEER2016 | D16v1 | 2015-05-14 08:09 | SDG | DMo | Ex | IOU | rWtd | Each | 1 | 607 | None | 19.2 | 0.00205 | 11.1 | 0.444 | 0.000209 | 5.45 | 19.2 | 0.00205 | 11.1 | 0.444 | 0.000209 | 5.45 |  |  | 2 |  | RB-Appl-EffCW-med-GasDHW-GasCDryer-Tier1-FrontSDGDMoExIOUrWtd
RB-Appl-EffCW-med-GasDHW-GasCDryer-Tier1-Front | DEER2016 | D16v1 | 2015-05-14 08:09 | SDG | DMo | MH00 | CZ07 | rWtd | Each | 1 | 621 | None | 17.7 | 0.00655 | 10.9 | -0.394 | -0.00862 | 5.48 | 17.7 | 0.00655 | 10.9 | -0.394 | -0.00862 | 5.48 |  |  | 2 |  | RB-Appl-EffCW-med-GasDHW-GasCDryer-Tier1-FrontSDGDMoMH00CZ07rWtd
RB-Appl-EffCW-med-GasDHW-GasCDryer-Tier1-Front | DEER2016 | D16v1 | 2015-05-14 08:09 | SDG | DMo | MH00 | CZ08 | rWtd | Each | 1 | 621 | None | 20.4 | 0.00418 | 10.8 | 0.671 | 0.000532 | 5.49 | 20.4 | 0.00418 | 10.8 | 0.671 | 0.000532 | 5.49 |  |  | 2 |  | RB-Appl-EffCW-med-GasDHW-GasCDryer-Tier1-FrontSDGDMoMH00CZ08rWtd
RB-Appl-EffCW-med-GasDHW-GasCDryer-Tier1-Front | DEER2016 | D16v1 | 2015-05-14 08:09 | SDG | DMo | MH00 | CZ10 | rWtd | Each | 1 | 621 | None | 24.9 | 0.00551 | 10.8 | 2.16 | 0.00099 | 5.51 | 24.9 | 0.00551 | 10.8 | 2.16 | 0.00099 | 5.51 |  |  | 2 |  | RB-Appl-EffCW-med-GasDHW-GasCDryer-Tier1-FrontSDGDMoMH00CZ10rWtd
RB-Appl-EffCW-med-GasDHW-GasCDryer-Tier1-Front | DEER2016 | D16v1 | 2015-05-14 08:09 | SDG | DMo | MH00 | CZ14 | rWtd | Each | 1 | 621 | None | 17 | 0.00299 | 10.7 | -0.557 | 4.08e-05 | 5.43 | 17 | 0.00299 | 10.7 | -0.557 | 4.08e-05 | 5.43 |  |  | 2 |  | RB-Appl-EffCW-med-GasDHW-GasCDryer-Tier1-FrontSDGDMoMH00CZ14rWtd
RB-Appl-EffCW-med-GasDHW-GasCDryer-Tier1-Front | DEER2016 | D16v1 | 2015-05-14 08:09 | SDG | DMo | MH00 | CZ15 | rWtd | Each | 1 | 621 | None | 24.6 | 0.00376 | 10.4 | 2.35 | 0.000441 | 5.52 | 24.6 | 0.00376 | 10.4 | 2.35 | 0.000441 | 5.52 |  |  | 2 |  | RB-Appl-EffCW-med-GasDHW-GasCDryer-Tier1-FrontSDGDMoMH00CZ15rWtd
RB-Appl-EffCW-med-GasDHW-GasCDryer-Tier1-Front | DEER2016 | D16v1 | 2015-05-14 08:09 | SDG | DMo | MH06 | CZ07 | rWtd | Each | 1 | 621 | None | 18.4 | 0.00367 | 11 | -0.145 | 3.32e-05 | 5.53 | 18.4 | 0.00367 | 11 | -0.145 | 3.32e-05 | 5.53 |  |  | 2 |  | RB-Appl-EffCW-med-GasDHW-GasCDryer-Tier1-FrontSDGDMoMH06CZ07rWtd
RB-Appl-EffCW-med-GasDHW-GasCDryer-Tier1-Front | DEER2016 | D16v1 | 2015-05-14 08:09 | SDG | DMo | MH06 | CZ08 | rWtd | Each | 1 | 621 | None | 21.8 | 0.00375 | 10.9 | 1.27 | 0.000401 | 5.52 | 21.8 | 0.00375 | 10.9 | 1.27 | 0.000401 | 5.52 |  |  | 2 |  | RB-Appl-EffCW-med-GasDHW-GasCDryer-Tier1-FrontSDGDMoMH06CZ08rWtd
RB-Appl-EffCW-med-GasDHW-GasCDryer-Tier1-Front | DEER2016 | D16v1 | 2015-05-14 08:09 | SDG | DMo | MH06 | CZ10 | rWtd | Each | 1 | 621 | None | 24.1 | 0.00363 | 10.7 | 1.92 | 0.000403 | 5.48 | 24.1 | 0.00363 | 10.7 | 1.92 | 0.000403 | 5.48 |  |  | 2 |  | RB-Appl-EffCW-med-GasDHW-GasCDryer-Tier1-FrontSDGDMoMH06CZ10rWtd
RB-Appl-EffCW-med-GasDHW-GasCDryer-Tier1-Front | DEER2016 | D16v1 | 2015-05-14 08:09 | SDG | DMo | MH06 | CZ14 | rWtd | Each | 1 | 621 | None | 16.8 | 0.00229 | 10.6 | -0.675 | -0.000249 | 5.39 | 16.8 | 0.00229 | 10.6 | -0.675 | -0.000249 | 5.39 |  |  | 2 |  | RB-Appl-EffCW-med-GasDHW-GasCDryer-Tier1-FrontSDGDMoMH06CZ14rWtd
RB-Appl-EffCW-med-GasDHW-GasCDryer-Tier1-Front | DEER2016 | D16v1 | 2015-05-14 08:09 | SDG | DMo | MH06 | CZ15 | rWtd | Each | 1 | 621 | None | 23 | 0.00333 | 10.4 | 1.86 | 0.000333 | 5.51 | 23 | 0.00333 | 10.4 | 1.86 | 0.000333 | 5.51 |  |  | 2 |  | RB-Appl-EffCW-med-GasDHW-GasCDryer-Tier1-FrontSDGDMoMH06CZ15rWtd
RB-Appl-EffCW-med-GasDHW-GasCDryer-Tier1-Front | DEER2016 | D16v1 | 2015-05-14 08:09 | SDG | DMo | MH72 | CZ07 | rWtd | Each | 1 | 598 | None | 17.5 | -0.00326 | 11.3 | -0.587 | -2.14e-05 | 5.47 | 17.5 | -0.00326 | 11.3 | -0.587 | -2.14e-05 | 5.47 |  |  | 2 |  | RB-Appl-EffCW-med-GasDHW-GasCDryer-Tier1-FrontSDGDMoMH72CZ07rWtd
RB-Appl-EffCW-med-GasDHW-GasCDryer-Tier1-Front | DEER2016 | D16v1 | 2015-05-14 08:09 | SDG | DMo | MH72 | CZ08 | rWtd | Each | 1 | 598 | None | 18.9 | 0.00351 | 11.2 | 0.646 | 0.000549 | 5.46 | 18.9 | 0.00351 | 11.2 | 0.646 | 0.000549 | 5.46 |  |  | 2 |  | RB-Appl-EffCW-med-GasDHW-GasCDryer-Tier1-FrontSDGDMoMH72CZ08rWtd
RB-Appl-EffCW-med-GasDHW-GasCDryer-Tier1-Front | DEER2016 | D16v1 | 2015-05-14 08:09 | SDG | DMo | MH72 | CZ10 | rWtd | Each | 1 | 598 | None | 20.4 | 0.00429 | 11.1 | 1.41 | 0.00116 | 5.4 | 20.4 | 0.00429 | 11.1 | 1.41 | 0.00116 | 5.4 |  |  | 2 |  | RB-Appl-EffCW-med-GasDHW-GasCDryer-Tier1-FrontSDGDMoMH72CZ10rWtd
RB-Appl-EffCW-med-GasDHW-GasCDryer-Tier1-Front | DEER2016 | D16v1 | 2015-05-14 08:09 | SDG | DMo | MH72 | CZ14 | rWtd | Each | 1 | 598 | None | 17.4 | 0.0028 | 11.3 | -0.241 | 0.000151 | 5.49 | 17.4 | 0.0028 | 11.3 | -0.241 | 0.000151 | 5.49 |  |  | 2 |  | RB-Appl-EffCW-med-GasDHW-GasCDryer-Tier1-FrontSDGDMoMH72CZ14rWtd
RB-Appl-EffCW-med-GasDHW-GasCDryer-Tier1-Front | DEER2016 | D16v1 | 2015-05-14 08:09 | SDG | DMo | MH72 | CZ15 | rWtd | Each | 1 | 598 | None | 22.1 | 0.0036 | 10.8 | 2.45 | 0.000706 | 5.57 | 22.1 | 0.0036 | 10.8 | 2.45 | 0.000706 | 5.57 |  |  | 2 |  | RB-Appl-EffCW-med-GasDHW-GasCDryer-Tier1-FrontSDGDMoMH72CZ15rWtd
RB-Appl-EffCW-med-GasDHW-GasCDryer-Tier1-Front | DEER2016 | D16v1 | 2015-05-14 08:09 | SDG | DMo | MH85 | CZ07 | rWtd | Each | 1 | 621 | None | 17.3 | 0.00496 | 10.9 | -0.661 | 2.2e-05 | 5.47 | 17.3 | 0.00496 | 10.9 | -0.661 | 2.2e-05 | 5.47 |  |  | 2 |  | RB-Appl-EffCW-med-GasDHW-GasCDryer-Tier1-FrontSDGDMoMH85CZ07rWtd
RB-Appl-EffCW-med-GasDHW-GasCDryer-Tier1-Front | DEER2016 | D16v1 | 2015-05-14 08:09 | SDG | DMo | MH85 | CZ08 | rWtd | Each | 1 | 621 | None | 20.1 | 0.00404 | 10.7 | -0.283 | 0.000284 | 5.48 | 20.1 | 0.00404 | 10.7 | -0.283 | 0.000284 | 5.48 |  |  | 2 |  | RB-Appl-EffCW-med-GasDHW-GasCDryer-Tier1-FrontSDGDMoMH85CZ08rWtd
RB-Appl-EffCW-med-GasDHW-GasCDryer-Tier1-Front | DEER2016 | D16v1 | 2015-05-14 08:09 | SDG | DMo | MH85 | CZ10 | rWtd | Each | 1 | 621 | None | 20.6 | 0.0049 | 10.7 | 1.51 | 0.000955 | 5.43 | 20.6 | 0.0049 | 10.7 | 1.51 | 0.000955 | 5.43 |  |  | 2 |  | RB-Appl-EffCW-med-GasDHW-GasCDryer-Tier1-FrontSDGDMoMH85CZ10rWtd
RB-Appl-EffCW-med-GasDHW-GasCDryer-Tier1-Front | DEER2016 | D16v1 | 2015-05-14 08:09 | SDG | DMo | MH85 | CZ14 | rWtd | Each | 1 | 621 | None | 16.6 | 0.00282 | 10.5 | -0.83 | 0.000155 | 5.37 | 16.6 | 0.00282 | 10.5 | -0.83 | 0.000155 | 5.37 |  |  | 2 |  | RB-Appl-EffCW-med-GasDHW-GasCDryer-Tier1-FrontSDGDMoMH85CZ14rWtd
RB-Appl-EffCW-med-GasDHW-GasCDryer-Tier1-Front | DEER2016 | D16v1 | 2015-05-14 08:09 | SDG | DMo | MH85 | CZ15 | rWtd | Each | 1 | 621 | None | 22.4 | 0.0039 | 10.4 | 0.791 | 0.000469 | 5.51 | 22.4 | 0.0039 | 10.4 | 0.791 | 0.000469 | 5.51 |  |  | 2 |  | RB-Appl-EffCW-med-GasDHW-GasCDryer-Tier1-FrontSDGDMoMH85CZ15rWtd
RB-Appl-EffCW-med-GasDHW-GasCDryer-Tier1-Front | DEER2016 | D16v1 | 2015-05-14 08:09 | SDG | MFm | 1975 | CZ06 | rWtd | Each | 1 | 465 | None | 17.9 | 0.00237 | 11.5 | -0.555 | -0.00119 | 5.91 | 17.9 | 0.00237 | 11.5 | -0.555 | -0.00119 | 5.91 |  |  | 2 |  | RB-Appl-EffCW-med-GasDHW-GasCDryer-Tier1-FrontSDGMFm1975CZ06rWtd
RB-Appl-EffCW-med-GasDHW-GasCDryer-Tier1-Front | DEER2016 | D16v1 | 2015-05-14 08:09 | SDG | MFm | 1975 | CZ07 | rWtd | Each | 1 | 465 | None | 17.7 | 0.00333 | 11.6 | -0.743 | 0.000642 | 5.9 | 17.7 | 0.00333 | 11.6 | -0.743 | 0.000642 | 5.9 |  |  | 2 |  | RB-Appl-EffCW-med-GasDHW-GasCDryer-Tier1-FrontSDGMFm1975CZ07rWtd
RB-Appl-EffCW-med-GasDHW-GasCDryer-Tier1-Front | DEER2016 | D16v1 | 2015-05-14 08:09 | SDG | MFm | 1975 | CZ08 | rWtd | Each | 1 | 465 | None | 19.4 | 0.00452 | 11.4 | -0.603 | 0.000779 | 5.89 | 19.4 | 0.00452 | 11.4 | -0.603 | 0.000779 | 5.89 |  |  | 2 |  | RB-Appl-EffCW-med-GasDHW-GasCDryer-Tier1-FrontSDGMFm1975CZ08rWtd
RB-Appl-EffCW-med-GasDHW-GasCDryer-Tier1-Front | DEER2016 | D16v1 | 2015-05-14 08:09 | SDG | MFm | 1975 | CZ10 | rWtd | Each | 1 | 544 | None | 19.7 | 0.00401 | 11.4 | 1.07 | 0.000187 | 5.61 | 19.7 | 0.00401 | 11.4 | 1.07 | 0.000187 | 5.61 |  |  | 2 |  | RB-Appl-EffCW-med-GasDHW-GasCDryer-Tier1-FrontSDGMFm1975CZ10rWtd
RB-Appl-EffCW-med-GasDHW-GasCDryer-Tier1-Front | DEER2016 | D16v1 | 2015-05-14 08:09 | SDG | MFm | 1975 | CZ14 | rWtd | Each | 1 | 634 | None | 24.4 | 0.00465 | 11 | 1.73 | 0.000619 | 5.54 | 24.4 | 0.00465 | 11 | 1.73 | 0.000619 | 5.54 |  |  | 2 |  | RB-Appl-EffCW-med-GasDHW-GasCDryer-Tier1-FrontSDGMFm1975CZ14rWtd
RB-Appl-EffCW-med-GasDHW-GasCDryer-Tier1-Front | DEER2016 | D16v1 | 2015-05-14 08:09 | SDG | MFm | 1975 | CZ15 | rWtd | Each | 1 | 634 | None | 29.4 | 0.00441 | 10.8 | 3.81 | 0.000424 | 5.67 | 29.4 | 0.00441 | 10.8 | 3.81 | 0.000424 | 5.67 |  |  | 2 |  | RB-Appl-EffCW-med-GasDHW-GasCDryer-Tier1-FrontSDGMFm1975CZ15rWtd
RB-Appl-EffCW-med-GasDHW-GasCDryer-Tier1-Front | DEER2016 | D16v1 | 2015-05-14 08:09 | SDG | MFm | 1985 | CZ06 | rWtd | Each | 1 | 578 | None | 17.5 | 0.0042 | 11.6 | -0.221 | 0.000683 | 5.61 | 17.5 | 0.0042 | 11.6 | -0.221 | 0.000683 | 5.61 |  |  | 2 |  | RB-Appl-EffCW-med-GasDHW-GasCDryer-Tier1-FrontSDGMFm1985CZ06rWtd
RB-Appl-EffCW-med-GasDHW-GasCDryer-Tier1-Front | DEER2016 | D16v1 | 2015-05-14 08:09 | SDG | MFm | 1985 | CZ07 | rWtd | Each | 1 | 578 | None | 17.5 | 0.00329 | 11.6 | -0.099 | 0.000708 | 5.69 | 17.5 | 0.00329 | 11.6 | -0.099 | 0.000708 | 5.69 |  |  | 2 |  | RB-Appl-EffCW-med-GasDHW-GasCDryer-Tier1-FrontSDGMFm1985CZ07rWtd
RB-Appl-EffCW-med-GasDHW-GasCDryer-Tier1-Front | DEER2016 | D16v1 | 2015-05-14 08:09 | SDG | MFm | 1985 | CZ08 | rWtd | Each | 1 | 578 | None | 19.2 | 0.00352 | 11.5 | 0.488 | 3.12e-05 | 5.65 | 19.2 | 0.00352 | 11.5 | 0.488 | 3.12e-05 | 5.65 |  |  | 2 |  | RB-Appl-EffCW-med-GasDHW-GasCDryer-Tier1-FrontSDGMFm1985CZ08rWtd
RB-Appl-EffCW-med-GasDHW-GasCDryer-Tier1-Front | DEER2016 | D16v1 | 2015-05-14 08:09 | SDG | MFm | 1985 | CZ10 | rWtd | Each | 1 | 648 | None | 20.8 | 0.00457 | 11.1 | 0.818 | 0.000316 | 5.61 | 20.8 | 0.00457 | 11.1 | 0.818 | 0.000316 | 5.61 |  |  | 2 |  | RB-Appl-EffCW-med-GasDHW-GasCDryer-Tier1-FrontSDGMFm1985CZ10rWtd
RB-Appl-EffCW-med-GasDHW-GasCDryer-Tier1-Front | DEER2016 | D16v1 | 2015-05-14 08:09 | SDG | MFm | 1985 | CZ14 | rWtd | Each | 1 | 630 | None | 24.9 | 0.00401 | 11.1 | 2.52 | 0.000325 | 5.58 | 24.9 | 0.00401 | 11.1 | 2.52 | 0.000325 | 5.58 |  |  | 2 |  | RB-Appl-EffCW-med-GasDHW-GasCDryer-Tier1-FrontSDGMFm1985CZ14rWtd
RB-Appl-EffCW-med-GasDHW-GasCDryer-Tier1-Front | DEER2016 | D16v1 | 2015-05-14 08:09 | SDG | MFm | 1985 | CZ15 | rWtd | Each | 1 | 630 | None | 29.5 | 0.00429 | 10.8 | 4 | 0.000122 | 5.68 | 29.5 | 0.00429 | 10.8 | 4 | 0.000122 | 5.68 |  |  | 2 |  | RB-Appl-EffCW-med-GasDHW-GasCDryer-Tier1-FrontSDGMFm1985CZ15rWtd
RB-Appl-EffCW-med-GasDHW-GasCDryer-Tier1-Front | DEER2016 | D16v1 | 2015-05-14 08:09 | SDG | MFm | 1996 | CZ06 | rWtd | Each | 1 | 518 | None | 17.9 | 0.00203 | 11.5 | -0.282 | -0.000937 | 5.64 | 17.9 | 0.00203 | 11.5 | -0.282 | -0.000937 | 5.64 |  |  | 2 |  | RB-Appl-EffCW-med-GasDHW-GasCDryer-Tier1-FrontSDGMFm1996CZ06rWtd
RB-Appl-EffCW-med-GasDHW-GasCDryer-Tier1-Front | DEER2016 | D16v1 | 2015-05-14 08:09 | SDG | MFm | 1996 | CZ07 | rWtd | Each | 1 | 518 | None | 17.9 | 0.00424 | 11.6 | -0.147 | 0.00185 | 5.71 | 17.9 | 0.00424 | 11.6 | -0.147 | 0.00185 | 5.71 |  |  | 2 |  | RB-Appl-EffCW-med-GasDHW-GasCDryer-Tier1-FrontSDGMFm1996CZ07rWtd
RB-Appl-EffCW-med-GasDHW-GasCDryer-Tier1-Front | DEER2016 | D16v1 | 2015-05-14 08:09 | SDG | MFm | 1996 | CZ08 | rWtd | Each | 1 | 518 | None | 20.4 | 0.00471 | 11.5 | 0.96 | 0.000394 | 5.67 | 20.4 | 0.00471 | 11.5 | 0.96 | 0.000394 | 5.67 |  |  | 2 |  | RB-Appl-EffCW-med-GasDHW-GasCDryer-Tier1-FrontSDGMFm1996CZ08rWtd
RB-Appl-EffCW-med-GasDHW-GasCDryer-Tier1-Front | DEER2016 | D16v1 | 2015-05-14 08:09 | SDG | MFm | 1996 | CZ10 | rWtd | Each | 1 | 487 | None | 19.1 | 0.00557 | 11.4 | -0.337 | -0.000394 | 5.88 | 19.1 | 0.00557 | 11.4 | -0.337 | -0.000394 | 5.88 |  |  | 2 |  | RB-Appl-EffCW-med-GasDHW-GasCDryer-Tier1-FrontSDGMFm1996CZ10rWtd
RB-Appl-EffCW-med-GasDHW-GasCDryer-Tier1-Front | DEER2016 | D16v1 | 2015-05-14 08:09 | SDG | MFm | 1996 | CZ14 | rWtd | Each | 1 | 480 | None | 22.6 | 0.00328 | 11.5 | -0.111 | -0.000246 | 5.89 | 22.6 | 0.00328 | 11.5 | -0.111 | -0.000246 | 5.89 |  |  | 2 |  | RB-Appl-EffCW-med-GasDHW-GasCDryer-Tier1-FrontSDGMFm1996CZ14rWtd
RB-Appl-EffCW-med-GasDHW-GasCDryer-Tier1-Front | DEER2016 | D16v1 | 2015-05-14 08:09 | SDG | MFm | 1996 | CZ15 | rWtd | Each | 1 | 480 | None | 23.7 | 0.00408 | 11 | -0.295 | -0.000266 | 5.82 | 23.7 | 0.00408 | 11 | -0.295 | -0.000266 | 5.82 |  |  | 2 |  | RB-Appl-EffCW-med-GasDHW-GasCDryer-Tier1-FrontSDGMFm1996CZ15rWtd
RB-Appl-EffCW-med-GasDHW-GasCDryer-Tier1-Front | DEER2016 | D16v1 | 2015-05-14 08:09 | SDG | MFm | 2003 | CZ06 | rWtd | Each | 1 | 538 | None | 17.6 | 0.00349 | 11.6 | -0.33 | 0.00126 | 5.64 | 17.6 | 0.00349 | 11.6 | -0.33 | 0.00126 | 5.64 |  |  | 2 |  | RB-Appl-EffCW-med-GasDHW-GasCDryer-Tier1-FrontSDGMFm2003CZ06rWtd
RB-Appl-EffCW-med-GasDHW-GasCDryer-Tier1-Front | DEER2016 | D16v1 | 2015-05-14 08:09 | SDG | MFm | 2003 | CZ07 | rWtd | Each | 1 | 538 | None | 17.5 | 0.00282 | 11.6 | -0.466 | -9.78e-05 | 5.7 | 17.5 | 0.00282 | 11.6 | -0.466 | -9.78e-05 | 5.7 |  |  | 2 |  | RB-Appl-EffCW-med-GasDHW-GasCDryer-Tier1-FrontSDGMFm2003CZ07rWtd
RB-Appl-EffCW-med-GasDHW-GasCDryer-Tier1-Front | DEER2016 | D16v1 | 2015-05-14 08:09 | SDG | MFm | 2003 | CZ08 | rWtd | Each | 1 | 538 | None | 19.8 | 0.00392 | 11.5 | 0.721 | 0.000842 | 5.66 | 19.8 | 0.00392 | 11.5 | 0.721 | 0.000842 | 5.66 |  |  | 2 |  | RB-Appl-EffCW-med-GasDHW-GasCDryer-Tier1-FrontSDGMFm2003CZ08rWtd
RB-Appl-EffCW-med-GasDHW-GasCDryer-Tier1-Front | DEER2016 | D16v1 | 2015-05-14 08:09 | SDG | MFm | 2003 | CZ10 | rWtd | Each | 1 | 474 | None | 19.6 | 0.00404 | 11.4 | -0.521 | 1.53e-05 | 5.87 | 19.6 | 0.00404 | 11.4 | -0.521 | 1.53e-05 | 5.87 |  |  | 2 |  | RB-Appl-EffCW-med-GasDHW-GasCDryer-Tier1-FrontSDGMFm2003CZ10rWtd
RB-Appl-EffCW-med-GasDHW-GasCDryer-Tier1-Front | DEER2016 | D16v1 | 2015-05-14 08:09 | SDG | MFm | 2003 | CZ14 | rWtd | Each | 1 | 487 | None | 22.7 | 0.00337 | 11.4 | -0.283 | -0.000108 | 5.89 | 22.7 | 0.00337 | 11.4 | -0.283 | -0.000108 | 5.89 |  |  | 2 |  | RB-Appl-EffCW-med-GasDHW-GasCDryer-Tier1-FrontSDGMFm2003CZ14rWtd
RB-Appl-EffCW-med-GasDHW-GasCDryer-Tier1-Front | DEER2016 | D16v1 | 2015-05-14 08:09 | SDG | MFm | 2003 | CZ15 | rWtd | Each | 1 | 487 | None | 23.8 | 0.00404 | 11 | -0.381 | -0.000215 | 5.82 | 23.8 | 0.00404 | 11 | -0.381 | -0.000215 | 5.82 |  |  | 2 |  | RB-Appl-EffCW-med-GasDHW-GasCDryer-Tier1-FrontSDGMFm2003CZ15rWtd
RB-Appl-EffCW-med-GasDHW-GasCDryer-Tier1-Front | DEER2016 | D16v1 | 2015-05-14 08:09 | SDG | MFm | 2007 | CZ06 | rWtd | Each | 1 | 538 | None | 17.9 | 0.00369 | 11.5 | -0.244 | 0.000787 | 5.63 | 17.9 | 0.00369 | 11.5 | -0.244 | 0.000787 | 5.63 |  |  | 2 |  | RB-Appl-EffCW-med-GasDHW-GasCDryer-Tier1-FrontSDGMFm2007CZ06rWtd
RB-Appl-EffCW-med-GasDHW-GasCDryer-Tier1-Front | DEER2016 | D16v1 | 2015-05-14 08:09 | SDG | MFm | 2007 | CZ07 | rWtd | Each | 1 | 538 | None | 17.8 | 0.00305 | 11.7 | -0.245 | 0.000302 | 5.75 | 17.8 | 0.00305 | 11.7 | -0.245 | 0.000302 | 5.75 |  |  | 2 |  | RB-Appl-EffCW-med-GasDHW-GasCDryer-Tier1-FrontSDGMFm2007CZ07rWtd
RB-Appl-EffCW-med-GasDHW-GasCDryer-Tier1-Front | DEER2016 | D16v1 | 2015-05-14 08:09 | SDG | MFm | 2007 | CZ08 | rWtd | Each | 1 | 538 | None | 19.6 | 0.00334 | 11.5 | 0.495 | 0.000597 | 5.66 | 19.6 | 0.00334 | 11.5 | 0.495 | 0.000597 | 5.66 |  |  | 2 |  | RB-Appl-EffCW-med-GasDHW-GasCDryer-Tier1-FrontSDGMFm2007CZ08rWtd
RB-Appl-EffCW-med-GasDHW-GasCDryer-Tier1-Front | DEER2016 | D16v1 | 2015-05-14 08:09 | SDG | MFm | 2007 | CZ10 | rWtd | Each | 1 | 474 | None | 19.4 | 0.00348 | 11.5 | -0.431 | 2.92e-05 | 5.88 | 19.4 | 0.00348 | 11.5 | -0.431 | 2.92e-05 | 5.88 |  |  | 2 |  | RB-Appl-EffCW-med-GasDHW-GasCDryer-Tier1-FrontSDGMFm2007CZ10rWtd
RB-Appl-EffCW-med-GasDHW-GasCDryer-Tier1-Front | DEER2016 | D16v1 | 2015-05-14 08:09 | SDG | MFm | 2007 | CZ14 | rWtd | Each | 1 | 487 | None | 21.6 | 0.00319 | 11.5 | -0.169 | -0.00023 | 5.89 | 21.6 | 0.00319 | 11.5 | -0.169 | -0.00023 | 5.89 |  |  | 2 |  | RB-Appl-EffCW-med-GasDHW-GasCDryer-Tier1-FrontSDGMFm2007CZ14rWtd
RB-Appl-EffCW-med-GasDHW-GasCDryer-Tier1-Front | DEER2016 | D16v1 | 2015-05-14 08:09 | SDG | MFm | 2007 | CZ15 | rWtd | Each | 1 | 487 | None | 23.3 | 0.00376 | 11 | -0.0508 | -0.000119 | 5.82 | 23.3 | 0.00376 | 11 | -0.0508 | -0.000119 | 5.82 |  |  | 2 |  | RB-Appl-EffCW-med-GasDHW-GasCDryer-Tier1-FrontSDGMFm2007CZ15rWtd
RB-Appl-EffCW-med-GasDHW-GasCDryer-Tier1-Front | DEER2016 | D16v1 | 2015-05-14 08:09 | SDG | MFm | 2011 | CZ06 | rWtd | Each | 1 | 538 | None | 17.7 | 0.00359 | 11.6 | -0.394 | 0.00104 | 5.66 | 17.7 | 0.00359 | 11.6 | -0.394 | 0.00104 | 5.66 |  |  | 2 |  | RB-Appl-EffCW-med-GasDHW-GasCDryer-Tier1-FrontSDGMFm2011CZ06rWtd
RB-Appl-EffCW-med-GasDHW-GasCDryer-Tier1-Front | DEER2016 | D16v1 | 2015-05-14 08:09 | SDG | MFm | 2011 | CZ07 | rWtd | Each | 1 | 538 | None | 18.2 | 0.00461 | 11.7 | 0.0697 | 0.00155 | 5.8 | 18.2 | 0.00461 | 11.7 | 0.0697 | 0.00155 | 5.8 |  |  | 2 |  | RB-Appl-EffCW-med-GasDHW-GasCDryer-Tier1-FrontSDGMFm2011CZ07rWtd
RB-Appl-EffCW-med-GasDHW-GasCDryer-Tier1-Front | DEER2016 | D16v1 | 2015-05-14 08:09 | SDG | MFm | 2011 | CZ08 | rWtd | Each | 1 | 538 | None | 20.2 | 0.00336 | 11.5 | 1.04 | 0.000644 | 5.7 | 20.2 | 0.00336 | 11.5 | 1.04 | 0.000644 | 5.7 |  |  | 2 |  | RB-Appl-EffCW-med-GasDHW-GasCDryer-Tier1-FrontSDGMFm2011CZ08rWtd
RB-Appl-EffCW-med-GasDHW-GasCDryer-Tier1-Front | DEER2016 | D16v1 | 2015-05-14 08:09 | SDG | MFm | 2011 | CZ10 | rWtd | Each | 1 | 474 | None | 20.3 | 0.00344 | 11.5 | -0.118 | 5.05e-05 | 5.88 | 20.3 | 0.00344 | 11.5 | -0.118 | 5.05e-05 | 5.88 |  |  | 2 |  | RB-Appl-EffCW-med-GasDHW-GasCDryer-Tier1-FrontSDGMFm2011CZ10rWtd
RB-Appl-EffCW-med-GasDHW-GasCDryer-Tier1-Front | DEER2016 | D16v1 | 2015-05-14 08:09 | SDG | MFm | 2011 | CZ14 | rWtd | Each | 1 | 487 | None | 22.2 | 0.00311 | 11.5 | -0.0488 | -0.000201 | 5.89 | 22.2 | 0.00311 | 11.5 | -0.0488 | -0.000201 | 5.89 |  |  | 2 |  | RB-Appl-EffCW-med-GasDHW-GasCDryer-Tier1-FrontSDGMFm2011CZ14rWtd
RB-Appl-EffCW-med-GasDHW-GasCDryer-Tier1-Front | DEER2016 | D16v1 | 2015-05-14 08:09 | SDG | MFm | 2011 | CZ15 | rWtd | Each | 1 | 487 | None | 23.5 | 0.00387 | 11 | -0.347 | -1.18e-05 | 5.81 | 23.5 | 0.00387 | 11 | -0.347 | -1.18e-05 | 5.81 |  |  | 2 |  | RB-Appl-EffCW-med-GasDHW-GasCDryer-Tier1-FrontSDGMFm2011CZ15rWtd
RB-Appl-EffCW-med-GasDHW-GasCDryer-Tier1-Front | DEER2016 | D16v1 | 2015-05-14 08:09 | SDG | MFm | 2014 | CZ06 | rWtd | Each | 1 | 538 | None | 17.8 | 0.00373 | 11.6 | -0.284 | 7.8e-05 | 5.68 | 17.8 | 0.00373 | 11.6 | -0.284 | 7.8e-05 | 5.68 |  |  | 2 |  | RB-Appl-EffCW-med-GasDHW-GasCDryer-Tier1-FrontSDGMFm2014CZ06rWtd
RB-Appl-EffCW-med-GasDHW-GasCDryer-Tier1-Front | DEER2016 | D16v1 | 2015-05-14 08:09 | SDG | MFm | 2014 | CZ07 | rWtd | Each | 1 | 538 | None | 18.3 | 0.00235 | 11.8 | 0.082 | -0.00123 | 5.83 | 18.3 | 0.00235 | 11.8 | 0.082 | -0.00123 | 5.83 |  |  | 2 |  | RB-Appl-EffCW-med-GasDHW-GasCDryer-Tier1-FrontSDGMFm2014CZ07rWtd
RB-Appl-EffCW-med-GasDHW-GasCDryer-Tier1-Front | DEER2016 | D16v1 | 2015-05-14 08:09 | SDG | MFm | 2014 | CZ08 | rWtd | Each | 1 | 538 | None | 20.6 | 0.00338 | 11.6 | 1.28 | 0.00068 | 5.73 | 20.6 | 0.00338 | 11.6 | 1.28 | 0.00068 | 5.73 |  |  | 2 |  | RB-Appl-EffCW-med-GasDHW-GasCDryer-Tier1-FrontSDGMFm2014CZ08rWtd
RB-Appl-EffCW-med-GasDHW-GasCDryer-Tier1-Front | DEER2016 | D16v1 | 2015-05-14 08:09 | SDG | MFm | 2014 | CZ10 | rWtd | Each | 1 | 474 | None | 20.1 | 0.00385 | 11.5 | -0.488 | 2.42e-05 | 5.88 | 20.1 | 0.00385 | 11.5 | -0.488 | 2.42e-05 | 5.88 |  |  | 2 |  | RB-Appl-EffCW-med-GasDHW-GasCDryer-Tier1-FrontSDGMFm2014CZ10rWtd
RB-Appl-EffCW-med-GasDHW-GasCDryer-Tier1-Front | DEER2016 | D16v1 | 2015-05-14 08:09 | SDG | MFm | 2014 | CZ14 | rWtd | Each | 1 | 487 | None | 21.8 | 0.00338 | 11.5 | -0.531 | -0.000142 | 5.87 | 21.8 | 0.00338 | 11.5 | -0.531 | -0.000142 | 5.87 |  |  | 2 |  | RB-Appl-EffCW-med-GasDHW-GasCDryer-Tier1-FrontSDGMFm2014CZ14rWtd
RB-Appl-EffCW-med-GasDHW-GasCDryer-Tier1-Front | DEER2016 | D16v1 | 2015-05-14 08:09 | SDG | MFm | 2014 | CZ15 | rWtd | Each | 1 | 487 | None | 23.7 | 0.00369 | 11 | -0.148 | -0.000127 | 5.81 | 23.7 | 0.00369 | 11 | -0.148 | -0.000127 | 5.81 |  |  | 2 |  | RB-Appl-EffCW-med-GasDHW-GasCDryer-Tier1-FrontSDGMFm2014CZ15rWtd
RB-Appl-EffCW-med-GasDHW-GasCDryer-Tier1-Front | DEER2016 | D16v1 | 2015-05-14 08:09 | SDG | MFm | Ex | CZ06 | rWtd | Each | 1 | 527 | None | 17.7 | 0.00328 | 11.5 | -0.364 | -0.000146 | 5.74 | 17.7 | 0.00328 | 11.5 | -0.364 | -0.000146 | 5.74 |  |  | 2 |  | RB-Appl-EffCW-med-GasDHW-GasCDryer-Tier1-FrontSDGMFmExCZ06rWtd
RB-Appl-EffCW-med-GasDHW-GasCDryer-Tier1-Front | DEER2016 | D16v1 | 2015-05-14 08:09 | SDG | MFm | Ex | CZ07 | rWtd | Each | 1 | 516 | None | 17.6 | 0.00335 | 11.6 | -0.434 | 0.000697 | 5.8 | 17.6 | 0.00335 | 11.6 | -0.434 | 0.000697 | 5.8 |  |  | 2 |  | RB-Appl-EffCW-med-GasDHW-GasCDryer-Tier1-FrontSDGMFmExCZ07rWtd
RB-Appl-EffCW-med-GasDHW-GasCDryer-Tier1-Front | DEER2016 | D16v1 | 2015-05-14 08:09 | SDG | MFm | Ex | CZ08 | rWtd | Each | 1 | 539 | None | 19.9 | 0.004 | 11.5 | 0.705 | 0.000428 | 5.68 | 19.9 | 0.004 | 11.5 | 0.705 | 0.000428 | 5.68 |  |  | 2 |  | RB-Appl-EffCW-med-GasDHW-GasCDryer-Tier1-FrontSDGMFmExCZ08rWtd
RB-Appl-EffCW-med-GasDHW-GasCDryer-Tier1-Front | DEER2016 | D16v1 | 2015-05-14 08:09 | SDG | MFm | Ex | CZ10 | rWtd | Each | 1 | 580 | None | 20.1 | 0.00432 | 11.3 | 0.754 | 0.000194 | 5.65 | 20.1 | 0.00432 | 11.3 | 0.754 | 0.000194 | 5.65 |  |  | 2 |  | RB-Appl-EffCW-med-GasDHW-GasCDryer-Tier1-FrontSDGMFmExCZ10rWtd
RB-Appl-EffCW-med-GasDHW-GasCDryer-Tier1-Front | DEER2016 | D16v1 | 2015-05-14 08:09 | SDG | MFm | Ex | CZ14 | rWtd | Each | 1 | 634 | None | 24.4 | 0.00465 | 11 | 1.73 | 0.000619 | 5.54 | 24.4 | 0.00465 | 11 | 1.73 | 0.000619 | 5.54 |  |  | 2 |  | RB-Appl-EffCW-med-GasDHW-GasCDryer-Tier1-FrontSDGMFmExCZ14rWtd
RB-Appl-EffCW-med-GasDHW-GasCDryer-Tier1-Front | DEER2016 | D16v1 | 2015-05-14 08:09 | SDG | MFm | Ex | CZ15 | rWtd | Each | 1 | 634 | None | 29.4 | 0.00441 | 10.8 | 3.81 | 0.000424 | 5.67 | 29.4 | 0.00441 | 10.8 | 3.81 | 0.000424 | 5.67 |  |  | 2 |  | RB-Appl-EffCW-med-GasDHW-GasCDryer-Tier1-FrontSDGMFmExCZ15rWtd
RB-Appl-EffCW-med-GasDHW-GasCDryer-Tier1-Front | DEER2016 | D16v1 | 2015-05-14 08:09 | SDG | MFm | Ex | IOU | rWtd | Each | 1 | 530 | None | 18.2 | 0.00358 | 11.5 | -0.131 | 0.000538 | 5.76 | 18.2 | 0.00358 | 11.5 | -0.131 | 0.000538 | 5.76 |  |  | 2 |  | RB-Appl-EffCW-med-GasDHW-GasCDryer-Tier1-FrontSDGMFmExIOUrWtd
RB-Appl-EffCW-med-GasDHW-GasCDryer-Tier1-Front | DEER2016 | D16v1 | 2015-05-14 08:09 | SDG | SFm | 1975 | CZ06 | rWtd | Each | 1 | 764 | None | 22.2 | 0.00429 | 14.3 | -0.96 | 0.000231 | 7.31 | 22.2 | 0.00429 | 14.3 | -0.96 | 0.000231 | 7.31 |  |  | 2 |  | RB-Appl-EffCW-med-GasDHW-GasCDryer-Tier1-FrontSDGSFm1975CZ06rWtd
RB-Appl-EffCW-med-GasDHW-GasCDryer-Tier1-Front | DEER2016 | D16v1 | 2015-05-14 08:09 | SDG | SFm | 1975 | CZ07 | rWtd | Each | 1 | 764 | None | 21.3 | -0.011 | 14.1 | -1.48 | -0.0129 | 7.22 | 21.3 | -0.011 | 14.1 | -1.48 | -0.0129 | 7.22 |  |  | 2 |  | RB-Appl-EffCW-med-GasDHW-GasCDryer-Tier1-FrontSDGSFm1975CZ07rWtd
RB-Appl-EffCW-med-GasDHW-GasCDryer-Tier1-Front | DEER2016 | D16v1 | 2015-05-14 08:09 | SDG | SFm | 1975 | CZ08 | rWtd | Each | 1 | 764 | None | 23.6 | 0.0053 | 14 | -1.91 | 0.000818 | 7.21 | 23.6 | 0.0053 | 14 | -1.91 | 0.000818 | 7.21 |  |  | 2 |  | RB-Appl-EffCW-med-GasDHW-GasCDryer-Tier1-FrontSDGSFm1975CZ08rWtd
RB-Appl-EffCW-med-GasDHW-GasCDryer-Tier1-Front | DEER2016 | D16v1 | 2015-05-14 08:09 | SDG | SFm | 1975 | CZ10 | rWtd | Each | 1 | 818 | None | 24.7 | 0.00544 | 13.9 | 0.556 | 0.000238 | 7.16 | 24.7 | 0.00544 | 13.9 | 0.556 | 0.000238 | 7.16 |  |  | 2 |  | RB-Appl-EffCW-med-GasDHW-GasCDryer-Tier1-FrontSDGSFm1975CZ10rWtd
RB-Appl-EffCW-med-GasDHW-GasCDryer-Tier1-Front | DEER2016 | D16v1 | 2015-05-14 08:09 | SDG | SFm | 1975 | CZ14 | rWtd | Each | 1 | 778 | None | 27.3 | 0.00542 | 14.1 | 3.07 | 0.00123 | 6.85 | 27.3 | 0.00542 | 14.1 | 3.07 | 0.00123 | 6.85 |  |  | 2 |  | RB-Appl-EffCW-med-GasDHW-GasCDryer-Tier1-FrontSDGSFm1975CZ14rWtd
RB-Appl-EffCW-med-GasDHW-GasCDryer-Tier1-Front | DEER2016 | D16v1 | 2015-05-14 08:09 | SDG | SFm | 1975 | CZ15 | rWtd | Each | 1 | 778 | None | 32.5 | 0.00634 | 13.4 | 5.74 | 0.00172 | 6.94 | 32.5 | 0.00634 | 13.4 | 5.74 | 0.00172 | 6.94 |  |  | 2 |  | RB-Appl-EffCW-med-GasDHW-GasCDryer-Tier1-FrontSDGSFm1975CZ15rWtd
RB-Appl-EffCW-med-GasDHW-GasCDryer-Tier1-Front | DEER2016 | D16v1 | 2015-05-14 08:09 | SDG | SFm | 1985 | CZ06 | rWtd | Each | 1 | 1030 | None | 22.5 | 0.0023 | 14.5 | -0.308 | 0.0057 | 6.92 | 22.5 | 0.0023 | 14.5 | -0.308 | 0.0057 | 6.92 |  |  | 2 |  | RB-Appl-EffCW-med-GasDHW-GasCDryer-Tier1-FrontSDGSFm1985CZ06rWtd
RB-Appl-EffCW-med-GasDHW-GasCDryer-Tier1-Front | DEER2016 | D16v1 | 2015-05-14 08:09 | SDG | SFm | 1985 | CZ07 | rWtd | Each | 1 | 1030 | None | 22 | 0.0139 | 14.4 | -0.691 | -0.0234 | 6.89 | 22 | 0.0139 | 14.4 | -0.691 | -0.0234 | 6.89 |  |  | 2 |  | RB-Appl-EffCW-med-GasDHW-GasCDryer-Tier1-FrontSDGSFm1985CZ07rWtd
RB-Appl-EffCW-med-GasDHW-GasCDryer-Tier1-Front | DEER2016 | D16v1 | 2015-05-14 08:09 | SDG | SFm | 1985 | CZ08 | rWtd | Each | 1 | 1030 | None | 24.6 | 0.00619 | 14.3 | 1.4 | 0.00291 | 6.84 | 24.6 | 0.00619 | 14.3 | 1.4 | 0.00291 | 6.84 |  |  | 2 |  | RB-Appl-EffCW-med-GasDHW-GasCDryer-Tier1-FrontSDGSFm1985CZ08rWtd
RB-Appl-EffCW-med-GasDHW-GasCDryer-Tier1-Front | DEER2016 | D16v1 | 2015-05-14 08:09 | SDG | SFm | 1985 | CZ10 | rWtd | Each | 1 | 906 | None | 22 | 0.00586 | 14.1 | 0.213 | 0.00135 | 6.75 | 22 | 0.00586 | 14.1 | 0.213 | 0.00135 | 6.75 |  |  | 2 |  | RB-Appl-EffCW-med-GasDHW-GasCDryer-Tier1-FrontSDGSFm1985CZ10rWtd
RB-Appl-EffCW-med-GasDHW-GasCDryer-Tier1-Front | DEER2016 | D16v1 | 2015-05-14 08:09 | SDG | SFm | 1985 | CZ14 | rWtd | Each | 1 | 870 | None | 30.1 | 0.00683 | 13 | 2.7 | 0.00154 | 6.7 | 30.1 | 0.00683 | 13 | 2.7 | 0.00154 | 6.7 |  |  | 2 |  | RB-Appl-EffCW-med-GasDHW-GasCDryer-Tier1-FrontSDGSFm1985CZ14rWtd
RB-Appl-EffCW-med-GasDHW-GasCDryer-Tier1-Front | DEER2016 | D16v1 | 2015-05-14 08:09 | SDG | SFm | 1985 | CZ15 | rWtd | Each | 1 | 870 | None | 37.7 | 0.00787 | 12.8 | 6.16 | 0.00178 | 6.83 | 37.7 | 0.00787 | 12.8 | 6.16 | 0.00178 | 6.83 |  |  | 2 |  | RB-Appl-EffCW-med-GasDHW-GasCDryer-Tier1-FrontSDGSFm1985CZ15rWtd
RB-Appl-EffCW-med-GasDHW-GasCDryer-Tier1-Front | DEER2016 | D16v1 | 2015-05-14 08:09 | SDG | SFm | 1996 | CZ06 | rWtd | Each | 1 | 1150 | None | 21.5 | 0.00897 | 14.6 | -1.5 | 0.0225 | 6.98 | 21.5 | 0.00897 | 14.6 | -1.5 | 0.0225 | 6.98 |  |  | 2 |  | RB-Appl-EffCW-med-GasDHW-GasCDryer-Tier1-FrontSDGSFm1996CZ06rWtd
RB-Appl-EffCW-med-GasDHW-GasCDryer-Tier1-Front | DEER2016 | D16v1 | 2015-05-14 08:09 | SDG | SFm | 1996 | CZ07 | rWtd | Each | 1 | 1150 | None | 22.3 | 0.0323 | 14.5 | -0.445 | 0.0291 | 6.84 | 22.3 | 0.0323 | 14.5 | -0.445 | 0.0291 | 6.84 |  |  | 2 |  | RB-Appl-EffCW-med-GasDHW-GasCDryer-Tier1-FrontSDGSFm1996CZ07rWtd
RB-Appl-EffCW-med-GasDHW-GasCDryer-Tier1-Front | DEER2016 | D16v1 | 2015-05-14 08:09 | SDG | SFm | 1996 | CZ08 | rWtd | Each | 1 | 1150 | None | 26 | 0.004 | 14.3 | 4.01 | 0.00118 | 6.82 | 26 | 0.004 | 14.3 | 4.01 | 0.00118 | 6.82 |  |  | 2 |  | RB-Appl-EffCW-med-GasDHW-GasCDryer-Tier1-FrontSDGSFm1996CZ08rWtd
RB-Appl-EffCW-med-GasDHW-GasCDryer-Tier1-Front | DEER2016 | D16v1 | 2015-05-14 08:09 | SDG | SFm | 1996 | CZ10 | rWtd | Each | 1 | 1090 | None | 22.6 | 0.00298 | 14.3 | 0.789 | -0.000209 | 6.97 | 22.6 | 0.00298 | 14.3 | 0.789 | -0.000209 | 6.97 |  |  | 2 |  | RB-Appl-EffCW-med-GasDHW-GasCDryer-Tier1-FrontSDGSFm1996CZ10rWtd
RB-Appl-EffCW-med-GasDHW-GasCDryer-Tier1-Front | DEER2016 | D16v1 | 2015-05-14 08:09 | SDG | SFm | 1996 | CZ14 | rWtd | Each | 1 | 879 | None | 26.2 | 0.00497 | 13.8 | 1.88 | 0.000953 | 6.76 | 26.2 | 0.00497 | 13.8 | 1.88 | 0.000953 | 6.76 |  |  | 2 |  | RB-Appl-EffCW-med-GasDHW-GasCDryer-Tier1-FrontSDGSFm1996CZ14rWtd
RB-Appl-EffCW-med-GasDHW-GasCDryer-Tier1-Front | DEER2016 | D16v1 | 2015-05-14 08:09 | SDG | SFm | 1996 | CZ15 | rWtd | Each | 1 | 879 | None | 32.3 | 0.00572 | 13.2 | 5.59 | 0.00119 | 6.84 | 32.3 | 0.00572 | 13.2 | 5.59 | 0.00119 | 6.84 |  |  | 2 |  | RB-Appl-EffCW-med-GasDHW-GasCDryer-Tier1-FrontSDGSFm1996CZ15rWtd
RB-Appl-EffCW-med-GasDHW-GasCDryer-Tier1-Front | DEER2016 | D16v1 | 2015-05-14 08:09 | SDG | SFm | 2003 | CZ06 | rWtd | Each | 1 | 1200 | None | 23.8 | 0.0144 | 13.8 | -0.0462 | 0.00996 | 6.89 | 23.8 | 0.0144 | 13.8 | -0.0462 | 0.00996 | 6.89 |  |  | 2 |  | RB-Appl-EffCW-med-GasDHW-GasCDryer-Tier1-FrontSDGSFm2003CZ06rWtd
RB-Appl-EffCW-med-GasDHW-GasCDryer-Tier1-Front | DEER2016 | D16v1 | 2015-05-14 08:09 | SDG | SFm | 2003 | CZ07 | rWtd | Each | 1 | 1200 | None | 22.2 | 0.00458 | 13.7 | -1.4 | 0.000753 | 6.92 | 22.2 | 0.00458 | 13.7 | -1.4 | 0.000753 | 6.92 |  |  | 2 |  | RB-Appl-EffCW-med-GasDHW-GasCDryer-Tier1-FrontSDGSFm2003CZ07rWtd
RB-Appl-EffCW-med-GasDHW-GasCDryer-Tier1-Front | DEER2016 | D16v1 | 2015-05-14 08:09 | SDG | SFm | 2003 | CZ08 | rWtd | Each | 1 | 1200 | None | 26.4 | 0.00507 | 13.6 | -2.34 | 0.000811 | 6.87 | 26.4 | 0.00507 | 13.6 | -2.34 | 0.000811 | 6.87 |  |  | 2 |  | RB-Appl-EffCW-med-GasDHW-GasCDryer-Tier1-FrontSDGSFm2003CZ08rWtd
RB-Appl-EffCW-med-GasDHW-GasCDryer-Tier1-Front | DEER2016 | D16v1 | 2015-05-14 08:09 | SDG | SFm | 2003 | CZ10 | rWtd | Each | 1 | 974 | None | 25.6 | 0.00348 | 13.7 | 1.11 | 9.3e-06 | 6.83 | 25.6 | 0.00348 | 13.7 | 1.11 | 9.3e-06 | 6.83 |  |  | 2 |  | RB-Appl-EffCW-med-GasDHW-GasCDryer-Tier1-FrontSDGSFm2003CZ10rWtd
RB-Appl-EffCW-med-GasDHW-GasCDryer-Tier1-Front | DEER2016 | D16v1 | 2015-05-14 08:09 | SDG | SFm | 2003 | CZ14 | rWtd | Each | 1 | 1080 | None | 26 | 0.00318 | 13.9 | 0.577 | -0.000135 | 7.45 | 26 | 0.00318 | 13.9 | 0.577 | -0.000135 | 7.45 |  |  | 2 |  | RB-Appl-EffCW-med-GasDHW-GasCDryer-Tier1-FrontSDGSFm2003CZ14rWtd
RB-Appl-EffCW-med-GasDHW-GasCDryer-Tier1-Front | DEER2016 | D16v1 | 2015-05-14 08:09 | SDG | SFm | 2003 | CZ15 | rWtd | Each | 1 | 1080 | None | 32.4 | 0.00627 | 13.4 | -0.449 | -0.00013 | 7.29 | 32.4 | 0.00627 | 13.4 | -0.449 | -0.00013 | 7.29 |  |  | 2 |  | RB-Appl-EffCW-med-GasDHW-GasCDryer-Tier1-FrontSDGSFm2003CZ15rWtd
RB-Appl-EffCW-med-GasDHW-GasCDryer-Tier1-Front | DEER2016 | D16v1 | 2015-05-14 08:09 | SDG | SFm | 2007 | CZ06 | rWtd | Each | 1 | 1200 | None | 21.9 | -0.00149 | 13.9 | -1.14 | 0.000207 | 6.89 | 21.9 | -0.00149 | 13.9 | -1.14 | 0.000207 | 6.89 |  |  | 2 |  | RB-Appl-EffCW-med-GasDHW-GasCDryer-Tier1-FrontSDGSFm2007CZ06rWtd
RB-Appl-EffCW-med-GasDHW-GasCDryer-Tier1-Front | DEER2016 | D16v1 | 2015-05-14 08:09 | SDG | SFm | 2007 | CZ07 | rWtd | Each | 1 | 1200 | None | 22 | -0.00532 | 13.7 | -0.815 | -0.00946 | 6.83 | 22 | -0.00532 | 13.7 | -0.815 | -0.00946 | 6.83 |  |  | 2 |  | RB-Appl-EffCW-med-GasDHW-GasCDryer-Tier1-FrontSDGSFm2007CZ07rWtd
RB-Appl-EffCW-med-GasDHW-GasCDryer-Tier1-Front | DEER2016 | D16v1 | 2015-05-14 08:09 | SDG | SFm | 2007 | CZ08 | rWtd | Each | 1 | 1200 | None | 25.9 | 0.00348 | 13.7 | 1.57 | -6.63e-06 | 6.88 | 25.9 | 0.00348 | 13.7 | 1.57 | -6.63e-06 | 6.88 |  |  | 2 |  | RB-Appl-EffCW-med-GasDHW-GasCDryer-Tier1-FrontSDGSFm2007CZ08rWtd
RB-Appl-EffCW-med-GasDHW-GasCDryer-Tier1-Front | DEER2016 | D16v1 | 2015-05-14 08:09 | SDG | SFm | 2007 | CZ10 | rWtd | Each | 1 | 974 | None | 23.8 | 0.00331 | 13.7 | -0.577 | 5.08e-05 | 6.81 | 23.8 | 0.00331 | 13.7 | -0.577 | 5.08e-05 | 6.81 |  |  | 2 |  | RB-Appl-EffCW-med-GasDHW-GasCDryer-Tier1-FrontSDGSFm2007CZ10rWtd
RB-Appl-EffCW-med-GasDHW-GasCDryer-Tier1-Front | DEER2016 | D16v1 | 2015-05-14 08:09 | SDG | SFm | 2007 | CZ14 | rWtd | Each | 1 | 1080 | None | 26.1 | 0.00398 | 13.9 | -0.72 | 4.15e-05 | 7.45 | 26.1 | 0.00398 | 13.9 | -0.72 | 4.15e-05 | 7.45 |  |  | 2 |  | RB-Appl-EffCW-med-GasDHW-GasCDryer-Tier1-FrontSDGSFm2007CZ14rWtd
RB-Appl-EffCW-med-GasDHW-GasCDryer-Tier1-Front | DEER2016 | D16v1 | 2015-05-14 08:09 | SDG | SFm | 2007 | CZ15 | rWtd | Each | 1 | 1080 | None | 30.5 | 0.00501 | 13.4 | -0.0776 | 5.65e-06 | 7.29 | 30.5 | 0.00501 | 13.4 | -0.0776 | 5.65e-06 | 7.29 |  |  | 2 |  | RB-Appl-EffCW-med-GasDHW-GasCDryer-Tier1-FrontSDGSFm2007CZ15rWtd
RB-Appl-EffCW-med-GasDHW-GasCDryer-Tier1-Front | DEER2016 | D16v1 | 2015-05-14 08:09 | SDG | SFm | 2011 | CZ06 | rWtd | Each | 1 | 1200 | None | 21.9 | 0.000685 | 13.8 | -0.53 | -0.000477 | 6.89 | 21.9 | 0.000685 | 13.8 | -0.53 | -0.000477 | 6.89 |  |  | 2 |  | RB-Appl-EffCW-med-GasDHW-GasCDryer-Tier1-FrontSDGSFm2011CZ06rWtd
RB-Appl-EffCW-med-GasDHW-GasCDryer-Tier1-Front | DEER2016 | D16v1 | 2015-05-14 08:09 | SDG | SFm | 2011 | CZ07 | rWtd | Each | 1 | 1200 | None | 24.1 | 0.00135 | 13.8 | 0.915 | -0.00128 | 6.94 | 24.1 | 0.00135 | 13.8 | 0.915 | -0.00128 | 6.94 |  |  | 2 |  | RB-Appl-EffCW-med-GasDHW-GasCDryer-Tier1-FrontSDGSFm2011CZ07rWtd
RB-Appl-EffCW-med-GasDHW-GasCDryer-Tier1-Front | DEER2016 | D16v1 | 2015-05-14 08:09 | SDG | SFm | 2011 | CZ08 | rWtd | Each | 1 | 1200 | None | 37.1 | 0.00406 | 13.8 | -0.244 | 0.000658 | 6.89 | 37.1 | 0.00406 | 13.8 | -0.244 | 0.000658 | 6.89 |  |  | 2 |  | RB-Appl-EffCW-med-GasDHW-GasCDryer-Tier1-FrontSDGSFm2011CZ08rWtd
RB-Appl-EffCW-med-GasDHW-GasCDryer-Tier1-Front | DEER2016 | D16v1 | 2015-05-14 08:09 | SDG | SFm | 2011 | CZ10 | rWtd | Each | 1 | 974 | None | 25.3 | 0.00397 | 13.8 | 0.949 | 0.000317 | 6.84 | 25.3 | 0.00397 | 13.8 | 0.949 | 0.000317 | 6.84 |  |  | 2 |  | RB-Appl-EffCW-med-GasDHW-GasCDryer-Tier1-FrontSDGSFm2011CZ10rWtd
RB-Appl-EffCW-med-GasDHW-GasCDryer-Tier1-Front | DEER2016 | D16v1 | 2015-05-14 08:09 | SDG | SFm | 2011 | CZ14 | rWtd | Each | 1 | 1080 | None | 25.5 | 0.0044 | 13.9 | -0.699 | 9.04e-05 | 7.41 | 25.5 | 0.0044 | 13.9 | -0.699 | 9.04e-05 | 7.41 |  |  | 2 |  | RB-Appl-EffCW-med-GasDHW-GasCDryer-Tier1-FrontSDGSFm2011CZ14rWtd
RB-Appl-EffCW-med-GasDHW-GasCDryer-Tier1-Front | DEER2016 | D16v1 | 2015-05-14 08:09 | SDG | SFm | 2011 | CZ15 | rWtd | Each | 1 | 1080 | None | 30.4 | 0.00604 | 13.4 | -0.52 | 6.81e-05 | 7.28 | 30.4 | 0.00604 | 13.4 | -0.52 | 6.81e-05 | 7.28 |  |  | 2 |  | RB-Appl-EffCW-med-GasDHW-GasCDryer-Tier1-FrontSDGSFm2011CZ15rWtd
RB-Appl-EffCW-med-GasDHW-GasCDryer-Tier1-Front | DEER2016 | D16v1 | 2015-05-14 08:09 | SDG | SFm | 2014 | CZ06 | rWtd | Each | 1 | 1200 | None | 21.2 | -0.000922 | 13.8 | -1.44 | -0.0156 | 6.92 | 21.2 | -0.000922 | 13.8 | -1.44 | -0.0156 | 6.92 |  |  | 2 |  | RB-Appl-EffCW-med-GasDHW-GasCDryer-Tier1-FrontSDGSFm2014CZ06rWtd
RB-Appl-EffCW-med-GasDHW-GasCDryer-Tier1-Front | DEER2016 | D16v1 | 2015-05-14 08:09 | SDG | SFm | 2014 | CZ07 | rWtd | Each | 1 | 1200 | None | 23.2 | -0.019 | 13.8 | 0.776 | -0.0237 | 6.93 | 23.2 | -0.019 | 13.8 | 0.776 | -0.0237 | 6.93 |  |  | 2 |  | RB-Appl-EffCW-med-GasDHW-GasCDryer-Tier1-FrontSDGSFm2014CZ07rWtd
RB-Appl-EffCW-med-GasDHW-GasCDryer-Tier1-Front | DEER2016 | D16v1 | 2015-05-14 08:09 | SDG | SFm | 2014 | CZ08 | rWtd | Each | 1 | 1200 | None | 28.8 | 0.00415 | 13.8 | 4.87 | -0.000137 | 6.92 | 28.8 | 0.00415 | 13.8 | 4.87 | -0.000137 | 6.92 |  |  | 2 |  | RB-Appl-EffCW-med-GasDHW-GasCDryer-Tier1-FrontSDGSFm2014CZ08rWtd
RB-Appl-EffCW-med-GasDHW-GasCDryer-Tier1-Front | DEER2016 | D16v1 | 2015-05-14 08:09 | SDG | SFm | 2014 | CZ10 | rWtd | Each | 1 | 974 | None | 25.7 | 0.00489 | 13.8 | 1.62 | 0.000741 | 6.84 | 25.7 | 0.00489 | 13.8 | 1.62 | 0.000741 | 6.84 |  |  | 2 |  | RB-Appl-EffCW-med-GasDHW-GasCDryer-Tier1-FrontSDGSFm2014CZ10rWtd
RB-Appl-EffCW-med-GasDHW-GasCDryer-Tier1-Front | DEER2016 | D16v1 | 2015-05-14 08:09 | SDG | SFm | 2014 | CZ14 | rWtd | Each | 1 | 1080 | None | 25.5 | 0.00451 | 13.8 | -0.538 | -0.000354 | 7.4 | 25.5 | 0.00451 | 13.8 | -0.538 | -0.000354 | 7.4 |  |  | 2 |  | RB-Appl-EffCW-med-GasDHW-GasCDryer-Tier1-FrontSDGSFm2014CZ14rWtd
RB-Appl-EffCW-med-GasDHW-GasCDryer-Tier1-Front | DEER2016 | D16v1 | 2015-05-14 08:09 | SDG | SFm | 2014 | CZ15 | rWtd | Each | 1 | 1080 | None | 30.5 | 0.00553 | 13.4 | -0.394 | 8.4e-05 | 7.27 | 30.5 | 0.00553 | 13.4 | -0.394 | 8.4e-05 | 7.27 |  |  | 2 |  | RB-Appl-EffCW-med-GasDHW-GasCDryer-Tier1-FrontSDGSFm2014CZ15rWtd
RB-Appl-EffCW-med-GasDHW-GasCDryer-Tier1-Front | DEER2016 | D16v1 | 2015-05-14 08:09 | SDG | SFm | Ex | CZ06 | rWtd | Each | 1 | 1090 | None | 22.3 | 0.00543 | 14.3 | -0.753 | 0.00836 | 6.97 | 22.3 | 0.00543 | 14.3 | -0.753 | 0.00836 | 6.97 |  |  | 2 |  | RB-Appl-EffCW-med-GasDHW-GasCDryer-Tier1-FrontSDGSFmExCZ06rWtd
RB-Appl-EffCW-med-GasDHW-GasCDryer-Tier1-Front | DEER2016 | D16v1 | 2015-05-14 08:09 | SDG | SFm | Ex | CZ07 | rWtd | Each | 1 | 932 | None | 21.8 | 0.00147 | 14.2 | -1.04 | -0.00951 | 7.05 | 21.8 | 0.00147 | 14.2 | -1.04 | -0.00951 | 7.05 |  |  | 2 |  | RB-Appl-EffCW-med-GasDHW-GasCDryer-Tier1-FrontSDGSFmExCZ07rWtd
RB-Appl-EffCW-med-GasDHW-GasCDryer-Tier1-Front | DEER2016 | D16v1 | 2015-05-14 08:09 | SDG | SFm | Ex | CZ08 | rWtd | Each | 1 | 1030 | None | 25.6 | 0.00481 | 14.1 | 1.31 | 0.0013 | 6.94 | 25.6 | 0.00481 | 14.1 | 1.31 | 0.0013 | 6.94 |  |  | 2 |  | RB-Appl-EffCW-med-GasDHW-GasCDryer-Tier1-FrontSDGSFmExCZ08rWtd
RB-Appl-EffCW-med-GasDHW-GasCDryer-Tier1-Front | DEER2016 | D16v1 | 2015-05-14 08:09 | SDG | SFm | Ex | CZ10 | rWtd | Each | 1 | 903 | None | 23.8 | 0.00495 | 14 | 0.525 | 0.000476 | 6.97 | 23.8 | 0.00495 | 14 | 0.525 | 0.000476 | 6.97 |  |  | 2 |  | RB-Appl-EffCW-med-GasDHW-GasCDryer-Tier1-FrontSDGSFmExCZ10rWtd
RB-Appl-EffCW-med-GasDHW-GasCDryer-Tier1-Front | DEER2016 | D16v1 | 2015-05-14 08:09 | SDG | SFm | Ex | CZ14 | rWtd | Each | 1 | 841 | None | 27.9 | 0.00561 | 13.8 | 2.57 | 0.00116 | 6.86 | 27.9 | 0.00561 | 13.8 | 2.57 | 0.00116 | 6.86 |  |  | 2 |  | RB-Appl-EffCW-med-GasDHW-GasCDryer-Tier1-FrontSDGSFmExCZ14rWtd
RB-Appl-EffCW-med-GasDHW-GasCDryer-Tier1-Front | DEER2016 | D16v1 | 2015-05-14 08:09 | SDG | SFm | Ex | CZ15 | rWtd | Each | 1 | 798 | None | 33.6 | 0.00668 | 13.3 | 5.83 | 0.00173 | 6.92 | 33.6 | 0.00668 | 13.3 | 5.83 | 0.00173 | 6.92 |  |  | 2 |  | RB-Appl-EffCW-med-GasDHW-GasCDryer-Tier1-FrontSDGSFmExCZ15rWtd
RB-Appl-EffCW-med-GasDHW-GasCDryer-Tier1-Front | DEER2016 | D16v1 | 2015-05-14 08:09 | SDG | SFm | Ex | IOU | rWtd | Each | 1 | 939 | None | 22.5 | 0.00293 | 14.1 | -0.482 | -0.00472 | 7.02 | 22.5 | 0.00293 | 14.1 | -0.482 | -0.00472 | 7.02 |  |  | 2 |  | RB-Appl-EffCW-med-GasDHW-GasCDryer-Tier1-FrontSDGSFmExIOUrWtd
RB-Appl-EffCW-med-GasDHW-GasCDryer-Tier1-Top | DEER2016 | D16v1 | 2015-05-16 | Any | DMo | MH00 | CZ01 | rDXGF | Each | 1 | 621 | None | 33.3 | 0.00692 | 7.2 | 33.3 | 0.00692 | 7.2 | 33.3 | 0.00692 | 7.2 | 33.3 | 0.00692 | 7.2 |  |  | 1 |  | RB-Appl-EffCW-med-GasDHW-GasCDryer-Tier1-TopAnyDMoMH00CZ01rDXGF
RB-Appl-EffCW-med-GasDHW-GasCDryer-Tier1-Top | DEER2016 | D16v1 | 2015-05-16 | Any | DMo | MH00 | CZ01 | rDXHP | Each | 1 | 621 | None | 15.6 | 0.000639 | 9.05 | 15.6 | 0.000639 | 9.05 | 15.6 | 0.000639 | 9.05 | 15.6 | 0.000639 | 9.05 |  |  | 1 |  | RB-Appl-EffCW-med-GasDHW-GasCDryer-Tier1-TopAnyDMoMH00CZ01rDXHP
RB-Appl-EffCW-med-GasDHW-GasCDryer-Tier1-Top | DEER2016 | D16v1 | 2015-05-16 | Any | DMo | MH00 | CZ01 | rNCEH | Each | 1 | 621 | None | 14.9 | 0.00455 | 9.03 | 14.9 | 0.00455 | 9.03 | 14.9 | 0.00455 | 9.03 | 14.9 | 0.00455 | 9.03 |  |  | 1 |  | RB-Appl-EffCW-med-GasDHW-GasCDryer-Tier1-TopAnyDMoMH00CZ01rNCEH
RB-Appl-EffCW-med-GasDHW-GasCDryer-Tier1-Top | DEER2016 | D16v1 | 2015-05-16 | Any | DMo | MH00 | CZ01 | rNCGF | Each | 1 | 621 | None | 31.5 | 0.00443 | 7.14 | 31.5 | 0.00443 | 7.14 | 31.5 | 0.00443 | 7.14 | 31.5 | 0.00443 | 7.14 |  |  | 1 |  | RB-Appl-EffCW-med-GasDHW-GasCDryer-Tier1-TopAnyDMoMH00CZ01rNCGF
RB-Appl-EffCW-med-GasDHW-GasCDryer-Tier1-Top | DEER2016 | D16v1 | 2015-05-16 | Any | DMo | MH00 | CZ02 | rDXGF | Each | 1 | 621 | None | 34.7 | 0.0109 | 7.02 | 34.7 | 0.0109 | 7.02 | 34.7 | 0.0109 | 7.02 | 34.7 | 0.0109 | 7.02 |  |  | 1 |  | RB-Appl-EffCW-med-GasDHW-GasCDryer-Tier1-TopAnyDMoMH00CZ02rDXGF
RB-Appl-EffCW-med-GasDHW-GasCDryer-Tier1-Top | DEER2016 | D16v1 | 2015-05-16 | Any | DMo | MH00 | CZ02 | rDXHP | Each | 1 | 621 | None | 21.3 | 0.0115 | 8.94 | 21.3 | 0.0115 | 8.94 | 21.3 | 0.0115 | 8.94 | 21.3 | 0.0115 | 8.94 |  |  | 1 |  | RB-Appl-EffCW-med-GasDHW-GasCDryer-Tier1-TopAnyDMoMH00CZ02rDXHP
RB-Appl-EffCW-med-GasDHW-GasCDryer-Tier1-Top | DEER2016 | D16v1 | 2015-05-16 | Any | DMo | MH00 | CZ02 | rNCEH | Each | 1 | 621 | None | 15 | 0.00455 | 8.92 | 15 | 0.00455 | 8.92 | 15 | 0.00455 | 8.92 | 15 | 0.00455 | 8.92 |  |  | 1 |  | RB-Appl-EffCW-med-GasDHW-GasCDryer-Tier1-TopAnyDMoMH00CZ02rNCEH
RB-Appl-EffCW-med-GasDHW-GasCDryer-Tier1-Top | DEER2016 | D16v1 | 2015-05-16 | Any | DMo | MH00 | CZ02 | rNCGF | Each | 1 | 621 | None | 31.3 | 0.00446 | 6.97 | 31.3 | 0.00446 | 6.97 | 31.3 | 0.00446 | 6.97 | 31.3 | 0.00446 | 6.97 |  |  | 1 |  | RB-Appl-EffCW-med-GasDHW-GasCDryer-Tier1-TopAnyDMoMH00CZ02rNCGF
RB-Appl-EffCW-med-GasDHW-GasCDryer-Tier1-Top | DEER2016 | D16v1 | 2015-05-16 | Any | DMo | MH00 | CZ03 | rDXGF | Each | 1 | 621 | None | 34.7 | 0.00848 | 7.01 | 34.7 | 0.00848 | 7.01 | 34.7 | 0.00848 | 7.01 | 34.7 | 0.00848 | 7.01 |  |  | 1 |  | RB-Appl-EffCW-med-GasDHW-GasCDryer-Tier1-TopAnyDMoMH00CZ03rDXGF
RB-Appl-EffCW-med-GasDHW-GasCDryer-Tier1-Top | DEER2016 | D16v1 | 2015-05-16 | Any | DMo | MH00 | CZ03 | rDXHP | Each | 1 | 621 | None | 21 | 0.00987 | 8.94 | 21 | 0.00987 | 8.94 | 21 | 0.00987 | 8.94 | 21 | 0.00987 | 8.94 |  |  | 1 |  | RB-Appl-EffCW-med-GasDHW-GasCDryer-Tier1-TopAnyDMoMH00CZ03rDXHP
RB-Appl-EffCW-med-GasDHW-GasCDryer-Tier1-Top | DEER2016 | D16v1 | 2015-05-16 | Any | DMo | MH00 | CZ03 | rNCEH | Each | 1 | 621 | None | 15.2 | 0.00455 | 8.92 | 15.2 | 0.00455 | 8.92 | 15.2 | 0.00455 | 8.92 | 15.2 | 0.00455 | 8.92 |  |  | 1 |  | RB-Appl-EffCW-med-GasDHW-GasCDryer-Tier1-TopAnyDMoMH00CZ03rNCEH
RB-Appl-EffCW-med-GasDHW-GasCDryer-Tier1-Top | DEER2016 | D16v1 | 2015-05-16 | Any | DMo | MH00 | CZ03 | rNCGF | Each | 1 | 621 | None | 31.3 | 0.00399 | 7 | 31.3 | 0.00399 | 7 | 31.3 | 0.00399 | 7 | 31.3 | 0.00399 | 7 |  |  | 1 |  | RB-Appl-EffCW-med-GasDHW-GasCDryer-Tier1-TopAnyDMoMH00CZ03rNCGF
RB-Appl-EffCW-med-GasDHW-GasCDryer-Tier1-Top | DEER2016 | D16v1 | 2015-05-16 | Any | DMo | MH00 | CZ04 | rDXGF | Each | 1 | 621 | None | 41.6 | 0.00935 | 7.38 | 41.6 | 0.00935 | 7.38 | 41.6 | 0.00935 | 7.38 | 41.6 | 0.00935 | 7.38 |  |  | 1 |  | RB-Appl-EffCW-med-GasDHW-GasCDryer-Tier1-TopAnyDMoMH00CZ04rDXGF
RB-Appl-EffCW-med-GasDHW-GasCDryer-Tier1-Top | DEER2016 | D16v1 | 2015-05-16 | Any | DMo | MH00 | CZ04 | rDXHP | Each | 1 | 621 | None | 30.7 | 0.00954 | 8.9 | 30.7 | 0.00954 | 8.9 | 30.7 | 0.00954 | 8.9 | 30.7 | 0.00954 | 8.9 |  |  | 1 |  | RB-Appl-EffCW-med-GasDHW-GasCDryer-Tier1-TopAnyDMoMH00CZ04rDXHP
RB-Appl-EffCW-med-GasDHW-GasCDryer-Tier1-Top | DEER2016 | D16v1 | 2015-05-16 | Any | DMo | MH00 | CZ04 | rNCEH | Each | 1 | 621 | None | 18.7 | 0.00455 | 8.87 | 18.7 | 0.00455 | 8.87 | 18.7 | 0.00455 | 8.87 | 18.7 | 0.00455 | 8.87 |  |  | 1 |  | RB-Appl-EffCW-med-GasDHW-GasCDryer-Tier1-TopAnyDMoMH00CZ04rNCEH
RB-Appl-EffCW-med-GasDHW-GasCDryer-Tier1-Top | DEER2016 | D16v1 | 2015-05-16 | Any | DMo | MH00 | CZ04 | rNCGF | Each | 1 | 621 | None | 31.6 | 0.00457 | 7.29 | 31.6 | 0.00457 | 7.29 | 31.6 | 0.00457 | 7.29 | 31.6 | 0.00457 | 7.29 |  |  | 1 |  | RB-Appl-EffCW-med-GasDHW-GasCDryer-Tier1-TopAnyDMoMH00CZ04rNCGF
RB-Appl-EffCW-med-GasDHW-GasCDryer-Tier1-Top | DEER2016 | D16v1 | 2015-05-16 | Any | DMo | MH00 | CZ05 | rDXGF | Each | 1 | 621 | None | 33.7 | 0.0071 | 6.82 | 33.7 | 0.0071 | 6.82 | 33.7 | 0.0071 | 6.82 | 33.7 | 0.0071 | 6.82 |  |  | 1 |  | RB-Appl-EffCW-med-GasDHW-GasCDryer-Tier1-TopAnyDMoMH00CZ05rDXGF
RB-Appl-EffCW-med-GasDHW-GasCDryer-Tier1-Top | DEER2016 | D16v1 | 2015-05-16 | Any | DMo | MH00 | CZ05 | rDXHP | Each | 1 | 621 | None | 16 | 0.00747 | 8.97 | 16 | 0.00747 | 8.97 | 16 | 0.00747 | 8.97 | 16 | 0.00747 | 8.97 |  |  | 1 |  | RB-Appl-EffCW-med-GasDHW-GasCDryer-Tier1-TopAnyDMoMH00CZ05rDXHP
RB-Appl-EffCW-med-GasDHW-GasCDryer-Tier1-Top | DEER2016 | D16v1 | 2015-05-16 | Any | DMo | MH00 | CZ05 | rNCEH | Each | 1 | 621 | None | 11 | 0.00454 | 8.95 | 11 | 0.00454 | 8.95 | 11 | 0.00454 | 8.95 | 11 | 0.00454 | 8.95 |  |  | 1 |  | RB-Appl-EffCW-med-GasDHW-GasCDryer-Tier1-TopAnyDMoMH00CZ05rNCEH
RB-Appl-EffCW-med-GasDHW-GasCDryer-Tier1-Top | DEER2016 | D16v1 | 2015-05-16 | Any | DMo | MH00 | CZ05 | rNCGF | Each | 1 | 621 | None | 31.1 | 0.00537 | 6.72 | 31.1 | 0.00537 | 6.72 | 31.1 | 0.00537 | 6.72 | 31.1 | 0.00537 | 6.72 |  |  | 1 |  | RB-Appl-EffCW-med-GasDHW-GasCDryer-Tier1-TopAnyDMoMH00CZ05rNCGF
RB-Appl-EffCW-med-GasDHW-GasCDryer-Tier1-Top | DEER2016 | D16v1 | 2015-05-16 | Any | DMo | MH00 | CZ06 | rDXGF | Each | 1 | 621 | None | 44 | 0.00893 | 7.65 | 44 | 0.00893 | 7.65 | 44 | 0.00893 | 7.65 | 44 | 0.00893 | 7.65 |  |  | 1 |  | RB-Appl-EffCW-med-GasDHW-GasCDryer-Tier1-TopAnyDMoMH00CZ06rDXGF
RB-Appl-EffCW-med-GasDHW-GasCDryer-Tier1-Top | DEER2016 | D16v1 | 2015-05-16 | Any | DMo | MH00 | CZ06 | rDXHP | Each | 1 | 621 | None | 33.5 | 0.00938 | 8.85 | 33.5 | 0.00938 | 8.85 | 33.5 | 0.00938 | 8.85 | 33.5 | 0.00938 | 8.85 |  |  | 1 |  | RB-Appl-EffCW-med-GasDHW-GasCDryer-Tier1-TopAnyDMoMH00CZ06rDXHP
RB-Appl-EffCW-med-GasDHW-GasCDryer-Tier1-Top | DEER2016 | D16v1 | 2015-05-16 | Any | DMo | MH00 | CZ06 | rNCEH | Each | 1 | 621 | None | 20.5 | 0.00455 | 8.83 | 20.5 | 0.00455 | 8.83 | 20.5 | 0.00455 | 8.83 | 20.5 | 0.00455 | 8.83 |  |  | 1 |  | RB-Appl-EffCW-med-GasDHW-GasCDryer-Tier1-TopAnyDMoMH00CZ06rNCEH
RB-Appl-EffCW-med-GasDHW-GasCDryer-Tier1-Top | DEER2016 | D16v1 | 2015-05-16 | Any | DMo | MH00 | CZ06 | rNCGF | Each | 1 | 621 | None | 31.6 | 0.00352 | 7.5 | 31.6 | 0.00352 | 7.5 | 31.6 | 0.00352 | 7.5 | 31.6 | 0.00352 | 7.5 |  |  | 1 |  | RB-Appl-EffCW-med-GasDHW-GasCDryer-Tier1-TopAnyDMoMH00CZ06rNCGF
RB-Appl-EffCW-med-GasDHW-GasCDryer-Tier1-Top | DEER2016 | D16v1 | 2015-05-16 | Any | DMo | MH00 | CZ07 | rDXGF | Each | 1 | 621 | None | 41.6 | 0.0219 | 7.64 | 41.6 | 0.0219 | 7.64 | 41.6 | 0.0219 | 7.64 | 41.6 | 0.0219 | 7.64 |  |  | 1 |  | RB-Appl-EffCW-med-GasDHW-GasCDryer-Tier1-TopAnyDMoMH00CZ07rDXGF
RB-Appl-EffCW-med-GasDHW-GasCDryer-Tier1-Top | DEER2016 | D16v1 | 2015-05-16 | Any | DMo | MH00 | CZ07 | rDXHP | Each | 1 | 621 | None | 35.8 | 0.044 | 8.84 | 35.8 | 0.044 | 8.84 | 35.8 | 0.044 | 8.84 | 35.8 | 0.044 | 8.84 |  |  | 1 |  | RB-Appl-EffCW-med-GasDHW-GasCDryer-Tier1-TopAnyDMoMH00CZ07rDXHP
RB-Appl-EffCW-med-GasDHW-GasCDryer-Tier1-Top | DEER2016 | D16v1 | 2015-05-16 | Any | DMo | MH00 | CZ07 | rNCEH | Each | 1 | 621 | None | 21.5 | 0.00455 | 8.81 | 21.5 | 0.00455 | 8.81 | 21.5 | 0.00455 | 8.81 | 21.5 | 0.00455 | 8.81 |  |  | 1 |  | RB-Appl-EffCW-med-GasDHW-GasCDryer-Tier1-TopAnyDMoMH00CZ07rNCEH
RB-Appl-EffCW-med-GasDHW-GasCDryer-Tier1-Top | DEER2016 | D16v1 | 2015-05-16 | Any | DMo | MH00 | CZ07 | rNCGF | Each | 1 | 621 | None | 31.8 | 0.00445 | 7.54 | 31.8 | 0.00445 | 7.54 | 31.8 | 0.00445 | 7.54 | 31.8 | 0.00445 | 7.54 |  |  | 1 |  | RB-Appl-EffCW-med-GasDHW-GasCDryer-Tier1-TopAnyDMoMH00CZ07rNCGF
RB-Appl-EffCW-med-GasDHW-GasCDryer-Tier1-Top | DEER2016 | D16v1 | 2015-05-16 | Any | DMo | MH00 | CZ08 | rDXGF | Each | 1 | 621 | None | 44 | 0.00841 | 7.63 | 44 | 0.00841 | 7.63 | 44 | 0.00841 | 7.63 | 44 | 0.00841 | 7.63 |  |  | 1 |  | RB-Appl-EffCW-med-GasDHW-GasCDryer-Tier1-TopAnyDMoMH00CZ08rDXGF
RB-Appl-EffCW-med-GasDHW-GasCDryer-Tier1-Top | DEER2016 | D16v1 | 2015-05-16 | Any | DMo | MH00 | CZ08 | rDXHP | Each | 1 | 621 | None | 29.9 | 0.0103 | 8.81 | 29.9 | 0.0103 | 8.81 | 29.9 | 0.0103 | 8.81 | 29.9 | 0.0103 | 8.81 |  |  | 1 |  | RB-Appl-EffCW-med-GasDHW-GasCDryer-Tier1-TopAnyDMoMH00CZ08rDXHP
RB-Appl-EffCW-med-GasDHW-GasCDryer-Tier1-Top | DEER2016 | D16v1 | 2015-05-16 | Any | DMo | MH00 | CZ08 | rNCEH | Each | 1 | 621 | None | 21.3 | 0.00455 | 8.79 | 21.3 | 0.00455 | 8.79 | 21.3 | 0.00455 | 8.79 | 21.3 | 0.00455 | 8.79 |  |  | 1 |  | RB-Appl-EffCW-med-GasDHW-GasCDryer-Tier1-TopAnyDMoMH00CZ08rNCEH
RB-Appl-EffCW-med-GasDHW-GasCDryer-Tier1-Top | DEER2016 | D16v1 | 2015-05-16 | Any | DMo | MH00 | CZ08 | rNCGF | Each | 1 | 621 | None | 31.8 | 0.00463 | 7.53 | 31.8 | 0.00463 | 7.53 | 31.8 | 0.00463 | 7.53 | 31.8 | 0.00463 | 7.53 |  |  | 1 |  | RB-Appl-EffCW-med-GasDHW-GasCDryer-Tier1-TopAnyDMoMH00CZ08rNCGF
RB-Appl-EffCW-med-GasDHW-GasCDryer-Tier1-Top | DEER2016 | D16v1 | 2015-05-16 | Any | DMo | MH00 | CZ09 | rDXGF | Each | 1 | 621 | None | 46 | 0.00913 | 7.52 | 46 | 0.00913 | 7.52 | 46 | 0.00913 | 7.52 | 46 | 0.00913 | 7.52 |  |  | 1 |  | RB-Appl-EffCW-med-GasDHW-GasCDryer-Tier1-TopAnyDMoMH00CZ09rDXGF
RB-Appl-EffCW-med-GasDHW-GasCDryer-Tier1-Top | DEER2016 | D16v1 | 2015-05-16 | Any | DMo | MH00 | CZ09 | rDXHP | Each | 1 | 621 | None | 37.3 | 0.00904 | 8.81 | 37.3 | 0.00904 | 8.81 | 37.3 | 0.00904 | 8.81 | 37.3 | 0.00904 | 8.81 |  |  | 1 |  | RB-Appl-EffCW-med-GasDHW-GasCDryer-Tier1-TopAnyDMoMH00CZ09rDXHP
RB-Appl-EffCW-med-GasDHW-GasCDryer-Tier1-Top | DEER2016 | D16v1 | 2015-05-16 | Any | DMo | MH00 | CZ09 | rNCEH | Each | 1 | 621 | None | 20.3 | 0.00455 | 8.79 | 20.3 | 0.00455 | 8.79 | 20.3 | 0.00455 | 8.79 | 20.3 | 0.00455 | 8.79 |  |  | 1 |  | RB-Appl-EffCW-med-GasDHW-GasCDryer-Tier1-TopAnyDMoMH00CZ09rNCEH
RB-Appl-EffCW-med-GasDHW-GasCDryer-Tier1-Top | DEER2016 | D16v1 | 2015-05-16 | Any | DMo | MH00 | CZ09 | rNCGF | Each | 1 | 621 | None | 31.7 | 0.005 | 7.46 | 31.7 | 0.005 | 7.46 | 31.7 | 0.005 | 7.46 | 31.7 | 0.005 | 7.46 |  |  | 1 |  | RB-Appl-EffCW-med-GasDHW-GasCDryer-Tier1-TopAnyDMoMH00CZ09rNCGF
RB-Appl-EffCW-med-GasDHW-GasCDryer-Tier1-Top | DEER2016 | D16v1 | 2015-05-16 | Any | DMo | MH00 | CZ10 | rDXGF | Each | 1 | 621 | None | 45.4 | 0.00964 | 7.57 | 45.4 | 0.00964 | 7.57 | 45.4 | 0.00964 | 7.57 | 45.4 | 0.00964 | 7.57 |  |  | 1 |  | RB-Appl-EffCW-med-GasDHW-GasCDryer-Tier1-TopAnyDMoMH00CZ10rDXGF
RB-Appl-EffCW-med-GasDHW-GasCDryer-Tier1-Top | DEER2016 | D16v1 | 2015-05-16 | Any | DMo | MH00 | CZ10 | rDXHP | Each | 1 | 621 | None | 36.2 | 0.00966 | 8.81 | 36.2 | 0.00966 | 8.81 | 36.2 | 0.00966 | 8.81 | 36.2 | 0.00966 | 8.81 |  |  | 1 |  | RB-Appl-EffCW-med-GasDHW-GasCDryer-Tier1-TopAnyDMoMH00CZ10rDXHP
RB-Appl-EffCW-med-GasDHW-GasCDryer-Tier1-Top | DEER2016 | D16v1 | 2015-05-16 | Any | DMo | MH00 | CZ10 | rNCEH | Each | 1 | 621 | None | 20 | 0.00455 | 8.78 | 20 | 0.00455 | 8.78 | 20 | 0.00455 | 8.78 | 20 | 0.00455 | 8.78 |  |  | 1 |  | RB-Appl-EffCW-med-GasDHW-GasCDryer-Tier1-TopAnyDMoMH00CZ10rNCEH
RB-Appl-EffCW-med-GasDHW-GasCDryer-Tier1-Top | DEER2016 | D16v1 | 2015-05-16 | Any | DMo | MH00 | CZ10 | rNCGF | Each | 1 | 621 | None | 31.7 | 0.00425 | 7.46 | 31.7 | 0.00425 | 7.46 | 31.7 | 0.00425 | 7.46 | 31.7 | 0.00425 | 7.46 |  |  | 1 |  | RB-Appl-EffCW-med-GasDHW-GasCDryer-Tier1-TopAnyDMoMH00CZ10rNCGF
RB-Appl-EffCW-med-GasDHW-GasCDryer-Tier1-Top | DEER2016 | D16v1 | 2015-05-16 | Any | DMo | MH00 | CZ11 | rDXGF | Each | 1 | 621 | None | 43.5 | 0.00813 | 7.07 | 43.5 | 0.00813 | 7.07 | 43.5 | 0.00813 | 7.07 | 43.5 | 0.00813 | 7.07 |  |  | 1 |  | RB-Appl-EffCW-med-GasDHW-GasCDryer-Tier1-TopAnyDMoMH00CZ11rDXGF
RB-Appl-EffCW-med-GasDHW-GasCDryer-Tier1-Top | DEER2016 | D16v1 | 2015-05-16 | Any | DMo | MH00 | CZ11 | rDXHP | Each | 1 | 621 | None | 28.2 | 0.00966 | 8.83 | 28.2 | 0.00966 | 8.83 | 28.2 | 0.00966 | 8.83 | 28.2 | 0.00966 | 8.83 |  |  | 1 |  | RB-Appl-EffCW-med-GasDHW-GasCDryer-Tier1-TopAnyDMoMH00CZ11rDXHP
RB-Appl-EffCW-med-GasDHW-GasCDryer-Tier1-Top | DEER2016 | D16v1 | 2015-05-16 | Any | DMo | MH00 | CZ11 | rNCEH | Each | 1 | 621 | None | 15.4 | 0.00455 | 8.8 | 15.4 | 0.00455 | 8.8 | 15.4 | 0.00455 | 8.8 | 15.4 | 0.00455 | 8.8 |  |  | 1 |  | RB-Appl-EffCW-med-GasDHW-GasCDryer-Tier1-TopAnyDMoMH00CZ11rNCEH
RB-Appl-EffCW-med-GasDHW-GasCDryer-Tier1-Top | DEER2016 | D16v1 | 2015-05-16 | Any | DMo | MH00 | CZ11 | rNCGF | Each | 1 | 621 | None | 31.4 | 0.00461 | 7.03 | 31.4 | 0.00461 | 7.03 | 31.4 | 0.00461 | 7.03 | 31.4 | 0.00461 | 7.03 |  |  | 1 |  | RB-Appl-EffCW-med-GasDHW-GasCDryer-Tier1-TopAnyDMoMH00CZ11rNCGF
RB-Appl-EffCW-med-GasDHW-GasCDryer-Tier1-Top | DEER2016 | D16v1 | 2015-05-16 | Any | DMo | MH00 | CZ12 | rDXGF | Each | 1 | 621 | None | 42.9 | 0.00959 | 7.06 | 42.9 | 0.00959 | 7.06 | 42.9 | 0.00959 | 7.06 | 42.9 | 0.00959 | 7.06 |  |  | 1 |  | RB-Appl-EffCW-med-GasDHW-GasCDryer-Tier1-TopAnyDMoMH00CZ12rDXGF
RB-Appl-EffCW-med-GasDHW-GasCDryer-Tier1-Top | DEER2016 | D16v1 | 2015-05-16 | Any | DMo | MH00 | CZ12 | rDXHP | Each | 1 | 621 | None | 26.9 | 0.00927 | 8.87 | 26.9 | 0.00927 | 8.87 | 26.9 | 0.00927 | 8.87 | 26.9 | 0.00927 | 8.87 |  |  | 1 |  | RB-Appl-EffCW-med-GasDHW-GasCDryer-Tier1-TopAnyDMoMH00CZ12rDXHP
RB-Appl-EffCW-med-GasDHW-GasCDryer-Tier1-Top | DEER2016 | D16v1 | 2015-05-16 | Any | DMo | MH00 | CZ12 | rNCEH | Each | 1 | 621 | None | 15.3 | 0.00455 | 8.85 | 15.3 | 0.00455 | 8.85 | 15.3 | 0.00455 | 8.85 | 15.3 | 0.00455 | 8.85 |  |  | 1 |  | RB-Appl-EffCW-med-GasDHW-GasCDryer-Tier1-TopAnyDMoMH00CZ12rNCEH
RB-Appl-EffCW-med-GasDHW-GasCDryer-Tier1-Top | DEER2016 | D16v1 | 2015-05-16 | Any | DMo | MH00 | CZ12 | rNCGF | Each | 1 | 621 | None | 31.4 | 0.00443 | 7.06 | 31.4 | 0.00443 | 7.06 | 31.4 | 0.00443 | 7.06 | 31.4 | 0.00443 | 7.06 |  |  | 1 |  | RB-Appl-EffCW-med-GasDHW-GasCDryer-Tier1-TopAnyDMoMH00CZ12rNCGF
RB-Appl-EffCW-med-GasDHW-GasCDryer-Tier1-Top | DEER2016 | D16v1 | 2015-05-16 | Any | DMo | MH00 | CZ13 | rDXGF | Each | 1 | 621 | None | 45.1 | 0.00942 | 7.09 | 45.1 | 0.00942 | 7.09 | 45.1 | 0.00942 | 7.09 | 45.1 | 0.00942 | 7.09 |  |  | 1 |  | RB-Appl-EffCW-med-GasDHW-GasCDryer-Tier1-TopAnyDMoMH00CZ13rDXGF
RB-Appl-EffCW-med-GasDHW-GasCDryer-Tier1-Top | DEER2016 | D16v1 | 2015-05-16 | Any | DMo | MH00 | CZ13 | rDXHP | Each | 1 | 621 | None | 29.6 | 0.00976 | 8.81 | 29.6 | 0.00976 | 8.81 | 29.6 | 0.00976 | 8.81 | 29.6 | 0.00976 | 8.81 |  |  | 1 |  | RB-Appl-EffCW-med-GasDHW-GasCDryer-Tier1-TopAnyDMoMH00CZ13rDXHP
RB-Appl-EffCW-med-GasDHW-GasCDryer-Tier1-Top | DEER2016 | D16v1 | 2015-05-16 | Any | DMo | MH00 | CZ13 | rNCEH | Each | 1 | 621 | None | 15.3 | 0.00455 | 8.78 | 15.3 | 0.00455 | 8.78 | 15.3 | 0.00455 | 8.78 | 15.3 | 0.00455 | 8.78 |  |  | 1 |  | RB-Appl-EffCW-med-GasDHW-GasCDryer-Tier1-TopAnyDMoMH00CZ13rNCEH
RB-Appl-EffCW-med-GasDHW-GasCDryer-Tier1-Top | DEER2016 | D16v1 | 2015-05-16 | Any | DMo | MH00 | CZ13 | rNCGF | Each | 1 | 621 | None | 31.4 | 0.00445 | 7.03 | 31.4 | 0.00445 | 7.03 | 31.4 | 0.00445 | 7.03 | 31.4 | 0.00445 | 7.03 |  |  | 1 |  | RB-Appl-EffCW-med-GasDHW-GasCDryer-Tier1-TopAnyDMoMH00CZ13rNCGF
RB-Appl-EffCW-med-GasDHW-GasCDryer-Tier1-Top | DEER2016 | D16v1 | 2015-05-16 | Any | DMo | MH00 | CZ14 | rDXGF | Each | 1 | 621 | None | 46.3 | 0.00982 | 7.27 | 46.3 | 0.00982 | 7.27 | 46.3 | 0.00982 | 7.27 | 46.3 | 0.00982 | 7.27 |  |  | 1 |  | RB-Appl-EffCW-med-GasDHW-GasCDryer-Tier1-TopAnyDMoMH00CZ14rDXGF
RB-Appl-EffCW-med-GasDHW-GasCDryer-Tier1-Top | DEER2016 | D16v1 | 2015-05-16 | Any | DMo | MH00 | CZ14 | rDXHP | Each | 1 | 621 | None | 33.3 | 0.00961 | 8.84 | 33.3 | 0.00961 | 8.84 | 33.3 | 0.00961 | 8.84 | 33.3 | 0.00961 | 8.84 |  |  | 1 |  | RB-Appl-EffCW-med-GasDHW-GasCDryer-Tier1-TopAnyDMoMH00CZ14rDXHP
RB-Appl-EffCW-med-GasDHW-GasCDryer-Tier1-Top | DEER2016 | D16v1 | 2015-05-16 | Any | DMo | MH00 | CZ14 | rNCEH | Each | 1 | 621 | None | 17.2 | 0.00455 | 8.81 | 17.2 | 0.00455 | 8.81 | 17.2 | 0.00455 | 8.81 | 17.2 | 0.00455 | 8.81 |  |  | 1 |  | RB-Appl-EffCW-med-GasDHW-GasCDryer-Tier1-TopAnyDMoMH00CZ14rNCEH
RB-Appl-EffCW-med-GasDHW-GasCDryer-Tier1-Top | DEER2016 | D16v1 | 2015-05-16 | Any | DMo | MH00 | CZ14 | rNCGF | Each | 1 | 621 | None | 31.5 | 0.0044 | 7.23 | 31.5 | 0.0044 | 7.23 | 31.5 | 0.0044 | 7.23 | 31.5 | 0.0044 | 7.23 |  |  | 1 |  | RB-Appl-EffCW-med-GasDHW-GasCDryer-Tier1-TopAnyDMoMH00CZ14rNCGF
RB-Appl-EffCW-med-GasDHW-GasCDryer-Tier1-Top | DEER2016 | D16v1 | 2015-05-16 | Any | DMo | MH00 | CZ15 | rDXGF | Each | 1 | 621 | None | 54.1 | 0.00808 | 7.63 | 54.1 | 0.00808 | 7.63 | 54.1 | 0.00808 | 7.63 | 54.1 | 0.00808 | 7.63 |  |  | 1 |  | RB-Appl-EffCW-med-GasDHW-GasCDryer-Tier1-TopAnyDMoMH00CZ15rDXGF
RB-Appl-EffCW-med-GasDHW-GasCDryer-Tier1-Top | DEER2016 | D16v1 | 2015-05-16 | Any | DMo | MH00 | CZ15 | rDXHP | Each | 1 | 621 | None | 46.5 | 0.00811 | 8.58 | 46.5 | 0.00811 | 8.58 | 46.5 | 0.00811 | 8.58 | 46.5 | 0.00811 | 8.58 |  |  | 1 |  | RB-Appl-EffCW-med-GasDHW-GasCDryer-Tier1-TopAnyDMoMH00CZ15rDXHP
RB-Appl-EffCW-med-GasDHW-GasCDryer-Tier1-Top | DEER2016 | D16v1 | 2015-05-16 | Any | DMo | MH00 | CZ15 | rNCEH | Each | 1 | 621 | None | 23.1 | 0.00455 | 8.56 | 23.1 | 0.00455 | 8.56 | 23.1 | 0.00455 | 8.56 | 23.1 | 0.00455 | 8.56 |  |  | 1 |  | RB-Appl-EffCW-med-GasDHW-GasCDryer-Tier1-TopAnyDMoMH00CZ15rNCEH
RB-Appl-EffCW-med-GasDHW-GasCDryer-Tier1-Top | DEER2016 | D16v1 | 2015-05-16 | Any | DMo | MH00 | CZ15 | rNCGF | Each | 1 | 621 | None | 31.9 | 0.00456 | 7.57 | 31.9 | 0.00456 | 7.57 | 31.9 | 0.00456 | 7.57 | 31.9 | 0.00456 | 7.57 |  |  | 1 |  | RB-Appl-EffCW-med-GasDHW-GasCDryer-Tier1-TopAnyDMoMH00CZ15rNCGF
RB-Appl-EffCW-med-GasDHW-GasCDryer-Tier1-Top | DEER2016 | D16v1 | 2015-05-16 | Any | DMo | MH00 | CZ16 | rDXGF | Each | 1 | 621 | None | 42.6 | 0.00877 | 7.26 | 42.6 | 0.00877 | 7.26 | 42.6 | 0.00877 | 7.26 | 42.6 | 0.00877 | 7.26 |  |  | 1 |  | RB-Appl-EffCW-med-GasDHW-GasCDryer-Tier1-TopAnyDMoMH00CZ16rDXGF
RB-Appl-EffCW-med-GasDHW-GasCDryer-Tier1-Top | DEER2016 | D16v1 | 2015-05-16 | Any | DMo | MH00 | CZ16 | rDXHP | Each | 1 | 621 | None | 18.4 | 0.00925 | 9.05 | 18.4 | 0.00925 | 9.05 | 18.4 | 0.00925 | 9.05 | 18.4 | 0.00925 | 9.05 |  |  | 1 |  | RB-Appl-EffCW-med-GasDHW-GasCDryer-Tier1-TopAnyDMoMH00CZ16rDXHP
RB-Appl-EffCW-med-GasDHW-GasCDryer-Tier1-Top | DEER2016 | D16v1 | 2015-05-16 | Any | DMo | MH00 | CZ16 | rNCEH | Each | 1 | 621 | None | 16.2 | 0.00456 | 9.03 | 16.2 | 0.00456 | 9.03 | 16.2 | 0.00456 | 9.03 | 16.2 | 0.00456 | 9.03 |  |  | 1 |  | RB-Appl-EffCW-med-GasDHW-GasCDryer-Tier1-TopAnyDMoMH00CZ16rNCEH
RB-Appl-EffCW-med-GasDHW-GasCDryer-Tier1-Top | DEER2016 | D16v1 | 2015-05-16 | Any | DMo | MH00 | CZ16 | rNCGF | Each | 1 | 621 | None | 31.5 | 0.0045 | 7.25 | 31.5 | 0.0045 | 7.25 | 31.5 | 0.0045 | 7.25 | 31.5 | 0.0045 | 7.25 |  |  | 1 |  | RB-Appl-EffCW-med-GasDHW-GasCDryer-Tier1-TopAnyDMoMH00CZ16rNCGF
RB-Appl-EffCW-med-GasDHW-GasCDryer-Tier1-Top | DEER2016 | D16v1 | 2015-05-16 | Any | DMo | MH06 | CZ01 | rDXGF | Each | 1 | 621 | None | 32.3 | 0.00535 | 7.09 | 32.3 | 0.00535 | 7.09 | 32.3 | 0.00535 | 7.09 | 32.3 | 0.00535 | 7.09 |  |  | 1 |  | RB-Appl-EffCW-med-GasDHW-GasCDryer-Tier1-TopAnyDMoMH06CZ01rDXGF
RB-Appl-EffCW-med-GasDHW-GasCDryer-Tier1-Top | DEER2016 | D16v1 | 2015-05-16 | Any | DMo | MH06 | CZ01 | rDXHP | Each | 1 | 621 | None | 18.1 | 0.00427 | 9.05 | 18.1 | 0.00427 | 9.05 | 18.1 | 0.00427 | 9.05 | 18.1 | 0.00427 | 9.05 |  |  | 1 |  | RB-Appl-EffCW-med-GasDHW-GasCDryer-Tier1-TopAnyDMoMH06CZ01rDXHP
RB-Appl-EffCW-med-GasDHW-GasCDryer-Tier1-Top | DEER2016 | D16v1 | 2015-05-16 | Any | DMo | MH06 | CZ01 | rNCEH | Each | 1 | 621 | None | 13.5 | 0.00455 | 9.04 | 13.5 | 0.00455 | 9.04 | 13.5 | 0.00455 | 9.04 | 13.5 | 0.00455 | 9.04 |  |  | 1 |  | RB-Appl-EffCW-med-GasDHW-GasCDryer-Tier1-TopAnyDMoMH06CZ01rNCEH
RB-Appl-EffCW-med-GasDHW-GasCDryer-Tier1-Top | DEER2016 | D16v1 | 2015-05-16 | Any | DMo | MH06 | CZ01 | rNCGF | Each | 1 | 621 | None | 31.4 | 0.0044 | 7.03 | 31.4 | 0.0044 | 7.03 | 31.4 | 0.0044 | 7.03 | 31.4 | 0.0044 | 7.03 |  |  | 1 |  | RB-Appl-EffCW-med-GasDHW-GasCDryer-Tier1-TopAnyDMoMH06CZ01rNCGF
RB-Appl-EffCW-med-GasDHW-GasCDryer-Tier1-Top | DEER2016 | D16v1 | 2015-05-16 | Any | DMo | MH06 | CZ02 | rDXGF | Each | 1 | 621 | None | 38.7 | 0.00861 | 6.83 | 38.7 | 0.00861 | 6.83 | 38.7 | 0.00861 | 6.83 | 38.7 | 0.00861 | 6.83 |  |  | 1 |  | RB-Appl-EffCW-med-GasDHW-GasCDryer-Tier1-TopAnyDMoMH06CZ02rDXGF
RB-Appl-EffCW-med-GasDHW-GasCDryer-Tier1-Top | DEER2016 | D16v1 | 2015-05-16 | Any | DMo | MH06 | CZ02 | rDXHP | Each | 1 | 621 | None | 20.7 | 0.00925 | 8.94 | 20.7 | 0.00925 | 8.94 | 20.7 | 0.00925 | 8.94 | 20.7 | 0.00925 | 8.94 |  |  | 1 |  | RB-Appl-EffCW-med-GasDHW-GasCDryer-Tier1-TopAnyDMoMH06CZ02rDXHP
RB-Appl-EffCW-med-GasDHW-GasCDryer-Tier1-Top | DEER2016 | D16v1 | 2015-05-16 | Any | DMo | MH06 | CZ02 | rNCEH | Each | 1 | 621 | None | 12.4 | 0.00455 | 8.92 | 12.4 | 0.00455 | 8.92 | 12.4 | 0.00455 | 8.92 | 12.4 | 0.00455 | 8.92 |  |  | 1 |  | RB-Appl-EffCW-med-GasDHW-GasCDryer-Tier1-TopAnyDMoMH06CZ02rNCEH
RB-Appl-EffCW-med-GasDHW-GasCDryer-Tier1-Top | DEER2016 | D16v1 | 2015-05-16 | Any | DMo | MH06 | CZ02 | rNCGF | Each | 1 | 621 | None | 31.1 | 0.00449 | 6.78 | 31.1 | 0.00449 | 6.78 | 31.1 | 0.00449 | 6.78 | 31.1 | 0.00449 | 6.78 |  |  | 1 |  | RB-Appl-EffCW-med-GasDHW-GasCDryer-Tier1-TopAnyDMoMH06CZ02rNCGF
RB-Appl-EffCW-med-GasDHW-GasCDryer-Tier1-Top | DEER2016 | D16v1 | 2015-05-16 | Any | DMo | MH06 | CZ03 | rDXGF | Each | 1 | 621 | None | 31.1 | 0.0112 | 6.7 | 31.1 | 0.0112 | 6.7 | 31.1 | 0.0112 | 6.7 | 31.1 | 0.0112 | 6.7 |  |  | 1 |  | RB-Appl-EffCW-med-GasDHW-GasCDryer-Tier1-TopAnyDMoMH06CZ03rDXGF
RB-Appl-EffCW-med-GasDHW-GasCDryer-Tier1-Top | DEER2016 | D16v1 | 2015-05-16 | Any | DMo | MH06 | CZ03 | rDXHP | Each | 1 | 621 | None | 17.1 | 0.00365 | 8.94 | 17.1 | 0.00365 | 8.94 | 17.1 | 0.00365 | 8.94 | 17.1 | 0.00365 | 8.94 |  |  | 1 |  | RB-Appl-EffCW-med-GasDHW-GasCDryer-Tier1-TopAnyDMoMH06CZ03rDXHP
RB-Appl-EffCW-med-GasDHW-GasCDryer-Tier1-Top | DEER2016 | D16v1 | 2015-05-16 | Any | DMo | MH06 | CZ03 | rNCEH | Each | 1 | 621 | None | 12.9 | 0.00455 | 8.92 | 12.9 | 0.00455 | 8.92 | 12.9 | 0.00455 | 8.92 | 12.9 | 0.00455 | 8.92 |  |  | 1 |  | RB-Appl-EffCW-med-GasDHW-GasCDryer-Tier1-TopAnyDMoMH06CZ03rNCEH
RB-Appl-EffCW-med-GasDHW-GasCDryer-Tier1-Top | DEER2016 | D16v1 | 2015-05-16 | Any | DMo | MH06 | CZ03 | rNCGF | Each | 1 | 621 | None | 31.1 | 0.00425 | 6.66 | 31.1 | 0.00425 | 6.66 | 31.1 | 0.00425 | 6.66 | 31.1 | 0.00425 | 6.66 |  |  | 1 |  | RB-Appl-EffCW-med-GasDHW-GasCDryer-Tier1-TopAnyDMoMH06CZ03rNCGF
RB-Appl-EffCW-med-GasDHW-GasCDryer-Tier1-Top | DEER2016 | D16v1 | 2015-05-16 | Any | DMo | MH06 | CZ04 | rDXGF | Each | 1 | 621 | None | 41.7 | 0.00825 | 7.28 | 41.7 | 0.00825 | 7.28 | 41.7 | 0.00825 | 7.28 | 41.7 | 0.00825 | 7.28 |  |  | 1 |  | RB-Appl-EffCW-med-GasDHW-GasCDryer-Tier1-TopAnyDMoMH06CZ04rDXGF
RB-Appl-EffCW-med-GasDHW-GasCDryer-Tier1-Top | DEER2016 | D16v1 | 2015-05-16 | Any | DMo | MH06 | CZ04 | rDXHP | Each | 1 | 621 | None | 36 | 0.0103 | 8.89 | 36 | 0.0103 | 8.89 | 36 | 0.0103 | 8.89 | 36 | 0.0103 | 8.89 |  |  | 1 |  | RB-Appl-EffCW-med-GasDHW-GasCDryer-Tier1-TopAnyDMoMH06CZ04rDXHP
RB-Appl-EffCW-med-GasDHW-GasCDryer-Tier1-Top | DEER2016 | D16v1 | 2015-05-16 | Any | DMo | MH06 | CZ04 | rNCEH | Each | 1 | 621 | None | 18.4 | 0.00455 | 8.87 | 18.4 | 0.00455 | 8.87 | 18.4 | 0.00455 | 8.87 | 18.4 | 0.00455 | 8.87 |  |  | 1 |  | RB-Appl-EffCW-med-GasDHW-GasCDryer-Tier1-TopAnyDMoMH06CZ04rNCEH
RB-Appl-EffCW-med-GasDHW-GasCDryer-Tier1-Top | DEER2016 | D16v1 | 2015-05-16 | Any | DMo | MH06 | CZ04 | rNCGF | Each | 1 | 621 | None | 31.6 | 0.00486 | 7.28 | 31.6 | 0.00486 | 7.28 | 31.6 | 0.00486 | 7.28 | 31.6 | 0.00486 | 7.28 |  |  | 1 |  | RB-Appl-EffCW-med-GasDHW-GasCDryer-Tier1-TopAnyDMoMH06CZ04rNCGF
RB-Appl-EffCW-med-GasDHW-GasCDryer-Tier1-Top | DEER2016 | D16v1 | 2015-05-16 | Any | DMo | MH06 | CZ05 | rDXGF | Each | 1 | 621 | None | 35.6 | 0.0127 | 6.89 | 35.6 | 0.0127 | 6.89 | 35.6 | 0.0127 | 6.89 | 35.6 | 0.0127 | 6.89 |  |  | 1 |  | RB-Appl-EffCW-med-GasDHW-GasCDryer-Tier1-TopAnyDMoMH06CZ05rDXGF
RB-Appl-EffCW-med-GasDHW-GasCDryer-Tier1-Top | DEER2016 | D16v1 | 2015-05-16 | Any | DMo | MH06 | CZ05 | rDXHP | Each | 1 | 621 | None | 20.4 | 0.0138 | 8.96 | 20.4 | 0.0138 | 8.96 | 20.4 | 0.0138 | 8.96 | 20.4 | 0.0138 | 8.96 |  |  | 1 |  | RB-Appl-EffCW-med-GasDHW-GasCDryer-Tier1-TopAnyDMoMH06CZ05rDXHP
RB-Appl-EffCW-med-GasDHW-GasCDryer-Tier1-Top | DEER2016 | D16v1 | 2015-05-16 | Any | DMo | MH06 | CZ05 | rNCEH | Each | 1 | 621 | None | 12.4 | 0.00454 | 8.95 | 12.4 | 0.00454 | 8.95 | 12.4 | 0.00454 | 8.95 | 12.4 | 0.00454 | 8.95 |  |  | 1 |  | RB-Appl-EffCW-med-GasDHW-GasCDryer-Tier1-TopAnyDMoMH06CZ05rNCEH
RB-Appl-EffCW-med-GasDHW-GasCDryer-Tier1-Top | DEER2016 | D16v1 | 2015-05-16 | Any | DMo | MH06 | CZ05 | rNCGF | Each | 1 | 621 | None | 31.2 | 0.00436 | 6.78 | 31.2 | 0.00436 | 6.78 | 31.2 | 0.00436 | 6.78 | 31.2 | 0.00436 | 6.78 |  |  | 1 |  | RB-Appl-EffCW-med-GasDHW-GasCDryer-Tier1-TopAnyDMoMH06CZ05rNCGF
RB-Appl-EffCW-med-GasDHW-GasCDryer-Tier1-Top | DEER2016 | D16v1 | 2015-05-16 | Any | DMo | MH06 | CZ06 | rDXGF | Each | 1 | 621 | None | 42.2 | 0.00812 | 7.78 | 42.2 | 0.00812 | 7.78 | 42.2 | 0.00812 | 7.78 | 42.2 | 0.00812 | 7.78 |  |  | 1 |  | RB-Appl-EffCW-med-GasDHW-GasCDryer-Tier1-TopAnyDMoMH06CZ06rDXGF
RB-Appl-EffCW-med-GasDHW-GasCDryer-Tier1-Top | DEER2016 | D16v1 | 2015-05-16 | Any | DMo | MH06 | CZ06 | rDXHP | Each | 1 | 621 | None | 39.2 | 0.00792 | 8.85 | 39.2 | 0.00792 | 8.85 | 39.2 | 0.00792 | 8.85 | 39.2 | 0.00792 | 8.85 |  |  | 1 |  | RB-Appl-EffCW-med-GasDHW-GasCDryer-Tier1-TopAnyDMoMH06CZ06rDXHP
RB-Appl-EffCW-med-GasDHW-GasCDryer-Tier1-Top | DEER2016 | D16v1 | 2015-05-16 | Any | DMo | MH06 | CZ06 | rNCEH | Each | 1 | 621 | None | 22 | 0.00455 | 8.83 | 22 | 0.00455 | 8.83 | 22 | 0.00455 | 8.83 | 22 | 0.00455 | 8.83 |  |  | 1 |  | RB-Appl-EffCW-med-GasDHW-GasCDryer-Tier1-TopAnyDMoMH06CZ06rNCEH
RB-Appl-EffCW-med-GasDHW-GasCDryer-Tier1-Top | DEER2016 | D16v1 | 2015-05-16 | Any | DMo | MH06 | CZ06 | rNCGF | Each | 1 | 621 | None | 31.8 | 0.00326 | 7.64 | 31.8 | 0.00326 | 7.64 | 31.8 | 0.00326 | 7.64 | 31.8 | 0.00326 | 7.64 |  |  | 1 |  | RB-Appl-EffCW-med-GasDHW-GasCDryer-Tier1-TopAnyDMoMH06CZ06rNCGF
RB-Appl-EffCW-med-GasDHW-GasCDryer-Tier1-Top | DEER2016 | D16v1 | 2015-05-16 | Any | DMo | MH06 | CZ07 | rDXGF | Each | 1 | 621 | None | 47.7 | 0.0116 | 7.87 | 47.7 | 0.0116 | 7.87 | 47.7 | 0.0116 | 7.87 | 47.7 | 0.0116 | 7.87 |  |  | 1 |  | RB-Appl-EffCW-med-GasDHW-GasCDryer-Tier1-TopAnyDMoMH06CZ07rDXGF
RB-Appl-EffCW-med-GasDHW-GasCDryer-Tier1-Top | DEER2016 | D16v1 | 2015-05-16 | Any | DMo | MH06 | CZ07 | rDXHP | Each | 1 | 621 | None | 43.4 | 0.00836 | 8.84 | 43.4 | 0.00836 | 8.84 | 43.4 | 0.00836 | 8.84 | 43.4 | 0.00836 | 8.84 |  |  | 1 |  | RB-Appl-EffCW-med-GasDHW-GasCDryer-Tier1-TopAnyDMoMH06CZ07rDXHP
RB-Appl-EffCW-med-GasDHW-GasCDryer-Tier1-Top | DEER2016 | D16v1 | 2015-05-16 | Any | DMo | MH06 | CZ07 | rNCEH | Each | 1 | 621 | None | 23.4 | 0.00455 | 8.81 | 23.4 | 0.00455 | 8.81 | 23.4 | 0.00455 | 8.81 | 23.4 | 0.00455 | 8.81 |  |  | 1 |  | RB-Appl-EffCW-med-GasDHW-GasCDryer-Tier1-TopAnyDMoMH06CZ07rNCEH
RB-Appl-EffCW-med-GasDHW-GasCDryer-Tier1-Top | DEER2016 | D16v1 | 2015-05-16 | Any | DMo | MH06 | CZ07 | rNCGF | Each | 1 | 621 | None | 32 | 0.00463 | 7.74 | 32 | 0.00463 | 7.74 | 32 | 0.00463 | 7.74 | 32 | 0.00463 | 7.74 |  |  | 1 |  | RB-Appl-EffCW-med-GasDHW-GasCDryer-Tier1-TopAnyDMoMH06CZ07rNCGF
RB-Appl-EffCW-med-GasDHW-GasCDryer-Tier1-Top | DEER2016 | D16v1 | 2015-05-16 | Any | DMo | MH06 | CZ08 | rDXGF | Each | 1 | 621 | None | 45.3 | 0.00743 | 7.73 | 45.3 | 0.00743 | 7.73 | 45.3 | 0.00743 | 7.73 | 45.3 | 0.00743 | 7.73 |  |  | 1 |  | RB-Appl-EffCW-med-GasDHW-GasCDryer-Tier1-TopAnyDMoMH06CZ08rDXGF
RB-Appl-EffCW-med-GasDHW-GasCDryer-Tier1-Top | DEER2016 | D16v1 | 2015-05-16 | Any | DMo | MH06 | CZ08 | rDXHP | Each | 1 | 621 | None | 41.1 | 0.00795 | 8.81 | 41.1 | 0.00795 | 8.81 | 41.1 | 0.00795 | 8.81 | 41.1 | 0.00795 | 8.81 |  |  | 1 |  | RB-Appl-EffCW-med-GasDHW-GasCDryer-Tier1-TopAnyDMoMH06CZ08rDXHP
RB-Appl-EffCW-med-GasDHW-GasCDryer-Tier1-Top | DEER2016 | D16v1 | 2015-05-16 | Any | DMo | MH06 | CZ08 | rNCEH | Each | 1 | 621 | None | 22.3 | 0.00455 | 8.79 | 22.3 | 0.00455 | 8.79 | 22.3 | 0.00455 | 8.79 | 22.3 | 0.00455 | 8.79 |  |  | 1 |  | RB-Appl-EffCW-med-GasDHW-GasCDryer-Tier1-TopAnyDMoMH06CZ08rNCEH
RB-Appl-EffCW-med-GasDHW-GasCDryer-Tier1-Top | DEER2016 | D16v1 | 2015-05-16 | Any | DMo | MH06 | CZ08 | rNCGF | Each | 1 | 621 | None | 31.9 | 0.00477 | 7.67 | 31.9 | 0.00477 | 7.67 | 31.9 | 0.00477 | 7.67 | 31.9 | 0.00477 | 7.67 |  |  | 1 |  | RB-Appl-EffCW-med-GasDHW-GasCDryer-Tier1-TopAnyDMoMH06CZ08rNCGF
RB-Appl-EffCW-med-GasDHW-GasCDryer-Tier1-Top | DEER2016 | D16v1 | 2015-05-16 | Any | DMo | MH06 | CZ09 | rDXGF | Each | 1 | 621 | None | 43.2 | 0.00767 | 7.6 | 43.2 | 0.00767 | 7.6 | 43.2 | 0.00767 | 7.6 | 43.2 | 0.00767 | 7.6 |  |  | 1 |  | RB-Appl-EffCW-med-GasDHW-GasCDryer-Tier1-TopAnyDMoMH06CZ09rDXGF
RB-Appl-EffCW-med-GasDHW-GasCDryer-Tier1-Top | DEER2016 | D16v1 | 2015-05-16 | Any | DMo | MH06 | CZ09 | rDXHP | Each | 1 | 621 | None | 38.6 | 0.00738 | 8.81 | 38.6 | 0.00738 | 8.81 | 38.6 | 0.00738 | 8.81 | 38.6 | 0.00738 | 8.81 |  |  | 1 |  | RB-Appl-EffCW-med-GasDHW-GasCDryer-Tier1-TopAnyDMoMH06CZ09rDXHP
RB-Appl-EffCW-med-GasDHW-GasCDryer-Tier1-Top | DEER2016 | D16v1 | 2015-05-16 | Any | DMo | MH06 | CZ09 | rNCEH | Each | 1 | 621 | None | 20.6 | 0.00455 | 8.79 | 20.6 | 0.00455 | 8.79 | 20.6 | 0.00455 | 8.79 | 20.6 | 0.00455 | 8.79 |  |  | 1 |  | RB-Appl-EffCW-med-GasDHW-GasCDryer-Tier1-TopAnyDMoMH06CZ09rNCEH
RB-Appl-EffCW-med-GasDHW-GasCDryer-Tier1-Top | DEER2016 | D16v1 | 2015-05-16 | Any | DMo | MH06 | CZ09 | rNCGF | Each | 1 | 621 | None | 31.8 | 0.00484 | 7.5 | 31.8 | 0.00484 | 7.5 | 31.8 | 0.00484 | 7.5 | 31.8 | 0.00484 | 7.5 |  |  | 1 |  | RB-Appl-EffCW-med-GasDHW-GasCDryer-Tier1-TopAnyDMoMH06CZ09rNCGF
RB-Appl-EffCW-med-GasDHW-GasCDryer-Tier1-Top | DEER2016 | D16v1 | 2015-05-16 | Any | DMo | MH06 | CZ10 | rDXGF | Each | 1 | 621 | None | 45.3 | 0.0066 | 7.47 | 45.3 | 0.0066 | 7.47 | 45.3 | 0.0066 | 7.47 | 45.3 | 0.0066 | 7.47 |  |  | 1 |  | RB-Appl-EffCW-med-GasDHW-GasCDryer-Tier1-TopAnyDMoMH06CZ10rDXGF
RB-Appl-EffCW-med-GasDHW-GasCDryer-Tier1-Top | DEER2016 | D16v1 | 2015-05-16 | Any | DMo | MH06 | CZ10 | rDXHP | Each | 1 | 621 | None | 36.4 | 0.00622 | 8.8 | 36.4 | 0.00622 | 8.8 | 36.4 | 0.00622 | 8.8 | 36.4 | 0.00622 | 8.8 |  |  | 1 |  | RB-Appl-EffCW-med-GasDHW-GasCDryer-Tier1-TopAnyDMoMH06CZ10rDXHP
RB-Appl-EffCW-med-GasDHW-GasCDryer-Tier1-Top | DEER2016 | D16v1 | 2015-05-16 | Any | DMo | MH06 | CZ10 | rNCEH | Each | 1 | 621 | None | 19.3 | 0.00455 | 8.78 | 19.3 | 0.00455 | 8.78 | 19.3 | 0.00455 | 8.78 | 19.3 | 0.00455 | 8.78 |  |  | 1 |  | RB-Appl-EffCW-med-GasDHW-GasCDryer-Tier1-TopAnyDMoMH06CZ10rNCEH
RB-Appl-EffCW-med-GasDHW-GasCDryer-Tier1-Top | DEER2016 | D16v1 | 2015-05-16 | Any | DMo | MH06 | CZ10 | rNCGF | Each | 1 | 621 | None | 31.7 | 0.00426 | 7.36 | 31.7 | 0.00426 | 7.36 | 31.7 | 0.00426 | 7.36 | 31.7 | 0.00426 | 7.36 |  |  | 1 |  | RB-Appl-EffCW-med-GasDHW-GasCDryer-Tier1-TopAnyDMoMH06CZ10rNCGF
RB-Appl-EffCW-med-GasDHW-GasCDryer-Tier1-Top | DEER2016 | D16v1 | 2015-05-16 | Any | DMo | MH06 | CZ11 | rDXGF | Each | 1 | 621 | None | 43 | 0.00731 | 7.18 | 43 | 0.00731 | 7.18 | 43 | 0.00731 | 7.18 | 43 | 0.00731 | 7.18 |  |  | 1 |  | RB-Appl-EffCW-med-GasDHW-GasCDryer-Tier1-TopAnyDMoMH06CZ11rDXGF
RB-Appl-EffCW-med-GasDHW-GasCDryer-Tier1-Top | DEER2016 | D16v1 | 2015-05-16 | Any | DMo | MH06 | CZ11 | rDXHP | Each | 1 | 621 | None | 30.2 | 0.00711 | 8.82 | 30.2 | 0.00711 | 8.82 | 30.2 | 0.00711 | 8.82 | 30.2 | 0.00711 | 8.82 |  |  | 1 |  | RB-Appl-EffCW-med-GasDHW-GasCDryer-Tier1-TopAnyDMoMH06CZ11rDXHP
RB-Appl-EffCW-med-GasDHW-GasCDryer-Tier1-Top | DEER2016 | D16v1 | 2015-05-16 | Any | DMo | MH06 | CZ11 | rNCEH | Each | 1 | 621 | None | 16.9 | 0.00455 | 8.8 | 16.9 | 0.00455 | 8.8 | 16.9 | 0.00455 | 8.8 | 16.9 | 0.00455 | 8.8 |  |  | 1 |  | RB-Appl-EffCW-med-GasDHW-GasCDryer-Tier1-TopAnyDMoMH06CZ11rNCEH
RB-Appl-EffCW-med-GasDHW-GasCDryer-Tier1-Top | DEER2016 | D16v1 | 2015-05-16 | Any | DMo | MH06 | CZ11 | rNCGF | Each | 1 | 621 | None | 31.5 | 0.00467 | 7.14 | 31.5 | 0.00467 | 7.14 | 31.5 | 0.00467 | 7.14 | 31.5 | 0.00467 | 7.14 |  |  | 1 |  | RB-Appl-EffCW-med-GasDHW-GasCDryer-Tier1-TopAnyDMoMH06CZ11rNCGF
RB-Appl-EffCW-med-GasDHW-GasCDryer-Tier1-Top | DEER2016 | D16v1 | 2015-05-16 | Any | DMo | MH06 | CZ12 | rDXGF | Each | 1 | 621 | None | 39.1 | 0.00905 | 7.14 | 39.1 | 0.00905 | 7.14 | 39.1 | 0.00905 | 7.14 | 39.1 | 0.00905 | 7.14 |  |  | 1 |  | RB-Appl-EffCW-med-GasDHW-GasCDryer-Tier1-TopAnyDMoMH06CZ12rDXGF
RB-Appl-EffCW-med-GasDHW-GasCDryer-Tier1-Top | DEER2016 | D16v1 | 2015-05-16 | Any | DMo | MH06 | CZ12 | rDXHP | Each | 1 | 621 | None | 25.4 | 0.0086 | 8.86 | 25.4 | 0.0086 | 8.86 | 25.4 | 0.0086 | 8.86 | 25.4 | 0.0086 | 8.86 |  |  | 1 |  | RB-Appl-EffCW-med-GasDHW-GasCDryer-Tier1-TopAnyDMoMH06CZ12rDXHP
RB-Appl-EffCW-med-GasDHW-GasCDryer-Tier1-Top | DEER2016 | D16v1 | 2015-05-16 | Any | DMo | MH06 | CZ12 | rNCEH | Each | 1 | 621 | None | 16.5 | 0.00455 | 8.85 | 16.5 | 0.00455 | 8.85 | 16.5 | 0.00455 | 8.85 | 16.5 | 0.00455 | 8.85 |  |  | 1 |  | RB-Appl-EffCW-med-GasDHW-GasCDryer-Tier1-TopAnyDMoMH06CZ12rNCEH
RB-Appl-EffCW-med-GasDHW-GasCDryer-Tier1-Top | DEER2016 | D16v1 | 2015-05-16 | Any | DMo | MH06 | CZ12 | rNCGF | Each | 1 | 621 | None | 31.5 | 0.00445 | 7.15 | 31.5 | 0.00445 | 7.15 | 31.5 | 0.00445 | 7.15 | 31.5 | 0.00445 | 7.15 |  |  | 1 |  | RB-Appl-EffCW-med-GasDHW-GasCDryer-Tier1-TopAnyDMoMH06CZ12rNCGF
RB-Appl-EffCW-med-GasDHW-GasCDryer-Tier1-Top | DEER2016 | D16v1 | 2015-05-16 | Any | DMo | MH06 | CZ13 | rDXGF | Each | 1 | 621 | None | 44.3 | 0.00846 | 7.05 | 44.3 | 0.00846 | 7.05 | 44.3 | 0.00846 | 7.05 | 44.3 | 0.00846 | 7.05 |  |  | 1 |  | RB-Appl-EffCW-med-GasDHW-GasCDryer-Tier1-TopAnyDMoMH06CZ13rDXGF
RB-Appl-EffCW-med-GasDHW-GasCDryer-Tier1-Top | DEER2016 | D16v1 | 2015-05-16 | Any | DMo | MH06 | CZ13 | rDXHP | Each | 1 | 621 | None | 28.4 | 0.00844 | 8.8 | 28.4 | 0.00844 | 8.8 | 28.4 | 0.00844 | 8.8 | 28.4 | 0.00844 | 8.8 |  |  | 1 |  | RB-Appl-EffCW-med-GasDHW-GasCDryer-Tier1-TopAnyDMoMH06CZ13rDXHP
RB-Appl-EffCW-med-GasDHW-GasCDryer-Tier1-Top | DEER2016 | D16v1 | 2015-05-16 | Any | DMo | MH06 | CZ13 | rNCEH | Each | 1 | 621 | None | 15.9 | 0.00455 | 8.78 | 15.9 | 0.00455 | 8.78 | 15.9 | 0.00455 | 8.78 | 15.9 | 0.00455 | 8.78 |  |  | 1 |  | RB-Appl-EffCW-med-GasDHW-GasCDryer-Tier1-TopAnyDMoMH06CZ13rNCEH
RB-Appl-EffCW-med-GasDHW-GasCDryer-Tier1-Top | DEER2016 | D16v1 | 2015-05-16 | Any | DMo | MH06 | CZ13 | rNCGF | Each | 1 | 621 | None | 31.5 | 0.0045 | 7.06 | 31.5 | 0.0045 | 7.06 | 31.5 | 0.0045 | 7.06 | 31.5 | 0.0045 | 7.06 |  |  | 1 |  | RB-Appl-EffCW-med-GasDHW-GasCDryer-Tier1-TopAnyDMoMH06CZ13rNCGF
RB-Appl-EffCW-med-GasDHW-GasCDryer-Tier1-Top | DEER2016 | D16v1 | 2015-05-16 | Any | DMo | MH06 | CZ14 | rDXGF | Each | 1 | 621 | None | 46 | 0.00502 | 7.12 | 46 | 0.00502 | 7.12 | 46 | 0.00502 | 7.12 | 46 | 0.00502 | 7.12 |  |  | 1 |  | RB-Appl-EffCW-med-GasDHW-GasCDryer-Tier1-TopAnyDMoMH06CZ14rDXGF
RB-Appl-EffCW-med-GasDHW-GasCDryer-Tier1-Top | DEER2016 | D16v1 | 2015-05-16 | Any | DMo | MH06 | CZ14 | rDXHP | Each | 1 | 621 | None | 30.6 | 0.00466 | 8.83 | 30.6 | 0.00466 | 8.83 | 30.6 | 0.00466 | 8.83 | 30.6 | 0.00466 | 8.83 |  |  | 1 |  | RB-Appl-EffCW-med-GasDHW-GasCDryer-Tier1-TopAnyDMoMH06CZ14rDXHP
RB-Appl-EffCW-med-GasDHW-GasCDryer-Tier1-Top | DEER2016 | D16v1 | 2015-05-16 | Any | DMo | MH06 | CZ14 | rNCEH | Each | 1 | 621 | None | 16.4 | 0.00455 | 8.81 | 16.4 | 0.00455 | 8.81 | 16.4 | 0.00455 | 8.81 | 16.4 | 0.00455 | 8.81 |  |  | 1 |  | RB-Appl-EffCW-med-GasDHW-GasCDryer-Tier1-TopAnyDMoMH06CZ14rNCEH
RB-Appl-EffCW-med-GasDHW-GasCDryer-Tier1-Top | DEER2016 | D16v1 | 2015-05-16 | Any | DMo | MH06 | CZ14 | rNCGF | Each | 1 | 621 | None | 31.4 | 0.00432 | 7.08 | 31.4 | 0.00432 | 7.08 | 31.4 | 0.00432 | 7.08 | 31.4 | 0.00432 | 7.08 |  |  | 1 |  | RB-Appl-EffCW-med-GasDHW-GasCDryer-Tier1-TopAnyDMoMH06CZ14rNCGF
RB-Appl-EffCW-med-GasDHW-GasCDryer-Tier1-Top | DEER2016 | D16v1 | 2015-05-16 | Any | DMo | MH06 | CZ15 | rDXGF | Each | 1 | 621 | None | 50.1 | 0.00702 | 7.64 | 50.1 | 0.00702 | 7.64 | 50.1 | 0.00702 | 7.64 | 50.1 | 0.00702 | 7.64 |  |  | 1 |  | RB-Appl-EffCW-med-GasDHW-GasCDryer-Tier1-TopAnyDMoMH06CZ15rDXGF
RB-Appl-EffCW-med-GasDHW-GasCDryer-Tier1-Top | DEER2016 | D16v1 | 2015-05-16 | Any | DMo | MH06 | CZ15 | rDXHP | Each | 1 | 621 | None | 44.3 | 0.00717 | 8.58 | 44.3 | 0.00717 | 8.58 | 44.3 | 0.00717 | 8.58 | 44.3 | 0.00717 | 8.58 |  |  | 1 |  | RB-Appl-EffCW-med-GasDHW-GasCDryer-Tier1-TopAnyDMoMH06CZ15rDXHP
RB-Appl-EffCW-med-GasDHW-GasCDryer-Tier1-Top | DEER2016 | D16v1 | 2015-05-16 | Any | DMo | MH06 | CZ15 | rNCEH | Each | 1 | 621 | None | 23.1 | 0.00455 | 8.56 | 23.1 | 0.00455 | 8.56 | 23.1 | 0.00455 | 8.56 | 23.1 | 0.00455 | 8.56 |  |  | 1 |  | RB-Appl-EffCW-med-GasDHW-GasCDryer-Tier1-TopAnyDMoMH06CZ15rNCEH
RB-Appl-EffCW-med-GasDHW-GasCDryer-Tier1-Top | DEER2016 | D16v1 | 2015-05-16 | Any | DMo | MH06 | CZ15 | rNCGF | Each | 1 | 621 | None | 32 | 0.00456 | 7.57 | 32 | 0.00456 | 7.57 | 32 | 0.00456 | 7.57 | 32 | 0.00456 | 7.57 |  |  | 1 |  | RB-Appl-EffCW-med-GasDHW-GasCDryer-Tier1-TopAnyDMoMH06CZ15rNCGF
RB-Appl-EffCW-med-GasDHW-GasCDryer-Tier1-Top | DEER2016 | D16v1 | 2015-05-16 | Any | DMo | MH06 | CZ16 | rDXGF | Each | 1 | 621 | None | 37.1 | 0.00793 | 7.2 | 37.1 | 0.00793 | 7.2 | 37.1 | 0.00793 | 7.2 | 37.1 | 0.00793 | 7.2 |  |  | 1 |  | RB-Appl-EffCW-med-GasDHW-GasCDryer-Tier1-TopAnyDMoMH06CZ16rDXGF
RB-Appl-EffCW-med-GasDHW-GasCDryer-Tier1-Top | DEER2016 | D16v1 | 2015-05-16 | Any | DMo | MH06 | CZ16 | rDXHP | Each | 1 | 621 | None | 20.5 | 0.00824 | 9.05 | 20.5 | 0.00824 | 9.05 | 20.5 | 0.00824 | 9.05 | 20.5 | 0.00824 | 9.05 |  |  | 1 |  | RB-Appl-EffCW-med-GasDHW-GasCDryer-Tier1-TopAnyDMoMH06CZ16rDXHP
RB-Appl-EffCW-med-GasDHW-GasCDryer-Tier1-Top | DEER2016 | D16v1 | 2015-05-16 | Any | DMo | MH06 | CZ16 | rNCEH | Each | 1 | 621 | None | 15.7 | 0.00456 | 9.03 | 15.7 | 0.00456 | 9.03 | 15.7 | 0.00456 | 9.03 | 15.7 | 0.00456 | 9.03 |  |  | 1 |  | RB-Appl-EffCW-med-GasDHW-GasCDryer-Tier1-TopAnyDMoMH06CZ16rNCEH
RB-Appl-EffCW-med-GasDHW-GasCDryer-Tier1-Top | DEER2016 | D16v1 | 2015-05-16 | Any | DMo | MH06 | CZ16 | rNCGF | Each | 1 | 621 | None | 31.5 | 0.0045 | 7.21 | 31.5 | 0.0045 | 7.21 | 31.5 | 0.0045 | 7.21 | 31.5 | 0.0045 | 7.21 |  |  | 1 |  | RB-Appl-EffCW-med-GasDHW-GasCDryer-Tier1-TopAnyDMoMH06CZ16rNCGF
RB-Appl-EffCW-med-GasDHW-GasCDryer-Tier1-Top | DEER2016 | D16v1 | 2015-05-16 | Any | DMo | MH72 | CZ01 | rDXGF | Each | 1 | 598 | None | 29.9 | -0.0267 | 7.89 | 29.9 | -0.0267 | 7.89 | 29.9 | -0.0267 | 7.89 | 29.9 | -0.0267 | 7.89 |  |  | 1 |  | RB-Appl-EffCW-med-GasDHW-GasCDryer-Tier1-TopAnyDMoMH72CZ01rDXGF
RB-Appl-EffCW-med-GasDHW-GasCDryer-Tier1-Top | DEER2016 | D16v1 | 2015-05-16 | Any | DMo | MH72 | CZ01 | rDXHP | Each | 1 | 598 | None | 20.3 | -0.00551 | 9.04 | 20.3 | -0.00551 | 9.04 | 20.3 | -0.00551 | 9.04 | 20.3 | -0.00551 | 9.04 |  |  | 1 |  | RB-Appl-EffCW-med-GasDHW-GasCDryer-Tier1-TopAnyDMoMH72CZ01rDXHP
RB-Appl-EffCW-med-GasDHW-GasCDryer-Tier1-Top | DEER2016 | D16v1 | 2015-05-16 | Any | DMo | MH72 | CZ01 | rNCEH | Each | 1 | 598 | None | 22.1 | 0.00453 | 9.03 | 22.1 | 0.00453 | 9.03 | 22.1 | 0.00453 | 9.03 | 22.1 | 0.00453 | 9.03 |  |  | 1 |  | RB-Appl-EffCW-med-GasDHW-GasCDryer-Tier1-TopAnyDMoMH72CZ01rNCEH
RB-Appl-EffCW-med-GasDHW-GasCDryer-Tier1-Top | DEER2016 | D16v1 | 2015-05-16 | Any | DMo | MH72 | CZ01 | rNCGF | Each | 1 | 598 | None | 31.8 | 0.00426 | 7.89 | 31.8 | 0.00426 | 7.89 | 31.8 | 0.00426 | 7.89 | 31.8 | 0.00426 | 7.89 |  |  | 1 |  | RB-Appl-EffCW-med-GasDHW-GasCDryer-Tier1-TopAnyDMoMH72CZ01rNCGF
RB-Appl-EffCW-med-GasDHW-GasCDryer-Tier1-Top | DEER2016 | D16v1 | 2015-05-16 | Any | DMo | MH72 | CZ02 | rDXGF | Each | 1 | 598 | None | 37.6 | 0.00909 | 7.76 | 37.6 | 0.00909 | 7.76 | 37.6 | 0.00909 | 7.76 | 37.6 | 0.00909 | 7.76 |  |  | 1 |  | RB-Appl-EffCW-med-GasDHW-GasCDryer-Tier1-TopAnyDMoMH72CZ02rDXGF
RB-Appl-EffCW-med-GasDHW-GasCDryer-Tier1-Top | DEER2016 | D16v1 | 2015-05-16 | Any | DMo | MH72 | CZ02 | rDXHP | Each | 1 | 598 | None | 25.1 | 0.0083 | 8.93 | 25.1 | 0.0083 | 8.93 | 25.1 | 0.0083 | 8.93 | 25.1 | 0.0083 | 8.93 |  |  | 1 |  | RB-Appl-EffCW-med-GasDHW-GasCDryer-Tier1-TopAnyDMoMH72CZ02rDXHP
RB-Appl-EffCW-med-GasDHW-GasCDryer-Tier1-Top | DEER2016 | D16v1 | 2015-05-16 | Any | DMo | MH72 | CZ02 | rNCEH | Each | 1 | 598 | None | 21.9 | 0.00453 | 8.92 | 21.9 | 0.00453 | 8.92 | 21.9 | 0.00453 | 8.92 | 21.9 | 0.00453 | 8.92 |  |  | 1 |  | RB-Appl-EffCW-med-GasDHW-GasCDryer-Tier1-TopAnyDMoMH72CZ02rNCEH
RB-Appl-EffCW-med-GasDHW-GasCDryer-Tier1-Top | DEER2016 | D16v1 | 2015-05-16 | Any | DMo | MH72 | CZ02 | rNCGF | Each | 1 | 598 | None | 31.6 | 0.00455 | 7.78 | 31.6 | 0.00455 | 7.78 | 31.6 | 0.00455 | 7.78 | 31.6 | 0.00455 | 7.78 |  |  | 1 |  | RB-Appl-EffCW-med-GasDHW-GasCDryer-Tier1-TopAnyDMoMH72CZ02rNCGF
RB-Appl-EffCW-med-GasDHW-GasCDryer-Tier1-Top | DEER2016 | D16v1 | 2015-05-16 | Any | DMo | MH72 | CZ03 | rDXGF | Each | 1 | 598 | None | 35.5 | 0.00823 | 7.83 | 35.5 | 0.00823 | 7.83 | 35.5 | 0.00823 | 7.83 | 35.5 | 0.00823 | 7.83 |  |  | 1 |  | RB-Appl-EffCW-med-GasDHW-GasCDryer-Tier1-TopAnyDMoMH72CZ03rDXGF
RB-Appl-EffCW-med-GasDHW-GasCDryer-Tier1-Top | DEER2016 | D16v1 | 2015-05-16 | Any | DMo | MH72 | CZ03 | rDXHP | Each | 1 | 598 | None | 25.4 | 0.00699 | 8.93 | 25.4 | 0.00699 | 8.93 | 25.4 | 0.00699 | 8.93 | 25.4 | 0.00699 | 8.93 |  |  | 1 |  | RB-Appl-EffCW-med-GasDHW-GasCDryer-Tier1-TopAnyDMoMH72CZ03rDXHP
RB-Appl-EffCW-med-GasDHW-GasCDryer-Tier1-Top | DEER2016 | D16v1 | 2015-05-16 | Any | DMo | MH72 | CZ03 | rNCEH | Each | 1 | 598 | None | 22.6 | 0.00453 | 8.92 | 22.6 | 0.00453 | 8.92 | 22.6 | 0.00453 | 8.92 | 22.6 | 0.00453 | 8.92 |  |  | 1 |  | RB-Appl-EffCW-med-GasDHW-GasCDryer-Tier1-TopAnyDMoMH72CZ03rNCEH
RB-Appl-EffCW-med-GasDHW-GasCDryer-Tier1-Top | DEER2016 | D16v1 | 2015-05-16 | Any | DMo | MH72 | CZ03 | rNCGF | Each | 1 | 598 | None | 31.7 | 0.00426 | 7.82 | 31.7 | 0.00426 | 7.82 | 31.7 | 0.00426 | 7.82 | 31.7 | 0.00426 | 7.82 |  |  | 1 |  | RB-Appl-EffCW-med-GasDHW-GasCDryer-Tier1-TopAnyDMoMH72CZ03rNCGF
RB-Appl-EffCW-med-GasDHW-GasCDryer-Tier1-Top | DEER2016 | D16v1 | 2015-05-16 | Any | DMo | MH72 | CZ04 | rDXGF | Each | 1 | 598 | None | 36.7 | 0.00818 | 7.96 | 36.7 | 0.00818 | 7.96 | 36.7 | 0.00818 | 7.96 | 36.7 | 0.00818 | 7.96 |  |  | 1 |  | RB-Appl-EffCW-med-GasDHW-GasCDryer-Tier1-TopAnyDMoMH72CZ04rDXGF
RB-Appl-EffCW-med-GasDHW-GasCDryer-Tier1-Top | DEER2016 | D16v1 | 2015-05-16 | Any | DMo | MH72 | CZ04 | rDXHP | Each | 1 | 598 | None | 29.9 | 0.00806 | 8.89 | 29.9 | 0.00806 | 8.89 | 29.9 | 0.00806 | 8.89 | 29.9 | 0.00806 | 8.89 |  |  | 1 |  | RB-Appl-EffCW-med-GasDHW-GasCDryer-Tier1-TopAnyDMoMH72CZ04rDXHP
RB-Appl-EffCW-med-GasDHW-GasCDryer-Tier1-Top | DEER2016 | D16v1 | 2015-05-16 | Any | DMo | MH72 | CZ04 | rNCEH | Each | 1 | 598 | None | 23.9 | 0.00453 | 8.87 | 23.9 | 0.00453 | 8.87 | 23.9 | 0.00453 | 8.87 | 23.9 | 0.00453 | 8.87 |  |  | 1 |  | RB-Appl-EffCW-med-GasDHW-GasCDryer-Tier1-TopAnyDMoMH72CZ04rNCEH
RB-Appl-EffCW-med-GasDHW-GasCDryer-Tier1-Top | DEER2016 | D16v1 | 2015-05-16 | Any | DMo | MH72 | CZ04 | rNCGF | Each | 1 | 598 | None | 31.7 | 0.00468 | 7.94 | 31.7 | 0.00468 | 7.94 | 31.7 | 0.00468 | 7.94 | 31.7 | 0.00468 | 7.94 |  |  | 1 |  | RB-Appl-EffCW-med-GasDHW-GasCDryer-Tier1-TopAnyDMoMH72CZ04rNCGF
RB-Appl-EffCW-med-GasDHW-GasCDryer-Tier1-Top | DEER2016 | D16v1 | 2015-05-16 | Any | DMo | MH72 | CZ05 | rDXGF | Each | 1 | 598 | None | 34.5 | 0.00769 | 7.76 | 34.5 | 0.00769 | 7.76 | 34.5 | 0.00769 | 7.76 | 34.5 | 0.00769 | 7.76 |  |  | 1 |  | RB-Appl-EffCW-med-GasDHW-GasCDryer-Tier1-TopAnyDMoMH72CZ05rDXGF
RB-Appl-EffCW-med-GasDHW-GasCDryer-Tier1-Top | DEER2016 | D16v1 | 2015-05-16 | Any | DMo | MH72 | CZ05 | rDXHP | Each | 1 | 598 | None | 26.2 | 0.00784 | 8.96 | 26.2 | 0.00784 | 8.96 | 26.2 | 0.00784 | 8.96 | 26.2 | 0.00784 | 8.96 |  |  | 1 |  | RB-Appl-EffCW-med-GasDHW-GasCDryer-Tier1-TopAnyDMoMH72CZ05rDXHP
RB-Appl-EffCW-med-GasDHW-GasCDryer-Tier1-Top | DEER2016 | D16v1 | 2015-05-16 | Any | DMo | MH72 | CZ05 | rNCEH | Each | 1 | 598 | None | 21.5 | 0.00452 | 8.95 | 21.5 | 0.00452 | 8.95 | 21.5 | 0.00452 | 8.95 | 21.5 | 0.00452 | 8.95 |  |  | 1 |  | RB-Appl-EffCW-med-GasDHW-GasCDryer-Tier1-TopAnyDMoMH72CZ05rNCEH
RB-Appl-EffCW-med-GasDHW-GasCDryer-Tier1-Top | DEER2016 | D16v1 | 2015-05-16 | Any | DMo | MH72 | CZ05 | rNCGF | Each | 1 | 598 | None | 31.7 | 0.0044 | 7.76 | 31.7 | 0.0044 | 7.76 | 31.7 | 0.0044 | 7.76 | 31.7 | 0.0044 | 7.76 |  |  | 1 |  | RB-Appl-EffCW-med-GasDHW-GasCDryer-Tier1-TopAnyDMoMH72CZ05rNCGF
RB-Appl-EffCW-med-GasDHW-GasCDryer-Tier1-Top | DEER2016 | D16v1 | 2015-05-16 | Any | DMo | MH72 | CZ06 | rDXGF | Each | 1 | 598 | None | 42.3 | 0.00799 | 8.23 | 42.3 | 0.00799 | 8.23 | 42.3 | 0.00799 | 8.23 | 42.3 | 0.00799 | 8.23 |  |  | 1 |  | RB-Appl-EffCW-med-GasDHW-GasCDryer-Tier1-TopAnyDMoMH72CZ06rDXGF
RB-Appl-EffCW-med-GasDHW-GasCDryer-Tier1-Top | DEER2016 | D16v1 | 2015-05-16 | Any | DMo | MH72 | CZ06 | rDXHP | Each | 1 | 598 | None | 44.5 | 0.00803 | 8.85 | 44.5 | 0.00803 | 8.85 | 44.5 | 0.00803 | 8.85 | 44.5 | 0.00803 | 8.85 |  |  | 1 |  | RB-Appl-EffCW-med-GasDHW-GasCDryer-Tier1-TopAnyDMoMH72CZ06rDXHP
RB-Appl-EffCW-med-GasDHW-GasCDryer-Tier1-Top | DEER2016 | D16v1 | 2015-05-16 | Any | DMo | MH72 | CZ06 | rNCEH | Each | 1 | 598 | None | 26.7 | 0.00453 | 8.83 | 26.7 | 0.00453 | 8.83 | 26.7 | 0.00453 | 8.83 | 26.7 | 0.00453 | 8.83 |  |  | 1 |  | RB-Appl-EffCW-med-GasDHW-GasCDryer-Tier1-TopAnyDMoMH72CZ06rNCEH
RB-Appl-EffCW-med-GasDHW-GasCDryer-Tier1-Top | DEER2016 | D16v1 | 2015-05-16 | Any | DMo | MH72 | CZ06 | rNCGF | Each | 1 | 598 | None | 32 | 0.00448 | 8.2 | 32 | 0.00448 | 8.2 | 32 | 0.00448 | 8.2 | 32 | 0.00448 | 8.2 |  |  | 1 |  | RB-Appl-EffCW-med-GasDHW-GasCDryer-Tier1-TopAnyDMoMH72CZ06rNCGF
RB-Appl-EffCW-med-GasDHW-GasCDryer-Tier1-Top | DEER2016 | D16v1 | 2015-05-16 | Any | DMo | MH72 | CZ07 | rDXGF | Each | 1 | 598 | None | 37.2 | 0.00679 | 8.12 | 37.2 | 0.00679 | 8.12 | 37.2 | 0.00679 | 8.12 | 37.2 | 0.00679 | 8.12 |  |  | 1 |  | RB-Appl-EffCW-med-GasDHW-GasCDryer-Tier1-TopAnyDMoMH72CZ07rDXGF
RB-Appl-EffCW-med-GasDHW-GasCDryer-Tier1-Top | DEER2016 | D16v1 | 2015-05-16 | Any | DMo | MH72 | CZ07 | rDXHP | Each | 1 | 598 | None | 30.3 | 0.047 | 8.82 | 30.3 | 0.047 | 8.82 | 30.3 | 0.047 | 8.82 | 30.3 | 0.047 | 8.82 |  |  | 1 |  | RB-Appl-EffCW-med-GasDHW-GasCDryer-Tier1-TopAnyDMoMH72CZ07rDXHP
RB-Appl-EffCW-med-GasDHW-GasCDryer-Tier1-Top | DEER2016 | D16v1 | 2015-05-16 | Any | DMo | MH72 | CZ07 | rNCEH | Each | 1 | 598 | None | 26.8 | 0.00453 | 8.81 | 26.8 | 0.00453 | 8.81 | 26.8 | 0.00453 | 8.81 | 26.8 | 0.00453 | 8.81 |  |  | 1 |  | RB-Appl-EffCW-med-GasDHW-GasCDryer-Tier1-TopAnyDMoMH72CZ07rNCEH
RB-Appl-EffCW-med-GasDHW-GasCDryer-Tier1-Top | DEER2016 | D16v1 | 2015-05-16 | Any | DMo | MH72 | CZ07 | rNCGF | Each | 1 | 598 | None | 31.9 | 0.00433 | 8.09 | 31.9 | 0.00433 | 8.09 | 31.9 | 0.00433 | 8.09 | 31.9 | 0.00433 | 8.09 |  |  | 1 |  | RB-Appl-EffCW-med-GasDHW-GasCDryer-Tier1-TopAnyDMoMH72CZ07rNCGF
RB-Appl-EffCW-med-GasDHW-GasCDryer-Tier1-Top | DEER2016 | D16v1 | 2015-05-16 | Any | DMo | MH72 | CZ08 | rDXGF | Each | 1 | 598 | None | 39.1 | 0.00704 | 8.05 | 39.1 | 0.00704 | 8.05 | 39.1 | 0.00704 | 8.05 | 39.1 | 0.00704 | 8.05 |  |  | 1 |  | RB-Appl-EffCW-med-GasDHW-GasCDryer-Tier1-TopAnyDMoMH72CZ08rDXGF
RB-Appl-EffCW-med-GasDHW-GasCDryer-Tier1-Top | DEER2016 | D16v1 | 2015-05-16 | Any | DMo | MH72 | CZ08 | rDXHP | Each | 1 | 598 | None | 36.2 | 0.00775 | 8.81 | 36.2 | 0.00775 | 8.81 | 36.2 | 0.00775 | 8.81 | 36.2 | 0.00775 | 8.81 |  |  | 1 |  | RB-Appl-EffCW-med-GasDHW-GasCDryer-Tier1-TopAnyDMoMH72CZ08rDXHP
RB-Appl-EffCW-med-GasDHW-GasCDryer-Tier1-Top | DEER2016 | D16v1 | 2015-05-16 | Any | DMo | MH72 | CZ08 | rNCEH | Each | 1 | 598 | None | 25.5 | 0.00453 | 8.79 | 25.5 | 0.00453 | 8.79 | 25.5 | 0.00453 | 8.79 | 25.5 | 0.00453 | 8.79 |  |  | 1 |  | RB-Appl-EffCW-med-GasDHW-GasCDryer-Tier1-TopAnyDMoMH72CZ08rNCEH
RB-Appl-EffCW-med-GasDHW-GasCDryer-Tier1-Top | DEER2016 | D16v1 | 2015-05-16 | Any | DMo | MH72 | CZ08 | rNCGF | Each | 1 | 598 | None | 31.9 | 0.00487 | 7.98 | 31.9 | 0.00487 | 7.98 | 31.9 | 0.00487 | 7.98 | 31.9 | 0.00487 | 7.98 |  |  | 1 |  | RB-Appl-EffCW-med-GasDHW-GasCDryer-Tier1-TopAnyDMoMH72CZ08rNCGF
RB-Appl-EffCW-med-GasDHW-GasCDryer-Tier1-Top | DEER2016 | D16v1 | 2015-05-16 | Any | DMo | MH72 | CZ09 | rDXGF | Each | 1 | 598 | None | 40 | 0.00758 | 7.98 | 40 | 0.00758 | 7.98 | 40 | 0.00758 | 7.98 | 40 | 0.00758 | 7.98 |  |  | 1 |  | RB-Appl-EffCW-med-GasDHW-GasCDryer-Tier1-TopAnyDMoMH72CZ09rDXGF
RB-Appl-EffCW-med-GasDHW-GasCDryer-Tier1-Top | DEER2016 | D16v1 | 2015-05-16 | Any | DMo | MH72 | CZ09 | rDXHP | Each | 1 | 598 | None | 32.3 | 0.00745 | 8.8 | 32.3 | 0.00745 | 8.8 | 32.3 | 0.00745 | 8.8 | 32.3 | 0.00745 | 8.8 |  |  | 1 |  | RB-Appl-EffCW-med-GasDHW-GasCDryer-Tier1-TopAnyDMoMH72CZ09rDXHP
RB-Appl-EffCW-med-GasDHW-GasCDryer-Tier1-Top | DEER2016 | D16v1 | 2015-05-16 | Any | DMo | MH72 | CZ09 | rNCEH | Each | 1 | 598 | None | 24.7 | 0.00453 | 8.79 | 24.7 | 0.00453 | 8.79 | 24.7 | 0.00453 | 8.79 | 24.7 | 0.00453 | 8.79 |  |  | 1 |  | RB-Appl-EffCW-med-GasDHW-GasCDryer-Tier1-TopAnyDMoMH72CZ09rNCEH
RB-Appl-EffCW-med-GasDHW-GasCDryer-Tier1-Top | DEER2016 | D16v1 | 2015-05-16 | Any | DMo | MH72 | CZ09 | rNCGF | Each | 1 | 598 | None | 31.8 | 0.00449 | 7.94 | 31.8 | 0.00449 | 7.94 | 31.8 | 0.00449 | 7.94 | 31.8 | 0.00449 | 7.94 |  |  | 1 |  | RB-Appl-EffCW-med-GasDHW-GasCDryer-Tier1-TopAnyDMoMH72CZ09rNCGF
RB-Appl-EffCW-med-GasDHW-GasCDryer-Tier1-Top | DEER2016 | D16v1 | 2015-05-16 | Any | DMo | MH72 | CZ10 | rDXGF | Each | 1 | 598 | None | 40.1 | 0.00804 | 7.88 | 40.1 | 0.00804 | 7.88 | 40.1 | 0.00804 | 7.88 | 40.1 | 0.00804 | 7.88 |  |  | 1 |  | RB-Appl-EffCW-med-GasDHW-GasCDryer-Tier1-TopAnyDMoMH72CZ10rDXGF
RB-Appl-EffCW-med-GasDHW-GasCDryer-Tier1-Top | DEER2016 | D16v1 | 2015-05-16 | Any | DMo | MH72 | CZ10 | rDXHP | Each | 1 | 598 | None | 32.6 | 0.00821 | 8.8 | 32.6 | 0.00821 | 8.8 | 32.6 | 0.00821 | 8.8 | 32.6 | 0.00821 | 8.8 |  |  | 1 |  | RB-Appl-EffCW-med-GasDHW-GasCDryer-Tier1-TopAnyDMoMH72CZ10rDXHP
RB-Appl-EffCW-med-GasDHW-GasCDryer-Tier1-Top | DEER2016 | D16v1 | 2015-05-16 | Any | DMo | MH72 | CZ10 | rNCEH | Each | 1 | 598 | None | 24.6 | 0.00453 | 8.78 | 24.6 | 0.00453 | 8.78 | 24.6 | 0.00453 | 8.78 | 24.6 | 0.00453 | 8.78 |  |  | 1 |  | RB-Appl-EffCW-med-GasDHW-GasCDryer-Tier1-TopAnyDMoMH72CZ10rNCEH
RB-Appl-EffCW-med-GasDHW-GasCDryer-Tier1-Top | DEER2016 | D16v1 | 2015-05-16 | Any | DMo | MH72 | CZ10 | rNCGF | Each | 1 | 598 | None | 31.8 | 0.00492 | 7.83 | 31.8 | 0.00492 | 7.83 | 31.8 | 0.00492 | 7.83 | 31.8 | 0.00492 | 7.83 |  |  | 1 |  | RB-Appl-EffCW-med-GasDHW-GasCDryer-Tier1-TopAnyDMoMH72CZ10rNCGF
RB-Appl-EffCW-med-GasDHW-GasCDryer-Tier1-Top | DEER2016 | D16v1 | 2015-05-16 | Any | DMo | MH72 | CZ11 | rDXGF | Each | 1 | 598 | None | 37.9 | 0.00907 | 7.91 | 37.9 | 0.00907 | 7.91 | 37.9 | 0.00907 | 7.91 | 37.9 | 0.00907 | 7.91 |  |  | 1 |  | RB-Appl-EffCW-med-GasDHW-GasCDryer-Tier1-TopAnyDMoMH72CZ11rDXGF
RB-Appl-EffCW-med-GasDHW-GasCDryer-Tier1-Top | DEER2016 | D16v1 | 2015-05-16 | Any | DMo | MH72 | CZ11 | rDXHP | Each | 1 | 598 | None | 30.9 | 0.00849 | 8.82 | 30.9 | 0.00849 | 8.82 | 30.9 | 0.00849 | 8.82 | 30.9 | 0.00849 | 8.82 |  |  | 1 |  | RB-Appl-EffCW-med-GasDHW-GasCDryer-Tier1-TopAnyDMoMH72CZ11rDXHP
RB-Appl-EffCW-med-GasDHW-GasCDryer-Tier1-Top | DEER2016 | D16v1 | 2015-05-16 | Any | DMo | MH72 | CZ11 | rNCEH | Each | 1 | 598 | None | 23.9 | 0.00452 | 8.8 | 23.9 | 0.00452 | 8.8 | 23.9 | 0.00452 | 8.8 | 23.9 | 0.00452 | 8.8 |  |  | 1 |  | RB-Appl-EffCW-med-GasDHW-GasCDryer-Tier1-TopAnyDMoMH72CZ11rNCEH
RB-Appl-EffCW-med-GasDHW-GasCDryer-Tier1-Top | DEER2016 | D16v1 | 2015-05-16 | Any | DMo | MH72 | CZ11 | rNCGF | Each | 1 | 598 | None | 31.8 | 0.00444 | 7.89 | 31.8 | 0.00444 | 7.89 | 31.8 | 0.00444 | 7.89 | 31.8 | 0.00444 | 7.89 |  |  | 1 |  | RB-Appl-EffCW-med-GasDHW-GasCDryer-Tier1-TopAnyDMoMH72CZ11rNCGF
RB-Appl-EffCW-med-GasDHW-GasCDryer-Tier1-Top | DEER2016 | D16v1 | 2015-05-16 | Any | DMo | MH72 | CZ12 | rDXGF | Each | 1 | 598 | None | 37.2 | 0.0088 | 7.75 | 37.2 | 0.0088 | 7.75 | 37.2 | 0.0088 | 7.75 | 37.2 | 0.0088 | 7.75 |  |  | 1 |  | RB-Appl-EffCW-med-GasDHW-GasCDryer-Tier1-TopAnyDMoMH72CZ12rDXGF
RB-Appl-EffCW-med-GasDHW-GasCDryer-Tier1-Top | DEER2016 | D16v1 | 2015-05-16 | Any | DMo | MH72 | CZ12 | rDXHP | Each | 1 | 598 | None | 29.8 | 0.00855 | 8.86 | 29.8 | 0.00855 | 8.86 | 29.8 | 0.00855 | 8.86 | 29.8 | 0.00855 | 8.86 |  |  | 1 |  | RB-Appl-EffCW-med-GasDHW-GasCDryer-Tier1-TopAnyDMoMH72CZ12rDXHP
RB-Appl-EffCW-med-GasDHW-GasCDryer-Tier1-Top | DEER2016 | D16v1 | 2015-05-16 | Any | DMo | MH72 | CZ12 | rNCEH | Each | 1 | 598 | None | 22.4 | 0.00453 | 8.85 | 22.4 | 0.00453 | 8.85 | 22.4 | 0.00453 | 8.85 | 22.4 | 0.00453 | 8.85 |  |  | 1 |  | RB-Appl-EffCW-med-GasDHW-GasCDryer-Tier1-TopAnyDMoMH72CZ12rNCEH
RB-Appl-EffCW-med-GasDHW-GasCDryer-Tier1-Top | DEER2016 | D16v1 | 2015-05-16 | Any | DMo | MH72 | CZ12 | rNCGF | Each | 1 | 598 | None | 31.7 | 0.00451 | 7.74 | 31.7 | 0.00451 | 7.74 | 31.7 | 0.00451 | 7.74 | 31.7 | 0.00451 | 7.74 |  |  | 1 |  | RB-Appl-EffCW-med-GasDHW-GasCDryer-Tier1-TopAnyDMoMH72CZ12rNCGF
RB-Appl-EffCW-med-GasDHW-GasCDryer-Tier1-Top | DEER2016 | D16v1 | 2015-05-16 | Any | DMo | MH72 | CZ13 | rDXGF | Each | 1 | 598 | None | 38.8 | 0.00729 | 7.81 | 38.8 | 0.00729 | 7.81 | 38.8 | 0.00729 | 7.81 | 38.8 | 0.00729 | 7.81 |  |  | 1 |  | RB-Appl-EffCW-med-GasDHW-GasCDryer-Tier1-TopAnyDMoMH72CZ13rDXGF
RB-Appl-EffCW-med-GasDHW-GasCDryer-Tier1-Top | DEER2016 | D16v1 | 2015-05-16 | Any | DMo | MH72 | CZ13 | rDXHP | Each | 1 | 598 | None | 30.1 | 0.00722 | 8.8 | 30.1 | 0.00722 | 8.8 | 30.1 | 0.00722 | 8.8 | 30.1 | 0.00722 | 8.8 |  |  | 1 |  | RB-Appl-EffCW-med-GasDHW-GasCDryer-Tier1-TopAnyDMoMH72CZ13rDXHP
RB-Appl-EffCW-med-GasDHW-GasCDryer-Tier1-Top | DEER2016 | D16v1 | 2015-05-16 | Any | DMo | MH72 | CZ13 | rNCEH | Each | 1 | 598 | None | 22.9 | 0.00453 | 8.78 | 22.9 | 0.00453 | 8.78 | 22.9 | 0.00453 | 8.78 | 22.9 | 0.00453 | 8.78 |  |  | 1 |  | RB-Appl-EffCW-med-GasDHW-GasCDryer-Tier1-TopAnyDMoMH72CZ13rNCEH
RB-Appl-EffCW-med-GasDHW-GasCDryer-Tier1-Top | DEER2016 | D16v1 | 2015-05-16 | Any | DMo | MH72 | CZ13 | rNCGF | Each | 1 | 598 | None | 31.7 | 0.00476 | 7.81 | 31.7 | 0.00476 | 7.81 | 31.7 | 0.00476 | 7.81 | 31.7 | 0.00476 | 7.81 |  |  | 1 |  | RB-Appl-EffCW-med-GasDHW-GasCDryer-Tier1-TopAnyDMoMH72CZ13rNCGF
RB-Appl-EffCW-med-GasDHW-GasCDryer-Tier1-Top | DEER2016 | D16v1 | 2015-05-16 | Any | DMo | MH72 | CZ14 | rDXGF | Each | 1 | 598 | None | 42.1 | 0.00813 | 8.05 | 42.1 | 0.00813 | 8.05 | 42.1 | 0.00813 | 8.05 | 42.1 | 0.00813 | 8.05 |  |  | 1 |  | RB-Appl-EffCW-med-GasDHW-GasCDryer-Tier1-TopAnyDMoMH72CZ14rDXGF
RB-Appl-EffCW-med-GasDHW-GasCDryer-Tier1-Top | DEER2016 | D16v1 | 2015-05-16 | Any | DMo | MH72 | CZ14 | rDXHP | Each | 1 | 598 | None | 35.5 | 0.00753 | 8.83 | 35.5 | 0.00753 | 8.83 | 35.5 | 0.00753 | 8.83 | 35.5 | 0.00753 | 8.83 |  |  | 1 |  | RB-Appl-EffCW-med-GasDHW-GasCDryer-Tier1-TopAnyDMoMH72CZ14rDXHP
RB-Appl-EffCW-med-GasDHW-GasCDryer-Tier1-Top | DEER2016 | D16v1 | 2015-05-16 | Any | DMo | MH72 | CZ14 | rNCEH | Each | 1 | 598 | None | 25.2 | 0.00452 | 8.81 | 25.2 | 0.00452 | 8.81 | 25.2 | 0.00452 | 8.81 | 25.2 | 0.00452 | 8.81 |  |  | 1 |  | RB-Appl-EffCW-med-GasDHW-GasCDryer-Tier1-TopAnyDMoMH72CZ14rNCEH
RB-Appl-EffCW-med-GasDHW-GasCDryer-Tier1-Top | DEER2016 | D16v1 | 2015-05-16 | Any | DMo | MH72 | CZ14 | rNCGF | Each | 1 | 598 | None | 31.9 | 0.00454 | 8.03 | 31.9 | 0.00454 | 8.03 | 31.9 | 0.00454 | 8.03 | 31.9 | 0.00454 | 8.03 |  |  | 1 |  | RB-Appl-EffCW-med-GasDHW-GasCDryer-Tier1-TopAnyDMoMH72CZ14rNCGF
RB-Appl-EffCW-med-GasDHW-GasCDryer-Tier1-Top | DEER2016 | D16v1 | 2015-05-16 | Any | DMo | MH72 | CZ15 | rDXGF | Each | 1 | 598 | None | 48 | 0.0077 | 8.22 | 48 | 0.0077 | 8.22 | 48 | 0.0077 | 8.22 | 48 | 0.0077 | 8.22 |  |  | 1 |  | RB-Appl-EffCW-med-GasDHW-GasCDryer-Tier1-TopAnyDMoMH72CZ15rDXGF
RB-Appl-EffCW-med-GasDHW-GasCDryer-Tier1-Top | DEER2016 | D16v1 | 2015-05-16 | Any | DMo | MH72 | CZ15 | rDXHP | Each | 1 | 598 | None | 44.9 | 0.00759 | 8.57 | 44.9 | 0.00759 | 8.57 | 44.9 | 0.00759 | 8.57 | 44.9 | 0.00759 | 8.57 |  |  | 1 |  | RB-Appl-EffCW-med-GasDHW-GasCDryer-Tier1-TopAnyDMoMH72CZ15rDXHP
RB-Appl-EffCW-med-GasDHW-GasCDryer-Tier1-Top | DEER2016 | D16v1 | 2015-05-16 | Any | DMo | MH72 | CZ15 | rNCEH | Each | 1 | 598 | None | 28.8 | 0.00452 | 8.56 | 28.8 | 0.00452 | 8.56 | 28.8 | 0.00452 | 8.56 | 28.8 | 0.00452 | 8.56 |  |  | 1 |  | RB-Appl-EffCW-med-GasDHW-GasCDryer-Tier1-TopAnyDMoMH72CZ15rNCEH
RB-Appl-EffCW-med-GasDHW-GasCDryer-Tier1-Top | DEER2016 | D16v1 | 2015-05-16 | Any | DMo | MH72 | CZ15 | rNCGF | Each | 1 | 598 | None | 32.1 | 0.00446 | 8.19 | 32.1 | 0.00446 | 8.19 | 32.1 | 0.00446 | 8.19 | 32.1 | 0.00446 | 8.19 |  |  | 1 |  | RB-Appl-EffCW-med-GasDHW-GasCDryer-Tier1-TopAnyDMoMH72CZ15rNCGF
RB-Appl-EffCW-med-GasDHW-GasCDryer-Tier1-Top | DEER2016 | D16v1 | 2015-05-16 | Any | DMo | MH72 | CZ16 | rDXGF | Each | 1 | 598 | None | 38.2 | 0.0074 | 7.88 | 38.2 | 0.0074 | 7.88 | 38.2 | 0.0074 | 7.88 | 38.2 | 0.0074 | 7.88 |  |  | 1 |  | RB-Appl-EffCW-med-GasDHW-GasCDryer-Tier1-TopAnyDMoMH72CZ16rDXGF
RB-Appl-EffCW-med-GasDHW-GasCDryer-Tier1-Top | DEER2016 | D16v1 | 2015-05-16 | Any | DMo | MH72 | CZ16 | rDXHP | Each | 1 | 598 | None | 24.3 | 0.0073 | 9.05 | 24.3 | 0.0073 | 9.05 | 24.3 | 0.0073 | 9.05 | 24.3 | 0.0073 | 9.05 |  |  | 1 |  | RB-Appl-EffCW-med-GasDHW-GasCDryer-Tier1-TopAnyDMoMH72CZ16rDXHP
RB-Appl-EffCW-med-GasDHW-GasCDryer-Tier1-Top | DEER2016 | D16v1 | 2015-05-16 | Any | DMo | MH72 | CZ16 | rNCEH | Each | 1 | 598 | None | 21.3 | 0.00453 | 9.03 | 21.3 | 0.00453 | 9.03 | 21.3 | 0.00453 | 9.03 | 21.3 | 0.00453 | 9.03 |  |  | 1 |  | RB-Appl-EffCW-med-GasDHW-GasCDryer-Tier1-TopAnyDMoMH72CZ16rNCEH
RB-Appl-EffCW-med-GasDHW-GasCDryer-Tier1-Top | DEER2016 | D16v1 | 2015-05-16 | Any | DMo | MH72 | CZ16 | rNCGF | Each | 1 | 598 | None | 31.6 | 0.00457 | 7.86 | 31.6 | 0.00457 | 7.86 | 31.6 | 0.00457 | 7.86 | 31.6 | 0.00457 | 7.86 |  |  | 1 |  | RB-Appl-EffCW-med-GasDHW-GasCDryer-Tier1-TopAnyDMoMH72CZ16rNCGF
RB-Appl-EffCW-med-GasDHW-GasCDryer-Tier1-Top | DEER2016 | D16v1 | 2015-05-16 | Any | DMo | MH85 | CZ01 | rDXGF | Each | 1 | 621 | None | 30.6 | -0.00245 | 6.97 | 30.6 | -0.00245 | 6.97 | 30.6 | -0.00245 | 6.97 | 30.6 | -0.00245 | 6.97 |  |  | 1 |  | RB-Appl-EffCW-med-GasDHW-GasCDryer-Tier1-TopAnyDMoMH85CZ01rDXGF
RB-Appl-EffCW-med-GasDHW-GasCDryer-Tier1-Top | DEER2016 | D16v1 | 2015-05-16 | Any | DMo | MH85 | CZ01 | rDXHP | Each | 1 | 621 | None | 13.7 | -0.0207 | 9.05 | 13.7 | -0.0207 | 9.05 | 13.7 | -0.0207 | 9.05 | 13.7 | -0.0207 | 9.05 |  |  | 1 |  | RB-Appl-EffCW-med-GasDHW-GasCDryer-Tier1-TopAnyDMoMH85CZ01rDXHP
RB-Appl-EffCW-med-GasDHW-GasCDryer-Tier1-Top | DEER2016 | D16v1 | 2015-05-16 | Any | DMo | MH85 | CZ01 | rNCEH | Each | 1 | 621 | None | 13.2 | 0.00453 | 9.03 | 13.2 | 0.00453 | 9.03 | 13.2 | 0.00453 | 9.03 | 13.2 | 0.00453 | 9.03 |  |  | 1 |  | RB-Appl-EffCW-med-GasDHW-GasCDryer-Tier1-TopAnyDMoMH85CZ01rNCEH
RB-Appl-EffCW-med-GasDHW-GasCDryer-Tier1-Top | DEER2016 | D16v1 | 2015-05-16 | Any | DMo | MH85 | CZ01 | rNCGF | Each | 1 | 621 | None | 31.3 | 0.00458 | 6.94 | 31.3 | 0.00458 | 6.94 | 31.3 | 0.00458 | 6.94 | 31.3 | 0.00458 | 6.94 |  |  | 1 |  | RB-Appl-EffCW-med-GasDHW-GasCDryer-Tier1-TopAnyDMoMH85CZ01rNCGF
RB-Appl-EffCW-med-GasDHW-GasCDryer-Tier1-Top | DEER2016 | D16v1 | 2015-05-16 | Any | DMo | MH85 | CZ02 | rDXGF | Each | 1 | 621 | None | 36.7 | 0.0101 | 6.78 | 36.7 | 0.0101 | 6.78 | 36.7 | 0.0101 | 6.78 | 36.7 | 0.0101 | 6.78 |  |  | 1 |  | RB-Appl-EffCW-med-GasDHW-GasCDryer-Tier1-TopAnyDMoMH85CZ02rDXGF
RB-Appl-EffCW-med-GasDHW-GasCDryer-Tier1-Top | DEER2016 | D16v1 | 2015-05-16 | Any | DMo | MH85 | CZ02 | rDXHP | Each | 1 | 621 | None | 18 | 0.0106 | 8.94 | 18 | 0.0106 | 8.94 | 18 | 0.0106 | 8.94 | 18 | 0.0106 | 8.94 |  |  | 1 |  | RB-Appl-EffCW-med-GasDHW-GasCDryer-Tier1-TopAnyDMoMH85CZ02rDXHP
RB-Appl-EffCW-med-GasDHW-GasCDryer-Tier1-Top | DEER2016 | D16v1 | 2015-05-16 | Any | DMo | MH85 | CZ02 | rNCEH | Each | 1 | 621 | None | 10.8 | 0.00453 | 8.92 | 10.8 | 0.00453 | 8.92 | 10.8 | 0.00453 | 8.92 | 10.8 | 0.00453 | 8.92 |  |  | 1 |  | RB-Appl-EffCW-med-GasDHW-GasCDryer-Tier1-TopAnyDMoMH85CZ02rNCEH
RB-Appl-EffCW-med-GasDHW-GasCDryer-Tier1-Top | DEER2016 | D16v1 | 2015-05-16 | Any | DMo | MH85 | CZ02 | rNCGF | Each | 1 | 621 | None | 31 | 0.00441 | 6.56 | 31 | 0.00441 | 6.56 | 31 | 0.00441 | 6.56 | 31 | 0.00441 | 6.56 |  |  | 1 |  | RB-Appl-EffCW-med-GasDHW-GasCDryer-Tier1-TopAnyDMoMH85CZ02rNCGF
RB-Appl-EffCW-med-GasDHW-GasCDryer-Tier1-Top | DEER2016 | D16v1 | 2015-05-16 | Any | DMo | MH85 | CZ03 | rDXGF | Each | 1 | 621 | None | 36.1 | 0.01 | 6.82 | 36.1 | 0.01 | 6.82 | 36.1 | 0.01 | 6.82 | 36.1 | 0.01 | 6.82 |  |  | 1 |  | RB-Appl-EffCW-med-GasDHW-GasCDryer-Tier1-TopAnyDMoMH85CZ03rDXGF
RB-Appl-EffCW-med-GasDHW-GasCDryer-Tier1-Top | DEER2016 | D16v1 | 2015-05-16 | Any | DMo | MH85 | CZ03 | rDXHP | Each | 1 | 621 | None | 20.6 | 0.0127 | 8.94 | 20.6 | 0.0127 | 8.94 | 20.6 | 0.0127 | 8.94 | 20.6 | 0.0127 | 8.94 |  |  | 1 |  | RB-Appl-EffCW-med-GasDHW-GasCDryer-Tier1-TopAnyDMoMH85CZ03rDXHP
RB-Appl-EffCW-med-GasDHW-GasCDryer-Tier1-Top | DEER2016 | D16v1 | 2015-05-16 | Any | DMo | MH85 | CZ03 | rNCEH | Each | 1 | 621 | None | 12.5 | 0.00453 | 8.92 | 12.5 | 0.00453 | 8.92 | 12.5 | 0.00453 | 8.92 | 12.5 | 0.00453 | 8.92 |  |  | 1 |  | RB-Appl-EffCW-med-GasDHW-GasCDryer-Tier1-TopAnyDMoMH85CZ03rNCEH
RB-Appl-EffCW-med-GasDHW-GasCDryer-Tier1-Top | DEER2016 | D16v1 | 2015-05-16 | Any | DMo | MH85 | CZ03 | rNCGF | Each | 1 | 621 | None | 31 | 0.00427 | 6.76 | 31 | 0.00427 | 6.76 | 31 | 0.00427 | 6.76 | 31 | 0.00427 | 6.76 |  |  | 1 |  | RB-Appl-EffCW-med-GasDHW-GasCDryer-Tier1-TopAnyDMoMH85CZ03rNCGF
RB-Appl-EffCW-med-GasDHW-GasCDryer-Tier1-Top | DEER2016 | D16v1 | 2015-05-16 | Any | DMo | MH85 | CZ04 | rDXGF | Each | 1 | 621 | None | 39.9 | 0.00993 | 6.86 | 39.9 | 0.00993 | 6.86 | 39.9 | 0.00993 | 6.86 | 39.9 | 0.00993 | 6.86 |  |  | 1 |  | RB-Appl-EffCW-med-GasDHW-GasCDryer-Tier1-TopAnyDMoMH85CZ04rDXGF
RB-Appl-EffCW-med-GasDHW-GasCDryer-Tier1-Top | DEER2016 | D16v1 | 2015-05-16 | Any | DMo | MH85 | CZ04 | rDXHP | Each | 1 | 621 | None | 22.4 | 0.0102 | 8.9 | 22.4 | 0.0102 | 8.9 | 22.4 | 0.0102 | 8.9 | 22.4 | 0.0102 | 8.9 |  |  | 1 |  | RB-Appl-EffCW-med-GasDHW-GasCDryer-Tier1-TopAnyDMoMH85CZ04rDXHP
RB-Appl-EffCW-med-GasDHW-GasCDryer-Tier1-Top | DEER2016 | D16v1 | 2015-05-16 | Any | DMo | MH85 | CZ04 | rNCEH | Each | 1 | 621 | None | 14.2 | 0.00453 | 8.87 | 14.2 | 0.00453 | 8.87 | 14.2 | 0.00453 | 8.87 | 14.2 | 0.00453 | 8.87 |  |  | 1 |  | RB-Appl-EffCW-med-GasDHW-GasCDryer-Tier1-TopAnyDMoMH85CZ04rNCEH
RB-Appl-EffCW-med-GasDHW-GasCDryer-Tier1-Top | DEER2016 | D16v1 | 2015-05-16 | Any | DMo | MH85 | CZ04 | rNCGF | Each | 1 | 621 | None | 31.2 | 0.00451 | 6.81 | 31.2 | 0.00451 | 6.81 | 31.2 | 0.00451 | 6.81 | 31.2 | 0.00451 | 6.81 |  |  | 1 |  | RB-Appl-EffCW-med-GasDHW-GasCDryer-Tier1-TopAnyDMoMH85CZ04rNCGF
RB-Appl-EffCW-med-GasDHW-GasCDryer-Tier1-Top | DEER2016 | D16v1 | 2015-05-16 | Any | DMo | MH85 | CZ05 | rDXGF | Each | 1 | 621 | None | 38.1 | 0.0104 | 6.63 | 38.1 | 0.0104 | 6.63 | 38.1 | 0.0104 | 6.63 | 38.1 | 0.0104 | 6.63 |  |  | 1 |  | RB-Appl-EffCW-med-GasDHW-GasCDryer-Tier1-TopAnyDMoMH85CZ05rDXGF
RB-Appl-EffCW-med-GasDHW-GasCDryer-Tier1-Top | DEER2016 | D16v1 | 2015-05-16 | Any | DMo | MH85 | CZ05 | rDXHP | Each | 1 | 621 | None | 19.4 | 0.0108 | 8.97 | 19.4 | 0.0108 | 8.97 | 19.4 | 0.0108 | 8.97 | 19.4 | 0.0108 | 8.97 |  |  | 1 |  | RB-Appl-EffCW-med-GasDHW-GasCDryer-Tier1-TopAnyDMoMH85CZ05rDXHP
RB-Appl-EffCW-med-GasDHW-GasCDryer-Tier1-Top | DEER2016 | D16v1 | 2015-05-16 | Any | DMo | MH85 | CZ05 | rNCEH | Each | 1 | 621 | None | 10.5 | 0.00452 | 8.95 | 10.5 | 0.00452 | 8.95 | 10.5 | 0.00452 | 8.95 | 10.5 | 0.00452 | 8.95 |  |  | 1 |  | RB-Appl-EffCW-med-GasDHW-GasCDryer-Tier1-TopAnyDMoMH85CZ05rNCEH
RB-Appl-EffCW-med-GasDHW-GasCDryer-Tier1-Top | DEER2016 | D16v1 | 2015-05-16 | Any | DMo | MH85 | CZ05 | rNCGF | Each | 1 | 621 | None | 31 | 0.00351 | 6.52 | 31 | 0.00351 | 6.52 | 31 | 0.00351 | 6.52 | 31 | 0.00351 | 6.52 |  |  | 1 |  | RB-Appl-EffCW-med-GasDHW-GasCDryer-Tier1-TopAnyDMoMH85CZ05rNCGF
RB-Appl-EffCW-med-GasDHW-GasCDryer-Tier1-Top | DEER2016 | D16v1 | 2015-05-16 | Any | DMo | MH85 | CZ06 | rDXGF | Each | 1 | 621 | None | 43.7 | 0.00816 | 7.57 | 43.7 | 0.00816 | 7.57 | 43.7 | 0.00816 | 7.57 | 43.7 | 0.00816 | 7.57 |  |  | 1 |  | RB-Appl-EffCW-med-GasDHW-GasCDryer-Tier1-TopAnyDMoMH85CZ06rDXGF
RB-Appl-EffCW-med-GasDHW-GasCDryer-Tier1-Top | DEER2016 | D16v1 | 2015-05-16 | Any | DMo | MH85 | CZ06 | rDXHP | Each | 1 | 621 | None | 33.2 | 0.00768 | 8.85 | 33.2 | 0.00768 | 8.85 | 33.2 | 0.00768 | 8.85 | 33.2 | 0.00768 | 8.85 |  |  | 1 |  | RB-Appl-EffCW-med-GasDHW-GasCDryer-Tier1-TopAnyDMoMH85CZ06rDXHP
RB-Appl-EffCW-med-GasDHW-GasCDryer-Tier1-Top | DEER2016 | D16v1 | 2015-05-16 | Any | DMo | MH85 | CZ06 | rNCEH | Each | 1 | 621 | None | 20.6 | 0.00453 | 8.83 | 20.6 | 0.00453 | 8.83 | 20.6 | 0.00453 | 8.83 | 20.6 | 0.00453 | 8.83 |  |  | 1 |  | RB-Appl-EffCW-med-GasDHW-GasCDryer-Tier1-TopAnyDMoMH85CZ06rNCEH
RB-Appl-EffCW-med-GasDHW-GasCDryer-Tier1-Top | DEER2016 | D16v1 | 2015-05-16 | Any | DMo | MH85 | CZ06 | rNCGF | Each | 1 | 621 | None | 31.6 | 0.00453 | 7.51 | 31.6 | 0.00453 | 7.51 | 31.6 | 0.00453 | 7.51 | 31.6 | 0.00453 | 7.51 |  |  | 1 |  | RB-Appl-EffCW-med-GasDHW-GasCDryer-Tier1-TopAnyDMoMH85CZ06rNCGF
RB-Appl-EffCW-med-GasDHW-GasCDryer-Tier1-Top | DEER2016 | D16v1 | 2015-05-16 | Any | DMo | MH85 | CZ07 | rDXGF | Each | 1 | 621 | None | 43.2 | 0.0177 | 7.56 | 43.2 | 0.0177 | 7.56 | 43.2 | 0.0177 | 7.56 | 43.2 | 0.0177 | 7.56 |  |  | 1 |  | RB-Appl-EffCW-med-GasDHW-GasCDryer-Tier1-TopAnyDMoMH85CZ07rDXGF
RB-Appl-EffCW-med-GasDHW-GasCDryer-Tier1-Top | DEER2016 | D16v1 | 2015-05-16 | Any | DMo | MH85 | CZ07 | rDXHP | Each | 1 | 621 | None | 37 | 0.0194 | 8.84 | 37 | 0.0194 | 8.84 | 37 | 0.0194 | 8.84 | 37 | 0.0194 | 8.84 |  |  | 1 |  | RB-Appl-EffCW-med-GasDHW-GasCDryer-Tier1-TopAnyDMoMH85CZ07rDXHP
RB-Appl-EffCW-med-GasDHW-GasCDryer-Tier1-Top | DEER2016 | D16v1 | 2015-05-16 | Any | DMo | MH85 | CZ07 | rNCEH | Each | 1 | 621 | None | 21.3 | 0.00453 | 8.81 | 21.3 | 0.00453 | 8.81 | 21.3 | 0.00453 | 8.81 | 21.3 | 0.00453 | 8.81 |  |  | 1 |  | RB-Appl-EffCW-med-GasDHW-GasCDryer-Tier1-TopAnyDMoMH85CZ07rNCEH
RB-Appl-EffCW-med-GasDHW-GasCDryer-Tier1-Top | DEER2016 | D16v1 | 2015-05-16 | Any | DMo | MH85 | CZ07 | rNCGF | Each | 1 | 621 | None | 31.7 | 0.00445 | 7.5 | 31.7 | 0.00445 | 7.5 | 31.7 | 0.00445 | 7.5 | 31.7 | 0.00445 | 7.5 |  |  | 1 |  | RB-Appl-EffCW-med-GasDHW-GasCDryer-Tier1-TopAnyDMoMH85CZ07rNCGF
RB-Appl-EffCW-med-GasDHW-GasCDryer-Tier1-Top | DEER2016 | D16v1 | 2015-05-16 | Any | DMo | MH85 | CZ08 | rDXGF | Each | 1 | 621 | None | 45.1 | 0.00882 | 7.39 | 45.1 | 0.00882 | 7.39 | 45.1 | 0.00882 | 7.39 | 45.1 | 0.00882 | 7.39 |  |  | 1 |  | RB-Appl-EffCW-med-GasDHW-GasCDryer-Tier1-TopAnyDMoMH85CZ08rDXGF
RB-Appl-EffCW-med-GasDHW-GasCDryer-Tier1-Top | DEER2016 | D16v1 | 2015-05-16 | Any | DMo | MH85 | CZ08 | rDXHP | Each | 1 | 621 | None | 36.6 | 0.00926 | 8.82 | 36.6 | 0.00926 | 8.82 | 36.6 | 0.00926 | 8.82 | 36.6 | 0.00926 | 8.82 |  |  | 1 |  | RB-Appl-EffCW-med-GasDHW-GasCDryer-Tier1-TopAnyDMoMH85CZ08rDXHP
RB-Appl-EffCW-med-GasDHW-GasCDryer-Tier1-Top | DEER2016 | D16v1 | 2015-05-16 | Any | DMo | MH85 | CZ08 | rNCEH | Each | 1 | 621 | None | 20.3 | 0.00453 | 8.79 | 20.3 | 0.00453 | 8.79 | 20.3 | 0.00453 | 8.79 | 20.3 | 0.00453 | 8.79 |  |  | 1 |  | RB-Appl-EffCW-med-GasDHW-GasCDryer-Tier1-TopAnyDMoMH85CZ08rNCEH
RB-Appl-EffCW-med-GasDHW-GasCDryer-Tier1-Top | DEER2016 | D16v1 | 2015-05-16 | Any | DMo | MH85 | CZ08 | rNCGF | Each | 1 | 621 | None | 31.6 | 0.0047 | 7.43 | 31.6 | 0.0047 | 7.43 | 31.6 | 0.0047 | 7.43 | 31.6 | 0.0047 | 7.43 |  |  | 1 |  | RB-Appl-EffCW-med-GasDHW-GasCDryer-Tier1-TopAnyDMoMH85CZ08rNCGF
RB-Appl-EffCW-med-GasDHW-GasCDryer-Tier1-Top | DEER2016 | D16v1 | 2015-05-16 | Any | DMo | MH85 | CZ09 | rDXGF | Each | 1 | 621 | None | 44.5 | 0.0088 | 7.42 | 44.5 | 0.0088 | 7.42 | 44.5 | 0.0088 | 7.42 | 44.5 | 0.0088 | 7.42 |  |  | 1 |  | RB-Appl-EffCW-med-GasDHW-GasCDryer-Tier1-TopAnyDMoMH85CZ09rDXGF
RB-Appl-EffCW-med-GasDHW-GasCDryer-Tier1-Top | DEER2016 | D16v1 | 2015-05-16 | Any | DMo | MH85 | CZ09 | rDXHP | Each | 1 | 621 | None | 32.9 | 0.0086 | 8.81 | 32.9 | 0.0086 | 8.81 | 32.9 | 0.0086 | 8.81 | 32.9 | 0.0086 | 8.81 |  |  | 1 |  | RB-Appl-EffCW-med-GasDHW-GasCDryer-Tier1-TopAnyDMoMH85CZ09rDXHP
RB-Appl-EffCW-med-GasDHW-GasCDryer-Tier1-Top | DEER2016 | D16v1 | 2015-05-16 | Any | DMo | MH85 | CZ09 | rNCEH | Each | 1 | 621 | None | 19.3 | 0.00453 | 8.79 | 19.3 | 0.00453 | 8.79 | 19.3 | 0.00453 | 8.79 | 19.3 | 0.00453 | 8.79 |  |  | 1 |  | RB-Appl-EffCW-med-GasDHW-GasCDryer-Tier1-TopAnyDMoMH85CZ09rNCEH
RB-Appl-EffCW-med-GasDHW-GasCDryer-Tier1-Top | DEER2016 | D16v1 | 2015-05-16 | Any | DMo | MH85 | CZ09 | rNCGF | Each | 1 | 621 | None | 31.6 | 0.00464 | 7.34 | 31.6 | 0.00464 | 7.34 | 31.6 | 0.00464 | 7.34 | 31.6 | 0.00464 | 7.34 |  |  | 1 |  | RB-Appl-EffCW-med-GasDHW-GasCDryer-Tier1-TopAnyDMoMH85CZ09rNCGF
RB-Appl-EffCW-med-GasDHW-GasCDryer-Tier1-Top | DEER2016 | D16v1 | 2015-05-16 | Any | DMo | MH85 | CZ10 | rDXGF | Each | 1 | 621 | None | 39.9 | 0.00911 | 7.34 | 39.9 | 0.00911 | 7.34 | 39.9 | 0.00911 | 7.34 | 39.9 | 0.00911 | 7.34 |  |  | 1 |  | RB-Appl-EffCW-med-GasDHW-GasCDryer-Tier1-TopAnyDMoMH85CZ10rDXGF
RB-Appl-EffCW-med-GasDHW-GasCDryer-Tier1-Top | DEER2016 | D16v1 | 2015-05-16 | Any | DMo | MH85 | CZ10 | rDXHP | Each | 1 | 621 | None | 30.2 | 0.00871 | 8.8 | 30.2 | 0.00871 | 8.8 | 30.2 | 0.00871 | 8.8 | 30.2 | 0.00871 | 8.8 |  |  | 1 |  | RB-Appl-EffCW-med-GasDHW-GasCDryer-Tier1-TopAnyDMoMH85CZ10rDXHP
RB-Appl-EffCW-med-GasDHW-GasCDryer-Tier1-Top | DEER2016 | D16v1 | 2015-05-16 | Any | DMo | MH85 | CZ10 | rNCEH | Each | 1 | 621 | None | 18.1 | 0.00453 | 8.78 | 18.1 | 0.00453 | 8.78 | 18.1 | 0.00453 | 8.78 | 18.1 | 0.00453 | 8.78 |  |  | 1 |  | RB-Appl-EffCW-med-GasDHW-GasCDryer-Tier1-TopAnyDMoMH85CZ10rNCEH
RB-Appl-EffCW-med-GasDHW-GasCDryer-Tier1-Top | DEER2016 | D16v1 | 2015-05-16 | Any | DMo | MH85 | CZ10 | rNCGF | Each | 1 | 621 | None | 31.5 | 0.0041 | 7.15 | 31.5 | 0.0041 | 7.15 | 31.5 | 0.0041 | 7.15 | 31.5 | 0.0041 | 7.15 |  |  | 1 |  | RB-Appl-EffCW-med-GasDHW-GasCDryer-Tier1-TopAnyDMoMH85CZ10rNCGF
RB-Appl-EffCW-med-GasDHW-GasCDryer-Tier1-Top | DEER2016 | D16v1 | 2015-05-16 | Any | DMo | MH85 | CZ11 | rDXGF | Each | 1 | 621 | None | 43.4 | 0.00834 | 6.93 | 43.4 | 0.00834 | 6.93 | 43.4 | 0.00834 | 6.93 | 43.4 | 0.00834 | 6.93 |  |  | 1 |  | RB-Appl-EffCW-med-GasDHW-GasCDryer-Tier1-TopAnyDMoMH85CZ11rDXGF
RB-Appl-EffCW-med-GasDHW-GasCDryer-Tier1-Top | DEER2016 | D16v1 | 2015-05-16 | Any | DMo | MH85 | CZ11 | rDXHP | Each | 1 | 621 | None | 25.5 | 0.00898 | 8.82 | 25.5 | 0.00898 | 8.82 | 25.5 | 0.00898 | 8.82 | 25.5 | 0.00898 | 8.82 |  |  | 1 |  | RB-Appl-EffCW-med-GasDHW-GasCDryer-Tier1-TopAnyDMoMH85CZ11rDXHP
RB-Appl-EffCW-med-GasDHW-GasCDryer-Tier1-Top | DEER2016 | D16v1 | 2015-05-16 | Any | DMo | MH85 | CZ11 | rNCEH | Each | 1 | 621 | None | 14.9 | 0.00453 | 8.8 | 14.9 | 0.00453 | 8.8 | 14.9 | 0.00453 | 8.8 | 14.9 | 0.00453 | 8.8 |  |  | 1 |  | RB-Appl-EffCW-med-GasDHW-GasCDryer-Tier1-TopAnyDMoMH85CZ11rNCEH
RB-Appl-EffCW-med-GasDHW-GasCDryer-Tier1-Top | DEER2016 | D16v1 | 2015-05-16 | Any | DMo | MH85 | CZ11 | rNCGF | Each | 1 | 621 | None | 31.1 | 0.00454 | 6.93 | 31.1 | 0.00454 | 6.93 | 31.1 | 0.00454 | 6.93 | 31.1 | 0.00454 | 6.93 |  |  | 1 |  | RB-Appl-EffCW-med-GasDHW-GasCDryer-Tier1-TopAnyDMoMH85CZ11rNCGF
RB-Appl-EffCW-med-GasDHW-GasCDryer-Tier1-Top | DEER2016 | D16v1 | 2015-05-16 | Any | DMo | MH85 | CZ12 | rDXGF | Each | 1 | 621 | None | 39.4 | 0.00772 | 6.77 | 39.4 | 0.00772 | 6.77 | 39.4 | 0.00772 | 6.77 | 39.4 | 0.00772 | 6.77 |  |  | 1 |  | RB-Appl-EffCW-med-GasDHW-GasCDryer-Tier1-TopAnyDMoMH85CZ12rDXGF
RB-Appl-EffCW-med-GasDHW-GasCDryer-Tier1-Top | DEER2016 | D16v1 | 2015-05-16 | Any | DMo | MH85 | CZ12 | rDXHP | Each | 1 | 621 | None | 21 | 0.00868 | 8.87 | 21 | 0.00868 | 8.87 | 21 | 0.00868 | 8.87 | 21 | 0.00868 | 8.87 |  |  | 1 |  | RB-Appl-EffCW-med-GasDHW-GasCDryer-Tier1-TopAnyDMoMH85CZ12rDXHP
RB-Appl-EffCW-med-GasDHW-GasCDryer-Tier1-Top | DEER2016 | D16v1 | 2015-05-16 | Any | DMo | MH85 | CZ12 | rNCEH | Each | 1 | 621 | None | 14.1 | 0.00453 | 8.85 | 14.1 | 0.00453 | 8.85 | 14.1 | 0.00453 | 8.85 | 14.1 | 0.00453 | 8.85 |  |  | 1 |  | RB-Appl-EffCW-med-GasDHW-GasCDryer-Tier1-TopAnyDMoMH85CZ12rNCEH
RB-Appl-EffCW-med-GasDHW-GasCDryer-Tier1-Top | DEER2016 | D16v1 | 2015-05-16 | Any | DMo | MH85 | CZ12 | rNCGF | Each | 1 | 621 | None | 31.2 | 0.00449 | 6.86 | 31.2 | 0.00449 | 6.86 | 31.2 | 0.00449 | 6.86 | 31.2 | 0.00449 | 6.86 |  |  | 1 |  | RB-Appl-EffCW-med-GasDHW-GasCDryer-Tier1-TopAnyDMoMH85CZ12rNCGF
RB-Appl-EffCW-med-GasDHW-GasCDryer-Tier1-Top | DEER2016 | D16v1 | 2015-05-16 | Any | DMo | MH85 | CZ13 | rDXGF | Each | 1 | 621 | None | 42.6 | 0.00864 | 7.05 | 42.6 | 0.00864 | 7.05 | 42.6 | 0.00864 | 7.05 | 42.6 | 0.00864 | 7.05 |  |  | 1 |  | RB-Appl-EffCW-med-GasDHW-GasCDryer-Tier1-TopAnyDMoMH85CZ13rDXGF
RB-Appl-EffCW-med-GasDHW-GasCDryer-Tier1-Top | DEER2016 | D16v1 | 2015-05-16 | Any | DMo | MH85 | CZ13 | rDXHP | Each | 1 | 621 | None | 28.3 | 0.00969 | 8.81 | 28.3 | 0.00969 | 8.81 | 28.3 | 0.00969 | 8.81 | 28.3 | 0.00969 | 8.81 |  |  | 1 |  | RB-Appl-EffCW-med-GasDHW-GasCDryer-Tier1-TopAnyDMoMH85CZ13rDXHP
RB-Appl-EffCW-med-GasDHW-GasCDryer-Tier1-Top | DEER2016 | D16v1 | 2015-05-16 | Any | DMo | MH85 | CZ13 | rNCEH | Each | 1 | 621 | None | 15.9 | 0.00453 | 8.78 | 15.9 | 0.00453 | 8.78 | 15.9 | 0.00453 | 8.78 | 15.9 | 0.00453 | 8.78 |  |  | 1 |  | RB-Appl-EffCW-med-GasDHW-GasCDryer-Tier1-TopAnyDMoMH85CZ13rNCEH
RB-Appl-EffCW-med-GasDHW-GasCDryer-Tier1-Top | DEER2016 | D16v1 | 2015-05-16 | Any | DMo | MH85 | CZ13 | rNCGF | Each | 1 | 621 | None | 31.2 | 0.00587 | 7.04 | 31.2 | 0.00587 | 7.04 | 31.2 | 0.00587 | 7.04 | 31.2 | 0.00587 | 7.04 |  |  | 1 |  | RB-Appl-EffCW-med-GasDHW-GasCDryer-Tier1-TopAnyDMoMH85CZ13rNCGF
RB-Appl-EffCW-med-GasDHW-GasCDryer-Tier1-Top | DEER2016 | D16v1 | 2015-05-16 | Any | DMo | MH85 | CZ14 | rDXGF | Each | 1 | 621 | None | 46.1 | 0.00831 | 7.01 | 46.1 | 0.00831 | 7.01 | 46.1 | 0.00831 | 7.01 | 46.1 | 0.00831 | 7.01 |  |  | 1 |  | RB-Appl-EffCW-med-GasDHW-GasCDryer-Tier1-TopAnyDMoMH85CZ14rDXGF
RB-Appl-EffCW-med-GasDHW-GasCDryer-Tier1-Top | DEER2016 | D16v1 | 2015-05-16 | Any | DMo | MH85 | CZ14 | rDXHP | Each | 1 | 621 | None | 30.4 | 0.00789 | 8.84 | 30.4 | 0.00789 | 8.84 | 30.4 | 0.00789 | 8.84 | 30.4 | 0.00789 | 8.84 |  |  | 1 |  | RB-Appl-EffCW-med-GasDHW-GasCDryer-Tier1-TopAnyDMoMH85CZ14rDXHP
RB-Appl-EffCW-med-GasDHW-GasCDryer-Tier1-Top | DEER2016 | D16v1 | 2015-05-16 | Any | DMo | MH85 | CZ14 | rNCEH | Each | 1 | 621 | None | 15.4 | 0.00453 | 8.81 | 15.4 | 0.00453 | 8.81 | 15.4 | 0.00453 | 8.81 | 15.4 | 0.00453 | 8.81 |  |  | 1 |  | RB-Appl-EffCW-med-GasDHW-GasCDryer-Tier1-TopAnyDMoMH85CZ14rNCEH
RB-Appl-EffCW-med-GasDHW-GasCDryer-Tier1-Top | DEER2016 | D16v1 | 2015-05-16 | Any | DMo | MH85 | CZ14 | rNCGF | Each | 1 | 621 | None | 31.2 | 0.00472 | 6.95 | 31.2 | 0.00472 | 6.95 | 31.2 | 0.00472 | 6.95 | 31.2 | 0.00472 | 6.95 |  |  | 1 |  | RB-Appl-EffCW-med-GasDHW-GasCDryer-Tier1-TopAnyDMoMH85CZ14rNCGF
RB-Appl-EffCW-med-GasDHW-GasCDryer-Tier1-Top | DEER2016 | D16v1 | 2015-05-16 | Any | DMo | MH85 | CZ15 | rDXGF | Each | 1 | 621 | None | 49.5 | 0.0089 | 7.57 | 49.5 | 0.0089 | 7.57 | 49.5 | 0.0089 | 7.57 | 49.5 | 0.0089 | 7.57 |  |  | 1 |  | RB-Appl-EffCW-med-GasDHW-GasCDryer-Tier1-TopAnyDMoMH85CZ15rDXGF
RB-Appl-EffCW-med-GasDHW-GasCDryer-Tier1-Top | DEER2016 | D16v1 | 2015-05-16 | Any | DMo | MH85 | CZ15 | rDXHP | Each | 1 | 621 | None | 42 | 0.00858 | 8.58 | 42 | 0.00858 | 8.58 | 42 | 0.00858 | 8.58 | 42 | 0.00858 | 8.58 |  |  | 1 |  | RB-Appl-EffCW-med-GasDHW-GasCDryer-Tier1-TopAnyDMoMH85CZ15rDXHP
RB-Appl-EffCW-med-GasDHW-GasCDryer-Tier1-Top | DEER2016 | D16v1 | 2015-05-16 | Any | DMo | MH85 | CZ15 | rNCEH | Each | 1 | 621 | None | 23 | 0.00452 | 8.56 | 23 | 0.00452 | 8.56 | 23 | 0.00452 | 8.56 | 23 | 0.00452 | 8.56 |  |  | 1 |  | RB-Appl-EffCW-med-GasDHW-GasCDryer-Tier1-TopAnyDMoMH85CZ15rNCEH
RB-Appl-EffCW-med-GasDHW-GasCDryer-Tier1-Top | DEER2016 | D16v1 | 2015-05-16 | Any | DMo | MH85 | CZ15 | rNCGF | Each | 1 | 621 | None | 31.8 | 0.0044 | 7.54 | 31.8 | 0.0044 | 7.54 | 31.8 | 0.0044 | 7.54 | 31.8 | 0.0044 | 7.54 |  |  | 1 |  | RB-Appl-EffCW-med-GasDHW-GasCDryer-Tier1-TopAnyDMoMH85CZ15rNCGF
RB-Appl-EffCW-med-GasDHW-GasCDryer-Tier1-Top | DEER2016 | D16v1 | 2015-05-16 | Any | DMo | MH85 | CZ16 | rDXGF | Each | 1 | 621 | None | 37.3 | 0.00865 | 6.76 | 37.3 | 0.00865 | 6.76 | 37.3 | 0.00865 | 6.76 | 37.3 | 0.00865 | 6.76 |  |  | 1 |  | RB-Appl-EffCW-med-GasDHW-GasCDryer-Tier1-TopAnyDMoMH85CZ16rDXGF
RB-Appl-EffCW-med-GasDHW-GasCDryer-Tier1-Top | DEER2016 | D16v1 | 2015-05-16 | Any | DMo | MH85 | CZ16 | rDXHP | Each | 1 | 621 | None | 12.6 | 0.00915 | 9.05 | 12.6 | 0.00915 | 9.05 | 12.6 | 0.00915 | 9.05 | 12.6 | 0.00915 | 9.05 |  |  | 1 |  | RB-Appl-EffCW-med-GasDHW-GasCDryer-Tier1-TopAnyDMoMH85CZ16rDXHP
RB-Appl-EffCW-med-GasDHW-GasCDryer-Tier1-Top | DEER2016 | D16v1 | 2015-05-16 | Any | DMo | MH85 | CZ16 | rNCEH | Each | 1 | 621 | None | 11.2 | 0.00454 | 9.03 | 11.2 | 0.00454 | 9.03 | 11.2 | 0.00454 | 9.03 | 11.2 | 0.00454 | 9.03 |  |  | 1 |  | RB-Appl-EffCW-med-GasDHW-GasCDryer-Tier1-TopAnyDMoMH85CZ16rNCEH
RB-Appl-EffCW-med-GasDHW-GasCDryer-Tier1-Top | DEER2016 | D16v1 | 2015-05-16 | Any | DMo | MH85 | CZ16 | rNCGF | Each | 1 | 621 | None | 31 | 0.00447 | 6.82 | 31 | 0.00447 | 6.82 | 31 | 0.00447 | 6.82 | 31 | 0.00447 | 6.82 |  |  | 1 |  | RB-Appl-EffCW-med-GasDHW-GasCDryer-Tier1-TopAnyDMoMH85CZ16rNCGF
RB-Appl-EffCW-med-GasDHW-GasCDryer-Tier1-Top | DEER2016 | D16v1 | 2015-05-16 | Any | MFm | 1975 | CZ01 | rDXGF | Each | 1 | 474 | None | 31.7 | 0.00656 | 7.48 | 31.7 | 0.00656 | 7.48 | 31.7 | 0.00656 | 7.48 | 31.7 | 0.00656 | 7.48 |  |  | 1 |  | RB-Appl-EffCW-med-GasDHW-GasCDryer-Tier1-TopAnyMFm1975CZ01rDXGF
RB-Appl-EffCW-med-GasDHW-GasCDryer-Tier1-Top | DEER2016 | D16v1 | 2015-05-16 | Any | MFm | 1975 | CZ01 | rDXHP | Each | 1 | 474 | None | 17.1 | 0.0056 | 9.15 | 17.1 | 0.0056 | 9.15 | 17.1 | 0.0056 | 9.15 | 17.1 | 0.0056 | 9.15 |  |  | 1 |  | RB-Appl-EffCW-med-GasDHW-GasCDryer-Tier1-TopAnyMFm1975CZ01rDXHP
RB-Appl-EffCW-med-GasDHW-GasCDryer-Tier1-Top | DEER2016 | D16v1 | 2015-05-16 | Any | MFm | 1975 | CZ01 | rNCEH | Each | 1 | 474 | None | 5.86 | 0.00436 | 9.13 | 5.86 | 0.00436 | 9.13 | 5.86 | 0.00436 | 9.13 | 5.86 | 0.00436 | 9.13 |  |  | 1 |  | RB-Appl-EffCW-med-GasDHW-GasCDryer-Tier1-TopAnyMFm1975CZ01rNCEH
RB-Appl-EffCW-med-GasDHW-GasCDryer-Tier1-Top | DEER2016 | D16v1 | 2015-05-16 | Any | MFm | 1975 | CZ01 | rNCGF | Each | 1 | 474 | None | 31.4 | 0.00459 | 7.41 | 31.4 | 0.00459 | 7.41 | 31.4 | 0.00459 | 7.41 | 31.4 | 0.00459 | 7.41 |  |  | 1 |  | RB-Appl-EffCW-med-GasDHW-GasCDryer-Tier1-TopAnyMFm1975CZ01rNCGF
RB-Appl-EffCW-med-GasDHW-GasCDryer-Tier1-Top | DEER2016 | D16v1 | 2015-05-16 | Any | MFm | 1975 | CZ02 | rDXGF | Each | 1 | 474 | None | 34.4 | 0.00952 | 7.99 | 34.4 | 0.00952 | 7.99 | 34.4 | 0.00952 | 7.99 | 34.4 | 0.00952 | 7.99 |  |  | 1 |  | RB-Appl-EffCW-med-GasDHW-GasCDryer-Tier1-TopAnyMFm1975CZ02rDXGF
RB-Appl-EffCW-med-GasDHW-GasCDryer-Tier1-Top | DEER2016 | D16v1 | 2015-05-16 | Any | MFm | 1975 | CZ02 | rDXHP | Each | 1 | 474 | None | 25.5 | 0.0113 | 9.02 | 25.5 | 0.0113 | 9.02 | 25.5 | 0.0113 | 9.02 | 25.5 | 0.0113 | 9.02 |  |  | 1 |  | RB-Appl-EffCW-med-GasDHW-GasCDryer-Tier1-TopAnyMFm1975CZ02rDXHP
RB-Appl-EffCW-med-GasDHW-GasCDryer-Tier1-Top | DEER2016 | D16v1 | 2015-05-16 | Any | MFm | 1975 | CZ02 | rNCEH | Each | 1 | 474 | None | 17.8 | 0.00462 | 8.98 | 17.8 | 0.00462 | 8.98 | 17.8 | 0.00462 | 8.98 | 17.8 | 0.00462 | 8.98 |  |  | 1 |  | RB-Appl-EffCW-med-GasDHW-GasCDryer-Tier1-TopAnyMFm1975CZ02rNCEH
RB-Appl-EffCW-med-GasDHW-GasCDryer-Tier1-Top | DEER2016 | D16v1 | 2015-05-16 | Any | MFm | 1975 | CZ02 | rNCGF | Each | 1 | 474 | None | 32.1 | 0.00457 | 7.94 | 32.1 | 0.00457 | 7.94 | 32.1 | 0.00457 | 7.94 | 32.1 | 0.00457 | 7.94 |  |  | 1 |  | RB-Appl-EffCW-med-GasDHW-GasCDryer-Tier1-TopAnyMFm1975CZ02rNCGF
RB-Appl-EffCW-med-GasDHW-GasCDryer-Tier1-Top | DEER2016 | D16v1 | 2015-05-16 | Any | MFm | 1975 | CZ03 | rDXGF | Each | 1 | 474 | None | 33.1 | 0.0113 | 7.86 | 33.1 | 0.0113 | 7.86 | 33.1 | 0.0113 | 7.86 | 33.1 | 0.0113 | 7.86 |  |  | 1 |  | RB-Appl-EffCW-med-GasDHW-GasCDryer-Tier1-TopAnyMFm1975CZ03rDXGF
RB-Appl-EffCW-med-GasDHW-GasCDryer-Tier1-Top | DEER2016 | D16v1 | 2015-05-16 | Any | MFm | 1975 | CZ03 | rDXHP | Each | 1 | 474 | None | 23 | 0.00693 | 9.03 | 23 | 0.00693 | 9.03 | 23 | 0.00693 | 9.03 | 23 | 0.00693 | 9.03 |  |  | 1 |  | RB-Appl-EffCW-med-GasDHW-GasCDryer-Tier1-TopAnyMFm1975CZ03rDXHP
RB-Appl-EffCW-med-GasDHW-GasCDryer-Tier1-Top | DEER2016 | D16v1 | 2015-05-16 | Any | MFm | 1975 | CZ03 | rNCEH | Each | 1 | 474 | None | 15.6 | 0.00461 | 8.99 | 15.6 | 0.00461 | 8.99 | 15.6 | 0.00461 | 8.99 | 15.6 | 0.00461 | 8.99 |  |  | 1 |  | RB-Appl-EffCW-med-GasDHW-GasCDryer-Tier1-TopAnyMFm1975CZ03rNCEH
RB-Appl-EffCW-med-GasDHW-GasCDryer-Tier1-Top | DEER2016 | D16v1 | 2015-05-16 | Any | MFm | 1975 | CZ03 | rNCGF | Each | 1 | 474 | None | 31.9 | 0.00452 | 7.8 | 31.9 | 0.00452 | 7.8 | 31.9 | 0.00452 | 7.8 | 31.9 | 0.00452 | 7.8 |  |  | 1 |  | RB-Appl-EffCW-med-GasDHW-GasCDryer-Tier1-TopAnyMFm1975CZ03rNCGF
RB-Appl-EffCW-med-GasDHW-GasCDryer-Tier1-Top | DEER2016 | D16v1 | 2015-05-16 | Any | MFm | 1975 | CZ04 | rDXGF | Each | 1 | 474 | None | 35.6 | 0.00764 | 8.08 | 35.6 | 0.00764 | 8.08 | 35.6 | 0.00764 | 8.08 | 35.6 | 0.00764 | 8.08 |  |  | 1 |  | RB-Appl-EffCW-med-GasDHW-GasCDryer-Tier1-TopAnyMFm1975CZ04rDXGF
RB-Appl-EffCW-med-GasDHW-GasCDryer-Tier1-Top | DEER2016 | D16v1 | 2015-05-16 | Any | MFm | 1975 | CZ04 | rDXHP | Each | 1 | 474 | None | 27.9 | 0.00809 | 8.97 | 27.9 | 0.00809 | 8.97 | 27.9 | 0.00809 | 8.97 | 27.9 | 0.00809 | 8.97 |  |  | 1 |  | RB-Appl-EffCW-med-GasDHW-GasCDryer-Tier1-TopAnyMFm1975CZ04rDXHP
RB-Appl-EffCW-med-GasDHW-GasCDryer-Tier1-Top | DEER2016 | D16v1 | 2015-05-16 | Any | MFm | 1975 | CZ04 | rNCEH | Each | 1 | 474 | None | 20.7 | 0.00462 | 8.93 | 20.7 | 0.00462 | 8.93 | 20.7 | 0.00462 | 8.93 | 20.7 | 0.00462 | 8.93 |  |  | 1 |  | RB-Appl-EffCW-med-GasDHW-GasCDryer-Tier1-TopAnyMFm1975CZ04rNCEH
RB-Appl-EffCW-med-GasDHW-GasCDryer-Tier1-Top | DEER2016 | D16v1 | 2015-05-16 | Any | MFm | 1975 | CZ04 | rNCGF | Each | 1 | 474 | None | 32.3 | 0.0046 | 8.05 | 32.3 | 0.0046 | 8.05 | 32.3 | 0.0046 | 8.05 | 32.3 | 0.0046 | 8.05 |  |  | 1 |  | RB-Appl-EffCW-med-GasDHW-GasCDryer-Tier1-TopAnyMFm1975CZ04rNCGF
RB-Appl-EffCW-med-GasDHW-GasCDryer-Tier1-Top | DEER2016 | D16v1 | 2015-05-16 | Any | MFm | 1975 | CZ05 | rDXGF | Each | 1 | 474 | None | 32.2 | 0.00411 | 7.72 | 32.2 | 0.00411 | 7.72 | 32.2 | 0.00411 | 7.72 | 32.2 | 0.00411 | 7.72 |  |  | 1 |  | RB-Appl-EffCW-med-GasDHW-GasCDryer-Tier1-TopAnyMFm1975CZ05rDXGF
RB-Appl-EffCW-med-GasDHW-GasCDryer-Tier1-Top | DEER2016 | D16v1 | 2015-05-16 | Any | MFm | 1975 | CZ05 | rDXHP | Each | 1 | 474 | None | 21.1 | 0.00567 | 9.05 | 21.1 | 0.00567 | 9.05 | 21.1 | 0.00567 | 9.05 | 21.1 | 0.00567 | 9.05 |  |  | 1 |  | RB-Appl-EffCW-med-GasDHW-GasCDryer-Tier1-TopAnyMFm1975CZ05rDXHP
RB-Appl-EffCW-med-GasDHW-GasCDryer-Tier1-Top | DEER2016 | D16v1 | 2015-05-16 | Any | MFm | 1975 | CZ05 | rNCEH | Each | 1 | 474 | None | 13.4 | 0.0046 | 9.02 | 13.4 | 0.0046 | 9.02 | 13.4 | 0.0046 | 9.02 | 13.4 | 0.0046 | 9.02 |  |  | 1 |  | RB-Appl-EffCW-med-GasDHW-GasCDryer-Tier1-TopAnyMFm1975CZ05rNCEH
RB-Appl-EffCW-med-GasDHW-GasCDryer-Tier1-Top | DEER2016 | D16v1 | 2015-05-16 | Any | MFm | 1975 | CZ05 | rNCGF | Each | 1 | 474 | None | 31.9 | 0.00462 | 7.66 | 31.9 | 0.00462 | 7.66 | 31.9 | 0.00462 | 7.66 | 31.9 | 0.00462 | 7.66 |  |  | 1 |  | RB-Appl-EffCW-med-GasDHW-GasCDryer-Tier1-TopAnyMFm1975CZ05rNCGF
RB-Appl-EffCW-med-GasDHW-GasCDryer-Tier1-Top | DEER2016 | D16v1 | 2015-05-16 | Any | MFm | 1975 | CZ06 | rDXGF | Each | 1 | 465 | None | 38.5 | 0.00449 | 8.33 | 38.5 | 0.00449 | 8.33 | 38.5 | 0.00449 | 8.33 | 38.5 | 0.00449 | 8.33 |  |  | 1 |  | RB-Appl-EffCW-med-GasDHW-GasCDryer-Tier1-TopAnyMFm1975CZ06rDXGF
RB-Appl-EffCW-med-GasDHW-GasCDryer-Tier1-Top | DEER2016 | D16v1 | 2015-05-16 | Any | MFm | 1975 | CZ06 | rDXHP | Each | 1 | 465 | None | 33.1 | 0.00394 | 8.92 | 33.1 | 0.00394 | 8.92 | 33.1 | 0.00394 | 8.92 | 33.1 | 0.00394 | 8.92 |  |  | 1 |  | RB-Appl-EffCW-med-GasDHW-GasCDryer-Tier1-TopAnyMFm1975CZ06rDXHP
RB-Appl-EffCW-med-GasDHW-GasCDryer-Tier1-Top | DEER2016 | D16v1 | 2015-05-16 | Any | MFm | 1975 | CZ06 | rNCEH | Each | 1 | 465 | None | 24.1 | 0.00465 | 8.88 | 24.1 | 0.00465 | 8.88 | 24.1 | 0.00465 | 8.88 | 24.1 | 0.00465 | 8.88 |  |  | 1 |  | RB-Appl-EffCW-med-GasDHW-GasCDryer-Tier1-TopAnyMFm1975CZ06rNCEH
RB-Appl-EffCW-med-GasDHW-GasCDryer-Tier1-Top | DEER2016 | D16v1 | 2015-05-16 | Any | MFm | 1975 | CZ06 | rNCGF | Each | 1 | 465 | None | 32.7 | 0.00448 | 8.24 | 32.7 | 0.00448 | 8.24 | 32.7 | 0.00448 | 8.24 | 32.7 | 0.00448 | 8.24 |  |  | 1 |  | RB-Appl-EffCW-med-GasDHW-GasCDryer-Tier1-TopAnyMFm1975CZ06rNCGF
RB-Appl-EffCW-med-GasDHW-GasCDryer-Tier1-Top | DEER2016 | D16v1 | 2015-05-16 | Any | MFm | 1975 | CZ07 | rDXGF | Each | 1 | 465 | None | 37.4 | 0.00295 | 8.49 | 37.4 | 0.00295 | 8.49 | 37.4 | 0.00295 | 8.49 | 37.4 | 0.00295 | 8.49 |  |  | 1 |  | RB-Appl-EffCW-med-GasDHW-GasCDryer-Tier1-TopAnyMFm1975CZ07rDXGF
RB-Appl-EffCW-med-GasDHW-GasCDryer-Tier1-Top | DEER2016 | D16v1 | 2015-05-16 | Any | MFm | 1975 | CZ07 | rDXHP | Each | 1 | 465 | None | 34 | 0.0101 | 8.9 | 34 | 0.0101 | 8.9 | 34 | 0.0101 | 8.9 | 34 | 0.0101 | 8.9 |  |  | 1 |  | RB-Appl-EffCW-med-GasDHW-GasCDryer-Tier1-TopAnyMFm1975CZ07rDXHP
RB-Appl-EffCW-med-GasDHW-GasCDryer-Tier1-Top | DEER2016 | D16v1 | 2015-05-16 | Any | MFm | 1975 | CZ07 | rNCEH | Each | 1 | 465 | None | 26.9 | 0.00465 | 8.86 | 26.9 | 0.00465 | 8.86 | 26.9 | 0.00465 | 8.86 | 26.9 | 0.00465 | 8.86 |  |  | 1 |  | RB-Appl-EffCW-med-GasDHW-GasCDryer-Tier1-TopAnyMFm1975CZ07rNCEH
RB-Appl-EffCW-med-GasDHW-GasCDryer-Tier1-Top | DEER2016 | D16v1 | 2015-05-16 | Any | MFm | 1975 | CZ07 | rNCGF | Each | 1 | 465 | None | 32.9 | 0.00458 | 8.43 | 32.9 | 0.00458 | 8.43 | 32.9 | 0.00458 | 8.43 | 32.9 | 0.00458 | 8.43 |  |  | 1 |  | RB-Appl-EffCW-med-GasDHW-GasCDryer-Tier1-TopAnyMFm1975CZ07rNCGF
RB-Appl-EffCW-med-GasDHW-GasCDryer-Tier1-Top | DEER2016 | D16v1 | 2015-05-16 | Any | MFm | 1975 | CZ08 | rDXGF | Each | 1 | 465 | None | 38.5 | 0.00755 | 8.19 | 38.5 | 0.00755 | 8.19 | 38.5 | 0.00755 | 8.19 | 38.5 | 0.00755 | 8.19 |  |  | 1 |  | RB-Appl-EffCW-med-GasDHW-GasCDryer-Tier1-TopAnyMFm1975CZ08rDXGF
RB-Appl-EffCW-med-GasDHW-GasCDryer-Tier1-Top | DEER2016 | D16v1 | 2015-05-16 | Any | MFm | 1975 | CZ08 | rDXHP | Each | 1 | 465 | None | 33.5 | 0.00951 | 8.89 | 33.5 | 0.00951 | 8.89 | 33.5 | 0.00951 | 8.89 | 33.5 | 0.00951 | 8.89 |  |  | 1 |  | RB-Appl-EffCW-med-GasDHW-GasCDryer-Tier1-TopAnyMFm1975CZ08rDXHP
RB-Appl-EffCW-med-GasDHW-GasCDryer-Tier1-Top | DEER2016 | D16v1 | 2015-05-16 | Any | MFm | 1975 | CZ08 | rNCEH | Each | 1 | 465 | None | 23.5 | 0.00465 | 8.84 | 23.5 | 0.00465 | 8.84 | 23.5 | 0.00465 | 8.84 | 23.5 | 0.00465 | 8.84 |  |  | 1 |  | RB-Appl-EffCW-med-GasDHW-GasCDryer-Tier1-TopAnyMFm1975CZ08rNCEH
RB-Appl-EffCW-med-GasDHW-GasCDryer-Tier1-Top | DEER2016 | D16v1 | 2015-05-16 | Any | MFm | 1975 | CZ08 | rNCGF | Each | 1 | 465 | None | 32.7 | 0.00458 | 8.12 | 32.7 | 0.00458 | 8.12 | 32.7 | 0.00458 | 8.12 | 32.7 | 0.00458 | 8.12 |  |  | 1 |  | RB-Appl-EffCW-med-GasDHW-GasCDryer-Tier1-TopAnyMFm1975CZ08rNCGF
RB-Appl-EffCW-med-GasDHW-GasCDryer-Tier1-Top | DEER2016 | D16v1 | 2015-05-16 | Any | MFm | 1975 | CZ09 | rDXGF | Each | 1 | 544 | None | 38.8 | 0.00718 | 8.22 | 38.8 | 0.00718 | 8.22 | 38.8 | 0.00718 | 8.22 | 38.8 | 0.00718 | 8.22 |  |  | 1 |  | RB-Appl-EffCW-med-GasDHW-GasCDryer-Tier1-TopAnyMFm1975CZ09rDXGF
RB-Appl-EffCW-med-GasDHW-GasCDryer-Tier1-Top | DEER2016 | D16v1 | 2015-05-16 | Any | MFm | 1975 | CZ09 | rDXHP | Each | 1 | 544 | None | 34.3 | 0.00855 | 8.9 | 34.3 | 0.00855 | 8.9 | 34.3 | 0.00855 | 8.9 | 34.3 | 0.00855 | 8.9 |  |  | 1 |  | RB-Appl-EffCW-med-GasDHW-GasCDryer-Tier1-TopAnyMFm1975CZ09rDXHP
RB-Appl-EffCW-med-GasDHW-GasCDryer-Tier1-Top | DEER2016 | D16v1 | 2015-05-16 | Any | MFm | 1975 | CZ09 | rNCEH | Each | 1 | 544 | None | 22.6 | 0.00458 | 8.85 | 22.6 | 0.00458 | 8.85 | 22.6 | 0.00458 | 8.85 | 22.6 | 0.00458 | 8.85 |  |  | 1 |  | RB-Appl-EffCW-med-GasDHW-GasCDryer-Tier1-TopAnyMFm1975CZ09rNCEH
RB-Appl-EffCW-med-GasDHW-GasCDryer-Tier1-Top | DEER2016 | D16v1 | 2015-05-16 | Any | MFm | 1975 | CZ09 | rNCGF | Each | 1 | 544 | None | 32.3 | 0.00454 | 8.07 | 32.3 | 0.00454 | 8.07 | 32.3 | 0.00454 | 8.07 | 32.3 | 0.00454 | 8.07 |  |  | 1 |  | RB-Appl-EffCW-med-GasDHW-GasCDryer-Tier1-TopAnyMFm1975CZ09rNCGF
RB-Appl-EffCW-med-GasDHW-GasCDryer-Tier1-Top | DEER2016 | D16v1 | 2015-05-16 | Any | MFm | 1975 | CZ10 | rDXGF | Each | 1 | 544 | None | 38.1 | 0.00859 | 8.21 | 38.1 | 0.00859 | 8.21 | 38.1 | 0.00859 | 8.21 | 38.1 | 0.00859 | 8.21 |  |  | 1 |  | RB-Appl-EffCW-med-GasDHW-GasCDryer-Tier1-TopAnyMFm1975CZ10rDXGF
RB-Appl-EffCW-med-GasDHW-GasCDryer-Tier1-Top | DEER2016 | D16v1 | 2015-05-16 | Any | MFm | 1975 | CZ10 | rDXHP | Each | 1 | 544 | None | 32.5 | 0.00948 | 8.88 | 32.5 | 0.00948 | 8.88 | 32.5 | 0.00948 | 8.88 | 32.5 | 0.00948 | 8.88 |  |  | 1 |  | RB-Appl-EffCW-med-GasDHW-GasCDryer-Tier1-TopAnyMFm1975CZ10rDXHP
RB-Appl-EffCW-med-GasDHW-GasCDryer-Tier1-Top | DEER2016 | D16v1 | 2015-05-16 | Any | MFm | 1975 | CZ10 | rNCEH | Each | 1 | 544 | None | 23.3 | 0.00458 | 8.85 | 23.3 | 0.00458 | 8.85 | 23.3 | 0.00458 | 8.85 | 23.3 | 0.00458 | 8.85 |  |  | 1 |  | RB-Appl-EffCW-med-GasDHW-GasCDryer-Tier1-TopAnyMFm1975CZ10rNCEH
RB-Appl-EffCW-med-GasDHW-GasCDryer-Tier1-Top | DEER2016 | D16v1 | 2015-05-16 | Any | MFm | 1975 | CZ10 | rNCGF | Each | 1 | 544 | None | 32.4 | 0.00457 | 8.15 | 32.4 | 0.00457 | 8.15 | 32.4 | 0.00457 | 8.15 | 32.4 | 0.00457 | 8.15 |  |  | 1 |  | RB-Appl-EffCW-med-GasDHW-GasCDryer-Tier1-TopAnyMFm1975CZ10rNCGF
RB-Appl-EffCW-med-GasDHW-GasCDryer-Tier1-Top | DEER2016 | D16v1 | 2015-05-16 | Any | MFm | 1975 | CZ11 | rDXGF | Each | 1 | 487 | None | 38.4 | 0.00774 | 7.96 | 38.4 | 0.00774 | 7.96 | 38.4 | 0.00774 | 7.96 | 38.4 | 0.00774 | 7.96 |  |  | 1 |  | RB-Appl-EffCW-med-GasDHW-GasCDryer-Tier1-TopAnyMFm1975CZ11rDXGF
RB-Appl-EffCW-med-GasDHW-GasCDryer-Tier1-Top | DEER2016 | D16v1 | 2015-05-16 | Any | MFm | 1975 | CZ11 | rDXHP | Each | 1 | 487 | None | 30.6 | 0.00905 | 8.9 | 30.6 | 0.00905 | 8.9 | 30.6 | 0.00905 | 8.9 | 30.6 | 0.00905 | 8.9 |  |  | 1 |  | RB-Appl-EffCW-med-GasDHW-GasCDryer-Tier1-TopAnyMFm1975CZ11rDXHP
RB-Appl-EffCW-med-GasDHW-GasCDryer-Tier1-Top | DEER2016 | D16v1 | 2015-05-16 | Any | MFm | 1975 | CZ11 | rNCEH | Each | 1 | 487 | None | 19.7 | 0.00464 | 8.86 | 19.7 | 0.00464 | 8.86 | 19.7 | 0.00464 | 8.86 | 19.7 | 0.00464 | 8.86 |  |  | 1 |  | RB-Appl-EffCW-med-GasDHW-GasCDryer-Tier1-TopAnyMFm1975CZ11rNCEH
RB-Appl-EffCW-med-GasDHW-GasCDryer-Tier1-Top | DEER2016 | D16v1 | 2015-05-16 | Any | MFm | 1975 | CZ11 | rNCGF | Each | 1 | 487 | None | 32.5 | 0.0046 | 7.93 | 32.5 | 0.0046 | 7.93 | 32.5 | 0.0046 | 7.93 | 32.5 | 0.0046 | 7.93 |  |  | 1 |  | RB-Appl-EffCW-med-GasDHW-GasCDryer-Tier1-TopAnyMFm1975CZ11rNCGF
RB-Appl-EffCW-med-GasDHW-GasCDryer-Tier1-Top | DEER2016 | D16v1 | 2015-05-16 | Any | MFm | 1975 | CZ12 | rDXGF | Each | 1 | 487 | None | 37.6 | 0.00919 | 7.99 | 37.6 | 0.00919 | 7.99 | 37.6 | 0.00919 | 7.99 | 37.6 | 0.00919 | 7.99 |  |  | 1 |  | RB-Appl-EffCW-med-GasDHW-GasCDryer-Tier1-TopAnyMFm1975CZ12rDXGF
RB-Appl-EffCW-med-GasDHW-GasCDryer-Tier1-Top | DEER2016 | D16v1 | 2015-05-16 | Any | MFm | 1975 | CZ12 | rDXHP | Each | 1 | 487 | None | 29.2 | 0.00997 | 8.95 | 29.2 | 0.00997 | 8.95 | 29.2 | 0.00997 | 8.95 | 29.2 | 0.00997 | 8.95 |  |  | 1 |  | RB-Appl-EffCW-med-GasDHW-GasCDryer-Tier1-TopAnyMFm1975CZ12rDXHP
RB-Appl-EffCW-med-GasDHW-GasCDryer-Tier1-Top | DEER2016 | D16v1 | 2015-05-16 | Any | MFm | 1975 | CZ12 | rNCEH | Each | 1 | 487 | None | 19.3 | 0.00465 | 8.91 | 19.3 | 0.00465 | 8.91 | 19.3 | 0.00465 | 8.91 | 19.3 | 0.00465 | 8.91 |  |  | 1 |  | RB-Appl-EffCW-med-GasDHW-GasCDryer-Tier1-TopAnyMFm1975CZ12rNCEH
RB-Appl-EffCW-med-GasDHW-GasCDryer-Tier1-Top | DEER2016 | D16v1 | 2015-05-16 | Any | MFm | 1975 | CZ12 | rNCGF | Each | 1 | 487 | None | 32.5 | 0.00463 | 7.94 | 32.5 | 0.00463 | 7.94 | 32.5 | 0.00463 | 7.94 | 32.5 | 0.00463 | 7.94 |  |  | 1 |  | RB-Appl-EffCW-med-GasDHW-GasCDryer-Tier1-TopAnyMFm1975CZ12rNCGF
RB-Appl-EffCW-med-GasDHW-GasCDryer-Tier1-Top | DEER2016 | D16v1 | 2015-05-16 | Any | MFm | 1975 | CZ13 | rDXGF | Each | 1 | 487 | None | 40.1 | 0.00711 | 8 | 40.1 | 0.00711 | 8 | 40.1 | 0.00711 | 8 | 40.1 | 0.00711 | 8 |  |  | 1 |  | RB-Appl-EffCW-med-GasDHW-GasCDryer-Tier1-TopAnyMFm1975CZ13rDXGF
RB-Appl-EffCW-med-GasDHW-GasCDryer-Tier1-Top | DEER2016 | D16v1 | 2015-05-16 | Any | MFm | 1975 | CZ13 | rDXHP | Each | 1 | 487 | None | 32.8 | 0.00916 | 8.89 | 32.8 | 0.00916 | 8.89 | 32.8 | 0.00916 | 8.89 | 32.8 | 0.00916 | 8.89 |  |  | 1 |  | RB-Appl-EffCW-med-GasDHW-GasCDryer-Tier1-TopAnyMFm1975CZ13rDXHP
RB-Appl-EffCW-med-GasDHW-GasCDryer-Tier1-Top | DEER2016 | D16v1 | 2015-05-16 | Any | MFm | 1975 | CZ13 | rNCEH | Each | 1 | 487 | None | 20.4 | 0.00464 | 8.84 | 20.4 | 0.00464 | 8.84 | 20.4 | 0.00464 | 8.84 | 20.4 | 0.00464 | 8.84 |  |  | 1 |  | RB-Appl-EffCW-med-GasDHW-GasCDryer-Tier1-TopAnyMFm1975CZ13rNCEH
RB-Appl-EffCW-med-GasDHW-GasCDryer-Tier1-Top | DEER2016 | D16v1 | 2015-05-16 | Any | MFm | 1975 | CZ13 | rNCGF | Each | 1 | 487 | None | 32.5 | 0.00458 | 7.97 | 32.5 | 0.00458 | 7.97 | 32.5 | 0.00458 | 7.97 | 32.5 | 0.00458 | 7.97 |  |  | 1 |  | RB-Appl-EffCW-med-GasDHW-GasCDryer-Tier1-TopAnyMFm1975CZ13rNCGF
RB-Appl-EffCW-med-GasDHW-GasCDryer-Tier1-Top | DEER2016 | D16v1 | 2015-05-16 | Any | MFm | 1975 | CZ14 | rDXGF | Each | 1 | 634 | None | 43.6 | 0.00763 | 7.62 | 43.6 | 0.00763 | 7.62 | 43.6 | 0.00763 | 7.62 | 43.6 | 0.00763 | 7.62 |  |  | 1 |  | RB-Appl-EffCW-med-GasDHW-GasCDryer-Tier1-TopAnyMFm1975CZ14rDXGF
RB-Appl-EffCW-med-GasDHW-GasCDryer-Tier1-Top | DEER2016 | D16v1 | 2015-05-16 | Any | MFm | 1975 | CZ14 | rDXHP | Each | 1 | 634 | None | 34.1 | 0.00793 | 8.92 | 34.1 | 0.00793 | 8.92 | 34.1 | 0.00793 | 8.92 | 34.1 | 0.00793 | 8.92 |  |  | 1 |  | RB-Appl-EffCW-med-GasDHW-GasCDryer-Tier1-TopAnyMFm1975CZ14rDXHP
RB-Appl-EffCW-med-GasDHW-GasCDryer-Tier1-Top | DEER2016 | D16v1 | 2015-05-16 | Any | MFm | 1975 | CZ14 | rNCEH | Each | 1 | 634 | None | 14.6 | 0.00464 | 8.86 | 14.6 | 0.00464 | 8.86 | 14.6 | 0.00464 | 8.86 | 14.6 | 0.00464 | 8.86 |  |  | 1 |  | RB-Appl-EffCW-med-GasDHW-GasCDryer-Tier1-TopAnyMFm1975CZ14rNCEH
RB-Appl-EffCW-med-GasDHW-GasCDryer-Tier1-Top | DEER2016 | D16v1 | 2015-05-16 | Any | MFm | 1975 | CZ14 | rNCGF | Each | 1 | 634 | None | 32.1 | 0.0046 | 7.55 | 32.1 | 0.0046 | 7.55 | 32.1 | 0.0046 | 7.55 | 32.1 | 0.0046 | 7.55 |  |  | 1 |  | RB-Appl-EffCW-med-GasDHW-GasCDryer-Tier1-TopAnyMFm1975CZ14rNCGF
RB-Appl-EffCW-med-GasDHW-GasCDryer-Tier1-Top | DEER2016 | D16v1 | 2015-05-16 | Any | MFm | 1975 | CZ15 | rDXGF | Each | 1 | 634 | None | 49.8 | 0.0077 | 8.12 | 49.8 | 0.0077 | 8.12 | 49.8 | 0.0077 | 8.12 | 49.8 | 0.0077 | 8.12 |  |  | 1 |  | RB-Appl-EffCW-med-GasDHW-GasCDryer-Tier1-TopAnyMFm1975CZ15rDXGF
RB-Appl-EffCW-med-GasDHW-GasCDryer-Tier1-Top | DEER2016 | D16v1 | 2015-05-16 | Any | MFm | 1975 | CZ15 | rDXHP | Each | 1 | 634 | None | 45.7 | 0.00842 | 8.66 | 45.7 | 0.00842 | 8.66 | 45.7 | 0.00842 | 8.66 | 45.7 | 0.00842 | 8.66 |  |  | 1 |  | RB-Appl-EffCW-med-GasDHW-GasCDryer-Tier1-TopAnyMFm1975CZ15rDXHP
RB-Appl-EffCW-med-GasDHW-GasCDryer-Tier1-Top | DEER2016 | D16v1 | 2015-05-16 | Any | MFm | 1975 | CZ15 | rNCEH | Each | 1 | 634 | None | 25.9 | 0.00463 | 8.58 | 25.9 | 0.00463 | 8.58 | 25.9 | 0.00463 | 8.58 | 25.9 | 0.00463 | 8.58 |  |  | 1 |  | RB-Appl-EffCW-med-GasDHW-GasCDryer-Tier1-TopAnyMFm1975CZ15rNCEH
RB-Appl-EffCW-med-GasDHW-GasCDryer-Tier1-Top | DEER2016 | D16v1 | 2015-05-16 | Any | MFm | 1975 | CZ15 | rNCGF | Each | 1 | 634 | None | 32.7 | 0.00458 | 8.06 | 32.7 | 0.00458 | 8.06 | 32.7 | 0.00458 | 8.06 | 32.7 | 0.00458 | 8.06 |  |  | 1 |  | RB-Appl-EffCW-med-GasDHW-GasCDryer-Tier1-TopAnyMFm1975CZ15rNCGF
RB-Appl-EffCW-med-GasDHW-GasCDryer-Tier1-Top | DEER2016 | D16v1 | 2015-05-16 | Any | MFm | 1975 | CZ16 | rDXGF | Each | 1 | 474 | None | 35.7 | 0.00878 | 7.91 | 35.7 | 0.00878 | 7.91 | 35.7 | 0.00878 | 7.91 | 35.7 | 0.00878 | 7.91 |  |  | 1 |  | RB-Appl-EffCW-med-GasDHW-GasCDryer-Tier1-TopAnyMFm1975CZ16rDXGF
RB-Appl-EffCW-med-GasDHW-GasCDryer-Tier1-Top | DEER2016 | D16v1 | 2015-05-16 | Any | MFm | 1975 | CZ16 | rDXHP | Each | 1 | 474 | None | 23.3 | 0.00872 | 9.14 | 23.3 | 0.00872 | 9.14 | 23.3 | 0.00872 | 9.14 | 23.3 | 0.00872 | 9.14 |  |  | 1 |  | RB-Appl-EffCW-med-GasDHW-GasCDryer-Tier1-TopAnyMFm1975CZ16rDXHP
RB-Appl-EffCW-med-GasDHW-GasCDryer-Tier1-Top | DEER2016 | D16v1 | 2015-05-16 | Any | MFm | 1975 | CZ16 | rNCEH | Each | 1 | 474 | None | 14.4 | 0.00463 | 9.1 | 14.4 | 0.00463 | 9.1 | 14.4 | 0.00463 | 9.1 | 14.4 | 0.00463 | 9.1 |  |  | 1 |  | RB-Appl-EffCW-med-GasDHW-GasCDryer-Tier1-TopAnyMFm1975CZ16rNCEH
RB-Appl-EffCW-med-GasDHW-GasCDryer-Tier1-Top | DEER2016 | D16v1 | 2015-05-16 | Any | MFm | 1975 | CZ16 | rNCGF | Each | 1 | 474 | None | 31.9 | 0.00457 | 7.86 | 31.9 | 0.00457 | 7.86 | 31.9 | 0.00457 | 7.86 | 31.9 | 0.00457 | 7.86 |  |  | 1 |  | RB-Appl-EffCW-med-GasDHW-GasCDryer-Tier1-TopAnyMFm1975CZ16rNCGF
RB-Appl-EffCW-med-GasDHW-GasCDryer-Tier1-Top | DEER2016 | D16v1 | 2015-05-16 | Any | MFm | 1985 | CZ01 | rDXGF | Each | 1 | 512 | None | 32 | 0.00589 | 7.78 | 32 | 0.00589 | 7.78 | 32 | 0.00589 | 7.78 | 32 | 0.00589 | 7.78 |  |  | 1 |  | RB-Appl-EffCW-med-GasDHW-GasCDryer-Tier1-TopAnyMFm1985CZ01rDXGF
RB-Appl-EffCW-med-GasDHW-GasCDryer-Tier1-Top | DEER2016 | D16v1 | 2015-05-16 | Any | MFm | 1985 | CZ01 | rDXHP | Each | 1 | 512 | None | 20.3 | 0.00331 | 9.15 | 20.3 | 0.00331 | 9.15 | 20.3 | 0.00331 | 9.15 | 20.3 | 0.00331 | 9.15 |  |  | 1 |  | RB-Appl-EffCW-med-GasDHW-GasCDryer-Tier1-TopAnyMFm1985CZ01rDXHP
RB-Appl-EffCW-med-GasDHW-GasCDryer-Tier1-Top | DEER2016 | D16v1 | 2015-05-16 | Any | MFm | 1985 | CZ01 | rNCEH | Each | 1 | 512 | None | 10.1 | 0.00444 | 9.12 | 10.1 | 0.00444 | 9.12 | 10.1 | 0.00444 | 9.12 | 10.1 | 0.00444 | 9.12 |  |  | 1 |  | RB-Appl-EffCW-med-GasDHW-GasCDryer-Tier1-TopAnyMFm1985CZ01rNCEH
RB-Appl-EffCW-med-GasDHW-GasCDryer-Tier1-Top | DEER2016 | D16v1 | 2015-05-16 | Any | MFm | 1985 | CZ01 | rNCGF | Each | 1 | 512 | None | 31.5 | 0.00434 | 7.74 | 31.5 | 0.00434 | 7.74 | 31.5 | 0.00434 | 7.74 | 31.5 | 0.00434 | 7.74 |  |  | 1 |  | RB-Appl-EffCW-med-GasDHW-GasCDryer-Tier1-TopAnyMFm1985CZ01rNCGF
RB-Appl-EffCW-med-GasDHW-GasCDryer-Tier1-Top | DEER2016 | D16v1 | 2015-05-16 | Any | MFm | 1985 | CZ02 | rDXGF | Each | 1 | 512 | None | 34.2 | 0.0101 | 7.96 | 34.2 | 0.0101 | 7.96 | 34.2 | 0.0101 | 7.96 | 34.2 | 0.0101 | 7.96 |  |  | 1 |  | RB-Appl-EffCW-med-GasDHW-GasCDryer-Tier1-TopAnyMFm1985CZ02rDXGF
RB-Appl-EffCW-med-GasDHW-GasCDryer-Tier1-Top | DEER2016 | D16v1 | 2015-05-16 | Any | MFm | 1985 | CZ02 | rDXHP | Each | 1 | 512 | None | 25.5 | 0.00915 | 9.02 | 25.5 | 0.00915 | 9.02 | 25.5 | 0.00915 | 9.02 | 25.5 | 0.00915 | 9.02 |  |  | 1 |  | RB-Appl-EffCW-med-GasDHW-GasCDryer-Tier1-TopAnyMFm1985CZ02rDXHP
RB-Appl-EffCW-med-GasDHW-GasCDryer-Tier1-Top | DEER2016 | D16v1 | 2015-05-16 | Any | MFm | 1985 | CZ02 | rNCEH | Each | 1 | 512 | None | 18.2 | 0.00458 | 8.99 | 18.2 | 0.00458 | 8.99 | 18.2 | 0.00458 | 8.99 | 18.2 | 0.00458 | 8.99 |  |  | 1 |  | RB-Appl-EffCW-med-GasDHW-GasCDryer-Tier1-TopAnyMFm1985CZ02rNCEH
RB-Appl-EffCW-med-GasDHW-GasCDryer-Tier1-Top | DEER2016 | D16v1 | 2015-05-16 | Any | MFm | 1985 | CZ02 | rNCGF | Each | 1 | 512 | None | 31.9 | 0.00455 | 7.91 | 31.9 | 0.00455 | 7.91 | 31.9 | 0.00455 | 7.91 | 31.9 | 0.00455 | 7.91 |  |  | 1 |  | RB-Appl-EffCW-med-GasDHW-GasCDryer-Tier1-TopAnyMFm1985CZ02rNCGF
RB-Appl-EffCW-med-GasDHW-GasCDryer-Tier1-Top | DEER2016 | D16v1 | 2015-05-16 | Any | MFm | 1985 | CZ03 | rDXGF | Each | 1 | 512 | None | 32.3 | 0.00692 | 7.88 | 32.3 | 0.00692 | 7.88 | 32.3 | 0.00692 | 7.88 | 32.3 | 0.00692 | 7.88 |  |  | 1 |  | RB-Appl-EffCW-med-GasDHW-GasCDryer-Tier1-TopAnyMFm1985CZ03rDXGF
RB-Appl-EffCW-med-GasDHW-GasCDryer-Tier1-Top | DEER2016 | D16v1 | 2015-05-16 | Any | MFm | 1985 | CZ03 | rDXHP | Each | 1 | 512 | None | 23.1 | 0.0042 | 9.03 | 23.1 | 0.0042 | 9.03 | 23.1 | 0.0042 | 9.03 | 23.1 | 0.0042 | 9.03 |  |  | 1 |  | RB-Appl-EffCW-med-GasDHW-GasCDryer-Tier1-TopAnyMFm1985CZ03rDXHP
RB-Appl-EffCW-med-GasDHW-GasCDryer-Tier1-Top | DEER2016 | D16v1 | 2015-05-16 | Any | MFm | 1985 | CZ03 | rNCEH | Each | 1 | 512 | None | 15.9 | 0.00457 | 9 | 15.9 | 0.00457 | 9 | 15.9 | 0.00457 | 9 | 15.9 | 0.00457 | 9 |  |  | 1 |  | RB-Appl-EffCW-med-GasDHW-GasCDryer-Tier1-TopAnyMFm1985CZ03rNCEH
RB-Appl-EffCW-med-GasDHW-GasCDryer-Tier1-Top | DEER2016 | D16v1 | 2015-05-16 | Any | MFm | 1985 | CZ03 | rNCGF | Each | 1 | 512 | None | 31.8 | 0.00452 | 7.79 | 31.8 | 0.00452 | 7.79 | 31.8 | 0.00452 | 7.79 | 31.8 | 0.00452 | 7.79 |  |  | 1 |  | RB-Appl-EffCW-med-GasDHW-GasCDryer-Tier1-TopAnyMFm1985CZ03rNCGF
RB-Appl-EffCW-med-GasDHW-GasCDryer-Tier1-Top | DEER2016 | D16v1 | 2015-05-16 | Any | MFm | 1985 | CZ04 | rDXGF | Each | 1 | 512 | None | 34.4 | 0.00773 | 8.12 | 34.4 | 0.00773 | 8.12 | 34.4 | 0.00773 | 8.12 | 34.4 | 0.00773 | 8.12 |  |  | 1 |  | RB-Appl-EffCW-med-GasDHW-GasCDryer-Tier1-TopAnyMFm1985CZ04rDXGF
RB-Appl-EffCW-med-GasDHW-GasCDryer-Tier1-Top | DEER2016 | D16v1 | 2015-05-16 | Any | MFm | 1985 | CZ04 | rDXHP | Each | 1 | 512 | None | 26.9 | 0.00971 | 8.97 | 26.9 | 0.00971 | 8.97 | 26.9 | 0.00971 | 8.97 | 26.9 | 0.00971 | 8.97 |  |  | 1 |  | RB-Appl-EffCW-med-GasDHW-GasCDryer-Tier1-TopAnyMFm1985CZ04rDXHP
RB-Appl-EffCW-med-GasDHW-GasCDryer-Tier1-Top | DEER2016 | D16v1 | 2015-05-16 | Any | MFm | 1985 | CZ04 | rNCEH | Each | 1 | 512 | None | 21.1 | 0.00458 | 8.94 | 21.1 | 0.00458 | 8.94 | 21.1 | 0.00458 | 8.94 | 21.1 | 0.00458 | 8.94 |  |  | 1 |  | RB-Appl-EffCW-med-GasDHW-GasCDryer-Tier1-TopAnyMFm1985CZ04rNCEH
RB-Appl-EffCW-med-GasDHW-GasCDryer-Tier1-Top | DEER2016 | D16v1 | 2015-05-16 | Any | MFm | 1985 | CZ04 | rNCGF | Each | 1 | 512 | None | 32.1 | 0.00452 | 8.1 | 32.1 | 0.00452 | 8.1 | 32.1 | 0.00452 | 8.1 | 32.1 | 0.00452 | 8.1 |  |  | 1 |  | RB-Appl-EffCW-med-GasDHW-GasCDryer-Tier1-TopAnyMFm1985CZ04rNCGF
RB-Appl-EffCW-med-GasDHW-GasCDryer-Tier1-Top | DEER2016 | D16v1 | 2015-05-16 | Any | MFm | 1985 | CZ05 | rDXGF | Each | 1 | 512 | None | 32.3 | 0.00507 | 7.84 | 32.3 | 0.00507 | 7.84 | 32.3 | 0.00507 | 7.84 | 32.3 | 0.00507 | 7.84 |  |  | 1 |  | RB-Appl-EffCW-med-GasDHW-GasCDryer-Tier1-TopAnyMFm1985CZ05rDXGF
RB-Appl-EffCW-med-GasDHW-GasCDryer-Tier1-Top | DEER2016 | D16v1 | 2015-05-16 | Any | MFm | 1985 | CZ05 | rDXHP | Each | 1 | 512 | None | 22.3 | 0.005 | 9.05 | 22.3 | 0.005 | 9.05 | 22.3 | 0.005 | 9.05 | 22.3 | 0.005 | 9.05 |  |  | 1 |  | RB-Appl-EffCW-med-GasDHW-GasCDryer-Tier1-TopAnyMFm1985CZ05rDXHP
RB-Appl-EffCW-med-GasDHW-GasCDryer-Tier1-Top | DEER2016 | D16v1 | 2015-05-16 | Any | MFm | 1985 | CZ05 | rNCEH | Each | 1 | 512 | None | 15 | 0.00456 | 9.02 | 15 | 0.00456 | 9.02 | 15 | 0.00456 | 9.02 | 15 | 0.00456 | 9.02 |  |  | 1 |  | RB-Appl-EffCW-med-GasDHW-GasCDryer-Tier1-TopAnyMFm1985CZ05rNCEH
RB-Appl-EffCW-med-GasDHW-GasCDryer-Tier1-Top | DEER2016 | D16v1 | 2015-05-16 | Any | MFm | 1985 | CZ05 | rNCGF | Each | 1 | 512 | None | 31.8 | 0.00451 | 7.82 | 31.8 | 0.00451 | 7.82 | 31.8 | 0.00451 | 7.82 | 31.8 | 0.00451 | 7.82 |  |  | 1 |  | RB-Appl-EffCW-med-GasDHW-GasCDryer-Tier1-TopAnyMFm1985CZ05rNCGF
RB-Appl-EffCW-med-GasDHW-GasCDryer-Tier1-Top | DEER2016 | D16v1 | 2015-05-16 | Any | MFm | 1985 | CZ06 | rDXGF | Each | 1 | 578 | None | 35.7 | 0.0102 | 8.34 | 35.7 | 0.0102 | 8.34 | 35.7 | 0.0102 | 8.34 | 35.7 | 0.0102 | 8.34 |  |  | 1 |  | RB-Appl-EffCW-med-GasDHW-GasCDryer-Tier1-TopAnyMFm1985CZ06rDXGF
RB-Appl-EffCW-med-GasDHW-GasCDryer-Tier1-Top | DEER2016 | D16v1 | 2015-05-16 | Any | MFm | 1985 | CZ06 | rDXHP | Each | 1 | 578 | None | 31 | 0.00941 | 8.93 | 31 | 0.00941 | 8.93 | 31 | 0.00941 | 8.93 | 31 | 0.00941 | 8.93 |  |  | 1 |  | RB-Appl-EffCW-med-GasDHW-GasCDryer-Tier1-TopAnyMFm1985CZ06rDXHP
RB-Appl-EffCW-med-GasDHW-GasCDryer-Tier1-Top | DEER2016 | D16v1 | 2015-05-16 | Any | MFm | 1985 | CZ06 | rNCEH | Each | 1 | 578 | None | 23.9 | 0.00458 | 8.89 | 23.9 | 0.00458 | 8.89 | 23.9 | 0.00458 | 8.89 | 23.9 | 0.00458 | 8.89 |  |  | 1 |  | RB-Appl-EffCW-med-GasDHW-GasCDryer-Tier1-TopAnyMFm1985CZ06rNCEH
RB-Appl-EffCW-med-GasDHW-GasCDryer-Tier1-Top | DEER2016 | D16v1 | 2015-05-16 | Any | MFm | 1985 | CZ06 | rNCGF | Each | 1 | 578 | None | 32.3 | 0.00466 | 8.25 | 32.3 | 0.00466 | 8.25 | 32.3 | 0.00466 | 8.25 | 32.3 | 0.00466 | 8.25 |  |  | 1 |  | RB-Appl-EffCW-med-GasDHW-GasCDryer-Tier1-TopAnyMFm1985CZ06rNCGF
RB-Appl-EffCW-med-GasDHW-GasCDryer-Tier1-Top | DEER2016 | D16v1 | 2015-05-16 | Any | MFm | 1985 | CZ07 | rDXGF | Each | 1 | 578 | None | 36.8 | 0.00627 | 8.52 | 36.8 | 0.00627 | 8.52 | 36.8 | 0.00627 | 8.52 | 36.8 | 0.00627 | 8.52 |  |  | 1 |  | RB-Appl-EffCW-med-GasDHW-GasCDryer-Tier1-TopAnyMFm1985CZ07rDXGF
RB-Appl-EffCW-med-GasDHW-GasCDryer-Tier1-Top | DEER2016 | D16v1 | 2015-05-16 | Any | MFm | 1985 | CZ07 | rDXHP | Each | 1 | 578 | None | 32.5 | 0.00761 | 8.91 | 32.5 | 0.00761 | 8.91 | 32.5 | 0.00761 | 8.91 | 32.5 | 0.00761 | 8.91 |  |  | 1 |  | RB-Appl-EffCW-med-GasDHW-GasCDryer-Tier1-TopAnyMFm1985CZ07rDXHP
RB-Appl-EffCW-med-GasDHW-GasCDryer-Tier1-Top | DEER2016 | D16v1 | 2015-05-16 | Any | MFm | 1985 | CZ07 | rNCEH | Each | 1 | 578 | None | 26.8 | 0.00458 | 8.87 | 26.8 | 0.00458 | 8.87 | 26.8 | 0.00458 | 8.87 | 26.8 | 0.00458 | 8.87 |  |  | 1 |  | RB-Appl-EffCW-med-GasDHW-GasCDryer-Tier1-TopAnyMFm1985CZ07rNCEH
RB-Appl-EffCW-med-GasDHW-GasCDryer-Tier1-Top | DEER2016 | D16v1 | 2015-05-16 | Any | MFm | 1985 | CZ07 | rNCGF | Each | 1 | 578 | None | 32.5 | 0.00453 | 8.43 | 32.5 | 0.00453 | 8.43 | 32.5 | 0.00453 | 8.43 | 32.5 | 0.00453 | 8.43 |  |  | 1 |  | RB-Appl-EffCW-med-GasDHW-GasCDryer-Tier1-TopAnyMFm1985CZ07rNCGF
RB-Appl-EffCW-med-GasDHW-GasCDryer-Tier1-Top | DEER2016 | D16v1 | 2015-05-16 | Any | MFm | 1985 | CZ08 | rDXGF | Each | 1 | 578 | None | 38.9 | 0.00665 | 8.4 | 38.9 | 0.00665 | 8.4 | 38.9 | 0.00665 | 8.4 | 38.9 | 0.00665 | 8.4 |  |  | 1 |  | RB-Appl-EffCW-med-GasDHW-GasCDryer-Tier1-TopAnyMFm1985CZ08rDXGF
RB-Appl-EffCW-med-GasDHW-GasCDryer-Tier1-Top | DEER2016 | D16v1 | 2015-05-16 | Any | MFm | 1985 | CZ08 | rDXHP | Each | 1 | 578 | None | 34.6 | 0.0123 | 8.89 | 34.6 | 0.0123 | 8.89 | 34.6 | 0.0123 | 8.89 | 34.6 | 0.0123 | 8.89 |  |  | 1 |  | RB-Appl-EffCW-med-GasDHW-GasCDryer-Tier1-TopAnyMFm1985CZ08rDXHP
RB-Appl-EffCW-med-GasDHW-GasCDryer-Tier1-Top | DEER2016 | D16v1 | 2015-05-16 | Any | MFm | 1985 | CZ08 | rNCEH | Each | 1 | 578 | None | 25.3 | 0.00458 | 8.85 | 25.3 | 0.00458 | 8.85 | 25.3 | 0.00458 | 8.85 | 25.3 | 0.00458 | 8.85 |  |  | 1 |  | RB-Appl-EffCW-med-GasDHW-GasCDryer-Tier1-TopAnyMFm1985CZ08rNCEH
RB-Appl-EffCW-med-GasDHW-GasCDryer-Tier1-Top | DEER2016 | D16v1 | 2015-05-16 | Any | MFm | 1985 | CZ08 | rNCGF | Each | 1 | 578 | None | 32.5 | 0.00463 | 8.3 | 32.5 | 0.00463 | 8.3 | 32.5 | 0.00463 | 8.3 | 32.5 | 0.00463 | 8.3 |  |  | 1 |  | RB-Appl-EffCW-med-GasDHW-GasCDryer-Tier1-TopAnyMFm1985CZ08rNCGF
RB-Appl-EffCW-med-GasDHW-GasCDryer-Tier1-Top | DEER2016 | D16v1 | 2015-05-16 | Any | MFm | 1985 | CZ09 | rDXGF | Each | 1 | 648 | None | 39.7 | 0.00666 | 8.29 | 39.7 | 0.00666 | 8.29 | 39.7 | 0.00666 | 8.29 | 39.7 | 0.00666 | 8.29 |  |  | 1 |  | RB-Appl-EffCW-med-GasDHW-GasCDryer-Tier1-TopAnyMFm1985CZ09rDXGF
RB-Appl-EffCW-med-GasDHW-GasCDryer-Tier1-Top | DEER2016 | D16v1 | 2015-05-16 | Any | MFm | 1985 | CZ09 | rDXHP | Each | 1 | 648 | None | 36.2 | 0.00762 | 8.9 | 36.2 | 0.00762 | 8.9 | 36.2 | 0.00762 | 8.9 | 36.2 | 0.00762 | 8.9 |  |  | 1 |  | RB-Appl-EffCW-med-GasDHW-GasCDryer-Tier1-TopAnyMFm1985CZ09rDXHP
RB-Appl-EffCW-med-GasDHW-GasCDryer-Tier1-Top | DEER2016 | D16v1 | 2015-05-16 | Any | MFm | 1985 | CZ09 | rNCEH | Each | 1 | 648 | None | 24.3 | 0.00457 | 8.86 | 24.3 | 0.00457 | 8.86 | 24.3 | 0.00457 | 8.86 | 24.3 | 0.00457 | 8.86 |  |  | 1 |  | RB-Appl-EffCW-med-GasDHW-GasCDryer-Tier1-TopAnyMFm1985CZ09rNCEH
RB-Appl-EffCW-med-GasDHW-GasCDryer-Tier1-Top | DEER2016 | D16v1 | 2015-05-16 | Any | MFm | 1985 | CZ09 | rNCGF | Each | 1 | 648 | None | 32.5 | 0.00456 | 8.19 | 32.5 | 0.00456 | 8.19 | 32.5 | 0.00456 | 8.19 | 32.5 | 0.00456 | 8.19 |  |  | 1 |  | RB-Appl-EffCW-med-GasDHW-GasCDryer-Tier1-TopAnyMFm1985CZ09rNCGF
RB-Appl-EffCW-med-GasDHW-GasCDryer-Tier1-Top | DEER2016 | D16v1 | 2015-05-16 | Any | MFm | 1985 | CZ10 | rDXGF | Each | 1 | 648 | None | 38.5 | 0.00798 | 8.3 | 38.5 | 0.00798 | 8.3 | 38.5 | 0.00798 | 8.3 | 38.5 | 0.00798 | 8.3 |  |  | 1 |  | RB-Appl-EffCW-med-GasDHW-GasCDryer-Tier1-TopAnyMFm1985CZ10rDXGF
RB-Appl-EffCW-med-GasDHW-GasCDryer-Tier1-Top | DEER2016 | D16v1 | 2015-05-16 | Any | MFm | 1985 | CZ10 | rDXHP | Each | 1 | 648 | None | 34 | 0.00856 | 8.89 | 34 | 0.00856 | 8.89 | 34 | 0.00856 | 8.89 | 34 | 0.00856 | 8.89 |  |  | 1 |  | RB-Appl-EffCW-med-GasDHW-GasCDryer-Tier1-TopAnyMFm1985CZ10rDXHP
RB-Appl-EffCW-med-GasDHW-GasCDryer-Tier1-Top | DEER2016 | D16v1 | 2015-05-16 | Any | MFm | 1985 | CZ10 | rNCEH | Each | 1 | 648 | None | 24.6 | 0.00458 | 8.85 | 24.6 | 0.00458 | 8.85 | 24.6 | 0.00458 | 8.85 | 24.6 | 0.00458 | 8.85 |  |  | 1 |  | RB-Appl-EffCW-med-GasDHW-GasCDryer-Tier1-TopAnyMFm1985CZ10rNCEH
RB-Appl-EffCW-med-GasDHW-GasCDryer-Tier1-Top | DEER2016 | D16v1 | 2015-05-16 | Any | MFm | 1985 | CZ10 | rNCGF | Each | 1 | 648 | None | 32.5 | 0.00457 | 8.23 | 32.5 | 0.00457 | 8.23 | 32.5 | 0.00457 | 8.23 | 32.5 | 0.00457 | 8.23 |  |  | 1 |  | RB-Appl-EffCW-med-GasDHW-GasCDryer-Tier1-TopAnyMFm1985CZ10rNCGF
RB-Appl-EffCW-med-GasDHW-GasCDryer-Tier1-Top | DEER2016 | D16v1 | 2015-05-16 | Any | MFm | 1985 | CZ11 | rDXGF | Each | 1 | 512 | None | 38.3 | 0.00793 | 7.99 | 38.3 | 0.00793 | 7.99 | 38.3 | 0.00793 | 7.99 | 38.3 | 0.00793 | 7.99 |  |  | 1 |  | RB-Appl-EffCW-med-GasDHW-GasCDryer-Tier1-TopAnyMFm1985CZ11rDXGF
RB-Appl-EffCW-med-GasDHW-GasCDryer-Tier1-Top | DEER2016 | D16v1 | 2015-05-16 | Any | MFm | 1985 | CZ11 | rDXHP | Each | 1 | 512 | None | 30.7 | 0.00819 | 8.9 | 30.7 | 0.00819 | 8.9 | 30.7 | 0.00819 | 8.9 | 30.7 | 0.00819 | 8.9 |  |  | 1 |  | RB-Appl-EffCW-med-GasDHW-GasCDryer-Tier1-TopAnyMFm1985CZ11rDXHP
RB-Appl-EffCW-med-GasDHW-GasCDryer-Tier1-Top | DEER2016 | D16v1 | 2015-05-16 | Any | MFm | 1985 | CZ11 | rNCEH | Each | 1 | 512 | None | 19.8 | 0.00458 | 8.86 | 19.8 | 0.00458 | 8.86 | 19.8 | 0.00458 | 8.86 | 19.8 | 0.00458 | 8.86 |  |  | 1 |  | RB-Appl-EffCW-med-GasDHW-GasCDryer-Tier1-TopAnyMFm1985CZ11rNCEH
RB-Appl-EffCW-med-GasDHW-GasCDryer-Tier1-Top | DEER2016 | D16v1 | 2015-05-16 | Any | MFm | 1985 | CZ11 | rNCGF | Each | 1 | 512 | None | 32 | 0.00454 | 7.97 | 32 | 0.00454 | 7.97 | 32 | 0.00454 | 7.97 | 32 | 0.00454 | 7.97 |  |  | 1 |  | RB-Appl-EffCW-med-GasDHW-GasCDryer-Tier1-TopAnyMFm1985CZ11rNCGF
RB-Appl-EffCW-med-GasDHW-GasCDryer-Tier1-Top | DEER2016 | D16v1 | 2015-05-16 | Any | MFm | 1985 | CZ12 | rDXGF | Each | 1 | 512 | None | 36.3 | 0.00888 | 8.01 | 36.3 | 0.00888 | 8.01 | 36.3 | 0.00888 | 8.01 | 36.3 | 0.00888 | 8.01 |  |  | 1 |  | RB-Appl-EffCW-med-GasDHW-GasCDryer-Tier1-TopAnyMFm1985CZ12rDXGF
RB-Appl-EffCW-med-GasDHW-GasCDryer-Tier1-Top | DEER2016 | D16v1 | 2015-05-16 | Any | MFm | 1985 | CZ12 | rDXHP | Each | 1 | 512 | None | 28.5 | 0.0109 | 8.95 | 28.5 | 0.0109 | 8.95 | 28.5 | 0.0109 | 8.95 | 28.5 | 0.0109 | 8.95 |  |  | 1 |  | RB-Appl-EffCW-med-GasDHW-GasCDryer-Tier1-TopAnyMFm1985CZ12rDXHP
RB-Appl-EffCW-med-GasDHW-GasCDryer-Tier1-Top | DEER2016 | D16v1 | 2015-05-16 | Any | MFm | 1985 | CZ12 | rNCEH | Each | 1 | 512 | None | 19.4 | 0.00459 | 8.91 | 19.4 | 0.00459 | 8.91 | 19.4 | 0.00459 | 8.91 | 19.4 | 0.00459 | 8.91 |  |  | 1 |  | RB-Appl-EffCW-med-GasDHW-GasCDryer-Tier1-TopAnyMFm1985CZ12rNCEH
RB-Appl-EffCW-med-GasDHW-GasCDryer-Tier1-Top | DEER2016 | D16v1 | 2015-05-16 | Any | MFm | 1985 | CZ12 | rNCGF | Each | 1 | 512 | None | 32 | 0.00453 | 7.96 | 32 | 0.00453 | 7.96 | 32 | 0.00453 | 7.96 | 32 | 0.00453 | 7.96 |  |  | 1 |  | RB-Appl-EffCW-med-GasDHW-GasCDryer-Tier1-TopAnyMFm1985CZ12rNCGF
RB-Appl-EffCW-med-GasDHW-GasCDryer-Tier1-Top | DEER2016 | D16v1 | 2015-05-16 | Any | MFm | 1985 | CZ13 | rDXGF | Each | 1 | 512 | None | 38.2 | 0.00843 | 8.02 | 38.2 | 0.00843 | 8.02 | 38.2 | 0.00843 | 8.02 | 38.2 | 0.00843 | 8.02 |  |  | 1 |  | RB-Appl-EffCW-med-GasDHW-GasCDryer-Tier1-TopAnyMFm1985CZ13rDXGF
RB-Appl-EffCW-med-GasDHW-GasCDryer-Tier1-Top | DEER2016 | D16v1 | 2015-05-16 | Any | MFm | 1985 | CZ13 | rDXHP | Each | 1 | 512 | None | 30.8 | 0.008 | 8.89 | 30.8 | 0.008 | 8.89 | 30.8 | 0.008 | 8.89 | 30.8 | 0.008 | 8.89 |  |  | 1 |  | RB-Appl-EffCW-med-GasDHW-GasCDryer-Tier1-TopAnyMFm1985CZ13rDXHP
RB-Appl-EffCW-med-GasDHW-GasCDryer-Tier1-Top | DEER2016 | D16v1 | 2015-05-16 | Any | MFm | 1985 | CZ13 | rNCEH | Each | 1 | 512 | None | 19.7 | 0.00458 | 8.85 | 19.7 | 0.00458 | 8.85 | 19.7 | 0.00458 | 8.85 | 19.7 | 0.00458 | 8.85 |  |  | 1 |  | RB-Appl-EffCW-med-GasDHW-GasCDryer-Tier1-TopAnyMFm1985CZ13rNCEH
RB-Appl-EffCW-med-GasDHW-GasCDryer-Tier1-Top | DEER2016 | D16v1 | 2015-05-16 | Any | MFm | 1985 | CZ13 | rNCGF | Each | 1 | 512 | None | 32.1 | 0.00454 | 7.95 | 32.1 | 0.00454 | 7.95 | 32.1 | 0.00454 | 7.95 | 32.1 | 0.00454 | 7.95 |  |  | 1 |  | RB-Appl-EffCW-med-GasDHW-GasCDryer-Tier1-TopAnyMFm1985CZ13rNCGF
RB-Appl-EffCW-med-GasDHW-GasCDryer-Tier1-Top | DEER2016 | D16v1 | 2015-05-16 | Any | MFm | 1985 | CZ14 | rDXGF | Each | 1 | 630 | None | 43.9 | 0.00689 | 7.75 | 43.9 | 0.00689 | 7.75 | 43.9 | 0.00689 | 7.75 | 43.9 | 0.00689 | 7.75 |  |  | 1 |  | RB-Appl-EffCW-med-GasDHW-GasCDryer-Tier1-TopAnyMFm1985CZ14rDXGF
RB-Appl-EffCW-med-GasDHW-GasCDryer-Tier1-Top | DEER2016 | D16v1 | 2015-05-16 | Any | MFm | 1985 | CZ14 | rDXHP | Each | 1 | 630 | None | 34.5 | 0.00859 | 8.91 | 34.5 | 0.00859 | 8.91 | 34.5 | 0.00859 | 8.91 | 34.5 | 0.00859 | 8.91 |  |  | 1 |  | RB-Appl-EffCW-med-GasDHW-GasCDryer-Tier1-TopAnyMFm1985CZ14rDXHP
RB-Appl-EffCW-med-GasDHW-GasCDryer-Tier1-Top | DEER2016 | D16v1 | 2015-05-16 | Any | MFm | 1985 | CZ14 | rNCEH | Each | 1 | 630 | None | 17.2 | 0.00462 | 8.86 | 17.2 | 0.00462 | 8.86 | 17.2 | 0.00462 | 8.86 | 17.2 | 0.00462 | 8.86 |  |  | 1 |  | RB-Appl-EffCW-med-GasDHW-GasCDryer-Tier1-TopAnyMFm1985CZ14rNCEH
RB-Appl-EffCW-med-GasDHW-GasCDryer-Tier1-Top | DEER2016 | D16v1 | 2015-05-16 | Any | MFm | 1985 | CZ14 | rNCGF | Each | 1 | 630 | None | 32.3 | 0.00459 | 7.68 | 32.3 | 0.00459 | 7.68 | 32.3 | 0.00459 | 7.68 | 32.3 | 0.00459 | 7.68 |  |  | 1 |  | RB-Appl-EffCW-med-GasDHW-GasCDryer-Tier1-TopAnyMFm1985CZ14rNCGF
RB-Appl-EffCW-med-GasDHW-GasCDryer-Tier1-Top | DEER2016 | D16v1 | 2015-05-16 | Any | MFm | 1985 | CZ15 | rDXGF | Each | 1 | 630 | None | 49.9 | 0.00779 | 8.15 | 49.9 | 0.00779 | 8.15 | 49.9 | 0.00779 | 8.15 | 49.9 | 0.00779 | 8.15 |  |  | 1 |  | RB-Appl-EffCW-med-GasDHW-GasCDryer-Tier1-TopAnyMFm1985CZ15rDXGF
RB-Appl-EffCW-med-GasDHW-GasCDryer-Tier1-Top | DEER2016 | D16v1 | 2015-05-16 | Any | MFm | 1985 | CZ15 | rDXHP | Each | 1 | 630 | None | 45.3 | 0.00834 | 8.66 | 45.3 | 0.00834 | 8.66 | 45.3 | 0.00834 | 8.66 | 45.3 | 0.00834 | 8.66 |  |  | 1 |  | RB-Appl-EffCW-med-GasDHW-GasCDryer-Tier1-TopAnyMFm1985CZ15rDXHP
RB-Appl-EffCW-med-GasDHW-GasCDryer-Tier1-Top | DEER2016 | D16v1 | 2015-05-16 | Any | MFm | 1985 | CZ15 | rNCEH | Each | 1 | 630 | None | 26.6 | 0.00461 | 8.59 | 26.6 | 0.00461 | 8.59 | 26.6 | 0.00461 | 8.59 | 26.6 | 0.00461 | 8.59 |  |  | 1 |  | RB-Appl-EffCW-med-GasDHW-GasCDryer-Tier1-TopAnyMFm1985CZ15rNCEH
RB-Appl-EffCW-med-GasDHW-GasCDryer-Tier1-Top | DEER2016 | D16v1 | 2015-05-16 | Any | MFm | 1985 | CZ15 | rNCGF | Each | 1 | 630 | None | 32.9 | 0.00457 | 8.09 | 32.9 | 0.00457 | 8.09 | 32.9 | 0.00457 | 8.09 | 32.9 | 0.00457 | 8.09 |  |  | 1 |  | RB-Appl-EffCW-med-GasDHW-GasCDryer-Tier1-TopAnyMFm1985CZ15rNCGF
RB-Appl-EffCW-med-GasDHW-GasCDryer-Tier1-Top | DEER2016 | D16v1 | 2015-05-16 | Any | MFm | 1985 | CZ16 | rDXGF | Each | 1 | 512 | None | 37.5 | 0.0063 | 7.99 | 37.5 | 0.0063 | 7.99 | 37.5 | 0.0063 | 7.99 | 37.5 | 0.0063 | 7.99 |  |  | 1 |  | RB-Appl-EffCW-med-GasDHW-GasCDryer-Tier1-TopAnyMFm1985CZ16rDXGF
RB-Appl-EffCW-med-GasDHW-GasCDryer-Tier1-Top | DEER2016 | D16v1 | 2015-05-16 | Any | MFm | 1985 | CZ16 | rDXHP | Each | 1 | 512 | None | 25.5 | 0.00646 | 9.14 | 25.5 | 0.00646 | 9.14 | 25.5 | 0.00646 | 9.14 | 25.5 | 0.00646 | 9.14 |  |  | 1 |  | RB-Appl-EffCW-med-GasDHW-GasCDryer-Tier1-TopAnyMFm1985CZ16rDXHP
RB-Appl-EffCW-med-GasDHW-GasCDryer-Tier1-Top | DEER2016 | D16v1 | 2015-05-16 | Any | MFm | 1985 | CZ16 | rNCEH | Each | 1 | 512 | None | 15.3 | 0.00459 | 9.11 | 15.3 | 0.00459 | 9.11 | 15.3 | 0.00459 | 9.11 | 15.3 | 0.00459 | 9.11 |  |  | 1 |  | RB-Appl-EffCW-med-GasDHW-GasCDryer-Tier1-TopAnyMFm1985CZ16rNCEH
RB-Appl-EffCW-med-GasDHW-GasCDryer-Tier1-Top | DEER2016 | D16v1 | 2015-05-16 | Any | MFm | 1985 | CZ16 | rNCGF | Each | 1 | 512 | None | 31.7 | 0.00451 | 7.92 | 31.7 | 0.00451 | 7.92 | 31.7 | 0.00451 | 7.92 | 31.7 | 0.00451 | 7.92 |  |  | 1 |  | RB-Appl-EffCW-med-GasDHW-GasCDryer-Tier1-TopAnyMFm1985CZ16rNCGF
RB-Appl-EffCW-med-GasDHW-GasCDryer-Tier1-Top | DEER2016 | D16v1 | 2015-05-16 | Any | MFm | 1996 | CZ01 | rDXGF | Each | 1 | 432 | None | 32.1 | 0.0089 | 7.73 | 32.1 | 0.0089 | 7.73 | 32.1 | 0.0089 | 7.73 | 32.1 | 0.0089 | 7.73 |  |  | 1 |  | RB-Appl-EffCW-med-GasDHW-GasCDryer-Tier1-TopAnyMFm1996CZ01rDXGF
RB-Appl-EffCW-med-GasDHW-GasCDryer-Tier1-Top | DEER2016 | D16v1 | 2015-05-16 | Any | MFm | 1996 | CZ01 | rDXHP | Each | 1 | 432 | None | 19.7 | 0.00475 | 9.15 | 19.7 | 0.00475 | 9.15 | 19.7 | 0.00475 | 9.15 | 19.7 | 0.00475 | 9.15 |  |  | 1 |  | RB-Appl-EffCW-med-GasDHW-GasCDryer-Tier1-TopAnyMFm1996CZ01rDXHP
RB-Appl-EffCW-med-GasDHW-GasCDryer-Tier1-Top | DEER2016 | D16v1 | 2015-05-16 | Any | MFm | 1996 | CZ01 | rNCEH | Each | 1 | 432 | None | 8.4 | 0.00442 | 9.1 | 8.4 | 0.00442 | 9.1 | 8.4 | 0.00442 | 9.1 | 8.4 | 0.00442 | 9.1 |  |  | 1 |  | RB-Appl-EffCW-med-GasDHW-GasCDryer-Tier1-TopAnyMFm1996CZ01rNCEH
RB-Appl-EffCW-med-GasDHW-GasCDryer-Tier1-Top | DEER2016 | D16v1 | 2015-05-16 | Any | MFm | 1996 | CZ01 | rNCGF | Each | 1 | 432 | None | 31.7 | 0.00457 | 7.66 | 31.7 | 0.00457 | 7.66 | 31.7 | 0.00457 | 7.66 | 31.7 | 0.00457 | 7.66 |  |  | 1 |  | RB-Appl-EffCW-med-GasDHW-GasCDryer-Tier1-TopAnyMFm1996CZ01rNCGF
RB-Appl-EffCW-med-GasDHW-GasCDryer-Tier1-Top | DEER2016 | D16v1 | 2015-05-16 | Any | MFm | 1996 | CZ02 | rDXGF | Each | 1 | 432 | None | 34.7 | 0.0108 | 8.09 | 34.7 | 0.0108 | 8.09 | 34.7 | 0.0108 | 8.09 | 34.7 | 0.0108 | 8.09 |  |  | 1 |  | RB-Appl-EffCW-med-GasDHW-GasCDryer-Tier1-TopAnyMFm1996CZ02rDXGF
RB-Appl-EffCW-med-GasDHW-GasCDryer-Tier1-Top | DEER2016 | D16v1 | 2015-05-16 | Any | MFm | 1996 | CZ02 | rDXHP | Each | 1 | 432 | None | 26.3 | 0.0137 | 9.01 | 26.3 | 0.0137 | 9.01 | 26.3 | 0.0137 | 9.01 | 26.3 | 0.0137 | 9.01 |  |  | 1 |  | RB-Appl-EffCW-med-GasDHW-GasCDryer-Tier1-TopAnyMFm1996CZ02rDXHP
RB-Appl-EffCW-med-GasDHW-GasCDryer-Tier1-Top | DEER2016 | D16v1 | 2015-05-16 | Any | MFm | 1996 | CZ02 | rNCEH | Each | 1 | 432 | None | 20.1 | 0.00467 | 8.95 | 20.1 | 0.00467 | 8.95 | 20.1 | 0.00467 | 8.95 | 20.1 | 0.00467 | 8.95 |  |  | 1 |  | RB-Appl-EffCW-med-GasDHW-GasCDryer-Tier1-TopAnyMFm1996CZ02rNCEH
RB-Appl-EffCW-med-GasDHW-GasCDryer-Tier1-Top | DEER2016 | D16v1 | 2015-05-16 | Any | MFm | 1996 | CZ02 | rNCGF | Each | 1 | 432 | None | 32.4 | 0.00473 | 8.05 | 32.4 | 0.00473 | 8.05 | 32.4 | 0.00473 | 8.05 | 32.4 | 0.00473 | 8.05 |  |  | 1 |  | RB-Appl-EffCW-med-GasDHW-GasCDryer-Tier1-TopAnyMFm1996CZ02rNCGF
RB-Appl-EffCW-med-GasDHW-GasCDryer-Tier1-Top | DEER2016 | D16v1 | 2015-05-16 | Any | MFm | 1996 | CZ03 | rDXGF | Each | 1 | 432 | None | 33.6 | 0.00295 | 8.05 | 33.6 | 0.00295 | 8.05 | 33.6 | 0.00295 | 8.05 | 33.6 | 0.00295 | 8.05 |  |  | 1 |  | RB-Appl-EffCW-med-GasDHW-GasCDryer-Tier1-TopAnyMFm1996CZ03rDXGF
RB-Appl-EffCW-med-GasDHW-GasCDryer-Tier1-Top | DEER2016 | D16v1 | 2015-05-16 | Any | MFm | 1996 | CZ03 | rDXHP | Each | 1 | 432 | None | 24.9 | 0.00487 | 9.01 | 24.9 | 0.00487 | 9.01 | 24.9 | 0.00487 | 9.01 | 24.9 | 0.00487 | 9.01 |  |  | 1 |  | RB-Appl-EffCW-med-GasDHW-GasCDryer-Tier1-TopAnyMFm1996CZ03rDXHP
RB-Appl-EffCW-med-GasDHW-GasCDryer-Tier1-Top | DEER2016 | D16v1 | 2015-05-16 | Any | MFm | 1996 | CZ03 | rNCEH | Each | 1 | 432 | None | 18.5 | 0.00465 | 8.97 | 18.5 | 0.00465 | 8.97 | 18.5 | 0.00465 | 8.97 | 18.5 | 0.00465 | 8.97 |  |  | 1 |  | RB-Appl-EffCW-med-GasDHW-GasCDryer-Tier1-TopAnyMFm1996CZ03rNCEH
RB-Appl-EffCW-med-GasDHW-GasCDryer-Tier1-Top | DEER2016 | D16v1 | 2015-05-16 | Any | MFm | 1996 | CZ03 | rNCGF | Each | 1 | 432 | None | 32.2 | 0.00457 | 7.99 | 32.2 | 0.00457 | 7.99 | 32.2 | 0.00457 | 7.99 | 32.2 | 0.00457 | 7.99 |  |  | 1 |  | RB-Appl-EffCW-med-GasDHW-GasCDryer-Tier1-TopAnyMFm1996CZ03rNCGF
RB-Appl-EffCW-med-GasDHW-GasCDryer-Tier1-Top | DEER2016 | D16v1 | 2015-05-16 | Any | MFm | 1996 | CZ04 | rDXGF | Each | 1 | 432 | None | 35.3 | 0.0084 | 8.24 | 35.3 | 0.0084 | 8.24 | 35.3 | 0.0084 | 8.24 | 35.3 | 0.0084 | 8.24 |  |  | 1 |  | RB-Appl-EffCW-med-GasDHW-GasCDryer-Tier1-TopAnyMFm1996CZ04rDXGF
RB-Appl-EffCW-med-GasDHW-GasCDryer-Tier1-Top | DEER2016 | D16v1 | 2015-05-16 | Any | MFm | 1996 | CZ04 | rDXHP | Each | 1 | 432 | None | 28.5 | 0.0102 | 8.95 | 28.5 | 0.0102 | 8.95 | 28.5 | 0.0102 | 8.95 | 28.5 | 0.0102 | 8.95 |  |  | 1 |  | RB-Appl-EffCW-med-GasDHW-GasCDryer-Tier1-TopAnyMFm1996CZ04rDXHP
RB-Appl-EffCW-med-GasDHW-GasCDryer-Tier1-Top | DEER2016 | D16v1 | 2015-05-16 | Any | MFm | 1996 | CZ04 | rNCEH | Each | 1 | 432 | None | 22.4 | 0.00466 | 8.9 | 22.4 | 0.00466 | 8.9 | 22.4 | 0.00466 | 8.9 | 22.4 | 0.00466 | 8.9 |  |  | 1 |  | RB-Appl-EffCW-med-GasDHW-GasCDryer-Tier1-TopAnyMFm1996CZ04rNCEH
RB-Appl-EffCW-med-GasDHW-GasCDryer-Tier1-Top | DEER2016 | D16v1 | 2015-05-16 | Any | MFm | 1996 | CZ04 | rNCGF | Each | 1 | 432 | None | 32.6 | 0.00461 | 8.2 | 32.6 | 0.00461 | 8.2 | 32.6 | 0.00461 | 8.2 | 32.6 | 0.00461 | 8.2 |  |  | 1 |  | RB-Appl-EffCW-med-GasDHW-GasCDryer-Tier1-TopAnyMFm1996CZ04rNCGF
RB-Appl-EffCW-med-GasDHW-GasCDryer-Tier1-Top | DEER2016 | D16v1 | 2015-05-16 | Any | MFm | 1996 | CZ05 | rDXGF | Each | 1 | 432 | None | 32.8 | 0.00844 | 7.97 | 32.8 | 0.00844 | 7.97 | 32.8 | 0.00844 | 7.97 | 32.8 | 0.00844 | 7.97 |  |  | 1 |  | RB-Appl-EffCW-med-GasDHW-GasCDryer-Tier1-TopAnyMFm1996CZ05rDXGF
RB-Appl-EffCW-med-GasDHW-GasCDryer-Tier1-Top | DEER2016 | D16v1 | 2015-05-16 | Any | MFm | 1996 | CZ05 | rDXHP | Each | 1 | 432 | None | 23 | 0.00515 | 9.04 | 23 | 0.00515 | 9.04 | 23 | 0.00515 | 9.04 | 23 | 0.00515 | 9.04 |  |  | 1 |  | RB-Appl-EffCW-med-GasDHW-GasCDryer-Tier1-TopAnyMFm1996CZ05rDXHP
RB-Appl-EffCW-med-GasDHW-GasCDryer-Tier1-Top | DEER2016 | D16v1 | 2015-05-16 | Any | MFm | 1996 | CZ05 | rNCEH | Each | 1 | 432 | None | 17.2 | 0.00465 | 8.99 | 17.2 | 0.00465 | 8.99 | 17.2 | 0.00465 | 8.99 | 17.2 | 0.00465 | 8.99 |  |  | 1 |  | RB-Appl-EffCW-med-GasDHW-GasCDryer-Tier1-TopAnyMFm1996CZ05rNCEH
RB-Appl-EffCW-med-GasDHW-GasCDryer-Tier1-Top | DEER2016 | D16v1 | 2015-05-16 | Any | MFm | 1996 | CZ05 | rNCGF | Each | 1 | 432 | None | 32.2 | 0.00455 | 7.92 | 32.2 | 0.00455 | 7.92 | 32.2 | 0.00455 | 7.92 | 32.2 | 0.00455 | 7.92 |  |  | 1 |  | RB-Appl-EffCW-med-GasDHW-GasCDryer-Tier1-TopAnyMFm1996CZ05rNCGF
RB-Appl-EffCW-med-GasDHW-GasCDryer-Tier1-Top | DEER2016 | D16v1 | 2015-05-16 | Any | MFm | 1996 | CZ06 | rDXGF | Each | 1 | 518 | None | 37 | 0.0103 | 8.38 | 37 | 0.0103 | 8.38 | 37 | 0.0103 | 8.38 | 37 | 0.0103 | 8.38 |  |  | 1 |  | RB-Appl-EffCW-med-GasDHW-GasCDryer-Tier1-TopAnyMFm1996CZ06rDXGF
RB-Appl-EffCW-med-GasDHW-GasCDryer-Tier1-Top | DEER2016 | D16v1 | 2015-05-16 | Any | MFm | 1996 | CZ06 | rDXHP | Each | 1 | 518 | None | 31.8 | 0.0162 | 8.92 | 31.8 | 0.0162 | 8.92 | 31.8 | 0.0162 | 8.92 | 31.8 | 0.0162 | 8.92 |  |  | 1 |  | RB-Appl-EffCW-med-GasDHW-GasCDryer-Tier1-TopAnyMFm1996CZ06rDXHP
RB-Appl-EffCW-med-GasDHW-GasCDryer-Tier1-Top | DEER2016 | D16v1 | 2015-05-16 | Any | MFm | 1996 | CZ06 | rNCEH | Each | 1 | 518 | None | 24.3 | 0.00462 | 8.87 | 24.3 | 0.00462 | 8.87 | 24.3 | 0.00462 | 8.87 | 24.3 | 0.00462 | 8.87 |  |  | 1 |  | RB-Appl-EffCW-med-GasDHW-GasCDryer-Tier1-TopAnyMFm1996CZ06rNCEH
RB-Appl-EffCW-med-GasDHW-GasCDryer-Tier1-Top | DEER2016 | D16v1 | 2015-05-16 | Any | MFm | 1996 | CZ06 | rNCGF | Each | 1 | 518 | None | 32.7 | 0.00457 | 8.26 | 32.7 | 0.00457 | 8.26 | 32.7 | 0.00457 | 8.26 | 32.7 | 0.00457 | 8.26 |  |  | 1 |  | RB-Appl-EffCW-med-GasDHW-GasCDryer-Tier1-TopAnyMFm1996CZ06rNCGF
RB-Appl-EffCW-med-GasDHW-GasCDryer-Tier1-Top | DEER2016 | D16v1 | 2015-05-16 | Any | MFm | 1996 | CZ07 | rDXGF | Each | 1 | 518 | None | 37.7 | 0.0133 | 8.55 | 37.7 | 0.0133 | 8.55 | 37.7 | 0.0133 | 8.55 | 37.7 | 0.0133 | 8.55 |  |  | 1 |  | RB-Appl-EffCW-med-GasDHW-GasCDryer-Tier1-TopAnyMFm1996CZ07rDXGF
RB-Appl-EffCW-med-GasDHW-GasCDryer-Tier1-Top | DEER2016 | D16v1 | 2015-05-16 | Any | MFm | 1996 | CZ07 | rDXHP | Each | 1 | 518 | None | 34.7 | 0.0102 | 8.91 | 34.7 | 0.0102 | 8.91 | 34.7 | 0.0102 | 8.91 | 34.7 | 0.0102 | 8.91 |  |  | 1 |  | RB-Appl-EffCW-med-GasDHW-GasCDryer-Tier1-TopAnyMFm1996CZ07rDXHP
RB-Appl-EffCW-med-GasDHW-GasCDryer-Tier1-Top | DEER2016 | D16v1 | 2015-05-16 | Any | MFm | 1996 | CZ07 | rNCEH | Each | 1 | 518 | None | 27.4 | 0.00462 | 8.85 | 27.4 | 0.00462 | 8.85 | 27.4 | 0.00462 | 8.85 | 27.4 | 0.00462 | 8.85 |  |  | 1 |  | RB-Appl-EffCW-med-GasDHW-GasCDryer-Tier1-TopAnyMFm1996CZ07rNCEH
RB-Appl-EffCW-med-GasDHW-GasCDryer-Tier1-Top | DEER2016 | D16v1 | 2015-05-16 | Any | MFm | 1996 | CZ07 | rNCGF | Each | 1 | 518 | None | 32.8 | 0.00454 | 8.47 | 32.8 | 0.00454 | 8.47 | 32.8 | 0.00454 | 8.47 | 32.8 | 0.00454 | 8.47 |  |  | 1 |  | RB-Appl-EffCW-med-GasDHW-GasCDryer-Tier1-TopAnyMFm1996CZ07rNCGF
RB-Appl-EffCW-med-GasDHW-GasCDryer-Tier1-Top | DEER2016 | D16v1 | 2015-05-16 | Any | MFm | 1996 | CZ08 | rDXGF | Each | 1 | 518 | None | 40.9 | 0.00942 | 8.42 | 40.9 | 0.00942 | 8.42 | 40.9 | 0.00942 | 8.42 | 40.9 | 0.00942 | 8.42 |  |  | 1 |  | RB-Appl-EffCW-med-GasDHW-GasCDryer-Tier1-TopAnyMFm1996CZ08rDXGF
RB-Appl-EffCW-med-GasDHW-GasCDryer-Tier1-Top | DEER2016 | D16v1 | 2015-05-16 | Any | MFm | 1996 | CZ08 | rDXHP | Each | 1 | 518 | None | 35.6 | 0.0104 | 8.89 | 35.6 | 0.0104 | 8.89 | 35.6 | 0.0104 | 8.89 | 35.6 | 0.0104 | 8.89 |  |  | 1 |  | RB-Appl-EffCW-med-GasDHW-GasCDryer-Tier1-TopAnyMFm1996CZ08rDXHP
RB-Appl-EffCW-med-GasDHW-GasCDryer-Tier1-Top | DEER2016 | D16v1 | 2015-05-16 | Any | MFm | 1996 | CZ08 | rNCEH | Each | 1 | 518 | None | 25.6 | 0.00463 | 8.83 | 25.6 | 0.00463 | 8.83 | 25.6 | 0.00463 | 8.83 | 25.6 | 0.00463 | 8.83 |  |  | 1 |  | RB-Appl-EffCW-med-GasDHW-GasCDryer-Tier1-TopAnyMFm1996CZ08rNCEH
RB-Appl-EffCW-med-GasDHW-GasCDryer-Tier1-Top | DEER2016 | D16v1 | 2015-05-16 | Any | MFm | 1996 | CZ08 | rNCGF | Each | 1 | 518 | None | 32.7 | 0.00461 | 8.32 | 32.7 | 0.00461 | 8.32 | 32.7 | 0.00461 | 8.32 | 32.7 | 0.00461 | 8.32 |  |  | 1 |  | RB-Appl-EffCW-med-GasDHW-GasCDryer-Tier1-TopAnyMFm1996CZ08rNCGF
RB-Appl-EffCW-med-GasDHW-GasCDryer-Tier1-Top | DEER2016 | D16v1 | 2015-05-16 | Any | MFm | 1996 | CZ09 | rDXGF | Each | 1 | 487 | None | 42.3 | 0.00692 | 8.29 | 42.3 | 0.00692 | 8.29 | 42.3 | 0.00692 | 8.29 | 42.3 | 0.00692 | 8.29 |  |  | 1 |  | RB-Appl-EffCW-med-GasDHW-GasCDryer-Tier1-TopAnyMFm1996CZ09rDXGF
RB-Appl-EffCW-med-GasDHW-GasCDryer-Tier1-Top | DEER2016 | D16v1 | 2015-05-16 | Any | MFm | 1996 | CZ09 | rDXHP | Each | 1 | 487 | None | 36.3 | 0.00722 | 8.89 | 36.3 | 0.00722 | 8.89 | 36.3 | 0.00722 | 8.89 | 36.3 | 0.00722 | 8.89 |  |  | 1 |  | RB-Appl-EffCW-med-GasDHW-GasCDryer-Tier1-TopAnyMFm1996CZ09rDXHP
RB-Appl-EffCW-med-GasDHW-GasCDryer-Tier1-Top | DEER2016 | D16v1 | 2015-05-16 | Any | MFm | 1996 | CZ09 | rNCEH | Each | 1 | 487 | None | 23.4 | 0.00467 | 8.83 | 23.4 | 0.00467 | 8.83 | 23.4 | 0.00467 | 8.83 | 23.4 | 0.00467 | 8.83 |  |  | 1 |  | RB-Appl-EffCW-med-GasDHW-GasCDryer-Tier1-TopAnyMFm1996CZ09rNCEH
RB-Appl-EffCW-med-GasDHW-GasCDryer-Tier1-Top | DEER2016 | D16v1 | 2015-05-16 | Any | MFm | 1996 | CZ09 | rNCGF | Each | 1 | 487 | None | 32.8 | 0.00463 | 8.16 | 32.8 | 0.00463 | 8.16 | 32.8 | 0.00463 | 8.16 | 32.8 | 0.00463 | 8.16 |  |  | 1 |  | RB-Appl-EffCW-med-GasDHW-GasCDryer-Tier1-TopAnyMFm1996CZ09rNCGF
RB-Appl-EffCW-med-GasDHW-GasCDryer-Tier1-Top | DEER2016 | D16v1 | 2015-05-16 | Any | MFm | 1996 | CZ10 | rDXGF | Each | 1 | 487 | None | 37.7 | 0.0111 | 8.2 | 37.7 | 0.0111 | 8.2 | 37.7 | 0.0111 | 8.2 | 37.7 | 0.0111 | 8.2 |  |  | 1 |  | RB-Appl-EffCW-med-GasDHW-GasCDryer-Tier1-TopAnyMFm1996CZ10rDXGF
RB-Appl-EffCW-med-GasDHW-GasCDryer-Tier1-Top | DEER2016 | D16v1 | 2015-05-16 | Any | MFm | 1996 | CZ10 | rDXHP | Each | 1 | 487 | None | 31.1 | 0.0114 | 8.87 | 31.1 | 0.0114 | 8.87 | 31.1 | 0.0114 | 8.87 | 31.1 | 0.0114 | 8.87 |  |  | 1 |  | RB-Appl-EffCW-med-GasDHW-GasCDryer-Tier1-TopAnyMFm1996CZ10rDXHP
RB-Appl-EffCW-med-GasDHW-GasCDryer-Tier1-Top | DEER2016 | D16v1 | 2015-05-16 | Any | MFm | 1996 | CZ10 | rNCEH | Each | 1 | 487 | None | 23.2 | 0.00467 | 8.82 | 23.2 | 0.00467 | 8.82 | 23.2 | 0.00467 | 8.82 | 23.2 | 0.00467 | 8.82 |  |  | 1 |  | RB-Appl-EffCW-med-GasDHW-GasCDryer-Tier1-TopAnyMFm1996CZ10rNCEH
RB-Appl-EffCW-med-GasDHW-GasCDryer-Tier1-Top | DEER2016 | D16v1 | 2015-05-16 | Any | MFm | 1996 | CZ10 | rNCGF | Each | 1 | 487 | None | 32.8 | 0.00464 | 8.16 | 32.8 | 0.00464 | 8.16 | 32.8 | 0.00464 | 8.16 | 32.8 | 0.00464 | 8.16 |  |  | 1 |  | RB-Appl-EffCW-med-GasDHW-GasCDryer-Tier1-TopAnyMFm1996CZ10rNCGF
RB-Appl-EffCW-med-GasDHW-GasCDryer-Tier1-Top | DEER2016 | D16v1 | 2015-05-16 | Any | MFm | 1996 | CZ11 | rDXGF | Each | 1 | 456 | None | 39.6 | 0.00738 | 8.15 | 39.6 | 0.00738 | 8.15 | 39.6 | 0.00738 | 8.15 | 39.6 | 0.00738 | 8.15 |  |  | 1 |  | RB-Appl-EffCW-med-GasDHW-GasCDryer-Tier1-TopAnyMFm1996CZ11rDXGF
RB-Appl-EffCW-med-GasDHW-GasCDryer-Tier1-Top | DEER2016 | D16v1 | 2015-05-16 | Any | MFm | 1996 | CZ11 | rDXHP | Each | 1 | 456 | None | 32.4 | 0.00814 | 8.89 | 32.4 | 0.00814 | 8.89 | 32.4 | 0.00814 | 8.89 | 32.4 | 0.00814 | 8.89 |  |  | 1 |  | RB-Appl-EffCW-med-GasDHW-GasCDryer-Tier1-TopAnyMFm1996CZ11rDXHP
RB-Appl-EffCW-med-GasDHW-GasCDryer-Tier1-Top | DEER2016 | D16v1 | 2015-05-16 | Any | MFm | 1996 | CZ11 | rNCEH | Each | 1 | 456 | None | 21.7 | 0.00464 | 8.83 | 21.7 | 0.00464 | 8.83 | 21.7 | 0.00464 | 8.83 | 21.7 | 0.00464 | 8.83 |  |  | 1 |  | RB-Appl-EffCW-med-GasDHW-GasCDryer-Tier1-TopAnyMFm1996CZ11rNCEH
RB-Appl-EffCW-med-GasDHW-GasCDryer-Tier1-Top | DEER2016 | D16v1 | 2015-05-16 | Any | MFm | 1996 | CZ11 | rNCGF | Each | 1 | 456 | None | 32.5 | 0.00461 | 8.11 | 32.5 | 0.00461 | 8.11 | 32.5 | 0.00461 | 8.11 | 32.5 | 0.00461 | 8.11 |  |  | 1 |  | RB-Appl-EffCW-med-GasDHW-GasCDryer-Tier1-TopAnyMFm1996CZ11rNCGF
RB-Appl-EffCW-med-GasDHW-GasCDryer-Tier1-Top | DEER2016 | D16v1 | 2015-05-16 | Any | MFm | 1996 | CZ12 | rDXGF | Each | 1 | 456 | None | 37.1 | 0.00856 | 7.96 | 37.1 | 0.00856 | 7.96 | 37.1 | 0.00856 | 7.96 | 37.1 | 0.00856 | 7.96 |  |  | 1 |  | RB-Appl-EffCW-med-GasDHW-GasCDryer-Tier1-TopAnyMFm1996CZ12rDXGF
RB-Appl-EffCW-med-GasDHW-GasCDryer-Tier1-Top | DEER2016 | D16v1 | 2015-05-16 | Any | MFm | 1996 | CZ12 | rDXHP | Each | 1 | 456 | None | 28.1 | 0.0104 | 8.94 | 28.1 | 0.0104 | 8.94 | 28.1 | 0.0104 | 8.94 | 28.1 | 0.0104 | 8.94 |  |  | 1 |  | RB-Appl-EffCW-med-GasDHW-GasCDryer-Tier1-TopAnyMFm1996CZ12rDXHP
RB-Appl-EffCW-med-GasDHW-GasCDryer-Tier1-Top | DEER2016 | D16v1 | 2015-05-16 | Any | MFm | 1996 | CZ12 | rNCEH | Each | 1 | 456 | None | 18.8 | 0.00465 | 8.89 | 18.8 | 0.00465 | 8.89 | 18.8 | 0.00465 | 8.89 | 18.8 | 0.00465 | 8.89 |  |  | 1 |  | RB-Appl-EffCW-med-GasDHW-GasCDryer-Tier1-TopAnyMFm1996CZ12rNCEH
RB-Appl-EffCW-med-GasDHW-GasCDryer-Tier1-Top | DEER2016 | D16v1 | 2015-05-16 | Any | MFm | 1996 | CZ12 | rNCGF | Each | 1 | 456 | None | 32.2 | 0.00457 | 7.92 | 32.2 | 0.00457 | 7.92 | 32.2 | 0.00457 | 7.92 | 32.2 | 0.00457 | 7.92 |  |  | 1 |  | RB-Appl-EffCW-med-GasDHW-GasCDryer-Tier1-TopAnyMFm1996CZ12rNCGF
RB-Appl-EffCW-med-GasDHW-GasCDryer-Tier1-Top | DEER2016 | D16v1 | 2015-05-16 | Any | MFm | 1996 | CZ13 | rDXGF | Each | 1 | 456 | None | 40 | 0.00754 | 8.04 | 40 | 0.00754 | 8.04 | 40 | 0.00754 | 8.04 | 40 | 0.00754 | 8.04 |  |  | 1 |  | RB-Appl-EffCW-med-GasDHW-GasCDryer-Tier1-TopAnyMFm1996CZ13rDXGF
RB-Appl-EffCW-med-GasDHW-GasCDryer-Tier1-Top | DEER2016 | D16v1 | 2015-05-16 | Any | MFm | 1996 | CZ13 | rDXHP | Each | 1 | 456 | None | 31.7 | 0.00817 | 8.89 | 31.7 | 0.00817 | 8.89 | 31.7 | 0.00817 | 8.89 | 31.7 | 0.00817 | 8.89 |  |  | 1 |  | RB-Appl-EffCW-med-GasDHW-GasCDryer-Tier1-TopAnyMFm1996CZ13rDXHP
RB-Appl-EffCW-med-GasDHW-GasCDryer-Tier1-Top | DEER2016 | D16v1 | 2015-05-16 | Any | MFm | 1996 | CZ13 | rNCEH | Each | 1 | 456 | None | 20.2 | 0.00465 | 8.82 | 20.2 | 0.00465 | 8.82 | 20.2 | 0.00465 | 8.82 | 20.2 | 0.00465 | 8.82 |  |  | 1 |  | RB-Appl-EffCW-med-GasDHW-GasCDryer-Tier1-TopAnyMFm1996CZ13rNCEH
RB-Appl-EffCW-med-GasDHW-GasCDryer-Tier1-Top | DEER2016 | D16v1 | 2015-05-16 | Any | MFm | 1996 | CZ13 | rNCGF | Each | 1 | 456 | None | 32.5 | 0.00464 | 7.98 | 32.5 | 0.00464 | 7.98 | 32.5 | 0.00464 | 7.98 | 32.5 | 0.00464 | 7.98 |  |  | 1 |  | RB-Appl-EffCW-med-GasDHW-GasCDryer-Tier1-TopAnyMFm1996CZ13rNCGF
RB-Appl-EffCW-med-GasDHW-GasCDryer-Tier1-Top | DEER2016 | D16v1 | 2015-05-16 | Any | MFm | 1996 | CZ14 | rDXGF | Each | 1 | 480 | None | 42.2 | 0.00607 | 8.26 | 42.2 | 0.00607 | 8.26 | 42.2 | 0.00607 | 8.26 | 42.2 | 0.00607 | 8.26 |  |  | 1 |  | RB-Appl-EffCW-med-GasDHW-GasCDryer-Tier1-TopAnyMFm1996CZ14rDXGF
RB-Appl-EffCW-med-GasDHW-GasCDryer-Tier1-Top | DEER2016 | D16v1 | 2015-05-16 | Any | MFm | 1996 | CZ14 | rDXHP | Each | 1 | 480 | None | 35.9 | 0.00663 | 8.92 | 35.9 | 0.00663 | 8.92 | 35.9 | 0.00663 | 8.92 | 35.9 | 0.00663 | 8.92 |  |  | 1 |  | RB-Appl-EffCW-med-GasDHW-GasCDryer-Tier1-TopAnyMFm1996CZ14rDXHP
RB-Appl-EffCW-med-GasDHW-GasCDryer-Tier1-Top | DEER2016 | D16v1 | 2015-05-16 | Any | MFm | 1996 | CZ14 | rNCEH | Each | 1 | 480 | None | 21.4 | 0.00465 | 8.85 | 21.4 | 0.00465 | 8.85 | 21.4 | 0.00465 | 8.85 | 21.4 | 0.00465 | 8.85 |  |  | 1 |  | RB-Appl-EffCW-med-GasDHW-GasCDryer-Tier1-TopAnyMFm1996CZ14rNCEH
RB-Appl-EffCW-med-GasDHW-GasCDryer-Tier1-Top | DEER2016 | D16v1 | 2015-05-16 | Any | MFm | 1996 | CZ14 | rNCGF | Each | 1 | 480 | None | 32.6 | 0.00459 | 8.12 | 32.6 | 0.00459 | 8.12 | 32.6 | 0.00459 | 8.12 | 32.6 | 0.00459 | 8.12 |  |  | 1 |  | RB-Appl-EffCW-med-GasDHW-GasCDryer-Tier1-TopAnyMFm1996CZ14rNCGF
RB-Appl-EffCW-med-GasDHW-GasCDryer-Tier1-Top | DEER2016 | D16v1 | 2015-05-16 | Any | MFm | 1996 | CZ15 | rDXGF | Each | 1 | 480 | None | 43.4 | 0.00732 | 8.37 | 43.4 | 0.00732 | 8.37 | 43.4 | 0.00732 | 8.37 | 43.4 | 0.00732 | 8.37 |  |  | 1 |  | RB-Appl-EffCW-med-GasDHW-GasCDryer-Tier1-TopAnyMFm1996CZ15rDXGF
RB-Appl-EffCW-med-GasDHW-GasCDryer-Tier1-Top | DEER2016 | D16v1 | 2015-05-16 | Any | MFm | 1996 | CZ15 | rDXHP | Each | 1 | 480 | None | 40.7 | 0.00831 | 8.64 | 40.7 | 0.00831 | 8.64 | 40.7 | 0.00831 | 8.64 | 40.7 | 0.00831 | 8.64 |  |  | 1 |  | RB-Appl-EffCW-med-GasDHW-GasCDryer-Tier1-TopAnyMFm1996CZ15rDXHP
RB-Appl-EffCW-med-GasDHW-GasCDryer-Tier1-Top | DEER2016 | D16v1 | 2015-05-16 | Any | MFm | 1996 | CZ15 | rNCEH | Each | 1 | 480 | None | 29.3 | 0.00465 | 8.57 | 29.3 | 0.00465 | 8.57 | 29.3 | 0.00465 | 8.57 | 29.3 | 0.00465 | 8.57 |  |  | 1 |  | RB-Appl-EffCW-med-GasDHW-GasCDryer-Tier1-TopAnyMFm1996CZ15rNCEH
RB-Appl-EffCW-med-GasDHW-GasCDryer-Tier1-Top | DEER2016 | D16v1 | 2015-05-16 | Any | MFm | 1996 | CZ15 | rNCGF | Each | 1 | 480 | None | 33.2 | 0.00457 | 8.31 | 33.2 | 0.00457 | 8.31 | 33.2 | 0.00457 | 8.31 | 33.2 | 0.00457 | 8.31 |  |  | 1 |  | RB-Appl-EffCW-med-GasDHW-GasCDryer-Tier1-TopAnyMFm1996CZ15rNCGF
RB-Appl-EffCW-med-GasDHW-GasCDryer-Tier1-Top | DEER2016 | D16v1 | 2015-05-16 | Any | MFm | 1996 | CZ16 | rDXGF | Each | 1 | 432 | None | 37.8 | 0.00635 | 7.97 | 37.8 | 0.00635 | 7.97 | 37.8 | 0.00635 | 7.97 | 37.8 | 0.00635 | 7.97 |  |  | 1 |  | RB-Appl-EffCW-med-GasDHW-GasCDryer-Tier1-TopAnyMFm1996CZ16rDXGF
RB-Appl-EffCW-med-GasDHW-GasCDryer-Tier1-Top | DEER2016 | D16v1 | 2015-05-16 | Any | MFm | 1996 | CZ16 | rDXHP | Each | 1 | 432 | None | 24.6 | 0.00719 | 9.14 | 24.6 | 0.00719 | 9.14 | 24.6 | 0.00719 | 9.14 | 24.6 | 0.00719 | 9.14 |  |  | 1 |  | RB-Appl-EffCW-med-GasDHW-GasCDryer-Tier1-TopAnyMFm1996CZ16rDXHP
RB-Appl-EffCW-med-GasDHW-GasCDryer-Tier1-Top | DEER2016 | D16v1 | 2015-05-16 | Any | MFm | 1996 | CZ16 | rNCEH | Each | 1 | 432 | None | 14 | 0.00469 | 9.08 | 14 | 0.00469 | 9.08 | 14 | 0.00469 | 9.08 | 14 | 0.00469 | 9.08 |  |  | 1 |  | RB-Appl-EffCW-med-GasDHW-GasCDryer-Tier1-TopAnyMFm1996CZ16rNCEH
RB-Appl-EffCW-med-GasDHW-GasCDryer-Tier1-Top | DEER2016 | D16v1 | 2015-05-16 | Any | MFm | 1996 | CZ16 | rNCGF | Each | 1 | 432 | None | 32.1 | 0.00462 | 7.86 | 32.1 | 0.00462 | 7.86 | 32.1 | 0.00462 | 7.86 | 32.1 | 0.00462 | 7.86 |  |  | 1 |  | RB-Appl-EffCW-med-GasDHW-GasCDryer-Tier1-TopAnyMFm1996CZ16rNCGF
RB-Appl-EffCW-med-GasDHW-GasCDryer-Tier1-Top | DEER2016 | D16v1 | 2015-05-16 | Any | MFm | 2003 | CZ01 | rDXGF | Each | 1 | 441 | None | 32.5 | 0.00574 | 8.06 | 32.5 | 0.00574 | 8.06 | 32.5 | 0.00574 | 8.06 | 32.5 | 0.00574 | 8.06 |  |  | 1 |  | RB-Appl-EffCW-med-GasDHW-GasCDryer-Tier1-TopAnyMFm2003CZ01rDXGF
RB-Appl-EffCW-med-GasDHW-GasCDryer-Tier1-Top | DEER2016 | D16v1 | 2015-05-16 | Any | MFm | 2003 | CZ01 | rDXHP | Each | 1 | 441 | None | 22 | 0.00407 | 9.14 | 22 | 0.00407 | 9.14 | 22 | 0.00407 | 9.14 | 22 | 0.00407 | 9.14 |  |  | 1 |  | RB-Appl-EffCW-med-GasDHW-GasCDryer-Tier1-TopAnyMFm2003CZ01rDXHP
RB-Appl-EffCW-med-GasDHW-GasCDryer-Tier1-Top | DEER2016 | D16v1 | 2015-05-16 | Any | MFm | 2003 | CZ01 | rNCEH | Each | 1 | 441 | None | 12.8 | 0.00463 | 9.1 | 12.8 | 0.00463 | 9.1 | 12.8 | 0.00463 | 9.1 | 12.8 | 0.00463 | 9.1 |  |  | 1 |  | RB-Appl-EffCW-med-GasDHW-GasCDryer-Tier1-TopAnyMFm2003CZ01rNCEH
RB-Appl-EffCW-med-GasDHW-GasCDryer-Tier1-Top | DEER2016 | D16v1 | 2015-05-16 | Any | MFm | 2003 | CZ01 | rNCGF | Each | 1 | 441 | None | 32.1 | 0.00454 | 7.99 | 32.1 | 0.00454 | 7.99 | 32.1 | 0.00454 | 7.99 | 32.1 | 0.00454 | 7.99 |  |  | 1 |  | RB-Appl-EffCW-med-GasDHW-GasCDryer-Tier1-TopAnyMFm2003CZ01rNCGF
RB-Appl-EffCW-med-GasDHW-GasCDryer-Tier1-Top | DEER2016 | D16v1 | 2015-05-16 | Any | MFm | 2003 | CZ02 | rDXGF | Each | 1 | 474 | None | 34.9 | 0.0119 | 7.99 | 34.9 | 0.0119 | 7.99 | 34.9 | 0.0119 | 7.99 | 34.9 | 0.0119 | 7.99 |  |  | 1 |  | RB-Appl-EffCW-med-GasDHW-GasCDryer-Tier1-TopAnyMFm2003CZ02rDXGF
RB-Appl-EffCW-med-GasDHW-GasCDryer-Tier1-Top | DEER2016 | D16v1 | 2015-05-16 | Any | MFm | 2003 | CZ02 | rDXHP | Each | 1 | 474 | None | 24.9 | 0.0105 | 9.02 | 24.9 | 0.0105 | 9.02 | 24.9 | 0.0105 | 9.02 | 24.9 | 0.0105 | 9.02 |  |  | 1 |  | RB-Appl-EffCW-med-GasDHW-GasCDryer-Tier1-TopAnyMFm2003CZ02rDXHP
RB-Appl-EffCW-med-GasDHW-GasCDryer-Tier1-Top | DEER2016 | D16v1 | 2015-05-16 | Any | MFm | 2003 | CZ02 | rNCEH | Each | 1 | 474 | None | 18.5 | 0.00465 | 8.97 | 18.5 | 0.00465 | 8.97 | 18.5 | 0.00465 | 8.97 | 18.5 | 0.00465 | 8.97 |  |  | 1 |  | RB-Appl-EffCW-med-GasDHW-GasCDryer-Tier1-TopAnyMFm2003CZ02rNCEH
RB-Appl-EffCW-med-GasDHW-GasCDryer-Tier1-Top | DEER2016 | D16v1 | 2015-05-16 | Any | MFm | 2003 | CZ02 | rNCGF | Each | 1 | 474 | None | 32.1 | 0.00456 | 7.98 | 32.1 | 0.00456 | 7.98 | 32.1 | 0.00456 | 7.98 | 32.1 | 0.00456 | 7.98 |  |  | 1 |  | RB-Appl-EffCW-med-GasDHW-GasCDryer-Tier1-TopAnyMFm2003CZ02rNCGF
RB-Appl-EffCW-med-GasDHW-GasCDryer-Tier1-Top | DEER2016 | D16v1 | 2015-05-16 | Any | MFm | 2003 | CZ03 | rDXGF | Each | 1 | 441 | None | 32.2 | 0.00794 | 7.77 | 32.2 | 0.00794 | 7.77 | 32.2 | 0.00794 | 7.77 | 32.2 | 0.00794 | 7.77 |  |  | 1 |  | RB-Appl-EffCW-med-GasDHW-GasCDryer-Tier1-TopAnyMFm2003CZ03rDXGF
RB-Appl-EffCW-med-GasDHW-GasCDryer-Tier1-Top | DEER2016 | D16v1 | 2015-05-16 | Any | MFm | 2003 | CZ03 | rDXHP | Each | 1 | 441 | None | 21.2 | 0.00712 | 9.02 | 21.2 | 0.00712 | 9.02 | 21.2 | 0.00712 | 9.02 | 21.2 | 0.00712 | 9.02 |  |  | 1 |  | RB-Appl-EffCW-med-GasDHW-GasCDryer-Tier1-TopAnyMFm2003CZ03rDXHP
RB-Appl-EffCW-med-GasDHW-GasCDryer-Tier1-Top | DEER2016 | D16v1 | 2015-05-16 | Any | MFm | 2003 | CZ03 | rNCEH | Each | 1 | 441 | None | 15.1 | 0.00466 | 8.98 | 15.1 | 0.00466 | 8.98 | 15.1 | 0.00466 | 8.98 | 15.1 | 0.00466 | 8.98 |  |  | 1 |  | RB-Appl-EffCW-med-GasDHW-GasCDryer-Tier1-TopAnyMFm2003CZ03rNCEH
RB-Appl-EffCW-med-GasDHW-GasCDryer-Tier1-Top | DEER2016 | D16v1 | 2015-05-16 | Any | MFm | 2003 | CZ03 | rNCGF | Each | 1 | 441 | None | 32 | 0.00458 | 7.74 | 32 | 0.00458 | 7.74 | 32 | 0.00458 | 7.74 | 32 | 0.00458 | 7.74 |  |  | 1 |  | RB-Appl-EffCW-med-GasDHW-GasCDryer-Tier1-TopAnyMFm2003CZ03rNCGF
RB-Appl-EffCW-med-GasDHW-GasCDryer-Tier1-Top | DEER2016 | D16v1 | 2015-05-16 | Any | MFm | 2003 | CZ04 | rDXGF | Each | 1 | 441 | None | 36.8 | 0.0085 | 8.14 | 36.8 | 0.0085 | 8.14 | 36.8 | 0.0085 | 8.14 | 36.8 | 0.0085 | 8.14 |  |  | 1 |  | RB-Appl-EffCW-med-GasDHW-GasCDryer-Tier1-TopAnyMFm2003CZ04rDXGF
RB-Appl-EffCW-med-GasDHW-GasCDryer-Tier1-Top | DEER2016 | D16v1 | 2015-05-16 | Any | MFm | 2003 | CZ04 | rDXHP | Each | 1 | 441 | None | 30 | 0.00999 | 8.97 | 30 | 0.00999 | 8.97 | 30 | 0.00999 | 8.97 | 30 | 0.00999 | 8.97 |  |  | 1 |  | RB-Appl-EffCW-med-GasDHW-GasCDryer-Tier1-TopAnyMFm2003CZ04rDXHP
RB-Appl-EffCW-med-GasDHW-GasCDryer-Tier1-Top | DEER2016 | D16v1 | 2015-05-16 | Any | MFm | 2003 | CZ04 | rNCEH | Each | 1 | 441 | None | 21.2 | 0.00467 | 8.92 | 21.2 | 0.00467 | 8.92 | 21.2 | 0.00467 | 8.92 | 21.2 | 0.00467 | 8.92 |  |  | 1 |  | RB-Appl-EffCW-med-GasDHW-GasCDryer-Tier1-TopAnyMFm2003CZ04rNCEH
RB-Appl-EffCW-med-GasDHW-GasCDryer-Tier1-Top | DEER2016 | D16v1 | 2015-05-16 | Any | MFm | 2003 | CZ04 | rNCGF | Each | 1 | 441 | None | 32.5 | 0.00463 | 8.11 | 32.5 | 0.00463 | 8.11 | 32.5 | 0.00463 | 8.11 | 32.5 | 0.00463 | 8.11 |  |  | 1 |  | RB-Appl-EffCW-med-GasDHW-GasCDryer-Tier1-TopAnyMFm2003CZ04rNCGF
RB-Appl-EffCW-med-GasDHW-GasCDryer-Tier1-Top | DEER2016 | D16v1 | 2015-05-16 | Any | MFm | 2003 | CZ05 | rDXGF | Each | 1 | 441 | None | 32.7 | 0.00703 | 7.91 | 32.7 | 0.00703 | 7.91 | 32.7 | 0.00703 | 7.91 | 32.7 | 0.00703 | 7.91 |  |  | 1 |  | RB-Appl-EffCW-med-GasDHW-GasCDryer-Tier1-TopAnyMFm2003CZ05rDXGF
RB-Appl-EffCW-med-GasDHW-GasCDryer-Tier1-Top | DEER2016 | D16v1 | 2015-05-16 | Any | MFm | 2003 | CZ05 | rDXHP | Each | 1 | 441 | None | 22.3 | 0.00412 | 9.04 | 22.3 | 0.00412 | 9.04 | 22.3 | 0.00412 | 9.04 | 22.3 | 0.00412 | 9.04 |  |  | 1 |  | RB-Appl-EffCW-med-GasDHW-GasCDryer-Tier1-TopAnyMFm2003CZ05rDXHP
RB-Appl-EffCW-med-GasDHW-GasCDryer-Tier1-Top | DEER2016 | D16v1 | 2015-05-16 | Any | MFm | 2003 | CZ05 | rNCEH | Each | 1 | 441 | None | 15.9 | 0.00465 | 9 | 15.9 | 0.00465 | 9 | 15.9 | 0.00465 | 9 | 15.9 | 0.00465 | 9 |  |  | 1 |  | RB-Appl-EffCW-med-GasDHW-GasCDryer-Tier1-TopAnyMFm2003CZ05rNCEH
RB-Appl-EffCW-med-GasDHW-GasCDryer-Tier1-Top | DEER2016 | D16v1 | 2015-05-16 | Any | MFm | 2003 | CZ05 | rNCGF | Each | 1 | 441 | None | 32.2 | 0.00455 | 7.87 | 32.2 | 0.00455 | 7.87 | 32.2 | 0.00455 | 7.87 | 32.2 | 0.00455 | 7.87 |  |  | 1 |  | RB-Appl-EffCW-med-GasDHW-GasCDryer-Tier1-TopAnyMFm2003CZ05rNCGF
RB-Appl-EffCW-med-GasDHW-GasCDryer-Tier1-Top | DEER2016 | D16v1 | 2015-05-16 | Any | MFm | 2003 | CZ06 | rDXGF | Each | 1 | 538 | None | 36.5 | 0.00619 | 8.36 | 36.5 | 0.00619 | 8.36 | 36.5 | 0.00619 | 8.36 | 36.5 | 0.00619 | 8.36 |  |  | 1 |  | RB-Appl-EffCW-med-GasDHW-GasCDryer-Tier1-TopAnyMFm2003CZ06rDXGF
RB-Appl-EffCW-med-GasDHW-GasCDryer-Tier1-Top | DEER2016 | D16v1 | 2015-05-16 | Any | MFm | 2003 | CZ06 | rDXHP | Each | 1 | 538 | None | 31.4 | 0.00622 | 8.92 | 31.4 | 0.00622 | 8.92 | 31.4 | 0.00622 | 8.92 | 31.4 | 0.00622 | 8.92 |  |  | 1 |  | RB-Appl-EffCW-med-GasDHW-GasCDryer-Tier1-TopAnyMFm2003CZ06rDXHP
RB-Appl-EffCW-med-GasDHW-GasCDryer-Tier1-Top | DEER2016 | D16v1 | 2015-05-16 | Any | MFm | 2003 | CZ06 | rNCEH | Each | 1 | 538 | None | 24.4 | 0.00461 | 8.88 | 24.4 | 0.00461 | 8.88 | 24.4 | 0.00461 | 8.88 | 24.4 | 0.00461 | 8.88 |  |  | 1 |  | RB-Appl-EffCW-med-GasDHW-GasCDryer-Tier1-TopAnyMFm2003CZ06rNCEH
RB-Appl-EffCW-med-GasDHW-GasCDryer-Tier1-Top | DEER2016 | D16v1 | 2015-05-16 | Any | MFm | 2003 | CZ06 | rNCGF | Each | 1 | 538 | None | 32.7 | 0.00454 | 8.27 | 32.7 | 0.00454 | 8.27 | 32.7 | 0.00454 | 8.27 | 32.7 | 0.00454 | 8.27 |  |  | 1 |  | RB-Appl-EffCW-med-GasDHW-GasCDryer-Tier1-TopAnyMFm2003CZ06rNCGF
RB-Appl-EffCW-med-GasDHW-GasCDryer-Tier1-Top | DEER2016 | D16v1 | 2015-05-16 | Any | MFm | 2003 | CZ07 | rDXGF | Each | 1 | 538 | None | 36.5 | 0.00822 | 8.5 | 36.5 | 0.00822 | 8.5 | 36.5 | 0.00822 | 8.5 | 36.5 | 0.00822 | 8.5 |  |  | 1 |  | RB-Appl-EffCW-med-GasDHW-GasCDryer-Tier1-TopAnyMFm2003CZ07rDXGF
RB-Appl-EffCW-med-GasDHW-GasCDryer-Tier1-Top | DEER2016 | D16v1 | 2015-05-16 | Any | MFm | 2003 | CZ07 | rDXHP | Each | 1 | 538 | None | 32.8 | 0.0136 | 8.9 | 32.8 | 0.0136 | 8.9 | 32.8 | 0.0136 | 8.9 | 32.8 | 0.0136 | 8.9 |  |  | 1 |  | RB-Appl-EffCW-med-GasDHW-GasCDryer-Tier1-TopAnyMFm2003CZ07rDXHP
RB-Appl-EffCW-med-GasDHW-GasCDryer-Tier1-Top | DEER2016 | D16v1 | 2015-05-16 | Any | MFm | 2003 | CZ07 | rNCEH | Each | 1 | 538 | None | 26.4 | 0.00461 | 8.86 | 26.4 | 0.00461 | 8.86 | 26.4 | 0.00461 | 8.86 | 26.4 | 0.00461 | 8.86 |  |  | 1 |  | RB-Appl-EffCW-med-GasDHW-GasCDryer-Tier1-TopAnyMFm2003CZ07rNCEH
RB-Appl-EffCW-med-GasDHW-GasCDryer-Tier1-Top | DEER2016 | D16v1 | 2015-05-16 | Any | MFm | 2003 | CZ07 | rNCGF | Each | 1 | 538 | None | 32.8 | 0.00454 | 8.43 | 32.8 | 0.00454 | 8.43 | 32.8 | 0.00454 | 8.43 | 32.8 | 0.00454 | 8.43 |  |  | 1 |  | RB-Appl-EffCW-med-GasDHW-GasCDryer-Tier1-TopAnyMFm2003CZ07rNCGF
RB-Appl-EffCW-med-GasDHW-GasCDryer-Tier1-Top | DEER2016 | D16v1 | 2015-05-16 | Any | MFm | 2003 | CZ08 | rDXGF | Each | 1 | 538 | None | 38.6 | 0.00664 | 8.38 | 38.6 | 0.00664 | 8.38 | 38.6 | 0.00664 | 8.38 | 38.6 | 0.00664 | 8.38 |  |  | 1 |  | RB-Appl-EffCW-med-GasDHW-GasCDryer-Tier1-TopAnyMFm2003CZ08rDXGF
RB-Appl-EffCW-med-GasDHW-GasCDryer-Tier1-Top | DEER2016 | D16v1 | 2015-05-16 | Any | MFm | 2003 | CZ08 | rDXHP | Each | 1 | 538 | None | 35.2 | 0.00819 | 8.89 | 35.2 | 0.00819 | 8.89 | 35.2 | 0.00819 | 8.89 | 35.2 | 0.00819 | 8.89 |  |  | 1 |  | RB-Appl-EffCW-med-GasDHW-GasCDryer-Tier1-TopAnyMFm2003CZ08rDXHP
RB-Appl-EffCW-med-GasDHW-GasCDryer-Tier1-Top | DEER2016 | D16v1 | 2015-05-16 | Any | MFm | 2003 | CZ08 | rNCEH | Each | 1 | 538 | None | 25.2 | 0.00462 | 8.84 | 25.2 | 0.00462 | 8.84 | 25.2 | 0.00462 | 8.84 | 25.2 | 0.00462 | 8.84 |  |  | 1 |  | RB-Appl-EffCW-med-GasDHW-GasCDryer-Tier1-TopAnyMFm2003CZ08rNCEH
RB-Appl-EffCW-med-GasDHW-GasCDryer-Tier1-Top | DEER2016 | D16v1 | 2015-05-16 | Any | MFm | 2003 | CZ08 | rNCGF | Each | 1 | 538 | None | 32.7 | 0.00458 | 8.3 | 32.7 | 0.00458 | 8.3 | 32.7 | 0.00458 | 8.3 | 32.7 | 0.00458 | 8.3 |  |  | 1 |  | RB-Appl-EffCW-med-GasDHW-GasCDryer-Tier1-TopAnyMFm2003CZ08rNCGF
RB-Appl-EffCW-med-GasDHW-GasCDryer-Tier1-Top | DEER2016 | D16v1 | 2015-05-16 | Any | MFm | 2003 | CZ09 | rDXGF | Each | 1 | 499 | None | 39 | 0.00726 | 8.23 | 39 | 0.00726 | 8.23 | 39 | 0.00726 | 8.23 | 39 | 0.00726 | 8.23 |  |  | 1 |  | RB-Appl-EffCW-med-GasDHW-GasCDryer-Tier1-TopAnyMFm2003CZ09rDXGF
RB-Appl-EffCW-med-GasDHW-GasCDryer-Tier1-Top | DEER2016 | D16v1 | 2015-05-16 | Any | MFm | 2003 | CZ09 | rDXHP | Each | 1 | 499 | None | 32.4 | 0.0079 | 8.89 | 32.4 | 0.0079 | 8.89 | 32.4 | 0.0079 | 8.89 | 32.4 | 0.0079 | 8.89 |  |  | 1 |  | RB-Appl-EffCW-med-GasDHW-GasCDryer-Tier1-TopAnyMFm2003CZ09rDXHP
RB-Appl-EffCW-med-GasDHW-GasCDryer-Tier1-Top | DEER2016 | D16v1 | 2015-05-16 | Any | MFm | 2003 | CZ09 | rNCEH | Each | 1 | 499 | None | 22.5 | 0.00461 | 8.84 | 22.5 | 0.00461 | 8.84 | 22.5 | 0.00461 | 8.84 | 22.5 | 0.00461 | 8.84 |  |  | 1 |  | RB-Appl-EffCW-med-GasDHW-GasCDryer-Tier1-TopAnyMFm2003CZ09rNCEH
RB-Appl-EffCW-med-GasDHW-GasCDryer-Tier1-Top | DEER2016 | D16v1 | 2015-05-16 | Any | MFm | 2003 | CZ09 | rNCGF | Each | 1 | 499 | None | 32.5 | 0.0046 | 8.14 | 32.5 | 0.0046 | 8.14 | 32.5 | 0.0046 | 8.14 | 32.5 | 0.0046 | 8.14 |  |  | 1 |  | RB-Appl-EffCW-med-GasDHW-GasCDryer-Tier1-TopAnyMFm2003CZ09rNCGF
RB-Appl-EffCW-med-GasDHW-GasCDryer-Tier1-Top | DEER2016 | D16v1 | 2015-05-16 | Any | MFm | 2003 | CZ10 | rDXGF | Each | 1 | 474 | None | 38.2 | 0.00785 | 8.33 | 38.2 | 0.00785 | 8.33 | 38.2 | 0.00785 | 8.33 | 38.2 | 0.00785 | 8.33 |  |  | 1 |  | RB-Appl-EffCW-med-GasDHW-GasCDryer-Tier1-TopAnyMFm2003CZ10rDXGF
RB-Appl-EffCW-med-GasDHW-GasCDryer-Tier1-Top | DEER2016 | D16v1 | 2015-05-16 | Any | MFm | 2003 | CZ10 | rDXHP | Each | 1 | 474 | None | 34.1 | 0.00863 | 8.87 | 34.1 | 0.00863 | 8.87 | 34.1 | 0.00863 | 8.87 | 34.1 | 0.00863 | 8.87 |  |  | 1 |  | RB-Appl-EffCW-med-GasDHW-GasCDryer-Tier1-TopAnyMFm2003CZ10rDXHP
RB-Appl-EffCW-med-GasDHW-GasCDryer-Tier1-Top | DEER2016 | D16v1 | 2015-05-16 | Any | MFm | 2003 | CZ10 | rNCEH | Each | 1 | 474 | None | 24.8 | 0.00465 | 8.82 | 24.8 | 0.00465 | 8.82 | 24.8 | 0.00465 | 8.82 | 24.8 | 0.00465 | 8.82 |  |  | 1 |  | RB-Appl-EffCW-med-GasDHW-GasCDryer-Tier1-TopAnyMFm2003CZ10rNCEH
RB-Appl-EffCW-med-GasDHW-GasCDryer-Tier1-Top | DEER2016 | D16v1 | 2015-05-16 | Any | MFm | 2003 | CZ10 | rNCGF | Each | 1 | 474 | None | 32.8 | 0.00459 | 8.29 | 32.8 | 0.00459 | 8.29 | 32.8 | 0.00459 | 8.29 | 32.8 | 0.00459 | 8.29 |  |  | 1 |  | RB-Appl-EffCW-med-GasDHW-GasCDryer-Tier1-TopAnyMFm2003CZ10rNCGF
RB-Appl-EffCW-med-GasDHW-GasCDryer-Tier1-Top | DEER2016 | D16v1 | 2015-05-16 | Any | MFm | 2003 | CZ11 | rDXGF | Each | 1 | 474 | None | 40.2 | 0.00623 | 8.03 | 40.2 | 0.00623 | 8.03 | 40.2 | 0.00623 | 8.03 | 40.2 | 0.00623 | 8.03 |  |  | 1 |  | RB-Appl-EffCW-med-GasDHW-GasCDryer-Tier1-TopAnyMFm2003CZ11rDXGF
RB-Appl-EffCW-med-GasDHW-GasCDryer-Tier1-Top | DEER2016 | D16v1 | 2015-05-16 | Any | MFm | 2003 | CZ11 | rDXHP | Each | 1 | 474 | None | 32.3 | 0.00687 | 8.91 | 32.3 | 0.00687 | 8.91 | 32.3 | 0.00687 | 8.91 | 32.3 | 0.00687 | 8.91 |  |  | 1 |  | RB-Appl-EffCW-med-GasDHW-GasCDryer-Tier1-TopAnyMFm2003CZ11rDXHP
RB-Appl-EffCW-med-GasDHW-GasCDryer-Tier1-Top | DEER2016 | D16v1 | 2015-05-16 | Any | MFm | 2003 | CZ11 | rNCEH | Each | 1 | 474 | None | 19.5 | 0.00465 | 8.85 | 19.5 | 0.00465 | 8.85 | 19.5 | 0.00465 | 8.85 | 19.5 | 0.00465 | 8.85 |  |  | 1 |  | RB-Appl-EffCW-med-GasDHW-GasCDryer-Tier1-TopAnyMFm2003CZ11rNCEH
RB-Appl-EffCW-med-GasDHW-GasCDryer-Tier1-Top | DEER2016 | D16v1 | 2015-05-16 | Any | MFm | 2003 | CZ11 | rNCGF | Each | 1 | 474 | None | 32.4 | 0.00463 | 7.95 | 32.4 | 0.00463 | 7.95 | 32.4 | 0.00463 | 7.95 | 32.4 | 0.00463 | 7.95 |  |  | 1 |  | RB-Appl-EffCW-med-GasDHW-GasCDryer-Tier1-TopAnyMFm2003CZ11rNCGF
RB-Appl-EffCW-med-GasDHW-GasCDryer-Tier1-Top | DEER2016 | D16v1 | 2015-05-16 | Any | MFm | 2003 | CZ12 | rDXGF | Each | 1 | 474 | None | 38.4 | 0.00816 | 8.12 | 38.4 | 0.00816 | 8.12 | 38.4 | 0.00816 | 8.12 | 38.4 | 0.00816 | 8.12 |  |  | 1 |  | RB-Appl-EffCW-med-GasDHW-GasCDryer-Tier1-TopAnyMFm2003CZ12rDXGF
RB-Appl-EffCW-med-GasDHW-GasCDryer-Tier1-Top | DEER2016 | D16v1 | 2015-05-16 | Any | MFm | 2003 | CZ12 | rDXHP | Each | 1 | 474 | None | 30.7 | 0.0101 | 8.95 | 30.7 | 0.0101 | 8.95 | 30.7 | 0.0101 | 8.95 | 30.7 | 0.0101 | 8.95 |  |  | 1 |  | RB-Appl-EffCW-med-GasDHW-GasCDryer-Tier1-TopAnyMFm2003CZ12rDXHP
RB-Appl-EffCW-med-GasDHW-GasCDryer-Tier1-Top | DEER2016 | D16v1 | 2015-05-16 | Any | MFm | 2003 | CZ12 | rNCEH | Each | 1 | 474 | None | 20.3 | 0.00466 | 8.89 | 20.3 | 0.00466 | 8.89 | 20.3 | 0.00466 | 8.89 | 20.3 | 0.00466 | 8.89 |  |  | 1 |  | RB-Appl-EffCW-med-GasDHW-GasCDryer-Tier1-TopAnyMFm2003CZ12rNCEH
RB-Appl-EffCW-med-GasDHW-GasCDryer-Tier1-Top | DEER2016 | D16v1 | 2015-05-16 | Any | MFm | 2003 | CZ12 | rNCGF | Each | 1 | 474 | None | 32.4 | 0.00467 | 8.07 | 32.4 | 0.00467 | 8.07 | 32.4 | 0.00467 | 8.07 | 32.4 | 0.00467 | 8.07 |  |  | 1 |  | RB-Appl-EffCW-med-GasDHW-GasCDryer-Tier1-TopAnyMFm2003CZ12rNCGF
RB-Appl-EffCW-med-GasDHW-GasCDryer-Tier1-Top | DEER2016 | D16v1 | 2015-05-16 | Any | MFm | 2003 | CZ13 | rDXGF | Each | 1 | 474 | None | 40.5 | 0.00677 | 8.19 | 40.5 | 0.00677 | 8.19 | 40.5 | 0.00677 | 8.19 | 40.5 | 0.00677 | 8.19 |  |  | 1 |  | RB-Appl-EffCW-med-GasDHW-GasCDryer-Tier1-TopAnyMFm2003CZ13rDXGF
RB-Appl-EffCW-med-GasDHW-GasCDryer-Tier1-Top | DEER2016 | D16v1 | 2015-05-16 | Any | MFm | 2003 | CZ13 | rDXHP | Each | 1 | 474 | None | 33.6 | 0.00782 | 8.88 | 33.6 | 0.00782 | 8.88 | 33.6 | 0.00782 | 8.88 | 33.6 | 0.00782 | 8.88 |  |  | 1 |  | RB-Appl-EffCW-med-GasDHW-GasCDryer-Tier1-TopAnyMFm2003CZ13rDXHP
RB-Appl-EffCW-med-GasDHW-GasCDryer-Tier1-Top | DEER2016 | D16v1 | 2015-05-16 | Any | MFm | 2003 | CZ13 | rNCEH | Each | 1 | 474 | None | 21.8 | 0.00465 | 8.82 | 21.8 | 0.00465 | 8.82 | 21.8 | 0.00465 | 8.82 | 21.8 | 0.00465 | 8.82 |  |  | 1 |  | RB-Appl-EffCW-med-GasDHW-GasCDryer-Tier1-TopAnyMFm2003CZ13rNCEH
RB-Appl-EffCW-med-GasDHW-GasCDryer-Tier1-Top | DEER2016 | D16v1 | 2015-05-16 | Any | MFm | 2003 | CZ13 | rNCGF | Each | 1 | 474 | None | 32.6 | 0.00458 | 8.14 | 32.6 | 0.00458 | 8.14 | 32.6 | 0.00458 | 8.14 | 32.6 | 0.00458 | 8.14 |  |  | 1 |  | RB-Appl-EffCW-med-GasDHW-GasCDryer-Tier1-TopAnyMFm2003CZ13rNCGF
RB-Appl-EffCW-med-GasDHW-GasCDryer-Tier1-Top | DEER2016 | D16v1 | 2015-05-16 | Any | MFm | 2003 | CZ14 | rDXGF | Each | 1 | 487 | None | 42.8 | 0.006 | 8.22 | 42.8 | 0.006 | 8.22 | 42.8 | 0.006 | 8.22 | 42.8 | 0.006 | 8.22 |  |  | 1 |  | RB-Appl-EffCW-med-GasDHW-GasCDryer-Tier1-TopAnyMFm2003CZ14rDXGF
RB-Appl-EffCW-med-GasDHW-GasCDryer-Tier1-Top | DEER2016 | D16v1 | 2015-05-16 | Any | MFm | 2003 | CZ14 | rDXHP | Each | 1 | 487 | None | 36.6 | 0.00605 | 8.92 | 36.6 | 0.00605 | 8.92 | 36.6 | 0.00605 | 8.92 | 36.6 | 0.00605 | 8.92 |  |  | 1 |  | RB-Appl-EffCW-med-GasDHW-GasCDryer-Tier1-TopAnyMFm2003CZ14rDXHP
RB-Appl-EffCW-med-GasDHW-GasCDryer-Tier1-Top | DEER2016 | D16v1 | 2015-05-16 | Any | MFm | 2003 | CZ14 | rNCEH | Each | 1 | 487 | None | 20.9 | 0.00469 | 8.85 | 20.9 | 0.00469 | 8.85 | 20.9 | 0.00469 | 8.85 | 20.9 | 0.00469 | 8.85 |  |  | 1 |  | RB-Appl-EffCW-med-GasDHW-GasCDryer-Tier1-TopAnyMFm2003CZ14rNCEH
RB-Appl-EffCW-med-GasDHW-GasCDryer-Tier1-Top | DEER2016 | D16v1 | 2015-05-16 | Any | MFm | 2003 | CZ14 | rNCGF | Each | 1 | 487 | None | 32.7 | 0.0046 | 8.09 | 32.7 | 0.0046 | 8.09 | 32.7 | 0.0046 | 8.09 | 32.7 | 0.0046 | 8.09 |  |  | 1 |  | RB-Appl-EffCW-med-GasDHW-GasCDryer-Tier1-TopAnyMFm2003CZ14rNCGF
RB-Appl-EffCW-med-GasDHW-GasCDryer-Tier1-Top | DEER2016 | D16v1 | 2015-05-16 | Any | MFm | 2003 | CZ15 | rDXGF | Each | 1 | 487 | None | 43.6 | 0.00731 | 8.35 | 43.6 | 0.00731 | 8.35 | 43.6 | 0.00731 | 8.35 | 43.6 | 0.00731 | 8.35 |  |  | 1 |  | RB-Appl-EffCW-med-GasDHW-GasCDryer-Tier1-TopAnyMFm2003CZ15rDXGF
RB-Appl-EffCW-med-GasDHW-GasCDryer-Tier1-Top | DEER2016 | D16v1 | 2015-05-16 | Any | MFm | 2003 | CZ15 | rDXHP | Each | 1 | 487 | None | 40.6 | 0.00776 | 8.65 | 40.6 | 0.00776 | 8.65 | 40.6 | 0.00776 | 8.65 | 40.6 | 0.00776 | 8.65 |  |  | 1 |  | RB-Appl-EffCW-med-GasDHW-GasCDryer-Tier1-TopAnyMFm2003CZ15rDXHP
RB-Appl-EffCW-med-GasDHW-GasCDryer-Tier1-Top | DEER2016 | D16v1 | 2015-05-16 | Any | MFm | 2003 | CZ15 | rNCEH | Each | 1 | 487 | None | 29.3 | 0.00468 | 8.58 | 29.3 | 0.00468 | 8.58 | 29.3 | 0.00468 | 8.58 | 29.3 | 0.00468 | 8.58 |  |  | 1 |  | RB-Appl-EffCW-med-GasDHW-GasCDryer-Tier1-TopAnyMFm2003CZ15rNCEH
RB-Appl-EffCW-med-GasDHW-GasCDryer-Tier1-Top | DEER2016 | D16v1 | 2015-05-16 | Any | MFm | 2003 | CZ15 | rNCGF | Each | 1 | 487 | None | 33.3 | 0.00461 | 8.31 | 33.3 | 0.00461 | 8.31 | 33.3 | 0.00461 | 8.31 | 33.3 | 0.00461 | 8.31 |  |  | 1 |  | RB-Appl-EffCW-med-GasDHW-GasCDryer-Tier1-TopAnyMFm2003CZ15rNCGF
RB-Appl-EffCW-med-GasDHW-GasCDryer-Tier1-Top | DEER2016 | D16v1 | 2015-05-16 | Any | MFm | 2003 | CZ16 | rDXGF | Each | 1 | 441 | None | 38.2 | 0.00778 | 8.07 | 38.2 | 0.00778 | 8.07 | 38.2 | 0.00778 | 8.07 | 38.2 | 0.00778 | 8.07 |  |  | 1 |  | RB-Appl-EffCW-med-GasDHW-GasCDryer-Tier1-TopAnyMFm2003CZ16rDXGF
RB-Appl-EffCW-med-GasDHW-GasCDryer-Tier1-Top | DEER2016 | D16v1 | 2015-05-16 | Any | MFm | 2003 | CZ16 | rDXHP | Each | 1 | 441 | None | 26.2 | 0.00788 | 9.14 | 26.2 | 0.00788 | 9.14 | 26.2 | 0.00788 | 9.14 | 26.2 | 0.00788 | 9.14 |  |  | 1 |  | RB-Appl-EffCW-med-GasDHW-GasCDryer-Tier1-TopAnyMFm2003CZ16rDXHP
RB-Appl-EffCW-med-GasDHW-GasCDryer-Tier1-Top | DEER2016 | D16v1 | 2015-05-16 | Any | MFm | 2003 | CZ16 | rNCEH | Each | 1 | 441 | None | 15.7 | 0.0047 | 9.08 | 15.7 | 0.0047 | 9.08 | 15.7 | 0.0047 | 9.08 | 15.7 | 0.0047 | 9.08 |  |  | 1 |  | RB-Appl-EffCW-med-GasDHW-GasCDryer-Tier1-TopAnyMFm2003CZ16rNCEH
RB-Appl-EffCW-med-GasDHW-GasCDryer-Tier1-Top | DEER2016 | D16v1 | 2015-05-16 | Any | MFm | 2003 | CZ16 | rNCGF | Each | 1 | 441 | None | 32.2 | 0.00458 | 7.98 | 32.2 | 0.00458 | 7.98 | 32.2 | 0.00458 | 7.98 | 32.2 | 0.00458 | 7.98 |  |  | 1 |  | RB-Appl-EffCW-med-GasDHW-GasCDryer-Tier1-TopAnyMFm2003CZ16rNCGF
RB-Appl-EffCW-med-GasDHW-GasCDryer-Tier1-Top | DEER2016 | D16v1 | 2015-05-16 | Any | MFm | 2007 | CZ01 | rDXGF | Each | 1 | 441 | None | 32.6 | 0.00697 | 7.8 | 32.6 | 0.00697 | 7.8 | 32.6 | 0.00697 | 7.8 | 32.6 | 0.00697 | 7.8 |  |  | 1 |  | RB-Appl-EffCW-med-GasDHW-GasCDryer-Tier1-TopAnyMFm2007CZ01rDXGF
RB-Appl-EffCW-med-GasDHW-GasCDryer-Tier1-Top | DEER2016 | D16v1 | 2015-05-16 | Any | MFm | 2007 | CZ01 | rDXHP | Each | 1 | 441 | None | 22.7 | 0.0069 | 9.15 | 22.7 | 0.0069 | 9.15 | 22.7 | 0.0069 | 9.15 | 22.7 | 0.0069 | 9.15 |  |  | 1 |  | RB-Appl-EffCW-med-GasDHW-GasCDryer-Tier1-TopAnyMFm2007CZ01rDXHP
RB-Appl-EffCW-med-GasDHW-GasCDryer-Tier1-Top | DEER2016 | D16v1 | 2015-05-16 | Any | MFm | 2007 | CZ01 | rNCEH | Each | 1 | 441 | None | 7.87 | 0.00439 | 9.12 | 7.87 | 0.00439 | 9.12 | 7.87 | 0.00439 | 9.12 | 7.87 | 0.00439 | 9.12 |  |  | 1 |  | RB-Appl-EffCW-med-GasDHW-GasCDryer-Tier1-TopAnyMFm2007CZ01rNCEH
RB-Appl-EffCW-med-GasDHW-GasCDryer-Tier1-Top | DEER2016 | D16v1 | 2015-05-16 | Any | MFm | 2007 | CZ01 | rNCGF | Each | 1 | 441 | None | 31.8 | 0.0046 | 7.71 | 31.8 | 0.0046 | 7.71 | 31.8 | 0.0046 | 7.71 | 31.8 | 0.0046 | 7.71 |  |  | 1 |  | RB-Appl-EffCW-med-GasDHW-GasCDryer-Tier1-TopAnyMFm2007CZ01rNCGF
RB-Appl-EffCW-med-GasDHW-GasCDryer-Tier1-Top | DEER2016 | D16v1 | 2015-05-16 | Any | MFm | 2007 | CZ02 | rDXGF | Each | 1 | 474 | None | 34.2 | 0.00805 | 8.17 | 34.2 | 0.00805 | 8.17 | 34.2 | 0.00805 | 8.17 | 34.2 | 0.00805 | 8.17 |  |  | 1 |  | RB-Appl-EffCW-med-GasDHW-GasCDryer-Tier1-TopAnyMFm2007CZ02rDXGF
RB-Appl-EffCW-med-GasDHW-GasCDryer-Tier1-Top | DEER2016 | D16v1 | 2015-05-16 | Any | MFm | 2007 | CZ02 | rDXHP | Each | 1 | 474 | None | 27.8 | 0.00853 | 9.02 | 27.8 | 0.00853 | 9.02 | 27.8 | 0.00853 | 9.02 | 27.8 | 0.00853 | 9.02 |  |  | 1 |  | RB-Appl-EffCW-med-GasDHW-GasCDryer-Tier1-TopAnyMFm2007CZ02rDXHP
RB-Appl-EffCW-med-GasDHW-GasCDryer-Tier1-Top | DEER2016 | D16v1 | 2015-05-16 | Any | MFm | 2007 | CZ02 | rNCEH | Each | 1 | 474 | None | 19.2 | 0.00466 | 8.98 | 19.2 | 0.00466 | 8.98 | 19.2 | 0.00466 | 8.98 | 19.2 | 0.00466 | 8.98 |  |  | 1 |  | RB-Appl-EffCW-med-GasDHW-GasCDryer-Tier1-TopAnyMFm2007CZ02rNCEH
RB-Appl-EffCW-med-GasDHW-GasCDryer-Tier1-Top | DEER2016 | D16v1 | 2015-05-16 | Any | MFm | 2007 | CZ02 | rNCGF | Each | 1 | 474 | None | 32.3 | 0.00459 | 8.09 | 32.3 | 0.00459 | 8.09 | 32.3 | 0.00459 | 8.09 | 32.3 | 0.00459 | 8.09 |  |  | 1 |  | RB-Appl-EffCW-med-GasDHW-GasCDryer-Tier1-TopAnyMFm2007CZ02rNCGF
RB-Appl-EffCW-med-GasDHW-GasCDryer-Tier1-Top | DEER2016 | D16v1 | 2015-05-16 | Any | MFm | 2007 | CZ03 | rDXGF | Each | 1 | 441 | None | 32.4 | 0.00443 | 7.88 | 32.4 | 0.00443 | 7.88 | 32.4 | 0.00443 | 7.88 | 32.4 | 0.00443 | 7.88 |  |  | 1 |  | RB-Appl-EffCW-med-GasDHW-GasCDryer-Tier1-TopAnyMFm2007CZ03rDXGF
RB-Appl-EffCW-med-GasDHW-GasCDryer-Tier1-Top | DEER2016 | D16v1 | 2015-05-16 | Any | MFm | 2007 | CZ03 | rDXHP | Each | 1 | 441 | None | 23.9 | 0.00508 | 9.03 | 23.9 | 0.00508 | 9.03 | 23.9 | 0.00508 | 9.03 | 23.9 | 0.00508 | 9.03 |  |  | 1 |  | RB-Appl-EffCW-med-GasDHW-GasCDryer-Tier1-TopAnyMFm2007CZ03rDXHP
RB-Appl-EffCW-med-GasDHW-GasCDryer-Tier1-Top | DEER2016 | D16v1 | 2015-05-16 | Any | MFm | 2007 | CZ03 | rNCEH | Each | 1 | 441 | None | 16.3 | 0.00467 | 8.99 | 16.3 | 0.00467 | 8.99 | 16.3 | 0.00467 | 8.99 | 16.3 | 0.00467 | 8.99 |  |  | 1 |  | RB-Appl-EffCW-med-GasDHW-GasCDryer-Tier1-TopAnyMFm2007CZ03rNCEH
RB-Appl-EffCW-med-GasDHW-GasCDryer-Tier1-Top | DEER2016 | D16v1 | 2015-05-16 | Any | MFm | 2007 | CZ03 | rNCGF | Each | 1 | 441 | None | 32.1 | 0.0046 | 7.83 | 32.1 | 0.0046 | 7.83 | 32.1 | 0.0046 | 7.83 | 32.1 | 0.0046 | 7.83 |  |  | 1 |  | RB-Appl-EffCW-med-GasDHW-GasCDryer-Tier1-TopAnyMFm2007CZ03rNCGF
RB-Appl-EffCW-med-GasDHW-GasCDryer-Tier1-Top | DEER2016 | D16v1 | 2015-05-16 | Any | MFm | 2007 | CZ04 | rDXGF | Each | 1 | 441 | None | 36.2 | 0.0075 | 8.16 | 36.2 | 0.0075 | 8.16 | 36.2 | 0.0075 | 8.16 | 36.2 | 0.0075 | 8.16 |  |  | 1 |  | RB-Appl-EffCW-med-GasDHW-GasCDryer-Tier1-TopAnyMFm2007CZ04rDXGF
RB-Appl-EffCW-med-GasDHW-GasCDryer-Tier1-Top | DEER2016 | D16v1 | 2015-05-16 | Any | MFm | 2007 | CZ04 | rDXHP | Each | 1 | 441 | None | 30.6 | 0.00846 | 8.98 | 30.6 | 0.00846 | 8.98 | 30.6 | 0.00846 | 8.98 | 30.6 | 0.00846 | 8.98 |  |  | 1 |  | RB-Appl-EffCW-med-GasDHW-GasCDryer-Tier1-TopAnyMFm2007CZ04rDXHP
RB-Appl-EffCW-med-GasDHW-GasCDryer-Tier1-Top | DEER2016 | D16v1 | 2015-05-16 | Any | MFm | 2007 | CZ04 | rNCEH | Each | 1 | 441 | None | 20.9 | 0.00468 | 8.94 | 20.9 | 0.00468 | 8.94 | 20.9 | 0.00468 | 8.94 | 20.9 | 0.00468 | 8.94 |  |  | 1 |  | RB-Appl-EffCW-med-GasDHW-GasCDryer-Tier1-TopAnyMFm2007CZ04rNCEH
RB-Appl-EffCW-med-GasDHW-GasCDryer-Tier1-Top | DEER2016 | D16v1 | 2015-05-16 | Any | MFm | 2007 | CZ04 | rNCGF | Each | 1 | 441 | None | 32.5 | 0.0046 | 8.13 | 32.5 | 0.0046 | 8.13 | 32.5 | 0.0046 | 8.13 | 32.5 | 0.0046 | 8.13 |  |  | 1 |  | RB-Appl-EffCW-med-GasDHW-GasCDryer-Tier1-TopAnyMFm2007CZ04rNCGF
RB-Appl-EffCW-med-GasDHW-GasCDryer-Tier1-Top | DEER2016 | D16v1 | 2015-05-16 | Any | MFm | 2007 | CZ05 | rDXGF | Each | 1 | 441 | None | 32.9 | 0.00537 | 8.1 | 32.9 | 0.00537 | 8.1 | 32.9 | 0.00537 | 8.1 | 32.9 | 0.00537 | 8.1 |  |  | 1 |  | RB-Appl-EffCW-med-GasDHW-GasCDryer-Tier1-TopAnyMFm2007CZ05rDXGF
RB-Appl-EffCW-med-GasDHW-GasCDryer-Tier1-Top | DEER2016 | D16v1 | 2015-05-16 | Any | MFm | 2007 | CZ05 | rDXHP | Each | 1 | 441 | None | 25.6 | 0.0067 | 9.05 | 25.6 | 0.0067 | 9.05 | 25.6 | 0.0067 | 9.05 | 25.6 | 0.0067 | 9.05 |  |  | 1 |  | RB-Appl-EffCW-med-GasDHW-GasCDryer-Tier1-TopAnyMFm2007CZ05rDXHP
RB-Appl-EffCW-med-GasDHW-GasCDryer-Tier1-Top | DEER2016 | D16v1 | 2015-05-16 | Any | MFm | 2007 | CZ05 | rNCEH | Each | 1 | 441 | None | 18.9 | 0.00467 | 9.01 | 18.9 | 0.00467 | 9.01 | 18.9 | 0.00467 | 9.01 | 18.9 | 0.00467 | 9.01 |  |  | 1 |  | RB-Appl-EffCW-med-GasDHW-GasCDryer-Tier1-TopAnyMFm2007CZ05rNCEH
RB-Appl-EffCW-med-GasDHW-GasCDryer-Tier1-Top | DEER2016 | D16v1 | 2015-05-16 | Any | MFm | 2007 | CZ05 | rNCGF | Each | 1 | 441 | None | 32.4 | 0.00462 | 8.03 | 32.4 | 0.00462 | 8.03 | 32.4 | 0.00462 | 8.03 | 32.4 | 0.00462 | 8.03 |  |  | 1 |  | RB-Appl-EffCW-med-GasDHW-GasCDryer-Tier1-TopAnyMFm2007CZ05rNCGF
RB-Appl-EffCW-med-GasDHW-GasCDryer-Tier1-Top | DEER2016 | D16v1 | 2015-05-16 | Any | MFm | 2007 | CZ06 | rDXGF | Each | 1 | 538 | None | 36.6 | 0.0128 | 8.38 | 36.6 | 0.0128 | 8.38 | 36.6 | 0.0128 | 8.38 | 36.6 | 0.0128 | 8.38 |  |  | 1 |  | RB-Appl-EffCW-med-GasDHW-GasCDryer-Tier1-TopAnyMFm2007CZ06rDXGF
RB-Appl-EffCW-med-GasDHW-GasCDryer-Tier1-Top | DEER2016 | D16v1 | 2015-05-16 | Any | MFm | 2007 | CZ06 | rDXHP | Each | 1 | 538 | None | 32.4 | 0.0081 | 8.94 | 32.4 | 0.0081 | 8.94 | 32.4 | 0.0081 | 8.94 | 32.4 | 0.0081 | 8.94 |  |  | 1 |  | RB-Appl-EffCW-med-GasDHW-GasCDryer-Tier1-TopAnyMFm2007CZ06rDXHP
RB-Appl-EffCW-med-GasDHW-GasCDryer-Tier1-Top | DEER2016 | D16v1 | 2015-05-16 | Any | MFm | 2007 | CZ06 | rNCEH | Each | 1 | 538 | None | 24.3 | 0.00462 | 8.9 | 24.3 | 0.00462 | 8.9 | 24.3 | 0.00462 | 8.9 | 24.3 | 0.00462 | 8.9 |  |  | 1 |  | RB-Appl-EffCW-med-GasDHW-GasCDryer-Tier1-TopAnyMFm2007CZ06rNCEH
RB-Appl-EffCW-med-GasDHW-GasCDryer-Tier1-Top | DEER2016 | D16v1 | 2015-05-16 | Any | MFm | 2007 | CZ06 | rNCGF | Each | 1 | 538 | None | 32.7 | 0.00451 | 8.27 | 32.7 | 0.00451 | 8.27 | 32.7 | 0.00451 | 8.27 | 32.7 | 0.00451 | 8.27 |  |  | 1 |  | RB-Appl-EffCW-med-GasDHW-GasCDryer-Tier1-TopAnyMFm2007CZ06rNCGF
RB-Appl-EffCW-med-GasDHW-GasCDryer-Tier1-Top | DEER2016 | D16v1 | 2015-05-16 | Any | MFm | 2007 | CZ07 | rDXGF | Each | 1 | 538 | None | 36.6 | 0.011 | 8.63 | 36.6 | 0.011 | 8.63 | 36.6 | 0.011 | 8.63 | 36.6 | 0.011 | 8.63 |  |  | 1 |  | RB-Appl-EffCW-med-GasDHW-GasCDryer-Tier1-TopAnyMFm2007CZ07rDXGF
RB-Appl-EffCW-med-GasDHW-GasCDryer-Tier1-Top | DEER2016 | D16v1 | 2015-05-16 | Any | MFm | 2007 | CZ07 | rDXHP | Each | 1 | 538 | None | 34.7 | 0.0127 | 8.91 | 34.7 | 0.0127 | 8.91 | 34.7 | 0.0127 | 8.91 | 34.7 | 0.0127 | 8.91 |  |  | 1 |  | RB-Appl-EffCW-med-GasDHW-GasCDryer-Tier1-TopAnyMFm2007CZ07rDXHP
RB-Appl-EffCW-med-GasDHW-GasCDryer-Tier1-Top | DEER2016 | D16v1 | 2015-05-16 | Any | MFm | 2007 | CZ07 | rNCEH | Each | 1 | 538 | None | 28.4 | 0.00462 | 8.87 | 28.4 | 0.00462 | 8.87 | 28.4 | 0.00462 | 8.87 | 28.4 | 0.00462 | 8.87 |  |  | 1 |  | RB-Appl-EffCW-med-GasDHW-GasCDryer-Tier1-TopAnyMFm2007CZ07rNCEH
RB-Appl-EffCW-med-GasDHW-GasCDryer-Tier1-Top | DEER2016 | D16v1 | 2015-05-16 | Any | MFm | 2007 | CZ07 | rNCGF | Each | 1 | 538 | None | 33 | 0.00456 | 8.58 | 33 | 0.00456 | 8.58 | 33 | 0.00456 | 8.58 | 33 | 0.00456 | 8.58 |  |  | 1 |  | RB-Appl-EffCW-med-GasDHW-GasCDryer-Tier1-TopAnyMFm2007CZ07rNCGF
RB-Appl-EffCW-med-GasDHW-GasCDryer-Tier1-Top | DEER2016 | D16v1 | 2015-05-16 | Any | MFm | 2007 | CZ08 | rDXGF | Each | 1 | 538 | None | 38.8 | 0.00685 | 8.39 | 38.8 | 0.00685 | 8.39 | 38.8 | 0.00685 | 8.39 | 38.8 | 0.00685 | 8.39 |  |  | 1 |  | RB-Appl-EffCW-med-GasDHW-GasCDryer-Tier1-TopAnyMFm2007CZ08rDXGF
RB-Appl-EffCW-med-GasDHW-GasCDryer-Tier1-Top | DEER2016 | D16v1 | 2015-05-16 | Any | MFm | 2007 | CZ08 | rDXHP | Each | 1 | 538 | None | 35.9 | 0.00773 | 8.9 | 35.9 | 0.00773 | 8.9 | 35.9 | 0.00773 | 8.9 | 35.9 | 0.00773 | 8.9 |  |  | 1 |  | RB-Appl-EffCW-med-GasDHW-GasCDryer-Tier1-TopAnyMFm2007CZ08rDXHP
RB-Appl-EffCW-med-GasDHW-GasCDryer-Tier1-Top | DEER2016 | D16v1 | 2015-05-16 | Any | MFm | 2007 | CZ08 | rNCEH | Each | 1 | 538 | None | 25 | 0.00462 | 8.85 | 25 | 0.00462 | 8.85 | 25 | 0.00462 | 8.85 | 25 | 0.00462 | 8.85 |  |  | 1 |  | RB-Appl-EffCW-med-GasDHW-GasCDryer-Tier1-TopAnyMFm2007CZ08rNCEH
RB-Appl-EffCW-med-GasDHW-GasCDryer-Tier1-Top | DEER2016 | D16v1 | 2015-05-16 | Any | MFm | 2007 | CZ08 | rNCGF | Each | 1 | 538 | None | 32.8 | 0.00458 | 8.3 | 32.8 | 0.00458 | 8.3 | 32.8 | 0.00458 | 8.3 | 32.8 | 0.00458 | 8.3 |  |  | 1 |  | RB-Appl-EffCW-med-GasDHW-GasCDryer-Tier1-TopAnyMFm2007CZ08rNCGF
RB-Appl-EffCW-med-GasDHW-GasCDryer-Tier1-Top | DEER2016 | D16v1 | 2015-05-16 | Any | MFm | 2007 | CZ09 | rDXGF | Each | 1 | 499 | None | 38.6 | 0.00686 | 8.3 | 38.6 | 0.00686 | 8.3 | 38.6 | 0.00686 | 8.3 | 38.6 | 0.00686 | 8.3 |  |  | 1 |  | RB-Appl-EffCW-med-GasDHW-GasCDryer-Tier1-TopAnyMFm2007CZ09rDXGF
RB-Appl-EffCW-med-GasDHW-GasCDryer-Tier1-Top | DEER2016 | D16v1 | 2015-05-16 | Any | MFm | 2007 | CZ09 | rDXHP | Each | 1 | 499 | None | 33.7 | 0.00743 | 8.9 | 33.7 | 0.00743 | 8.9 | 33.7 | 0.00743 | 8.9 | 33.7 | 0.00743 | 8.9 |  |  | 1 |  | RB-Appl-EffCW-med-GasDHW-GasCDryer-Tier1-TopAnyMFm2007CZ09rDXHP
RB-Appl-EffCW-med-GasDHW-GasCDryer-Tier1-Top | DEER2016 | D16v1 | 2015-05-16 | Any | MFm | 2007 | CZ09 | rNCEH | Each | 1 | 499 | None | 23.1 | 0.00462 | 8.85 | 23.1 | 0.00462 | 8.85 | 23.1 | 0.00462 | 8.85 | 23.1 | 0.00462 | 8.85 |  |  | 1 |  | RB-Appl-EffCW-med-GasDHW-GasCDryer-Tier1-TopAnyMFm2007CZ09rNCEH
RB-Appl-EffCW-med-GasDHW-GasCDryer-Tier1-Top | DEER2016 | D16v1 | 2015-05-16 | Any | MFm | 2007 | CZ09 | rNCGF | Each | 1 | 499 | None | 32.6 | 0.00458 | 8.21 | 32.6 | 0.00458 | 8.21 | 32.6 | 0.00458 | 8.21 | 32.6 | 0.00458 | 8.21 |  |  | 1 |  | RB-Appl-EffCW-med-GasDHW-GasCDryer-Tier1-TopAnyMFm2007CZ09rNCGF
RB-Appl-EffCW-med-GasDHW-GasCDryer-Tier1-Top | DEER2016 | D16v1 | 2015-05-16 | Any | MFm | 2007 | CZ10 | rDXGF | Each | 1 | 474 | None | 37.9 | 0.00662 | 8.38 | 37.9 | 0.00662 | 8.38 | 37.9 | 0.00662 | 8.38 | 37.9 | 0.00662 | 8.38 |  |  | 1 |  | RB-Appl-EffCW-med-GasDHW-GasCDryer-Tier1-TopAnyMFm2007CZ10rDXGF
RB-Appl-EffCW-med-GasDHW-GasCDryer-Tier1-Top | DEER2016 | D16v1 | 2015-05-16 | Any | MFm | 2007 | CZ10 | rDXHP | Each | 1 | 474 | None | 35.1 | 0.00675 | 8.88 | 35.1 | 0.00675 | 8.88 | 35.1 | 0.00675 | 8.88 | 35.1 | 0.00675 | 8.88 |  |  | 1 |  | RB-Appl-EffCW-med-GasDHW-GasCDryer-Tier1-TopAnyMFm2007CZ10rDXHP
RB-Appl-EffCW-med-GasDHW-GasCDryer-Tier1-Top | DEER2016 | D16v1 | 2015-05-16 | Any | MFm | 2007 | CZ10 | rNCEH | Each | 1 | 474 | None | 25 | 0.00466 | 8.84 | 25 | 0.00466 | 8.84 | 25 | 0.00466 | 8.84 | 25 | 0.00466 | 8.84 |  |  | 1 |  | RB-Appl-EffCW-med-GasDHW-GasCDryer-Tier1-TopAnyMFm2007CZ10rNCEH
RB-Appl-EffCW-med-GasDHW-GasCDryer-Tier1-Top | DEER2016 | D16v1 | 2015-05-16 | Any | MFm | 2007 | CZ10 | rNCGF | Each | 1 | 474 | None | 32.8 | 0.00461 | 8.32 | 32.8 | 0.00461 | 8.32 | 32.8 | 0.00461 | 8.32 | 32.8 | 0.00461 | 8.32 |  |  | 1 |  | RB-Appl-EffCW-med-GasDHW-GasCDryer-Tier1-TopAnyMFm2007CZ10rNCGF
RB-Appl-EffCW-med-GasDHW-GasCDryer-Tier1-Top | DEER2016 | D16v1 | 2015-05-16 | Any | MFm | 2007 | CZ11 | rDXGF | Each | 1 | 474 | None | 39.9 | 0.00595 | 8.22 | 39.9 | 0.00595 | 8.22 | 39.9 | 0.00595 | 8.22 | 39.9 | 0.00595 | 8.22 |  |  | 1 |  | RB-Appl-EffCW-med-GasDHW-GasCDryer-Tier1-TopAnyMFm2007CZ11rDXGF
RB-Appl-EffCW-med-GasDHW-GasCDryer-Tier1-Top | DEER2016 | D16v1 | 2015-05-16 | Any | MFm | 2007 | CZ11 | rDXHP | Each | 1 | 474 | None | 34.5 | 0.00654 | 8.91 | 34.5 | 0.00654 | 8.91 | 34.5 | 0.00654 | 8.91 | 34.5 | 0.00654 | 8.91 |  |  | 1 |  | RB-Appl-EffCW-med-GasDHW-GasCDryer-Tier1-TopAnyMFm2007CZ11rDXHP
RB-Appl-EffCW-med-GasDHW-GasCDryer-Tier1-Top | DEER2016 | D16v1 | 2015-05-16 | Any | MFm | 2007 | CZ11 | rNCEH | Each | 1 | 474 | None | 20.6 | 0.00466 | 8.86 | 20.6 | 0.00466 | 8.86 | 20.6 | 0.00466 | 8.86 | 20.6 | 0.00466 | 8.86 |  |  | 1 |  | RB-Appl-EffCW-med-GasDHW-GasCDryer-Tier1-TopAnyMFm2007CZ11rNCEH
RB-Appl-EffCW-med-GasDHW-GasCDryer-Tier1-Top | DEER2016 | D16v1 | 2015-05-16 | Any | MFm | 2007 | CZ11 | rNCGF | Each | 1 | 474 | None | 32.6 | 0.00465 | 8.11 | 32.6 | 0.00465 | 8.11 | 32.6 | 0.00465 | 8.11 | 32.6 | 0.00465 | 8.11 |  |  | 1 |  | RB-Appl-EffCW-med-GasDHW-GasCDryer-Tier1-TopAnyMFm2007CZ11rNCGF
RB-Appl-EffCW-med-GasDHW-GasCDryer-Tier1-Top | DEER2016 | D16v1 | 2015-05-16 | Any | MFm | 2007 | CZ12 | rDXGF | Each | 1 | 474 | None | 37.9 | 0.0074 | 8.2 | 37.9 | 0.0074 | 8.2 | 37.9 | 0.0074 | 8.2 | 37.9 | 0.0074 | 8.2 |  |  | 1 |  | RB-Appl-EffCW-med-GasDHW-GasCDryer-Tier1-TopAnyMFm2007CZ12rDXGF
RB-Appl-EffCW-med-GasDHW-GasCDryer-Tier1-Top | DEER2016 | D16v1 | 2015-05-16 | Any | MFm | 2007 | CZ12 | rDXHP | Each | 1 | 474 | None | 32.7 | 0.00748 | 8.95 | 32.7 | 0.00748 | 8.95 | 32.7 | 0.00748 | 8.95 | 32.7 | 0.00748 | 8.95 |  |  | 1 |  | RB-Appl-EffCW-med-GasDHW-GasCDryer-Tier1-TopAnyMFm2007CZ12rDXHP
RB-Appl-EffCW-med-GasDHW-GasCDryer-Tier1-Top | DEER2016 | D16v1 | 2015-05-16 | Any | MFm | 2007 | CZ12 | rNCEH | Each | 1 | 474 | None | 20.9 | 0.00466 | 8.91 | 20.9 | 0.00466 | 8.91 | 20.9 | 0.00466 | 8.91 | 20.9 | 0.00466 | 8.91 |  |  | 1 |  | RB-Appl-EffCW-med-GasDHW-GasCDryer-Tier1-TopAnyMFm2007CZ12rNCEH
RB-Appl-EffCW-med-GasDHW-GasCDryer-Tier1-Top | DEER2016 | D16v1 | 2015-05-16 | Any | MFm | 2007 | CZ12 | rNCGF | Each | 1 | 474 | None | 32.5 | 0.00457 | 8.14 | 32.5 | 0.00457 | 8.14 | 32.5 | 0.00457 | 8.14 | 32.5 | 0.00457 | 8.14 |  |  | 1 |  | RB-Appl-EffCW-med-GasDHW-GasCDryer-Tier1-TopAnyMFm2007CZ12rNCGF
RB-Appl-EffCW-med-GasDHW-GasCDryer-Tier1-Top | DEER2016 | D16v1 | 2015-05-16 | Any | MFm | 2007 | CZ13 | rDXGF | Each | 1 | 474 | None | 39.5 | 0.00587 | 8.13 | 39.5 | 0.00587 | 8.13 | 39.5 | 0.00587 | 8.13 | 39.5 | 0.00587 | 8.13 |  |  | 1 |  | RB-Appl-EffCW-med-GasDHW-GasCDryer-Tier1-TopAnyMFm2007CZ13rDXGF
RB-Appl-EffCW-med-GasDHW-GasCDryer-Tier1-Top | DEER2016 | D16v1 | 2015-05-16 | Any | MFm | 2007 | CZ13 | rDXHP | Each | 1 | 474 | None | 33.3 | 0.00613 | 8.9 | 33.3 | 0.00613 | 8.9 | 33.3 | 0.00613 | 8.9 | 33.3 | 0.00613 | 8.9 |  |  | 1 |  | RB-Appl-EffCW-med-GasDHW-GasCDryer-Tier1-TopAnyMFm2007CZ13rDXHP
RB-Appl-EffCW-med-GasDHW-GasCDryer-Tier1-Top | DEER2016 | D16v1 | 2015-05-16 | Any | MFm | 2007 | CZ13 | rNCEH | Each | 1 | 474 | None | 21.1 | 0.00466 | 8.84 | 21.1 | 0.00466 | 8.84 | 21.1 | 0.00466 | 8.84 | 21.1 | 0.00466 | 8.84 |  |  | 1 |  | RB-Appl-EffCW-med-GasDHW-GasCDryer-Tier1-TopAnyMFm2007CZ13rNCEH
RB-Appl-EffCW-med-GasDHW-GasCDryer-Tier1-Top | DEER2016 | D16v1 | 2015-05-16 | Any | MFm | 2007 | CZ13 | rNCGF | Each | 1 | 474 | None | 32.5 | 0.00461 | 8.07 | 32.5 | 0.00461 | 8.07 | 32.5 | 0.00461 | 8.07 | 32.5 | 0.00461 | 8.07 |  |  | 1 |  | RB-Appl-EffCW-med-GasDHW-GasCDryer-Tier1-TopAnyMFm2007CZ13rNCGF
RB-Appl-EffCW-med-GasDHW-GasCDryer-Tier1-Top | DEER2016 | D16v1 | 2015-05-16 | Any | MFm | 2007 | CZ14 | rDXGF | Each | 1 | 487 | None | 40.4 | 0.00607 | 8.24 | 40.4 | 0.00607 | 8.24 | 40.4 | 0.00607 | 8.24 | 40.4 | 0.00607 | 8.24 |  |  | 1 |  | RB-Appl-EffCW-med-GasDHW-GasCDryer-Tier1-TopAnyMFm2007CZ14rDXGF
RB-Appl-EffCW-med-GasDHW-GasCDryer-Tier1-Top | DEER2016 | D16v1 | 2015-05-16 | Any | MFm | 2007 | CZ14 | rDXHP | Each | 1 | 487 | None | 35.6 | 0.00633 | 8.93 | 35.6 | 0.00633 | 8.93 | 35.6 | 0.00633 | 8.93 | 35.6 | 0.00633 | 8.93 |  |  | 1 |  | RB-Appl-EffCW-med-GasDHW-GasCDryer-Tier1-TopAnyMFm2007CZ14rDXHP
RB-Appl-EffCW-med-GasDHW-GasCDryer-Tier1-Top | DEER2016 | D16v1 | 2015-05-16 | Any | MFm | 2007 | CZ14 | rNCEH | Each | 1 | 487 | None | 20.5 | 0.00469 | 8.87 | 20.5 | 0.00469 | 8.87 | 20.5 | 0.00469 | 8.87 | 20.5 | 0.00469 | 8.87 |  |  | 1 |  | RB-Appl-EffCW-med-GasDHW-GasCDryer-Tier1-TopAnyMFm2007CZ14rNCEH
RB-Appl-EffCW-med-GasDHW-GasCDryer-Tier1-Top | DEER2016 | D16v1 | 2015-05-16 | Any | MFm | 2007 | CZ14 | rNCGF | Each | 1 | 487 | None | 32.8 | 0.00466 | 8.09 | 32.8 | 0.00466 | 8.09 | 32.8 | 0.00466 | 8.09 | 32.8 | 0.00466 | 8.09 |  |  | 1 |  | RB-Appl-EffCW-med-GasDHW-GasCDryer-Tier1-TopAnyMFm2007CZ14rNCGF
RB-Appl-EffCW-med-GasDHW-GasCDryer-Tier1-Top | DEER2016 | D16v1 | 2015-05-16 | Any | MFm | 2007 | CZ15 | rDXGF | Each | 1 | 487 | None | 42.3 | 0.00679 | 8.44 | 42.3 | 0.00679 | 8.44 | 42.3 | 0.00679 | 8.44 | 42.3 | 0.00679 | 8.44 |  |  | 1 |  | RB-Appl-EffCW-med-GasDHW-GasCDryer-Tier1-TopAnyMFm2007CZ15rDXGF
RB-Appl-EffCW-med-GasDHW-GasCDryer-Tier1-Top | DEER2016 | D16v1 | 2015-05-16 | Any | MFm | 2007 | CZ15 | rDXHP | Each | 1 | 487 | None | 40.3 | 0.00675 | 8.66 | 40.3 | 0.00675 | 8.66 | 40.3 | 0.00675 | 8.66 | 40.3 | 0.00675 | 8.66 |  |  | 1 |  | RB-Appl-EffCW-med-GasDHW-GasCDryer-Tier1-TopAnyMFm2007CZ15rDXHP
RB-Appl-EffCW-med-GasDHW-GasCDryer-Tier1-Top | DEER2016 | D16v1 | 2015-05-16 | Any | MFm | 2007 | CZ15 | rNCEH | Each | 1 | 487 | None | 30.2 | 0.00469 | 8.6 | 30.2 | 0.00469 | 8.6 | 30.2 | 0.00469 | 8.6 | 30.2 | 0.00469 | 8.6 |  |  | 1 |  | RB-Appl-EffCW-med-GasDHW-GasCDryer-Tier1-TopAnyMFm2007CZ15rNCEH
RB-Appl-EffCW-med-GasDHW-GasCDryer-Tier1-Top | DEER2016 | D16v1 | 2015-05-16 | Any | MFm | 2007 | CZ15 | rNCGF | Each | 1 | 487 | None | 33.4 | 0.0046 | 8.39 | 33.4 | 0.0046 | 8.39 | 33.4 | 0.0046 | 8.39 | 33.4 | 0.0046 | 8.39 |  |  | 1 |  | RB-Appl-EffCW-med-GasDHW-GasCDryer-Tier1-TopAnyMFm2007CZ15rNCGF
RB-Appl-EffCW-med-GasDHW-GasCDryer-Tier1-Top | DEER2016 | D16v1 | 2015-05-16 | Any | MFm | 2007 | CZ16 | rDXGF | Each | 1 | 441 | None | 38.9 | 0.00683 | 8.19 | 38.9 | 0.00683 | 8.19 | 38.9 | 0.00683 | 8.19 | 38.9 | 0.00683 | 8.19 |  |  | 1 |  | RB-Appl-EffCW-med-GasDHW-GasCDryer-Tier1-TopAnyMFm2007CZ16rDXGF
RB-Appl-EffCW-med-GasDHW-GasCDryer-Tier1-Top | DEER2016 | D16v1 | 2015-05-16 | Any | MFm | 2007 | CZ16 | rDXHP | Each | 1 | 441 | None | 29.8 | 0.0063 | 9.15 | 29.8 | 0.0063 | 9.15 | 29.8 | 0.0063 | 9.15 | 29.8 | 0.0063 | 9.15 |  |  | 1 |  | RB-Appl-EffCW-med-GasDHW-GasCDryer-Tier1-TopAnyMFm2007CZ16rDXHP
RB-Appl-EffCW-med-GasDHW-GasCDryer-Tier1-Top | DEER2016 | D16v1 | 2015-05-16 | Any | MFm | 2007 | CZ16 | rNCEH | Each | 1 | 441 | None | 15.9 | 0.00471 | 9.09 | 15.9 | 0.00471 | 9.09 | 15.9 | 0.00471 | 9.09 | 15.9 | 0.00471 | 9.09 |  |  | 1 |  | RB-Appl-EffCW-med-GasDHW-GasCDryer-Tier1-TopAnyMFm2007CZ16rNCEH
RB-Appl-EffCW-med-GasDHW-GasCDryer-Tier1-Top | DEER2016 | D16v1 | 2015-05-16 | Any | MFm | 2007 | CZ16 | rNCGF | Each | 1 | 441 | None | 32.3 | 0.00459 | 8.04 | 32.3 | 0.00459 | 8.04 | 32.3 | 0.00459 | 8.04 | 32.3 | 0.00459 | 8.04 |  |  | 1 |  | RB-Appl-EffCW-med-GasDHW-GasCDryer-Tier1-TopAnyMFm2007CZ16rNCGF
RB-Appl-EffCW-med-GasDHW-GasCDryer-Tier1-Top | DEER2016 | D16v1 | 2015-05-16 | Any | MFm | 2011 | CZ01 | rDXGF | Each | 1 | 441 | None | 33.1 | 0.0066 | 7.93 | 33.1 | 0.0066 | 7.93 | 33.1 | 0.0066 | 7.93 | 33.1 | 0.0066 | 7.93 |  |  | 1 |  | RB-Appl-EffCW-med-GasDHW-GasCDryer-Tier1-TopAnyMFm2011CZ01rDXGF
RB-Appl-EffCW-med-GasDHW-GasCDryer-Tier1-Top | DEER2016 | D16v1 | 2015-05-16 | Any | MFm | 2011 | CZ01 | rDXHP | Each | 1 | 441 | None | 23.7 | 0.0057 | 9.15 | 23.7 | 0.0057 | 9.15 | 23.7 | 0.0057 | 9.15 | 23.7 | 0.0057 | 9.15 |  |  | 1 |  | RB-Appl-EffCW-med-GasDHW-GasCDryer-Tier1-TopAnyMFm2011CZ01rDXHP
RB-Appl-EffCW-med-GasDHW-GasCDryer-Tier1-Top | DEER2016 | D16v1 | 2015-05-16 | Any | MFm | 2011 | CZ01 | rNCEH | Each | 1 | 441 | None | 10.5 | 0.00456 | 9.11 | 10.5 | 0.00456 | 9.11 | 10.5 | 0.00456 | 9.11 | 10.5 | 0.00456 | 9.11 |  |  | 1 |  | RB-Appl-EffCW-med-GasDHW-GasCDryer-Tier1-TopAnyMFm2011CZ01rNCEH
RB-Appl-EffCW-med-GasDHW-GasCDryer-Tier1-Top | DEER2016 | D16v1 | 2015-05-16 | Any | MFm | 2011 | CZ01 | rNCGF | Each | 1 | 441 | None | 31.9 | 0.00451 | 7.82 | 31.9 | 0.00451 | 7.82 | 31.9 | 0.00451 | 7.82 | 31.9 | 0.00451 | 7.82 |  |  | 1 |  | RB-Appl-EffCW-med-GasDHW-GasCDryer-Tier1-TopAnyMFm2011CZ01rNCGF
RB-Appl-EffCW-med-GasDHW-GasCDryer-Tier1-Top | DEER2016 | D16v1 | 2015-05-16 | Any | MFm | 2011 | CZ02 | rDXGF | Each | 1 | 474 | None | 34.7 | 0.00906 | 8.22 | 34.7 | 0.00906 | 8.22 | 34.7 | 0.00906 | 8.22 | 34.7 | 0.00906 | 8.22 |  |  | 1 |  | RB-Appl-EffCW-med-GasDHW-GasCDryer-Tier1-TopAnyMFm2011CZ02rDXGF
RB-Appl-EffCW-med-GasDHW-GasCDryer-Tier1-Top | DEER2016 | D16v1 | 2015-05-16 | Any | MFm | 2011 | CZ02 | rDXHP | Each | 1 | 474 | None | 28.1 | 0.0102 | 9.02 | 28.1 | 0.0102 | 9.02 | 28.1 | 0.0102 | 9.02 | 28.1 | 0.0102 | 9.02 |  |  | 1 |  | RB-Appl-EffCW-med-GasDHW-GasCDryer-Tier1-TopAnyMFm2011CZ02rDXHP
RB-Appl-EffCW-med-GasDHW-GasCDryer-Tier1-Top | DEER2016 | D16v1 | 2015-05-16 | Any | MFm | 2011 | CZ02 | rNCEH | Each | 1 | 474 | None | 20.8 | 0.00467 | 8.98 | 20.8 | 0.00467 | 8.98 | 20.8 | 0.00467 | 8.98 | 20.8 | 0.00467 | 8.98 |  |  | 1 |  | RB-Appl-EffCW-med-GasDHW-GasCDryer-Tier1-TopAnyMFm2011CZ02rNCEH
RB-Appl-EffCW-med-GasDHW-GasCDryer-Tier1-Top | DEER2016 | D16v1 | 2015-05-16 | Any | MFm | 2011 | CZ02 | rNCGF | Each | 1 | 474 | None | 32.4 | 0.00464 | 8.17 | 32.4 | 0.00464 | 8.17 | 32.4 | 0.00464 | 8.17 | 32.4 | 0.00464 | 8.17 |  |  | 1 |  | RB-Appl-EffCW-med-GasDHW-GasCDryer-Tier1-TopAnyMFm2011CZ02rNCGF
RB-Appl-EffCW-med-GasDHW-GasCDryer-Tier1-Top | DEER2016 | D16v1 | 2015-05-16 | Any | MFm | 2011 | CZ03 | rDXGF | Each | 1 | 441 | None | 32.8 | 0.00388 | 8.05 | 32.8 | 0.00388 | 8.05 | 32.8 | 0.00388 | 8.05 | 32.8 | 0.00388 | 8.05 |  |  | 1 |  | RB-Appl-EffCW-med-GasDHW-GasCDryer-Tier1-TopAnyMFm2011CZ03rDXGF
RB-Appl-EffCW-med-GasDHW-GasCDryer-Tier1-Top | DEER2016 | D16v1 | 2015-05-16 | Any | MFm | 2011 | CZ03 | rDXHP | Each | 1 | 441 | None | 25.6 | 0.00648 | 9.02 | 25.6 | 0.00648 | 9.02 | 25.6 | 0.00648 | 9.02 | 25.6 | 0.00648 | 9.02 |  |  | 1 |  | RB-Appl-EffCW-med-GasDHW-GasCDryer-Tier1-TopAnyMFm2011CZ03rDXHP
RB-Appl-EffCW-med-GasDHW-GasCDryer-Tier1-Top | DEER2016 | D16v1 | 2015-05-16 | Any | MFm | 2011 | CZ03 | rNCEH | Each | 1 | 441 | None | 20.4 | 0.0047 | 8.98 | 20.4 | 0.0047 | 8.98 | 20.4 | 0.0047 | 8.98 | 20.4 | 0.0047 | 8.98 |  |  | 1 |  | RB-Appl-EffCW-med-GasDHW-GasCDryer-Tier1-TopAnyMFm2011CZ03rNCEH
RB-Appl-EffCW-med-GasDHW-GasCDryer-Tier1-Top | DEER2016 | D16v1 | 2015-05-16 | Any | MFm | 2011 | CZ03 | rNCGF | Each | 1 | 441 | None | 32.4 | 0.00462 | 8.04 | 32.4 | 0.00462 | 8.04 | 32.4 | 0.00462 | 8.04 | 32.4 | 0.00462 | 8.04 |  |  | 1 |  | RB-Appl-EffCW-med-GasDHW-GasCDryer-Tier1-TopAnyMFm2011CZ03rNCGF
RB-Appl-EffCW-med-GasDHW-GasCDryer-Tier1-Top | DEER2016 | D16v1 | 2015-05-16 | Any | MFm | 2011 | CZ04 | rDXGF | Each | 1 | 441 | None | 37.2 | 0.00712 | 8.33 | 37.2 | 0.00712 | 8.33 | 37.2 | 0.00712 | 8.33 | 37.2 | 0.00712 | 8.33 |  |  | 1 |  | RB-Appl-EffCW-med-GasDHW-GasCDryer-Tier1-TopAnyMFm2011CZ04rDXGF
RB-Appl-EffCW-med-GasDHW-GasCDryer-Tier1-Top | DEER2016 | D16v1 | 2015-05-16 | Any | MFm | 2011 | CZ04 | rDXHP | Each | 1 | 441 | None | 32.2 | 0.00744 | 8.98 | 32.2 | 0.00744 | 8.98 | 32.2 | 0.00744 | 8.98 | 32.2 | 0.00744 | 8.98 |  |  | 1 |  | RB-Appl-EffCW-med-GasDHW-GasCDryer-Tier1-TopAnyMFm2011CZ04rDXHP
RB-Appl-EffCW-med-GasDHW-GasCDryer-Tier1-Top | DEER2016 | D16v1 | 2015-05-16 | Any | MFm | 2011 | CZ04 | rNCEH | Each | 1 | 441 | None | 23.1 | 0.0047 | 8.92 | 23.1 | 0.0047 | 8.92 | 23.1 | 0.0047 | 8.92 | 23.1 | 0.0047 | 8.92 |  |  | 1 |  | RB-Appl-EffCW-med-GasDHW-GasCDryer-Tier1-TopAnyMFm2011CZ04rNCEH
RB-Appl-EffCW-med-GasDHW-GasCDryer-Tier1-Top | DEER2016 | D16v1 | 2015-05-16 | Any | MFm | 2011 | CZ04 | rNCGF | Each | 1 | 441 | None | 32.7 | 0.00464 | 8.28 | 32.7 | 0.00464 | 8.28 | 32.7 | 0.00464 | 8.28 | 32.7 | 0.00464 | 8.28 |  |  | 1 |  | RB-Appl-EffCW-med-GasDHW-GasCDryer-Tier1-TopAnyMFm2011CZ04rNCGF
RB-Appl-EffCW-med-GasDHW-GasCDryer-Tier1-Top | DEER2016 | D16v1 | 2015-05-16 | Any | MFm | 2011 | CZ05 | rDXGF | Each | 1 | 441 | None | 32.9 | 0.00502 | 8.08 | 32.9 | 0.00502 | 8.08 | 32.9 | 0.00502 | 8.08 | 32.9 | 0.00502 | 8.08 |  |  | 1 |  | RB-Appl-EffCW-med-GasDHW-GasCDryer-Tier1-TopAnyMFm2011CZ05rDXGF
RB-Appl-EffCW-med-GasDHW-GasCDryer-Tier1-Top | DEER2016 | D16v1 | 2015-05-16 | Any | MFm | 2011 | CZ05 | rDXHP | Each | 1 | 441 | None | 25.6 | 0.00409 | 9.04 | 25.6 | 0.00409 | 9.04 | 25.6 | 0.00409 | 9.04 | 25.6 | 0.00409 | 9.04 |  |  | 1 |  | RB-Appl-EffCW-med-GasDHW-GasCDryer-Tier1-TopAnyMFm2011CZ05rDXHP
RB-Appl-EffCW-med-GasDHW-GasCDryer-Tier1-Top | DEER2016 | D16v1 | 2015-05-16 | Any | MFm | 2011 | CZ05 | rNCEH | Each | 1 | 441 | None | 19.8 | 0.00469 | 9.01 | 19.8 | 0.00469 | 9.01 | 19.8 | 0.00469 | 9.01 | 19.8 | 0.00469 | 9.01 |  |  | 1 |  | RB-Appl-EffCW-med-GasDHW-GasCDryer-Tier1-TopAnyMFm2011CZ05rNCEH
RB-Appl-EffCW-med-GasDHW-GasCDryer-Tier1-Top | DEER2016 | D16v1 | 2015-05-16 | Any | MFm | 2011 | CZ05 | rNCGF | Each | 1 | 441 | None | 32.5 | 0.00457 | 8.08 | 32.5 | 0.00457 | 8.08 | 32.5 | 0.00457 | 8.08 | 32.5 | 0.00457 | 8.08 |  |  | 1 |  | RB-Appl-EffCW-med-GasDHW-GasCDryer-Tier1-TopAnyMFm2011CZ05rNCGF
RB-Appl-EffCW-med-GasDHW-GasCDryer-Tier1-Top | DEER2016 | D16v1 | 2015-05-16 | Any | MFm | 2011 | CZ06 | rDXGF | Each | 1 | 538 | None | 36.2 | 0.00997 | 8.43 | 36.2 | 0.00997 | 8.43 | 36.2 | 0.00997 | 8.43 | 36.2 | 0.00997 | 8.43 |  |  | 1 |  | RB-Appl-EffCW-med-GasDHW-GasCDryer-Tier1-TopAnyMFm2011CZ06rDXGF
RB-Appl-EffCW-med-GasDHW-GasCDryer-Tier1-Top | DEER2016 | D16v1 | 2015-05-16 | Any | MFm | 2011 | CZ06 | rDXHP | Each | 1 | 538 | None | 32.1 | 0.0142 | 8.93 | 32.1 | 0.0142 | 8.93 | 32.1 | 0.0142 | 8.93 | 32.1 | 0.0142 | 8.93 |  |  | 1 |  | RB-Appl-EffCW-med-GasDHW-GasCDryer-Tier1-TopAnyMFm2011CZ06rDXHP
RB-Appl-EffCW-med-GasDHW-GasCDryer-Tier1-Top | DEER2016 | D16v1 | 2015-05-16 | Any | MFm | 2011 | CZ06 | rNCEH | Each | 1 | 538 | None | 24.8 | 0.00464 | 8.89 | 24.8 | 0.00464 | 8.89 | 24.8 | 0.00464 | 8.89 | 24.8 | 0.00464 | 8.89 |  |  | 1 |  | RB-Appl-EffCW-med-GasDHW-GasCDryer-Tier1-TopAnyMFm2011CZ06rNCEH
RB-Appl-EffCW-med-GasDHW-GasCDryer-Tier1-Top | DEER2016 | D16v1 | 2015-05-16 | Any | MFm | 2011 | CZ06 | rNCGF | Each | 1 | 538 | None | 32.8 | 0.00447 | 8.3 | 32.8 | 0.00447 | 8.3 | 32.8 | 0.00447 | 8.3 | 32.8 | 0.00447 | 8.3 |  |  | 1 |  | RB-Appl-EffCW-med-GasDHW-GasCDryer-Tier1-TopAnyMFm2011CZ06rNCGF
RB-Appl-EffCW-med-GasDHW-GasCDryer-Tier1-Top | DEER2016 | D16v1 | 2015-05-16 | Any | MFm | 2011 | CZ07 | rDXGF | Each | 1 | 538 | None | 37.8 | 0.0119 | 8.77 | 37.8 | 0.0119 | 8.77 | 37.8 | 0.0119 | 8.77 | 37.8 | 0.0119 | 8.77 |  |  | 1 |  | RB-Appl-EffCW-med-GasDHW-GasCDryer-Tier1-TopAnyMFm2011CZ07rDXGF
RB-Appl-EffCW-med-GasDHW-GasCDryer-Tier1-Top | DEER2016 | D16v1 | 2015-05-16 | Any | MFm | 2011 | CZ07 | rDXHP | Each | 1 | 538 | None | 36.7 | 0.00897 | 8.91 | 36.7 | 0.00897 | 8.91 | 36.7 | 0.00897 | 8.91 | 36.7 | 0.00897 | 8.91 |  |  | 1 |  | RB-Appl-EffCW-med-GasDHW-GasCDryer-Tier1-TopAnyMFm2011CZ07rDXHP
RB-Appl-EffCW-med-GasDHW-GasCDryer-Tier1-Top | DEER2016 | D16v1 | 2015-05-16 | Any | MFm | 2011 | CZ07 | rNCEH | Each | 1 | 538 | None | 31 | 0.00464 | 8.86 | 31 | 0.00464 | 8.86 | 31 | 0.00464 | 8.86 | 31 | 0.00464 | 8.86 |  |  | 1 |  | RB-Appl-EffCW-med-GasDHW-GasCDryer-Tier1-TopAnyMFm2011CZ07rNCEH
RB-Appl-EffCW-med-GasDHW-GasCDryer-Tier1-Top | DEER2016 | D16v1 | 2015-05-16 | Any | MFm | 2011 | CZ07 | rNCGF | Each | 1 | 538 | None | 33.2 | 0.00454 | 8.73 | 33.2 | 0.00454 | 8.73 | 33.2 | 0.00454 | 8.73 | 33.2 | 0.00454 | 8.73 |  |  | 1 |  | RB-Appl-EffCW-med-GasDHW-GasCDryer-Tier1-TopAnyMFm2011CZ07rNCGF
RB-Appl-EffCW-med-GasDHW-GasCDryer-Tier1-Top | DEER2016 | D16v1 | 2015-05-16 | Any | MFm | 2011 | CZ08 | rDXGF | Each | 1 | 538 | None | 40 | 0.00644 | 8.49 | 40 | 0.00644 | 8.49 | 40 | 0.00644 | 8.49 | 40 | 0.00644 | 8.49 |  |  | 1 |  | RB-Appl-EffCW-med-GasDHW-GasCDryer-Tier1-TopAnyMFm2011CZ08rDXGF
RB-Appl-EffCW-med-GasDHW-GasCDryer-Tier1-Top | DEER2016 | D16v1 | 2015-05-16 | Any | MFm | 2011 | CZ08 | rDXHP | Each | 1 | 538 | None | 37.7 | 0.00759 | 8.9 | 37.7 | 0.00759 | 8.9 | 37.7 | 0.00759 | 8.9 | 37.7 | 0.00759 | 8.9 |  |  | 1 |  | RB-Appl-EffCW-med-GasDHW-GasCDryer-Tier1-TopAnyMFm2011CZ08rDXHP
RB-Appl-EffCW-med-GasDHW-GasCDryer-Tier1-Top | DEER2016 | D16v1 | 2015-05-16 | Any | MFm | 2011 | CZ08 | rNCEH | Each | 1 | 538 | None | 27.3 | 0.00464 | 8.85 | 27.3 | 0.00464 | 8.85 | 27.3 | 0.00464 | 8.85 | 27.3 | 0.00464 | 8.85 |  |  | 1 |  | RB-Appl-EffCW-med-GasDHW-GasCDryer-Tier1-TopAnyMFm2011CZ08rNCEH
RB-Appl-EffCW-med-GasDHW-GasCDryer-Tier1-Top | DEER2016 | D16v1 | 2015-05-16 | Any | MFm | 2011 | CZ08 | rNCGF | Each | 1 | 538 | None | 33 | 0.00451 | 8.43 | 33 | 0.00451 | 8.43 | 33 | 0.00451 | 8.43 | 33 | 0.00451 | 8.43 |  |  | 1 |  | RB-Appl-EffCW-med-GasDHW-GasCDryer-Tier1-TopAnyMFm2011CZ08rNCGF
RB-Appl-EffCW-med-GasDHW-GasCDryer-Tier1-Top | DEER2016 | D16v1 | 2015-05-16 | Any | MFm | 2011 | CZ09 | rDXGF | Each | 1 | 499 | None | 38.2 | 0.00685 | 8.43 | 38.2 | 0.00685 | 8.43 | 38.2 | 0.00685 | 8.43 | 38.2 | 0.00685 | 8.43 |  |  | 1 |  | RB-Appl-EffCW-med-GasDHW-GasCDryer-Tier1-TopAnyMFm2011CZ09rDXGF
RB-Appl-EffCW-med-GasDHW-GasCDryer-Tier1-Top | DEER2016 | D16v1 | 2015-05-16 | Any | MFm | 2011 | CZ09 | rDXHP | Each | 1 | 499 | None | 35.3 | 0.00755 | 8.89 | 35.3 | 0.00755 | 8.89 | 35.3 | 0.00755 | 8.89 | 35.3 | 0.00755 | 8.89 |  |  | 1 |  | RB-Appl-EffCW-med-GasDHW-GasCDryer-Tier1-TopAnyMFm2011CZ09rDXHP
RB-Appl-EffCW-med-GasDHW-GasCDryer-Tier1-Top | DEER2016 | D16v1 | 2015-05-16 | Any | MFm | 2011 | CZ09 | rNCEH | Each | 1 | 499 | None | 25.5 | 0.00463 | 8.84 | 25.5 | 0.00463 | 8.84 | 25.5 | 0.00463 | 8.84 | 25.5 | 0.00463 | 8.84 |  |  | 1 |  | RB-Appl-EffCW-med-GasDHW-GasCDryer-Tier1-TopAnyMFm2011CZ09rNCEH
RB-Appl-EffCW-med-GasDHW-GasCDryer-Tier1-Top | DEER2016 | D16v1 | 2015-05-16 | Any | MFm | 2011 | CZ09 | rNCGF | Each | 1 | 499 | None | 32.8 | 0.00459 | 8.35 | 32.8 | 0.00459 | 8.35 | 32.8 | 0.00459 | 8.35 | 32.8 | 0.00459 | 8.35 |  |  | 1 |  | RB-Appl-EffCW-med-GasDHW-GasCDryer-Tier1-TopAnyMFm2011CZ09rNCGF
RB-Appl-EffCW-med-GasDHW-GasCDryer-Tier1-Top | DEER2016 | D16v1 | 2015-05-16 | Any | MFm | 2011 | CZ10 | rDXGF | Each | 1 | 474 | None | 39 | 0.00678 | 8.46 | 39 | 0.00678 | 8.46 | 39 | 0.00678 | 8.46 | 39 | 0.00678 | 8.46 |  |  | 1 |  | RB-Appl-EffCW-med-GasDHW-GasCDryer-Tier1-TopAnyMFm2011CZ10rDXGF
RB-Appl-EffCW-med-GasDHW-GasCDryer-Tier1-Top | DEER2016 | D16v1 | 2015-05-16 | Any | MFm | 2011 | CZ10 | rDXHP | Each | 1 | 474 | None | 35.7 | 0.00723 | 8.88 | 35.7 | 0.00723 | 8.88 | 35.7 | 0.00723 | 8.88 | 35.7 | 0.00723 | 8.88 |  |  | 1 |  | RB-Appl-EffCW-med-GasDHW-GasCDryer-Tier1-TopAnyMFm2011CZ10rDXHP
RB-Appl-EffCW-med-GasDHW-GasCDryer-Tier1-Top | DEER2016 | D16v1 | 2015-05-16 | Any | MFm | 2011 | CZ10 | rNCEH | Each | 1 | 474 | None | 26.5 | 0.00467 | 8.83 | 26.5 | 0.00467 | 8.83 | 26.5 | 0.00467 | 8.83 | 26.5 | 0.00467 | 8.83 |  |  | 1 |  | RB-Appl-EffCW-med-GasDHW-GasCDryer-Tier1-TopAnyMFm2011CZ10rNCEH
RB-Appl-EffCW-med-GasDHW-GasCDryer-Tier1-Top | DEER2016 | D16v1 | 2015-05-16 | Any | MFm | 2011 | CZ10 | rNCGF | Each | 1 | 474 | None | 32.9 | 0.0046 | 8.42 | 32.9 | 0.0046 | 8.42 | 32.9 | 0.0046 | 8.42 | 32.9 | 0.0046 | 8.42 |  |  | 1 |  | RB-Appl-EffCW-med-GasDHW-GasCDryer-Tier1-TopAnyMFm2011CZ10rNCGF
RB-Appl-EffCW-med-GasDHW-GasCDryer-Tier1-Top | DEER2016 | D16v1 | 2015-05-16 | Any | MFm | 2011 | CZ11 | rDXGF | Each | 1 | 474 | None | 40.2 | 0.00598 | 8.3 | 40.2 | 0.00598 | 8.3 | 40.2 | 0.00598 | 8.3 | 40.2 | 0.00598 | 8.3 |  |  | 1 |  | RB-Appl-EffCW-med-GasDHW-GasCDryer-Tier1-TopAnyMFm2011CZ11rDXGF
RB-Appl-EffCW-med-GasDHW-GasCDryer-Tier1-Top | DEER2016 | D16v1 | 2015-05-16 | Any | MFm | 2011 | CZ11 | rDXHP | Each | 1 | 474 | None | 35.2 | 0.00648 | 8.91 | 35.2 | 0.00648 | 8.91 | 35.2 | 0.00648 | 8.91 | 35.2 | 0.00648 | 8.91 |  |  | 1 |  | RB-Appl-EffCW-med-GasDHW-GasCDryer-Tier1-TopAnyMFm2011CZ11rDXHP
RB-Appl-EffCW-med-GasDHW-GasCDryer-Tier1-Top | DEER2016 | D16v1 | 2015-05-16 | Any | MFm | 2011 | CZ11 | rNCEH | Each | 1 | 474 | None | 21.7 | 0.00467 | 8.85 | 21.7 | 0.00467 | 8.85 | 21.7 | 0.00467 | 8.85 | 21.7 | 0.00467 | 8.85 |  |  | 1 |  | RB-Appl-EffCW-med-GasDHW-GasCDryer-Tier1-TopAnyMFm2011CZ11rNCEH
RB-Appl-EffCW-med-GasDHW-GasCDryer-Tier1-Top | DEER2016 | D16v1 | 2015-05-16 | Any | MFm | 2011 | CZ11 | rNCGF | Each | 1 | 474 | None | 32.7 | 0.00464 | 8.17 | 32.7 | 0.00464 | 8.17 | 32.7 | 0.00464 | 8.17 | 32.7 | 0.00464 | 8.17 |  |  | 1 |  | RB-Appl-EffCW-med-GasDHW-GasCDryer-Tier1-TopAnyMFm2011CZ11rNCGF
RB-Appl-EffCW-med-GasDHW-GasCDryer-Tier1-Top | DEER2016 | D16v1 | 2015-05-16 | Any | MFm | 2011 | CZ12 | rDXGF | Each | 1 | 474 | None | 38.5 | 0.00671 | 8.27 | 38.5 | 0.00671 | 8.27 | 38.5 | 0.00671 | 8.27 | 38.5 | 0.00671 | 8.27 |  |  | 1 |  | RB-Appl-EffCW-med-GasDHW-GasCDryer-Tier1-TopAnyMFm2011CZ12rDXGF
RB-Appl-EffCW-med-GasDHW-GasCDryer-Tier1-Top | DEER2016 | D16v1 | 2015-05-16 | Any | MFm | 2011 | CZ12 | rDXHP | Each | 1 | 474 | None | 33.6 | 0.00714 | 8.95 | 33.6 | 0.00714 | 8.95 | 33.6 | 0.00714 | 8.95 | 33.6 | 0.00714 | 8.95 |  |  | 1 |  | RB-Appl-EffCW-med-GasDHW-GasCDryer-Tier1-TopAnyMFm2011CZ12rDXHP
RB-Appl-EffCW-med-GasDHW-GasCDryer-Tier1-Top | DEER2016 | D16v1 | 2015-05-16 | Any | MFm | 2011 | CZ12 | rNCEH | Each | 1 | 474 | None | 22.1 | 0.00468 | 8.9 | 22.1 | 0.00468 | 8.9 | 22.1 | 0.00468 | 8.9 | 22.1 | 0.00468 | 8.9 |  |  | 1 |  | RB-Appl-EffCW-med-GasDHW-GasCDryer-Tier1-TopAnyMFm2011CZ12rNCEH
RB-Appl-EffCW-med-GasDHW-GasCDryer-Tier1-Top | DEER2016 | D16v1 | 2015-05-16 | Any | MFm | 2011 | CZ12 | rNCGF | Each | 1 | 474 | None | 32.6 | 0.00454 | 8.21 | 32.6 | 0.00454 | 8.21 | 32.6 | 0.00454 | 8.21 | 32.6 | 0.00454 | 8.21 |  |  | 1 |  | RB-Appl-EffCW-med-GasDHW-GasCDryer-Tier1-TopAnyMFm2011CZ12rNCGF
RB-Appl-EffCW-med-GasDHW-GasCDryer-Tier1-Top | DEER2016 | D16v1 | 2015-05-16 | Any | MFm | 2011 | CZ13 | rDXGF | Each | 1 | 474 | None | 39.9 | 0.00602 | 8.21 | 39.9 | 0.00602 | 8.21 | 39.9 | 0.00602 | 8.21 | 39.9 | 0.00602 | 8.21 |  |  | 1 |  | RB-Appl-EffCW-med-GasDHW-GasCDryer-Tier1-TopAnyMFm2011CZ13rDXGF
RB-Appl-EffCW-med-GasDHW-GasCDryer-Tier1-Top | DEER2016 | D16v1 | 2015-05-16 | Any | MFm | 2011 | CZ13 | rDXHP | Each | 1 | 474 | None | 34.5 | 0.00619 | 8.9 | 34.5 | 0.00619 | 8.9 | 34.5 | 0.00619 | 8.9 | 34.5 | 0.00619 | 8.9 |  |  | 1 |  | RB-Appl-EffCW-med-GasDHW-GasCDryer-Tier1-TopAnyMFm2011CZ13rDXHP
RB-Appl-EffCW-med-GasDHW-GasCDryer-Tier1-Top | DEER2016 | D16v1 | 2015-05-16 | Any | MFm | 2011 | CZ13 | rNCEH | Each | 1 | 474 | None | 22.4 | 0.00467 | 8.84 | 22.4 | 0.00467 | 8.84 | 22.4 | 0.00467 | 8.84 | 22.4 | 0.00467 | 8.84 |  |  | 1 |  | RB-Appl-EffCW-med-GasDHW-GasCDryer-Tier1-TopAnyMFm2011CZ13rNCEH
RB-Appl-EffCW-med-GasDHW-GasCDryer-Tier1-Top | DEER2016 | D16v1 | 2015-05-16 | Any | MFm | 2011 | CZ13 | rNCGF | Each | 1 | 474 | None | 32.7 | 0.00465 | 8.13 | 32.7 | 0.00465 | 8.13 | 32.7 | 0.00465 | 8.13 | 32.7 | 0.00465 | 8.13 |  |  | 1 |  | RB-Appl-EffCW-med-GasDHW-GasCDryer-Tier1-TopAnyMFm2011CZ13rNCGF
RB-Appl-EffCW-med-GasDHW-GasCDryer-Tier1-Top | DEER2016 | D16v1 | 2015-05-16 | Any | MFm | 2011 | CZ14 | rDXGF | Each | 1 | 487 | None | 41.2 | 0.0059 | 8.32 | 41.2 | 0.0059 | 8.32 | 41.2 | 0.0059 | 8.32 | 41.2 | 0.0059 | 8.32 |  |  | 1 |  | RB-Appl-EffCW-med-GasDHW-GasCDryer-Tier1-TopAnyMFm2011CZ14rDXGF
RB-Appl-EffCW-med-GasDHW-GasCDryer-Tier1-Top | DEER2016 | D16v1 | 2015-05-16 | Any | MFm | 2011 | CZ14 | rDXHP | Each | 1 | 487 | None | 36.5 | 0.00663 | 8.93 | 36.5 | 0.00663 | 8.93 | 36.5 | 0.00663 | 8.93 | 36.5 | 0.00663 | 8.93 |  |  | 1 |  | RB-Appl-EffCW-med-GasDHW-GasCDryer-Tier1-TopAnyMFm2011CZ14rDXHP
RB-Appl-EffCW-med-GasDHW-GasCDryer-Tier1-Top | DEER2016 | D16v1 | 2015-05-16 | Any | MFm | 2011 | CZ14 | rNCEH | Each | 1 | 487 | None | 21.8 | 0.00471 | 8.86 | 21.8 | 0.00471 | 8.86 | 21.8 | 0.00471 | 8.86 | 21.8 | 0.00471 | 8.86 |  |  | 1 |  | RB-Appl-EffCW-med-GasDHW-GasCDryer-Tier1-TopAnyMFm2011CZ14rNCEH
RB-Appl-EffCW-med-GasDHW-GasCDryer-Tier1-Top | DEER2016 | D16v1 | 2015-05-16 | Any | MFm | 2011 | CZ14 | rNCGF | Each | 1 | 487 | None | 32.9 | 0.00467 | 8.16 | 32.9 | 0.00467 | 8.16 | 32.9 | 0.00467 | 8.16 | 32.9 | 0.00467 | 8.16 |  |  | 1 |  | RB-Appl-EffCW-med-GasDHW-GasCDryer-Tier1-TopAnyMFm2011CZ14rNCGF
RB-Appl-EffCW-med-GasDHW-GasCDryer-Tier1-Top | DEER2016 | D16v1 | 2015-05-16 | Any | MFm | 2011 | CZ15 | rDXGF | Each | 1 | 487 | None | 42.8 | 0.0069 | 8.49 | 42.8 | 0.0069 | 8.49 | 42.8 | 0.0069 | 8.49 | 42.8 | 0.0069 | 8.49 |  |  | 1 |  | RB-Appl-EffCW-med-GasDHW-GasCDryer-Tier1-TopAnyMFm2011CZ15rDXGF
RB-Appl-EffCW-med-GasDHW-GasCDryer-Tier1-Top | DEER2016 | D16v1 | 2015-05-16 | Any | MFm | 2011 | CZ15 | rDXHP | Each | 1 | 487 | None | 41.6 | 0.00697 | 8.66 | 41.6 | 0.00697 | 8.66 | 41.6 | 0.00697 | 8.66 | 41.6 | 0.00697 | 8.66 |  |  | 1 |  | RB-Appl-EffCW-med-GasDHW-GasCDryer-Tier1-TopAnyMFm2011CZ15rDXHP
RB-Appl-EffCW-med-GasDHW-GasCDryer-Tier1-Top | DEER2016 | D16v1 | 2015-05-16 | Any | MFm | 2011 | CZ15 | rNCEH | Each | 1 | 487 | None | 31.2 | 0.0047 | 8.59 | 31.2 | 0.0047 | 8.59 | 31.2 | 0.0047 | 8.59 | 31.2 | 0.0047 | 8.59 |  |  | 1 |  | RB-Appl-EffCW-med-GasDHW-GasCDryer-Tier1-TopAnyMFm2011CZ15rNCEH
RB-Appl-EffCW-med-GasDHW-GasCDryer-Tier1-Top | DEER2016 | D16v1 | 2015-05-16 | Any | MFm | 2011 | CZ15 | rNCGF | Each | 1 | 487 | None | 33.5 | 0.00461 | 8.45 | 33.5 | 0.00461 | 8.45 | 33.5 | 0.00461 | 8.45 | 33.5 | 0.00461 | 8.45 |  |  | 1 |  | RB-Appl-EffCW-med-GasDHW-GasCDryer-Tier1-TopAnyMFm2011CZ15rNCGF
RB-Appl-EffCW-med-GasDHW-GasCDryer-Tier1-Top | DEER2016 | D16v1 | 2015-05-16 | Any | MFm | 2011 | CZ16 | rDXGF | Each | 1 | 441 | None | 39.4 | 0.00619 | 8.26 | 39.4 | 0.00619 | 8.26 | 39.4 | 0.00619 | 8.26 | 39.4 | 0.00619 | 8.26 |  |  | 1 |  | RB-Appl-EffCW-med-GasDHW-GasCDryer-Tier1-TopAnyMFm2011CZ16rDXGF
RB-Appl-EffCW-med-GasDHW-GasCDryer-Tier1-Top | DEER2016 | D16v1 | 2015-05-16 | Any | MFm | 2011 | CZ16 | rDXHP | Each | 1 | 441 | None | 30.4 | 0.00603 | 9.15 | 30.4 | 0.00603 | 9.15 | 30.4 | 0.00603 | 9.15 | 30.4 | 0.00603 | 9.15 |  |  | 1 |  | RB-Appl-EffCW-med-GasDHW-GasCDryer-Tier1-TopAnyMFm2011CZ16rDXHP
RB-Appl-EffCW-med-GasDHW-GasCDryer-Tier1-Top | DEER2016 | D16v1 | 2015-05-16 | Any | MFm | 2011 | CZ16 | rNCEH | Each | 1 | 441 | None | 17.1 | 0.00472 | 9.09 | 17.1 | 0.00472 | 9.09 | 17.1 | 0.00472 | 9.09 | 17.1 | 0.00472 | 9.09 |  |  | 1 |  | RB-Appl-EffCW-med-GasDHW-GasCDryer-Tier1-TopAnyMFm2011CZ16rNCEH
RB-Appl-EffCW-med-GasDHW-GasCDryer-Tier1-Top | DEER2016 | D16v1 | 2015-05-16 | Any | MFm | 2011 | CZ16 | rNCGF | Each | 1 | 441 | None | 32.4 | 0.00457 | 8.1 | 32.4 | 0.00457 | 8.1 | 32.4 | 0.00457 | 8.1 | 32.4 | 0.00457 | 8.1 |  |  | 1 |  | RB-Appl-EffCW-med-GasDHW-GasCDryer-Tier1-TopAnyMFm2011CZ16rNCGF
RB-Appl-EffCW-med-GasDHW-GasCDryer-Tier1-Top | DEER2016 | D16v1 | 2015-05-16 | Any | MFm | 2014 | CZ01 | rDXGF | Each | 1 | 441 | None | 33.5 | 0.00564 | 7.99 | 33.5 | 0.00564 | 7.99 | 33.5 | 0.00564 | 7.99 | 33.5 | 0.00564 | 7.99 |  |  | 1 |  | RB-Appl-EffCW-med-GasDHW-GasCDryer-Tier1-TopAnyMFm2014CZ01rDXGF
RB-Appl-EffCW-med-GasDHW-GasCDryer-Tier1-Top | DEER2016 | D16v1 | 2015-05-16 | Any | MFm | 2014 | CZ01 | rDXHP | Each | 1 | 441 | None | 24.9 | 0.00604 | 9.15 | 24.9 | 0.00604 | 9.15 | 24.9 | 0.00604 | 9.15 | 24.9 | 0.00604 | 9.15 |  |  | 1 |  | RB-Appl-EffCW-med-GasDHW-GasCDryer-Tier1-TopAnyMFm2014CZ01rDXHP
RB-Appl-EffCW-med-GasDHW-GasCDryer-Tier1-Top | DEER2016 | D16v1 | 2015-05-16 | Any | MFm | 2014 | CZ01 | rNCEH | Each | 1 | 441 | None | 12.7 | 0.00468 | 9.1 | 12.7 | 0.00468 | 9.1 | 12.7 | 0.00468 | 9.1 | 12.7 | 0.00468 | 9.1 |  |  | 1 |  | RB-Appl-EffCW-med-GasDHW-GasCDryer-Tier1-TopAnyMFm2014CZ01rNCEH
RB-Appl-EffCW-med-GasDHW-GasCDryer-Tier1-Top | DEER2016 | D16v1 | 2015-05-16 | Any | MFm | 2014 | CZ01 | rNCGF | Each | 1 | 441 | None | 32 | 0.0044 | 7.92 | 32 | 0.0044 | 7.92 | 32 | 0.0044 | 7.92 | 32 | 0.0044 | 7.92 |  |  | 1 |  | RB-Appl-EffCW-med-GasDHW-GasCDryer-Tier1-TopAnyMFm2014CZ01rNCGF
RB-Appl-EffCW-med-GasDHW-GasCDryer-Tier1-Top | DEER2016 | D16v1 | 2015-05-16 | Any | MFm | 2014 | CZ02 | rDXGF | Each | 1 | 474 | None | 35.3 | 0.0107 | 8.27 | 35.3 | 0.0107 | 8.27 | 35.3 | 0.0107 | 8.27 | 35.3 | 0.0107 | 8.27 |  |  | 1 |  | RB-Appl-EffCW-med-GasDHW-GasCDryer-Tier1-TopAnyMFm2014CZ02rDXGF
RB-Appl-EffCW-med-GasDHW-GasCDryer-Tier1-Top | DEER2016 | D16v1 | 2015-05-16 | Any | MFm | 2014 | CZ02 | rDXHP | Each | 1 | 474 | None | 28.8 | 0.0103 | 9.02 | 28.8 | 0.0103 | 9.02 | 28.8 | 0.0103 | 9.02 | 28.8 | 0.0103 | 9.02 |  |  | 1 |  | RB-Appl-EffCW-med-GasDHW-GasCDryer-Tier1-TopAnyMFm2014CZ02rDXHP
RB-Appl-EffCW-med-GasDHW-GasCDryer-Tier1-Top | DEER2016 | D16v1 | 2015-05-16 | Any | MFm | 2014 | CZ02 | rNCEH | Each | 1 | 474 | None | 21.9 | 0.00469 | 8.97 | 21.9 | 0.00469 | 8.97 | 21.9 | 0.00469 | 8.97 | 21.9 | 0.00469 | 8.97 |  |  | 1 |  | RB-Appl-EffCW-med-GasDHW-GasCDryer-Tier1-TopAnyMFm2014CZ02rNCEH
RB-Appl-EffCW-med-GasDHW-GasCDryer-Tier1-Top | DEER2016 | D16v1 | 2015-05-16 | Any | MFm | 2014 | CZ02 | rNCGF | Each | 1 | 474 | None | 32.5 | 0.00459 | 8.23 | 32.5 | 0.00459 | 8.23 | 32.5 | 0.00459 | 8.23 | 32.5 | 0.00459 | 8.23 |  |  | 1 |  | RB-Appl-EffCW-med-GasDHW-GasCDryer-Tier1-TopAnyMFm2014CZ02rNCGF
RB-Appl-EffCW-med-GasDHW-GasCDryer-Tier1-Top | DEER2016 | D16v1 | 2015-05-16 | Any | MFm | 2014 | CZ03 | rDXGF | Each | 1 | 441 | None | 33.4 | 0.00526 | 8.25 | 33.4 | 0.00526 | 8.25 | 33.4 | 0.00526 | 8.25 | 33.4 | 0.00526 | 8.25 |  |  | 1 |  | RB-Appl-EffCW-med-GasDHW-GasCDryer-Tier1-TopAnyMFm2014CZ03rDXGF
RB-Appl-EffCW-med-GasDHW-GasCDryer-Tier1-Top | DEER2016 | D16v1 | 2015-05-16 | Any | MFm | 2014 | CZ03 | rDXHP | Each | 1 | 441 | None | 27.5 | 0.00659 | 9.02 | 27.5 | 0.00659 | 9.02 | 27.5 | 0.00659 | 9.02 | 27.5 | 0.00659 | 9.02 |  |  | 1 |  | RB-Appl-EffCW-med-GasDHW-GasCDryer-Tier1-TopAnyMFm2014CZ03rDXHP
RB-Appl-EffCW-med-GasDHW-GasCDryer-Tier1-Top | DEER2016 | D16v1 | 2015-05-16 | Any | MFm | 2014 | CZ03 | rNCEH | Each | 1 | 441 | None | 23.8 | 0.00472 | 8.97 | 23.8 | 0.00472 | 8.97 | 23.8 | 0.00472 | 8.97 | 23.8 | 0.00472 | 8.97 |  |  | 1 |  | RB-Appl-EffCW-med-GasDHW-GasCDryer-Tier1-TopAnyMFm2014CZ03rNCEH
RB-Appl-EffCW-med-GasDHW-GasCDryer-Tier1-Top | DEER2016 | D16v1 | 2015-05-16 | Any | MFm | 2014 | CZ03 | rNCGF | Each | 1 | 441 | None | 32.7 | 0.0046 | 8.24 | 32.7 | 0.0046 | 8.24 | 32.7 | 0.0046 | 8.24 | 32.7 | 0.0046 | 8.24 |  |  | 1 |  | RB-Appl-EffCW-med-GasDHW-GasCDryer-Tier1-TopAnyMFm2014CZ03rNCGF
RB-Appl-EffCW-med-GasDHW-GasCDryer-Tier1-Top | DEER2016 | D16v1 | 2015-05-16 | Any | MFm | 2014 | CZ04 | rDXGF | Each | 1 | 441 | None | 37.7 | 0.00816 | 8.41 | 37.7 | 0.00816 | 8.41 | 37.7 | 0.00816 | 8.41 | 37.7 | 0.00816 | 8.41 |  |  | 1 |  | RB-Appl-EffCW-med-GasDHW-GasCDryer-Tier1-TopAnyMFm2014CZ04rDXGF
RB-Appl-EffCW-med-GasDHW-GasCDryer-Tier1-Top | DEER2016 | D16v1 | 2015-05-16 | Any | MFm | 2014 | CZ04 | rDXHP | Each | 1 | 441 | None | 33.6 | 0.00791 | 8.97 | 33.6 | 0.00791 | 8.97 | 33.6 | 0.00791 | 8.97 | 33.6 | 0.00791 | 8.97 |  |  | 1 |  | RB-Appl-EffCW-med-GasDHW-GasCDryer-Tier1-TopAnyMFm2014CZ04rDXHP
RB-Appl-EffCW-med-GasDHW-GasCDryer-Tier1-Top | DEER2016 | D16v1 | 2015-05-16 | Any | MFm | 2014 | CZ04 | rNCEH | Each | 1 | 441 | None | 24.3 | 0.00472 | 8.91 | 24.3 | 0.00472 | 8.91 | 24.3 | 0.00472 | 8.91 | 24.3 | 0.00472 | 8.91 |  |  | 1 |  | RB-Appl-EffCW-med-GasDHW-GasCDryer-Tier1-TopAnyMFm2014CZ04rNCEH
RB-Appl-EffCW-med-GasDHW-GasCDryer-Tier1-Top | DEER2016 | D16v1 | 2015-05-16 | Any | MFm | 2014 | CZ04 | rNCGF | Each | 1 | 441 | None | 33 | 0.00462 | 8.35 | 33 | 0.00462 | 8.35 | 33 | 0.00462 | 8.35 | 33 | 0.00462 | 8.35 |  |  | 1 |  | RB-Appl-EffCW-med-GasDHW-GasCDryer-Tier1-TopAnyMFm2014CZ04rNCGF
RB-Appl-EffCW-med-GasDHW-GasCDryer-Tier1-Top | DEER2016 | D16v1 | 2015-05-16 | Any | MFm | 2014 | CZ05 | rDXGF | Each | 1 | 441 | None | 34.3 | 0.00665 | 8.54 | 34.3 | 0.00665 | 8.54 | 34.3 | 0.00665 | 8.54 | 34.3 | 0.00665 | 8.54 |  |  | 1 |  | RB-Appl-EffCW-med-GasDHW-GasCDryer-Tier1-TopAnyMFm2014CZ05rDXGF
RB-Appl-EffCW-med-GasDHW-GasCDryer-Tier1-Top | DEER2016 | D16v1 | 2015-05-16 | Any | MFm | 2014 | CZ05 | rDXHP | Each | 1 | 441 | None | 30 | 0.00635 | 9.04 | 30 | 0.00635 | 9.04 | 30 | 0.00635 | 9.04 | 30 | 0.00635 | 9.04 |  |  | 1 |  | RB-Appl-EffCW-med-GasDHW-GasCDryer-Tier1-TopAnyMFm2014CZ05rDXHP
RB-Appl-EffCW-med-GasDHW-GasCDryer-Tier1-Top | DEER2016 | D16v1 | 2015-05-16 | Any | MFm | 2014 | CZ05 | rNCEH | Each | 1 | 441 | None | 26.9 | 0.00472 | 8.98 | 26.9 | 0.00472 | 8.98 | 26.9 | 0.00472 | 8.98 | 26.9 | 0.00472 | 8.98 |  |  | 1 |  | RB-Appl-EffCW-med-GasDHW-GasCDryer-Tier1-TopAnyMFm2014CZ05rNCEH
RB-Appl-EffCW-med-GasDHW-GasCDryer-Tier1-Top | DEER2016 | D16v1 | 2015-05-16 | Any | MFm | 2014 | CZ05 | rNCGF | Each | 1 | 441 | None | 33 | 0.0046 | 8.51 | 33 | 0.0046 | 8.51 | 33 | 0.0046 | 8.51 | 33 | 0.0046 | 8.51 |  |  | 1 |  | RB-Appl-EffCW-med-GasDHW-GasCDryer-Tier1-TopAnyMFm2014CZ05rNCGF
RB-Appl-EffCW-med-GasDHW-GasCDryer-Tier1-Top | DEER2016 | D16v1 | 2015-05-16 | Any | MFm | 2014 | CZ06 | rDXGF | Each | 1 | 538 | None | 36 | 0.0106 | 8.48 | 36 | 0.0106 | 8.48 | 36 | 0.0106 | 8.48 | 36 | 0.0106 | 8.48 |  |  | 1 |  | RB-Appl-EffCW-med-GasDHW-GasCDryer-Tier1-TopAnyMFm2014CZ06rDXGF
RB-Appl-EffCW-med-GasDHW-GasCDryer-Tier1-Top | DEER2016 | D16v1 | 2015-05-16 | Any | MFm | 2014 | CZ06 | rDXHP | Each | 1 | 538 | None | 32.5 | 0.00568 | 8.93 | 32.5 | 0.00568 | 8.93 | 32.5 | 0.00568 | 8.93 | 32.5 | 0.00568 | 8.93 |  |  | 1 |  | RB-Appl-EffCW-med-GasDHW-GasCDryer-Tier1-TopAnyMFm2014CZ06rDXHP
RB-Appl-EffCW-med-GasDHW-GasCDryer-Tier1-Top | DEER2016 | D16v1 | 2015-05-16 | Any | MFm | 2014 | CZ06 | rNCEH | Each | 1 | 538 | None | 26.1 | 0.00465 | 8.88 | 26.1 | 0.00465 | 8.88 | 26.1 | 0.00465 | 8.88 | 26.1 | 0.00465 | 8.88 |  |  | 1 |  | RB-Appl-EffCW-med-GasDHW-GasCDryer-Tier1-TopAnyMFm2014CZ06rNCEH
RB-Appl-EffCW-med-GasDHW-GasCDryer-Tier1-Top | DEER2016 | D16v1 | 2015-05-16 | Any | MFm | 2014 | CZ06 | rNCGF | Each | 1 | 538 | None | 32.9 | 0.00453 | 8.37 | 32.9 | 0.00453 | 8.37 | 32.9 | 0.00453 | 8.37 | 32.9 | 0.00453 | 8.37 |  |  | 1 |  | RB-Appl-EffCW-med-GasDHW-GasCDryer-Tier1-TopAnyMFm2014CZ06rNCGF
RB-Appl-EffCW-med-GasDHW-GasCDryer-Tier1-Top | DEER2016 | D16v1 | 2015-05-16 | Any | MFm | 2014 | CZ07 | rDXGF | Each | 1 | 538 | None | 37.7 | 0.00704 | 8.82 | 37.7 | 0.00704 | 8.82 | 37.7 | 0.00704 | 8.82 | 37.7 | 0.00704 | 8.82 |  |  | 1 |  | RB-Appl-EffCW-med-GasDHW-GasCDryer-Tier1-TopAnyMFm2014CZ07rDXGF
RB-Appl-EffCW-med-GasDHW-GasCDryer-Tier1-Top | DEER2016 | D16v1 | 2015-05-16 | Any | MFm | 2014 | CZ07 | rDXHP | Each | 1 | 538 | None | 37.3 | 0.00251 | 8.91 | 37.3 | 0.00251 | 8.91 | 37.3 | 0.00251 | 8.91 | 37.3 | 0.00251 | 8.91 |  |  | 1 |  | RB-Appl-EffCW-med-GasDHW-GasCDryer-Tier1-TopAnyMFm2014CZ07rDXHP
RB-Appl-EffCW-med-GasDHW-GasCDryer-Tier1-Top | DEER2016 | D16v1 | 2015-05-16 | Any | MFm | 2014 | CZ07 | rNCEH | Each | 1 | 538 | None | 32.1 | 0.00465 | 8.85 | 32.1 | 0.00465 | 8.85 | 32.1 | 0.00465 | 8.85 | 32.1 | 0.00465 | 8.85 |  |  | 1 |  | RB-Appl-EffCW-med-GasDHW-GasCDryer-Tier1-TopAnyMFm2014CZ07rNCEH
RB-Appl-EffCW-med-GasDHW-GasCDryer-Tier1-Top | DEER2016 | D16v1 | 2015-05-16 | Any | MFm | 2014 | CZ07 | rNCGF | Each | 1 | 538 | None | 33.3 | 0.00456 | 8.79 | 33.3 | 0.00456 | 8.79 | 33.3 | 0.00456 | 8.79 | 33.3 | 0.00456 | 8.79 |  |  | 1 |  | RB-Appl-EffCW-med-GasDHW-GasCDryer-Tier1-TopAnyMFm2014CZ07rNCGF
RB-Appl-EffCW-med-GasDHW-GasCDryer-Tier1-Top | DEER2016 | D16v1 | 2015-05-16 | Any | MFm | 2014 | CZ08 | rDXGF | Each | 1 | 538 | None | 40 | 0.00694 | 8.58 | 40 | 0.00694 | 8.58 | 40 | 0.00694 | 8.58 | 40 | 0.00694 | 8.58 |  |  | 1 |  | RB-Appl-EffCW-med-GasDHW-GasCDryer-Tier1-TopAnyMFm2014CZ08rDXGF
RB-Appl-EffCW-med-GasDHW-GasCDryer-Tier1-Top | DEER2016 | D16v1 | 2015-05-16 | Any | MFm | 2014 | CZ08 | rDXHP | Each | 1 | 538 | None | 38.4 | 0.0076 | 8.9 | 38.4 | 0.0076 | 8.9 | 38.4 | 0.0076 | 8.9 | 38.4 | 0.0076 | 8.9 |  |  | 1 |  | RB-Appl-EffCW-med-GasDHW-GasCDryer-Tier1-TopAnyMFm2014CZ08rDXHP
RB-Appl-EffCW-med-GasDHW-GasCDryer-Tier1-Top | DEER2016 | D16v1 | 2015-05-16 | Any | MFm | 2014 | CZ08 | rNCEH | Each | 1 | 538 | None | 28.5 | 0.00465 | 8.84 | 28.5 | 0.00465 | 8.84 | 28.5 | 0.00465 | 8.84 | 28.5 | 0.00465 | 8.84 |  |  | 1 |  | RB-Appl-EffCW-med-GasDHW-GasCDryer-Tier1-TopAnyMFm2014CZ08rNCEH
RB-Appl-EffCW-med-GasDHW-GasCDryer-Tier1-Top | DEER2016 | D16v1 | 2015-05-16 | Any | MFm | 2014 | CZ08 | rNCGF | Each | 1 | 538 | None | 33.1 | 0.00462 | 8.51 | 33.1 | 0.00462 | 8.51 | 33.1 | 0.00462 | 8.51 | 33.1 | 0.00462 | 8.51 |  |  | 1 |  | RB-Appl-EffCW-med-GasDHW-GasCDryer-Tier1-TopAnyMFm2014CZ08rNCGF
RB-Appl-EffCW-med-GasDHW-GasCDryer-Tier1-Top | DEER2016 | D16v1 | 2015-05-16 | Any | MFm | 2014 | CZ09 | rDXGF | Each | 1 | 499 | None | 39 | 0.00711 | 8.49 | 39 | 0.00711 | 8.49 | 39 | 0.00711 | 8.49 | 39 | 0.00711 | 8.49 |  |  | 1 |  | RB-Appl-EffCW-med-GasDHW-GasCDryer-Tier1-TopAnyMFm2014CZ09rDXGF
RB-Appl-EffCW-med-GasDHW-GasCDryer-Tier1-Top | DEER2016 | D16v1 | 2015-05-16 | Any | MFm | 2014 | CZ09 | rDXHP | Each | 1 | 499 | None | 37.2 | 0.0082 | 8.89 | 37.2 | 0.0082 | 8.89 | 37.2 | 0.0082 | 8.89 | 37.2 | 0.0082 | 8.89 |  |  | 1 |  | RB-Appl-EffCW-med-GasDHW-GasCDryer-Tier1-TopAnyMFm2014CZ09rDXHP
RB-Appl-EffCW-med-GasDHW-GasCDryer-Tier1-Top | DEER2016 | D16v1 | 2015-05-16 | Any | MFm | 2014 | CZ09 | rNCEH | Each | 1 | 499 | None | 26.7 | 0.00465 | 8.83 | 26.7 | 0.00465 | 8.83 | 26.7 | 0.00465 | 8.83 | 26.7 | 0.00465 | 8.83 |  |  | 1 |  | RB-Appl-EffCW-med-GasDHW-GasCDryer-Tier1-TopAnyMFm2014CZ09rNCEH
RB-Appl-EffCW-med-GasDHW-GasCDryer-Tier1-Top | DEER2016 | D16v1 | 2015-05-16 | Any | MFm | 2014 | CZ09 | rNCGF | Each | 1 | 499 | None | 32.9 | 0.00457 | 8.43 | 32.9 | 0.00457 | 8.43 | 32.9 | 0.00457 | 8.43 | 32.9 | 0.00457 | 8.43 |  |  | 1 |  | RB-Appl-EffCW-med-GasDHW-GasCDryer-Tier1-TopAnyMFm2014CZ09rNCGF
RB-Appl-EffCW-med-GasDHW-GasCDryer-Tier1-Top | DEER2016 | D16v1 | 2015-05-16 | Any | MFm | 2014 | CZ10 | rDXGF | Each | 1 | 474 | None | 39.1 | 0.00718 | 8.53 | 39.1 | 0.00718 | 8.53 | 39.1 | 0.00718 | 8.53 | 39.1 | 0.00718 | 8.53 |  |  | 1 |  | RB-Appl-EffCW-med-GasDHW-GasCDryer-Tier1-TopAnyMFm2014CZ10rDXGF
RB-Appl-EffCW-med-GasDHW-GasCDryer-Tier1-Top | DEER2016 | D16v1 | 2015-05-16 | Any | MFm | 2014 | CZ10 | rDXHP | Each | 1 | 474 | None | 36.1 | 0.00761 | 8.88 | 36.1 | 0.00761 | 8.88 | 36.1 | 0.00761 | 8.88 | 36.1 | 0.00761 | 8.88 |  |  | 1 |  | RB-Appl-EffCW-med-GasDHW-GasCDryer-Tier1-TopAnyMFm2014CZ10rDXHP
RB-Appl-EffCW-med-GasDHW-GasCDryer-Tier1-Top | DEER2016 | D16v1 | 2015-05-16 | Any | MFm | 2014 | CZ10 | rNCEH | Each | 1 | 474 | None | 27.7 | 0.00469 | 8.82 | 27.7 | 0.00469 | 8.82 | 27.7 | 0.00469 | 8.82 | 27.7 | 0.00469 | 8.82 |  |  | 1 |  | RB-Appl-EffCW-med-GasDHW-GasCDryer-Tier1-TopAnyMFm2014CZ10rNCEH
RB-Appl-EffCW-med-GasDHW-GasCDryer-Tier1-Top | DEER2016 | D16v1 | 2015-05-16 | Any | MFm | 2014 | CZ10 | rNCGF | Each | 1 | 474 | None | 33.1 | 0.00462 | 8.48 | 33.1 | 0.00462 | 8.48 | 33.1 | 0.00462 | 8.48 | 33.1 | 0.00462 | 8.48 |  |  | 1 |  | RB-Appl-EffCW-med-GasDHW-GasCDryer-Tier1-TopAnyMFm2014CZ10rNCGF
RB-Appl-EffCW-med-GasDHW-GasCDryer-Tier1-Top | DEER2016 | D16v1 | 2015-05-16 | Any | MFm | 2014 | CZ11 | rDXGF | Each | 1 | 474 | None | 40.2 | 0.00604 | 8.3 | 40.2 | 0.00604 | 8.3 | 40.2 | 0.00604 | 8.3 | 40.2 | 0.00604 | 8.3 |  |  | 1 |  | RB-Appl-EffCW-med-GasDHW-GasCDryer-Tier1-TopAnyMFm2014CZ11rDXGF
RB-Appl-EffCW-med-GasDHW-GasCDryer-Tier1-Top | DEER2016 | D16v1 | 2015-05-16 | Any | MFm | 2014 | CZ11 | rDXHP | Each | 1 | 474 | None | 35 | 0.0066 | 8.91 | 35 | 0.0066 | 8.91 | 35 | 0.0066 | 8.91 | 35 | 0.0066 | 8.91 |  |  | 1 |  | RB-Appl-EffCW-med-GasDHW-GasCDryer-Tier1-TopAnyMFm2014CZ11rDXHP
RB-Appl-EffCW-med-GasDHW-GasCDryer-Tier1-Top | DEER2016 | D16v1 | 2015-05-16 | Any | MFm | 2014 | CZ11 | rNCEH | Each | 1 | 474 | None | 21.9 | 0.00469 | 8.85 | 21.9 | 0.00469 | 8.85 | 21.9 | 0.00469 | 8.85 | 21.9 | 0.00469 | 8.85 |  |  | 1 |  | RB-Appl-EffCW-med-GasDHW-GasCDryer-Tier1-TopAnyMFm2014CZ11rNCEH
RB-Appl-EffCW-med-GasDHW-GasCDryer-Tier1-Top | DEER2016 | D16v1 | 2015-05-16 | Any | MFm | 2014 | CZ11 | rNCGF | Each | 1 | 474 | None | 32.7 | 0.00458 | 8.2 | 32.7 | 0.00458 | 8.2 | 32.7 | 0.00458 | 8.2 | 32.7 | 0.00458 | 8.2 |  |  | 1 |  | RB-Appl-EffCW-med-GasDHW-GasCDryer-Tier1-TopAnyMFm2014CZ11rNCGF
RB-Appl-EffCW-med-GasDHW-GasCDryer-Tier1-Top | DEER2016 | D16v1 | 2015-05-16 | Any | MFm | 2014 | CZ12 | rDXGF | Each | 1 | 474 | None | 38.9 | 0.00689 | 8.3 | 38.9 | 0.00689 | 8.3 | 38.9 | 0.00689 | 8.3 | 38.9 | 0.00689 | 8.3 |  |  | 1 |  | RB-Appl-EffCW-med-GasDHW-GasCDryer-Tier1-TopAnyMFm2014CZ12rDXGF
RB-Appl-EffCW-med-GasDHW-GasCDryer-Tier1-Top | DEER2016 | D16v1 | 2015-05-16 | Any | MFm | 2014 | CZ12 | rDXHP | Each | 1 | 474 | None | 33.4 | 0.0072 | 8.95 | 33.4 | 0.0072 | 8.95 | 33.4 | 0.0072 | 8.95 | 33.4 | 0.0072 | 8.95 |  |  | 1 |  | RB-Appl-EffCW-med-GasDHW-GasCDryer-Tier1-TopAnyMFm2014CZ12rDXHP
RB-Appl-EffCW-med-GasDHW-GasCDryer-Tier1-Top | DEER2016 | D16v1 | 2015-05-16 | Any | MFm | 2014 | CZ12 | rNCEH | Each | 1 | 474 | None | 22.5 | 0.00469 | 8.9 | 22.5 | 0.00469 | 8.9 | 22.5 | 0.00469 | 8.9 | 22.5 | 0.00469 | 8.9 |  |  | 1 |  | RB-Appl-EffCW-med-GasDHW-GasCDryer-Tier1-TopAnyMFm2014CZ12rNCEH
RB-Appl-EffCW-med-GasDHW-GasCDryer-Tier1-Top | DEER2016 | D16v1 | 2015-05-16 | Any | MFm | 2014 | CZ12 | rNCGF | Each | 1 | 474 | None | 32.7 | 0.00457 | 8.23 | 32.7 | 0.00457 | 8.23 | 32.7 | 0.00457 | 8.23 | 32.7 | 0.00457 | 8.23 |  |  | 1 |  | RB-Appl-EffCW-med-GasDHW-GasCDryer-Tier1-TopAnyMFm2014CZ12rNCGF
RB-Appl-EffCW-med-GasDHW-GasCDryer-Tier1-Top | DEER2016 | D16v1 | 2015-05-16 | Any | MFm | 2014 | CZ13 | rDXGF | Each | 1 | 474 | None | 39.8 | 0.00589 | 8.24 | 39.8 | 0.00589 | 8.24 | 39.8 | 0.00589 | 8.24 | 39.8 | 0.00589 | 8.24 |  |  | 1 |  | RB-Appl-EffCW-med-GasDHW-GasCDryer-Tier1-TopAnyMFm2014CZ13rDXGF
RB-Appl-EffCW-med-GasDHW-GasCDryer-Tier1-Top | DEER2016 | D16v1 | 2015-05-16 | Any | MFm | 2014 | CZ13 | rDXHP | Each | 1 | 474 | None | 35.1 | 0.00647 | 8.89 | 35.1 | 0.00647 | 8.89 | 35.1 | 0.00647 | 8.89 | 35.1 | 0.00647 | 8.89 |  |  | 1 |  | RB-Appl-EffCW-med-GasDHW-GasCDryer-Tier1-TopAnyMFm2014CZ13rDXHP
RB-Appl-EffCW-med-GasDHW-GasCDryer-Tier1-Top | DEER2016 | D16v1 | 2015-05-16 | Any | MFm | 2014 | CZ13 | rNCEH | Each | 1 | 474 | None | 22.8 | 0.00469 | 8.83 | 22.8 | 0.00469 | 8.83 | 22.8 | 0.00469 | 8.83 | 22.8 | 0.00469 | 8.83 |  |  | 1 |  | RB-Appl-EffCW-med-GasDHW-GasCDryer-Tier1-TopAnyMFm2014CZ13rNCEH
RB-Appl-EffCW-med-GasDHW-GasCDryer-Tier1-Top | DEER2016 | D16v1 | 2015-05-16 | Any | MFm | 2014 | CZ13 | rNCGF | Each | 1 | 474 | None | 32.8 | 0.00466 | 8.16 | 32.8 | 0.00466 | 8.16 | 32.8 | 0.00466 | 8.16 | 32.8 | 0.00466 | 8.16 |  |  | 1 |  | RB-Appl-EffCW-med-GasDHW-GasCDryer-Tier1-TopAnyMFm2014CZ13rNCGF
RB-Appl-EffCW-med-GasDHW-GasCDryer-Tier1-Top | DEER2016 | D16v1 | 2015-05-16 | Any | MFm | 2014 | CZ14 | rDXGF | Each | 1 | 487 | None | 40.7 | 0.00625 | 8.3 | 40.7 | 0.00625 | 8.3 | 40.7 | 0.00625 | 8.3 | 40.7 | 0.00625 | 8.3 |  |  | 1 |  | RB-Appl-EffCW-med-GasDHW-GasCDryer-Tier1-TopAnyMFm2014CZ14rDXGF
RB-Appl-EffCW-med-GasDHW-GasCDryer-Tier1-Top | DEER2016 | D16v1 | 2015-05-16 | Any | MFm | 2014 | CZ14 | rDXHP | Each | 1 | 487 | None | 36.3 | 0.0067 | 8.93 | 36.3 | 0.0067 | 8.93 | 36.3 | 0.0067 | 8.93 | 36.3 | 0.0067 | 8.93 |  |  | 1 |  | RB-Appl-EffCW-med-GasDHW-GasCDryer-Tier1-TopAnyMFm2014CZ14rDXHP
RB-Appl-EffCW-med-GasDHW-GasCDryer-Tier1-Top | DEER2016 | D16v1 | 2015-05-16 | Any | MFm | 2014 | CZ14 | rNCEH | Each | 1 | 487 | None | 21.8 | 0.00472 | 8.86 | 21.8 | 0.00472 | 8.86 | 21.8 | 0.00472 | 8.86 | 21.8 | 0.00472 | 8.86 |  |  | 1 |  | RB-Appl-EffCW-med-GasDHW-GasCDryer-Tier1-TopAnyMFm2014CZ14rNCEH
RB-Appl-EffCW-med-GasDHW-GasCDryer-Tier1-Top | DEER2016 | D16v1 | 2015-05-16 | Any | MFm | 2014 | CZ14 | rNCGF | Each | 1 | 487 | None | 32.9 | 0.00466 | 8.16 | 32.9 | 0.00466 | 8.16 | 32.9 | 0.00466 | 8.16 | 32.9 | 0.00466 | 8.16 |  |  | 1 |  | RB-Appl-EffCW-med-GasDHW-GasCDryer-Tier1-TopAnyMFm2014CZ14rNCGF
RB-Appl-EffCW-med-GasDHW-GasCDryer-Tier1-Top | DEER2016 | D16v1 | 2015-05-16 | Any | MFm | 2014 | CZ15 | rDXGF | Each | 1 | 487 | None | 42.6 | 0.00667 | 8.51 | 42.6 | 0.00667 | 8.51 | 42.6 | 0.00667 | 8.51 | 42.6 | 0.00667 | 8.51 |  |  | 1 |  | RB-Appl-EffCW-med-GasDHW-GasCDryer-Tier1-TopAnyMFm2014CZ15rDXGF
RB-Appl-EffCW-med-GasDHW-GasCDryer-Tier1-Top | DEER2016 | D16v1 | 2015-05-16 | Any | MFm | 2014 | CZ15 | rDXHP | Each | 1 | 487 | None | 41.3 | 0.00702 | 8.65 | 41.3 | 0.00702 | 8.65 | 41.3 | 0.00702 | 8.65 | 41.3 | 0.00702 | 8.65 |  |  | 1 |  | RB-Appl-EffCW-med-GasDHW-GasCDryer-Tier1-TopAnyMFm2014CZ15rDXHP
RB-Appl-EffCW-med-GasDHW-GasCDryer-Tier1-Top | DEER2016 | D16v1 | 2015-05-16 | Any | MFm | 2014 | CZ15 | rNCEH | Each | 1 | 487 | None | 31.6 | 0.00471 | 8.58 | 31.6 | 0.00471 | 8.58 | 31.6 | 0.00471 | 8.58 | 31.6 | 0.00471 | 8.58 |  |  | 1 |  | RB-Appl-EffCW-med-GasDHW-GasCDryer-Tier1-TopAnyMFm2014CZ15rNCEH
RB-Appl-EffCW-med-GasDHW-GasCDryer-Tier1-Top | DEER2016 | D16v1 | 2015-05-16 | Any | MFm | 2014 | CZ15 | rNCGF | Each | 1 | 487 | None | 33.6 | 0.00464 | 8.46 | 33.6 | 0.00464 | 8.46 | 33.6 | 0.00464 | 8.46 | 33.6 | 0.00464 | 8.46 |  |  | 1 |  | RB-Appl-EffCW-med-GasDHW-GasCDryer-Tier1-TopAnyMFm2014CZ15rNCGF
RB-Appl-EffCW-med-GasDHW-GasCDryer-Tier1-Top | DEER2016 | D16v1 | 2015-05-16 | Any | MFm | 2014 | CZ16 | rDXGF | Each | 1 | 441 | None | 37.7 | 0.00665 | 8.15 | 37.7 | 0.00665 | 8.15 | 37.7 | 0.00665 | 8.15 | 37.7 | 0.00665 | 8.15 |  |  | 1 |  | RB-Appl-EffCW-med-GasDHW-GasCDryer-Tier1-TopAnyMFm2014CZ16rDXGF
RB-Appl-EffCW-med-GasDHW-GasCDryer-Tier1-Top | DEER2016 | D16v1 | 2015-05-16 | Any | MFm | 2014 | CZ16 | rDXHP | Each | 1 | 441 | None | 28 | 0.00779 | 9.14 | 28 | 0.00779 | 9.14 | 28 | 0.00779 | 9.14 | 28 | 0.00779 | 9.14 |  |  | 1 |  | RB-Appl-EffCW-med-GasDHW-GasCDryer-Tier1-TopAnyMFm2014CZ16rDXHP
RB-Appl-EffCW-med-GasDHW-GasCDryer-Tier1-Top | DEER2016 | D16v1 | 2015-05-16 | Any | MFm | 2014 | CZ16 | rNCEH | Each | 1 | 441 | None | 15.1 | 0.00474 | 9.09 | 15.1 | 0.00474 | 9.09 | 15.1 | 0.00474 | 9.09 | 15.1 | 0.00474 | 9.09 |  |  | 1 |  | RB-Appl-EffCW-med-GasDHW-GasCDryer-Tier1-TopAnyMFm2014CZ16rNCEH
RB-Appl-EffCW-med-GasDHW-GasCDryer-Tier1-Top | DEER2016 | D16v1 | 2015-05-16 | Any | MFm | 2014 | CZ16 | rNCGF | Each | 1 | 441 | None | 32.3 | 0.00463 | 8.02 | 32.3 | 0.00463 | 8.02 | 32.3 | 0.00463 | 8.02 | 32.3 | 0.00463 | 8.02 |  |  | 1 |  | RB-Appl-EffCW-med-GasDHW-GasCDryer-Tier1-TopAnyMFm2014CZ16rNCGF
RB-Appl-EffCW-med-GasDHW-GasCDryer-Tier1-Top | DEER2016 | D16v1 | 2015-05-16 | Any | SFm | 1975 | CZ01 | rDXGF | Each | 1 | 796 | None | 38.9 | 0.00237 | 9.69 | 38.9 | 0.00237 | 9.69 | 38.9 | 0.00237 | 9.69 | 38.9 | 0.00237 | 9.69 |  |  | 1 |  | RB-Appl-EffCW-med-GasDHW-GasCDryer-Tier1-TopAnySFm1975CZ01rDXGF
RB-Appl-EffCW-med-GasDHW-GasCDryer-Tier1-Top | DEER2016 | D16v1 | 2015-05-16 | Any | SFm | 1975 | CZ01 | rDXHP | Each | 1 | 796 | None | 25.6 | 0.00954 | 11.3 | 25.6 | 0.00954 | 11.3 | 25.6 | 0.00954 | 11.3 | 25.6 | 0.00954 | 11.3 |  |  | 1 |  | RB-Appl-EffCW-med-GasDHW-GasCDryer-Tier1-TopAnySFm1975CZ01rDXHP
RB-Appl-EffCW-med-GasDHW-GasCDryer-Tier1-Top | DEER2016 | D16v1 | 2015-05-16 | Any | SFm | 1975 | CZ01 | rNCEH | Each | 1 | 796 | None | 25.1 | 0.0056 | 11.3 | 25.1 | 0.0056 | 11.3 | 25.1 | 0.0056 | 11.3 | 25.1 | 0.0056 | 11.3 |  |  | 1 |  | RB-Appl-EffCW-med-GasDHW-GasCDryer-Tier1-TopAnySFm1975CZ01rNCEH
RB-Appl-EffCW-med-GasDHW-GasCDryer-Tier1-Top | DEER2016 | D16v1 | 2015-05-16 | Any | SFm | 1975 | CZ01 | rNCGF | Each | 1 | 796 | None | 39.5 | 0.00562 | 9.64 | 39.5 | 0.00562 | 9.64 | 39.5 | 0.00562 | 9.64 | 39.5 | 0.00562 | 9.64 |  |  | 1 |  | RB-Appl-EffCW-med-GasDHW-GasCDryer-Tier1-TopAnySFm1975CZ01rNCGF
RB-Appl-EffCW-med-GasDHW-GasCDryer-Tier1-Top | DEER2016 | D16v1 | 2015-05-16 | Any | SFm | 1975 | CZ02 | rDXGF | Each | 1 | 796 | None | 42.8 | 0.0155 | 9.75 | 42.8 | 0.0155 | 9.75 | 42.8 | 0.0155 | 9.75 | 42.8 | 0.0155 | 9.75 |  |  | 1 |  | RB-Appl-EffCW-med-GasDHW-GasCDryer-Tier1-TopAnySFm1975CZ02rDXGF
RB-Appl-EffCW-med-GasDHW-GasCDryer-Tier1-Top | DEER2016 | D16v1 | 2015-05-16 | Any | SFm | 1975 | CZ02 | rDXHP | Each | 1 | 796 | None | 31.2 | 0.0153 | 11.2 | 31.2 | 0.0153 | 11.2 | 31.2 | 0.0153 | 11.2 | 31.2 | 0.0153 | 11.2 |  |  | 1 |  | RB-Appl-EffCW-med-GasDHW-GasCDryer-Tier1-TopAnySFm1975CZ02rDXHP
RB-Appl-EffCW-med-GasDHW-GasCDryer-Tier1-Top | DEER2016 | D16v1 | 2015-05-16 | Any | SFm | 1975 | CZ02 | rNCEH | Each | 1 | 796 | None | 26.3 | 0.00563 | 11.2 | 26.3 | 0.00563 | 11.2 | 26.3 | 0.00563 | 11.2 | 26.3 | 0.00563 | 11.2 |  |  | 1 |  | RB-Appl-EffCW-med-GasDHW-GasCDryer-Tier1-TopAnySFm1975CZ02rNCEH
RB-Appl-EffCW-med-GasDHW-GasCDryer-Tier1-Top | DEER2016 | D16v1 | 2015-05-16 | Any | SFm | 1975 | CZ02 | rNCGF | Each | 1 | 796 | None | 39.6 | 0.00561 | 9.72 | 39.6 | 0.00561 | 9.72 | 39.6 | 0.00561 | 9.72 | 39.6 | 0.00561 | 9.72 |  |  | 1 |  | RB-Appl-EffCW-med-GasDHW-GasCDryer-Tier1-TopAnySFm1975CZ02rNCGF
RB-Appl-EffCW-med-GasDHW-GasCDryer-Tier1-Top | DEER2016 | D16v1 | 2015-05-16 | Any | SFm | 1975 | CZ03 | rDXGF | Each | 1 | 796 | None | 40.7 | 0.0124 | 9.72 | 40.7 | 0.0124 | 9.72 | 40.7 | 0.0124 | 9.72 | 40.7 | 0.0124 | 9.72 |  |  | 1 |  | RB-Appl-EffCW-med-GasDHW-GasCDryer-Tier1-TopAnySFm1975CZ03rDXGF
RB-Appl-EffCW-med-GasDHW-GasCDryer-Tier1-Top | DEER2016 | D16v1 | 2015-05-16 | Any | SFm | 1975 | CZ03 | rDXHP | Each | 1 | 796 | None | 29.7 | 0.0108 | 11.2 | 29.7 | 0.0108 | 11.2 | 29.7 | 0.0108 | 11.2 | 29.7 | 0.0108 | 11.2 |  |  | 1 |  | RB-Appl-EffCW-med-GasDHW-GasCDryer-Tier1-TopAnySFm1975CZ03rDXHP
RB-Appl-EffCW-med-GasDHW-GasCDryer-Tier1-Top | DEER2016 | D16v1 | 2015-05-16 | Any | SFm | 1975 | CZ03 | rNCEH | Each | 1 | 796 | None | 26.1 | 0.00563 | 11.2 | 26.1 | 0.00563 | 11.2 | 26.1 | 0.00563 | 11.2 | 26.1 | 0.00563 | 11.2 |  |  | 1 |  | RB-Appl-EffCW-med-GasDHW-GasCDryer-Tier1-TopAnySFm1975CZ03rNCEH
RB-Appl-EffCW-med-GasDHW-GasCDryer-Tier1-Top | DEER2016 | D16v1 | 2015-05-16 | Any | SFm | 1975 | CZ03 | rNCGF | Each | 1 | 796 | None | 39.6 | 0.0056 | 9.67 | 39.6 | 0.0056 | 9.67 | 39.6 | 0.0056 | 9.67 | 39.6 | 0.0056 | 9.67 |  |  | 1 |  | RB-Appl-EffCW-med-GasDHW-GasCDryer-Tier1-TopAnySFm1975CZ03rNCGF
RB-Appl-EffCW-med-GasDHW-GasCDryer-Tier1-Top | DEER2016 | D16v1 | 2015-05-16 | Any | SFm | 1975 | CZ04 | rDXGF | Each | 1 | 796 | None | 39 | 0.0119 | 9.92 | 39 | 0.0119 | 9.92 | 39 | 0.0119 | 9.92 | 39 | 0.0119 | 9.92 |  |  | 1 |  | RB-Appl-EffCW-med-GasDHW-GasCDryer-Tier1-TopAnySFm1975CZ04rDXGF
RB-Appl-EffCW-med-GasDHW-GasCDryer-Tier1-Top | DEER2016 | D16v1 | 2015-05-16 | Any | SFm | 1975 | CZ04 | rDXHP | Each | 1 | 796 | None | 33.6 | 0.0104 | 11.1 | 33.6 | 0.0104 | 11.1 | 33.6 | 0.0104 | 11.1 | 33.6 | 0.0104 | 11.1 |  |  | 1 |  | RB-Appl-EffCW-med-GasDHW-GasCDryer-Tier1-TopAnySFm1975CZ04rDXHP
RB-Appl-EffCW-med-GasDHW-GasCDryer-Tier1-Top | DEER2016 | D16v1 | 2015-05-16 | Any | SFm | 1975 | CZ04 | rNCEH | Each | 1 | 796 | None | 28.6 | 0.00563 | 11.1 | 28.6 | 0.00563 | 11.1 | 28.6 | 0.00563 | 11.1 | 28.6 | 0.00563 | 11.1 |  |  | 1 |  | RB-Appl-EffCW-med-GasDHW-GasCDryer-Tier1-TopAnySFm1975CZ04rNCEH
RB-Appl-EffCW-med-GasDHW-GasCDryer-Tier1-Top | DEER2016 | D16v1 | 2015-05-16 | Any | SFm | 1975 | CZ04 | rNCGF | Each | 1 | 796 | None | 39.7 | 0.00564 | 9.89 | 39.7 | 0.00564 | 9.89 | 39.7 | 0.00564 | 9.89 | 39.7 | 0.00564 | 9.89 |  |  | 1 |  | RB-Appl-EffCW-med-GasDHW-GasCDryer-Tier1-TopAnySFm1975CZ04rNCGF
RB-Appl-EffCW-med-GasDHW-GasCDryer-Tier1-Top | DEER2016 | D16v1 | 2015-05-16 | Any | SFm | 1975 | CZ05 | rDXGF | Each | 1 | 796 | None | 39.9 | 0.00956 | 9.5 | 39.9 | 0.00956 | 9.5 | 39.9 | 0.00956 | 9.5 | 39.9 | 0.00956 | 9.5 |  |  | 1 |  | RB-Appl-EffCW-med-GasDHW-GasCDryer-Tier1-TopAnySFm1975CZ05rDXGF
RB-Appl-EffCW-med-GasDHW-GasCDryer-Tier1-Top | DEER2016 | D16v1 | 2015-05-16 | Any | SFm | 1975 | CZ05 | rDXHP | Each | 1 | 796 | None | 27.5 | 0.0115 | 11.2 | 27.5 | 0.0115 | 11.2 | 27.5 | 0.0115 | 11.2 | 27.5 | 0.0115 | 11.2 |  |  | 1 |  | RB-Appl-EffCW-med-GasDHW-GasCDryer-Tier1-TopAnySFm1975CZ05rDXHP
RB-Appl-EffCW-med-GasDHW-GasCDryer-Tier1-Top | DEER2016 | D16v1 | 2015-05-16 | Any | SFm | 1975 | CZ05 | rNCEH | Each | 1 | 796 | None | 24 | 0.00563 | 11.2 | 24 | 0.00563 | 11.2 | 24 | 0.00563 | 11.2 | 24 | 0.00563 | 11.2 |  |  | 1 |  | RB-Appl-EffCW-med-GasDHW-GasCDryer-Tier1-TopAnySFm1975CZ05rNCEH
RB-Appl-EffCW-med-GasDHW-GasCDryer-Tier1-Top | DEER2016 | D16v1 | 2015-05-16 | Any | SFm | 1975 | CZ05 | rNCGF | Each | 1 | 796 | None | 39.4 | 0.00553 | 9.43 | 39.4 | 0.00553 | 9.43 | 39.4 | 0.00553 | 9.43 | 39.4 | 0.00553 | 9.43 |  |  | 1 |  | RB-Appl-EffCW-med-GasDHW-GasCDryer-Tier1-TopAnySFm1975CZ05rNCGF
RB-Appl-EffCW-med-GasDHW-GasCDryer-Tier1-Top | DEER2016 | D16v1 | 2015-05-16 | Any | SFm | 1975 | CZ06 | rDXGF | Each | 1 | 764 | None | 42.9 | 0.00924 | 10.5 | 42.9 | 0.00924 | 10.5 | 42.9 | 0.00924 | 10.5 | 42.9 | 0.00924 | 10.5 |  |  | 1 |  | RB-Appl-EffCW-med-GasDHW-GasCDryer-Tier1-TopAnySFm1975CZ06rDXGF
RB-Appl-EffCW-med-GasDHW-GasCDryer-Tier1-Top | DEER2016 | D16v1 | 2015-05-16 | Any | SFm | 1975 | CZ06 | rDXHP | Each | 1 | 764 | None | 40.2 | 0.0092 | 11.1 | 40.2 | 0.0092 | 11.1 | 40.2 | 0.0092 | 11.1 | 40.2 | 0.0092 | 11.1 |  |  | 1 |  | RB-Appl-EffCW-med-GasDHW-GasCDryer-Tier1-TopAnySFm1975CZ06rDXHP
RB-Appl-EffCW-med-GasDHW-GasCDryer-Tier1-Top | DEER2016 | D16v1 | 2015-05-16 | Any | SFm | 1975 | CZ06 | rNCEH | Each | 1 | 764 | None | 34 | 0.00563 | 11.1 | 34 | 0.00563 | 11.1 | 34 | 0.00563 | 11.1 | 34 | 0.00563 | 11.1 |  |  | 1 |  | RB-Appl-EffCW-med-GasDHW-GasCDryer-Tier1-TopAnySFm1975CZ06rNCEH
RB-Appl-EffCW-med-GasDHW-GasCDryer-Tier1-Top | DEER2016 | D16v1 | 2015-05-16 | Any | SFm | 1975 | CZ06 | rNCGF | Each | 1 | 764 | None | 40.1 | 0.00571 | 10.4 | 40.1 | 0.00571 | 10.4 | 40.1 | 0.00571 | 10.4 | 40.1 | 0.00571 | 10.4 |  |  | 1 |  | RB-Appl-EffCW-med-GasDHW-GasCDryer-Tier1-TopAnySFm1975CZ06rNCGF
RB-Appl-EffCW-med-GasDHW-GasCDryer-Tier1-Top | DEER2016 | D16v1 | 2015-05-16 | Any | SFm | 1975 | CZ07 | rDXGF | Each | 1 | 764 | None | 44.5 | -0.0294 | 10.3 | 44.5 | -0.0294 | 10.3 | 44.5 | -0.0294 | 10.3 | 44.5 | -0.0294 | 10.3 |  |  | 1 |  | RB-Appl-EffCW-med-GasDHW-GasCDryer-Tier1-TopAnySFm1975CZ07rDXGF
RB-Appl-EffCW-med-GasDHW-GasCDryer-Tier1-Top | DEER2016 | D16v1 | 2015-05-16 | Any | SFm | 1975 | CZ07 | rDXHP | Each | 1 | 764 | None | 39.6 | -0.0029 | 11.1 | 39.6 | -0.0029 | 11.1 | 39.6 | -0.0029 | 11.1 | 39.6 | -0.0029 | 11.1 |  |  | 1 |  | RB-Appl-EffCW-med-GasDHW-GasCDryer-Tier1-TopAnySFm1975CZ07rDXHP
RB-Appl-EffCW-med-GasDHW-GasCDryer-Tier1-Top | DEER2016 | D16v1 | 2015-05-16 | Any | SFm | 1975 | CZ07 | rNCEH | Each | 1 | 764 | None | 33.3 | 0.00563 | 11 | 33.3 | 0.00563 | 11 | 33.3 | 0.00563 | 11 | 33.3 | 0.00563 | 11 |  |  | 1 |  | RB-Appl-EffCW-med-GasDHW-GasCDryer-Tier1-TopAnySFm1975CZ07rNCEH
RB-Appl-EffCW-med-GasDHW-GasCDryer-Tier1-Top | DEER2016 | D16v1 | 2015-05-16 | Any | SFm | 1975 | CZ07 | rNCGF | Each | 1 | 764 | None | 39.9 | 0.00536 | 10.2 | 39.9 | 0.00536 | 10.2 | 39.9 | 0.00536 | 10.2 | 39.9 | 0.00536 | 10.2 |  |  | 1 |  | RB-Appl-EffCW-med-GasDHW-GasCDryer-Tier1-TopAnySFm1975CZ07rNCGF
RB-Appl-EffCW-med-GasDHW-GasCDryer-Tier1-Top | DEER2016 | D16v1 | 2015-05-16 | Any | SFm | 1975 | CZ08 | rDXGF | Each | 1 | 764 | None | 46.1 | 0.00877 | 10.2 | 46.1 | 0.00877 | 10.2 | 46.1 | 0.00877 | 10.2 | 46.1 | 0.00877 | 10.2 |  |  | 1 |  | RB-Appl-EffCW-med-GasDHW-GasCDryer-Tier1-TopAnySFm1975CZ08rDXGF
RB-Appl-EffCW-med-GasDHW-GasCDryer-Tier1-Top | DEER2016 | D16v1 | 2015-05-16 | Any | SFm | 1975 | CZ08 | rDXHP | Each | 1 | 764 | None | 38.2 | 0.00926 | 11 | 38.2 | 0.00926 | 11 | 38.2 | 0.00926 | 11 | 38.2 | 0.00926 | 11 |  |  | 1 |  | RB-Appl-EffCW-med-GasDHW-GasCDryer-Tier1-TopAnySFm1975CZ08rDXHP
RB-Appl-EffCW-med-GasDHW-GasCDryer-Tier1-Top | DEER2016 | D16v1 | 2015-05-16 | Any | SFm | 1975 | CZ08 | rNCEH | Each | 1 | 764 | None | 32.5 | 0.00563 | 11 | 32.5 | 0.00563 | 11 | 32.5 | 0.00563 | 11 | 32.5 | 0.00563 | 11 |  |  | 1 |  | RB-Appl-EffCW-med-GasDHW-GasCDryer-Tier1-TopAnySFm1975CZ08rNCEH
RB-Appl-EffCW-med-GasDHW-GasCDryer-Tier1-Top | DEER2016 | D16v1 | 2015-05-16 | Any | SFm | 1975 | CZ08 | rNCGF | Each | 1 | 764 | None | 40 | 0.00545 | 10.1 | 40 | 0.00545 | 10.1 | 40 | 0.00545 | 10.1 | 40 | 0.00545 | 10.1 |  |  | 1 |  | RB-Appl-EffCW-med-GasDHW-GasCDryer-Tier1-TopAnySFm1975CZ08rNCGF
RB-Appl-EffCW-med-GasDHW-GasCDryer-Tier1-Top | DEER2016 | D16v1 | 2015-05-16 | Any | SFm | 1975 | CZ09 | rDXGF | Each | 1 | 818 | None | 50.4 | 0.0095 | 9.85 | 50.4 | 0.0095 | 9.85 | 50.4 | 0.0095 | 9.85 | 50.4 | 0.0095 | 9.85 |  |  | 1 |  | RB-Appl-EffCW-med-GasDHW-GasCDryer-Tier1-TopAnySFm1975CZ09rDXGF
RB-Appl-EffCW-med-GasDHW-GasCDryer-Tier1-Top | DEER2016 | D16v1 | 2015-05-16 | Any | SFm | 1975 | CZ09 | rDXHP | Each | 1 | 818 | None | 40.3 | 0.00934 | 11 | 40.3 | 0.00934 | 11 | 40.3 | 0.00934 | 11 | 40.3 | 0.00934 | 11 |  |  | 1 |  | RB-Appl-EffCW-med-GasDHW-GasCDryer-Tier1-TopAnySFm1975CZ09rDXHP
RB-Appl-EffCW-med-GasDHW-GasCDryer-Tier1-Top | DEER2016 | D16v1 | 2015-05-16 | Any | SFm | 1975 | CZ09 | rNCEH | Each | 1 | 818 | None | 29.4 | 0.00564 | 11 | 29.4 | 0.00564 | 11 | 29.4 | 0.00564 | 11 | 29.4 | 0.00564 | 11 |  |  | 1 |  | RB-Appl-EffCW-med-GasDHW-GasCDryer-Tier1-TopAnySFm1975CZ09rNCEH
RB-Appl-EffCW-med-GasDHW-GasCDryer-Tier1-Top | DEER2016 | D16v1 | 2015-05-16 | Any | SFm | 1975 | CZ09 | rNCGF | Each | 1 | 818 | None | 39.7 | 0.0056 | 9.78 | 39.7 | 0.0056 | 9.78 | 39.7 | 0.0056 | 9.78 | 39.7 | 0.0056 | 9.78 |  |  | 1 |  | RB-Appl-EffCW-med-GasDHW-GasCDryer-Tier1-TopAnySFm1975CZ09rNCGF
RB-Appl-EffCW-med-GasDHW-GasCDryer-Tier1-Top | DEER2016 | D16v1 | 2015-05-16 | Any | SFm | 1975 | CZ10 | rDXGF | Each | 1 | 818 | None | 48.6 | 0.011 | 9.84 | 48.6 | 0.011 | 9.84 | 48.6 | 0.011 | 9.84 | 48.6 | 0.011 | 9.84 |  |  | 1 |  | RB-Appl-EffCW-med-GasDHW-GasCDryer-Tier1-TopAnySFm1975CZ10rDXGF
RB-Appl-EffCW-med-GasDHW-GasCDryer-Tier1-Top | DEER2016 | D16v1 | 2015-05-16 | Any | SFm | 1975 | CZ10 | rDXHP | Each | 1 | 818 | None | 41.7 | 0.0123 | 11 | 41.7 | 0.0123 | 11 | 41.7 | 0.0123 | 11 | 41.7 | 0.0123 | 11 |  |  | 1 |  | RB-Appl-EffCW-med-GasDHW-GasCDryer-Tier1-TopAnySFm1975CZ10rDXHP
RB-Appl-EffCW-med-GasDHW-GasCDryer-Tier1-Top | DEER2016 | D16v1 | 2015-05-16 | Any | SFm | 1975 | CZ10 | rNCEH | Each | 1 | 818 | None | 29.4 | 0.00564 | 11 | 29.4 | 0.00564 | 11 | 29.4 | 0.00564 | 11 | 29.4 | 0.00564 | 11 |  |  | 1 |  | RB-Appl-EffCW-med-GasDHW-GasCDryer-Tier1-TopAnySFm1975CZ10rNCEH
RB-Appl-EffCW-med-GasDHW-GasCDryer-Tier1-Top | DEER2016 | D16v1 | 2015-05-16 | Any | SFm | 1975 | CZ10 | rNCGF | Each | 1 | 818 | None | 39.7 | 0.00563 | 9.82 | 39.7 | 0.00563 | 9.82 | 39.7 | 0.00563 | 9.82 | 39.7 | 0.00563 | 9.82 |  |  | 1 |  | RB-Appl-EffCW-med-GasDHW-GasCDryer-Tier1-TopAnySFm1975CZ10rNCGF
RB-Appl-EffCW-med-GasDHW-GasCDryer-Tier1-Top | DEER2016 | D16v1 | 2015-05-16 | Any | SFm | 1975 | CZ11 | rDXGF | Each | 1 | 764 | None | 47.2 | 0.0115 | 9.91 | 47.2 | 0.0115 | 9.91 | 47.2 | 0.0115 | 9.91 | 47.2 | 0.0115 | 9.91 |  |  | 1 |  | RB-Appl-EffCW-med-GasDHW-GasCDryer-Tier1-TopAnySFm1975CZ11rDXGF
RB-Appl-EffCW-med-GasDHW-GasCDryer-Tier1-Top | DEER2016 | D16v1 | 2015-05-16 | Any | SFm | 1975 | CZ11 | rDXHP | Each | 1 | 764 | None | 38.2 | 0.0141 | 11 | 38.2 | 0.0141 | 11 | 38.2 | 0.0141 | 11 | 38.2 | 0.0141 | 11 |  |  | 1 |  | RB-Appl-EffCW-med-GasDHW-GasCDryer-Tier1-TopAnySFm1975CZ11rDXHP
RB-Appl-EffCW-med-GasDHW-GasCDryer-Tier1-Top | DEER2016 | D16v1 | 2015-05-16 | Any | SFm | 1975 | CZ11 | rNCEH | Each | 1 | 764 | None | 29.2 | 0.0056 | 11 | 29.2 | 0.0056 | 11 | 29.2 | 0.0056 | 11 | 29.2 | 0.0056 | 11 |  |  | 1 |  | RB-Appl-EffCW-med-GasDHW-GasCDryer-Tier1-TopAnySFm1975CZ11rNCEH
RB-Appl-EffCW-med-GasDHW-GasCDryer-Tier1-Top | DEER2016 | D16v1 | 2015-05-16 | Any | SFm | 1975 | CZ11 | rNCGF | Each | 1 | 764 | None | 39.6 | 0.00557 | 9.87 | 39.6 | 0.00557 | 9.87 | 39.6 | 0.00557 | 9.87 | 39.6 | 0.00557 | 9.87 |  |  | 1 |  | RB-Appl-EffCW-med-GasDHW-GasCDryer-Tier1-TopAnySFm1975CZ11rNCGF
RB-Appl-EffCW-med-GasDHW-GasCDryer-Tier1-Top | DEER2016 | D16v1 | 2015-05-16 | Any | SFm | 1975 | CZ12 | rDXGF | Each | 1 | 764 | None | 44.1 | 0.0109 | 9.7 | 44.1 | 0.0109 | 9.7 | 44.1 | 0.0109 | 9.7 | 44.1 | 0.0109 | 9.7 |  |  | 1 |  | RB-Appl-EffCW-med-GasDHW-GasCDryer-Tier1-TopAnySFm1975CZ12rDXGF
RB-Appl-EffCW-med-GasDHW-GasCDryer-Tier1-Top | DEER2016 | D16v1 | 2015-05-16 | Any | SFm | 1975 | CZ12 | rDXHP | Each | 1 | 764 | None | 33.4 | 0.0137 | 11.1 | 33.4 | 0.0137 | 11.1 | 33.4 | 0.0137 | 11.1 | 33.4 | 0.0137 | 11.1 |  |  | 1 |  | RB-Appl-EffCW-med-GasDHW-GasCDryer-Tier1-TopAnySFm1975CZ12rDXHP
RB-Appl-EffCW-med-GasDHW-GasCDryer-Tier1-Top | DEER2016 | D16v1 | 2015-05-16 | Any | SFm | 1975 | CZ12 | rNCEH | Each | 1 | 764 | None | 26.6 | 0.00561 | 11.1 | 26.6 | 0.00561 | 11.1 | 26.6 | 0.00561 | 11.1 | 26.6 | 0.00561 | 11.1 |  |  | 1 |  | RB-Appl-EffCW-med-GasDHW-GasCDryer-Tier1-TopAnySFm1975CZ12rNCEH
RB-Appl-EffCW-med-GasDHW-GasCDryer-Tier1-Top | DEER2016 | D16v1 | 2015-05-16 | Any | SFm | 1975 | CZ12 | rNCGF | Each | 1 | 764 | None | 39.5 | 0.00561 | 9.68 | 39.5 | 0.00561 | 9.68 | 39.5 | 0.00561 | 9.68 | 39.5 | 0.00561 | 9.68 |  |  | 1 |  | RB-Appl-EffCW-med-GasDHW-GasCDryer-Tier1-TopAnySFm1975CZ12rNCGF
RB-Appl-EffCW-med-GasDHW-GasCDryer-Tier1-Top | DEER2016 | D16v1 | 2015-05-16 | Any | SFm | 1975 | CZ13 | rDXGF | Each | 1 | 764 | None | 49.6 | 0.0111 | 9.75 | 49.6 | 0.0111 | 9.75 | 49.6 | 0.0111 | 9.75 | 49.6 | 0.0111 | 9.75 |  |  | 1 |  | RB-Appl-EffCW-med-GasDHW-GasCDryer-Tier1-TopAnySFm1975CZ13rDXGF
RB-Appl-EffCW-med-GasDHW-GasCDryer-Tier1-Top | DEER2016 | D16v1 | 2015-05-16 | Any | SFm | 1975 | CZ13 | rDXHP | Each | 1 | 764 | None | 38.8 | 0.0107 | 11 | 38.8 | 0.0107 | 11 | 38.8 | 0.0107 | 11 | 38.8 | 0.0107 | 11 |  |  | 1 |  | RB-Appl-EffCW-med-GasDHW-GasCDryer-Tier1-TopAnySFm1975CZ13rDXHP
RB-Appl-EffCW-med-GasDHW-GasCDryer-Tier1-Top | DEER2016 | D16v1 | 2015-05-16 | Any | SFm | 1975 | CZ13 | rNCEH | Each | 1 | 764 | None | 27.3 | 0.00561 | 11 | 27.3 | 0.00561 | 11 | 27.3 | 0.00561 | 11 | 27.3 | 0.00561 | 11 |  |  | 1 |  | RB-Appl-EffCW-med-GasDHW-GasCDryer-Tier1-TopAnySFm1975CZ13rNCEH
RB-Appl-EffCW-med-GasDHW-GasCDryer-Tier1-Top | DEER2016 | D16v1 | 2015-05-16 | Any | SFm | 1975 | CZ13 | rNCGF | Each | 1 | 764 | None | 39.5 | 0.00561 | 9.73 | 39.5 | 0.00561 | 9.73 | 39.5 | 0.00561 | 9.73 | 39.5 | 0.00561 | 9.73 |  |  | 1 |  | RB-Appl-EffCW-med-GasDHW-GasCDryer-Tier1-TopAnySFm1975CZ13rNCGF
RB-Appl-EffCW-med-GasDHW-GasCDryer-Tier1-Top | DEER2016 | D16v1 | 2015-05-16 | Any | SFm | 1975 | CZ14 | rDXGF | Each | 1 | 778 | None | 54.4 | 0.0114 | 9.95 | 54.4 | 0.0114 | 9.95 | 54.4 | 0.0114 | 9.95 | 54.4 | 0.0114 | 9.95 |  |  | 1 |  | RB-Appl-EffCW-med-GasDHW-GasCDryer-Tier1-TopAnySFm1975CZ14rDXGF
RB-Appl-EffCW-med-GasDHW-GasCDryer-Tier1-Top | DEER2016 | D16v1 | 2015-05-16 | Any | SFm | 1975 | CZ14 | rDXHP | Each | 1 | 778 | None | 44.6 | 0.0122 | 11.1 | 44.6 | 0.0122 | 11.1 | 44.6 | 0.0122 | 11.1 | 44.6 | 0.0122 | 11.1 |  |  | 1 |  | RB-Appl-EffCW-med-GasDHW-GasCDryer-Tier1-TopAnySFm1975CZ14rDXHP
RB-Appl-EffCW-med-GasDHW-GasCDryer-Tier1-Top | DEER2016 | D16v1 | 2015-05-16 | Any | SFm | 1975 | CZ14 | rNCEH | Each | 1 | 778 | None | 29.9 | 0.00561 | 11 | 29.9 | 0.00561 | 11 | 29.9 | 0.00561 | 11 | 29.9 | 0.00561 | 11 |  |  | 1 |  | RB-Appl-EffCW-med-GasDHW-GasCDryer-Tier1-TopAnySFm1975CZ14rNCEH
RB-Appl-EffCW-med-GasDHW-GasCDryer-Tier1-Top | DEER2016 | D16v1 | 2015-05-16 | Any | SFm | 1975 | CZ14 | rNCGF | Each | 1 | 778 | None | 39.7 | 0.00557 | 9.91 | 39.7 | 0.00557 | 9.91 | 39.7 | 0.00557 | 9.91 | 39.7 | 0.00557 | 9.91 |  |  | 1 |  | RB-Appl-EffCW-med-GasDHW-GasCDryer-Tier1-TopAnySFm1975CZ14rNCGF
RB-Appl-EffCW-med-GasDHW-GasCDryer-Tier1-Top | DEER2016 | D16v1 | 2015-05-16 | Any | SFm | 1975 | CZ15 | rDXGF | Each | 1 | 778 | None | 57.6 | 0.0109 | 10.1 | 57.6 | 0.0109 | 10.1 | 57.6 | 0.0109 | 10.1 | 57.6 | 0.0109 | 10.1 |  |  | 1 |  | RB-Appl-EffCW-med-GasDHW-GasCDryer-Tier1-TopAnySFm1975CZ15rDXGF
RB-Appl-EffCW-med-GasDHW-GasCDryer-Tier1-Top | DEER2016 | D16v1 | 2015-05-16 | Any | SFm | 1975 | CZ15 | rDXHP | Each | 1 | 778 | None | 53.9 | 0.0121 | 10.7 | 53.9 | 0.0121 | 10.7 | 53.9 | 0.0121 | 10.7 | 53.9 | 0.0121 | 10.7 |  |  | 1 |  | RB-Appl-EffCW-med-GasDHW-GasCDryer-Tier1-TopAnySFm1975CZ15rDXHP
RB-Appl-EffCW-med-GasDHW-GasCDryer-Tier1-Top | DEER2016 | D16v1 | 2015-05-16 | Any | SFm | 1975 | CZ15 | rNCEH | Each | 1 | 778 | None | 34.4 | 0.00561 | 10.7 | 34.4 | 0.00561 | 10.7 | 34.4 | 0.00561 | 10.7 | 34.4 | 0.00561 | 10.7 |  |  | 1 |  | RB-Appl-EffCW-med-GasDHW-GasCDryer-Tier1-TopAnySFm1975CZ15rNCEH
RB-Appl-EffCW-med-GasDHW-GasCDryer-Tier1-Top | DEER2016 | D16v1 | 2015-05-16 | Any | SFm | 1975 | CZ15 | rNCGF | Each | 1 | 778 | None | 40 | 0.00562 | 10 | 40 | 0.00562 | 10 | 40 | 0.00562 | 10 | 40 | 0.00562 | 10 |  |  | 1 |  | RB-Appl-EffCW-med-GasDHW-GasCDryer-Tier1-TopAnySFm1975CZ15rNCGF
RB-Appl-EffCW-med-GasDHW-GasCDryer-Tier1-Top | DEER2016 | D16v1 | 2015-05-16 | Any | SFm | 1975 | CZ16 | rDXGF | Each | 1 | 796 | None | 50.3 | 0.0129 | 10.1 | 50.3 | 0.0129 | 10.1 | 50.3 | 0.0129 | 10.1 | 50.3 | 0.0129 | 10.1 |  |  | 1 |  | RB-Appl-EffCW-med-GasDHW-GasCDryer-Tier1-TopAnySFm1975CZ16rDXGF
RB-Appl-EffCW-med-GasDHW-GasCDryer-Tier1-Top | DEER2016 | D16v1 | 2015-05-16 | Any | SFm | 1975 | CZ16 | rDXHP | Each | 1 | 796 | None | 30.1 | 0.00765 | 11.3 | 30.1 | 0.00765 | 11.3 | 30.1 | 0.00765 | 11.3 | 30.1 | 0.00765 | 11.3 |  |  | 1 |  | RB-Appl-EffCW-med-GasDHW-GasCDryer-Tier1-TopAnySFm1975CZ16rDXHP
RB-Appl-EffCW-med-GasDHW-GasCDryer-Tier1-Top | DEER2016 | D16v1 | 2015-05-16 | Any | SFm | 1975 | CZ16 | rNCEH | Each | 1 | 796 | None | 26.4 | 0.00564 | 11.3 | 26.4 | 0.00564 | 11.3 | 26.4 | 0.00564 | 11.3 | 26.4 | 0.00564 | 11.3 |  |  | 1 |  | RB-Appl-EffCW-med-GasDHW-GasCDryer-Tier1-TopAnySFm1975CZ16rNCEH
RB-Appl-EffCW-med-GasDHW-GasCDryer-Tier1-Top | DEER2016 | D16v1 | 2015-05-16 | Any | SFm | 1975 | CZ16 | rNCGF | Each | 1 | 796 | None | 39.6 | 0.00564 | 10 | 39.6 | 0.00564 | 10 | 39.6 | 0.00564 | 10 | 39.6 | 0.00564 | 10 |  |  | 1 |  | RB-Appl-EffCW-med-GasDHW-GasCDryer-Tier1-TopAnySFm1975CZ16rNCGF
RB-Appl-EffCW-med-GasDHW-GasCDryer-Tier1-Top | DEER2016 | D16v1 | 2015-05-16 | Any | SFm | 1985 | CZ01 | rDXGF | Each | 1 | 952 | None | 38.9 | 0.0118 | 9.19 | 38.9 | 0.0118 | 9.19 | 38.9 | 0.0118 | 9.19 | 38.9 | 0.0118 | 9.19 |  |  | 1 |  | RB-Appl-EffCW-med-GasDHW-GasCDryer-Tier1-TopAnySFm1985CZ01rDXGF
RB-Appl-EffCW-med-GasDHW-GasCDryer-Tier1-Top | DEER2016 | D16v1 | 2015-05-16 | Any | SFm | 1985 | CZ01 | rDXHP | Each | 1 | 952 | None | 20.5 | 0.00449 | 11.3 | 20.5 | 0.00449 | 11.3 | 20.5 | 0.00449 | 11.3 | 20.5 | 0.00449 | 11.3 |  |  | 1 |  | RB-Appl-EffCW-med-GasDHW-GasCDryer-Tier1-TopAnySFm1985CZ01rDXHP
RB-Appl-EffCW-med-GasDHW-GasCDryer-Tier1-Top | DEER2016 | D16v1 | 2015-05-16 | Any | SFm | 1985 | CZ01 | rNCEH | Each | 1 | 952 | None | 20.2 | 0.00551 | 11.3 | 20.2 | 0.00551 | 11.3 | 20.2 | 0.00551 | 11.3 | 20.2 | 0.00551 | 11.3 |  |  | 1 |  | RB-Appl-EffCW-med-GasDHW-GasCDryer-Tier1-TopAnySFm1985CZ01rNCEH
RB-Appl-EffCW-med-GasDHW-GasCDryer-Tier1-Top | DEER2016 | D16v1 | 2015-05-16 | Any | SFm | 1985 | CZ01 | rNCGF | Each | 1 | 952 | None | 39 | 0.00558 | 9.1 | 39 | 0.00558 | 9.1 | 39 | 0.00558 | 9.1 | 39 | 0.00558 | 9.1 |  |  | 1 |  | RB-Appl-EffCW-med-GasDHW-GasCDryer-Tier1-TopAnySFm1985CZ01rNCGF
RB-Appl-EffCW-med-GasDHW-GasCDryer-Tier1-Top | DEER2016 | D16v1 | 2015-05-16 | Any | SFm | 1985 | CZ02 | rDXGF | Each | 1 | 952 | None | 43.3 | 0.0158 | 8.99 | 43.3 | 0.0158 | 8.99 | 43.3 | 0.0158 | 8.99 | 43.3 | 0.0158 | 8.99 |  |  | 1 |  | RB-Appl-EffCW-med-GasDHW-GasCDryer-Tier1-TopAnySFm1985CZ02rDXGF
RB-Appl-EffCW-med-GasDHW-GasCDryer-Tier1-Top | DEER2016 | D16v1 | 2015-05-16 | Any | SFm | 1985 | CZ02 | rDXHP | Each | 1 | 952 | None | 23.7 | 0.0149 | 11.2 | 23.7 | 0.0149 | 11.2 | 23.7 | 0.0149 | 11.2 | 23.7 | 0.0149 | 11.2 |  |  | 1 |  | RB-Appl-EffCW-med-GasDHW-GasCDryer-Tier1-TopAnySFm1985CZ02rDXHP
RB-Appl-EffCW-med-GasDHW-GasCDryer-Tier1-Top | DEER2016 | D16v1 | 2015-05-16 | Any | SFm | 1985 | CZ02 | rNCEH | Each | 1 | 952 | None | 19.2 | 0.0056 | 11.2 | 19.2 | 0.0056 | 11.2 | 19.2 | 0.0056 | 11.2 | 19.2 | 0.0056 | 11.2 |  |  | 1 |  | RB-Appl-EffCW-med-GasDHW-GasCDryer-Tier1-TopAnySFm1985CZ02rNCEH
RB-Appl-EffCW-med-GasDHW-GasCDryer-Tier1-Top | DEER2016 | D16v1 | 2015-05-16 | Any | SFm | 1985 | CZ02 | rNCGF | Each | 1 | 952 | None | 38.9 | 0.00555 | 9.03 | 38.9 | 0.00555 | 9.03 | 38.9 | 0.00555 | 9.03 | 38.9 | 0.00555 | 9.03 |  |  | 1 |  | RB-Appl-EffCW-med-GasDHW-GasCDryer-Tier1-TopAnySFm1985CZ02rNCGF
RB-Appl-EffCW-med-GasDHW-GasCDryer-Tier1-Top | DEER2016 | D16v1 | 2015-05-16 | Any | SFm | 1985 | CZ03 | rDXGF | Each | 1 | 952 | None | 39.1 | 0.0117 | 9.09 | 39.1 | 0.0117 | 9.09 | 39.1 | 0.0117 | 9.09 | 39.1 | 0.0117 | 9.09 |  |  | 1 |  | RB-Appl-EffCW-med-GasDHW-GasCDryer-Tier1-TopAnySFm1985CZ03rDXGF
RB-Appl-EffCW-med-GasDHW-GasCDryer-Tier1-Top | DEER2016 | D16v1 | 2015-05-16 | Any | SFm | 1985 | CZ03 | rDXHP | Each | 1 | 952 | None | 23.6 | 0.0121 | 11.2 | 23.6 | 0.0121 | 11.2 | 23.6 | 0.0121 | 11.2 | 23.6 | 0.0121 | 11.2 |  |  | 1 |  | RB-Appl-EffCW-med-GasDHW-GasCDryer-Tier1-TopAnySFm1985CZ03rDXHP
RB-Appl-EffCW-med-GasDHW-GasCDryer-Tier1-Top | DEER2016 | D16v1 | 2015-05-16 | Any | SFm | 1985 | CZ03 | rNCEH | Each | 1 | 952 | None | 19.7 | 0.00559 | 11.2 | 19.7 | 0.00559 | 11.2 | 19.7 | 0.00559 | 11.2 | 19.7 | 0.00559 | 11.2 |  |  | 1 |  | RB-Appl-EffCW-med-GasDHW-GasCDryer-Tier1-TopAnySFm1985CZ03rNCEH
RB-Appl-EffCW-med-GasDHW-GasCDryer-Tier1-Top | DEER2016 | D16v1 | 2015-05-16 | Any | SFm | 1985 | CZ03 | rNCGF | Each | 1 | 952 | None | 39 | 0.00561 | 8.96 | 39 | 0.00561 | 8.96 | 39 | 0.00561 | 8.96 | 39 | 0.00561 | 8.96 |  |  | 1 |  | RB-Appl-EffCW-med-GasDHW-GasCDryer-Tier1-TopAnySFm1985CZ03rNCGF
RB-Appl-EffCW-med-GasDHW-GasCDryer-Tier1-Top | DEER2016 | D16v1 | 2015-05-16 | Any | SFm | 1985 | CZ04 | rDXGF | Each | 1 | 952 | None | 43.1 | 0.0109 | 9.26 | 43.1 | 0.0109 | 9.26 | 43.1 | 0.0109 | 9.26 | 43.1 | 0.0109 | 9.26 |  |  | 1 |  | RB-Appl-EffCW-med-GasDHW-GasCDryer-Tier1-TopAnySFm1985CZ04rDXGF
RB-Appl-EffCW-med-GasDHW-GasCDryer-Tier1-Top | DEER2016 | D16v1 | 2015-05-16 | Any | SFm | 1985 | CZ04 | rDXHP | Each | 1 | 952 | None | 32.6 | 0.0204 | 11.1 | 32.6 | 0.0204 | 11.1 | 32.6 | 0.0204 | 11.1 | 32.6 | 0.0204 | 11.1 |  |  | 1 |  | RB-Appl-EffCW-med-GasDHW-GasCDryer-Tier1-TopAnySFm1985CZ04rDXHP
RB-Appl-EffCW-med-GasDHW-GasCDryer-Tier1-Top | DEER2016 | D16v1 | 2015-05-16 | Any | SFm | 1985 | CZ04 | rNCEH | Each | 1 | 952 | None | 22.2 | 0.00559 | 11.1 | 22.2 | 0.00559 | 11.1 | 22.2 | 0.00559 | 11.1 | 22.2 | 0.00559 | 11.1 |  |  | 1 |  | RB-Appl-EffCW-med-GasDHW-GasCDryer-Tier1-TopAnySFm1985CZ04rNCEH
RB-Appl-EffCW-med-GasDHW-GasCDryer-Tier1-Top | DEER2016 | D16v1 | 2015-05-16 | Any | SFm | 1985 | CZ04 | rNCGF | Each | 1 | 952 | None | 39 | 0.00552 | 9.19 | 39 | 0.00552 | 9.19 | 39 | 0.00552 | 9.19 | 39 | 0.00552 | 9.19 |  |  | 1 |  | RB-Appl-EffCW-med-GasDHW-GasCDryer-Tier1-TopAnySFm1985CZ04rNCGF
RB-Appl-EffCW-med-GasDHW-GasCDryer-Tier1-Top | DEER2016 | D16v1 | 2015-05-16 | Any | SFm | 1985 | CZ05 | rDXGF | Each | 1 | 952 | None | 41 | 0.0144 | 8.54 | 41 | 0.0144 | 8.54 | 41 | 0.0144 | 8.54 | 41 | 0.0144 | 8.54 |  |  | 1 |  | RB-Appl-EffCW-med-GasDHW-GasCDryer-Tier1-TopAnySFm1985CZ05rDXGF
RB-Appl-EffCW-med-GasDHW-GasCDryer-Tier1-Top | DEER2016 | D16v1 | 2015-05-16 | Any | SFm | 1985 | CZ05 | rDXHP | Each | 1 | 952 | None | 19.3 | 0.0129 | 11.2 | 19.3 | 0.0129 | 11.2 | 19.3 | 0.0129 | 11.2 | 19.3 | 0.0129 | 11.2 |  |  | 1 |  | RB-Appl-EffCW-med-GasDHW-GasCDryer-Tier1-TopAnySFm1985CZ05rDXHP
RB-Appl-EffCW-med-GasDHW-GasCDryer-Tier1-Top | DEER2016 | D16v1 | 2015-05-16 | Any | SFm | 1985 | CZ05 | rNCEH | Each | 1 | 952 | None | 16.7 | 0.00559 | 11.2 | 16.7 | 0.00559 | 11.2 | 16.7 | 0.00559 | 11.2 | 16.7 | 0.00559 | 11.2 |  |  | 1 |  | RB-Appl-EffCW-med-GasDHW-GasCDryer-Tier1-TopAnySFm1985CZ05rNCEH
RB-Appl-EffCW-med-GasDHW-GasCDryer-Tier1-Top | DEER2016 | D16v1 | 2015-05-16 | Any | SFm | 1985 | CZ05 | rNCGF | Each | 1 | 952 | None | 38.7 | 0.00546 | 8.5 | 38.7 | 0.00546 | 8.5 | 38.7 | 0.00546 | 8.5 | 38.7 | 0.00546 | 8.5 |  |  | 1 |  | RB-Appl-EffCW-med-GasDHW-GasCDryer-Tier1-TopAnySFm1985CZ05rNCGF
RB-Appl-EffCW-med-GasDHW-GasCDryer-Tier1-Top | DEER2016 | D16v1 | 2015-05-16 | Any | SFm | 1985 | CZ06 | rDXGF | Each | 1 | 1030 | None | 45.3 | 0.0948 | 10.4 | 45.3 | 0.0948 | 10.4 | 45.3 | 0.0948 | 10.4 | 45.3 | 0.0948 | 10.4 |  |  | 1 |  | RB-Appl-EffCW-med-GasDHW-GasCDryer-Tier1-TopAnySFm1985CZ06rDXGF
RB-Appl-EffCW-med-GasDHW-GasCDryer-Tier1-Top | DEER2016 | D16v1 | 2015-05-16 | Any | SFm | 1985 | CZ06 | rDXHP | Each | 1 | 1030 | None | 39.1 | 0.0195 | 11.1 | 39.1 | 0.0195 | 11.1 | 39.1 | 0.0195 | 11.1 | 39.1 | 0.0195 | 11.1 |  |  | 1 |  | RB-Appl-EffCW-med-GasDHW-GasCDryer-Tier1-TopAnySFm1985CZ06rDXHP
RB-Appl-EffCW-med-GasDHW-GasCDryer-Tier1-Top | DEER2016 | D16v1 | 2015-05-16 | Any | SFm | 1985 | CZ06 | rNCEH | Each | 1 | 1030 | None | 33 | 0.00559 | 11.1 | 33 | 0.00559 | 11.1 | 33 | 0.00559 | 11.1 | 33 | 0.00559 | 11.1 |  |  | 1 |  | RB-Appl-EffCW-med-GasDHW-GasCDryer-Tier1-TopAnySFm1985CZ06rNCEH
RB-Appl-EffCW-med-GasDHW-GasCDryer-Tier1-Top | DEER2016 | D16v1 | 2015-05-16 | Any | SFm | 1985 | CZ06 | rNCGF | Each | 1 | 1030 | None | 39.9 | 0.00591 | 10.4 | 39.9 | 0.00591 | 10.4 | 39.9 | 0.00591 | 10.4 | 39.9 | 0.00591 | 10.4 |  |  | 1 |  | RB-Appl-EffCW-med-GasDHW-GasCDryer-Tier1-TopAnySFm1985CZ06rNCGF
RB-Appl-EffCW-med-GasDHW-GasCDryer-Tier1-Top | DEER2016 | D16v1 | 2015-05-16 | Any | SFm | 1985 | CZ07 | rDXGF | Each | 1 | 1030 | None | 44.4 | 0.0619 | 10.4 | 44.4 | 0.0619 | 10.4 | 44.4 | 0.0619 | 10.4 | 44.4 | 0.0619 | 10.4 |  |  | 1 |  | RB-Appl-EffCW-med-GasDHW-GasCDryer-Tier1-TopAnySFm1985CZ07rDXGF
RB-Appl-EffCW-med-GasDHW-GasCDryer-Tier1-Top | DEER2016 | D16v1 | 2015-05-16 | Any | SFm | 1985 | CZ07 | rDXHP | Each | 1 | 1030 | None | 41.4 | 0.0195 | 11.1 | 41.4 | 0.0195 | 11.1 | 41.4 | 0.0195 | 11.1 | 41.4 | 0.0195 | 11.1 |  |  | 1 |  | RB-Appl-EffCW-med-GasDHW-GasCDryer-Tier1-TopAnySFm1985CZ07rDXHP
RB-Appl-EffCW-med-GasDHW-GasCDryer-Tier1-Top | DEER2016 | D16v1 | 2015-05-16 | Any | SFm | 1985 | CZ07 | rNCEH | Each | 1 | 1030 | None | 33.5 | 0.0056 | 11.1 | 33.5 | 0.0056 | 11.1 | 33.5 | 0.0056 | 11.1 | 33.5 | 0.0056 | 11.1 |  |  | 1 |  | RB-Appl-EffCW-med-GasDHW-GasCDryer-Tier1-TopAnySFm1985CZ07rNCEH
RB-Appl-EffCW-med-GasDHW-GasCDryer-Tier1-Top | DEER2016 | D16v1 | 2015-05-16 | Any | SFm | 1985 | CZ07 | rNCGF | Each | 1 | 1030 | None | 39.9 | 0.00562 | 10.3 | 39.9 | 0.00562 | 10.3 | 39.9 | 0.00562 | 10.3 | 39.9 | 0.00562 | 10.3 |  |  | 1 |  | RB-Appl-EffCW-med-GasDHW-GasCDryer-Tier1-TopAnySFm1985CZ07rNCGF
RB-Appl-EffCW-med-GasDHW-GasCDryer-Tier1-Top | DEER2016 | D16v1 | 2015-05-16 | Any | SFm | 1985 | CZ08 | rDXGF | Each | 1 | 1030 | None | 46.7 | 0.00966 | 10.3 | 46.7 | 0.00966 | 10.3 | 46.7 | 0.00966 | 10.3 | 46.7 | 0.00966 | 10.3 |  |  | 1 |  | RB-Appl-EffCW-med-GasDHW-GasCDryer-Tier1-TopAnySFm1985CZ08rDXGF
RB-Appl-EffCW-med-GasDHW-GasCDryer-Tier1-Top | DEER2016 | D16v1 | 2015-05-16 | Any | SFm | 1985 | CZ08 | rDXHP | Each | 1 | 1030 | None | 44.7 | 0.00884 | 11 | 44.7 | 0.00884 | 11 | 44.7 | 0.00884 | 11 | 44.7 | 0.00884 | 11 |  |  | 1 |  | RB-Appl-EffCW-med-GasDHW-GasCDryer-Tier1-TopAnySFm1985CZ08rDXHP
RB-Appl-EffCW-med-GasDHW-GasCDryer-Tier1-Top | DEER2016 | D16v1 | 2015-05-16 | Any | SFm | 1985 | CZ08 | rNCEH | Each | 1 | 1030 | None | 33.1 | 0.0056 | 11 | 33.1 | 0.0056 | 11 | 33.1 | 0.0056 | 11 | 33.1 | 0.0056 | 11 |  |  | 1 |  | RB-Appl-EffCW-med-GasDHW-GasCDryer-Tier1-TopAnySFm1985CZ08rNCEH
RB-Appl-EffCW-med-GasDHW-GasCDryer-Tier1-Top | DEER2016 | D16v1 | 2015-05-16 | Any | SFm | 1985 | CZ08 | rNCGF | Each | 1 | 1030 | None | 39.9 | 0.00558 | 10.2 | 39.9 | 0.00558 | 10.2 | 39.9 | 0.00558 | 10.2 | 39.9 | 0.00558 | 10.2 |  |  | 1 |  | RB-Appl-EffCW-med-GasDHW-GasCDryer-Tier1-TopAnySFm1985CZ08rNCGF
RB-Appl-EffCW-med-GasDHW-GasCDryer-Tier1-Top | DEER2016 | D16v1 | 2015-05-16 | Any | SFm | 1985 | CZ09 | rDXGF | Each | 1 | 906 | None | 48.6 | 0.00999 | 10.1 | 48.6 | 0.00999 | 10.1 | 48.6 | 0.00999 | 10.1 | 48.6 | 0.00999 | 10.1 |  |  | 1 |  | RB-Appl-EffCW-med-GasDHW-GasCDryer-Tier1-TopAnySFm1985CZ09rDXGF
RB-Appl-EffCW-med-GasDHW-GasCDryer-Tier1-Top | DEER2016 | D16v1 | 2015-05-16 | Any | SFm | 1985 | CZ09 | rDXHP | Each | 1 | 906 | None | 36.5 | 0.0124 | 11 | 36.5 | 0.0124 | 11 | 36.5 | 0.0124 | 11 | 36.5 | 0.0124 | 11 |  |  | 1 |  | RB-Appl-EffCW-med-GasDHW-GasCDryer-Tier1-TopAnySFm1985CZ09rDXHP
RB-Appl-EffCW-med-GasDHW-GasCDryer-Tier1-Top | DEER2016 | D16v1 | 2015-05-16 | Any | SFm | 1985 | CZ09 | rNCEH | Each | 1 | 906 | None | 31.1 | 0.00561 | 11 | 31.1 | 0.00561 | 11 | 31.1 | 0.00561 | 11 | 31.1 | 0.00561 | 11 |  |  | 1 |  | RB-Appl-EffCW-med-GasDHW-GasCDryer-Tier1-TopAnySFm1985CZ09rNCEH
RB-Appl-EffCW-med-GasDHW-GasCDryer-Tier1-Top | DEER2016 | D16v1 | 2015-05-16 | Any | SFm | 1985 | CZ09 | rNCGF | Each | 1 | 906 | None | 39.9 | 0.00557 | 10 | 39.9 | 0.00557 | 10 | 39.9 | 0.00557 | 10 | 39.9 | 0.00557 | 10 |  |  | 1 |  | RB-Appl-EffCW-med-GasDHW-GasCDryer-Tier1-TopAnySFm1985CZ09rNCGF
RB-Appl-EffCW-med-GasDHW-GasCDryer-Tier1-Top | DEER2016 | D16v1 | 2015-05-16 | Any | SFm | 1985 | CZ10 | rDXGF | Each | 1 | 906 | None | 46.6 | 0.0119 | 9.95 | 46.6 | 0.0119 | 9.95 | 46.6 | 0.0119 | 9.95 | 46.6 | 0.0119 | 9.95 |  |  | 1 |  | RB-Appl-EffCW-med-GasDHW-GasCDryer-Tier1-TopAnySFm1985CZ10rDXGF
RB-Appl-EffCW-med-GasDHW-GasCDryer-Tier1-Top | DEER2016 | D16v1 | 2015-05-16 | Any | SFm | 1985 | CZ10 | rDXHP | Each | 1 | 906 | None | 39.1 | 0.0107 | 11 | 39.1 | 0.0107 | 11 | 39.1 | 0.0107 | 11 | 39.1 | 0.0107 | 11 |  |  | 1 |  | RB-Appl-EffCW-med-GasDHW-GasCDryer-Tier1-TopAnySFm1985CZ10rDXHP
RB-Appl-EffCW-med-GasDHW-GasCDryer-Tier1-Top | DEER2016 | D16v1 | 2015-05-16 | Any | SFm | 1985 | CZ10 | rNCEH | Each | 1 | 906 | None | 30.1 | 0.00561 | 11 | 30.1 | 0.00561 | 11 | 30.1 | 0.00561 | 11 | 30.1 | 0.00561 | 11 |  |  | 1 |  | RB-Appl-EffCW-med-GasDHW-GasCDryer-Tier1-TopAnySFm1985CZ10rNCEH
RB-Appl-EffCW-med-GasDHW-GasCDryer-Tier1-Top | DEER2016 | D16v1 | 2015-05-16 | Any | SFm | 1985 | CZ10 | rNCGF | Each | 1 | 906 | None | 39.7 | 0.00556 | 9.92 | 39.7 | 0.00556 | 9.92 | 39.7 | 0.00556 | 9.92 | 39.7 | 0.00556 | 9.92 |  |  | 1 |  | RB-Appl-EffCW-med-GasDHW-GasCDryer-Tier1-TopAnySFm1985CZ10rNCGF
RB-Appl-EffCW-med-GasDHW-GasCDryer-Tier1-Top | DEER2016 | D16v1 | 2015-05-16 | Any | SFm | 1985 | CZ11 | rDXGF | Each | 1 | 852 | None | 48.4 | 0.014 | 9.36 | 48.4 | 0.014 | 9.36 | 48.4 | 0.014 | 9.36 | 48.4 | 0.014 | 9.36 |  |  | 1 |  | RB-Appl-EffCW-med-GasDHW-GasCDryer-Tier1-TopAnySFm1985CZ11rDXGF
RB-Appl-EffCW-med-GasDHW-GasCDryer-Tier1-Top | DEER2016 | D16v1 | 2015-05-16 | Any | SFm | 1985 | CZ11 | rDXHP | Each | 1 | 852 | None | 36.8 | 0.0128 | 11 | 36.8 | 0.0128 | 11 | 36.8 | 0.0128 | 11 | 36.8 | 0.0128 | 11 |  |  | 1 |  | RB-Appl-EffCW-med-GasDHW-GasCDryer-Tier1-TopAnySFm1985CZ11rDXHP
RB-Appl-EffCW-med-GasDHW-GasCDryer-Tier1-Top | DEER2016 | D16v1 | 2015-05-16 | Any | SFm | 1985 | CZ11 | rNCEH | Each | 1 | 852 | None | 23.9 | 0.00563 | 11 | 23.9 | 0.00563 | 11 | 23.9 | 0.00563 | 11 | 23.9 | 0.00563 | 11 |  |  | 1 |  | RB-Appl-EffCW-med-GasDHW-GasCDryer-Tier1-TopAnySFm1985CZ11rNCEH
RB-Appl-EffCW-med-GasDHW-GasCDryer-Tier1-Top | DEER2016 | D16v1 | 2015-05-16 | Any | SFm | 1985 | CZ11 | rNCGF | Each | 1 | 852 | None | 39.4 | 0.00558 | 9.34 | 39.4 | 0.00558 | 9.34 | 39.4 | 0.00558 | 9.34 | 39.4 | 0.00558 | 9.34 |  |  | 1 |  | RB-Appl-EffCW-med-GasDHW-GasCDryer-Tier1-TopAnySFm1985CZ11rNCGF
RB-Appl-EffCW-med-GasDHW-GasCDryer-Tier1-Top | DEER2016 | D16v1 | 2015-05-16 | Any | SFm | 1985 | CZ12 | rDXGF | Each | 1 | 852 | None | 47.1 | 0.0135 | 9.37 | 47.1 | 0.0135 | 9.37 | 47.1 | 0.0135 | 9.37 | 47.1 | 0.0135 | 9.37 |  |  | 1 |  | RB-Appl-EffCW-med-GasDHW-GasCDryer-Tier1-TopAnySFm1985CZ12rDXGF
RB-Appl-EffCW-med-GasDHW-GasCDryer-Tier1-Top | DEER2016 | D16v1 | 2015-05-16 | Any | SFm | 1985 | CZ12 | rDXHP | Each | 1 | 852 | None | 31.9 | 0.0142 | 11.1 | 31.9 | 0.0142 | 11.1 | 31.9 | 0.0142 | 11.1 | 31.9 | 0.0142 | 11.1 |  |  | 1 |  | RB-Appl-EffCW-med-GasDHW-GasCDryer-Tier1-TopAnySFm1985CZ12rDXHP
RB-Appl-EffCW-med-GasDHW-GasCDryer-Tier1-Top | DEER2016 | D16v1 | 2015-05-16 | Any | SFm | 1985 | CZ12 | rNCEH | Each | 1 | 852 | None | 23 | 0.00563 | 11.1 | 23 | 0.00563 | 11.1 | 23 | 0.00563 | 11.1 | 23 | 0.00563 | 11.1 |  |  | 1 |  | RB-Appl-EffCW-med-GasDHW-GasCDryer-Tier1-TopAnySFm1985CZ12rNCEH
RB-Appl-EffCW-med-GasDHW-GasCDryer-Tier1-Top | DEER2016 | D16v1 | 2015-05-16 | Any | SFm | 1985 | CZ12 | rNCGF | Each | 1 | 852 | None | 39.3 | 0.00564 | 9.35 | 39.3 | 0.00564 | 9.35 | 39.3 | 0.00564 | 9.35 | 39.3 | 0.00564 | 9.35 |  |  | 1 |  | RB-Appl-EffCW-med-GasDHW-GasCDryer-Tier1-TopAnySFm1985CZ12rNCGF
RB-Appl-EffCW-med-GasDHW-GasCDryer-Tier1-Top | DEER2016 | D16v1 | 2015-05-16 | Any | SFm | 1985 | CZ13 | rDXGF | Each | 1 | 852 | None | 50.7 | 0.017 | 9.47 | 50.7 | 0.017 | 9.47 | 50.7 | 0.017 | 9.47 | 50.7 | 0.017 | 9.47 |  |  | 1 |  | RB-Appl-EffCW-med-GasDHW-GasCDryer-Tier1-TopAnySFm1985CZ13rDXGF
RB-Appl-EffCW-med-GasDHW-GasCDryer-Tier1-Top | DEER2016 | D16v1 | 2015-05-16 | Any | SFm | 1985 | CZ13 | rDXHP | Each | 1 | 852 | None | 35.2 | 0.0133 | 11 | 35.2 | 0.0133 | 11 | 35.2 | 0.0133 | 11 | 35.2 | 0.0133 | 11 |  |  | 1 |  | RB-Appl-EffCW-med-GasDHW-GasCDryer-Tier1-TopAnySFm1985CZ13rDXHP
RB-Appl-EffCW-med-GasDHW-GasCDryer-Tier1-Top | DEER2016 | D16v1 | 2015-05-16 | Any | SFm | 1985 | CZ13 | rNCEH | Each | 1 | 852 | None | 24.6 | 0.00563 | 11 | 24.6 | 0.00563 | 11 | 24.6 | 0.00563 | 11 | 24.6 | 0.00563 | 11 |  |  | 1 |  | RB-Appl-EffCW-med-GasDHW-GasCDryer-Tier1-TopAnySFm1985CZ13rNCEH
RB-Appl-EffCW-med-GasDHW-GasCDryer-Tier1-Top | DEER2016 | D16v1 | 2015-05-16 | Any | SFm | 1985 | CZ13 | rNCGF | Each | 1 | 852 | None | 39.4 | 0.00561 | 9.45 | 39.4 | 0.00561 | 9.45 | 39.4 | 0.00561 | 9.45 | 39.4 | 0.00561 | 9.45 |  |  | 1 |  | RB-Appl-EffCW-med-GasDHW-GasCDryer-Tier1-TopAnySFm1985CZ13rNCGF
RB-Appl-EffCW-med-GasDHW-GasCDryer-Tier1-Top | DEER2016 | D16v1 | 2015-05-16 | Any | SFm | 1985 | CZ14 | rDXGF | Each | 1 | 870 | None | 58.4 | 0.0129 | 8.69 | 58.4 | 0.0129 | 8.69 | 58.4 | 0.0129 | 8.69 | 58.4 | 0.0129 | 8.69 |  |  | 1 |  | RB-Appl-EffCW-med-GasDHW-GasCDryer-Tier1-TopAnySFm1985CZ14rDXGF
RB-Appl-EffCW-med-GasDHW-GasCDryer-Tier1-Top | DEER2016 | D16v1 | 2015-05-16 | Any | SFm | 1985 | CZ14 | rDXHP | Each | 1 | 870 | None | 37.4 | 0.0206 | 11.1 | 37.4 | 0.0206 | 11.1 | 37.4 | 0.0206 | 11.1 | 37.4 | 0.0206 | 11.1 |  |  | 1 |  | RB-Appl-EffCW-med-GasDHW-GasCDryer-Tier1-TopAnySFm1985CZ14rDXHP
RB-Appl-EffCW-med-GasDHW-GasCDryer-Tier1-Top | DEER2016 | D16v1 | 2015-05-16 | Any | SFm | 1985 | CZ14 | rNCEH | Each | 1 | 870 | None | 18 | 0.00566 | 11 | 18 | 0.00566 | 11 | 18 | 0.00566 | 11 | 18 | 0.00566 | 11 |  |  | 1 |  | RB-Appl-EffCW-med-GasDHW-GasCDryer-Tier1-TopAnySFm1985CZ14rNCEH
RB-Appl-EffCW-med-GasDHW-GasCDryer-Tier1-Top | DEER2016 | D16v1 | 2015-05-16 | Any | SFm | 1985 | CZ14 | rNCGF | Each | 1 | 870 | None | 39.2 | 0.00566 | 8.67 | 39.2 | 0.00566 | 8.67 | 39.2 | 0.00566 | 8.67 | 39.2 | 0.00566 | 8.67 |  |  | 1 |  | RB-Appl-EffCW-med-GasDHW-GasCDryer-Tier1-TopAnySFm1985CZ14rNCGF
RB-Appl-EffCW-med-GasDHW-GasCDryer-Tier1-Top | DEER2016 | D16v1 | 2015-05-16 | Any | SFm | 1985 | CZ15 | rDXGF | Each | 1 | 870 | None | 63.1 | 0.0127 | 9.28 | 63.1 | 0.0127 | 9.28 | 63.1 | 0.0127 | 9.28 | 63.1 | 0.0127 | 9.28 |  |  | 1 |  | RB-Appl-EffCW-med-GasDHW-GasCDryer-Tier1-TopAnySFm1985CZ15rDXGF
RB-Appl-EffCW-med-GasDHW-GasCDryer-Tier1-Top | DEER2016 | D16v1 | 2015-05-16 | Any | SFm | 1985 | CZ15 | rDXHP | Each | 1 | 870 | None | 48.2 | 0.0138 | 10.7 | 48.2 | 0.0138 | 10.7 | 48.2 | 0.0138 | 10.7 | 48.2 | 0.0138 | 10.7 |  |  | 1 |  | RB-Appl-EffCW-med-GasDHW-GasCDryer-Tier1-TopAnySFm1985CZ15rDXHP
RB-Appl-EffCW-med-GasDHW-GasCDryer-Tier1-Top | DEER2016 | D16v1 | 2015-05-16 | Any | SFm | 1985 | CZ15 | rNCEH | Each | 1 | 870 | None | 27.9 | 0.00566 | 10.7 | 27.9 | 0.00566 | 10.7 | 27.9 | 0.00566 | 10.7 | 27.9 | 0.00566 | 10.7 |  |  | 1 |  | RB-Appl-EffCW-med-GasDHW-GasCDryer-Tier1-TopAnySFm1985CZ15rNCEH
RB-Appl-EffCW-med-GasDHW-GasCDryer-Tier1-Top | DEER2016 | D16v1 | 2015-05-16 | Any | SFm | 1985 | CZ15 | rNCGF | Each | 1 | 870 | None | 39.9 | 0.00565 | 9.22 | 39.9 | 0.00565 | 9.22 | 39.9 | 0.00565 | 9.22 | 39.9 | 0.00565 | 9.22 |  |  | 1 |  | RB-Appl-EffCW-med-GasDHW-GasCDryer-Tier1-TopAnySFm1985CZ15rNCGF
RB-Appl-EffCW-med-GasDHW-GasCDryer-Tier1-Top | DEER2016 | D16v1 | 2015-05-16 | Any | SFm | 1985 | CZ16 | rDXGF | Each | 1 | 952 | None | 44.7 | 0.0107 | 9.26 | 44.7 | 0.0107 | 9.26 | 44.7 | 0.0107 | 9.26 | 44.7 | 0.0107 | 9.26 |  |  | 1 |  | RB-Appl-EffCW-med-GasDHW-GasCDryer-Tier1-TopAnySFm1985CZ16rDXGF
RB-Appl-EffCW-med-GasDHW-GasCDryer-Tier1-Top | DEER2016 | D16v1 | 2015-05-16 | Any | SFm | 1985 | CZ16 | rDXHP | Each | 1 | 952 | None | 20.3 | 0.0139 | 11.3 | 20.3 | 0.0139 | 11.3 | 20.3 | 0.0139 | 11.3 | 20.3 | 0.0139 | 11.3 |  |  | 1 |  | RB-Appl-EffCW-med-GasDHW-GasCDryer-Tier1-TopAnySFm1985CZ16rDXHP
RB-Appl-EffCW-med-GasDHW-GasCDryer-Tier1-Top | DEER2016 | D16v1 | 2015-05-16 | Any | SFm | 1985 | CZ16 | rNCEH | Each | 1 | 952 | None | 19.6 | 0.0056 | 11.3 | 19.6 | 0.0056 | 11.3 | 19.6 | 0.0056 | 11.3 | 19.6 | 0.0056 | 11.3 |  |  | 1 |  | RB-Appl-EffCW-med-GasDHW-GasCDryer-Tier1-TopAnySFm1985CZ16rNCEH
RB-Appl-EffCW-med-GasDHW-GasCDryer-Tier1-Top | DEER2016 | D16v1 | 2015-05-16 | Any | SFm | 1985 | CZ16 | rNCGF | Each | 1 | 952 | None | 38.9 | 0.00557 | 9.2 | 38.9 | 0.00557 | 9.2 | 38.9 | 0.00557 | 9.2 | 38.9 | 0.00557 | 9.2 |  |  | 1 |  | RB-Appl-EffCW-med-GasDHW-GasCDryer-Tier1-TopAnySFm1985CZ16rNCGF
RB-Appl-EffCW-med-GasDHW-GasCDryer-Tier1-Top | DEER2016 | D16v1 | 2015-05-16 | Any | SFm | 1996 | CZ01 | rDXGF | Each | 1 | 1100 | None | 40.7 | 0.00395 | 10.2 | 40.7 | 0.00395 | 10.2 | 40.7 | 0.00395 | 10.2 | 40.7 | 0.00395 | 10.2 |  |  | 1 |  | RB-Appl-EffCW-med-GasDHW-GasCDryer-Tier1-TopAnySFm1996CZ01rDXGF
RB-Appl-EffCW-med-GasDHW-GasCDryer-Tier1-Top | DEER2016 | D16v1 | 2015-05-16 | Any | SFm | 1996 | CZ01 | rDXHP | Each | 1 | 1100 | None | 30.6 | 0.00723 | 11.3 | 30.6 | 0.00723 | 11.3 | 30.6 | 0.00723 | 11.3 | 30.6 | 0.00723 | 11.3 |  |  | 1 |  | RB-Appl-EffCW-med-GasDHW-GasCDryer-Tier1-TopAnySFm1996CZ01rDXHP
RB-Appl-EffCW-med-GasDHW-GasCDryer-Tier1-Top | DEER2016 | D16v1 | 2015-05-16 | Any | SFm | 1996 | CZ01 | rNCEH | Each | 1 | 1100 | None | 29.2 | 0.00547 | 11.3 | 29.2 | 0.00547 | 11.3 | 29.2 | 0.00547 | 11.3 | 29.2 | 0.00547 | 11.3 |  |  | 1 |  | RB-Appl-EffCW-med-GasDHW-GasCDryer-Tier1-TopAnySFm1996CZ01rNCEH
RB-Appl-EffCW-med-GasDHW-GasCDryer-Tier1-Top | DEER2016 | D16v1 | 2015-05-16 | Any | SFm | 1996 | CZ01 | rNCGF | Each | 1 | 1100 | None | 39.7 | 0.00557 | 10.2 | 39.7 | 0.00557 | 10.2 | 39.7 | 0.00557 | 10.2 | 39.7 | 0.00557 | 10.2 |  |  | 1 |  | RB-Appl-EffCW-med-GasDHW-GasCDryer-Tier1-TopAnySFm1996CZ01rNCGF
RB-Appl-EffCW-med-GasDHW-GasCDryer-Tier1-Top | DEER2016 | D16v1 | 2015-05-16 | Any | SFm | 1996 | CZ02 | rDXGF | Each | 1 | 1100 | None | 43 | 0.0105 | 10.1 | 43 | 0.0105 | 10.1 | 43 | 0.0105 | 10.1 | 43 | 0.0105 | 10.1 |  |  | 1 |  | RB-Appl-EffCW-med-GasDHW-GasCDryer-Tier1-TopAnySFm1996CZ02rDXGF
RB-Appl-EffCW-med-GasDHW-GasCDryer-Tier1-Top | DEER2016 | D16v1 | 2015-05-16 | Any | SFm | 1996 | CZ02 | rDXHP | Each | 1 | 1100 | None | 33.1 | 0.00315 | 11.2 | 33.1 | 0.00315 | 11.2 | 33.1 | 0.00315 | 11.2 | 33.1 | 0.00315 | 11.2 |  |  | 1 |  | RB-Appl-EffCW-med-GasDHW-GasCDryer-Tier1-TopAnySFm1996CZ02rDXHP
RB-Appl-EffCW-med-GasDHW-GasCDryer-Tier1-Top | DEER2016 | D16v1 | 2015-05-16 | Any | SFm | 1996 | CZ02 | rNCEH | Each | 1 | 1100 | None | 30.1 | 0.0056 | 11.2 | 30.1 | 0.0056 | 11.2 | 30.1 | 0.0056 | 11.2 | 30.1 | 0.0056 | 11.2 |  |  | 1 |  | RB-Appl-EffCW-med-GasDHW-GasCDryer-Tier1-TopAnySFm1996CZ02rNCEH
RB-Appl-EffCW-med-GasDHW-GasCDryer-Tier1-Top | DEER2016 | D16v1 | 2015-05-16 | Any | SFm | 1996 | CZ02 | rNCGF | Each | 1 | 1100 | None | 39.8 | 0.00564 | 10.2 | 39.8 | 0.00564 | 10.2 | 39.8 | 0.00564 | 10.2 | 39.8 | 0.00564 | 10.2 |  |  | 1 |  | RB-Appl-EffCW-med-GasDHW-GasCDryer-Tier1-TopAnySFm1996CZ02rNCGF
RB-Appl-EffCW-med-GasDHW-GasCDryer-Tier1-Top | DEER2016 | D16v1 | 2015-05-16 | Any | SFm | 1996 | CZ03 | rDXGF | Each | 1 | 1100 | None | 39.9 | -0.0132 | 10.1 | 39.9 | -0.0132 | 10.1 | 39.9 | -0.0132 | 10.1 | 39.9 | -0.0132 | 10.1 |  |  | 1 |  | RB-Appl-EffCW-med-GasDHW-GasCDryer-Tier1-TopAnySFm1996CZ03rDXGF
RB-Appl-EffCW-med-GasDHW-GasCDryer-Tier1-Top | DEER2016 | D16v1 | 2015-05-16 | Any | SFm | 1996 | CZ03 | rDXHP | Each | 1 | 1100 | None | 30.2 | -0.00309 | 11.2 | 30.2 | -0.00309 | 11.2 | 30.2 | -0.00309 | 11.2 | 30.2 | -0.00309 | 11.2 |  |  | 1 |  | RB-Appl-EffCW-med-GasDHW-GasCDryer-Tier1-TopAnySFm1996CZ03rDXHP
RB-Appl-EffCW-med-GasDHW-GasCDryer-Tier1-Top | DEER2016 | D16v1 | 2015-05-16 | Any | SFm | 1996 | CZ03 | rNCEH | Each | 1 | 1100 | None | 28.4 | 0.00559 | 11.2 | 28.4 | 0.00559 | 11.2 | 28.4 | 0.00559 | 11.2 | 28.4 | 0.00559 | 11.2 |  |  | 1 |  | RB-Appl-EffCW-med-GasDHW-GasCDryer-Tier1-TopAnySFm1996CZ03rNCEH
RB-Appl-EffCW-med-GasDHW-GasCDryer-Tier1-Top | DEER2016 | D16v1 | 2015-05-16 | Any | SFm | 1996 | CZ03 | rNCGF | Each | 1 | 1100 | None | 39.6 | 0.00554 | 9.98 | 39.6 | 0.00554 | 9.98 | 39.6 | 0.00554 | 9.98 | 39.6 | 0.00554 | 9.98 |  |  | 1 |  | RB-Appl-EffCW-med-GasDHW-GasCDryer-Tier1-TopAnySFm1996CZ03rNCGF
RB-Appl-EffCW-med-GasDHW-GasCDryer-Tier1-Top | DEER2016 | D16v1 | 2015-05-16 | Any | SFm | 1996 | CZ04 | rDXGF | Each | 1 | 1100 | None | 45.8 | 0.0108 | 10.3 | 45.8 | 0.0108 | 10.3 | 45.8 | 0.0108 | 10.3 | 45.8 | 0.0108 | 10.3 |  |  | 1 |  | RB-Appl-EffCW-med-GasDHW-GasCDryer-Tier1-TopAnySFm1996CZ04rDXGF
RB-Appl-EffCW-med-GasDHW-GasCDryer-Tier1-Top | DEER2016 | D16v1 | 2015-05-16 | Any | SFm | 1996 | CZ04 | rDXHP | Each | 1 | 1100 | None | 36.3 | 0.0126 | 11.1 | 36.3 | 0.0126 | 11.1 | 36.3 | 0.0126 | 11.1 | 36.3 | 0.0126 | 11.1 |  |  | 1 |  | RB-Appl-EffCW-med-GasDHW-GasCDryer-Tier1-TopAnySFm1996CZ04rDXHP
RB-Appl-EffCW-med-GasDHW-GasCDryer-Tier1-Top | DEER2016 | D16v1 | 2015-05-16 | Any | SFm | 1996 | CZ04 | rNCEH | Each | 1 | 1100 | None | 32.3 | 0.0056 | 11.1 | 32.3 | 0.0056 | 11.1 | 32.3 | 0.0056 | 11.1 | 32.3 | 0.0056 | 11.1 |  |  | 1 |  | RB-Appl-EffCW-med-GasDHW-GasCDryer-Tier1-TopAnySFm1996CZ04rNCEH
RB-Appl-EffCW-med-GasDHW-GasCDryer-Tier1-Top | DEER2016 | D16v1 | 2015-05-16 | Any | SFm | 1996 | CZ04 | rNCGF | Each | 1 | 1100 | None | 39.9 | 0.00557 | 10.2 | 39.9 | 0.00557 | 10.2 | 39.9 | 0.00557 | 10.2 | 39.9 | 0.00557 | 10.2 |  |  | 1 |  | RB-Appl-EffCW-med-GasDHW-GasCDryer-Tier1-TopAnySFm1996CZ04rNCGF
RB-Appl-EffCW-med-GasDHW-GasCDryer-Tier1-Top | DEER2016 | D16v1 | 2015-05-16 | Any | SFm | 1996 | CZ05 | rDXGF | Each | 1 | 1100 | None | 40.5 | 0.00495 | 9.65 | 40.5 | 0.00495 | 9.65 | 40.5 | 0.00495 | 9.65 | 40.5 | 0.00495 | 9.65 |  |  | 1 |  | RB-Appl-EffCW-med-GasDHW-GasCDryer-Tier1-TopAnySFm1996CZ05rDXGF
RB-Appl-EffCW-med-GasDHW-GasCDryer-Tier1-Top | DEER2016 | D16v1 | 2015-05-16 | Any | SFm | 1996 | CZ05 | rDXHP | Each | 1 | 1100 | None | 30.8 | 0.00979 | 11.2 | 30.8 | 0.00979 | 11.2 | 30.8 | 0.00979 | 11.2 | 30.8 | 0.00979 | 11.2 |  |  | 1 |  | RB-Appl-EffCW-med-GasDHW-GasCDryer-Tier1-TopAnySFm1996CZ05rDXHP
RB-Appl-EffCW-med-GasDHW-GasCDryer-Tier1-Top | DEER2016 | D16v1 | 2015-05-16 | Any | SFm | 1996 | CZ05 | rNCEH | Each | 1 | 1100 | None | 26.1 | 0.00559 | 11.2 | 26.1 | 0.00559 | 11.2 | 26.1 | 0.00559 | 11.2 | 26.1 | 0.00559 | 11.2 |  |  | 1 |  | RB-Appl-EffCW-med-GasDHW-GasCDryer-Tier1-TopAnySFm1996CZ05rNCEH
RB-Appl-EffCW-med-GasDHW-GasCDryer-Tier1-Top | DEER2016 | D16v1 | 2015-05-16 | Any | SFm | 1996 | CZ05 | rNCGF | Each | 1 | 1100 | None | 39.4 | 0.0056 | 9.54 | 39.4 | 0.0056 | 9.54 | 39.4 | 0.0056 | 9.54 | 39.4 | 0.0056 | 9.54 |  |  | 1 |  | RB-Appl-EffCW-med-GasDHW-GasCDryer-Tier1-TopAnySFm1996CZ05rNCGF
RB-Appl-EffCW-med-GasDHW-GasCDryer-Tier1-Top | DEER2016 | D16v1 | 2015-05-16 | Any | SFm | 1996 | CZ06 | rDXGF | Each | 1 | 1150 | None | 40.3 | -0.0162 | 10.5 | 40.3 | -0.0162 | 10.5 | 40.3 | -0.0162 | 10.5 | 40.3 | -0.0162 | 10.5 |  |  | 1 |  | RB-Appl-EffCW-med-GasDHW-GasCDryer-Tier1-TopAnySFm1996CZ06rDXGF
RB-Appl-EffCW-med-GasDHW-GasCDryer-Tier1-Top | DEER2016 | D16v1 | 2015-05-16 | Any | SFm | 1996 | CZ06 | rDXHP | Each | 1 | 1150 | None | 36.3 | -0.00062 | 11.1 | 36.3 | -0.00062 | 11.1 | 36.3 | -0.00062 | 11.1 | 36.3 | -0.00062 | 11.1 |  |  | 1 |  | RB-Appl-EffCW-med-GasDHW-GasCDryer-Tier1-TopAnySFm1996CZ06rDXHP
RB-Appl-EffCW-med-GasDHW-GasCDryer-Tier1-Top | DEER2016 | D16v1 | 2015-05-16 | Any | SFm | 1996 | CZ06 | rNCEH | Each | 1 | 1150 | None | 33.8 | 0.00556 | 11.1 | 33.8 | 0.00556 | 11.1 | 33.8 | 0.00556 | 11.1 | 33.8 | 0.00556 | 11.1 |  |  | 1 |  | RB-Appl-EffCW-med-GasDHW-GasCDryer-Tier1-TopAnySFm1996CZ06rNCEH
RB-Appl-EffCW-med-GasDHW-GasCDryer-Tier1-Top | DEER2016 | D16v1 | 2015-05-16 | Any | SFm | 1996 | CZ06 | rNCGF | Each | 1 | 1150 | None | 39.9 | 0.00506 | 10.4 | 39.9 | 0.00506 | 10.4 | 39.9 | 0.00506 | 10.4 | 39.9 | 0.00506 | 10.4 |  |  | 1 |  | RB-Appl-EffCW-med-GasDHW-GasCDryer-Tier1-TopAnySFm1996CZ06rNCGF
RB-Appl-EffCW-med-GasDHW-GasCDryer-Tier1-Top | DEER2016 | D16v1 | 2015-05-16 | Any | SFm | 1996 | CZ07 | rDXGF | Each | 1 | 1150 | None | 43.2 | -0.0636 | 10.5 | 43.2 | -0.0636 | 10.5 | 43.2 | -0.0636 | 10.5 | 43.2 | -0.0636 | 10.5 |  |  | 1 |  | RB-Appl-EffCW-med-GasDHW-GasCDryer-Tier1-TopAnySFm1996CZ07rDXGF
RB-Appl-EffCW-med-GasDHW-GasCDryer-Tier1-Top | DEER2016 | D16v1 | 2015-05-16 | Any | SFm | 1996 | CZ07 | rDXHP | Each | 1 | 1150 | None | 35.5 | -0.134 | 11.1 | 35.5 | -0.134 | 11.1 | 35.5 | -0.134 | 11.1 | 35.5 | -0.134 | 11.1 |  |  | 1 |  | RB-Appl-EffCW-med-GasDHW-GasCDryer-Tier1-TopAnySFm1996CZ07rDXHP
RB-Appl-EffCW-med-GasDHW-GasCDryer-Tier1-Top | DEER2016 | D16v1 | 2015-05-16 | Any | SFm | 1996 | CZ07 | rNCEH | Each | 1 | 1150 | None | 34.4 | 0.00556 | 11.1 | 34.4 | 0.00556 | 11.1 | 34.4 | 0.00556 | 11.1 | 34.4 | 0.00556 | 11.1 |  |  | 1 |  | RB-Appl-EffCW-med-GasDHW-GasCDryer-Tier1-TopAnySFm1996CZ07rNCEH
RB-Appl-EffCW-med-GasDHW-GasCDryer-Tier1-Top | DEER2016 | D16v1 | 2015-05-16 | Any | SFm | 1996 | CZ07 | rNCGF | Each | 1 | 1150 | None | 39.9 | 0.00541 | 10.5 | 39.9 | 0.00541 | 10.5 | 39.9 | 0.00541 | 10.5 | 39.9 | 0.00541 | 10.5 |  |  | 1 |  | RB-Appl-EffCW-med-GasDHW-GasCDryer-Tier1-TopAnySFm1996CZ07rNCGF
RB-Appl-EffCW-med-GasDHW-GasCDryer-Tier1-Top | DEER2016 | D16v1 | 2015-05-16 | Any | SFm | 1996 | CZ08 | rDXGF | Each | 1 | 1150 | None | 50.7 | 0.00595 | 10.4 | 50.7 | 0.00595 | 10.4 | 50.7 | 0.00595 | 10.4 | 50.7 | 0.00595 | 10.4 |  |  | 1 |  | RB-Appl-EffCW-med-GasDHW-GasCDryer-Tier1-TopAnySFm1996CZ08rDXGF
RB-Appl-EffCW-med-GasDHW-GasCDryer-Tier1-Top | DEER2016 | D16v1 | 2015-05-16 | Any | SFm | 1996 | CZ08 | rDXHP | Each | 1 | 1150 | None | 38.9 | 0.0104 | 11 | 38.9 | 0.0104 | 11 | 38.9 | 0.0104 | 11 | 38.9 | 0.0104 | 11 |  |  | 1 |  | RB-Appl-EffCW-med-GasDHW-GasCDryer-Tier1-TopAnySFm1996CZ08rDXHP
RB-Appl-EffCW-med-GasDHW-GasCDryer-Tier1-Top | DEER2016 | D16v1 | 2015-05-16 | Any | SFm | 1996 | CZ08 | rNCEH | Each | 1 | 1150 | None | 34 | 0.00556 | 11 | 34 | 0.00556 | 11 | 34 | 0.00556 | 11 | 34 | 0.00556 | 11 |  |  | 1 |  | RB-Appl-EffCW-med-GasDHW-GasCDryer-Tier1-TopAnySFm1996CZ08rNCEH
RB-Appl-EffCW-med-GasDHW-GasCDryer-Tier1-Top | DEER2016 | D16v1 | 2015-05-16 | Any | SFm | 1996 | CZ08 | rNCGF | Each | 1 | 1150 | None | 39.9 | 0.00543 | 10.3 | 39.9 | 0.00543 | 10.3 | 39.9 | 0.00543 | 10.3 | 39.9 | 0.00543 | 10.3 |  |  | 1 |  | RB-Appl-EffCW-med-GasDHW-GasCDryer-Tier1-TopAnySFm1996CZ08rNCGF
RB-Appl-EffCW-med-GasDHW-GasCDryer-Tier1-Top | DEER2016 | D16v1 | 2015-05-16 | Any | SFm | 1996 | CZ09 | rDXGF | Each | 1 | 1090 | None | 46.1 | 0.00745 | 10.3 | 46.1 | 0.00745 | 10.3 | 46.1 | 0.00745 | 10.3 | 46.1 | 0.00745 | 10.3 |  |  | 1 |  | RB-Appl-EffCW-med-GasDHW-GasCDryer-Tier1-TopAnySFm1996CZ09rDXGF
RB-Appl-EffCW-med-GasDHW-GasCDryer-Tier1-Top | DEER2016 | D16v1 | 2015-05-16 | Any | SFm | 1996 | CZ09 | rDXHP | Each | 1 | 1090 | None | 41.7 | 0.00895 | 11 | 41.7 | 0.00895 | 11 | 41.7 | 0.00895 | 11 | 41.7 | 0.00895 | 11 |  |  | 1 |  | RB-Appl-EffCW-med-GasDHW-GasCDryer-Tier1-TopAnySFm1996CZ09rDXHP
RB-Appl-EffCW-med-GasDHW-GasCDryer-Tier1-Top | DEER2016 | D16v1 | 2015-05-16 | Any | SFm | 1996 | CZ09 | rNCEH | Each | 1 | 1090 | None | 33.2 | 0.00561 | 11 | 33.2 | 0.00561 | 11 | 33.2 | 0.00561 | 11 | 33.2 | 0.00561 | 11 |  |  | 1 |  | RB-Appl-EffCW-med-GasDHW-GasCDryer-Tier1-TopAnySFm1996CZ09rNCEH
RB-Appl-EffCW-med-GasDHW-GasCDryer-Tier1-Top | DEER2016 | D16v1 | 2015-05-16 | Any | SFm | 1996 | CZ09 | rNCGF | Each | 1 | 1090 | None | 40.1 | 0.00564 | 10.3 | 40.1 | 0.00564 | 10.3 | 40.1 | 0.00564 | 10.3 | 40.1 | 0.00564 | 10.3 |  |  | 1 |  | RB-Appl-EffCW-med-GasDHW-GasCDryer-Tier1-TopAnySFm1996CZ09rNCGF
RB-Appl-EffCW-med-GasDHW-GasCDryer-Tier1-Top | DEER2016 | D16v1 | 2015-05-16 | Any | SFm | 1996 | CZ10 | rDXGF | Each | 1 | 1090 | None | 46.9 | 0.00843 | 10.2 | 46.9 | 0.00843 | 10.2 | 46.9 | 0.00843 | 10.2 | 46.9 | 0.00843 | 10.2 |  |  | 1 |  | RB-Appl-EffCW-med-GasDHW-GasCDryer-Tier1-TopAnySFm1996CZ10rDXGF
RB-Appl-EffCW-med-GasDHW-GasCDryer-Tier1-Top | DEER2016 | D16v1 | 2015-05-16 | Any | SFm | 1996 | CZ10 | rDXHP | Each | 1 | 1090 | None | 45.1 | 0.00969 | 11 | 45.1 | 0.00969 | 11 | 45.1 | 0.00969 | 11 | 45.1 | 0.00969 | 11 |  |  | 1 |  | RB-Appl-EffCW-med-GasDHW-GasCDryer-Tier1-TopAnySFm1996CZ10rDXHP
RB-Appl-EffCW-med-GasDHW-GasCDryer-Tier1-Top | DEER2016 | D16v1 | 2015-05-16 | Any | SFm | 1996 | CZ10 | rNCEH | Each | 1 | 1090 | None | 33.1 | 0.00561 | 11 | 33.1 | 0.00561 | 11 | 33.1 | 0.00561 | 11 | 33.1 | 0.00561 | 11 |  |  | 1 |  | RB-Appl-EffCW-med-GasDHW-GasCDryer-Tier1-TopAnySFm1996CZ10rNCEH
RB-Appl-EffCW-med-GasDHW-GasCDryer-Tier1-Top | DEER2016 | D16v1 | 2015-05-16 | Any | SFm | 1996 | CZ10 | rNCGF | Each | 1 | 1090 | None | 40.2 | 0.00561 | 10.2 | 40.2 | 0.00561 | 10.2 | 40.2 | 0.00561 | 10.2 | 40.2 | 0.00561 | 10.2 |  |  | 1 |  | RB-Appl-EffCW-med-GasDHW-GasCDryer-Tier1-TopAnySFm1996CZ10rNCGF
RB-Appl-EffCW-med-GasDHW-GasCDryer-Tier1-Top | DEER2016 | D16v1 | 2015-05-16 | Any | SFm | 1996 | CZ11 | rDXGF | Each | 1 | 1020 | None | 52 | 0.0118 | 9.39 | 52 | 0.0118 | 9.39 | 52 | 0.0118 | 9.39 | 52 | 0.0118 | 9.39 |  |  | 1 |  | RB-Appl-EffCW-med-GasDHW-GasCDryer-Tier1-TopAnySFm1996CZ11rDXGF
RB-Appl-EffCW-med-GasDHW-GasCDryer-Tier1-Top | DEER2016 | D16v1 | 2015-05-16 | Any | SFm | 1996 | CZ11 | rDXHP | Each | 1 | 1020 | None | 35.8 | 0.0115 | 11 | 35.8 | 0.0115 | 11 | 35.8 | 0.0115 | 11 | 35.8 | 0.0115 | 11 |  |  | 1 |  | RB-Appl-EffCW-med-GasDHW-GasCDryer-Tier1-TopAnySFm1996CZ11rDXHP
RB-Appl-EffCW-med-GasDHW-GasCDryer-Tier1-Top | DEER2016 | D16v1 | 2015-05-16 | Any | SFm | 1996 | CZ11 | rNCEH | Each | 1 | 1020 | None | 23 | 0.00564 | 11 | 23 | 0.00564 | 11 | 23 | 0.00564 | 11 | 23 | 0.00564 | 11 |  |  | 1 |  | RB-Appl-EffCW-med-GasDHW-GasCDryer-Tier1-TopAnySFm1996CZ11rNCEH
RB-Appl-EffCW-med-GasDHW-GasCDryer-Tier1-Top | DEER2016 | D16v1 | 2015-05-16 | Any | SFm | 1996 | CZ11 | rNCGF | Each | 1 | 1020 | None | 39.7 | 0.00563 | 9.37 | 39.7 | 0.00563 | 9.37 | 39.7 | 0.00563 | 9.37 | 39.7 | 0.00563 | 9.37 |  |  | 1 |  | RB-Appl-EffCW-med-GasDHW-GasCDryer-Tier1-TopAnySFm1996CZ11rNCGF
RB-Appl-EffCW-med-GasDHW-GasCDryer-Tier1-Top | DEER2016 | D16v1 | 2015-05-16 | Any | SFm | 1996 | CZ12 | rDXGF | Each | 1 | 1020 | None | 47.6 | 0.0186 | 9.41 | 47.6 | 0.0186 | 9.41 | 47.6 | 0.0186 | 9.41 | 47.6 | 0.0186 | 9.41 |  |  | 1 |  | RB-Appl-EffCW-med-GasDHW-GasCDryer-Tier1-TopAnySFm1996CZ12rDXGF
RB-Appl-EffCW-med-GasDHW-GasCDryer-Tier1-Top | DEER2016 | D16v1 | 2015-05-16 | Any | SFm | 1996 | CZ12 | rDXHP | Each | 1 | 1020 | None | 34.1 | 0.0155 | 11.1 | 34.1 | 0.0155 | 11.1 | 34.1 | 0.0155 | 11.1 | 34.1 | 0.0155 | 11.1 |  |  | 1 |  | RB-Appl-EffCW-med-GasDHW-GasCDryer-Tier1-TopAnySFm1996CZ12rDXHP
RB-Appl-EffCW-med-GasDHW-GasCDryer-Tier1-Top | DEER2016 | D16v1 | 2015-05-16 | Any | SFm | 1996 | CZ12 | rNCEH | Each | 1 | 1020 | None | 22.8 | 0.00564 | 11.1 | 22.8 | 0.00564 | 11.1 | 22.8 | 0.00564 | 11.1 | 22.8 | 0.00564 | 11.1 |  |  | 1 |  | RB-Appl-EffCW-med-GasDHW-GasCDryer-Tier1-TopAnySFm1996CZ12rNCEH
RB-Appl-EffCW-med-GasDHW-GasCDryer-Tier1-Top | DEER2016 | D16v1 | 2015-05-16 | Any | SFm | 1996 | CZ12 | rNCGF | Each | 1 | 1020 | None | 39.6 | 0.00557 | 9.36 | 39.6 | 0.00557 | 9.36 | 39.6 | 0.00557 | 9.36 | 39.6 | 0.00557 | 9.36 |  |  | 1 |  | RB-Appl-EffCW-med-GasDHW-GasCDryer-Tier1-TopAnySFm1996CZ12rNCGF
RB-Appl-EffCW-med-GasDHW-GasCDryer-Tier1-Top | DEER2016 | D16v1 | 2015-05-16 | Any | SFm | 1996 | CZ13 | rDXGF | Each | 1 | 1020 | None | 51.2 | 0.0117 | 9.38 | 51.2 | 0.0117 | 9.38 | 51.2 | 0.0117 | 9.38 | 51.2 | 0.0117 | 9.38 |  |  | 1 |  | RB-Appl-EffCW-med-GasDHW-GasCDryer-Tier1-TopAnySFm1996CZ13rDXGF
RB-Appl-EffCW-med-GasDHW-GasCDryer-Tier1-Top | DEER2016 | D16v1 | 2015-05-16 | Any | SFm | 1996 | CZ13 | rDXHP | Each | 1 | 1020 | None | 36.8 | 0.0106 | 11 | 36.8 | 0.0106 | 11 | 36.8 | 0.0106 | 11 | 36.8 | 0.0106 | 11 |  |  | 1 |  | RB-Appl-EffCW-med-GasDHW-GasCDryer-Tier1-TopAnySFm1996CZ13rDXHP
RB-Appl-EffCW-med-GasDHW-GasCDryer-Tier1-Top | DEER2016 | D16v1 | 2015-05-16 | Any | SFm | 1996 | CZ13 | rNCEH | Each | 1 | 1020 | None | 22.2 | 0.00564 | 11 | 22.2 | 0.00564 | 11 | 22.2 | 0.00564 | 11 | 22.2 | 0.00564 | 11 |  |  | 1 |  | RB-Appl-EffCW-med-GasDHW-GasCDryer-Tier1-TopAnySFm1996CZ13rNCEH
RB-Appl-EffCW-med-GasDHW-GasCDryer-Tier1-Top | DEER2016 | D16v1 | 2015-05-16 | Any | SFm | 1996 | CZ13 | rNCGF | Each | 1 | 1020 | None | 39.6 | 0.0056 | 9.38 | 39.6 | 0.0056 | 9.38 | 39.6 | 0.0056 | 9.38 | 39.6 | 0.0056 | 9.38 |  |  | 1 |  | RB-Appl-EffCW-med-GasDHW-GasCDryer-Tier1-TopAnySFm1996CZ13rNCGF
RB-Appl-EffCW-med-GasDHW-GasCDryer-Tier1-Top | DEER2016 | D16v1 | 2015-05-16 | Any | SFm | 1996 | CZ14 | rDXGF | Each | 1 | 879 | None | 52.4 | 0.0102 | 9.64 | 52.4 | 0.0102 | 9.64 | 52.4 | 0.0102 | 9.64 | 52.4 | 0.0102 | 9.64 |  |  | 1 |  | RB-Appl-EffCW-med-GasDHW-GasCDryer-Tier1-TopAnySFm1996CZ14rDXGF
RB-Appl-EffCW-med-GasDHW-GasCDryer-Tier1-Top | DEER2016 | D16v1 | 2015-05-16 | Any | SFm | 1996 | CZ14 | rDXHP | Each | 1 | 879 | None | 40.9 | 0.0109 | 11.1 | 40.9 | 0.0109 | 11.1 | 40.9 | 0.0109 | 11.1 | 40.9 | 0.0109 | 11.1 |  |  | 1 |  | RB-Appl-EffCW-med-GasDHW-GasCDryer-Tier1-TopAnySFm1996CZ14rDXHP
RB-Appl-EffCW-med-GasDHW-GasCDryer-Tier1-Top | DEER2016 | D16v1 | 2015-05-16 | Any | SFm | 1996 | CZ14 | rNCEH | Each | 1 | 879 | None | 26.1 | 0.00565 | 11 | 26.1 | 0.00565 | 11 | 26.1 | 0.00565 | 11 | 26.1 | 0.00565 | 11 |  |  | 1 |  | RB-Appl-EffCW-med-GasDHW-GasCDryer-Tier1-TopAnySFm1996CZ14rNCEH
RB-Appl-EffCW-med-GasDHW-GasCDryer-Tier1-Top | DEER2016 | D16v1 | 2015-05-16 | Any | SFm | 1996 | CZ14 | rNCGF | Each | 1 | 879 | None | 39.8 | 0.00565 | 9.58 | 39.8 | 0.00565 | 9.58 | 39.8 | 0.00565 | 9.58 | 39.8 | 0.00565 | 9.58 |  |  | 1 |  | RB-Appl-EffCW-med-GasDHW-GasCDryer-Tier1-TopAnySFm1996CZ14rNCGF
RB-Appl-EffCW-med-GasDHW-GasCDryer-Tier1-Top | DEER2016 | D16v1 | 2015-05-16 | Any | SFm | 1996 | CZ15 | rDXGF | Each | 1 | 879 | None | 58.1 | 0.00939 | 9.76 | 58.1 | 0.00939 | 9.76 | 58.1 | 0.00939 | 9.76 | 58.1 | 0.00939 | 9.76 |  |  | 1 |  | RB-Appl-EffCW-med-GasDHW-GasCDryer-Tier1-TopAnySFm1996CZ15rDXGF
RB-Appl-EffCW-med-GasDHW-GasCDryer-Tier1-Top | DEER2016 | D16v1 | 2015-05-16 | Any | SFm | 1996 | CZ15 | rDXHP | Each | 1 | 879 | None | 49 | 0.0092 | 10.7 | 49 | 0.0092 | 10.7 | 49 | 0.0092 | 10.7 | 49 | 0.0092 | 10.7 |  |  | 1 |  | RB-Appl-EffCW-med-GasDHW-GasCDryer-Tier1-TopAnySFm1996CZ15rDXHP
RB-Appl-EffCW-med-GasDHW-GasCDryer-Tier1-Top | DEER2016 | D16v1 | 2015-05-16 | Any | SFm | 1996 | CZ15 | rNCEH | Each | 1 | 879 | None | 31.7 | 0.00565 | 10.7 | 31.7 | 0.00565 | 10.7 | 31.7 | 0.00565 | 10.7 | 31.7 | 0.00565 | 10.7 |  |  | 1 |  | RB-Appl-EffCW-med-GasDHW-GasCDryer-Tier1-TopAnySFm1996CZ15rNCEH
RB-Appl-EffCW-med-GasDHW-GasCDryer-Tier1-Top | DEER2016 | D16v1 | 2015-05-16 | Any | SFm | 1996 | CZ15 | rNCGF | Each | 1 | 879 | None | 40.3 | 0.00565 | 9.74 | 40.3 | 0.00565 | 9.74 | 40.3 | 0.00565 | 9.74 | 40.3 | 0.00565 | 9.74 |  |  | 1 |  | RB-Appl-EffCW-med-GasDHW-GasCDryer-Tier1-TopAnySFm1996CZ15rNCGF
RB-Appl-EffCW-med-GasDHW-GasCDryer-Tier1-Top | DEER2016 | D16v1 | 2015-05-16 | Any | SFm | 1996 | CZ16 | rDXGF | Each | 1 | 1100 | None | 42.4 | 0.00872 | 10.4 | 42.4 | 0.00872 | 10.4 | 42.4 | 0.00872 | 10.4 | 42.4 | 0.00872 | 10.4 |  |  | 1 |  | RB-Appl-EffCW-med-GasDHW-GasCDryer-Tier1-TopAnySFm1996CZ16rDXGF
RB-Appl-EffCW-med-GasDHW-GasCDryer-Tier1-Top | DEER2016 | D16v1 | 2015-05-16 | Any | SFm | 1996 | CZ16 | rDXHP | Each | 1 | 1100 | None | 30.6 | 0.0213 | 11.3 | 30.6 | 0.0213 | 11.3 | 30.6 | 0.0213 | 11.3 | 30.6 | 0.0213 | 11.3 |  |  | 1 |  | RB-Appl-EffCW-med-GasDHW-GasCDryer-Tier1-TopAnySFm1996CZ16rDXHP
RB-Appl-EffCW-med-GasDHW-GasCDryer-Tier1-Top | DEER2016 | D16v1 | 2015-05-16 | Any | SFm | 1996 | CZ16 | rNCEH | Each | 1 | 1100 | None | 31.5 | 0.00561 | 11.3 | 31.5 | 0.00561 | 11.3 | 31.5 | 0.00561 | 11.3 | 31.5 | 0.00561 | 11.3 |  |  | 1 |  | RB-Appl-EffCW-med-GasDHW-GasCDryer-Tier1-TopAnySFm1996CZ16rNCEH
RB-Appl-EffCW-med-GasDHW-GasCDryer-Tier1-Top | DEER2016 | D16v1 | 2015-05-16 | Any | SFm | 1996 | CZ16 | rNCGF | Each | 1 | 1100 | None | 39.9 | 0.00559 | 10.4 | 39.9 | 0.00559 | 10.4 | 39.9 | 0.00559 | 10.4 | 39.9 | 0.00559 | 10.4 |  |  | 1 |  | RB-Appl-EffCW-med-GasDHW-GasCDryer-Tier1-TopAnySFm1996CZ16rNCGF
RB-Appl-EffCW-med-GasDHW-GasCDryer-Tier1-Top | DEER2016 | D16v1 | 2015-05-16 | Any | SFm | 2003 | CZ01 | rDXGF | Each | 1 | 1150 | None | 39.7 | 0.00954 | 9.4 | 39.7 | 0.00954 | 9.4 | 39.7 | 0.00954 | 9.4 | 39.7 | 0.00954 | 9.4 |  |  | 1 |  | RB-Appl-EffCW-med-GasDHW-GasCDryer-Tier1-TopAnySFm2003CZ01rDXGF
RB-Appl-EffCW-med-GasDHW-GasCDryer-Tier1-Top | DEER2016 | D16v1 | 2015-05-16 | Any | SFm | 2003 | CZ01 | rDXHP | Each | 1 | 1150 | None | 23.4 | 0.00695 | 11.3 | 23.4 | 0.00695 | 11.3 | 23.4 | 0.00695 | 11.3 | 23.4 | 0.00695 | 11.3 |  |  | 1 |  | RB-Appl-EffCW-med-GasDHW-GasCDryer-Tier1-TopAnySFm2003CZ01rDXHP
RB-Appl-EffCW-med-GasDHW-GasCDryer-Tier1-Top | DEER2016 | D16v1 | 2015-05-16 | Any | SFm | 2003 | CZ01 | rNCEH | Each | 1 | 1150 | None | 20.6 | 0.00558 | 11.3 | 20.6 | 0.00558 | 11.3 | 20.6 | 0.00558 | 11.3 | 20.6 | 0.00558 | 11.3 |  |  | 1 |  | RB-Appl-EffCW-med-GasDHW-GasCDryer-Tier1-TopAnySFm2003CZ01rNCEH
RB-Appl-EffCW-med-GasDHW-GasCDryer-Tier1-Top | DEER2016 | D16v1 | 2015-05-16 | Any | SFm | 2003 | CZ01 | rNCGF | Each | 1 | 1150 | None | 39.3 | 0.00558 | 9.41 | 39.3 | 0.00558 | 9.41 | 39.3 | 0.00558 | 9.41 | 39.3 | 0.00558 | 9.41 |  |  | 1 |  | RB-Appl-EffCW-med-GasDHW-GasCDryer-Tier1-TopAnySFm2003CZ01rNCGF
RB-Appl-EffCW-med-GasDHW-GasCDryer-Tier1-Top | DEER2016 | D16v1 | 2015-05-16 | Any | SFm | 2003 | CZ02 | rDXGF | Each | 1 | 974 | None | 42.4 | 0.0112 | 9.4 | 42.4 | 0.0112 | 9.4 | 42.4 | 0.0112 | 9.4 | 42.4 | 0.0112 | 9.4 |  |  | 1 |  | RB-Appl-EffCW-med-GasDHW-GasCDryer-Tier1-TopAnySFm2003CZ02rDXGF
RB-Appl-EffCW-med-GasDHW-GasCDryer-Tier1-Top | DEER2016 | D16v1 | 2015-05-16 | Any | SFm | 2003 | CZ02 | rDXHP | Each | 1 | 974 | None | 28.1 | 0.0137 | 11.2 | 28.1 | 0.0137 | 11.2 | 28.1 | 0.0137 | 11.2 | 28.1 | 0.0137 | 11.2 |  |  | 1 |  | RB-Appl-EffCW-med-GasDHW-GasCDryer-Tier1-TopAnySFm2003CZ02rDXHP
RB-Appl-EffCW-med-GasDHW-GasCDryer-Tier1-Top | DEER2016 | D16v1 | 2015-05-16 | Any | SFm | 2003 | CZ02 | rNCEH | Each | 1 | 974 | None | 20.9 | 0.0056 | 11.2 | 20.9 | 0.0056 | 11.2 | 20.9 | 0.0056 | 11.2 | 20.9 | 0.0056 | 11.2 |  |  | 1 |  | RB-Appl-EffCW-med-GasDHW-GasCDryer-Tier1-TopAnySFm2003CZ02rNCEH
RB-Appl-EffCW-med-GasDHW-GasCDryer-Tier1-Top | DEER2016 | D16v1 | 2015-05-16 | Any | SFm | 2003 | CZ02 | rNCGF | Each | 1 | 974 | None | 39.2 | 0.00557 | 9.31 | 39.2 | 0.00557 | 9.31 | 39.2 | 0.00557 | 9.31 | 39.2 | 0.00557 | 9.31 |  |  | 1 |  | RB-Appl-EffCW-med-GasDHW-GasCDryer-Tier1-TopAnySFm2003CZ02rNCGF
RB-Appl-EffCW-med-GasDHW-GasCDryer-Tier1-Top | DEER2016 | D16v1 | 2015-05-16 | Any | SFm | 2003 | CZ03 | rDXGF | Each | 1 | 1150 | None | 42 | 0.0157 | 9.09 | 42 | 0.0157 | 9.09 | 42 | 0.0157 | 9.09 | 42 | 0.0157 | 9.09 |  |  | 1 |  | RB-Appl-EffCW-med-GasDHW-GasCDryer-Tier1-TopAnySFm2003CZ03rDXGF
RB-Appl-EffCW-med-GasDHW-GasCDryer-Tier1-Top | DEER2016 | D16v1 | 2015-05-16 | Any | SFm | 2003 | CZ03 | rDXHP | Each | 1 | 1150 | None | 25.7 | 0.0161 | 11.2 | 25.7 | 0.0161 | 11.2 | 25.7 | 0.0161 | 11.2 | 25.7 | 0.0161 | 11.2 |  |  | 1 |  | RB-Appl-EffCW-med-GasDHW-GasCDryer-Tier1-TopAnySFm2003CZ03rDXHP
RB-Appl-EffCW-med-GasDHW-GasCDryer-Tier1-Top | DEER2016 | D16v1 | 2015-05-16 | Any | SFm | 2003 | CZ03 | rNCEH | Each | 1 | 1150 | None | 20.5 | 0.00562 | 11.2 | 20.5 | 0.00562 | 11.2 | 20.5 | 0.00562 | 11.2 | 20.5 | 0.00562 | 11.2 |  |  | 1 |  | RB-Appl-EffCW-med-GasDHW-GasCDryer-Tier1-TopAnySFm2003CZ03rNCEH
RB-Appl-EffCW-med-GasDHW-GasCDryer-Tier1-Top | DEER2016 | D16v1 | 2015-05-16 | Any | SFm | 2003 | CZ03 | rNCGF | Each | 1 | 1150 | None | 39.2 | 0.00558 | 9.18 | 39.2 | 0.00558 | 9.18 | 39.2 | 0.00558 | 9.18 | 39.2 | 0.00558 | 9.18 |  |  | 1 |  | RB-Appl-EffCW-med-GasDHW-GasCDryer-Tier1-TopAnySFm2003CZ03rNCGF
RB-Appl-EffCW-med-GasDHW-GasCDryer-Tier1-Top | DEER2016 | D16v1 | 2015-05-16 | Any | SFm | 2003 | CZ04 | rDXGF | Each | 1 | 1150 | None | 47.8 | 0.0116 | 9.52 | 47.8 | 0.0116 | 9.52 | 47.8 | 0.0116 | 9.52 | 47.8 | 0.0116 | 9.52 |  |  | 1 |  | RB-Appl-EffCW-med-GasDHW-GasCDryer-Tier1-TopAnySFm2003CZ04rDXGF
RB-Appl-EffCW-med-GasDHW-GasCDryer-Tier1-Top | DEER2016 | D16v1 | 2015-05-16 | Any | SFm | 2003 | CZ04 | rDXHP | Each | 1 | 1150 | None | 32.1 | 0.016 | 11.1 | 32.1 | 0.016 | 11.1 | 32.1 | 0.016 | 11.1 | 32.1 | 0.016 | 11.1 |  |  | 1 |  | RB-Appl-EffCW-med-GasDHW-GasCDryer-Tier1-TopAnySFm2003CZ04rDXHP
RB-Appl-EffCW-med-GasDHW-GasCDryer-Tier1-Top | DEER2016 | D16v1 | 2015-05-16 | Any | SFm | 2003 | CZ04 | rNCEH | Each | 1 | 1150 | None | 23.8 | 0.00563 | 11.1 | 23.8 | 0.00563 | 11.1 | 23.8 | 0.00563 | 11.1 | 23.8 | 0.00563 | 11.1 |  |  | 1 |  | RB-Appl-EffCW-med-GasDHW-GasCDryer-Tier1-TopAnySFm2003CZ04rNCEH
RB-Appl-EffCW-med-GasDHW-GasCDryer-Tier1-Top | DEER2016 | D16v1 | 2015-05-16 | Any | SFm | 2003 | CZ04 | rNCGF | Each | 1 | 1150 | None | 39.4 | 0.00561 | 9.45 | 39.4 | 0.00561 | 9.45 | 39.4 | 0.00561 | 9.45 | 39.4 | 0.00561 | 9.45 |  |  | 1 |  | RB-Appl-EffCW-med-GasDHW-GasCDryer-Tier1-TopAnySFm2003CZ04rNCGF
RB-Appl-EffCW-med-GasDHW-GasCDryer-Tier1-Top | DEER2016 | D16v1 | 2015-05-16 | Any | SFm | 2003 | CZ05 | rDXGF | Each | 1 | 1150 | None | 40.5 | -0.0183 | 8.38 | 40.5 | -0.0183 | 8.38 | 40.5 | -0.0183 | 8.38 | 40.5 | -0.0183 | 8.38 |  |  | 1 |  | RB-Appl-EffCW-med-GasDHW-GasCDryer-Tier1-TopAnySFm2003CZ05rDXGF
RB-Appl-EffCW-med-GasDHW-GasCDryer-Tier1-Top | DEER2016 | D16v1 | 2015-05-16 | Any | SFm | 2003 | CZ05 | rDXHP | Each | 1 | 1150 | None | 20.4 | 0.0135 | 11.2 | 20.4 | 0.0135 | 11.2 | 20.4 | 0.0135 | 11.2 | 20.4 | 0.0135 | 11.2 |  |  | 1 |  | RB-Appl-EffCW-med-GasDHW-GasCDryer-Tier1-TopAnySFm2003CZ05rDXHP
RB-Appl-EffCW-med-GasDHW-GasCDryer-Tier1-Top | DEER2016 | D16v1 | 2015-05-16 | Any | SFm | 2003 | CZ05 | rNCEH | Each | 1 | 1150 | None | 14.5 | 0.00562 | 11.2 | 14.5 | 0.00562 | 11.2 | 14.5 | 0.00562 | 11.2 | 14.5 | 0.00562 | 11.2 |  |  | 1 |  | RB-Appl-EffCW-med-GasDHW-GasCDryer-Tier1-TopAnySFm2003CZ05rNCEH
RB-Appl-EffCW-med-GasDHW-GasCDryer-Tier1-Top | DEER2016 | D16v1 | 2015-05-16 | Any | SFm | 2003 | CZ05 | rNCGF | Each | 1 | 1150 | None | 38.6 | 0.00559 | 8.24 | 38.6 | 0.00559 | 8.24 | 38.6 | 0.00559 | 8.24 | 38.6 | 0.00559 | 8.24 |  |  | 1 |  | RB-Appl-EffCW-med-GasDHW-GasCDryer-Tier1-TopAnySFm2003CZ05rNCGF
RB-Appl-EffCW-med-GasDHW-GasCDryer-Tier1-Top | DEER2016 | D16v1 | 2015-05-16 | Any | SFm | 2003 | CZ06 | rDXGF | Each | 1 | 1200 | None | 47.8 | 0.007 | 9.79 | 47.8 | 0.007 | 9.79 | 47.8 | 0.007 | 9.79 | 47.8 | 0.007 | 9.79 |  |  | 1 |  | RB-Appl-EffCW-med-GasDHW-GasCDryer-Tier1-TopAnySFm2003CZ06rDXGF
RB-Appl-EffCW-med-GasDHW-GasCDryer-Tier1-Top | DEER2016 | D16v1 | 2015-05-16 | Any | SFm | 2003 | CZ06 | rDXHP | Each | 1 | 1200 | None | 34.8 | 0.0137 | 11.1 | 34.8 | 0.0137 | 11.1 | 34.8 | 0.0137 | 11.1 | 34.8 | 0.0137 | 11.1 |  |  | 1 |  | RB-Appl-EffCW-med-GasDHW-GasCDryer-Tier1-TopAnySFm2003CZ06rDXHP
RB-Appl-EffCW-med-GasDHW-GasCDryer-Tier1-Top | DEER2016 | D16v1 | 2015-05-16 | Any | SFm | 2003 | CZ06 | rNCEH | Each | 1 | 1200 | None | 27.6 | 0.00557 | 11.1 | 27.6 | 0.00557 | 11.1 | 27.6 | 0.00557 | 11.1 | 27.6 | 0.00557 | 11.1 |  |  | 1 |  | RB-Appl-EffCW-med-GasDHW-GasCDryer-Tier1-TopAnySFm2003CZ06rNCEH
RB-Appl-EffCW-med-GasDHW-GasCDryer-Tier1-Top | DEER2016 | D16v1 | 2015-05-16 | Any | SFm | 2003 | CZ06 | rNCGF | Each | 1 | 1200 | None | 39.3 | 0.00552 | 9.62 | 39.3 | 0.00552 | 9.62 | 39.3 | 0.00552 | 9.62 | 39.3 | 0.00552 | 9.62 |  |  | 1 |  | RB-Appl-EffCW-med-GasDHW-GasCDryer-Tier1-TopAnySFm2003CZ06rNCGF
RB-Appl-EffCW-med-GasDHW-GasCDryer-Tier1-Top | DEER2016 | D16v1 | 2015-05-16 | Any | SFm | 2003 | CZ07 | rDXGF | Each | 1 | 1200 | None | 56.9 | 0.0116 | 9.74 | 56.9 | 0.0116 | 9.74 | 56.9 | 0.0116 | 9.74 | 56.9 | 0.0116 | 9.74 |  |  | 1 |  | RB-Appl-EffCW-med-GasDHW-GasCDryer-Tier1-TopAnySFm2003CZ07rDXGF
RB-Appl-EffCW-med-GasDHW-GasCDryer-Tier1-Top | DEER2016 | D16v1 | 2015-05-16 | Any | SFm | 2003 | CZ07 | rDXHP | Each | 1 | 1200 | None | 43.2 | 0.0796 | 11.1 | 43.2 | 0.0796 | 11.1 | 43.2 | 0.0796 | 11.1 | 43.2 | 0.0796 | 11.1 |  |  | 1 |  | RB-Appl-EffCW-med-GasDHW-GasCDryer-Tier1-TopAnySFm2003CZ07rDXHP
RB-Appl-EffCW-med-GasDHW-GasCDryer-Tier1-Top | DEER2016 | D16v1 | 2015-05-16 | Any | SFm | 2003 | CZ07 | rNCEH | Each | 1 | 1200 | None | 26 | 0.00558 | 11 | 26 | 0.00558 | 11 | 26 | 0.00558 | 11 | 26 | 0.00558 | 11 |  |  | 1 |  | RB-Appl-EffCW-med-GasDHW-GasCDryer-Tier1-TopAnySFm2003CZ07rNCEH
RB-Appl-EffCW-med-GasDHW-GasCDryer-Tier1-Top | DEER2016 | D16v1 | 2015-05-16 | Any | SFm | 2003 | CZ07 | rNCGF | Each | 1 | 1200 | None | 39.3 | 0.00514 | 9.63 | 39.3 | 0.00514 | 9.63 | 39.3 | 0.00514 | 9.63 | 39.3 | 0.00514 | 9.63 |  |  | 1 |  | RB-Appl-EffCW-med-GasDHW-GasCDryer-Tier1-TopAnySFm2003CZ07rNCGF
RB-Appl-EffCW-med-GasDHW-GasCDryer-Tier1-Top | DEER2016 | D16v1 | 2015-05-16 | Any | SFm | 2003 | CZ08 | rDXGF | Each | 1 | 1200 | None | 58.1 | 0.0101 | 9.62 | 58.1 | 0.0101 | 9.62 | 58.1 | 0.0101 | 9.62 | 58.1 | 0.0101 | 9.62 |  |  | 1 |  | RB-Appl-EffCW-med-GasDHW-GasCDryer-Tier1-TopAnySFm2003CZ08rDXGF
RB-Appl-EffCW-med-GasDHW-GasCDryer-Tier1-Top | DEER2016 | D16v1 | 2015-05-16 | Any | SFm | 2003 | CZ08 | rDXHP | Each | 1 | 1200 | None | 44.7 | 0.012 | 11 | 44.7 | 0.012 | 11 | 44.7 | 0.012 | 11 | 44.7 | 0.012 | 11 |  |  | 1 |  | RB-Appl-EffCW-med-GasDHW-GasCDryer-Tier1-TopAnySFm2003CZ08rDXHP
RB-Appl-EffCW-med-GasDHW-GasCDryer-Tier1-Top | DEER2016 | D16v1 | 2015-05-16 | Any | SFm | 2003 | CZ08 | rNCEH | Each | 1 | 1200 | None | 25.4 | 0.00558 | 11 | 25.4 | 0.00558 | 11 | 25.4 | 0.00558 | 11 | 25.4 | 0.00558 | 11 |  |  | 1 |  | RB-Appl-EffCW-med-GasDHW-GasCDryer-Tier1-TopAnySFm2003CZ08rNCEH
RB-Appl-EffCW-med-GasDHW-GasCDryer-Tier1-Top | DEER2016 | D16v1 | 2015-05-16 | Any | SFm | 2003 | CZ08 | rNCGF | Each | 1 | 1200 | None | 39.3 | 0.00566 | 9.55 | 39.3 | 0.00566 | 9.55 | 39.3 | 0.00566 | 9.55 | 39.3 | 0.00566 | 9.55 |  |  | 1 |  | RB-Appl-EffCW-med-GasDHW-GasCDryer-Tier1-TopAnySFm2003CZ08rNCGF
RB-Appl-EffCW-med-GasDHW-GasCDryer-Tier1-Top | DEER2016 | D16v1 | 2015-05-16 | Any | SFm | 2003 | CZ09 | rDXGF | Each | 1 | 1210 | None | 54.4 | 0.00841 | 9.45 | 54.4 | 0.00841 | 9.45 | 54.4 | 0.00841 | 9.45 | 54.4 | 0.00841 | 9.45 |  |  | 1 |  | RB-Appl-EffCW-med-GasDHW-GasCDryer-Tier1-TopAnySFm2003CZ09rDXGF
RB-Appl-EffCW-med-GasDHW-GasCDryer-Tier1-Top | DEER2016 | D16v1 | 2015-05-16 | Any | SFm | 2003 | CZ09 | rDXHP | Each | 1 | 1210 | None | 43.2 | 0.00973 | 11 | 43.2 | 0.00973 | 11 | 43.2 | 0.00973 | 11 | 43.2 | 0.00973 | 11 |  |  | 1 |  | RB-Appl-EffCW-med-GasDHW-GasCDryer-Tier1-TopAnySFm2003CZ09rDXHP
RB-Appl-EffCW-med-GasDHW-GasCDryer-Tier1-Top | DEER2016 | D16v1 | 2015-05-16 | Any | SFm | 2003 | CZ09 | rNCEH | Each | 1 | 1210 | None | 24.6 | 0.00568 | 11 | 24.6 | 0.00568 | 11 | 24.6 | 0.00568 | 11 | 24.6 | 0.00568 | 11 |  |  | 1 |  | RB-Appl-EffCW-med-GasDHW-GasCDryer-Tier1-TopAnySFm2003CZ09rNCEH
RB-Appl-EffCW-med-GasDHW-GasCDryer-Tier1-Top | DEER2016 | D16v1 | 2015-05-16 | Any | SFm | 2003 | CZ09 | rNCGF | Each | 1 | 1210 | None | 39.8 | 0.00568 | 9.41 | 39.8 | 0.00568 | 9.41 | 39.8 | 0.00568 | 9.41 | 39.8 | 0.00568 | 9.41 |  |  | 1 |  | RB-Appl-EffCW-med-GasDHW-GasCDryer-Tier1-TopAnySFm2003CZ09rNCGF
RB-Appl-EffCW-med-GasDHW-GasCDryer-Tier1-Top | DEER2016 | D16v1 | 2015-05-16 | Any | SFm | 2003 | CZ10 | rDXGF | Each | 1 | 974 | None | 51.3 | 0.00686 | 9.68 | 51.3 | 0.00686 | 9.68 | 51.3 | 0.00686 | 9.68 | 51.3 | 0.00686 | 9.68 |  |  | 1 |  | RB-Appl-EffCW-med-GasDHW-GasCDryer-Tier1-TopAnySFm2003CZ10rDXGF
RB-Appl-EffCW-med-GasDHW-GasCDryer-Tier1-Top | DEER2016 | D16v1 | 2015-05-16 | Any | SFm | 2003 | CZ10 | rDXHP | Each | 1 | 974 | None | 40.9 | 0.00762 | 11 | 40.9 | 0.00762 | 11 | 40.9 | 0.00762 | 11 | 40.9 | 0.00762 | 11 |  |  | 1 |  | RB-Appl-EffCW-med-GasDHW-GasCDryer-Tier1-TopAnySFm2003CZ10rDXHP
RB-Appl-EffCW-med-GasDHW-GasCDryer-Tier1-Top | DEER2016 | D16v1 | 2015-05-16 | Any | SFm | 2003 | CZ10 | rNCEH | Each | 1 | 974 | None | 25.5 | 0.00559 | 11 | 25.5 | 0.00559 | 11 | 25.5 | 0.00559 | 11 | 25.5 | 0.00559 | 11 |  |  | 1 |  | RB-Appl-EffCW-med-GasDHW-GasCDryer-Tier1-TopAnySFm2003CZ10rNCEH
RB-Appl-EffCW-med-GasDHW-GasCDryer-Tier1-Top | DEER2016 | D16v1 | 2015-05-16 | Any | SFm | 2003 | CZ10 | rNCGF | Each | 1 | 974 | None | 39.5 | 0.00558 | 9.62 | 39.5 | 0.00558 | 9.62 | 39.5 | 0.00558 | 9.62 | 39.5 | 0.00558 | 9.62 |  |  | 1 |  | RB-Appl-EffCW-med-GasDHW-GasCDryer-Tier1-TopAnySFm2003CZ10rNCGF
RB-Appl-EffCW-med-GasDHW-GasCDryer-Tier1-Top | DEER2016 | D16v1 | 2015-05-16 | Any | SFm | 2003 | CZ11 | rDXGF | Each | 1 | 974 | None | 48.9 | 0.01 | 9.44 | 48.9 | 0.01 | 9.44 | 48.9 | 0.01 | 9.44 | 48.9 | 0.01 | 9.44 |  |  | 1 |  | RB-Appl-EffCW-med-GasDHW-GasCDryer-Tier1-TopAnySFm2003CZ11rDXGF
RB-Appl-EffCW-med-GasDHW-GasCDryer-Tier1-Top | DEER2016 | D16v1 | 2015-05-16 | Any | SFm | 2003 | CZ11 | rDXHP | Each | 1 | 974 | None | 36.4 | 0.0134 | 11 | 36.4 | 0.0134 | 11 | 36.4 | 0.0134 | 11 | 36.4 | 0.0134 | 11 |  |  | 1 |  | RB-Appl-EffCW-med-GasDHW-GasCDryer-Tier1-TopAnySFm2003CZ11rDXHP
RB-Appl-EffCW-med-GasDHW-GasCDryer-Tier1-Top | DEER2016 | D16v1 | 2015-05-16 | Any | SFm | 2003 | CZ11 | rNCEH | Each | 1 | 974 | None | 23.4 | 0.0056 | 11 | 23.4 | 0.0056 | 11 | 23.4 | 0.0056 | 11 | 23.4 | 0.0056 | 11 |  |  | 1 |  | RB-Appl-EffCW-med-GasDHW-GasCDryer-Tier1-TopAnySFm2003CZ11rNCEH
RB-Appl-EffCW-med-GasDHW-GasCDryer-Tier1-Top | DEER2016 | D16v1 | 2015-05-16 | Any | SFm | 2003 | CZ11 | rNCGF | Each | 1 | 974 | None | 39.2 | 0.0056 | 9.41 | 39.2 | 0.0056 | 9.41 | 39.2 | 0.0056 | 9.41 | 39.2 | 0.0056 | 9.41 |  |  | 1 |  | RB-Appl-EffCW-med-GasDHW-GasCDryer-Tier1-TopAnySFm2003CZ11rNCGF
RB-Appl-EffCW-med-GasDHW-GasCDryer-Tier1-Top | DEER2016 | D16v1 | 2015-05-16 | Any | SFm | 2003 | CZ12 | rDXGF | Each | 1 | 974 | None | 48 | 0.0158 | 9.44 | 48 | 0.0158 | 9.44 | 48 | 0.0158 | 9.44 | 48 | 0.0158 | 9.44 |  |  | 1 |  | RB-Appl-EffCW-med-GasDHW-GasCDryer-Tier1-TopAnySFm2003CZ12rDXGF
RB-Appl-EffCW-med-GasDHW-GasCDryer-Tier1-Top | DEER2016 | D16v1 | 2015-05-16 | Any | SFm | 2003 | CZ12 | rDXHP | Each | 1 | 974 | None | 33.6 | 0.0117 | 11.1 | 33.6 | 0.0117 | 11.1 | 33.6 | 0.0117 | 11.1 | 33.6 | 0.0117 | 11.1 |  |  | 1 |  | RB-Appl-EffCW-med-GasDHW-GasCDryer-Tier1-TopAnySFm2003CZ12rDXHP
RB-Appl-EffCW-med-GasDHW-GasCDryer-Tier1-Top | DEER2016 | D16v1 | 2015-05-16 | Any | SFm | 2003 | CZ12 | rNCEH | Each | 1 | 974 | None | 22.4 | 0.0056 | 11.1 | 22.4 | 0.0056 | 11.1 | 22.4 | 0.0056 | 11.1 | 22.4 | 0.0056 | 11.1 |  |  | 1 |  | RB-Appl-EffCW-med-GasDHW-GasCDryer-Tier1-TopAnySFm2003CZ12rNCEH
RB-Appl-EffCW-med-GasDHW-GasCDryer-Tier1-Top | DEER2016 | D16v1 | 2015-05-16 | Any | SFm | 2003 | CZ12 | rNCGF | Each | 1 | 974 | None | 39.3 | 0.00561 | 9.39 | 39.3 | 0.00561 | 9.39 | 39.3 | 0.00561 | 9.39 | 39.3 | 0.00561 | 9.39 |  |  | 1 |  | RB-Appl-EffCW-med-GasDHW-GasCDryer-Tier1-TopAnySFm2003CZ12rNCGF
RB-Appl-EffCW-med-GasDHW-GasCDryer-Tier1-Top | DEER2016 | D16v1 | 2015-05-16 | Any | SFm | 2003 | CZ13 | rDXGF | Each | 1 | 974 | None | 52.5 | 0.0119 | 9.49 | 52.5 | 0.0119 | 9.49 | 52.5 | 0.0119 | 9.49 | 52.5 | 0.0119 | 9.49 |  |  | 1 |  | RB-Appl-EffCW-med-GasDHW-GasCDryer-Tier1-TopAnySFm2003CZ13rDXGF
RB-Appl-EffCW-med-GasDHW-GasCDryer-Tier1-Top | DEER2016 | D16v1 | 2015-05-16 | Any | SFm | 2003 | CZ13 | rDXHP | Each | 1 | 974 | None | 37.8 | 0.0126 | 11 | 37.8 | 0.0126 | 11 | 37.8 | 0.0126 | 11 | 37.8 | 0.0126 | 11 |  |  | 1 |  | RB-Appl-EffCW-med-GasDHW-GasCDryer-Tier1-TopAnySFm2003CZ13rDXHP
RB-Appl-EffCW-med-GasDHW-GasCDryer-Tier1-Top | DEER2016 | D16v1 | 2015-05-16 | Any | SFm | 2003 | CZ13 | rNCEH | Each | 1 | 974 | None | 24.3 | 0.0056 | 11 | 24.3 | 0.0056 | 11 | 24.3 | 0.0056 | 11 | 24.3 | 0.0056 | 11 |  |  | 1 |  | RB-Appl-EffCW-med-GasDHW-GasCDryer-Tier1-TopAnySFm2003CZ13rNCEH
RB-Appl-EffCW-med-GasDHW-GasCDryer-Tier1-Top | DEER2016 | D16v1 | 2015-05-16 | Any | SFm | 2003 | CZ13 | rNCGF | Each | 1 | 974 | None | 39.5 | 0.00556 | 9.46 | 39.5 | 0.00556 | 9.46 | 39.5 | 0.00556 | 9.46 | 39.5 | 0.00556 | 9.46 |  |  | 1 |  | RB-Appl-EffCW-med-GasDHW-GasCDryer-Tier1-TopAnySFm2003CZ13rNCGF
RB-Appl-EffCW-med-GasDHW-GasCDryer-Tier1-Top | DEER2016 | D16v1 | 2015-05-16 | Any | SFm | 2003 | CZ14 | rDXGF | Each | 1 | 1080 | None | 51.3 | 0.00621 | 9.7 | 51.3 | 0.00621 | 9.7 | 51.3 | 0.00621 | 9.7 | 51.3 | 0.00621 | 9.7 |  |  | 1 |  | RB-Appl-EffCW-med-GasDHW-GasCDryer-Tier1-TopAnySFm2003CZ14rDXGF
RB-Appl-EffCW-med-GasDHW-GasCDryer-Tier1-Top | DEER2016 | D16v1 | 2015-05-16 | Any | SFm | 2003 | CZ14 | rDXHP | Each | 1 | 1080 | None | 42.1 | 0.00667 | 11.1 | 42.1 | 0.00667 | 11.1 | 42.1 | 0.00667 | 11.1 | 42.1 | 0.00667 | 11.1 |  |  | 1 |  | RB-Appl-EffCW-med-GasDHW-GasCDryer-Tier1-TopAnySFm2003CZ14rDXHP
RB-Appl-EffCW-med-GasDHW-GasCDryer-Tier1-Top | DEER2016 | D16v1 | 2015-05-16 | Any | SFm | 2003 | CZ14 | rNCEH | Each | 1 | 1080 | None | 26.7 | 0.00564 | 11 | 26.7 | 0.00564 | 11 | 26.7 | 0.00564 | 11 | 26.7 | 0.00564 | 11 |  |  | 1 |  | RB-Appl-EffCW-med-GasDHW-GasCDryer-Tier1-TopAnySFm2003CZ14rNCEH
RB-Appl-EffCW-med-GasDHW-GasCDryer-Tier1-Top | DEER2016 | D16v1 | 2015-05-16 | Any | SFm | 2003 | CZ14 | rNCGF | Each | 1 | 1080 | None | 39.8 | 0.00562 | 9.67 | 39.8 | 0.00562 | 9.67 | 39.8 | 0.00562 | 9.67 | 39.8 | 0.00562 | 9.67 |  |  | 1 |  | RB-Appl-EffCW-med-GasDHW-GasCDryer-Tier1-TopAnySFm2003CZ14rNCGF
RB-Appl-EffCW-med-GasDHW-GasCDryer-Tier1-Top | DEER2016 | D16v1 | 2015-05-16 | Any | SFm | 2003 | CZ15 | rDXGF | Each | 1 | 1080 | None | 57.5 | 0.0109 | 9.99 | 57.5 | 0.0109 | 9.99 | 57.5 | 0.0109 | 9.99 | 57.5 | 0.0109 | 9.99 |  |  | 1 |  | RB-Appl-EffCW-med-GasDHW-GasCDryer-Tier1-TopAnySFm2003CZ15rDXGF
RB-Appl-EffCW-med-GasDHW-GasCDryer-Tier1-Top | DEER2016 | D16v1 | 2015-05-16 | Any | SFm | 2003 | CZ15 | rDXHP | Each | 1 | 1080 | None | 48.2 | 0.00753 | 10.7 | 48.2 | 0.00753 | 10.7 | 48.2 | 0.00753 | 10.7 | 48.2 | 0.00753 | 10.7 |  |  | 1 |  | RB-Appl-EffCW-med-GasDHW-GasCDryer-Tier1-TopAnySFm2003CZ15rDXHP
RB-Appl-EffCW-med-GasDHW-GasCDryer-Tier1-Top | DEER2016 | D16v1 | 2015-05-16 | Any | SFm | 2003 | CZ15 | rNCEH | Each | 1 | 1080 | None | 33.6 | 0.00563 | 10.7 | 33.6 | 0.00563 | 10.7 | 33.6 | 0.00563 | 10.7 | 33.6 | 0.00563 | 10.7 |  |  | 1 |  | RB-Appl-EffCW-med-GasDHW-GasCDryer-Tier1-TopAnySFm2003CZ15rNCEH
RB-Appl-EffCW-med-GasDHW-GasCDryer-Tier1-Top | DEER2016 | D16v1 | 2015-05-16 | Any | SFm | 2003 | CZ15 | rNCGF | Each | 1 | 1080 | None | 40.2 | 0.0056 | 9.98 | 40.2 | 0.0056 | 9.98 | 40.2 | 0.0056 | 9.98 | 40.2 | 0.0056 | 9.98 |  |  | 1 |  | RB-Appl-EffCW-med-GasDHW-GasCDryer-Tier1-TopAnySFm2003CZ15rNCGF
RB-Appl-EffCW-med-GasDHW-GasCDryer-Tier1-Top | DEER2016 | D16v1 | 2015-05-16 | Any | SFm | 2003 | CZ16 | rDXGF | Each | 1 | 1150 | None | 45.7 | 0.0285 | 9.65 | 45.7 | 0.0285 | 9.65 | 45.7 | 0.0285 | 9.65 | 45.7 | 0.0285 | 9.65 |  |  | 1 |  | RB-Appl-EffCW-med-GasDHW-GasCDryer-Tier1-TopAnySFm2003CZ16rDXGF
RB-Appl-EffCW-med-GasDHW-GasCDryer-Tier1-Top | DEER2016 | D16v1 | 2015-05-16 | Any | SFm | 2003 | CZ16 | rDXHP | Each | 1 | 1150 | None | 26.9 | 0.0112 | 11.3 | 26.9 | 0.0112 | 11.3 | 26.9 | 0.0112 | 11.3 | 26.9 | 0.0112 | 11.3 |  |  | 1 |  | RB-Appl-EffCW-med-GasDHW-GasCDryer-Tier1-TopAnySFm2003CZ16rDXHP
RB-Appl-EffCW-med-GasDHW-GasCDryer-Tier1-Top | DEER2016 | D16v1 | 2015-05-16 | Any | SFm | 2003 | CZ16 | rNCEH | Each | 1 | 1150 | None | 23.5 | 0.00564 | 11.3 | 23.5 | 0.00564 | 11.3 | 23.5 | 0.00564 | 11.3 | 23.5 | 0.00564 | 11.3 |  |  | 1 |  | RB-Appl-EffCW-med-GasDHW-GasCDryer-Tier1-TopAnySFm2003CZ16rNCEH
RB-Appl-EffCW-med-GasDHW-GasCDryer-Tier1-Top | DEER2016 | D16v1 | 2015-05-16 | Any | SFm | 2003 | CZ16 | rNCGF | Each | 1 | 1150 | None | 39.4 | 0.00582 | 9.65 | 39.4 | 0.00582 | 9.65 | 39.4 | 0.00582 | 9.65 | 39.4 | 0.00582 | 9.65 |  |  | 1 |  | RB-Appl-EffCW-med-GasDHW-GasCDryer-Tier1-TopAnySFm2003CZ16rNCGF
RB-Appl-EffCW-med-GasDHW-GasCDryer-Tier1-Top | DEER2016 | D16v1 | 2015-05-16 | Any | SFm | 2007 | CZ01 | rDXGF | Each | 1 | 1150 | None | 38.3 | 9.93e-07 | 9.28 | 38.3 | 9.93e-07 | 9.28 | 38.3 | 9.93e-07 | 9.28 | 38.3 | 9.93e-07 | 9.28 |  |  | 1 |  | RB-Appl-EffCW-med-GasDHW-GasCDryer-Tier1-TopAnySFm2007CZ01rDXGF
RB-Appl-EffCW-med-GasDHW-GasCDryer-Tier1-Top | DEER2016 | D16v1 | 2015-05-16 | Any | SFm | 2007 | CZ01 | rDXHP | Each | 1 | 1150 | None | 25.1 | 0.00731 | 11.3 | 25.1 | 0.00731 | 11.3 | 25.1 | 0.00731 | 11.3 | 25.1 | 0.00731 | 11.3 |  |  | 1 |  | RB-Appl-EffCW-med-GasDHW-GasCDryer-Tier1-TopAnySFm2007CZ01rDXHP
RB-Appl-EffCW-med-GasDHW-GasCDryer-Tier1-Top | DEER2016 | D16v1 | 2015-05-16 | Any | SFm | 2007 | CZ01 | rNCEH | Each | 1 | 1150 | None | 19.6 | 0.00556 | 11.3 | 19.6 | 0.00556 | 11.3 | 19.6 | 0.00556 | 11.3 | 19.6 | 0.00556 | 11.3 |  |  | 1 |  | RB-Appl-EffCW-med-GasDHW-GasCDryer-Tier1-TopAnySFm2007CZ01rNCEH
RB-Appl-EffCW-med-GasDHW-GasCDryer-Tier1-Top | DEER2016 | D16v1 | 2015-05-16 | Any | SFm | 2007 | CZ01 | rNCGF | Each | 1 | 1150 | None | 39.3 | 0.00536 | 9.27 | 39.3 | 0.00536 | 9.27 | 39.3 | 0.00536 | 9.27 | 39.3 | 0.00536 | 9.27 |  |  | 1 |  | RB-Appl-EffCW-med-GasDHW-GasCDryer-Tier1-TopAnySFm2007CZ01rNCGF
RB-Appl-EffCW-med-GasDHW-GasCDryer-Tier1-Top | DEER2016 | D16v1 | 2015-05-16 | Any | SFm | 2007 | CZ02 | rDXGF | Each | 1 | 974 | None | 42.5 | 0.00917 | 9.03 | 42.5 | 0.00917 | 9.03 | 42.5 | 0.00917 | 9.03 | 42.5 | 0.00917 | 9.03 |  |  | 1 |  | RB-Appl-EffCW-med-GasDHW-GasCDryer-Tier1-TopAnySFm2007CZ02rDXGF
RB-Appl-EffCW-med-GasDHW-GasCDryer-Tier1-Top | DEER2016 | D16v1 | 2015-05-16 | Any | SFm | 2007 | CZ02 | rDXHP | Each | 1 | 974 | None | 26.8 | 0.0113 | 11.2 | 26.8 | 0.0113 | 11.2 | 26.8 | 0.0113 | 11.2 | 26.8 | 0.0113 | 11.2 |  |  | 1 |  | RB-Appl-EffCW-med-GasDHW-GasCDryer-Tier1-TopAnySFm2007CZ02rDXHP
RB-Appl-EffCW-med-GasDHW-GasCDryer-Tier1-Top | DEER2016 | D16v1 | 2015-05-16 | Any | SFm | 2007 | CZ02 | rNCEH | Each | 1 | 974 | None | 17 | 0.0056 | 11.2 | 17 | 0.0056 | 11.2 | 17 | 0.0056 | 11.2 | 17 | 0.0056 | 11.2 |  |  | 1 |  | RB-Appl-EffCW-med-GasDHW-GasCDryer-Tier1-TopAnySFm2007CZ02rNCEH
RB-Appl-EffCW-med-GasDHW-GasCDryer-Tier1-Top | DEER2016 | D16v1 | 2015-05-16 | Any | SFm | 2007 | CZ02 | rNCGF | Each | 1 | 974 | None | 39 | 0.0056 | 8.94 | 39 | 0.0056 | 8.94 | 39 | 0.0056 | 8.94 | 39 | 0.0056 | 8.94 |  |  | 1 |  | RB-Appl-EffCW-med-GasDHW-GasCDryer-Tier1-TopAnySFm2007CZ02rNCGF
RB-Appl-EffCW-med-GasDHW-GasCDryer-Tier1-Top | DEER2016 | D16v1 | 2015-05-16 | Any | SFm | 2007 | CZ03 | rDXGF | Each | 1 | 1150 | None | 38.5 | 0.0107 | 8.83 | 38.5 | 0.0107 | 8.83 | 38.5 | 0.0107 | 8.83 | 38.5 | 0.0107 | 8.83 |  |  | 1 |  | RB-Appl-EffCW-med-GasDHW-GasCDryer-Tier1-TopAnySFm2007CZ03rDXGF
RB-Appl-EffCW-med-GasDHW-GasCDryer-Tier1-Top | DEER2016 | D16v1 | 2015-05-16 | Any | SFm | 2007 | CZ03 | rDXHP | Each | 1 | 1150 | None | 25.6 | 0.0184 | 11.2 | 25.6 | 0.0184 | 11.2 | 25.6 | 0.0184 | 11.2 | 25.6 | 0.0184 | 11.2 |  |  | 1 |  | RB-Appl-EffCW-med-GasDHW-GasCDryer-Tier1-TopAnySFm2007CZ03rDXHP
RB-Appl-EffCW-med-GasDHW-GasCDryer-Tier1-Top | DEER2016 | D16v1 | 2015-05-16 | Any | SFm | 2007 | CZ03 | rNCEH | Each | 1 | 1150 | None | 16.8 | 0.00563 | 11.2 | 16.8 | 0.00563 | 11.2 | 16.8 | 0.00563 | 11.2 | 16.8 | 0.00563 | 11.2 |  |  | 1 |  | RB-Appl-EffCW-med-GasDHW-GasCDryer-Tier1-TopAnySFm2007CZ03rNCEH
RB-Appl-EffCW-med-GasDHW-GasCDryer-Tier1-Top | DEER2016 | D16v1 | 2015-05-16 | Any | SFm | 2007 | CZ03 | rNCGF | Each | 1 | 1150 | None | 39 | 0.00569 | 8.76 | 39 | 0.00569 | 8.76 | 39 | 0.00569 | 8.76 | 39 | 0.00569 | 8.76 |  |  | 1 |  | RB-Appl-EffCW-med-GasDHW-GasCDryer-Tier1-TopAnySFm2007CZ03rNCGF
RB-Appl-EffCW-med-GasDHW-GasCDryer-Tier1-Top | DEER2016 | D16v1 | 2015-05-16 | Any | SFm | 2007 | CZ04 | rDXGF | Each | 1 | 1150 | None | 43.7 | 0.0119 | 9.3 | 43.7 | 0.0119 | 9.3 | 43.7 | 0.0119 | 9.3 | 43.7 | 0.0119 | 9.3 |  |  | 1 |  | RB-Appl-EffCW-med-GasDHW-GasCDryer-Tier1-TopAnySFm2007CZ04rDXGF
RB-Appl-EffCW-med-GasDHW-GasCDryer-Tier1-Top | DEER2016 | D16v1 | 2015-05-16 | Any | SFm | 2007 | CZ04 | rDXHP | Each | 1 | 1150 | None | 33.8 | 0.00733 | 11.1 | 33.8 | 0.00733 | 11.1 | 33.8 | 0.00733 | 11.1 | 33.8 | 0.00733 | 11.1 |  |  | 1 |  | RB-Appl-EffCW-med-GasDHW-GasCDryer-Tier1-TopAnySFm2007CZ04rDXHP
RB-Appl-EffCW-med-GasDHW-GasCDryer-Tier1-Top | DEER2016 | D16v1 | 2015-05-16 | Any | SFm | 2007 | CZ04 | rNCEH | Each | 1 | 1150 | None | 20.9 | 0.00563 | 11.1 | 20.9 | 0.00563 | 11.1 | 20.9 | 0.00563 | 11.1 | 20.9 | 0.00563 | 11.1 |  |  | 1 |  | RB-Appl-EffCW-med-GasDHW-GasCDryer-Tier1-TopAnySFm2007CZ04rNCEH
RB-Appl-EffCW-med-GasDHW-GasCDryer-Tier1-Top | DEER2016 | D16v1 | 2015-05-16 | Any | SFm | 2007 | CZ04 | rNCGF | Each | 1 | 1150 | None | 39.2 | 0.00563 | 9.27 | 39.2 | 0.00563 | 9.27 | 39.2 | 0.00563 | 9.27 | 39.2 | 0.00563 | 9.27 |  |  | 1 |  | RB-Appl-EffCW-med-GasDHW-GasCDryer-Tier1-TopAnySFm2007CZ04rNCGF
RB-Appl-EffCW-med-GasDHW-GasCDryer-Tier1-Top | DEER2016 | D16v1 | 2015-05-16 | Any | SFm | 2007 | CZ05 | rDXGF | Each | 1 | 1150 | None | 39.9 | 0.0107 | 8.73 | 39.9 | 0.0107 | 8.73 | 39.9 | 0.0107 | 8.73 | 39.9 | 0.0107 | 8.73 |  |  | 1 |  | RB-Appl-EffCW-med-GasDHW-GasCDryer-Tier1-TopAnySFm2007CZ05rDXGF
RB-Appl-EffCW-med-GasDHW-GasCDryer-Tier1-Top | DEER2016 | D16v1 | 2015-05-16 | Any | SFm | 2007 | CZ05 | rDXHP | Each | 1 | 1150 | None | 25.8 | 0.0143 | 11.2 | 25.8 | 0.0143 | 11.2 | 25.8 | 0.0143 | 11.2 | 25.8 | 0.0143 | 11.2 |  |  | 1 |  | RB-Appl-EffCW-med-GasDHW-GasCDryer-Tier1-TopAnySFm2007CZ05rDXHP
RB-Appl-EffCW-med-GasDHW-GasCDryer-Tier1-Top | DEER2016 | D16v1 | 2015-05-16 | Any | SFm | 2007 | CZ05 | rNCEH | Each | 1 | 1150 | None | 16.4 | 0.00562 | 11.2 | 16.4 | 0.00562 | 11.2 | 16.4 | 0.00562 | 11.2 | 16.4 | 0.00562 | 11.2 |  |  | 1 |  | RB-Appl-EffCW-med-GasDHW-GasCDryer-Tier1-TopAnySFm2007CZ05rNCEH
RB-Appl-EffCW-med-GasDHW-GasCDryer-Tier1-Top | DEER2016 | D16v1 | 2015-05-16 | Any | SFm | 2007 | CZ05 | rNCGF | Each | 1 | 1150 | None | 38.9 | 0.00562 | 8.8 | 38.9 | 0.00562 | 8.8 | 38.9 | 0.00562 | 8.8 | 38.9 | 0.00562 | 8.8 |  |  | 1 |  | RB-Appl-EffCW-med-GasDHW-GasCDryer-Tier1-TopAnySFm2007CZ05rNCGF
RB-Appl-EffCW-med-GasDHW-GasCDryer-Tier1-Top | DEER2016 | D16v1 | 2015-05-16 | Any | SFm | 2007 | CZ06 | rDXGF | Each | 1 | 1200 | None | 47.2 | 0.0091 | 9.92 | 47.2 | 0.0091 | 9.92 | 47.2 | 0.0091 | 9.92 | 47.2 | 0.0091 | 9.92 |  |  | 1 |  | RB-Appl-EffCW-med-GasDHW-GasCDryer-Tier1-TopAnySFm2007CZ06rDXGF
RB-Appl-EffCW-med-GasDHW-GasCDryer-Tier1-Top | DEER2016 | D16v1 | 2015-05-16 | Any | SFm | 2007 | CZ06 | rDXHP | Each | 1 | 1200 | None | 37.5 | -0.00339 | 11.1 | 37.5 | -0.00339 | 11.1 | 37.5 | -0.00339 | 11.1 | 37.5 | -0.00339 | 11.1 |  |  | 1 |  | RB-Appl-EffCW-med-GasDHW-GasCDryer-Tier1-TopAnySFm2007CZ06rDXHP
RB-Appl-EffCW-med-GasDHW-GasCDryer-Tier1-Top | DEER2016 | D16v1 | 2015-05-16 | Any | SFm | 2007 | CZ06 | rNCEH | Each | 1 | 1200 | None | 28.3 | 0.00558 | 11.1 | 28.3 | 0.00558 | 11.1 | 28.3 | 0.00558 | 11.1 | 28.3 | 0.00558 | 11.1 |  |  | 1 |  | RB-Appl-EffCW-med-GasDHW-GasCDryer-Tier1-TopAnySFm2007CZ06rNCEH
RB-Appl-EffCW-med-GasDHW-GasCDryer-Tier1-Top | DEER2016 | D16v1 | 2015-05-16 | Any | SFm | 2007 | CZ06 | rNCGF | Each | 1 | 1200 | None | 39.5 | 0.00553 | 9.85 | 39.5 | 0.00553 | 9.85 | 39.5 | 0.00553 | 9.85 | 39.5 | 0.00553 | 9.85 |  |  | 1 |  | RB-Appl-EffCW-med-GasDHW-GasCDryer-Tier1-TopAnySFm2007CZ06rNCGF
RB-Appl-EffCW-med-GasDHW-GasCDryer-Tier1-Top | DEER2016 | D16v1 | 2015-05-16 | Any | SFm | 2007 | CZ07 | rDXGF | Each | 1 | 1200 | None | 44.1 | 0.00711 | 9.62 | 44.1 | 0.00711 | 9.62 | 44.1 | 0.00711 | 9.62 | 44.1 | 0.00711 | 9.62 |  |  | 1 |  | RB-Appl-EffCW-med-GasDHW-GasCDryer-Tier1-TopAnySFm2007CZ07rDXGF
RB-Appl-EffCW-med-GasDHW-GasCDryer-Tier1-Top | DEER2016 | D16v1 | 2015-05-16 | Any | SFm | 2007 | CZ07 | rDXHP | Each | 1 | 1200 | None | 42 | 0.0424 | 11.1 | 42 | 0.0424 | 11.1 | 42 | 0.0424 | 11.1 | 42 | 0.0424 | 11.1 |  |  | 1 |  | RB-Appl-EffCW-med-GasDHW-GasCDryer-Tier1-TopAnySFm2007CZ07rDXHP
RB-Appl-EffCW-med-GasDHW-GasCDryer-Tier1-Top | DEER2016 | D16v1 | 2015-05-16 | Any | SFm | 2007 | CZ07 | rNCEH | Each | 1 | 1200 | None | 25.5 | 0.00558 | 11 | 25.5 | 0.00558 | 11 | 25.5 | 0.00558 | 11 | 25.5 | 0.00558 | 11 |  |  | 1 |  | RB-Appl-EffCW-med-GasDHW-GasCDryer-Tier1-TopAnySFm2007CZ07rNCEH
RB-Appl-EffCW-med-GasDHW-GasCDryer-Tier1-Top | DEER2016 | D16v1 | 2015-05-16 | Any | SFm | 2007 | CZ07 | rNCGF | Each | 1 | 1200 | None | 39.3 | 0.006 | 9.61 | 39.3 | 0.006 | 9.61 | 39.3 | 0.006 | 9.61 | 39.3 | 0.006 | 9.61 |  |  | 1 |  | RB-Appl-EffCW-med-GasDHW-GasCDryer-Tier1-TopAnySFm2007CZ07rNCGF
RB-Appl-EffCW-med-GasDHW-GasCDryer-Tier1-Top | DEER2016 | D16v1 | 2015-05-16 | Any | SFm | 2007 | CZ08 | rDXGF | Each | 1 | 1200 | None | 49.3 | 0.00717 | 9.74 | 49.3 | 0.00717 | 9.74 | 49.3 | 0.00717 | 9.74 | 49.3 | 0.00717 | 9.74 |  |  | 1 |  | RB-Appl-EffCW-med-GasDHW-GasCDryer-Tier1-TopAnySFm2007CZ08rDXGF
RB-Appl-EffCW-med-GasDHW-GasCDryer-Tier1-Top | DEER2016 | D16v1 | 2015-05-16 | Any | SFm | 2007 | CZ08 | rDXHP | Each | 1 | 1200 | None | 47.4 | 0.00773 | 11 | 47.4 | 0.00773 | 11 | 47.4 | 0.00773 | 11 | 47.4 | 0.00773 | 11 |  |  | 1 |  | RB-Appl-EffCW-med-GasDHW-GasCDryer-Tier1-TopAnySFm2007CZ08rDXHP
RB-Appl-EffCW-med-GasDHW-GasCDryer-Tier1-Top | DEER2016 | D16v1 | 2015-05-16 | Any | SFm | 2007 | CZ08 | rNCEH | Each | 1 | 1200 | None | 26.1 | 0.00558 | 11 | 26.1 | 0.00558 | 11 | 26.1 | 0.00558 | 11 | 26.1 | 0.00558 | 11 |  |  | 1 |  | RB-Appl-EffCW-med-GasDHW-GasCDryer-Tier1-TopAnySFm2007CZ08rNCEH
RB-Appl-EffCW-med-GasDHW-GasCDryer-Tier1-Top | DEER2016 | D16v1 | 2015-05-16 | Any | SFm | 2007 | CZ08 | rNCGF | Each | 1 | 1200 | None | 39.3 | 0.00585 | 9.63 | 39.3 | 0.00585 | 9.63 | 39.3 | 0.00585 | 9.63 | 39.3 | 0.00585 | 9.63 |  |  | 1 |  | RB-Appl-EffCW-med-GasDHW-GasCDryer-Tier1-TopAnySFm2007CZ08rNCGF
RB-Appl-EffCW-med-GasDHW-GasCDryer-Tier1-Top | DEER2016 | D16v1 | 2015-05-16 | Any | SFm | 2007 | CZ09 | rDXGF | Each | 1 | 1210 | None | 53.8 | 0.0073 | 9.48 | 53.8 | 0.0073 | 9.48 | 53.8 | 0.0073 | 9.48 | 53.8 | 0.0073 | 9.48 |  |  | 1 |  | RB-Appl-EffCW-med-GasDHW-GasCDryer-Tier1-TopAnySFm2007CZ09rDXGF
RB-Appl-EffCW-med-GasDHW-GasCDryer-Tier1-Top | DEER2016 | D16v1 | 2015-05-16 | Any | SFm | 2007 | CZ09 | rDXHP | Each | 1 | 1210 | None | 44.4 | 0.00764 | 11 | 44.4 | 0.00764 | 11 | 44.4 | 0.00764 | 11 | 44.4 | 0.00764 | 11 |  |  | 1 |  | RB-Appl-EffCW-med-GasDHW-GasCDryer-Tier1-TopAnySFm2007CZ09rDXHP
RB-Appl-EffCW-med-GasDHW-GasCDryer-Tier1-Top | DEER2016 | D16v1 | 2015-05-16 | Any | SFm | 2007 | CZ09 | rNCEH | Each | 1 | 1210 | None | 24.3 | 0.00568 | 11 | 24.3 | 0.00568 | 11 | 24.3 | 0.00568 | 11 | 24.3 | 0.00568 | 11 |  |  | 1 |  | RB-Appl-EffCW-med-GasDHW-GasCDryer-Tier1-TopAnySFm2007CZ09rNCEH
RB-Appl-EffCW-med-GasDHW-GasCDryer-Tier1-Top | DEER2016 | D16v1 | 2015-05-16 | Any | SFm | 2007 | CZ09 | rNCGF | Each | 1 | 1210 | None | 39.7 | 0.00561 | 9.43 | 39.7 | 0.00561 | 9.43 | 39.7 | 0.00561 | 9.43 | 39.7 | 0.00561 | 9.43 |  |  | 1 |  | RB-Appl-EffCW-med-GasDHW-GasCDryer-Tier1-TopAnySFm2007CZ09rNCGF
RB-Appl-EffCW-med-GasDHW-GasCDryer-Tier1-Top | DEER2016 | D16v1 | 2015-05-16 | Any | SFm | 2007 | CZ10 | rDXGF | Each | 1 | 974 | None | 47.6 | 0.00652 | 9.67 | 47.6 | 0.00652 | 9.67 | 47.6 | 0.00652 | 9.67 | 47.6 | 0.00652 | 9.67 |  |  | 1 |  | RB-Appl-EffCW-med-GasDHW-GasCDryer-Tier1-TopAnySFm2007CZ10rDXGF
RB-Appl-EffCW-med-GasDHW-GasCDryer-Tier1-Top | DEER2016 | D16v1 | 2015-05-16 | Any | SFm | 2007 | CZ10 | rDXHP | Each | 1 | 974 | None | 41.6 | 0.00644 | 11 | 41.6 | 0.00644 | 11 | 41.6 | 0.00644 | 11 | 41.6 | 0.00644 | 11 |  |  | 1 |  | RB-Appl-EffCW-med-GasDHW-GasCDryer-Tier1-TopAnySFm2007CZ10rDXHP
RB-Appl-EffCW-med-GasDHW-GasCDryer-Tier1-Top | DEER2016 | D16v1 | 2015-05-16 | Any | SFm | 2007 | CZ10 | rNCEH | Each | 1 | 974 | None | 25 | 0.0056 | 11 | 25 | 0.0056 | 11 | 25 | 0.0056 | 11 | 25 | 0.0056 | 11 |  |  | 1 |  | RB-Appl-EffCW-med-GasDHW-GasCDryer-Tier1-TopAnySFm2007CZ10rNCEH
RB-Appl-EffCW-med-GasDHW-GasCDryer-Tier1-Top | DEER2016 | D16v1 | 2015-05-16 | Any | SFm | 2007 | CZ10 | rNCGF | Each | 1 | 974 | None | 39.5 | 0.00557 | 9.57 | 39.5 | 0.00557 | 9.57 | 39.5 | 0.00557 | 9.57 | 39.5 | 0.00557 | 9.57 |  |  | 1 |  | RB-Appl-EffCW-med-GasDHW-GasCDryer-Tier1-TopAnySFm2007CZ10rNCGF
RB-Appl-EffCW-med-GasDHW-GasCDryer-Tier1-Top | DEER2016 | D16v1 | 2015-05-16 | Any | SFm | 2007 | CZ11 | rDXGF | Each | 1 | 974 | None | 48.6 | 0.00798 | 9.52 | 48.6 | 0.00798 | 9.52 | 48.6 | 0.00798 | 9.52 | 48.6 | 0.00798 | 9.52 |  |  | 1 |  | RB-Appl-EffCW-med-GasDHW-GasCDryer-Tier1-TopAnySFm2007CZ11rDXGF
RB-Appl-EffCW-med-GasDHW-GasCDryer-Tier1-Top | DEER2016 | D16v1 | 2015-05-16 | Any | SFm | 2007 | CZ11 | rDXHP | Each | 1 | 974 | None | 37.9 | 0.00979 | 11 | 37.9 | 0.00979 | 11 | 37.9 | 0.00979 | 11 | 37.9 | 0.00979 | 11 |  |  | 1 |  | RB-Appl-EffCW-med-GasDHW-GasCDryer-Tier1-TopAnySFm2007CZ11rDXHP
RB-Appl-EffCW-med-GasDHW-GasCDryer-Tier1-Top | DEER2016 | D16v1 | 2015-05-16 | Any | SFm | 2007 | CZ11 | rNCEH | Each | 1 | 974 | None | 23.7 | 0.0056 | 11 | 23.7 | 0.0056 | 11 | 23.7 | 0.0056 | 11 | 23.7 | 0.0056 | 11 |  |  | 1 |  | RB-Appl-EffCW-med-GasDHW-GasCDryer-Tier1-TopAnySFm2007CZ11rNCEH
RB-Appl-EffCW-med-GasDHW-GasCDryer-Tier1-Top | DEER2016 | D16v1 | 2015-05-16 | Any | SFm | 2007 | CZ11 | rNCGF | Each | 1 | 974 | None | 39.4 | 0.00557 | 9.51 | 39.4 | 0.00557 | 9.51 | 39.4 | 0.00557 | 9.51 | 39.4 | 0.00557 | 9.51 |  |  | 1 |  | RB-Appl-EffCW-med-GasDHW-GasCDryer-Tier1-TopAnySFm2007CZ11rNCGF
RB-Appl-EffCW-med-GasDHW-GasCDryer-Tier1-Top | DEER2016 | D16v1 | 2015-05-16 | Any | SFm | 2007 | CZ12 | rDXGF | Each | 1 | 974 | None | 45.6 | 0.00741 | 9.56 | 45.6 | 0.00741 | 9.56 | 45.6 | 0.00741 | 9.56 | 45.6 | 0.00741 | 9.56 |  |  | 1 |  | RB-Appl-EffCW-med-GasDHW-GasCDryer-Tier1-TopAnySFm2007CZ12rDXGF
RB-Appl-EffCW-med-GasDHW-GasCDryer-Tier1-Top | DEER2016 | D16v1 | 2015-05-16 | Any | SFm | 2007 | CZ12 | rDXHP | Each | 1 | 974 | None | 34.3 | 0.00766 | 11.1 | 34.3 | 0.00766 | 11.1 | 34.3 | 0.00766 | 11.1 | 34.3 | 0.00766 | 11.1 |  |  | 1 |  | RB-Appl-EffCW-med-GasDHW-GasCDryer-Tier1-TopAnySFm2007CZ12rDXHP
RB-Appl-EffCW-med-GasDHW-GasCDryer-Tier1-Top | DEER2016 | D16v1 | 2015-05-16 | Any | SFm | 2007 | CZ12 | rNCEH | Each | 1 | 974 | None | 23.3 | 0.0056 | 11.1 | 23.3 | 0.0056 | 11.1 | 23.3 | 0.0056 | 11.1 | 23.3 | 0.0056 | 11.1 |  |  | 1 |  | RB-Appl-EffCW-med-GasDHW-GasCDryer-Tier1-TopAnySFm2007CZ12rNCEH
RB-Appl-EffCW-med-GasDHW-GasCDryer-Tier1-Top | DEER2016 | D16v1 | 2015-05-16 | Any | SFm | 2007 | CZ12 | rNCGF | Each | 1 | 974 | None | 39.4 | 0.0056 | 9.56 | 39.4 | 0.0056 | 9.56 | 39.4 | 0.0056 | 9.56 | 39.4 | 0.0056 | 9.56 |  |  | 1 |  | RB-Appl-EffCW-med-GasDHW-GasCDryer-Tier1-TopAnySFm2007CZ12rNCGF
RB-Appl-EffCW-med-GasDHW-GasCDryer-Tier1-Top | DEER2016 | D16v1 | 2015-05-16 | Any | SFm | 2007 | CZ13 | rDXGF | Each | 1 | 974 | None | 50.1 | 0.0104 | 9.4 | 50.1 | 0.0104 | 9.4 | 50.1 | 0.0104 | 9.4 | 50.1 | 0.0104 | 9.4 |  |  | 1 |  | RB-Appl-EffCW-med-GasDHW-GasCDryer-Tier1-TopAnySFm2007CZ13rDXGF
RB-Appl-EffCW-med-GasDHW-GasCDryer-Tier1-Top | DEER2016 | D16v1 | 2015-05-16 | Any | SFm | 2007 | CZ13 | rDXHP | Each | 1 | 974 | None | 37.9 | 0.00896 | 11 | 37.9 | 0.00896 | 11 | 37.9 | 0.00896 | 11 | 37.9 | 0.00896 | 11 |  |  | 1 |  | RB-Appl-EffCW-med-GasDHW-GasCDryer-Tier1-TopAnySFm2007CZ13rDXHP
RB-Appl-EffCW-med-GasDHW-GasCDryer-Tier1-Top | DEER2016 | D16v1 | 2015-05-16 | Any | SFm | 2007 | CZ13 | rNCEH | Each | 1 | 974 | None | 21.6 | 0.0056 | 11 | 21.6 | 0.0056 | 11 | 21.6 | 0.0056 | 11 | 21.6 | 0.0056 | 11 |  |  | 1 |  | RB-Appl-EffCW-med-GasDHW-GasCDryer-Tier1-TopAnySFm2007CZ13rNCEH
RB-Appl-EffCW-med-GasDHW-GasCDryer-Tier1-Top | DEER2016 | D16v1 | 2015-05-16 | Any | SFm | 2007 | CZ13 | rNCGF | Each | 1 | 974 | None | 39.3 | 0.0056 | 9.37 | 39.3 | 0.0056 | 9.37 | 39.3 | 0.0056 | 9.37 | 39.3 | 0.0056 | 9.37 |  |  | 1 |  | RB-Appl-EffCW-med-GasDHW-GasCDryer-Tier1-TopAnySFm2007CZ13rNCGF
RB-Appl-EffCW-med-GasDHW-GasCDryer-Tier1-Top | DEER2016 | D16v1 | 2015-05-16 | Any | SFm | 2007 | CZ14 | rDXGF | Each | 1 | 1080 | None | 51.7 | 0.00775 | 9.6 | 51.7 | 0.00775 | 9.6 | 51.7 | 0.00775 | 9.6 | 51.7 | 0.00775 | 9.6 |  |  | 1 |  | RB-Appl-EffCW-med-GasDHW-GasCDryer-Tier1-TopAnySFm2007CZ14rDXGF
RB-Appl-EffCW-med-GasDHW-GasCDryer-Tier1-Top | DEER2016 | D16v1 | 2015-05-16 | Any | SFm | 2007 | CZ14 | rDXHP | Each | 1 | 1080 | None | 40.8 | 0.0065 | 11.1 | 40.8 | 0.0065 | 11.1 | 40.8 | 0.0065 | 11.1 | 40.8 | 0.0065 | 11.1 |  |  | 1 |  | RB-Appl-EffCW-med-GasDHW-GasCDryer-Tier1-TopAnySFm2007CZ14rDXHP
RB-Appl-EffCW-med-GasDHW-GasCDryer-Tier1-Top | DEER2016 | D16v1 | 2015-05-16 | Any | SFm | 2007 | CZ14 | rNCEH | Each | 1 | 1080 | None | 24.2 | 0.00564 | 11.1 | 24.2 | 0.00564 | 11.1 | 24.2 | 0.00564 | 11.1 | 24.2 | 0.00564 | 11.1 |  |  | 1 |  | RB-Appl-EffCW-med-GasDHW-GasCDryer-Tier1-TopAnySFm2007CZ14rNCEH
RB-Appl-EffCW-med-GasDHW-GasCDryer-Tier1-Top | DEER2016 | D16v1 | 2015-05-16 | Any | SFm | 2007 | CZ14 | rNCGF | Each | 1 | 1080 | None | 39.9 | 0.00571 | 9.55 | 39.9 | 0.00571 | 9.55 | 39.9 | 0.00571 | 9.55 | 39.9 | 0.00571 | 9.55 |  |  | 1 |  | RB-Appl-EffCW-med-GasDHW-GasCDryer-Tier1-TopAnySFm2007CZ14rNCGF
RB-Appl-EffCW-med-GasDHW-GasCDryer-Tier1-Top | DEER2016 | D16v1 | 2015-05-16 | Any | SFm | 2007 | CZ15 | rDXGF | Each | 1 | 1080 | None | 54.9 | 0.00873 | 9.97 | 54.9 | 0.00873 | 9.97 | 54.9 | 0.00873 | 9.97 | 54.9 | 0.00873 | 9.97 |  |  | 1 |  | RB-Appl-EffCW-med-GasDHW-GasCDryer-Tier1-TopAnySFm2007CZ15rDXGF
RB-Appl-EffCW-med-GasDHW-GasCDryer-Tier1-Top | DEER2016 | D16v1 | 2015-05-16 | Any | SFm | 2007 | CZ15 | rDXHP | Each | 1 | 1080 | None | 48.7 | 0.00966 | 10.7 | 48.7 | 0.00966 | 10.7 | 48.7 | 0.00966 | 10.7 | 48.7 | 0.00966 | 10.7 |  |  | 1 |  | RB-Appl-EffCW-med-GasDHW-GasCDryer-Tier1-TopAnySFm2007CZ15rDXHP
RB-Appl-EffCW-med-GasDHW-GasCDryer-Tier1-Top | DEER2016 | D16v1 | 2015-05-16 | Any | SFm | 2007 | CZ15 | rNCEH | Each | 1 | 1080 | None | 33.3 | 0.00564 | 10.7 | 33.3 | 0.00564 | 10.7 | 33.3 | 0.00564 | 10.7 | 33.3 | 0.00564 | 10.7 |  |  | 1 |  | RB-Appl-EffCW-med-GasDHW-GasCDryer-Tier1-TopAnySFm2007CZ15rNCEH
RB-Appl-EffCW-med-GasDHW-GasCDryer-Tier1-Top | DEER2016 | D16v1 | 2015-05-16 | Any | SFm | 2007 | CZ15 | rNCGF | Each | 1 | 1080 | None | 40.2 | 0.00559 | 9.92 | 40.2 | 0.00559 | 9.92 | 40.2 | 0.00559 | 9.92 | 40.2 | 0.00559 | 9.92 |  |  | 1 |  | RB-Appl-EffCW-med-GasDHW-GasCDryer-Tier1-TopAnySFm2007CZ15rNCGF
RB-Appl-EffCW-med-GasDHW-GasCDryer-Tier1-Top | DEER2016 | D16v1 | 2015-05-16 | Any | SFm | 2007 | CZ16 | rDXGF | Each | 1 | 1150 | None | 43.7 | 0.00657 | 9.81 | 43.7 | 0.00657 | 9.81 | 43.7 | 0.00657 | 9.81 | 43.7 | 0.00657 | 9.81 |  |  | 1 |  | RB-Appl-EffCW-med-GasDHW-GasCDryer-Tier1-TopAnySFm2007CZ16rDXGF
RB-Appl-EffCW-med-GasDHW-GasCDryer-Tier1-Top | DEER2016 | D16v1 | 2015-05-16 | Any | SFm | 2007 | CZ16 | rDXHP | Each | 1 | 1150 | None | 34 | -0.00976 | 11.3 | 34 | -0.00976 | 11.3 | 34 | -0.00976 | 11.3 | 34 | -0.00976 | 11.3 |  |  | 1 |  | RB-Appl-EffCW-med-GasDHW-GasCDryer-Tier1-TopAnySFm2007CZ16rDXHP
RB-Appl-EffCW-med-GasDHW-GasCDryer-Tier1-Top | DEER2016 | D16v1 | 2015-05-16 | Any | SFm | 2007 | CZ16 | rNCEH | Each | 1 | 1150 | None | 24.4 | 0.00564 | 11.3 | 24.4 | 0.00564 | 11.3 | 24.4 | 0.00564 | 11.3 | 24.4 | 0.00564 | 11.3 |  |  | 1 |  | RB-Appl-EffCW-med-GasDHW-GasCDryer-Tier1-TopAnySFm2007CZ16rNCEH
RB-Appl-EffCW-med-GasDHW-GasCDryer-Tier1-Top | DEER2016 | D16v1 | 2015-05-16 | Any | SFm | 2007 | CZ16 | rNCGF | Each | 1 | 1150 | None | 39.5 | 0.00562 | 9.77 | 39.5 | 0.00562 | 9.77 | 39.5 | 0.00562 | 9.77 | 39.5 | 0.00562 | 9.77 |  |  | 1 |  | RB-Appl-EffCW-med-GasDHW-GasCDryer-Tier1-TopAnySFm2007CZ16rNCGF
RB-Appl-EffCW-med-GasDHW-GasCDryer-Tier1-Top | DEER2016 | D16v1 | 2015-05-16 | Any | SFm | 2011 | CZ01 | rDXGF | Each | 1 | 1150 | None | 41.1 | 0.0237 | 9.44 | 41.1 | 0.0237 | 9.44 | 41.1 | 0.0237 | 9.44 | 41.1 | 0.0237 | 9.44 |  |  | 1 |  | RB-Appl-EffCW-med-GasDHW-GasCDryer-Tier1-TopAnySFm2011CZ01rDXGF
RB-Appl-EffCW-med-GasDHW-GasCDryer-Tier1-Top | DEER2016 | D16v1 | 2015-05-16 | Any | SFm | 2011 | CZ01 | rDXHP | Each | 1 | 1150 | None | 26.9 | 0.00932 | 11.3 | 26.9 | 0.00932 | 11.3 | 26.9 | 0.00932 | 11.3 | 26.9 | 0.00932 | 11.3 |  |  | 1 |  | RB-Appl-EffCW-med-GasDHW-GasCDryer-Tier1-TopAnySFm2011CZ01rDXHP
RB-Appl-EffCW-med-GasDHW-GasCDryer-Tier1-Top | DEER2016 | D16v1 | 2015-05-16 | Any | SFm | 2011 | CZ01 | rNCEH | Each | 1 | 1150 | None | 21.9 | 0.00558 | 11.3 | 21.9 | 0.00558 | 11.3 | 21.9 | 0.00558 | 11.3 | 21.9 | 0.00558 | 11.3 |  |  | 1 |  | RB-Appl-EffCW-med-GasDHW-GasCDryer-Tier1-TopAnySFm2011CZ01rNCEH
RB-Appl-EffCW-med-GasDHW-GasCDryer-Tier1-Top | DEER2016 | D16v1 | 2015-05-16 | Any | SFm | 2011 | CZ01 | rNCGF | Each | 1 | 1150 | None | 39.5 | 0.00564 | 9.41 | 39.5 | 0.00564 | 9.41 | 39.5 | 0.00564 | 9.41 | 39.5 | 0.00564 | 9.41 |  |  | 1 |  | RB-Appl-EffCW-med-GasDHW-GasCDryer-Tier1-TopAnySFm2011CZ01rNCGF
RB-Appl-EffCW-med-GasDHW-GasCDryer-Tier1-Top | DEER2016 | D16v1 | 2015-05-16 | Any | SFm | 2011 | CZ02 | rDXGF | Each | 1 | 974 | None | 43.9 | 0.014 | 9.16 | 43.9 | 0.014 | 9.16 | 43.9 | 0.014 | 9.16 | 43.9 | 0.014 | 9.16 |  |  | 1 |  | RB-Appl-EffCW-med-GasDHW-GasCDryer-Tier1-TopAnySFm2011CZ02rDXGF
RB-Appl-EffCW-med-GasDHW-GasCDryer-Tier1-Top | DEER2016 | D16v1 | 2015-05-16 | Any | SFm | 2011 | CZ02 | rDXHP | Each | 1 | 974 | None | 28.2 | 0.0173 | 11.2 | 28.2 | 0.0173 | 11.2 | 28.2 | 0.0173 | 11.2 | 28.2 | 0.0173 | 11.2 |  |  | 1 |  | RB-Appl-EffCW-med-GasDHW-GasCDryer-Tier1-TopAnySFm2011CZ02rDXHP
RB-Appl-EffCW-med-GasDHW-GasCDryer-Tier1-Top | DEER2016 | D16v1 | 2015-05-16 | Any | SFm | 2011 | CZ02 | rNCEH | Each | 1 | 974 | None | 18.4 | 0.00561 | 11.2 | 18.4 | 0.00561 | 11.2 | 18.4 | 0.00561 | 11.2 | 18.4 | 0.00561 | 11.2 |  |  | 1 |  | RB-Appl-EffCW-med-GasDHW-GasCDryer-Tier1-TopAnySFm2011CZ02rNCEH
RB-Appl-EffCW-med-GasDHW-GasCDryer-Tier1-Top | DEER2016 | D16v1 | 2015-05-16 | Any | SFm | 2011 | CZ02 | rNCGF | Each | 1 | 974 | None | 39.1 | 0.00559 | 9.16 | 39.1 | 0.00559 | 9.16 | 39.1 | 0.00559 | 9.16 | 39.1 | 0.00559 | 9.16 |  |  | 1 |  | RB-Appl-EffCW-med-GasDHW-GasCDryer-Tier1-TopAnySFm2011CZ02rNCGF
RB-Appl-EffCW-med-GasDHW-GasCDryer-Tier1-Top | DEER2016 | D16v1 | 2015-05-16 | Any | SFm | 2011 | CZ03 | rDXGF | Each | 1 | 1150 | None | 42.6 | -0.00174 | 9.19 | 42.6 | -0.00174 | 9.19 | 42.6 | -0.00174 | 9.19 | 42.6 | -0.00174 | 9.19 |  |  | 1 |  | RB-Appl-EffCW-med-GasDHW-GasCDryer-Tier1-TopAnySFm2011CZ03rDXGF
RB-Appl-EffCW-med-GasDHW-GasCDryer-Tier1-Top | DEER2016 | D16v1 | 2015-05-16 | Any | SFm | 2011 | CZ03 | rDXHP | Each | 1 | 1150 | None | 28.8 | 0.00547 | 11.2 | 28.8 | 0.00547 | 11.2 | 28.8 | 0.00547 | 11.2 | 28.8 | 0.00547 | 11.2 |  |  | 1 |  | RB-Appl-EffCW-med-GasDHW-GasCDryer-Tier1-TopAnySFm2011CZ03rDXHP
RB-Appl-EffCW-med-GasDHW-GasCDryer-Tier1-Top | DEER2016 | D16v1 | 2015-05-16 | Any | SFm | 2011 | CZ03 | rNCEH | Each | 1 | 1150 | None | 20.9 | 0.00564 | 11.2 | 20.9 | 0.00564 | 11.2 | 20.9 | 0.00564 | 11.2 | 20.9 | 0.00564 | 11.2 |  |  | 1 |  | RB-Appl-EffCW-med-GasDHW-GasCDryer-Tier1-TopAnySFm2011CZ03rNCEH
RB-Appl-EffCW-med-GasDHW-GasCDryer-Tier1-Top | DEER2016 | D16v1 | 2015-05-16 | Any | SFm | 2011 | CZ03 | rNCGF | Each | 1 | 1150 | None | 39.2 | 0.00541 | 9.14 | 39.2 | 0.00541 | 9.14 | 39.2 | 0.00541 | 9.14 | 39.2 | 0.00541 | 9.14 |  |  | 1 |  | RB-Appl-EffCW-med-GasDHW-GasCDryer-Tier1-TopAnySFm2011CZ03rNCGF
RB-Appl-EffCW-med-GasDHW-GasCDryer-Tier1-Top | DEER2016 | D16v1 | 2015-05-16 | Any | SFm | 2011 | CZ04 | rDXGF | Each | 1 | 1150 | None | 47.5 | 0.00992 | 9.48 | 47.5 | 0.00992 | 9.48 | 47.5 | 0.00992 | 9.48 | 47.5 | 0.00992 | 9.48 |  |  | 1 |  | RB-Appl-EffCW-med-GasDHW-GasCDryer-Tier1-TopAnySFm2011CZ04rDXGF
RB-Appl-EffCW-med-GasDHW-GasCDryer-Tier1-Top | DEER2016 | D16v1 | 2015-05-16 | Any | SFm | 2011 | CZ04 | rDXHP | Each | 1 | 1150 | None | 35.5 | 0.0129 | 11.1 | 35.5 | 0.0129 | 11.1 | 35.5 | 0.0129 | 11.1 | 35.5 | 0.0129 | 11.1 |  |  | 1 |  | RB-Appl-EffCW-med-GasDHW-GasCDryer-Tier1-TopAnySFm2011CZ04rDXHP
RB-Appl-EffCW-med-GasDHW-GasCDryer-Tier1-Top | DEER2016 | D16v1 | 2015-05-16 | Any | SFm | 2011 | CZ04 | rNCEH | Each | 1 | 1150 | None | 23.1 | 0.00564 | 11.1 | 23.1 | 0.00564 | 11.1 | 23.1 | 0.00564 | 11.1 | 23.1 | 0.00564 | 11.1 |  |  | 1 |  | RB-Appl-EffCW-med-GasDHW-GasCDryer-Tier1-TopAnySFm2011CZ04rNCEH
RB-Appl-EffCW-med-GasDHW-GasCDryer-Tier1-Top | DEER2016 | D16v1 | 2015-05-16 | Any | SFm | 2011 | CZ04 | rNCGF | Each | 1 | 1150 | None | 39.4 | 0.00561 | 9.43 | 39.4 | 0.00561 | 9.43 | 39.4 | 0.00561 | 9.43 | 39.4 | 0.00561 | 9.43 |  |  | 1 |  | RB-Appl-EffCW-med-GasDHW-GasCDryer-Tier1-TopAnySFm2011CZ04rNCGF
RB-Appl-EffCW-med-GasDHW-GasCDryer-Tier1-Top | DEER2016 | D16v1 | 2015-05-16 | Any | SFm | 2011 | CZ05 | rDXGF | Each | 1 | 1150 | None | 39.2 | 0.0101 | 8.45 | 39.2 | 0.0101 | 8.45 | 39.2 | 0.0101 | 8.45 | 39.2 | 0.0101 | 8.45 |  |  | 1 |  | RB-Appl-EffCW-med-GasDHW-GasCDryer-Tier1-TopAnySFm2011CZ05rDXGF
RB-Appl-EffCW-med-GasDHW-GasCDryer-Tier1-Top | DEER2016 | D16v1 | 2015-05-16 | Any | SFm | 2011 | CZ05 | rDXHP | Each | 1 | 1150 | None | 21.6 | 0.0103 | 11.2 | 21.6 | 0.0103 | 11.2 | 21.6 | 0.0103 | 11.2 | 21.6 | 0.0103 | 11.2 |  |  | 1 |  | RB-Appl-EffCW-med-GasDHW-GasCDryer-Tier1-TopAnySFm2011CZ05rDXHP
RB-Appl-EffCW-med-GasDHW-GasCDryer-Tier1-Top | DEER2016 | D16v1 | 2015-05-16 | Any | SFm | 2011 | CZ05 | rNCEH | Each | 1 | 1150 | None | 12.3 | 0.00562 | 11.2 | 12.3 | 0.00562 | 11.2 | 12.3 | 0.00562 | 11.2 | 12.3 | 0.00562 | 11.2 |  |  | 1 |  | RB-Appl-EffCW-med-GasDHW-GasCDryer-Tier1-TopAnySFm2011CZ05rNCEH
RB-Appl-EffCW-med-GasDHW-GasCDryer-Tier1-Top | DEER2016 | D16v1 | 2015-05-16 | Any | SFm | 2011 | CZ05 | rNCGF | Each | 1 | 1150 | None | 38.8 | 0.00567 | 8.34 | 38.8 | 0.00567 | 8.34 | 38.8 | 0.00567 | 8.34 | 38.8 | 0.00567 | 8.34 |  |  | 1 |  | RB-Appl-EffCW-med-GasDHW-GasCDryer-Tier1-TopAnySFm2011CZ05rNCGF
RB-Appl-EffCW-med-GasDHW-GasCDryer-Tier1-Top | DEER2016 | D16v1 | 2015-05-16 | Any | SFm | 2011 | CZ06 | rDXGF | Each | 1 | 1200 | None | 43.1 | 0.0092 | 9.8 | 43.1 | 0.0092 | 9.8 | 43.1 | 0.0092 | 9.8 | 43.1 | 0.0092 | 9.8 |  |  | 1 |  | RB-Appl-EffCW-med-GasDHW-GasCDryer-Tier1-TopAnySFm2011CZ06rDXGF
RB-Appl-EffCW-med-GasDHW-GasCDryer-Tier1-Top | DEER2016 | D16v1 | 2015-05-16 | Any | SFm | 2011 | CZ06 | rDXHP | Each | 1 | 1200 | None | 37.6 | -0.0125 | 11.1 | 37.6 | -0.0125 | 11.1 | 37.6 | -0.0125 | 11.1 | 37.6 | -0.0125 | 11.1 |  |  | 1 |  | RB-Appl-EffCW-med-GasDHW-GasCDryer-Tier1-TopAnySFm2011CZ06rDXHP
RB-Appl-EffCW-med-GasDHW-GasCDryer-Tier1-Top | DEER2016 | D16v1 | 2015-05-16 | Any | SFm | 2011 | CZ06 | rNCEH | Each | 1 | 1200 | None | 26.3 | 0.00559 | 11.1 | 26.3 | 0.00559 | 11.1 | 26.3 | 0.00559 | 11.1 | 26.3 | 0.00559 | 11.1 |  |  | 1 |  | RB-Appl-EffCW-med-GasDHW-GasCDryer-Tier1-TopAnySFm2011CZ06rNCEH
RB-Appl-EffCW-med-GasDHW-GasCDryer-Tier1-Top | DEER2016 | D16v1 | 2015-05-16 | Any | SFm | 2011 | CZ06 | rNCGF | Each | 1 | 1200 | None | 39.4 | 0.00542 | 9.62 | 39.4 | 0.00542 | 9.62 | 39.4 | 0.00542 | 9.62 | 39.4 | 0.00542 | 9.62 |  |  | 1 |  | RB-Appl-EffCW-med-GasDHW-GasCDryer-Tier1-TopAnySFm2011CZ06rNCGF
RB-Appl-EffCW-med-GasDHW-GasCDryer-Tier1-Top | DEER2016 | D16v1 | 2015-05-16 | Any | SFm | 2011 | CZ07 | rDXGF | Each | 1 | 1200 | None | 50.3 | 0.0162 | 9.9 | 50.3 | 0.0162 | 9.9 | 50.3 | 0.0162 | 9.9 | 50.3 | 0.0162 | 9.9 |  |  | 1 |  | RB-Appl-EffCW-med-GasDHW-GasCDryer-Tier1-TopAnySFm2011CZ07rDXGF
RB-Appl-EffCW-med-GasDHW-GasCDryer-Tier1-Top | DEER2016 | D16v1 | 2015-05-16 | Any | SFm | 2011 | CZ07 | rDXHP | Each | 1 | 1200 | None | 49.8 | 0.0147 | 11.1 | 49.8 | 0.0147 | 11.1 | 49.8 | 0.0147 | 11.1 | 49.8 | 0.0147 | 11.1 |  |  | 1 |  | RB-Appl-EffCW-med-GasDHW-GasCDryer-Tier1-TopAnySFm2011CZ07rDXHP
RB-Appl-EffCW-med-GasDHW-GasCDryer-Tier1-Top | DEER2016 | D16v1 | 2015-05-16 | Any | SFm | 2011 | CZ07 | rNCEH | Each | 1 | 1200 | None | 29.2 | 0.00559 | 11 | 29.2 | 0.00559 | 11 | 29.2 | 0.00559 | 11 | 29.2 | 0.00559 | 11 |  |  | 1 |  | RB-Appl-EffCW-med-GasDHW-GasCDryer-Tier1-TopAnySFm2011CZ07rNCEH
RB-Appl-EffCW-med-GasDHW-GasCDryer-Tier1-Top | DEER2016 | D16v1 | 2015-05-16 | Any | SFm | 2011 | CZ07 | rNCGF | Each | 1 | 1200 | None | 39.5 | 0.00555 | 9.77 | 39.5 | 0.00555 | 9.77 | 39.5 | 0.00555 | 9.77 | 39.5 | 0.00555 | 9.77 |  |  | 1 |  | RB-Appl-EffCW-med-GasDHW-GasCDryer-Tier1-TopAnySFm2011CZ07rNCGF
RB-Appl-EffCW-med-GasDHW-GasCDryer-Tier1-Top | DEER2016 | D16v1 | 2015-05-16 | Any | SFm | 2011 | CZ08 | rDXGF | Each | 1 | 1200 | None | 65.1 | 0.00776 | 9.87 | 65.1 | 0.00776 | 9.87 | 65.1 | 0.00776 | 9.87 | 65.1 | 0.00776 | 9.87 |  |  | 1 |  | RB-Appl-EffCW-med-GasDHW-GasCDryer-Tier1-TopAnySFm2011CZ08rDXGF
RB-Appl-EffCW-med-GasDHW-GasCDryer-Tier1-Top | DEER2016 | D16v1 | 2015-05-16 | Any | SFm | 2011 | CZ08 | rDXHP | Each | 1 | 1200 | None | 50.7 | 0.012 | 11 | 50.7 | 0.012 | 11 | 50.7 | 0.012 | 11 | 50.7 | 0.012 | 11 |  |  | 1 |  | RB-Appl-EffCW-med-GasDHW-GasCDryer-Tier1-TopAnySFm2011CZ08rDXHP
RB-Appl-EffCW-med-GasDHW-GasCDryer-Tier1-Top | DEER2016 | D16v1 | 2015-05-16 | Any | SFm | 2011 | CZ08 | rNCEH | Each | 1 | 1200 | None | 28.4 | 0.00558 | 11 | 28.4 | 0.00558 | 11 | 28.4 | 0.00558 | 11 | 28.4 | 0.00558 | 11 |  |  | 1 |  | RB-Appl-EffCW-med-GasDHW-GasCDryer-Tier1-TopAnySFm2011CZ08rNCEH
RB-Appl-EffCW-med-GasDHW-GasCDryer-Tier1-Top | DEER2016 | D16v1 | 2015-05-16 | Any | SFm | 2011 | CZ08 | rNCGF | Each | 1 | 1200 | None | 39.5 | 0.00556 | 9.79 | 39.5 | 0.00556 | 9.79 | 39.5 | 0.00556 | 9.79 | 39.5 | 0.00556 | 9.79 |  |  | 1 |  | RB-Appl-EffCW-med-GasDHW-GasCDryer-Tier1-TopAnySFm2011CZ08rNCGF
RB-Appl-EffCW-med-GasDHW-GasCDryer-Tier1-Top | DEER2016 | D16v1 | 2015-05-16 | Any | SFm | 2011 | CZ09 | rDXGF | Each | 1 | 1210 | None | 57.4 | 0.00805 | 9.74 | 57.4 | 0.00805 | 9.74 | 57.4 | 0.00805 | 9.74 | 57.4 | 0.00805 | 9.74 |  |  | 1 |  | RB-Appl-EffCW-med-GasDHW-GasCDryer-Tier1-TopAnySFm2011CZ09rDXGF
RB-Appl-EffCW-med-GasDHW-GasCDryer-Tier1-Top | DEER2016 | D16v1 | 2015-05-16 | Any | SFm | 2011 | CZ09 | rDXHP | Each | 1 | 1210 | None | 40.3 | 0.00791 | 11 | 40.3 | 0.00791 | 11 | 40.3 | 0.00791 | 11 | 40.3 | 0.00791 | 11 |  |  | 1 |  | RB-Appl-EffCW-med-GasDHW-GasCDryer-Tier1-TopAnySFm2011CZ09rDXHP
RB-Appl-EffCW-med-GasDHW-GasCDryer-Tier1-Top | DEER2016 | D16v1 | 2015-05-16 | Any | SFm | 2011 | CZ09 | rNCEH | Each | 1 | 1210 | None | 26.6 | 0.00569 | 11 | 26.6 | 0.00569 | 11 | 26.6 | 0.00569 | 11 | 26.6 | 0.00569 | 11 |  |  | 1 |  | RB-Appl-EffCW-med-GasDHW-GasCDryer-Tier1-TopAnySFm2011CZ09rNCEH
RB-Appl-EffCW-med-GasDHW-GasCDryer-Tier1-Top | DEER2016 | D16v1 | 2015-05-16 | Any | SFm | 2011 | CZ09 | rNCGF | Each | 1 | 1210 | None | 40 | 0.0057 | 9.67 | 40 | 0.0057 | 9.67 | 40 | 0.0057 | 9.67 | 40 | 0.0057 | 9.67 |  |  | 1 |  | RB-Appl-EffCW-med-GasDHW-GasCDryer-Tier1-TopAnySFm2011CZ09rNCGF
RB-Appl-EffCW-med-GasDHW-GasCDryer-Tier1-Top | DEER2016 | D16v1 | 2015-05-16 | Any | SFm | 2011 | CZ10 | rDXGF | Each | 1 | 974 | None | 49.2 | 0.0071 | 9.78 | 49.2 | 0.0071 | 9.78 | 49.2 | 0.0071 | 9.78 | 49.2 | 0.0071 | 9.78 |  |  | 1 |  | RB-Appl-EffCW-med-GasDHW-GasCDryer-Tier1-TopAnySFm2011CZ10rDXGF
RB-Appl-EffCW-med-GasDHW-GasCDryer-Tier1-Top | DEER2016 | D16v1 | 2015-05-16 | Any | SFm | 2011 | CZ10 | rDXHP | Each | 1 | 974 | None | 41.8 | 0.00787 | 11 | 41.8 | 0.00787 | 11 | 41.8 | 0.00787 | 11 | 41.8 | 0.00787 | 11 |  |  | 1 |  | RB-Appl-EffCW-med-GasDHW-GasCDryer-Tier1-TopAnySFm2011CZ10rDXHP
RB-Appl-EffCW-med-GasDHW-GasCDryer-Tier1-Top | DEER2016 | D16v1 | 2015-05-16 | Any | SFm | 2011 | CZ10 | rNCEH | Each | 1 | 974 | None | 25.9 | 0.0056 | 11 | 25.9 | 0.0056 | 11 | 25.9 | 0.0056 | 11 | 25.9 | 0.0056 | 11 |  |  | 1 |  | RB-Appl-EffCW-med-GasDHW-GasCDryer-Tier1-TopAnySFm2011CZ10rNCEH
RB-Appl-EffCW-med-GasDHW-GasCDryer-Tier1-Top | DEER2016 | D16v1 | 2015-05-16 | Any | SFm | 2011 | CZ10 | rNCGF | Each | 1 | 974 | None | 39.5 | 0.00556 | 9.71 | 39.5 | 0.00556 | 9.71 | 39.5 | 0.00556 | 9.71 | 39.5 | 0.00556 | 9.71 |  |  | 1 |  | RB-Appl-EffCW-med-GasDHW-GasCDryer-Tier1-TopAnySFm2011CZ10rNCGF
RB-Appl-EffCW-med-GasDHW-GasCDryer-Tier1-Top | DEER2016 | D16v1 | 2015-05-16 | Any | SFm | 2011 | CZ11 | rDXGF | Each | 1 | 974 | None | 46.6 | 0.0109 | 9.59 | 46.6 | 0.0109 | 9.59 | 46.6 | 0.0109 | 9.59 | 46.6 | 0.0109 | 9.59 |  |  | 1 |  | RB-Appl-EffCW-med-GasDHW-GasCDryer-Tier1-TopAnySFm2011CZ11rDXGF
RB-Appl-EffCW-med-GasDHW-GasCDryer-Tier1-Top | DEER2016 | D16v1 | 2015-05-16 | Any | SFm | 2011 | CZ11 | rDXHP | Each | 1 | 974 | None | 38.8 | 0.00952 | 11 | 38.8 | 0.00952 | 11 | 38.8 | 0.00952 | 11 | 38.8 | 0.00952 | 11 |  |  | 1 |  | RB-Appl-EffCW-med-GasDHW-GasCDryer-Tier1-TopAnySFm2011CZ11rDXHP
RB-Appl-EffCW-med-GasDHW-GasCDryer-Tier1-Top | DEER2016 | D16v1 | 2015-05-16 | Any | SFm | 2011 | CZ11 | rNCEH | Each | 1 | 974 | None | 24.8 | 0.00561 | 11 | 24.8 | 0.00561 | 11 | 24.8 | 0.00561 | 11 | 24.8 | 0.00561 | 11 |  |  | 1 |  | RB-Appl-EffCW-med-GasDHW-GasCDryer-Tier1-TopAnySFm2011CZ11rNCEH
RB-Appl-EffCW-med-GasDHW-GasCDryer-Tier1-Top | DEER2016 | D16v1 | 2015-05-16 | Any | SFm | 2011 | CZ11 | rNCGF | Each | 1 | 974 | None | 39.5 | 0.00559 | 9.56 | 39.5 | 0.00559 | 9.56 | 39.5 | 0.00559 | 9.56 | 39.5 | 0.00559 | 9.56 |  |  | 1 |  | RB-Appl-EffCW-med-GasDHW-GasCDryer-Tier1-TopAnySFm2011CZ11rNCGF
RB-Appl-EffCW-med-GasDHW-GasCDryer-Tier1-Top | DEER2016 | D16v1 | 2015-05-16 | Any | SFm | 2011 | CZ12 | rDXGF | Each | 1 | 974 | None | 47.2 | 0.0085 | 9.66 | 47.2 | 0.0085 | 9.66 | 47.2 | 0.0085 | 9.66 | 47.2 | 0.0085 | 9.66 |  |  | 1 |  | RB-Appl-EffCW-med-GasDHW-GasCDryer-Tier1-TopAnySFm2011CZ12rDXGF
RB-Appl-EffCW-med-GasDHW-GasCDryer-Tier1-Top | DEER2016 | D16v1 | 2015-05-16 | Any | SFm | 2011 | CZ12 | rDXHP | Each | 1 | 974 | None | 36.1 | 0.00983 | 11.1 | 36.1 | 0.00983 | 11.1 | 36.1 | 0.00983 | 11.1 | 36.1 | 0.00983 | 11.1 |  |  | 1 |  | RB-Appl-EffCW-med-GasDHW-GasCDryer-Tier1-TopAnySFm2011CZ12rDXHP
RB-Appl-EffCW-med-GasDHW-GasCDryer-Tier1-Top | DEER2016 | D16v1 | 2015-05-16 | Any | SFm | 2011 | CZ12 | rNCEH | Each | 1 | 974 | None | 24.3 | 0.00561 | 11.1 | 24.3 | 0.00561 | 11.1 | 24.3 | 0.00561 | 11.1 | 24.3 | 0.00561 | 11.1 |  |  | 1 |  | RB-Appl-EffCW-med-GasDHW-GasCDryer-Tier1-TopAnySFm2011CZ12rNCEH
RB-Appl-EffCW-med-GasDHW-GasCDryer-Tier1-Top | DEER2016 | D16v1 | 2015-05-16 | Any | SFm | 2011 | CZ12 | rNCGF | Each | 1 | 974 | None | 39.5 | 0.00559 | 9.63 | 39.5 | 0.00559 | 9.63 | 39.5 | 0.00559 | 9.63 | 39.5 | 0.00559 | 9.63 |  |  | 1 |  | RB-Appl-EffCW-med-GasDHW-GasCDryer-Tier1-TopAnySFm2011CZ12rNCGF
RB-Appl-EffCW-med-GasDHW-GasCDryer-Tier1-Top | DEER2016 | D16v1 | 2015-05-16 | Any | SFm | 2011 | CZ13 | rDXGF | Each | 1 | 974 | None | 47.8 | 0.0109 | 9.43 | 47.8 | 0.0109 | 9.43 | 47.8 | 0.0109 | 9.43 | 47.8 | 0.0109 | 9.43 |  |  | 1 |  | RB-Appl-EffCW-med-GasDHW-GasCDryer-Tier1-TopAnySFm2011CZ13rDXGF
RB-Appl-EffCW-med-GasDHW-GasCDryer-Tier1-Top | DEER2016 | D16v1 | 2015-05-16 | Any | SFm | 2011 | CZ13 | rDXHP | Each | 1 | 974 | None | 39.3 | 0.0106 | 11 | 39.3 | 0.0106 | 11 | 39.3 | 0.0106 | 11 | 39.3 | 0.0106 | 11 |  |  | 1 |  | RB-Appl-EffCW-med-GasDHW-GasCDryer-Tier1-TopAnySFm2011CZ13rDXHP
RB-Appl-EffCW-med-GasDHW-GasCDryer-Tier1-Top | DEER2016 | D16v1 | 2015-05-16 | Any | SFm | 2011 | CZ13 | rNCEH | Each | 1 | 974 | None | 22.6 | 0.00561 | 11 | 22.6 | 0.00561 | 11 | 22.6 | 0.00561 | 11 | 22.6 | 0.00561 | 11 |  |  | 1 |  | RB-Appl-EffCW-med-GasDHW-GasCDryer-Tier1-TopAnySFm2011CZ13rNCEH
RB-Appl-EffCW-med-GasDHW-GasCDryer-Tier1-Top | DEER2016 | D16v1 | 2015-05-16 | Any | SFm | 2011 | CZ13 | rNCGF | Each | 1 | 974 | None | 39.4 | 0.00558 | 9.42 | 39.4 | 0.00558 | 9.42 | 39.4 | 0.00558 | 9.42 | 39.4 | 0.00558 | 9.42 |  |  | 1 |  | RB-Appl-EffCW-med-GasDHW-GasCDryer-Tier1-TopAnySFm2011CZ13rNCGF
RB-Appl-EffCW-med-GasDHW-GasCDryer-Tier1-Top | DEER2016 | D16v1 | 2015-05-16 | Any | SFm | 2011 | CZ14 | rDXGF | Each | 1 | 1080 | None | 50.8 | 0.00858 | 9.66 | 50.8 | 0.00858 | 9.66 | 50.8 | 0.00858 | 9.66 | 50.8 | 0.00858 | 9.66 |  |  | 1 |  | RB-Appl-EffCW-med-GasDHW-GasCDryer-Tier1-TopAnySFm2011CZ14rDXGF
RB-Appl-EffCW-med-GasDHW-GasCDryer-Tier1-Top | DEER2016 | D16v1 | 2015-05-16 | Any | SFm | 2011 | CZ14 | rDXHP | Each | 1 | 1080 | None | 42.6 | 0.00962 | 11.1 | 42.6 | 0.00962 | 11.1 | 42.6 | 0.00962 | 11.1 | 42.6 | 0.00962 | 11.1 |  |  | 1 |  | RB-Appl-EffCW-med-GasDHW-GasCDryer-Tier1-TopAnySFm2011CZ14rDXHP
RB-Appl-EffCW-med-GasDHW-GasCDryer-Tier1-Top | DEER2016 | D16v1 | 2015-05-16 | Any | SFm | 2011 | CZ14 | rNCEH | Each | 1 | 1080 | None | 25.3 | 0.00565 | 11 | 25.3 | 0.00565 | 11 | 25.3 | 0.00565 | 11 | 25.3 | 0.00565 | 11 |  |  | 1 |  | RB-Appl-EffCW-med-GasDHW-GasCDryer-Tier1-TopAnySFm2011CZ14rNCEH
RB-Appl-EffCW-med-GasDHW-GasCDryer-Tier1-Top | DEER2016 | D16v1 | 2015-05-16 | Any | SFm | 2011 | CZ14 | rNCGF | Each | 1 | 1080 | None | 39.8 | 0.00563 | 9.66 | 39.8 | 0.00563 | 9.66 | 39.8 | 0.00563 | 9.66 | 39.8 | 0.00563 | 9.66 |  |  | 1 |  | RB-Appl-EffCW-med-GasDHW-GasCDryer-Tier1-TopAnySFm2011CZ14rNCGF
RB-Appl-EffCW-med-GasDHW-GasCDryer-Tier1-Top | DEER2016 | D16v1 | 2015-05-16 | Any | SFm | 2011 | CZ15 | rDXGF | Each | 1 | 1080 | None | 54.7 | 0.0101 | 10.1 | 54.7 | 0.0101 | 10.1 | 54.7 | 0.0101 | 10.1 | 54.7 | 0.0101 | 10.1 |  |  | 1 |  | RB-Appl-EffCW-med-GasDHW-GasCDryer-Tier1-TopAnySFm2011CZ15rDXGF
RB-Appl-EffCW-med-GasDHW-GasCDryer-Tier1-Top | DEER2016 | D16v1 | 2015-05-16 | Any | SFm | 2011 | CZ15 | rDXHP | Each | 1 | 1080 | None | 48.2 | 0.00918 | 10.7 | 48.2 | 0.00918 | 10.7 | 48.2 | 0.00918 | 10.7 | 48.2 | 0.00918 | 10.7 |  |  | 1 |  | RB-Appl-EffCW-med-GasDHW-GasCDryer-Tier1-TopAnySFm2011CZ15rDXHP
RB-Appl-EffCW-med-GasDHW-GasCDryer-Tier1-Top | DEER2016 | D16v1 | 2015-05-16 | Any | SFm | 2011 | CZ15 | rNCEH | Each | 1 | 1080 | None | 33.9 | 0.00564 | 10.7 | 33.9 | 0.00564 | 10.7 | 33.9 | 0.00564 | 10.7 | 33.9 | 0.00564 | 10.7 |  |  | 1 |  | RB-Appl-EffCW-med-GasDHW-GasCDryer-Tier1-TopAnySFm2011CZ15rNCEH
RB-Appl-EffCW-med-GasDHW-GasCDryer-Tier1-Top | DEER2016 | D16v1 | 2015-05-16 | Any | SFm | 2011 | CZ15 | rNCGF | Each | 1 | 1080 | None | 40.3 | 0.00562 | 10.1 | 40.3 | 0.00562 | 10.1 | 40.3 | 0.00562 | 10.1 | 40.3 | 0.00562 | 10.1 |  |  | 1 |  | RB-Appl-EffCW-med-GasDHW-GasCDryer-Tier1-TopAnySFm2011CZ15rNCGF
RB-Appl-EffCW-med-GasDHW-GasCDryer-Tier1-Top | DEER2016 | D16v1 | 2015-05-16 | Any | SFm | 2011 | CZ16 | rDXGF | Each | 1 | 1150 | None | 45 | 0.0388 | 9.97 | 45 | 0.0388 | 9.97 | 45 | 0.0388 | 9.97 | 45 | 0.0388 | 9.97 |  |  | 1 |  | RB-Appl-EffCW-med-GasDHW-GasCDryer-Tier1-TopAnySFm2011CZ16rDXGF
RB-Appl-EffCW-med-GasDHW-GasCDryer-Tier1-Top | DEER2016 | D16v1 | 2015-05-16 | Any | SFm | 2011 | CZ16 | rDXHP | Each | 1 | 1150 | None | 29.6 | 0.0108 | 11.3 | 29.6 | 0.0108 | 11.3 | 29.6 | 0.0108 | 11.3 | 29.6 | 0.0108 | 11.3 |  |  | 1 |  | RB-Appl-EffCW-med-GasDHW-GasCDryer-Tier1-TopAnySFm2011CZ16rDXHP
RB-Appl-EffCW-med-GasDHW-GasCDryer-Tier1-Top | DEER2016 | D16v1 | 2015-05-16 | Any | SFm | 2011 | CZ16 | rNCEH | Each | 1 | 1150 | None | 25.9 | 0.00565 | 11.3 | 25.9 | 0.00565 | 11.3 | 25.9 | 0.00565 | 11.3 | 25.9 | 0.00565 | 11.3 |  |  | 1 |  | RB-Appl-EffCW-med-GasDHW-GasCDryer-Tier1-TopAnySFm2011CZ16rNCEH
RB-Appl-EffCW-med-GasDHW-GasCDryer-Tier1-Top | DEER2016 | D16v1 | 2015-05-16 | Any | SFm | 2011 | CZ16 | rNCGF | Each | 1 | 1150 | None | 39.6 | 0.00538 | 9.96 | 39.6 | 0.00538 | 9.96 | 39.6 | 0.00538 | 9.96 | 39.6 | 0.00538 | 9.96 |  |  | 1 |  | RB-Appl-EffCW-med-GasDHW-GasCDryer-Tier1-TopAnySFm2011CZ16rNCGF
RB-Appl-EffCW-med-GasDHW-GasCDryer-Tier1-Top | DEER2016 | D16v1 | 2015-05-16 | Any | SFm | 2014 | CZ01 | rDXGF | Each | 1 | 1150 | None | 39.4 | -0.00601 | 9.65 | 39.4 | -0.00601 | 9.65 | 39.4 | -0.00601 | 9.65 | 39.4 | -0.00601 | 9.65 |  |  | 1 |  | RB-Appl-EffCW-med-GasDHW-GasCDryer-Tier1-TopAnySFm2014CZ01rDXGF
RB-Appl-EffCW-med-GasDHW-GasCDryer-Tier1-Top | DEER2016 | D16v1 | 2015-05-16 | Any | SFm | 2014 | CZ01 | rDXHP | Each | 1 | 1150 | None | 29.6 | 0.0213 | 11.3 | 29.6 | 0.0213 | 11.3 | 29.6 | 0.0213 | 11.3 | 29.6 | 0.0213 | 11.3 |  |  | 1 |  | RB-Appl-EffCW-med-GasDHW-GasCDryer-Tier1-TopAnySFm2014CZ01rDXHP
RB-Appl-EffCW-med-GasDHW-GasCDryer-Tier1-Top | DEER2016 | D16v1 | 2015-05-16 | Any | SFm | 2014 | CZ01 | rNCEH | Each | 1 | 1150 | None | 23.7 | 0.0056 | 11.3 | 23.7 | 0.0056 | 11.3 | 23.7 | 0.0056 | 11.3 | 23.7 | 0.0056 | 11.3 |  |  | 1 |  | RB-Appl-EffCW-med-GasDHW-GasCDryer-Tier1-TopAnySFm2014CZ01rNCEH
RB-Appl-EffCW-med-GasDHW-GasCDryer-Tier1-Top | DEER2016 | D16v1 | 2015-05-16 | Any | SFm | 2014 | CZ01 | rNCGF | Each | 1 | 1150 | None | 39.6 | 0.00571 | 9.61 | 39.6 | 0.00571 | 9.61 | 39.6 | 0.00571 | 9.61 | 39.6 | 0.00571 | 9.61 |  |  | 1 |  | RB-Appl-EffCW-med-GasDHW-GasCDryer-Tier1-TopAnySFm2014CZ01rNCGF
RB-Appl-EffCW-med-GasDHW-GasCDryer-Tier1-Top | DEER2016 | D16v1 | 2015-05-16 | Any | SFm | 2014 | CZ02 | rDXGF | Each | 1 | 974 | None | 42.4 | 0.0119 | 9.13 | 42.4 | 0.0119 | 9.13 | 42.4 | 0.0119 | 9.13 | 42.4 | 0.0119 | 9.13 |  |  | 1 |  | RB-Appl-EffCW-med-GasDHW-GasCDryer-Tier1-TopAnySFm2014CZ02rDXGF
RB-Appl-EffCW-med-GasDHW-GasCDryer-Tier1-Top | DEER2016 | D16v1 | 2015-05-16 | Any | SFm | 2014 | CZ02 | rDXHP | Each | 1 | 974 | None | 28.2 | 0.0146 | 11.2 | 28.2 | 0.0146 | 11.2 | 28.2 | 0.0146 | 11.2 | 28.2 | 0.0146 | 11.2 |  |  | 1 |  | RB-Appl-EffCW-med-GasDHW-GasCDryer-Tier1-TopAnySFm2014CZ02rDXHP
RB-Appl-EffCW-med-GasDHW-GasCDryer-Tier1-Top | DEER2016 | D16v1 | 2015-05-16 | Any | SFm | 2014 | CZ02 | rNCEH | Each | 1 | 974 | None | 18.5 | 0.00562 | 11.2 | 18.5 | 0.00562 | 11.2 | 18.5 | 0.00562 | 11.2 | 18.5 | 0.00562 | 11.2 |  |  | 1 |  | RB-Appl-EffCW-med-GasDHW-GasCDryer-Tier1-TopAnySFm2014CZ02rNCEH
RB-Appl-EffCW-med-GasDHW-GasCDryer-Tier1-Top | DEER2016 | D16v1 | 2015-05-16 | Any | SFm | 2014 | CZ02 | rNCGF | Each | 1 | 974 | None | 39.1 | 0.00557 | 9.09 | 39.1 | 0.00557 | 9.09 | 39.1 | 0.00557 | 9.09 | 39.1 | 0.00557 | 9.09 |  |  | 1 |  | RB-Appl-EffCW-med-GasDHW-GasCDryer-Tier1-TopAnySFm2014CZ02rNCGF
RB-Appl-EffCW-med-GasDHW-GasCDryer-Tier1-Top | DEER2016 | D16v1 | 2015-05-16 | Any | SFm | 2014 | CZ03 | rDXGF | Each | 1 | 1150 | None | 41.4 | 0.0169 | 9.53 | 41.4 | 0.0169 | 9.53 | 41.4 | 0.0169 | 9.53 | 41.4 | 0.0169 | 9.53 |  |  | 1 |  | RB-Appl-EffCW-med-GasDHW-GasCDryer-Tier1-TopAnySFm2014CZ03rDXGF
RB-Appl-EffCW-med-GasDHW-GasCDryer-Tier1-Top | DEER2016 | D16v1 | 2015-05-16 | Any | SFm | 2014 | CZ03 | rDXHP | Each | 1 | 1150 | None | 29.8 | -0.00174 | 11.2 | 29.8 | -0.00174 | 11.2 | 29.8 | -0.00174 | 11.2 | 29.8 | -0.00174 | 11.2 |  |  | 1 |  | RB-Appl-EffCW-med-GasDHW-GasCDryer-Tier1-TopAnySFm2014CZ03rDXHP
RB-Appl-EffCW-med-GasDHW-GasCDryer-Tier1-Top | DEER2016 | D16v1 | 2015-05-16 | Any | SFm | 2014 | CZ03 | rNCEH | Each | 1 | 1150 | None | 24.9 | 0.00565 | 11.2 | 24.9 | 0.00565 | 11.2 | 24.9 | 0.00565 | 11.2 | 24.9 | 0.00565 | 11.2 |  |  | 1 |  | RB-Appl-EffCW-med-GasDHW-GasCDryer-Tier1-TopAnySFm2014CZ03rNCEH
RB-Appl-EffCW-med-GasDHW-GasCDryer-Tier1-Top | DEER2016 | D16v1 | 2015-05-16 | Any | SFm | 2014 | CZ03 | rNCGF | Each | 1 | 1150 | None | 39.5 | 0.00573 | 9.45 | 39.5 | 0.00573 | 9.45 | 39.5 | 0.00573 | 9.45 | 39.5 | 0.00573 | 9.45 |  |  | 1 |  | RB-Appl-EffCW-med-GasDHW-GasCDryer-Tier1-TopAnySFm2014CZ03rNCGF
RB-Appl-EffCW-med-GasDHW-GasCDryer-Tier1-Top | DEER2016 | D16v1 | 2015-05-16 | Any | SFm | 2014 | CZ04 | rDXGF | Each | 1 | 1150 | None | 46.8 | 0.00767 | 9.44 | 46.8 | 0.00767 | 9.44 | 46.8 | 0.00767 | 9.44 | 46.8 | 0.00767 | 9.44 |  |  | 1 |  | RB-Appl-EffCW-med-GasDHW-GasCDryer-Tier1-TopAnySFm2014CZ04rDXGF
RB-Appl-EffCW-med-GasDHW-GasCDryer-Tier1-Top | DEER2016 | D16v1 | 2015-05-16 | Any | SFm | 2014 | CZ04 | rDXHP | Each | 1 | 1150 | None | 31.4 | 0.0145 | 11.1 | 31.4 | 0.0145 | 11.1 | 31.4 | 0.0145 | 11.1 | 31.4 | 0.0145 | 11.1 |  |  | 1 |  | RB-Appl-EffCW-med-GasDHW-GasCDryer-Tier1-TopAnySFm2014CZ04rDXHP
RB-Appl-EffCW-med-GasDHW-GasCDryer-Tier1-Top | DEER2016 | D16v1 | 2015-05-16 | Any | SFm | 2014 | CZ04 | rNCEH | Each | 1 | 1150 | None | 23 | 0.00565 | 11.1 | 23 | 0.00565 | 11.1 | 23 | 0.00565 | 11.1 | 23 | 0.00565 | 11.1 |  |  | 1 |  | RB-Appl-EffCW-med-GasDHW-GasCDryer-Tier1-TopAnySFm2014CZ04rNCEH
RB-Appl-EffCW-med-GasDHW-GasCDryer-Tier1-Top | DEER2016 | D16v1 | 2015-05-16 | Any | SFm | 2014 | CZ04 | rNCGF | Each | 1 | 1150 | None | 39.5 | 0.00554 | 9.45 | 39.5 | 0.00554 | 9.45 | 39.5 | 0.00554 | 9.45 | 39.5 | 0.00554 | 9.45 |  |  | 1 |  | RB-Appl-EffCW-med-GasDHW-GasCDryer-Tier1-TopAnySFm2014CZ04rNCGF
RB-Appl-EffCW-med-GasDHW-GasCDryer-Tier1-Top | DEER2016 | D16v1 | 2015-05-16 | Any | SFm | 2014 | CZ05 | rDXGF | Each | 1 | 1150 | None | 43.3 | -0.000727 | 9.59 | 43.3 | -0.000727 | 9.59 | 43.3 | -0.000727 | 9.59 | 43.3 | -0.000727 | 9.59 |  |  | 1 |  | RB-Appl-EffCW-med-GasDHW-GasCDryer-Tier1-TopAnySFm2014CZ05rDXGF
RB-Appl-EffCW-med-GasDHW-GasCDryer-Tier1-Top | DEER2016 | D16v1 | 2015-05-16 | Any | SFm | 2014 | CZ05 | rDXHP | Each | 1 | 1150 | None | 31 | 0.00414 | 11.2 | 31 | 0.00414 | 11.2 | 31 | 0.00414 | 11.2 | 31 | 0.00414 | 11.2 |  |  | 1 |  | RB-Appl-EffCW-med-GasDHW-GasCDryer-Tier1-TopAnySFm2014CZ05rDXHP
RB-Appl-EffCW-med-GasDHW-GasCDryer-Tier1-Top | DEER2016 | D16v1 | 2015-05-16 | Any | SFm | 2014 | CZ05 | rNCEH | Each | 1 | 1150 | None | 25.3 | 0.00565 | 11.2 | 25.3 | 0.00565 | 11.2 | 25.3 | 0.00565 | 11.2 | 25.3 | 0.00565 | 11.2 |  |  | 1 |  | RB-Appl-EffCW-med-GasDHW-GasCDryer-Tier1-TopAnySFm2014CZ05rNCEH
RB-Appl-EffCW-med-GasDHW-GasCDryer-Tier1-Top | DEER2016 | D16v1 | 2015-05-16 | Any | SFm | 2014 | CZ05 | rNCGF | Each | 1 | 1150 | None | 39.5 | 0.0056 | 9.57 | 39.5 | 0.0056 | 9.57 | 39.5 | 0.0056 | 9.57 | 39.5 | 0.0056 | 9.57 |  |  | 1 |  | RB-Appl-EffCW-med-GasDHW-GasCDryer-Tier1-TopAnySFm2014CZ05rNCGF
RB-Appl-EffCW-med-GasDHW-GasCDryer-Tier1-Top | DEER2016 | D16v1 | 2015-05-16 | Any | SFm | 2014 | CZ06 | rDXGF | Each | 1 | 1200 | None | 43.4 | 0.00658 | 9.8 | 43.4 | 0.00658 | 9.8 | 43.4 | 0.00658 | 9.8 | 43.4 | 0.00658 | 9.8 |  |  | 1 |  | RB-Appl-EffCW-med-GasDHW-GasCDryer-Tier1-TopAnySFm2014CZ06rDXGF
RB-Appl-EffCW-med-GasDHW-GasCDryer-Tier1-Top | DEER2016 | D16v1 | 2015-05-16 | Any | SFm | 2014 | CZ06 | rDXHP | Each | 1 | 1200 | None | 34.7 | -0.00813 | 11.1 | 34.7 | -0.00813 | 11.1 | 34.7 | -0.00813 | 11.1 | 34.7 | -0.00813 | 11.1 |  |  | 1 |  | RB-Appl-EffCW-med-GasDHW-GasCDryer-Tier1-TopAnySFm2014CZ06rDXHP
RB-Appl-EffCW-med-GasDHW-GasCDryer-Tier1-Top | DEER2016 | D16v1 | 2015-05-16 | Any | SFm | 2014 | CZ06 | rNCEH | Each | 1 | 1200 | None | 26.1 | 0.0056 | 11.1 | 26.1 | 0.0056 | 11.1 | 26.1 | 0.0056 | 11.1 | 26.1 | 0.0056 | 11.1 |  |  | 1 |  | RB-Appl-EffCW-med-GasDHW-GasCDryer-Tier1-TopAnySFm2014CZ06rNCEH
RB-Appl-EffCW-med-GasDHW-GasCDryer-Tier1-Top | DEER2016 | D16v1 | 2015-05-16 | Any | SFm | 2014 | CZ06 | rNCGF | Each | 1 | 1200 | None | 39.4 | 0.00562 | 9.75 | 39.4 | 0.00562 | 9.75 | 39.4 | 0.00562 | 9.75 | 39.4 | 0.00562 | 9.75 |  |  | 1 |  | RB-Appl-EffCW-med-GasDHW-GasCDryer-Tier1-TopAnySFm2014CZ06rNCGF
RB-Appl-EffCW-med-GasDHW-GasCDryer-Tier1-Top | DEER2016 | D16v1 | 2015-05-16 | Any | SFm | 2014 | CZ07 | rDXGF | Each | 1 | 1200 | None | 49.8 | -0.0441 | 9.89 | 49.8 | -0.0441 | 9.89 | 49.8 | -0.0441 | 9.89 | 49.8 | -0.0441 | 9.89 |  |  | 1 |  | RB-Appl-EffCW-med-GasDHW-GasCDryer-Tier1-TopAnySFm2014CZ07rDXGF
RB-Appl-EffCW-med-GasDHW-GasCDryer-Tier1-Top | DEER2016 | D16v1 | 2015-05-16 | Any | SFm | 2014 | CZ07 | rDXHP | Each | 1 | 1200 | None | 44.3 | 0.0625 | 11.1 | 44.3 | 0.0625 | 11.1 | 44.3 | 0.0625 | 11.1 | 44.3 | 0.0625 | 11.1 |  |  | 1 |  | RB-Appl-EffCW-med-GasDHW-GasCDryer-Tier1-TopAnySFm2014CZ07rDXHP
RB-Appl-EffCW-med-GasDHW-GasCDryer-Tier1-Top | DEER2016 | D16v1 | 2015-05-16 | Any | SFm | 2014 | CZ07 | rNCEH | Each | 1 | 1200 | None | 29.2 | 0.0056 | 11 | 29.2 | 0.0056 | 11 | 29.2 | 0.0056 | 11 | 29.2 | 0.0056 | 11 |  |  | 1 |  | RB-Appl-EffCW-med-GasDHW-GasCDryer-Tier1-TopAnySFm2014CZ07rNCEH
RB-Appl-EffCW-med-GasDHW-GasCDryer-Tier1-Top | DEER2016 | D16v1 | 2015-05-16 | Any | SFm | 2014 | CZ07 | rNCGF | Each | 1 | 1200 | None | 39.6 | 0.0054 | 9.77 | 39.6 | 0.0054 | 9.77 | 39.6 | 0.0054 | 9.77 | 39.6 | 0.0054 | 9.77 |  |  | 1 |  | RB-Appl-EffCW-med-GasDHW-GasCDryer-Tier1-TopAnySFm2014CZ07rNCGF
RB-Appl-EffCW-med-GasDHW-GasCDryer-Tier1-Top | DEER2016 | D16v1 | 2015-05-16 | Any | SFm | 2014 | CZ08 | rDXGF | Each | 1 | 1200 | None | 44 | 0.0108 | 9.91 | 44 | 0.0108 | 9.91 | 44 | 0.0108 | 9.91 | 44 | 0.0108 | 9.91 |  |  | 1 |  | RB-Appl-EffCW-med-GasDHW-GasCDryer-Tier1-TopAnySFm2014CZ08rDXGF
RB-Appl-EffCW-med-GasDHW-GasCDryer-Tier1-Top | DEER2016 | D16v1 | 2015-05-16 | Any | SFm | 2014 | CZ08 | rDXHP | Each | 1 | 1200 | None | 47.3 | 0.0116 | 11 | 47.3 | 0.0116 | 11 | 47.3 | 0.0116 | 11 | 47.3 | 0.0116 | 11 |  |  | 1 |  | RB-Appl-EffCW-med-GasDHW-GasCDryer-Tier1-TopAnySFm2014CZ08rDXHP
RB-Appl-EffCW-med-GasDHW-GasCDryer-Tier1-Top | DEER2016 | D16v1 | 2015-05-16 | Any | SFm | 2014 | CZ08 | rNCEH | Each | 1 | 1200 | None | 28.4 | 0.0056 | 11 | 28.4 | 0.0056 | 11 | 28.4 | 0.0056 | 11 | 28.4 | 0.0056 | 11 |  |  | 1 |  | RB-Appl-EffCW-med-GasDHW-GasCDryer-Tier1-TopAnySFm2014CZ08rNCEH
RB-Appl-EffCW-med-GasDHW-GasCDryer-Tier1-Top | DEER2016 | D16v1 | 2015-05-16 | Any | SFm | 2014 | CZ08 | rNCGF | Each | 1 | 1200 | None | 39.6 | 0.00581 | 9.85 | 39.6 | 0.00581 | 9.85 | 39.6 | 0.00581 | 9.85 | 39.6 | 0.00581 | 9.85 |  |  | 1 |  | RB-Appl-EffCW-med-GasDHW-GasCDryer-Tier1-TopAnySFm2014CZ08rNCGF
RB-Appl-EffCW-med-GasDHW-GasCDryer-Tier1-Top | DEER2016 | D16v1 | 2015-05-16 | Any | SFm | 2014 | CZ09 | rDXGF | Each | 1 | 1210 | None | 46.6 | 0.00931 | 9.71 | 46.6 | 0.00931 | 9.71 | 46.6 | 0.00931 | 9.71 | 46.6 | 0.00931 | 9.71 |  |  | 1 |  | RB-Appl-EffCW-med-GasDHW-GasCDryer-Tier1-TopAnySFm2014CZ09rDXGF
RB-Appl-EffCW-med-GasDHW-GasCDryer-Tier1-Top | DEER2016 | D16v1 | 2015-05-16 | Any | SFm | 2014 | CZ09 | rDXHP | Each | 1 | 1210 | None | 43.1 | 0.00921 | 11 | 43.1 | 0.00921 | 11 | 43.1 | 0.00921 | 11 | 43.1 | 0.00921 | 11 |  |  | 1 |  | RB-Appl-EffCW-med-GasDHW-GasCDryer-Tier1-TopAnySFm2014CZ09rDXHP
RB-Appl-EffCW-med-GasDHW-GasCDryer-Tier1-Top | DEER2016 | D16v1 | 2015-05-16 | Any | SFm | 2014 | CZ09 | rNCEH | Each | 1 | 1210 | None | 26.5 | 0.0057 | 11 | 26.5 | 0.0057 | 11 | 26.5 | 0.0057 | 11 | 26.5 | 0.0057 | 11 |  |  | 1 |  | RB-Appl-EffCW-med-GasDHW-GasCDryer-Tier1-TopAnySFm2014CZ09rNCEH
RB-Appl-EffCW-med-GasDHW-GasCDryer-Tier1-Top | DEER2016 | D16v1 | 2015-05-16 | Any | SFm | 2014 | CZ09 | rNCGF | Each | 1 | 1210 | None | 40 | 0.00575 | 9.69 | 40 | 0.00575 | 9.69 | 40 | 0.00575 | 9.69 | 40 | 0.00575 | 9.69 |  |  | 1 |  | RB-Appl-EffCW-med-GasDHW-GasCDryer-Tier1-TopAnySFm2014CZ09rNCGF
RB-Appl-EffCW-med-GasDHW-GasCDryer-Tier1-Top | DEER2016 | D16v1 | 2015-05-16 | Any | SFm | 2014 | CZ10 | rDXGF | Each | 1 | 974 | None | 49.1 | 0.00909 | 9.79 | 49.1 | 0.00909 | 9.79 | 49.1 | 0.00909 | 9.79 | 49.1 | 0.00909 | 9.79 |  |  | 1 |  | RB-Appl-EffCW-med-GasDHW-GasCDryer-Tier1-TopAnySFm2014CZ10rDXGF
RB-Appl-EffCW-med-GasDHW-GasCDryer-Tier1-Top | DEER2016 | D16v1 | 2015-05-16 | Any | SFm | 2014 | CZ10 | rDXHP | Each | 1 | 974 | None | 41.9 | 0.00901 | 11 | 41.9 | 0.00901 | 11 | 41.9 | 0.00901 | 11 | 41.9 | 0.00901 | 11 |  |  | 1 |  | RB-Appl-EffCW-med-GasDHW-GasCDryer-Tier1-TopAnySFm2014CZ10rDXHP
RB-Appl-EffCW-med-GasDHW-GasCDryer-Tier1-Top | DEER2016 | D16v1 | 2015-05-16 | Any | SFm | 2014 | CZ10 | rNCEH | Each | 1 | 974 | None | 25.8 | 0.00562 | 11 | 25.8 | 0.00562 | 11 | 25.8 | 0.00562 | 11 | 25.8 | 0.00562 | 11 |  |  | 1 |  | RB-Appl-EffCW-med-GasDHW-GasCDryer-Tier1-TopAnySFm2014CZ10rNCEH
RB-Appl-EffCW-med-GasDHW-GasCDryer-Tier1-Top | DEER2016 | D16v1 | 2015-05-16 | Any | SFm | 2014 | CZ10 | rNCGF | Each | 1 | 974 | None | 39.6 | 0.00563 | 9.68 | 39.6 | 0.00563 | 9.68 | 39.6 | 0.00563 | 9.68 | 39.6 | 0.00563 | 9.68 |  |  | 1 |  | RB-Appl-EffCW-med-GasDHW-GasCDryer-Tier1-TopAnySFm2014CZ10rNCGF
RB-Appl-EffCW-med-GasDHW-GasCDryer-Tier1-Top | DEER2016 | D16v1 | 2015-05-16 | Any | SFm | 2014 | CZ11 | rDXGF | Each | 1 | 974 | None | 47.4 | 0.0109 | 9.57 | 47.4 | 0.0109 | 9.57 | 47.4 | 0.0109 | 9.57 | 47.4 | 0.0109 | 9.57 |  |  | 1 |  | RB-Appl-EffCW-med-GasDHW-GasCDryer-Tier1-TopAnySFm2014CZ11rDXGF
RB-Appl-EffCW-med-GasDHW-GasCDryer-Tier1-Top | DEER2016 | D16v1 | 2015-05-16 | Any | SFm | 2014 | CZ11 | rDXHP | Each | 1 | 974 | None | 38.1 | 0.011 | 11 | 38.1 | 0.011 | 11 | 38.1 | 0.011 | 11 | 38.1 | 0.011 | 11 |  |  | 1 |  | RB-Appl-EffCW-med-GasDHW-GasCDryer-Tier1-TopAnySFm2014CZ11rDXHP
RB-Appl-EffCW-med-GasDHW-GasCDryer-Tier1-Top | DEER2016 | D16v1 | 2015-05-16 | Any | SFm | 2014 | CZ11 | rNCEH | Each | 1 | 974 | None | 24.4 | 0.00562 | 11 | 24.4 | 0.00562 | 11 | 24.4 | 0.00562 | 11 | 24.4 | 0.00562 | 11 |  |  | 1 |  | RB-Appl-EffCW-med-GasDHW-GasCDryer-Tier1-TopAnySFm2014CZ11rNCEH
RB-Appl-EffCW-med-GasDHW-GasCDryer-Tier1-Top | DEER2016 | D16v1 | 2015-05-16 | Any | SFm | 2014 | CZ11 | rNCGF | Each | 1 | 974 | None | 39.5 | 0.00559 | 9.56 | 39.5 | 0.00559 | 9.56 | 39.5 | 0.00559 | 9.56 | 39.5 | 0.00559 | 9.56 |  |  | 1 |  | RB-Appl-EffCW-med-GasDHW-GasCDryer-Tier1-TopAnySFm2014CZ11rNCGF
RB-Appl-EffCW-med-GasDHW-GasCDryer-Tier1-Top | DEER2016 | D16v1 | 2015-05-16 | Any | SFm | 2014 | CZ12 | rDXGF | Each | 1 | 974 | None | 46.8 | 0.00857 | 9.61 | 46.8 | 0.00857 | 9.61 | 46.8 | 0.00857 | 9.61 | 46.8 | 0.00857 | 9.61 |  |  | 1 |  | RB-Appl-EffCW-med-GasDHW-GasCDryer-Tier1-TopAnySFm2014CZ12rDXGF
RB-Appl-EffCW-med-GasDHW-GasCDryer-Tier1-Top | DEER2016 | D16v1 | 2015-05-16 | Any | SFm | 2014 | CZ12 | rDXHP | Each | 1 | 974 | None | 35.1 | 0.00975 | 11.1 | 35.1 | 0.00975 | 11.1 | 35.1 | 0.00975 | 11.1 | 35.1 | 0.00975 | 11.1 |  |  | 1 |  | RB-Appl-EffCW-med-GasDHW-GasCDryer-Tier1-TopAnySFm2014CZ12rDXHP
RB-Appl-EffCW-med-GasDHW-GasCDryer-Tier1-Top | DEER2016 | D16v1 | 2015-05-16 | Any | SFm | 2014 | CZ12 | rNCEH | Each | 1 | 974 | None | 23.9 | 0.00562 | 11.1 | 23.9 | 0.00562 | 11.1 | 23.9 | 0.00562 | 11.1 | 23.9 | 0.00562 | 11.1 |  |  | 1 |  | RB-Appl-EffCW-med-GasDHW-GasCDryer-Tier1-TopAnySFm2014CZ12rNCEH
RB-Appl-EffCW-med-GasDHW-GasCDryer-Tier1-Top | DEER2016 | D16v1 | 2015-05-16 | Any | SFm | 2014 | CZ12 | rNCGF | Each | 1 | 974 | None | 39.5 | 0.00558 | 9.65 | 39.5 | 0.00558 | 9.65 | 39.5 | 0.00558 | 9.65 | 39.5 | 0.00558 | 9.65 |  |  | 1 |  | RB-Appl-EffCW-med-GasDHW-GasCDryer-Tier1-TopAnySFm2014CZ12rNCGF
RB-Appl-EffCW-med-GasDHW-GasCDryer-Tier1-Top | DEER2016 | D16v1 | 2015-05-16 | Any | SFm | 2014 | CZ13 | rDXGF | Each | 1 | 974 | None | 45.1 | 0.00875 | 9.41 | 45.1 | 0.00875 | 9.41 | 45.1 | 0.00875 | 9.41 | 45.1 | 0.00875 | 9.41 |  |  | 1 |  | RB-Appl-EffCW-med-GasDHW-GasCDryer-Tier1-TopAnySFm2014CZ13rDXGF
RB-Appl-EffCW-med-GasDHW-GasCDryer-Tier1-Top | DEER2016 | D16v1 | 2015-05-16 | Any | SFm | 2014 | CZ13 | rDXHP | Each | 1 | 974 | None | 38.6 | 0.0109 | 11 | 38.6 | 0.0109 | 11 | 38.6 | 0.0109 | 11 | 38.6 | 0.0109 | 11 |  |  | 1 |  | RB-Appl-EffCW-med-GasDHW-GasCDryer-Tier1-TopAnySFm2014CZ13rDXHP
RB-Appl-EffCW-med-GasDHW-GasCDryer-Tier1-Top | DEER2016 | D16v1 | 2015-05-16 | Any | SFm | 2014 | CZ13 | rNCEH | Each | 1 | 974 | None | 22.2 | 0.00562 | 11 | 22.2 | 0.00562 | 11 | 22.2 | 0.00562 | 11 | 22.2 | 0.00562 | 11 |  |  | 1 |  | RB-Appl-EffCW-med-GasDHW-GasCDryer-Tier1-TopAnySFm2014CZ13rNCEH
RB-Appl-EffCW-med-GasDHW-GasCDryer-Tier1-Top | DEER2016 | D16v1 | 2015-05-16 | Any | SFm | 2014 | CZ13 | rNCGF | Each | 1 | 974 | None | 39.3 | 0.00562 | 9.42 | 39.3 | 0.00562 | 9.42 | 39.3 | 0.00562 | 9.42 | 39.3 | 0.00562 | 9.42 |  |  | 1 |  | RB-Appl-EffCW-med-GasDHW-GasCDryer-Tier1-TopAnySFm2014CZ13rNCGF
RB-Appl-EffCW-med-GasDHW-GasCDryer-Tier1-Top | DEER2016 | D16v1 | 2015-05-16 | Any | SFm | 2014 | CZ14 | rDXGF | Each | 1 | 1080 | None | 50.7 | 0.00942 | 9.62 | 50.7 | 0.00942 | 9.62 | 50.7 | 0.00942 | 9.62 | 50.7 | 0.00942 | 9.62 |  |  | 1 |  | RB-Appl-EffCW-med-GasDHW-GasCDryer-Tier1-TopAnySFm2014CZ14rDXGF
RB-Appl-EffCW-med-GasDHW-GasCDryer-Tier1-Top | DEER2016 | D16v1 | 2015-05-16 | Any | SFm | 2014 | CZ14 | rDXHP | Each | 1 | 1080 | None | 40.1 | 0.00985 | 11.1 | 40.1 | 0.00985 | 11.1 | 40.1 | 0.00985 | 11.1 | 40.1 | 0.00985 | 11.1 |  |  | 1 |  | RB-Appl-EffCW-med-GasDHW-GasCDryer-Tier1-TopAnySFm2014CZ14rDXHP
RB-Appl-EffCW-med-GasDHW-GasCDryer-Tier1-Top | DEER2016 | D16v1 | 2015-05-16 | Any | SFm | 2014 | CZ14 | rNCEH | Each | 1 | 1080 | None | 24.3 | 0.00565 | 11 | 24.3 | 0.00565 | 11 | 24.3 | 0.00565 | 11 | 24.3 | 0.00565 | 11 |  |  | 1 |  | RB-Appl-EffCW-med-GasDHW-GasCDryer-Tier1-TopAnySFm2014CZ14rNCEH
RB-Appl-EffCW-med-GasDHW-GasCDryer-Tier1-Top | DEER2016 | D16v1 | 2015-05-16 | Any | SFm | 2014 | CZ14 | rNCGF | Each | 1 | 1080 | None | 39.7 | 0.00564 | 9.64 | 39.7 | 0.00564 | 9.64 | 39.7 | 0.00564 | 9.64 | 39.7 | 0.00564 | 9.64 |  |  | 1 |  | RB-Appl-EffCW-med-GasDHW-GasCDryer-Tier1-TopAnySFm2014CZ14rNCGF
RB-Appl-EffCW-med-GasDHW-GasCDryer-Tier1-Top | DEER2016 | D16v1 | 2015-05-16 | Any | SFm | 2014 | CZ15 | rDXGF | Each | 1 | 1080 | None | 55 | 0.00941 | 10 | 55 | 0.00941 | 10 | 55 | 0.00941 | 10 | 55 | 0.00941 | 10 |  |  | 1 |  | RB-Appl-EffCW-med-GasDHW-GasCDryer-Tier1-TopAnySFm2014CZ15rDXGF
RB-Appl-EffCW-med-GasDHW-GasCDryer-Tier1-Top | DEER2016 | D16v1 | 2015-05-16 | Any | SFm | 2014 | CZ15 | rDXHP | Each | 1 | 1080 | None | 48.6 | 0.00942 | 10.7 | 48.6 | 0.00942 | 10.7 | 48.6 | 0.00942 | 10.7 | 48.6 | 0.00942 | 10.7 |  |  | 1 |  | RB-Appl-EffCW-med-GasDHW-GasCDryer-Tier1-TopAnySFm2014CZ15rDXHP
RB-Appl-EffCW-med-GasDHW-GasCDryer-Tier1-Top | DEER2016 | D16v1 | 2015-05-16 | Any | SFm | 2014 | CZ15 | rNCEH | Each | 1 | 1080 | None | 33.8 | 0.00565 | 10.7 | 33.8 | 0.00565 | 10.7 | 33.8 | 0.00565 | 10.7 | 33.8 | 0.00565 | 10.7 |  |  | 1 |  | RB-Appl-EffCW-med-GasDHW-GasCDryer-Tier1-TopAnySFm2014CZ15rNCEH
RB-Appl-EffCW-med-GasDHW-GasCDryer-Tier1-Top | DEER2016 | D16v1 | 2015-05-16 | Any | SFm | 2014 | CZ15 | rNCGF | Each | 1 | 1080 | None | 40.3 | 0.00557 | 10 | 40.3 | 0.00557 | 10 | 40.3 | 0.00557 | 10 | 40.3 | 0.00557 | 10 |  |  | 1 |  | RB-Appl-EffCW-med-GasDHW-GasCDryer-Tier1-TopAnySFm2014CZ15rNCGF
RB-Appl-EffCW-med-GasDHW-GasCDryer-Tier1-Top | DEER2016 | D16v1 | 2015-05-16 | Any | SFm | 2014 | CZ16 | rDXGF | Each | 1 | 1150 | None | 42.6 | 0.00873 | 9.5 | 42.6 | 0.00873 | 9.5 | 42.6 | 0.00873 | 9.5 | 42.6 | 0.00873 | 9.5 |  |  | 1 |  | RB-Appl-EffCW-med-GasDHW-GasCDryer-Tier1-TopAnySFm2014CZ16rDXGF
RB-Appl-EffCW-med-GasDHW-GasCDryer-Tier1-Top | DEER2016 | D16v1 | 2015-05-16 | Any | SFm | 2014 | CZ16 | rDXHP | Each | 1 | 1150 | None | 22.9 | 0.0105 | 11.3 | 22.9 | 0.0105 | 11.3 | 22.9 | 0.0105 | 11.3 | 22.9 | 0.0105 | 11.3 |  |  | 1 |  | RB-Appl-EffCW-med-GasDHW-GasCDryer-Tier1-TopAnySFm2014CZ16rDXHP
RB-Appl-EffCW-med-GasDHW-GasCDryer-Tier1-Top | DEER2016 | D16v1 | 2015-05-16 | Any | SFm | 2014 | CZ16 | rNCEH | Each | 1 | 1150 | None | 20 | 0.00566 | 11.3 | 20 | 0.00566 | 11.3 | 20 | 0.00566 | 11.3 | 20 | 0.00566 | 11.3 |  |  | 1 |  | RB-Appl-EffCW-med-GasDHW-GasCDryer-Tier1-TopAnySFm2014CZ16rNCEH
RB-Appl-EffCW-med-GasDHW-GasCDryer-Tier1-Top | DEER2016 | D16v1 | 2015-05-16 | Any | SFm | 2014 | CZ16 | rNCGF | Each | 1 | 1150 | None | 39.4 | 0.00563 | 9.5 | 39.4 | 0.00563 | 9.5 | 39.4 | 0.00563 | 9.5 | 39.4 | 0.00563 | 9.5 |  |  | 1 |  | RB-Appl-EffCW-med-GasDHW-GasCDryer-Tier1-TopAnySFm2014CZ16rNCGF
RB-Appl-EffCW-med-GasDHW-GasCDryer-Tier1-Top | DEER2016 | D16v1 | 2015-05-14 08:12 | PGE | DMo | Ex | CZ01 | rWtd | Each | 1 | 606 | None | 29.9 | 0.0017 | 7.75 | 29.9 | 0.0017 | 7.75 | 29.9 | 0.0017 | 7.75 | 29.9 | 0.0017 | 7.75 |  |  | 2 |  | RB-Appl-EffCW-med-GasDHW-GasCDryer-Tier1-TopPGEDMoExCZ01rWtd
RB-Appl-EffCW-med-GasDHW-GasCDryer-Tier1-Top | DEER2016 | D16v1 | 2015-05-14 08:12 | PGE | DMo | Ex | CZ02 | rWtd | Each | 1 | 606 | None | 34.9 | 0.009 | 7.63 | 34.9 | 0.009 | 7.63 | 34.9 | 0.009 | 7.63 | 34.9 | 0.009 | 7.63 |  |  | 2 |  | RB-Appl-EffCW-med-GasDHW-GasCDryer-Tier1-TopPGEDMoExCZ02rWtd
RB-Appl-EffCW-med-GasDHW-GasCDryer-Tier1-Top | DEER2016 | D16v1 | 2015-05-14 08:12 | PGE | DMo | Ex | CZ03 | rWtd | Each | 1 | 606 | None | 32.3 | 0.00681 | 7.66 | 32.3 | 0.00681 | 7.66 | 32.3 | 0.00681 | 7.66 | 32.3 | 0.00681 | 7.66 |  |  | 2 |  | RB-Appl-EffCW-med-GasDHW-GasCDryer-Tier1-TopPGEDMoExCZ03rWtd
RB-Appl-EffCW-med-GasDHW-GasCDryer-Tier1-Top | DEER2016 | D16v1 | 2015-05-14 08:12 | PGE | DMo | Ex | CZ04 | rWtd | Each | 1 | 608 | None | 35.5 | 0.00769 | 7.75 | 35.5 | 0.00769 | 7.75 | 35.5 | 0.00769 | 7.75 | 35.5 | 0.00769 | 7.75 |  |  | 2 |  | RB-Appl-EffCW-med-GasDHW-GasCDryer-Tier1-TopPGEDMoExCZ04rWtd
RB-Appl-EffCW-med-GasDHW-GasCDryer-Tier1-Top | DEER2016 | D16v1 | 2015-05-14 08:12 | PGE | DMo | Ex | CZ05 | rWtd | Each | 1 | 607 | None | 30.3 | 0.00479 | 7.52 | 30.3 | 0.00479 | 7.52 | 30.3 | 0.00479 | 7.52 | 30.3 | 0.00479 | 7.52 |  |  | 2 |  | RB-Appl-EffCW-med-GasDHW-GasCDryer-Tier1-TopPGEDMoExCZ05rWtd
RB-Appl-EffCW-med-GasDHW-GasCDryer-Tier1-Top | DEER2016 | D16v1 | 2015-05-14 08:12 | PGE | DMo | Ex | CZ11 | rWtd | Each | 1 | 610 | None | 38.6 | 0.00838 | 7.58 | 38.6 | 0.00838 | 7.58 | 38.6 | 0.00838 | 7.58 | 38.6 | 0.00838 | 7.58 |  |  | 2 |  | RB-Appl-EffCW-med-GasDHW-GasCDryer-Tier1-TopPGEDMoExCZ11rWtd
RB-Appl-EffCW-med-GasDHW-GasCDryer-Tier1-Top | DEER2016 | D16v1 | 2015-05-14 08:12 | PGE | DMo | Ex | CZ12 | rWtd | Each | 1 | 606 | None | 36.6 | 0.00841 | 7.59 | 36.6 | 0.00841 | 7.59 | 36.6 | 0.00841 | 7.59 | 36.6 | 0.00841 | 7.59 |  |  | 2 |  | RB-Appl-EffCW-med-GasDHW-GasCDryer-Tier1-TopPGEDMoExCZ12rWtd
RB-Appl-EffCW-med-GasDHW-GasCDryer-Tier1-Top | DEER2016 | D16v1 | 2015-05-14 08:12 | PGE | DMo | Ex | CZ13 | rWtd | Each | 1 | 604 | None | 38.1 | 0.00752 | 7.76 | 38.1 | 0.00752 | 7.76 | 38.1 | 0.00752 | 7.76 | 38.1 | 0.00752 | 7.76 |  |  | 2 |  | RB-Appl-EffCW-med-GasDHW-GasCDryer-Tier1-TopPGEDMoExCZ13rWtd
RB-Appl-EffCW-med-GasDHW-GasCDryer-Tier1-Top | DEER2016 | D16v1 | 2015-05-14 08:12 | PGE | DMo | Ex | CZ16 | rWtd | Each | 1 | 614 | None | 32.6 | 0.00673 | 7.37 | 32.6 | 0.00673 | 7.37 | 32.6 | 0.00673 | 7.37 | 32.6 | 0.00673 | 7.37 |  |  | 2 |  | RB-Appl-EffCW-med-GasDHW-GasCDryer-Tier1-TopPGEDMoExCZ16rWtd
RB-Appl-EffCW-med-GasDHW-GasCDryer-Tier1-Top | DEER2016 | D16v1 | 2015-05-14 08:12 | PGE | DMo | Ex | IOU | rWtd | Each | 1 | 608 | None | 36.1 | 0.00775 | 7.62 | 36.1 | 0.00775 | 7.62 | 36.1 | 0.00775 | 7.62 | 36.1 | 0.00775 | 7.62 |  |  | 2 |  | RB-Appl-EffCW-med-GasDHW-GasCDryer-Tier1-TopPGEDMoExIOUrWtd
RB-Appl-EffCW-med-GasDHW-GasCDryer-Tier1-Top | DEER2016 | D16v1 | 2015-05-14 08:12 | PGE | DMo | MH00 | CZ01 | rWtd | Each | 1 | 621 | None | 29.6 | 0.00465 | 7.38 | 29.6 | 0.00465 | 7.38 | 29.6 | 0.00465 | 7.38 | 29.6 | 0.00465 | 7.38 |  |  | 2 |  | RB-Appl-EffCW-med-GasDHW-GasCDryer-Tier1-TopPGEDMoMH00CZ01rWtd
RB-Appl-EffCW-med-GasDHW-GasCDryer-Tier1-Top | DEER2016 | D16v1 | 2015-05-14 08:12 | PGE | DMo | MH00 | CZ02 | rWtd | Each | 1 | 621 | None | 32.7 | 0.0104 | 7.25 | 32.7 | 0.0104 | 7.25 | 32.7 | 0.0104 | 7.25 | 32.7 | 0.0104 | 7.25 |  |  | 2 |  | RB-Appl-EffCW-med-GasDHW-GasCDryer-Tier1-TopPGEDMoMH00CZ02rWtd
RB-Appl-EffCW-med-GasDHW-GasCDryer-Tier1-Top | DEER2016 | D16v1 | 2015-05-14 08:12 | PGE | DMo | MH00 | CZ03 | rWtd | Each | 1 | 621 | None | 31.4 | 0.00662 | 7.25 | 31.4 | 0.00662 | 7.25 | 31.4 | 0.00662 | 7.25 | 31.4 | 0.00662 | 7.25 |  |  | 2 |  | RB-Appl-EffCW-med-GasDHW-GasCDryer-Tier1-TopPGEDMoMH00CZ03rWtd
RB-Appl-EffCW-med-GasDHW-GasCDryer-Tier1-Top | DEER2016 | D16v1 | 2015-05-14 08:12 | PGE | DMo | MH00 | CZ04 | rWtd | Each | 1 | 621 | None | 37.6 | 0.00813 | 7.55 | 37.6 | 0.00813 | 7.55 | 37.6 | 0.00813 | 7.55 | 37.6 | 0.00813 | 7.55 |  |  | 2 |  | RB-Appl-EffCW-med-GasDHW-GasCDryer-Tier1-TopPGEDMoMH00CZ04rWtd
RB-Appl-EffCW-med-GasDHW-GasCDryer-Tier1-Top | DEER2016 | D16v1 | 2015-05-14 08:12 | PGE | DMo | MH00 | CZ05 | rWtd | Each | 1 | 621 | None | 29 | 0.00552 | 7.01 | 29 | 0.00552 | 7.01 | 29 | 0.00552 | 7.01 | 29 | 0.00552 | 7.01 |  |  | 2 |  | RB-Appl-EffCW-med-GasDHW-GasCDryer-Tier1-TopPGEDMoMH00CZ05rWtd
RB-Appl-EffCW-med-GasDHW-GasCDryer-Tier1-Top | DEER2016 | D16v1 | 2015-05-14 08:12 | PGE | DMo | MH00 | CZ11 | rWtd | Each | 1 | 621 | None | 40.7 | 0.00805 | 7.29 | 40.7 | 0.00805 | 7.29 | 40.7 | 0.00805 | 7.29 | 40.7 | 0.00805 | 7.29 |  |  | 2 |  | RB-Appl-EffCW-med-GasDHW-GasCDryer-Tier1-TopPGEDMoMH00CZ11rWtd
RB-Appl-EffCW-med-GasDHW-GasCDryer-Tier1-Top | DEER2016 | D16v1 | 2015-05-14 08:12 | PGE | DMo | MH00 | CZ12 | rWtd | Each | 1 | 621 | None | 40.6 | 0.00939 | 7.28 | 40.6 | 0.00939 | 7.28 | 40.6 | 0.00939 | 7.28 | 40.6 | 0.00939 | 7.28 |  |  | 2 |  | RB-Appl-EffCW-med-GasDHW-GasCDryer-Tier1-TopPGEDMoMH00CZ12rWtd
RB-Appl-EffCW-med-GasDHW-GasCDryer-Tier1-Top | DEER2016 | D16v1 | 2015-05-14 08:12 | PGE | DMo | MH00 | CZ13 | rWtd | Each | 1 | 621 | None | 42.2 | 0.00914 | 7.3 | 42.2 | 0.00914 | 7.3 | 42.2 | 0.00914 | 7.3 | 42.2 | 0.00914 | 7.3 |  |  | 2 |  | RB-Appl-EffCW-med-GasDHW-GasCDryer-Tier1-TopPGEDMoMH00CZ13rWtd
RB-Appl-EffCW-med-GasDHW-GasCDryer-Tier1-Top | DEER2016 | D16v1 | 2015-05-14 08:12 | PGE | DMo | MH00 | CZ16 | rWtd | Each | 1 | 621 | None | 35.5 | 0.00704 | 7.48 | 35.5 | 0.00704 | 7.48 | 35.5 | 0.00704 | 7.48 | 35.5 | 0.00704 | 7.48 |  |  | 2 |  | RB-Appl-EffCW-med-GasDHW-GasCDryer-Tier1-TopPGEDMoMH00CZ16rWtd
RB-Appl-EffCW-med-GasDHW-GasCDryer-Tier1-Top | DEER2016 | D16v1 | 2015-05-14 08:12 | PGE | DMo | MH06 | CZ01 | rWtd | Each | 1 | 621 | None | 29.4 | 0.00452 | 7.29 | 29.4 | 0.00452 | 7.29 | 29.4 | 0.00452 | 7.29 | 29.4 | 0.00452 | 7.29 |  |  | 2 |  | RB-Appl-EffCW-med-GasDHW-GasCDryer-Tier1-TopPGEDMoMH06CZ01rWtd
RB-Appl-EffCW-med-GasDHW-GasCDryer-Tier1-Top | DEER2016 | D16v1 | 2015-05-14 08:12 | PGE | DMo | MH06 | CZ02 | rWtd | Each | 1 | 621 | None | 35.8 | 0.00833 | 7.09 | 35.8 | 0.00833 | 7.09 | 35.8 | 0.00833 | 7.09 | 35.8 | 0.00833 | 7.09 |  |  | 2 |  | RB-Appl-EffCW-med-GasDHW-GasCDryer-Tier1-TopPGEDMoMH06CZ02rWtd
RB-Appl-EffCW-med-GasDHW-GasCDryer-Tier1-Top | DEER2016 | D16v1 | 2015-05-14 08:12 | PGE | DMo | MH06 | CZ03 | rWtd | Each | 1 | 621 | None | 29.1 | 0.0076 | 6.96 | 29.1 | 0.0076 | 6.96 | 29.1 | 0.0076 | 6.96 | 29.1 | 0.0076 | 6.96 |  |  | 2 |  | RB-Appl-EffCW-med-GasDHW-GasCDryer-Tier1-TopPGEDMoMH06CZ03rWtd
RB-Appl-EffCW-med-GasDHW-GasCDryer-Tier1-Top | DEER2016 | D16v1 | 2015-05-14 08:12 | PGE | DMo | MH06 | CZ04 | rWtd | Each | 1 | 621 | None | 38.1 | 0.00756 | 7.48 | 38.1 | 0.00756 | 7.48 | 38.1 | 0.00756 | 7.48 | 38.1 | 0.00756 | 7.48 |  |  | 2 |  | RB-Appl-EffCW-med-GasDHW-GasCDryer-Tier1-TopPGEDMoMH06CZ04rWtd
RB-Appl-EffCW-med-GasDHW-GasCDryer-Tier1-Top | DEER2016 | D16v1 | 2015-05-14 08:12 | PGE | DMo | MH06 | CZ05 | rWtd | Each | 1 | 621 | None | 29.5 | 0.00551 | 7.07 | 29.5 | 0.00551 | 7.07 | 29.5 | 0.00551 | 7.07 | 29.5 | 0.00551 | 7.07 |  |  | 2 |  | RB-Appl-EffCW-med-GasDHW-GasCDryer-Tier1-TopPGEDMoMH06CZ05rWtd
RB-Appl-EffCW-med-GasDHW-GasCDryer-Tier1-Top | DEER2016 | D16v1 | 2015-05-14 08:12 | PGE | DMo | MH06 | CZ11 | rWtd | Each | 1 | 621 | None | 40.5 | 0.00709 | 7.39 | 40.5 | 0.00709 | 7.39 | 40.5 | 0.00709 | 7.39 | 40.5 | 0.00709 | 7.39 |  |  | 2 |  | RB-Appl-EffCW-med-GasDHW-GasCDryer-Tier1-TopPGEDMoMH06CZ11rWtd
RB-Appl-EffCW-med-GasDHW-GasCDryer-Tier1-Top | DEER2016 | D16v1 | 2015-05-14 08:12 | PGE | DMo | MH06 | CZ12 | rWtd | Each | 1 | 621 | None | 37.1 | 0.00884 | 7.36 | 37.1 | 0.00884 | 7.36 | 37.1 | 0.00884 | 7.36 | 37.1 | 0.00884 | 7.36 |  |  | 2 |  | RB-Appl-EffCW-med-GasDHW-GasCDryer-Tier1-TopPGEDMoMH06CZ12rWtd
RB-Appl-EffCW-med-GasDHW-GasCDryer-Tier1-Top | DEER2016 | D16v1 | 2015-05-14 08:12 | PGE | DMo | MH06 | CZ13 | rWtd | Each | 1 | 621 | None | 41.5 | 0.0082 | 7.27 | 41.5 | 0.0082 | 7.27 | 41.5 | 0.0082 | 7.27 | 41.5 | 0.0082 | 7.27 |  |  | 2 |  | RB-Appl-EffCW-med-GasDHW-GasCDryer-Tier1-TopPGEDMoMH06CZ13rWtd
RB-Appl-EffCW-med-GasDHW-GasCDryer-Tier1-Top | DEER2016 | D16v1 | 2015-05-14 08:12 | PGE | DMo | MH06 | CZ16 | rWtd | Each | 1 | 621 | None | 32.8 | 0.00653 | 7.44 | 32.8 | 0.00653 | 7.44 | 32.8 | 0.00653 | 7.44 | 32.8 | 0.00653 | 7.44 |  |  | 2 |  | RB-Appl-EffCW-med-GasDHW-GasCDryer-Tier1-TopPGEDMoMH06CZ16rWtd
RB-Appl-EffCW-med-GasDHW-GasCDryer-Tier1-Top | DEER2016 | D16v1 | 2015-05-14 08:12 | PGE | DMo | MH72 | CZ01 | rWtd | Each | 1 | 598 | None | 30.3 | 0.000816 | 8.03 | 30.3 | 0.000816 | 8.03 | 30.3 | 0.000816 | 8.03 | 30.3 | 0.000816 | 8.03 |  |  | 2 |  | RB-Appl-EffCW-med-GasDHW-GasCDryer-Tier1-TopPGEDMoMH72CZ01rWtd
RB-Appl-EffCW-med-GasDHW-GasCDryer-Tier1-Top | DEER2016 | D16v1 | 2015-05-14 08:12 | PGE | DMo | MH72 | CZ02 | rWtd | Each | 1 | 598 | None | 35.6 | 0.0086 | 7.91 | 35.6 | 0.0086 | 7.91 | 35.6 | 0.0086 | 7.91 | 35.6 | 0.0086 | 7.91 |  |  | 2 |  | RB-Appl-EffCW-med-GasDHW-GasCDryer-Tier1-TopPGEDMoMH72CZ02rWtd
RB-Appl-EffCW-med-GasDHW-GasCDryer-Tier1-Top | DEER2016 | D16v1 | 2015-05-14 08:12 | PGE | DMo | MH72 | CZ03 | rWtd | Each | 1 | 598 | None | 32.6 | 0.00641 | 7.96 | 32.6 | 0.00641 | 7.96 | 32.6 | 0.00641 | 7.96 | 32.6 | 0.00641 | 7.96 |  |  | 2 |  | RB-Appl-EffCW-med-GasDHW-GasCDryer-Tier1-TopPGEDMoMH72CZ03rWtd
RB-Appl-EffCW-med-GasDHW-GasCDryer-Tier1-Top | DEER2016 | D16v1 | 2015-05-14 08:12 | PGE | DMo | MH72 | CZ04 | rWtd | Each | 1 | 598 | None | 34.6 | 0.00726 | 8.07 | 34.6 | 0.00726 | 8.07 | 34.6 | 0.00726 | 8.07 | 34.6 | 0.00726 | 8.07 |  |  | 2 |  | RB-Appl-EffCW-med-GasDHW-GasCDryer-Tier1-TopPGEDMoMH72CZ04rWtd
RB-Appl-EffCW-med-GasDHW-GasCDryer-Tier1-Top | DEER2016 | D16v1 | 2015-05-14 08:12 | PGE | DMo | MH72 | CZ05 | rWtd | Each | 1 | 598 | None | 30.8 | 0.00486 | 7.91 | 30.8 | 0.00486 | 7.91 | 30.8 | 0.00486 | 7.91 | 30.8 | 0.00486 | 7.91 |  |  | 2 |  | RB-Appl-EffCW-med-GasDHW-GasCDryer-Tier1-TopPGEDMoMH72CZ05rWtd
RB-Appl-EffCW-med-GasDHW-GasCDryer-Tier1-Top | DEER2016 | D16v1 | 2015-05-14 08:12 | PGE | DMo | MH72 | CZ11 | rWtd | Each | 1 | 598 | None | 36.6 | 0.00867 | 8.02 | 36.6 | 0.00867 | 8.02 | 36.6 | 0.00867 | 8.02 | 36.6 | 0.00867 | 8.02 |  |  | 2 |  | RB-Appl-EffCW-med-GasDHW-GasCDryer-Tier1-TopPGEDMoMH72CZ11rWtd
RB-Appl-EffCW-med-GasDHW-GasCDryer-Tier1-Top | DEER2016 | D16v1 | 2015-05-14 08:12 | PGE | DMo | MH72 | CZ12 | rWtd | Each | 1 | 598 | None | 36.1 | 0.00863 | 7.89 | 36.1 | 0.00863 | 7.89 | 36.1 | 0.00863 | 7.89 | 36.1 | 0.00863 | 7.89 |  |  | 2 |  | RB-Appl-EffCW-med-GasDHW-GasCDryer-Tier1-TopPGEDMoMH72CZ12rWtd
RB-Appl-EffCW-med-GasDHW-GasCDryer-Tier1-Top | DEER2016 | D16v1 | 2015-05-14 08:12 | PGE | DMo | MH72 | CZ13 | rWtd | Each | 1 | 598 | None | 37.2 | 0.00712 | 7.93 | 37.2 | 0.00712 | 7.93 | 37.2 | 0.00712 | 7.93 | 37.2 | 0.00712 | 7.93 |  |  | 2 |  | RB-Appl-EffCW-med-GasDHW-GasCDryer-Tier1-TopPGEDMoMH72CZ13rWtd
RB-Appl-EffCW-med-GasDHW-GasCDryer-Tier1-Top | DEER2016 | D16v1 | 2015-05-14 08:12 | PGE | DMo | MH72 | CZ16 | rWtd | Each | 1 | 598 | None | 33.9 | 0.00622 | 8.02 | 33.9 | 0.00622 | 8.02 | 33.9 | 0.00622 | 8.02 | 33.9 | 0.00622 | 8.02 |  |  | 2 |  | RB-Appl-EffCW-med-GasDHW-GasCDryer-Tier1-TopPGEDMoMH72CZ16rWtd
RB-Appl-EffCW-med-GasDHW-GasCDryer-Tier1-Top | DEER2016 | D16v1 | 2015-05-14 08:12 | PGE | DMo | MH85 | CZ01 | rWtd | Each | 1 | 621 | None | 29 | 0.00343 | 7.21 | 29 | 0.00343 | 7.21 | 29 | 0.00343 | 7.21 | 29 | 0.00343 | 7.21 |  |  | 2 |  | RB-Appl-EffCW-med-GasDHW-GasCDryer-Tier1-TopPGEDMoMH85CZ01rWtd
RB-Appl-EffCW-med-GasDHW-GasCDryer-Tier1-Top | DEER2016 | D16v1 | 2015-05-14 08:12 | PGE | DMo | MH85 | CZ02 | rWtd | Each | 1 | 621 | None | 33.8 | 0.00965 | 7.03 | 33.8 | 0.00965 | 7.03 | 33.8 | 0.00965 | 7.03 | 33.8 | 0.00965 | 7.03 |  |  | 2 |  | RB-Appl-EffCW-med-GasDHW-GasCDryer-Tier1-TopPGEDMoMH85CZ02rWtd
RB-Appl-EffCW-med-GasDHW-GasCDryer-Tier1-Top | DEER2016 | D16v1 | 2015-05-14 08:12 | PGE | DMo | MH85 | CZ03 | rWtd | Each | 1 | 621 | None | 31.8 | 0.00769 | 7.06 | 31.8 | 0.00769 | 7.06 | 31.8 | 0.00769 | 7.06 | 31.8 | 0.00769 | 7.06 |  |  | 2 |  | RB-Appl-EffCW-med-GasDHW-GasCDryer-Tier1-TopPGEDMoMH85CZ03rWtd
RB-Appl-EffCW-med-GasDHW-GasCDryer-Tier1-Top | DEER2016 | D16v1 | 2015-05-14 08:12 | PGE | DMo | MH85 | CZ04 | rWtd | Each | 1 | 621 | None | 35.5 | 0.00855 | 7.1 | 35.5 | 0.00855 | 7.1 | 35.5 | 0.00855 | 7.1 | 35.5 | 0.00855 | 7.1 |  |  | 2 |  | RB-Appl-EffCW-med-GasDHW-GasCDryer-Tier1-TopPGEDMoMH85CZ04rWtd
RB-Appl-EffCW-med-GasDHW-GasCDryer-Tier1-Top | DEER2016 | D16v1 | 2015-05-14 08:12 | PGE | DMo | MH85 | CZ05 | rWtd | Each | 1 | 621 | None | 29.4 | 0.00454 | 6.84 | 29.4 | 0.00454 | 6.84 | 29.4 | 0.00454 | 6.84 | 29.4 | 0.00454 | 6.84 |  |  | 2 |  | RB-Appl-EffCW-med-GasDHW-GasCDryer-Tier1-TopPGEDMoMH85CZ05rWtd
RB-Appl-EffCW-med-GasDHW-GasCDryer-Tier1-Top | DEER2016 | D16v1 | 2015-05-14 08:12 | PGE | DMo | MH85 | CZ11 | rWtd | Each | 1 | 621 | None | 40.3 | 0.00814 | 7.17 | 40.3 | 0.00814 | 7.17 | 40.3 | 0.00814 | 7.17 | 40.3 | 0.00814 | 7.17 |  |  | 2 |  | RB-Appl-EffCW-med-GasDHW-GasCDryer-Tier1-TopPGEDMoMH85CZ11rWtd
RB-Appl-EffCW-med-GasDHW-GasCDryer-Tier1-Top | DEER2016 | D16v1 | 2015-05-14 08:12 | PGE | DMo | MH85 | CZ12 | rWtd | Each | 1 | 621 | None | 36.9 | 0.00773 | 7.04 | 36.9 | 0.00773 | 7.04 | 36.9 | 0.00773 | 7.04 | 36.9 | 0.00773 | 7.04 |  |  | 2 |  | RB-Appl-EffCW-med-GasDHW-GasCDryer-Tier1-TopPGEDMoMH85CZ12rWtd
RB-Appl-EffCW-med-GasDHW-GasCDryer-Tier1-Top | DEER2016 | D16v1 | 2015-05-14 08:12 | PGE | DMo | MH85 | CZ13 | rWtd | Each | 1 | 621 | None | 40.1 | 0.00858 | 7.27 | 40.1 | 0.00858 | 7.27 | 40.1 | 0.00858 | 7.27 | 40.1 | 0.00858 | 7.27 |  |  | 2 |  | RB-Appl-EffCW-med-GasDHW-GasCDryer-Tier1-TopPGEDMoMH85CZ13rWtd
RB-Appl-EffCW-med-GasDHW-GasCDryer-Tier1-Top | DEER2016 | D16v1 | 2015-05-14 08:12 | PGE | DMo | MH85 | CZ16 | rWtd | Each | 1 | 621 | None | 31.8 | 0.00696 | 7.07 | 31.8 | 0.00696 | 7.07 | 31.8 | 0.00696 | 7.07 | 31.8 | 0.00696 | 7.07 |  |  | 2 |  | RB-Appl-EffCW-med-GasDHW-GasCDryer-Tier1-TopPGEDMoMH85CZ16rWtd
RB-Appl-EffCW-med-GasDHW-GasCDryer-Tier1-Top | DEER2016 | D16v1 | 2015-05-14 08:12 | PGE | MFm | 1975 | CZ01 | rWtd | Each | 1 | 474 | None | 28.2 | 0.00462 | 7.63 | 28.2 | 0.00462 | 7.63 | 28.2 | 0.00462 | 7.63 | 28.2 | 0.00462 | 7.63 |  |  | 2 |  | RB-Appl-EffCW-med-GasDHW-GasCDryer-Tier1-TopPGEMFm1975CZ01rWtd
RB-Appl-EffCW-med-GasDHW-GasCDryer-Tier1-Top | DEER2016 | D16v1 | 2015-05-14 08:12 | PGE | MFm | 1975 | CZ02 | rWtd | Each | 1 | 474 | None | 31.4 | 0.00655 | 8.09 | 31.4 | 0.00655 | 8.09 | 31.4 | 0.00655 | 8.09 | 31.4 | 0.00655 | 8.09 |  |  | 2 |  | RB-Appl-EffCW-med-GasDHW-GasCDryer-Tier1-TopPGEMFm1975CZ02rWtd
RB-Appl-EffCW-med-GasDHW-GasCDryer-Tier1-Top | DEER2016 | D16v1 | 2015-05-14 08:12 | PGE | MFm | 1975 | CZ03 | rWtd | Each | 1 | 474 | None | 30 | 0.00502 | 7.96 | 30 | 0.00502 | 7.96 | 30 | 0.00502 | 7.96 | 30 | 0.00502 | 7.96 |  |  | 2 |  | RB-Appl-EffCW-med-GasDHW-GasCDryer-Tier1-TopPGEMFm1975CZ03rWtd
RB-Appl-EffCW-med-GasDHW-GasCDryer-Tier1-Top | DEER2016 | D16v1 | 2015-05-14 08:12 | PGE | MFm | 1975 | CZ04 | rWtd | Each | 1 | 474 | None | 32.4 | 0.00586 | 8.17 | 32.4 | 0.00586 | 8.17 | 32.4 | 0.00586 | 8.17 | 32.4 | 0.00586 | 8.17 |  |  | 2 |  | RB-Appl-EffCW-med-GasDHW-GasCDryer-Tier1-TopPGEMFm1975CZ04rWtd
RB-Appl-EffCW-med-GasDHW-GasCDryer-Tier1-Top | DEER2016 | D16v1 | 2015-05-14 08:12 | PGE | MFm | 1975 | CZ05 | rWtd | Each | 1 | 474 | None | 29.9 | 0.00453 | 7.85 | 29.9 | 0.00453 | 7.85 | 29.9 | 0.00453 | 7.85 | 29.9 | 0.00453 | 7.85 |  |  | 2 |  | RB-Appl-EffCW-med-GasDHW-GasCDryer-Tier1-TopPGEMFm1975CZ05rWtd
RB-Appl-EffCW-med-GasDHW-GasCDryer-Tier1-Top | DEER2016 | D16v1 | 2015-05-14 08:12 | PGE | MFm | 1975 | CZ11 | rWtd | Each | 1 | 487 | None | 37.3 | 0.00781 | 8.08 | 37.3 | 0.00781 | 8.08 | 37.3 | 0.00781 | 8.08 | 37.3 | 0.00781 | 8.08 |  |  | 2 |  | RB-Appl-EffCW-med-GasDHW-GasCDryer-Tier1-TopPGEMFm1975CZ11rWtd
RB-Appl-EffCW-med-GasDHW-GasCDryer-Tier1-Top | DEER2016 | D16v1 | 2015-05-14 08:12 | PGE | MFm | 1975 | CZ12 | rWtd | Each | 1 | 487 | None | 35.8 | 0.00868 | 8.1 | 35.8 | 0.00868 | 8.1 | 35.8 | 0.00868 | 8.1 | 35.8 | 0.00868 | 8.1 |  |  | 2 |  | RB-Appl-EffCW-med-GasDHW-GasCDryer-Tier1-TopPGEMFm1975CZ12rWtd
RB-Appl-EffCW-med-GasDHW-GasCDryer-Tier1-Top | DEER2016 | D16v1 | 2015-05-14 08:12 | PGE | MFm | 1975 | CZ13 | rWtd | Each | 1 | 487 | None | 38.9 | 0.00727 | 8.11 | 38.9 | 0.00727 | 8.11 | 38.9 | 0.00727 | 8.11 | 38.9 | 0.00727 | 8.11 |  |  | 2 |  | RB-Appl-EffCW-med-GasDHW-GasCDryer-Tier1-TopPGEMFm1975CZ13rWtd
RB-Appl-EffCW-med-GasDHW-GasCDryer-Tier1-Top | DEER2016 | D16v1 | 2015-05-14 08:12 | PGE | MFm | 1975 | CZ16 | rWtd | Each | 1 | 474 | None | 32.8 | 0.00756 | 8.05 | 32.8 | 0.00756 | 8.05 | 32.8 | 0.00756 | 8.05 | 32.8 | 0.00756 | 8.05 |  |  | 2 |  | RB-Appl-EffCW-med-GasDHW-GasCDryer-Tier1-TopPGEMFm1975CZ16rWtd
RB-Appl-EffCW-med-GasDHW-GasCDryer-Tier1-Top | DEER2016 | D16v1 | 2015-05-14 08:12 | PGE | MFm | 1985 | CZ01 | rWtd | Each | 1 | 512 | None | 28.9 | 0.00439 | 7.91 | 28.9 | 0.00439 | 7.91 | 28.9 | 0.00439 | 7.91 | 28.9 | 0.00439 | 7.91 |  |  | 2 |  | RB-Appl-EffCW-med-GasDHW-GasCDryer-Tier1-TopPGEMFm1985CZ01rWtd
RB-Appl-EffCW-med-GasDHW-GasCDryer-Tier1-Top | DEER2016 | D16v1 | 2015-05-14 08:12 | PGE | MFm | 1985 | CZ02 | rWtd | Each | 1 | 512 | None | 31.3 | 0.00663 | 8.07 | 31.3 | 0.00663 | 8.07 | 31.3 | 0.00663 | 8.07 | 31.3 | 0.00663 | 8.07 |  |  | 2 |  | RB-Appl-EffCW-med-GasDHW-GasCDryer-Tier1-TopPGEMFm1985CZ02rWtd
RB-Appl-EffCW-med-GasDHW-GasCDryer-Tier1-Top | DEER2016 | D16v1 | 2015-05-14 08:12 | PGE | MFm | 1985 | CZ03 | rWtd | Each | 1 | 512 | None | 29.9 | 0.00469 | 7.95 | 29.9 | 0.00469 | 7.95 | 29.9 | 0.00469 | 7.95 | 29.9 | 0.00469 | 7.95 |  |  | 2 |  | RB-Appl-EffCW-med-GasDHW-GasCDryer-Tier1-TopPGEMFm1985CZ03rWtd
RB-Appl-EffCW-med-GasDHW-GasCDryer-Tier1-Top | DEER2016 | D16v1 | 2015-05-14 08:12 | PGE | MFm | 1985 | CZ04 | rWtd | Each | 1 | 512 | None | 31.8 | 0.00594 | 8.22 | 31.8 | 0.00594 | 8.22 | 31.8 | 0.00594 | 8.22 | 31.8 | 0.00594 | 8.22 |  |  | 2 |  | RB-Appl-EffCW-med-GasDHW-GasCDryer-Tier1-TopPGEMFm1985CZ04rWtd
RB-Appl-EffCW-med-GasDHW-GasCDryer-Tier1-Top | DEER2016 | D16v1 | 2015-05-14 08:12 | PGE | MFm | 1985 | CZ05 | rWtd | Each | 1 | 512 | None | 30 | 0.00467 | 7.97 | 30 | 0.00467 | 7.97 | 30 | 0.00467 | 7.97 | 30 | 0.00467 | 7.97 |  |  | 2 |  | RB-Appl-EffCW-med-GasDHW-GasCDryer-Tier1-TopPGEMFm1985CZ05rWtd
RB-Appl-EffCW-med-GasDHW-GasCDryer-Tier1-Top | DEER2016 | D16v1 | 2015-05-14 08:12 | PGE | MFm | 1985 | CZ11 | rWtd | Each | 1 | 512 | None | 37.1 | 0.00786 | 8.11 | 37.1 | 0.00786 | 8.11 | 37.1 | 0.00786 | 8.11 | 37.1 | 0.00786 | 8.11 |  |  | 2 |  | RB-Appl-EffCW-med-GasDHW-GasCDryer-Tier1-TopPGEMFm1985CZ11rWtd
RB-Appl-EffCW-med-GasDHW-GasCDryer-Tier1-Top | DEER2016 | D16v1 | 2015-05-14 08:12 | PGE | MFm | 1985 | CZ12 | rWtd | Each | 1 | 512 | None | 34.7 | 0.00853 | 8.12 | 34.7 | 0.00853 | 8.12 | 34.7 | 0.00853 | 8.12 | 34.7 | 0.00853 | 8.12 |  |  | 2 |  | RB-Appl-EffCW-med-GasDHW-GasCDryer-Tier1-TopPGEMFm1985CZ12rWtd
RB-Appl-EffCW-med-GasDHW-GasCDryer-Tier1-Top | DEER2016 | D16v1 | 2015-05-14 08:12 | PGE | MFm | 1985 | CZ13 | rWtd | Each | 1 | 512 | None | 37 | 0.00825 | 8.13 | 37 | 0.00825 | 8.13 | 37 | 0.00825 | 8.13 | 37 | 0.00825 | 8.13 |  |  | 2 |  | RB-Appl-EffCW-med-GasDHW-GasCDryer-Tier1-TopPGEMFm1985CZ13rWtd
RB-Appl-EffCW-med-GasDHW-GasCDryer-Tier1-Top | DEER2016 | D16v1 | 2015-05-14 08:12 | PGE | MFm | 1985 | CZ16 | rWtd | Each | 1 | 512 | None | 34.1 | 0.0058 | 8.12 | 34.1 | 0.0058 | 8.12 | 34.1 | 0.0058 | 8.12 | 34.1 | 0.0058 | 8.12 |  |  | 2 |  | RB-Appl-EffCW-med-GasDHW-GasCDryer-Tier1-TopPGEMFm1985CZ16rWtd
RB-Appl-EffCW-med-GasDHW-GasCDryer-Tier1-Top | DEER2016 | D16v1 | 2015-05-14 08:12 | PGE | MFm | 1996 | CZ01 | rWtd | Each | 1 | 432 | None | 28.8 | 0.00467 | 7.85 | 28.8 | 0.00467 | 7.85 | 28.8 | 0.00467 | 7.85 | 28.8 | 0.00467 | 7.85 |  |  | 2 |  | RB-Appl-EffCW-med-GasDHW-GasCDryer-Tier1-TopPGEMFm1996CZ01rWtd
RB-Appl-EffCW-med-GasDHW-GasCDryer-Tier1-Top | DEER2016 | D16v1 | 2015-05-14 08:12 | PGE | MFm | 1996 | CZ02 | rWtd | Each | 1 | 432 | None | 31.9 | 0.00719 | 8.18 | 31.9 | 0.00719 | 8.18 | 31.9 | 0.00719 | 8.18 | 31.9 | 0.00719 | 8.18 |  |  | 2 |  | RB-Appl-EffCW-med-GasDHW-GasCDryer-Tier1-TopPGEMFm1996CZ02rWtd
RB-Appl-EffCW-med-GasDHW-GasCDryer-Tier1-Top | DEER2016 | D16v1 | 2015-05-14 08:12 | PGE | MFm | 1996 | CZ03 | rWtd | Each | 1 | 432 | None | 30.7 | 0.00447 | 8.12 | 30.7 | 0.00447 | 8.12 | 30.7 | 0.00447 | 8.12 | 30.7 | 0.00447 | 8.12 |  |  | 2 |  | RB-Appl-EffCW-med-GasDHW-GasCDryer-Tier1-TopPGEMFm1996CZ03rWtd
RB-Appl-EffCW-med-GasDHW-GasCDryer-Tier1-Top | DEER2016 | D16v1 | 2015-05-14 08:12 | PGE | MFm | 1996 | CZ04 | rWtd | Each | 1 | 432 | None | 32.6 | 0.00625 | 8.31 | 32.6 | 0.00625 | 8.31 | 32.6 | 0.00625 | 8.31 | 32.6 | 0.00625 | 8.31 |  |  | 2 |  | RB-Appl-EffCW-med-GasDHW-GasCDryer-Tier1-TopPGEMFm1996CZ04rWtd
RB-Appl-EffCW-med-GasDHW-GasCDryer-Tier1-Top | DEER2016 | D16v1 | 2015-05-14 08:12 | PGE | MFm | 1996 | CZ05 | rWtd | Each | 1 | 432 | None | 30.7 | 0.00552 | 8.07 | 30.7 | 0.00552 | 8.07 | 30.7 | 0.00552 | 8.07 | 30.7 | 0.00552 | 8.07 |  |  | 2 |  | RB-Appl-EffCW-med-GasDHW-GasCDryer-Tier1-TopPGEMFm1996CZ05rWtd
RB-Appl-EffCW-med-GasDHW-GasCDryer-Tier1-Top | DEER2016 | D16v1 | 2015-05-14 08:12 | PGE | MFm | 1996 | CZ11 | rWtd | Each | 1 | 456 | None | 38.5 | 0.0074 | 8.24 | 38.5 | 0.0074 | 8.24 | 38.5 | 0.0074 | 8.24 | 38.5 | 0.0074 | 8.24 |  |  | 2 |  | RB-Appl-EffCW-med-GasDHW-GasCDryer-Tier1-TopPGEMFm1996CZ11rWtd
RB-Appl-EffCW-med-GasDHW-GasCDryer-Tier1-Top | DEER2016 | D16v1 | 2015-05-14 08:12 | PGE | MFm | 1996 | CZ12 | rWtd | Each | 1 | 456 | None | 35.2 | 0.00824 | 8.08 | 35.2 | 0.00824 | 8.08 | 35.2 | 0.00824 | 8.08 | 35.2 | 0.00824 | 8.08 |  |  | 2 |  | RB-Appl-EffCW-med-GasDHW-GasCDryer-Tier1-TopPGEMFm1996CZ12rWtd
RB-Appl-EffCW-med-GasDHW-GasCDryer-Tier1-Top | DEER2016 | D16v1 | 2015-05-14 08:12 | PGE | MFm | 1996 | CZ13 | rWtd | Each | 1 | 456 | None | 38.7 | 0.00752 | 8.15 | 38.7 | 0.00752 | 8.15 | 38.7 | 0.00752 | 8.15 | 38.7 | 0.00752 | 8.15 |  |  | 2 |  | RB-Appl-EffCW-med-GasDHW-GasCDryer-Tier1-TopPGEMFm1996CZ13rWtd
RB-Appl-EffCW-med-GasDHW-GasCDryer-Tier1-Top | DEER2016 | D16v1 | 2015-05-14 08:12 | PGE | MFm | 1996 | CZ16 | rWtd | Each | 1 | 432 | None | 34.3 | 0.00593 | 8.09 | 34.3 | 0.00593 | 8.09 | 34.3 | 0.00593 | 8.09 | 34.3 | 0.00593 | 8.09 |  |  | 2 |  | RB-Appl-EffCW-med-GasDHW-GasCDryer-Tier1-TopPGEMFm1996CZ16rWtd
RB-Appl-EffCW-med-GasDHW-GasCDryer-Tier1-Top | DEER2016 | D16v1 | 2015-05-14 08:12 | PGE | MFm | 2003 | CZ01 | rWtd | Each | 1 | 441 | None | 29.7 | 0.00458 | 8.13 | 29.7 | 0.00458 | 8.13 | 29.7 | 0.00458 | 8.13 | 29.7 | 0.00458 | 8.13 |  |  | 2 |  | RB-Appl-EffCW-med-GasDHW-GasCDryer-Tier1-TopPGEMFm2003CZ01rWtd
RB-Appl-EffCW-med-GasDHW-GasCDryer-Tier1-Top | DEER2016 | D16v1 | 2015-05-14 08:12 | PGE | MFm | 2003 | CZ02 | rWtd | Each | 1 | 474 | None | 31.6 | 0.0073 | 8.11 | 31.6 | 0.0073 | 8.11 | 31.6 | 0.0073 | 8.11 | 31.6 | 0.0073 | 8.11 |  |  | 2 |  | RB-Appl-EffCW-med-GasDHW-GasCDryer-Tier1-TopPGEMFm2003CZ02rWtd
RB-Appl-EffCW-med-GasDHW-GasCDryer-Tier1-Top | DEER2016 | D16v1 | 2015-05-14 08:12 | PGE | MFm | 2003 | CZ03 | rWtd | Each | 1 | 441 | None | 30 | 0.00484 | 7.9 | 30 | 0.00484 | 7.9 | 30 | 0.00484 | 7.9 | 30 | 0.00484 | 7.9 |  |  | 2 |  | RB-Appl-EffCW-med-GasDHW-GasCDryer-Tier1-TopPGEMFm2003CZ03rWtd
RB-Appl-EffCW-med-GasDHW-GasCDryer-Tier1-Top | DEER2016 | D16v1 | 2015-05-14 08:12 | PGE | MFm | 2003 | CZ04 | rWtd | Each | 1 | 441 | None | 33.1 | 0.00629 | 8.23 | 33.1 | 0.00629 | 8.23 | 33.1 | 0.00629 | 8.23 | 33.1 | 0.00629 | 8.23 |  |  | 2 |  | RB-Appl-EffCW-med-GasDHW-GasCDryer-Tier1-TopPGEMFm2003CZ04rWtd
RB-Appl-EffCW-med-GasDHW-GasCDryer-Tier1-Top | DEER2016 | D16v1 | 2015-05-14 08:12 | PGE | MFm | 2003 | CZ05 | rWtd | Each | 1 | 441 | None | 30.5 | 0.00515 | 8.02 | 30.5 | 0.00515 | 8.02 | 30.5 | 0.00515 | 8.02 | 30.5 | 0.00515 | 8.02 |  |  | 2 |  | RB-Appl-EffCW-med-GasDHW-GasCDryer-Tier1-TopPGEMFm2003CZ05rWtd
RB-Appl-EffCW-med-GasDHW-GasCDryer-Tier1-Top | DEER2016 | D16v1 | 2015-05-14 08:12 | PGE | MFm | 2003 | CZ11 | rWtd | Each | 1 | 474 | None | 39 | 0.00627 | 8.14 | 39 | 0.00627 | 8.14 | 39 | 0.00627 | 8.14 | 39 | 0.00627 | 8.14 |  |  | 2 |  | RB-Appl-EffCW-med-GasDHW-GasCDryer-Tier1-TopPGEMFm2003CZ11rWtd
RB-Appl-EffCW-med-GasDHW-GasCDryer-Tier1-Top | DEER2016 | D16v1 | 2015-05-14 08:12 | PGE | MFm | 2003 | CZ12 | rWtd | Each | 1 | 474 | None | 36.6 | 0.00791 | 8.22 | 36.6 | 0.00791 | 8.22 | 36.6 | 0.00791 | 8.22 | 36.6 | 0.00791 | 8.22 |  |  | 2 |  | RB-Appl-EffCW-med-GasDHW-GasCDryer-Tier1-TopPGEMFm2003CZ12rWtd
RB-Appl-EffCW-med-GasDHW-GasCDryer-Tier1-Top | DEER2016 | D16v1 | 2015-05-14 08:12 | PGE | MFm | 2003 | CZ13 | rWtd | Each | 1 | 474 | None | 39.4 | 0.00682 | 8.27 | 39.4 | 0.00682 | 8.27 | 39.4 | 0.00682 | 8.27 | 39.4 | 0.00682 | 8.27 |  |  | 2 |  | RB-Appl-EffCW-med-GasDHW-GasCDryer-Tier1-TopPGEMFm2003CZ13rWtd
RB-Appl-EffCW-med-GasDHW-GasCDryer-Tier1-Top | DEER2016 | D16v1 | 2015-05-14 08:12 | PGE | MFm | 2003 | CZ16 | rWtd | Each | 1 | 441 | None | 34.8 | 0.00687 | 8.18 | 34.8 | 0.00687 | 8.18 | 34.8 | 0.00687 | 8.18 | 34.8 | 0.00687 | 8.18 |  |  | 2 |  | RB-Appl-EffCW-med-GasDHW-GasCDryer-Tier1-TopPGEMFm2003CZ16rWtd
RB-Appl-EffCW-med-GasDHW-GasCDryer-Tier1-Top | DEER2016 | D16v1 | 2015-05-14 08:12 | PGE | MFm | 2007 | CZ01 | rWtd | Each | 1 | 441 | None | 28.9 | 0.00465 | 7.89 | 28.9 | 0.00465 | 7.89 | 28.9 | 0.00465 | 7.89 | 28.9 | 0.00465 | 7.89 |  |  | 2 |  | RB-Appl-EffCW-med-GasDHW-GasCDryer-Tier1-TopPGEMFm2007CZ01rWtd
RB-Appl-EffCW-med-GasDHW-GasCDryer-Tier1-Top | DEER2016 | D16v1 | 2015-05-14 08:12 | PGE | MFm | 2007 | CZ02 | rWtd | Each | 1 | 474 | None | 31.7 | 0.00594 | 8.23 | 31.7 | 0.00594 | 8.23 | 31.7 | 0.00594 | 8.23 | 31.7 | 0.00594 | 8.23 |  |  | 2 |  | RB-Appl-EffCW-med-GasDHW-GasCDryer-Tier1-TopPGEMFm2007CZ02rWtd
RB-Appl-EffCW-med-GasDHW-GasCDryer-Tier1-Top | DEER2016 | D16v1 | 2015-05-14 08:12 | PGE | MFm | 2007 | CZ03 | rWtd | Each | 1 | 441 | None | 30.2 | 0.0046 | 7.98 | 30.2 | 0.0046 | 7.98 | 30.2 | 0.0046 | 7.98 | 30.2 | 0.0046 | 7.98 |  |  | 2 |  | RB-Appl-EffCW-med-GasDHW-GasCDryer-Tier1-TopPGEMFm2007CZ03rWtd
RB-Appl-EffCW-med-GasDHW-GasCDryer-Tier1-Top | DEER2016 | D16v1 | 2015-05-14 08:12 | PGE | MFm | 2007 | CZ04 | rWtd | Each | 1 | 441 | None | 32.9 | 0.00584 | 8.24 | 32.9 | 0.00584 | 8.24 | 32.9 | 0.00584 | 8.24 | 32.9 | 0.00584 | 8.24 |  |  | 2 |  | RB-Appl-EffCW-med-GasDHW-GasCDryer-Tier1-TopPGEMFm2007CZ04rWtd
RB-Appl-EffCW-med-GasDHW-GasCDryer-Tier1-Top | DEER2016 | D16v1 | 2015-05-14 08:12 | PGE | MFm | 2007 | CZ05 | rWtd | Each | 1 | 441 | None | 31.1 | 0.00488 | 8.17 | 31.1 | 0.00488 | 8.17 | 31.1 | 0.00488 | 8.17 | 31.1 | 0.00488 | 8.17 |  |  | 2 |  | RB-Appl-EffCW-med-GasDHW-GasCDryer-Tier1-TopPGEMFm2007CZ05rWtd
RB-Appl-EffCW-med-GasDHW-GasCDryer-Tier1-Top | DEER2016 | D16v1 | 2015-05-14 08:12 | PGE | MFm | 2007 | CZ11 | rWtd | Each | 1 | 474 | None | 39 | 0.00598 | 8.3 | 39 | 0.00598 | 8.3 | 39 | 0.00598 | 8.3 | 39 | 0.00598 | 8.3 |  |  | 2 |  | RB-Appl-EffCW-med-GasDHW-GasCDryer-Tier1-TopPGEMFm2007CZ11rWtd
RB-Appl-EffCW-med-GasDHW-GasCDryer-Tier1-Top | DEER2016 | D16v1 | 2015-05-14 08:12 | PGE | MFm | 2007 | CZ12 | rWtd | Each | 1 | 474 | None | 36.5 | 0.00704 | 8.28 | 36.5 | 0.00704 | 8.28 | 36.5 | 0.00704 | 8.28 | 36.5 | 0.00704 | 8.28 |  |  | 2 |  | RB-Appl-EffCW-med-GasDHW-GasCDryer-Tier1-TopPGEMFm2007CZ12rWtd
RB-Appl-EffCW-med-GasDHW-GasCDryer-Tier1-Top | DEER2016 | D16v1 | 2015-05-14 08:12 | PGE | MFm | 2007 | CZ13 | rWtd | Each | 1 | 474 | None | 38.4 | 0.00586 | 8.23 | 38.4 | 0.00586 | 8.23 | 38.4 | 0.00586 | 8.23 | 38.4 | 0.00586 | 8.23 |  |  | 2 |  | RB-Appl-EffCW-med-GasDHW-GasCDryer-Tier1-TopPGEMFm2007CZ13rWtd
RB-Appl-EffCW-med-GasDHW-GasCDryer-Tier1-Top | DEER2016 | D16v1 | 2015-05-14 08:12 | PGE | MFm | 2007 | CZ16 | rWtd | Each | 1 | 441 | None | 35.6 | 0.00614 | 8.27 | 35.6 | 0.00614 | 8.27 | 35.6 | 0.00614 | 8.27 | 35.6 | 0.00614 | 8.27 |  |  | 2 |  | RB-Appl-EffCW-med-GasDHW-GasCDryer-Tier1-TopPGEMFm2007CZ16rWtd
RB-Appl-EffCW-med-GasDHW-GasCDryer-Tier1-Top | DEER2016 | D16v1 | 2015-05-14 08:12 | PGE | MFm | 2011 | CZ01 | rWtd | Each | 1 | 441 | None | 29.3 | 0.00457 | 7.98 | 29.3 | 0.00457 | 7.98 | 29.3 | 0.00457 | 7.98 | 29.3 | 0.00457 | 7.98 |  |  | 2 |  | RB-Appl-EffCW-med-GasDHW-GasCDryer-Tier1-TopPGEMFm2011CZ01rWtd
RB-Appl-EffCW-med-GasDHW-GasCDryer-Tier1-Top | DEER2016 | D16v1 | 2015-05-14 08:12 | PGE | MFm | 2011 | CZ02 | rWtd | Each | 1 | 474 | None | 32.1 | 0.00639 | 8.29 | 32.1 | 0.00639 | 8.29 | 32.1 | 0.00639 | 8.29 | 32.1 | 0.00639 | 8.29 |  |  | 2 |  | RB-Appl-EffCW-med-GasDHW-GasCDryer-Tier1-TopPGEMFm2011CZ02rWtd
RB-Appl-EffCW-med-GasDHW-GasCDryer-Tier1-Top | DEER2016 | D16v1 | 2015-05-14 08:12 | PGE | MFm | 2011 | CZ03 | rWtd | Each | 1 | 441 | None | 31 | 0.00459 | 8.16 | 31 | 0.00459 | 8.16 | 31 | 0.00459 | 8.16 | 31 | 0.00459 | 8.16 |  |  | 2 |  | RB-Appl-EffCW-med-GasDHW-GasCDryer-Tier1-TopPGEMFm2011CZ03rWtd
RB-Appl-EffCW-med-GasDHW-GasCDryer-Tier1-Top | DEER2016 | D16v1 | 2015-05-14 08:12 | PGE | MFm | 2011 | CZ04 | rWtd | Each | 1 | 441 | None | 33.6 | 0.00567 | 8.38 | 33.6 | 0.00567 | 8.38 | 33.6 | 0.00567 | 8.38 | 33.6 | 0.00567 | 8.38 |  |  | 2 |  | RB-Appl-EffCW-med-GasDHW-GasCDryer-Tier1-TopPGEMFm2011CZ04rWtd
RB-Appl-EffCW-med-GasDHW-GasCDryer-Tier1-Top | DEER2016 | D16v1 | 2015-05-14 08:12 | PGE | MFm | 2011 | CZ05 | rWtd | Each | 1 | 441 | None | 31.2 | 0.00468 | 8.2 | 31.2 | 0.00468 | 8.2 | 31.2 | 0.00468 | 8.2 | 31.2 | 0.00468 | 8.2 |  |  | 2 |  | RB-Appl-EffCW-med-GasDHW-GasCDryer-Tier1-TopPGEMFm2011CZ05rWtd
RB-Appl-EffCW-med-GasDHW-GasCDryer-Tier1-Top | DEER2016 | D16v1 | 2015-05-14 08:12 | PGE | MFm | 2011 | CZ11 | rWtd | Each | 1 | 474 | None | 39.3 | 0.006 | 8.37 | 39.3 | 0.006 | 8.37 | 39.3 | 0.006 | 8.37 | 39.3 | 0.006 | 8.37 |  |  | 2 |  | RB-Appl-EffCW-med-GasDHW-GasCDryer-Tier1-TopPGEMFm2011CZ11rWtd
RB-Appl-EffCW-med-GasDHW-GasCDryer-Tier1-Top | DEER2016 | D16v1 | 2015-05-14 08:12 | PGE | MFm | 2011 | CZ12 | rWtd | Each | 1 | 474 | None | 37 | 0.00647 | 8.35 | 37 | 0.00647 | 8.35 | 37 | 0.00647 | 8.35 | 37 | 0.00647 | 8.35 |  |  | 2 |  | RB-Appl-EffCW-med-GasDHW-GasCDryer-Tier1-TopPGEMFm2011CZ12rWtd
RB-Appl-EffCW-med-GasDHW-GasCDryer-Tier1-Top | DEER2016 | D16v1 | 2015-05-14 08:12 | PGE | MFm | 2011 | CZ13 | rWtd | Each | 1 | 474 | None | 39 | 0.006 | 8.29 | 39 | 0.006 | 8.29 | 39 | 0.006 | 8.29 | 39 | 0.006 | 8.29 |  |  | 2 |  | RB-Appl-EffCW-med-GasDHW-GasCDryer-Tier1-TopPGEMFm2011CZ13rWtd
RB-Appl-EffCW-med-GasDHW-GasCDryer-Tier1-Top | DEER2016 | D16v1 | 2015-05-14 08:12 | PGE | MFm | 2011 | CZ16 | rWtd | Each | 1 | 441 | None | 36 | 0.00571 | 8.33 | 36 | 0.00571 | 8.33 | 36 | 0.00571 | 8.33 | 36 | 0.00571 | 8.33 |  |  | 2 |  | RB-Appl-EffCW-med-GasDHW-GasCDryer-Tier1-TopPGEMFm2011CZ16rWtd
RB-Appl-EffCW-med-GasDHW-GasCDryer-Tier1-Top | DEER2016 | D16v1 | 2015-05-14 08:12 | PGE | MFm | 2014 | CZ01 | rWtd | Each | 1 | 441 | None | 29.7 | 0.00447 | 8.07 | 29.7 | 0.00447 | 8.07 | 29.7 | 0.00447 | 8.07 | 29.7 | 0.00447 | 8.07 |  |  | 2 |  | RB-Appl-EffCW-med-GasDHW-GasCDryer-Tier1-TopPGEMFm2014CZ01rWtd
RB-Appl-EffCW-med-GasDHW-GasCDryer-Tier1-Top | DEER2016 | D16v1 | 2015-05-14 08:12 | PGE | MFm | 2014 | CZ02 | rWtd | Each | 1 | 474 | None | 32.5 | 0.00691 | 8.34 | 32.5 | 0.00691 | 8.34 | 32.5 | 0.00691 | 8.34 | 32.5 | 0.00691 | 8.34 |  |  | 2 |  | RB-Appl-EffCW-med-GasDHW-GasCDryer-Tier1-TopPGEMFm2014CZ02rWtd
RB-Appl-EffCW-med-GasDHW-GasCDryer-Tier1-Top | DEER2016 | D16v1 | 2015-05-14 08:12 | PGE | MFm | 2014 | CZ03 | rWtd | Each | 1 | 441 | None | 31.7 | 0.00468 | 8.33 | 31.7 | 0.00468 | 8.33 | 31.7 | 0.00468 | 8.33 | 31.7 | 0.00468 | 8.33 |  |  | 2 |  | RB-Appl-EffCW-med-GasDHW-GasCDryer-Tier1-TopPGEMFm2014CZ03rWtd
RB-Appl-EffCW-med-GasDHW-GasCDryer-Tier1-Top | DEER2016 | D16v1 | 2015-05-14 08:12 | PGE | MFm | 2014 | CZ04 | rWtd | Each | 1 | 441 | None | 34 | 0.00606 | 8.45 | 34 | 0.00606 | 8.45 | 34 | 0.00606 | 8.45 | 34 | 0.00606 | 8.45 |  |  | 2 |  | RB-Appl-EffCW-med-GasDHW-GasCDryer-Tier1-TopPGEMFm2014CZ04rWtd
RB-Appl-EffCW-med-GasDHW-GasCDryer-Tier1-Top | DEER2016 | D16v1 | 2015-05-14 08:12 | PGE | MFm | 2014 | CZ05 | rWtd | Each | 1 | 441 | None | 32.6 | 0.00517 | 8.58 | 32.6 | 0.00517 | 8.58 | 32.6 | 0.00517 | 8.58 | 32.6 | 0.00517 | 8.58 |  |  | 2 |  | RB-Appl-EffCW-med-GasDHW-GasCDryer-Tier1-TopPGEMFm2014CZ05rWtd
RB-Appl-EffCW-med-GasDHW-GasCDryer-Tier1-Top | DEER2016 | D16v1 | 2015-05-14 08:12 | PGE | MFm | 2014 | CZ11 | rWtd | Each | 1 | 474 | None | 39.4 | 0.00607 | 8.37 | 39.4 | 0.00607 | 8.37 | 39.4 | 0.00607 | 8.37 | 39.4 | 0.00607 | 8.37 |  |  | 2 |  | RB-Appl-EffCW-med-GasDHW-GasCDryer-Tier1-TopPGEMFm2014CZ11rWtd
RB-Appl-EffCW-med-GasDHW-GasCDryer-Tier1-Top | DEER2016 | D16v1 | 2015-05-14 08:12 | PGE | MFm | 2014 | CZ12 | rWtd | Each | 1 | 474 | None | 37.3 | 0.00662 | 8.37 | 37.3 | 0.00662 | 8.37 | 37.3 | 0.00662 | 8.37 | 37.3 | 0.00662 | 8.37 |  |  | 2 |  | RB-Appl-EffCW-med-GasDHW-GasCDryer-Tier1-TopPGEMFm2014CZ12rWtd
RB-Appl-EffCW-med-GasDHW-GasCDryer-Tier1-Top | DEER2016 | D16v1 | 2015-05-14 08:12 | PGE | MFm | 2014 | CZ13 | rWtd | Each | 1 | 474 | None | 38.9 | 0.00592 | 8.32 | 38.9 | 0.00592 | 8.32 | 38.9 | 0.00592 | 8.32 | 38.9 | 0.00592 | 8.32 |  |  | 2 |  | RB-Appl-EffCW-med-GasDHW-GasCDryer-Tier1-TopPGEMFm2014CZ13rWtd
RB-Appl-EffCW-med-GasDHW-GasCDryer-Tier1-Top | DEER2016 | D16v1 | 2015-05-14 08:12 | PGE | MFm | 2014 | CZ16 | rWtd | Each | 1 | 441 | None | 34.6 | 0.00617 | 8.24 | 34.6 | 0.00617 | 8.24 | 34.6 | 0.00617 | 8.24 | 34.6 | 0.00617 | 8.24 |  |  | 2 |  | RB-Appl-EffCW-med-GasDHW-GasCDryer-Tier1-TopPGEMFm2014CZ16rWtd
RB-Appl-EffCW-med-GasDHW-GasCDryer-Tier1-Top | DEER2016 | D16v1 | 2015-05-14 08:12 | PGE | MFm | Ex | CZ01 | rWtd | Each | 1 | 456 | None | 28.8 | 0.0046 | 7.84 | 28.8 | 0.0046 | 7.84 | 28.8 | 0.0046 | 7.84 | 28.8 | 0.0046 | 7.84 |  |  | 2 |  | RB-Appl-EffCW-med-GasDHW-GasCDryer-Tier1-TopPGEMFmExCZ01rWtd
RB-Appl-EffCW-med-GasDHW-GasCDryer-Tier1-Top | DEER2016 | D16v1 | 2015-05-14 08:12 | PGE | MFm | Ex | CZ02 | rWtd | Each | 1 | 478 | None | 31.5 | 0.00671 | 8.11 | 31.5 | 0.00671 | 8.11 | 31.5 | 0.00671 | 8.11 | 31.5 | 0.00671 | 8.11 |  |  | 2 |  | RB-Appl-EffCW-med-GasDHW-GasCDryer-Tier1-TopPGEMFmExCZ02rWtd
RB-Appl-EffCW-med-GasDHW-GasCDryer-Tier1-Top | DEER2016 | D16v1 | 2015-05-14 08:12 | PGE | MFm | Ex | CZ03 | rWtd | Each | 1 | 477 | None | 30.1 | 0.00492 | 7.97 | 30.1 | 0.00492 | 7.97 | 30.1 | 0.00492 | 7.97 | 30.1 | 0.00492 | 7.97 |  |  | 2 |  | RB-Appl-EffCW-med-GasDHW-GasCDryer-Tier1-TopPGEMFmExCZ03rWtd
RB-Appl-EffCW-med-GasDHW-GasCDryer-Tier1-Top | DEER2016 | D16v1 | 2015-05-14 08:12 | PGE | MFm | Ex | CZ04 | rWtd | Each | 1 | 480 | None | 32.3 | 0.00594 | 8.21 | 32.3 | 0.00594 | 8.21 | 32.3 | 0.00594 | 8.21 | 32.3 | 0.00594 | 8.21 |  |  | 2 |  | RB-Appl-EffCW-med-GasDHW-GasCDryer-Tier1-TopPGEMFmExCZ04rWtd
RB-Appl-EffCW-med-GasDHW-GasCDryer-Tier1-Top | DEER2016 | D16v1 | 2015-05-14 08:12 | PGE | MFm | Ex | CZ05 | rWtd | Each | 1 | 468 | None | 30.1 | 0.00481 | 7.92 | 30.1 | 0.00481 | 7.92 | 30.1 | 0.00481 | 7.92 | 30.1 | 0.00481 | 7.92 |  |  | 2 |  | RB-Appl-EffCW-med-GasDHW-GasCDryer-Tier1-TopPGEMFmExCZ05rWtd
RB-Appl-EffCW-med-GasDHW-GasCDryer-Tier1-Top | DEER2016 | D16v1 | 2015-05-14 08:12 | PGE | MFm | Ex | CZ11 | rWtd | Each | 1 | 499 | None | 37.3 | 0.0078 | 8.1 | 37.3 | 0.0078 | 8.1 | 37.3 | 0.0078 | 8.1 | 37.3 | 0.0078 | 8.1 |  |  | 2 |  | RB-Appl-EffCW-med-GasDHW-GasCDryer-Tier1-TopPGEMFmExCZ11rWtd
RB-Appl-EffCW-med-GasDHW-GasCDryer-Tier1-Top | DEER2016 | D16v1 | 2015-05-14 08:12 | PGE | MFm | Ex | CZ12 | rWtd | Each | 1 | 495 | None | 35.3 | 0.00846 | 8.12 | 35.3 | 0.00846 | 8.12 | 35.3 | 0.00846 | 8.12 | 35.3 | 0.00846 | 8.12 |  |  | 2 |  | RB-Appl-EffCW-med-GasDHW-GasCDryer-Tier1-TopPGEMFmExCZ12rWtd
RB-Appl-EffCW-med-GasDHW-GasCDryer-Tier1-Top | DEER2016 | D16v1 | 2015-05-14 08:12 | PGE | MFm | Ex | CZ13 | rWtd | Each | 1 | 493 | None | 38.3 | 0.00759 | 8.12 | 38.3 | 0.00759 | 8.12 | 38.3 | 0.00759 | 8.12 | 38.3 | 0.00759 | 8.12 |  |  | 2 |  | RB-Appl-EffCW-med-GasDHW-GasCDryer-Tier1-TopPGEMFmExCZ13rWtd
RB-Appl-EffCW-med-GasDHW-GasCDryer-Tier1-Top | DEER2016 | D16v1 | 2015-05-14 08:12 | PGE | MFm | Ex | CZ16 | rWtd | Each | 1 | 501 | None | 33.8 | 0.00631 | 8.1 | 33.8 | 0.00631 | 8.1 | 33.8 | 0.00631 | 8.1 | 33.8 | 0.00631 | 8.1 |  |  | 2 |  | RB-Appl-EffCW-med-GasDHW-GasCDryer-Tier1-TopPGEMFmExCZ16rWtd
RB-Appl-EffCW-med-GasDHW-GasCDryer-Tier1-Top | DEER2016 | D16v1 | 2015-05-14 08:12 | PGE | MFm | Ex | IOU | rWtd | Each | 1 | 483 | None | 32.4 | 0.00618 | 8.06 | 32.4 | 0.00618 | 8.06 | 32.4 | 0.00618 | 8.06 | 32.4 | 0.00618 | 8.06 |  |  | 2 |  | RB-Appl-EffCW-med-GasDHW-GasCDryer-Tier1-TopPGEMFmExIOUrWtd
RB-Appl-EffCW-med-GasDHW-GasCDryer-Tier1-Top | DEER2016 | D16v1 | 2015-05-14 08:12 | PGE | SFm | 1975 | CZ01 | rWtd | Each | 1 | 796 | None | 38.7 | 0.00558 | 9.73 | 38.7 | 0.00558 | 9.73 | 38.7 | 0.00558 | 9.73 | 38.7 | 0.00558 | 9.73 |  |  | 2 |  | RB-Appl-EffCW-med-GasDHW-GasCDryer-Tier1-TopPGESFm1975CZ01rWtd
RB-Appl-EffCW-med-GasDHW-GasCDryer-Tier1-Top | DEER2016 | D16v1 | 2015-05-14 08:12 | PGE | SFm | 1975 | CZ02 | rWtd | Each | 1 | 796 | None | 40.1 | 0.00937 | 9.81 | 40.1 | 0.00937 | 9.81 | 40.1 | 0.00937 | 9.81 | 40.1 | 0.00937 | 9.81 |  |  | 2 |  | RB-Appl-EffCW-med-GasDHW-GasCDryer-Tier1-TopPGESFm1975CZ02rWtd
RB-Appl-EffCW-med-GasDHW-GasCDryer-Tier1-Top | DEER2016 | D16v1 | 2015-05-14 08:12 | PGE | SFm | 1975 | CZ03 | rWtd | Each | 1 | 796 | None | 39 | 0.00643 | 9.76 | 39 | 0.00643 | 9.76 | 39 | 0.00643 | 9.76 | 39 | 0.00643 | 9.76 |  |  | 2 |  | RB-Appl-EffCW-med-GasDHW-GasCDryer-Tier1-TopPGESFm1975CZ03rWtd
RB-Appl-EffCW-med-GasDHW-GasCDryer-Tier1-Top | DEER2016 | D16v1 | 2015-05-14 08:12 | PGE | SFm | 1975 | CZ04 | rWtd | Each | 1 | 796 | None | 38.9 | 0.00872 | 9.97 | 38.9 | 0.00872 | 9.97 | 38.9 | 0.00872 | 9.97 | 38.9 | 0.00872 | 9.97 |  |  | 2 |  | RB-Appl-EffCW-med-GasDHW-GasCDryer-Tier1-TopPGESFm1975CZ04rWtd
RB-Appl-EffCW-med-GasDHW-GasCDryer-Tier1-Top | DEER2016 | D16v1 | 2015-05-14 08:12 | PGE | SFm | 1975 | CZ05 | rWtd | Each | 1 | 796 | None | 38.7 | 0.00635 | 9.54 | 38.7 | 0.00635 | 9.54 | 38.7 | 0.00635 | 9.54 | 38.7 | 0.00635 | 9.54 |  |  | 2 |  | RB-Appl-EffCW-med-GasDHW-GasCDryer-Tier1-TopPGESFm1975CZ05rWtd
RB-Appl-EffCW-med-GasDHW-GasCDryer-Tier1-Top | DEER2016 | D16v1 | 2015-05-14 08:12 | PGE | SFm | 1975 | CZ11 | rWtd | Each | 1 | 764 | None | 46.2 | 0.0112 | 9.97 | 46.2 | 0.0112 | 9.97 | 46.2 | 0.0112 | 9.97 | 46.2 | 0.0112 | 9.97 |  |  | 2 |  | RB-Appl-EffCW-med-GasDHW-GasCDryer-Tier1-TopPGESFm1975CZ11rWtd
RB-Appl-EffCW-med-GasDHW-GasCDryer-Tier1-Top | DEER2016 | D16v1 | 2015-05-14 08:12 | PGE | SFm | 1975 | CZ12 | rWtd | Each | 1 | 764 | None | 42.9 | 0.0103 | 9.77 | 42.9 | 0.0103 | 9.77 | 42.9 | 0.0103 | 9.77 | 42.9 | 0.0103 | 9.77 |  |  | 2 |  | RB-Appl-EffCW-med-GasDHW-GasCDryer-Tier1-TopPGESFm1975CZ12rWtd
RB-Appl-EffCW-med-GasDHW-GasCDryer-Tier1-Top | DEER2016 | D16v1 | 2015-05-14 08:12 | PGE | SFm | 1975 | CZ13 | rWtd | Each | 1 | 764 | None | 48.6 | 0.0109 | 9.82 | 48.6 | 0.0109 | 9.82 | 48.6 | 0.0109 | 9.82 | 48.6 | 0.0109 | 9.82 |  |  | 2 |  | RB-Appl-EffCW-med-GasDHW-GasCDryer-Tier1-TopPGESFm1975CZ13rWtd
RB-Appl-EffCW-med-GasDHW-GasCDryer-Tier1-Top | DEER2016 | D16v1 | 2015-05-14 08:12 | PGE | SFm | 1975 | CZ16 | rWtd | Each | 1 | 796 | None | 44.5 | 0.00941 | 10.1 | 44.5 | 0.00941 | 10.1 | 44.5 | 0.00941 | 10.1 | 44.5 | 0.00941 | 10.1 |  |  | 2 |  | RB-Appl-EffCW-med-GasDHW-GasCDryer-Tier1-TopPGESFm1975CZ16rWtd
RB-Appl-EffCW-med-GasDHW-GasCDryer-Tier1-Top | DEER2016 | D16v1 | 2015-05-14 08:12 | PGE | SFm | 1985 | CZ01 | rWtd | Each | 1 | 952 | None | 38 | 0.00565 | 9.22 | 38 | 0.00565 | 9.22 | 38 | 0.00565 | 9.22 | 38 | 0.00565 | 9.22 |  |  | 2 |  | RB-Appl-EffCW-med-GasDHW-GasCDryer-Tier1-TopPGESFm1985CZ01rWtd
RB-Appl-EffCW-med-GasDHW-GasCDryer-Tier1-Top | DEER2016 | D16v1 | 2015-05-14 08:12 | PGE | SFm | 1985 | CZ02 | rWtd | Each | 1 | 952 | None | 39.5 | 0.00943 | 9.13 | 39.5 | 0.00943 | 9.13 | 39.5 | 0.00943 | 9.13 | 39.5 | 0.00943 | 9.13 |  |  | 2 |  | RB-Appl-EffCW-med-GasDHW-GasCDryer-Tier1-TopPGESFm1985CZ02rWtd
RB-Appl-EffCW-med-GasDHW-GasCDryer-Tier1-Top | DEER2016 | D16v1 | 2015-05-14 08:12 | PGE | SFm | 1985 | CZ03 | rWtd | Each | 1 | 952 | None | 38 | 0.00636 | 9.1 | 38 | 0.00636 | 9.1 | 38 | 0.00636 | 9.1 | 38 | 0.00636 | 9.1 |  |  | 2 |  | RB-Appl-EffCW-med-GasDHW-GasCDryer-Tier1-TopPGESFm1985CZ03rWtd
RB-Appl-EffCW-med-GasDHW-GasCDryer-Tier1-Top | DEER2016 | D16v1 | 2015-05-14 08:12 | PGE | SFm | 1985 | CZ04 | rWtd | Each | 1 | 952 | None | 40.3 | 0.00847 | 9.33 | 40.3 | 0.00847 | 9.33 | 40.3 | 0.00847 | 9.33 | 40.3 | 0.00847 | 9.33 |  |  | 2 |  | RB-Appl-EffCW-med-GasDHW-GasCDryer-Tier1-TopPGESFm1985CZ04rWtd
RB-Appl-EffCW-med-GasDHW-GasCDryer-Tier1-Top | DEER2016 | D16v1 | 2015-05-14 08:12 | PGE | SFm | 1985 | CZ05 | rWtd | Each | 1 | 952 | None | 37.9 | 0.00723 | 8.65 | 37.9 | 0.00723 | 8.65 | 37.9 | 0.00723 | 8.65 | 37.9 | 0.00723 | 8.65 |  |  | 2 |  | RB-Appl-EffCW-med-GasDHW-GasCDryer-Tier1-TopPGESFm1985CZ05rWtd
RB-Appl-EffCW-med-GasDHW-GasCDryer-Tier1-Top | DEER2016 | D16v1 | 2015-05-14 08:12 | PGE | SFm | 1985 | CZ11 | rWtd | Each | 1 | 852 | None | 47.1 | 0.0133 | 9.45 | 47.1 | 0.0133 | 9.45 | 47.1 | 0.0133 | 9.45 | 47.1 | 0.0133 | 9.45 |  |  | 2 |  | RB-Appl-EffCW-med-GasDHW-GasCDryer-Tier1-TopPGESFm1985CZ11rWtd
RB-Appl-EffCW-med-GasDHW-GasCDryer-Tier1-Top | DEER2016 | D16v1 | 2015-05-14 08:12 | PGE | SFm | 1985 | CZ12 | rWtd | Each | 1 | 852 | None | 45.3 | 0.0125 | 9.46 | 45.3 | 0.0125 | 9.46 | 45.3 | 0.0125 | 9.46 | 45.3 | 0.0125 | 9.46 |  |  | 2 |  | RB-Appl-EffCW-med-GasDHW-GasCDryer-Tier1-TopPGESFm1985CZ12rWtd
RB-Appl-EffCW-med-GasDHW-GasCDryer-Tier1-Top | DEER2016 | D16v1 | 2015-05-14 08:12 | PGE | SFm | 1985 | CZ13 | rWtd | Each | 1 | 852 | None | 49.4 | 0.0164 | 9.55 | 49.4 | 0.0164 | 9.55 | 49.4 | 0.0164 | 9.55 | 49.4 | 0.0164 | 9.55 |  |  | 2 |  | RB-Appl-EffCW-med-GasDHW-GasCDryer-Tier1-TopPGESFm1985CZ13rWtd
RB-Appl-EffCW-med-GasDHW-GasCDryer-Tier1-Top | DEER2016 | D16v1 | 2015-05-14 08:12 | PGE | SFm | 1985 | CZ16 | rWtd | Each | 1 | 952 | None | 40.9 | 0.00847 | 9.35 | 40.9 | 0.00847 | 9.35 | 40.9 | 0.00847 | 9.35 | 40.9 | 0.00847 | 9.35 |  |  | 2 |  | RB-Appl-EffCW-med-GasDHW-GasCDryer-Tier1-TopPGESFm1985CZ16rWtd
RB-Appl-EffCW-med-GasDHW-GasCDryer-Tier1-Top | DEER2016 | D16v1 | 2015-05-14 08:12 | PGE | SFm | 1996 | CZ01 | rWtd | Each | 1 | 1100 | None | 39.2 | 0.00555 | 10.3 | 39.2 | 0.00555 | 10.3 | 39.2 | 0.00555 | 10.3 | 39.2 | 0.00555 | 10.3 |  |  | 2 |  | RB-Appl-EffCW-med-GasDHW-GasCDryer-Tier1-TopPGESFm1996CZ01rWtd
RB-Appl-EffCW-med-GasDHW-GasCDryer-Tier1-Top | DEER2016 | D16v1 | 2015-05-14 08:12 | PGE | SFm | 1996 | CZ02 | rWtd | Each | 1 | 1100 | None | 40.5 | 0.00733 | 10.2 | 40.5 | 0.00733 | 10.2 | 40.5 | 0.00733 | 10.2 | 40.5 | 0.00733 | 10.2 |  |  | 2 |  | RB-Appl-EffCW-med-GasDHW-GasCDryer-Tier1-TopPGESFm1996CZ02rWtd
RB-Appl-EffCW-med-GasDHW-GasCDryer-Tier1-Top | DEER2016 | D16v1 | 2015-05-14 08:12 | PGE | SFm | 1996 | CZ03 | rWtd | Each | 1 | 1100 | None | 39.1 | 0.00329 | 10.1 | 39.1 | 0.00329 | 10.1 | 39.1 | 0.00329 | 10.1 | 39.1 | 0.00329 | 10.1 |  |  | 2 |  | RB-Appl-EffCW-med-GasDHW-GasCDryer-Tier1-TopPGESFm1996CZ03rWtd
RB-Appl-EffCW-med-GasDHW-GasCDryer-Tier1-Top | DEER2016 | D16v1 | 2015-05-14 08:12 | PGE | SFm | 1996 | CZ04 | rWtd | Each | 1 | 1100 | None | 42.4 | 0.00823 | 10.3 | 42.4 | 0.00823 | 10.3 | 42.4 | 0.00823 | 10.3 | 42.4 | 0.00823 | 10.3 |  |  | 2 |  | RB-Appl-EffCW-med-GasDHW-GasCDryer-Tier1-TopPGESFm1996CZ04rWtd
RB-Appl-EffCW-med-GasDHW-GasCDryer-Tier1-Top | DEER2016 | D16v1 | 2015-05-14 08:12 | PGE | SFm | 1996 | CZ05 | rWtd | Each | 1 | 1100 | None | 38.9 | 0.00552 | 9.65 | 38.9 | 0.00552 | 9.65 | 38.9 | 0.00552 | 9.65 | 38.9 | 0.00552 | 9.65 |  |  | 2 |  | RB-Appl-EffCW-med-GasDHW-GasCDryer-Tier1-TopPGESFm1996CZ05rWtd
RB-Appl-EffCW-med-GasDHW-GasCDryer-Tier1-Top | DEER2016 | D16v1 | 2015-05-14 08:12 | PGE | SFm | 1996 | CZ11 | rWtd | Each | 1 | 1020 | None | 50.3 | 0.0114 | 9.48 | 50.3 | 0.0114 | 9.48 | 50.3 | 0.0114 | 9.48 | 50.3 | 0.0114 | 9.48 |  |  | 2 |  | RB-Appl-EffCW-med-GasDHW-GasCDryer-Tier1-TopPGESFm1996CZ11rWtd
RB-Appl-EffCW-med-GasDHW-GasCDryer-Tier1-Top | DEER2016 | D16v1 | 2015-05-14 08:12 | PGE | SFm | 1996 | CZ12 | rWtd | Each | 1 | 1020 | None | 45.8 | 0.0168 | 9.49 | 45.8 | 0.0168 | 9.49 | 45.8 | 0.0168 | 9.49 | 45.8 | 0.0168 | 9.49 |  |  | 2 |  | RB-Appl-EffCW-med-GasDHW-GasCDryer-Tier1-TopPGESFm1996CZ12rWtd
RB-Appl-EffCW-med-GasDHW-GasCDryer-Tier1-Top | DEER2016 | D16v1 | 2015-05-14 08:12 | PGE | SFm | 1996 | CZ13 | rWtd | Each | 1 | 1020 | None | 50 | 0.0114 | 9.47 | 50 | 0.0114 | 9.47 | 50 | 0.0114 | 9.47 | 50 | 0.0114 | 9.47 |  |  | 2 |  | RB-Appl-EffCW-med-GasDHW-GasCDryer-Tier1-TopPGESFm1996CZ13rWtd
RB-Appl-EffCW-med-GasDHW-GasCDryer-Tier1-Top | DEER2016 | D16v1 | 2015-05-14 08:12 | PGE | SFm | 1996 | CZ16 | rWtd | Each | 1 | 1100 | None | 40.7 | 0.00766 | 10.4 | 40.7 | 0.00766 | 10.4 | 40.7 | 0.00766 | 10.4 | 40.7 | 0.00766 | 10.4 |  |  | 2 |  | RB-Appl-EffCW-med-GasDHW-GasCDryer-Tier1-TopPGESFm1996CZ16rWtd
RB-Appl-EffCW-med-GasDHW-GasCDryer-Tier1-Top | DEER2016 | D16v1 | 2015-05-14 08:12 | PGE | SFm | 2003 | CZ01 | rWtd | Each | 1 | 1150 | None | 38.3 | 0.00563 | 9.52 | 38.3 | 0.00563 | 9.52 | 38.3 | 0.00563 | 9.52 | 38.3 | 0.00563 | 9.52 |  |  | 2 |  | RB-Appl-EffCW-med-GasDHW-GasCDryer-Tier1-TopPGESFm2003CZ01rWtd
RB-Appl-EffCW-med-GasDHW-GasCDryer-Tier1-Top | DEER2016 | D16v1 | 2015-05-14 08:12 | PGE | SFm | 2003 | CZ02 | rWtd | Each | 1 | 974 | None | 39.5 | 0.00777 | 9.45 | 39.5 | 0.00777 | 9.45 | 39.5 | 0.00777 | 9.45 | 39.5 | 0.00777 | 9.45 |  |  | 2 |  | RB-Appl-EffCW-med-GasDHW-GasCDryer-Tier1-TopPGESFm2003CZ02rWtd
RB-Appl-EffCW-med-GasDHW-GasCDryer-Tier1-Top | DEER2016 | D16v1 | 2015-05-14 08:12 | PGE | SFm | 2003 | CZ03 | rWtd | Each | 1 | 1150 | None | 38.5 | 0.00684 | 9.28 | 38.5 | 0.00684 | 9.28 | 38.5 | 0.00684 | 9.28 | 38.5 | 0.00684 | 9.28 |  |  | 2 |  | RB-Appl-EffCW-med-GasDHW-GasCDryer-Tier1-TopPGESFm2003CZ03rWtd
RB-Appl-EffCW-med-GasDHW-GasCDryer-Tier1-Top | DEER2016 | D16v1 | 2015-05-14 08:12 | PGE | SFm | 2003 | CZ04 | rWtd | Each | 1 | 1150 | None | 42.7 | 0.0087 | 9.58 | 42.7 | 0.0087 | 9.58 | 42.7 | 0.0087 | 9.58 | 42.7 | 0.0087 | 9.58 |  |  | 2 |  | RB-Appl-EffCW-med-GasDHW-GasCDryer-Tier1-TopPGESFm2003CZ04rWtd
RB-Appl-EffCW-med-GasDHW-GasCDryer-Tier1-Top | DEER2016 | D16v1 | 2015-05-14 08:12 | PGE | SFm | 2003 | CZ05 | rWtd | Each | 1 | 1150 | None | 37.7 | 0.00118 | 8.43 | 37.7 | 0.00118 | 8.43 | 37.7 | 0.00118 | 8.43 | 37.7 | 0.00118 | 8.43 |  |  | 2 |  | RB-Appl-EffCW-med-GasDHW-GasCDryer-Tier1-TopPGESFm2003CZ05rWtd
RB-Appl-EffCW-med-GasDHW-GasCDryer-Tier1-Top | DEER2016 | D16v1 | 2015-05-14 08:12 | PGE | SFm | 2003 | CZ11 | rWtd | Each | 1 | 974 | None | 47.5 | 0.00987 | 9.52 | 47.5 | 0.00987 | 9.52 | 47.5 | 0.00987 | 9.52 | 47.5 | 0.00987 | 9.52 |  |  | 2 |  | RB-Appl-EffCW-med-GasDHW-GasCDryer-Tier1-TopPGESFm2003CZ11rWtd
RB-Appl-EffCW-med-GasDHW-GasCDryer-Tier1-Top | DEER2016 | D16v1 | 2015-05-14 08:12 | PGE | SFm | 2003 | CZ12 | rWtd | Each | 1 | 974 | None | 46.1 | 0.0143 | 9.53 | 46.1 | 0.0143 | 9.53 | 46.1 | 0.0143 | 9.53 | 46.1 | 0.0143 | 9.53 |  |  | 2 |  | RB-Appl-EffCW-med-GasDHW-GasCDryer-Tier1-TopPGESFm2003CZ12rWtd
RB-Appl-EffCW-med-GasDHW-GasCDryer-Tier1-Top | DEER2016 | D16v1 | 2015-05-14 08:12 | PGE | SFm | 2003 | CZ13 | rWtd | Each | 1 | 974 | None | 51.1 | 0.0117 | 9.58 | 51.1 | 0.0117 | 9.58 | 51.1 | 0.0117 | 9.58 | 51.1 | 0.0117 | 9.58 |  |  | 2 |  | RB-Appl-EffCW-med-GasDHW-GasCDryer-Tier1-TopPGESFm2003CZ13rWtd
RB-Appl-EffCW-med-GasDHW-GasCDryer-Tier1-Top | DEER2016 | D16v1 | 2015-05-14 08:12 | PGE | SFm | 2003 | CZ16 | rWtd | Each | 1 | 1150 | None | 41.9 | 0.0176 | 9.74 | 41.9 | 0.0176 | 9.74 | 41.9 | 0.0176 | 9.74 | 41.9 | 0.0176 | 9.74 |  |  | 2 |  | RB-Appl-EffCW-med-GasDHW-GasCDryer-Tier1-TopPGESFm2003CZ16rWtd
RB-Appl-EffCW-med-GasDHW-GasCDryer-Tier1-Top | DEER2016 | D16v1 | 2015-05-14 08:12 | PGE | SFm | 2007 | CZ01 | rWtd | Each | 1 | 1150 | None | 38.2 | 0.00531 | 9.38 | 38.2 | 0.00531 | 9.38 | 38.2 | 0.00531 | 9.38 | 38.2 | 0.00531 | 9.38 |  |  | 2 |  | RB-Appl-EffCW-med-GasDHW-GasCDryer-Tier1-TopPGESFm2007CZ01rWtd
RB-Appl-EffCW-med-GasDHW-GasCDryer-Tier1-Top | DEER2016 | D16v1 | 2015-05-14 08:12 | PGE | SFm | 2007 | CZ02 | rWtd | Each | 1 | 974 | None | 39.3 | 0.00701 | 9.1 | 39.3 | 0.00701 | 9.1 | 39.3 | 0.00701 | 9.1 | 39.3 | 0.00701 | 9.1 |  |  | 2 |  | RB-Appl-EffCW-med-GasDHW-GasCDryer-Tier1-TopPGESFm2007CZ02rWtd
RB-Appl-EffCW-med-GasDHW-GasCDryer-Tier1-Top | DEER2016 | D16v1 | 2015-05-14 08:12 | PGE | SFm | 2007 | CZ03 | rWtd | Each | 1 | 1150 | None | 37.8 | 0.00636 | 8.9 | 37.8 | 0.00636 | 8.9 | 37.8 | 0.00636 | 8.9 | 37.8 | 0.00636 | 8.9 |  |  | 2 |  | RB-Appl-EffCW-med-GasDHW-GasCDryer-Tier1-TopPGESFm2007CZ03rWtd
RB-Appl-EffCW-med-GasDHW-GasCDryer-Tier1-Top | DEER2016 | D16v1 | 2015-05-14 08:12 | PGE | SFm | 2007 | CZ04 | rWtd | Each | 1 | 1150 | None | 40.7 | 0.00862 | 9.39 | 40.7 | 0.00862 | 9.39 | 40.7 | 0.00862 | 9.39 | 40.7 | 0.00862 | 9.39 |  |  | 2 |  | RB-Appl-EffCW-med-GasDHW-GasCDryer-Tier1-TopPGESFm2007CZ04rWtd
RB-Appl-EffCW-med-GasDHW-GasCDryer-Tier1-Top | DEER2016 | D16v1 | 2015-05-14 08:12 | PGE | SFm | 2007 | CZ05 | rWtd | Each | 1 | 1150 | None | 38 | 0.00666 | 8.92 | 38 | 0.00666 | 8.92 | 38 | 0.00666 | 8.92 | 38 | 0.00666 | 8.92 |  |  | 2 |  | RB-Appl-EffCW-med-GasDHW-GasCDryer-Tier1-TopPGESFm2007CZ05rWtd
RB-Appl-EffCW-med-GasDHW-GasCDryer-Tier1-Top | DEER2016 | D16v1 | 2015-05-14 08:12 | PGE | SFm | 2007 | CZ11 | rWtd | Each | 1 | 974 | None | 47.3 | 0.0079 | 9.6 | 47.3 | 0.0079 | 9.6 | 47.3 | 0.0079 | 9.6 | 47.3 | 0.0079 | 9.6 |  |  | 2 |  | RB-Appl-EffCW-med-GasDHW-GasCDryer-Tier1-TopPGESFm2007CZ11rWtd
RB-Appl-EffCW-med-GasDHW-GasCDryer-Tier1-Top | DEER2016 | D16v1 | 2015-05-14 08:12 | PGE | SFm | 2007 | CZ12 | rWtd | Each | 1 | 974 | None | 44.2 | 0.00719 | 9.64 | 44.2 | 0.00719 | 9.64 | 44.2 | 0.00719 | 9.64 | 44.2 | 0.00719 | 9.64 |  |  | 2 |  | RB-Appl-EffCW-med-GasDHW-GasCDryer-Tier1-TopPGESFm2007CZ12rWtd
RB-Appl-EffCW-med-GasDHW-GasCDryer-Tier1-Top | DEER2016 | D16v1 | 2015-05-14 08:12 | PGE | SFm | 2007 | CZ13 | rWtd | Each | 1 | 974 | None | 49 | 0.0101 | 9.49 | 49 | 0.0101 | 9.49 | 49 | 0.0101 | 9.49 | 49 | 0.0101 | 9.49 |  |  | 2 |  | RB-Appl-EffCW-med-GasDHW-GasCDryer-Tier1-TopPGESFm2007CZ13rWtd
RB-Appl-EffCW-med-GasDHW-GasCDryer-Tier1-Top | DEER2016 | D16v1 | 2015-05-14 08:12 | PGE | SFm | 2007 | CZ16 | rWtd | Each | 1 | 1150 | None | 41.1 | 0.00566 | 9.88 | 41.1 | 0.00566 | 9.88 | 41.1 | 0.00566 | 9.88 | 41.1 | 0.00566 | 9.88 |  |  | 2 |  | RB-Appl-EffCW-med-GasDHW-GasCDryer-Tier1-TopPGESFm2007CZ16rWtd
RB-Appl-EffCW-med-GasDHW-GasCDryer-Tier1-Top | DEER2016 | D16v1 | 2015-05-14 08:12 | PGE | SFm | 2011 | CZ01 | rWtd | Each | 1 | 1150 | None | 38.5 | 0.00585 | 9.52 | 38.5 | 0.00585 | 9.52 | 38.5 | 0.00585 | 9.52 | 38.5 | 0.00585 | 9.52 |  |  | 2 |  | RB-Appl-EffCW-med-GasDHW-GasCDryer-Tier1-TopPGESFm2011CZ01rWtd
RB-Appl-EffCW-med-GasDHW-GasCDryer-Tier1-Top | DEER2016 | D16v1 | 2015-05-14 08:12 | PGE | SFm | 2011 | CZ02 | rWtd | Each | 1 | 974 | None | 39.9 | 0.00888 | 9.27 | 39.9 | 0.00888 | 9.27 | 39.9 | 0.00888 | 9.27 | 39.9 | 0.00888 | 9.27 |  |  | 2 |  | RB-Appl-EffCW-med-GasDHW-GasCDryer-Tier1-TopPGESFm2011CZ02rWtd
RB-Appl-EffCW-med-GasDHW-GasCDryer-Tier1-Top | DEER2016 | D16v1 | 2015-05-14 08:12 | PGE | SFm | 2011 | CZ03 | rWtd | Each | 1 | 1150 | None | 38.6 | 0.00458 | 9.26 | 38.6 | 0.00458 | 9.26 | 38.6 | 0.00458 | 9.26 | 38.6 | 0.00458 | 9.26 |  |  | 2 |  | RB-Appl-EffCW-med-GasDHW-GasCDryer-Tier1-TopPGESFm2011CZ03rWtd
RB-Appl-EffCW-med-GasDHW-GasCDryer-Tier1-Top | DEER2016 | D16v1 | 2015-05-14 08:12 | PGE | SFm | 2011 | CZ04 | rWtd | Each | 1 | 1150 | None | 42.7 | 0.00784 | 9.55 | 42.7 | 0.00784 | 9.55 | 42.7 | 0.00784 | 9.55 | 42.7 | 0.00784 | 9.55 |  |  | 2 |  | RB-Appl-EffCW-med-GasDHW-GasCDryer-Tier1-TopPGESFm2011CZ04rWtd
RB-Appl-EffCW-med-GasDHW-GasCDryer-Tier1-Top | DEER2016 | D16v1 | 2015-05-14 08:12 | PGE | SFm | 2011 | CZ05 | rWtd | Each | 1 | 1150 | None | 37.5 | 0.00654 | 8.52 | 37.5 | 0.00654 | 8.52 | 37.5 | 0.00654 | 8.52 | 37.5 | 0.00654 | 8.52 |  |  | 2 |  | RB-Appl-EffCW-med-GasDHW-GasCDryer-Tier1-TopPGESFm2011CZ05rWtd
RB-Appl-EffCW-med-GasDHW-GasCDryer-Tier1-Top | DEER2016 | D16v1 | 2015-05-14 08:12 | PGE | SFm | 2011 | CZ11 | rWtd | Each | 1 | 974 | None | 45.6 | 0.0104 | 9.67 | 45.6 | 0.0104 | 9.67 | 45.6 | 0.0104 | 9.67 | 45.6 | 0.0104 | 9.67 |  |  | 2 |  | RB-Appl-EffCW-med-GasDHW-GasCDryer-Tier1-TopPGESFm2011CZ11rWtd
RB-Appl-EffCW-med-GasDHW-GasCDryer-Tier1-Top | DEER2016 | D16v1 | 2015-05-14 08:12 | PGE | SFm | 2011 | CZ12 | rWtd | Each | 1 | 974 | None | 45.6 | 0.00819 | 9.74 | 45.6 | 0.00819 | 9.74 | 45.6 | 0.00819 | 9.74 | 45.6 | 0.00819 | 9.74 |  |  | 2 |  | RB-Appl-EffCW-med-GasDHW-GasCDryer-Tier1-TopPGESFm2011CZ12rWtd
RB-Appl-EffCW-med-GasDHW-GasCDryer-Tier1-Top | DEER2016 | D16v1 | 2015-05-14 08:12 | PGE | SFm | 2011 | CZ13 | rWtd | Each | 1 | 974 | None | 46.9 | 0.0106 | 9.52 | 46.9 | 0.0106 | 9.52 | 46.9 | 0.0106 | 9.52 | 46.9 | 0.0106 | 9.52 |  |  | 2 |  | RB-Appl-EffCW-med-GasDHW-GasCDryer-Tier1-TopPGESFm2011CZ13rWtd
RB-Appl-EffCW-med-GasDHW-GasCDryer-Tier1-Top | DEER2016 | D16v1 | 2015-05-14 08:12 | PGE | SFm | 2011 | CZ16 | rWtd | Each | 1 | 1150 | None | 41.8 | 0.0227 | 10 | 41.8 | 0.0227 | 10 | 41.8 | 0.0227 | 10 | 41.8 | 0.0227 | 10 |  |  | 2 |  | RB-Appl-EffCW-med-GasDHW-GasCDryer-Tier1-TopPGESFm2011CZ16rWtd
RB-Appl-EffCW-med-GasDHW-GasCDryer-Tier1-Top | DEER2016 | D16v1 | 2015-05-14 08:12 | PGE | SFm | 2014 | CZ01 | rWtd | Each | 1 | 1150 | None | 38.7 | 0.00558 | 9.7 | 38.7 | 0.00558 | 9.7 | 38.7 | 0.00558 | 9.7 | 38.7 | 0.00558 | 9.7 |  |  | 2 |  | RB-Appl-EffCW-med-GasDHW-GasCDryer-Tier1-TopPGESFm2014CZ01rWtd
RB-Appl-EffCW-med-GasDHW-GasCDryer-Tier1-Top | DEER2016 | D16v1 | 2015-05-14 08:12 | PGE | SFm | 2014 | CZ02 | rWtd | Each | 1 | 974 | None | 39.4 | 0.00804 | 9.22 | 39.4 | 0.00804 | 9.22 | 39.4 | 0.00804 | 9.22 | 39.4 | 0.00804 | 9.22 |  |  | 2 |  | RB-Appl-EffCW-med-GasDHW-GasCDryer-Tier1-TopPGESFm2014CZ02rWtd
RB-Appl-EffCW-med-GasDHW-GasCDryer-Tier1-Top | DEER2016 | D16v1 | 2015-05-14 08:12 | PGE | SFm | 2014 | CZ03 | rWtd | Each | 1 | 1150 | None | 38.9 | 0.00699 | 9.55 | 38.9 | 0.00699 | 9.55 | 38.9 | 0.00699 | 9.55 | 38.9 | 0.00699 | 9.55 |  |  | 2 |  | RB-Appl-EffCW-med-GasDHW-GasCDryer-Tier1-TopPGESFm2014CZ03rWtd
RB-Appl-EffCW-med-GasDHW-GasCDryer-Tier1-Top | DEER2016 | D16v1 | 2015-05-14 08:12 | PGE | SFm | 2014 | CZ04 | rWtd | Each | 1 | 1150 | None | 42.2 | 0.00679 | 9.54 | 42.2 | 0.00679 | 9.54 | 42.2 | 0.00679 | 9.54 | 42.2 | 0.00679 | 9.54 |  |  | 2 |  | RB-Appl-EffCW-med-GasDHW-GasCDryer-Tier1-TopPGESFm2014CZ04rWtd
RB-Appl-EffCW-med-GasDHW-GasCDryer-Tier1-Top | DEER2016 | D16v1 | 2015-05-14 08:12 | PGE | SFm | 2014 | CZ05 | rWtd | Each | 1 | 1150 | None | 39.5 | 0.0044 | 9.66 | 39.5 | 0.0044 | 9.66 | 39.5 | 0.0044 | 9.66 | 39.5 | 0.0044 | 9.66 |  |  | 2 |  | RB-Appl-EffCW-med-GasDHW-GasCDryer-Tier1-TopPGESFm2014CZ05rWtd
RB-Appl-EffCW-med-GasDHW-GasCDryer-Tier1-Top | DEER2016 | D16v1 | 2015-05-14 08:12 | PGE | SFm | 2014 | CZ11 | rWtd | Each | 1 | 974 | None | 46.3 | 0.0105 | 9.65 | 46.3 | 0.0105 | 9.65 | 46.3 | 0.0105 | 9.65 | 46.3 | 0.0105 | 9.65 |  |  | 2 |  | RB-Appl-EffCW-med-GasDHW-GasCDryer-Tier1-TopPGESFm2014CZ11rWtd
RB-Appl-EffCW-med-GasDHW-GasCDryer-Tier1-Top | DEER2016 | D16v1 | 2015-05-14 08:12 | PGE | SFm | 2014 | CZ12 | rWtd | Each | 1 | 974 | None | 45.2 | 0.00824 | 9.7 | 45.2 | 0.00824 | 9.7 | 45.2 | 0.00824 | 9.7 | 45.2 | 0.00824 | 9.7 |  |  | 2 |  | RB-Appl-EffCW-med-GasDHW-GasCDryer-Tier1-TopPGESFm2014CZ12rWtd
RB-Appl-EffCW-med-GasDHW-GasCDryer-Tier1-Top | DEER2016 | D16v1 | 2015-05-14 08:12 | PGE | SFm | 2014 | CZ13 | rWtd | Each | 1 | 974 | None | 44.5 | 0.00874 | 9.5 | 44.5 | 0.00874 | 9.5 | 44.5 | 0.00874 | 9.5 | 44.5 | 0.00874 | 9.5 |  |  | 2 |  | RB-Appl-EffCW-med-GasDHW-GasCDryer-Tier1-TopPGESFm2014CZ13rWtd
RB-Appl-EffCW-med-GasDHW-GasCDryer-Tier1-Top | DEER2016 | D16v1 | 2015-05-14 08:12 | PGE | SFm | 2014 | CZ16 | rWtd | Each | 1 | 1150 | None | 40.1 | 0.00736 | 9.6 | 40.1 | 0.00736 | 9.6 | 40.1 | 0.00736 | 9.6 | 40.1 | 0.00736 | 9.6 |  |  | 2 |  | RB-Appl-EffCW-med-GasDHW-GasCDryer-Tier1-TopPGESFm2014CZ16rWtd
RB-Appl-EffCW-med-GasDHW-GasCDryer-Tier1-Top | DEER2016 | D16v1 | 2015-05-14 08:12 | PGE | SFm | Ex | CZ01 | rWtd | Each | 1 | 982 | None | 38.6 | 0.00559 | 9.67 | 38.6 | 0.00559 | 9.67 | 38.6 | 0.00559 | 9.67 | 38.6 | 0.00559 | 9.67 |  |  | 2 |  | RB-Appl-EffCW-med-GasDHW-GasCDryer-Tier1-TopPGESFmExCZ01rWtd
RB-Appl-EffCW-med-GasDHW-GasCDryer-Tier1-Top | DEER2016 | D16v1 | 2015-05-14 08:12 | PGE | SFm | Ex | CZ02 | rWtd | Each | 1 | 867 | None | 39.9 | 0.0092 | 9.61 | 39.9 | 0.0092 | 9.61 | 39.9 | 0.0092 | 9.61 | 39.9 | 0.0092 | 9.61 |  |  | 2 |  | RB-Appl-EffCW-med-GasDHW-GasCDryer-Tier1-TopPGESFmExCZ02rWtd
RB-Appl-EffCW-med-GasDHW-GasCDryer-Tier1-Top | DEER2016 | D16v1 | 2015-05-14 08:12 | PGE | SFm | Ex | CZ03 | rWtd | Each | 1 | 859 | None | 38.8 | 0.00616 | 9.66 | 38.8 | 0.00616 | 9.66 | 38.8 | 0.00616 | 9.66 | 38.8 | 0.00616 | 9.66 |  |  | 2 |  | RB-Appl-EffCW-med-GasDHW-GasCDryer-Tier1-TopPGESFmExCZ03rWtd
RB-Appl-EffCW-med-GasDHW-GasCDryer-Tier1-Top | DEER2016 | D16v1 | 2015-05-14 08:12 | PGE | SFm | Ex | CZ04 | rWtd | Each | 1 | 862 | None | 39.6 | 0.00863 | 9.87 | 39.6 | 0.00863 | 9.87 | 39.6 | 0.00863 | 9.87 | 39.6 | 0.00863 | 9.87 |  |  | 2 |  | RB-Appl-EffCW-med-GasDHW-GasCDryer-Tier1-TopPGESFmExCZ04rWtd
RB-Appl-EffCW-med-GasDHW-GasCDryer-Tier1-Top | DEER2016 | D16v1 | 2015-05-14 08:12 | PGE | SFm | Ex | CZ05 | rWtd | Each | 1 | 884 | None | 38.6 | 0.00623 | 9.35 | 38.6 | 0.00623 | 9.35 | 38.6 | 0.00623 | 9.35 | 38.6 | 0.00623 | 9.35 |  |  | 2 |  | RB-Appl-EffCW-med-GasDHW-GasCDryer-Tier1-TopPGESFmExCZ05rWtd
RB-Appl-EffCW-med-GasDHW-GasCDryer-Tier1-Top | DEER2016 | D16v1 | 2015-05-14 08:12 | PGE | SFm | Ex | CZ11 | rWtd | Each | 1 | 860 | None | 47.1 | 0.0115 | 9.7 | 47.1 | 0.0115 | 9.7 | 47.1 | 0.0115 | 9.7 | 47.1 | 0.0115 | 9.7 |  |  | 2 |  | RB-Appl-EffCW-med-GasDHW-GasCDryer-Tier1-TopPGESFmExCZ11rWtd
RB-Appl-EffCW-med-GasDHW-GasCDryer-Tier1-Top | DEER2016 | D16v1 | 2015-05-14 08:12 | PGE | SFm | Ex | CZ12 | rWtd | Each | 1 | 847 | None | 44.2 | 0.0117 | 9.64 | 44.2 | 0.0117 | 9.64 | 44.2 | 0.0117 | 9.64 | 44.2 | 0.0117 | 9.64 |  |  | 2 |  | RB-Appl-EffCW-med-GasDHW-GasCDryer-Tier1-TopPGESFmExCZ12rWtd
RB-Appl-EffCW-med-GasDHW-GasCDryer-Tier1-Top | DEER2016 | D16v1 | 2015-05-14 08:12 | PGE | SFm | Ex | CZ13 | rWtd | Each | 1 | 852 | None | 49.1 | 0.0123 | 9.66 | 49.1 | 0.0123 | 9.66 | 49.1 | 0.0123 | 9.66 | 49.1 | 0.0123 | 9.66 |  |  | 2 |  | RB-Appl-EffCW-med-GasDHW-GasCDryer-Tier1-TopPGESFmExCZ13rWtd
RB-Appl-EffCW-med-GasDHW-GasCDryer-Tier1-Top | DEER2016 | D16v1 | 2015-05-14 08:12 | PGE | SFm | Ex | CZ16 | rWtd | Each | 1 | 898 | None | 42.6 | 0.00896 | 9.87 | 42.6 | 0.00896 | 9.87 | 42.6 | 0.00896 | 9.87 | 42.6 | 0.00896 | 9.87 |  |  | 2 |  | RB-Appl-EffCW-med-GasDHW-GasCDryer-Tier1-TopPGESFmExCZ16rWtd
RB-Appl-EffCW-med-GasDHW-GasCDryer-Tier1-Top | DEER2016 | D16v1 | 2015-05-14 08:12 | PGE | SFm | Ex | IOU | rWtd | Each | 1 | 859 | None | 42.4 | 0.00945 | 9.68 | 42.4 | 0.00945 | 9.68 | 42.4 | 0.00945 | 9.68 | 42.4 | 0.00945 | 9.68 |  |  | 2 |  | RB-Appl-EffCW-med-GasDHW-GasCDryer-Tier1-TopPGESFmExIOUrWtd
RB-Appl-EffCW-med-GasDHW-GasCDryer-Tier1-Top | DEER2016 | D16v1 | 2015-05-14 08:12 | SCE | DMo | Ex | CZ06 | rWtd | Each | 1 | 610 | None | 33.8 | 0.00524 | 7.99 | 33.8 | 0.00524 | 7.99 | 33.8 | 0.00524 | 7.99 | 33.8 | 0.00524 | 7.99 |  |  | 2 |  | RB-Appl-EffCW-med-GasDHW-GasCDryer-Tier1-TopSCEDMoExCZ06rWtd
RB-Appl-EffCW-med-GasDHW-GasCDryer-Tier1-Top | DEER2016 | D16v1 | 2015-05-14 08:12 | SCE | DMo | Ex | CZ08 | rWtd | Each | 1 | 607 | None | 38.6 | 0.00713 | 7.94 | 38.6 | 0.00713 | 7.94 | 38.6 | 0.00713 | 7.94 | 38.6 | 0.00713 | 7.94 |  |  | 2 |  | RB-Appl-EffCW-med-GasDHW-GasCDryer-Tier1-TopSCEDMoExCZ08rWtd
RB-Appl-EffCW-med-GasDHW-GasCDryer-Tier1-Top | DEER2016 | D16v1 | 2015-05-14 08:12 | SCE | DMo | Ex | CZ09 | rWtd | Each | 1 | 608 | None | 39.1 | 0.00745 | 7.88 | 39.1 | 0.00745 | 7.88 | 39.1 | 0.00745 | 7.88 | 39.1 | 0.00745 | 7.88 |  |  | 2 |  | RB-Appl-EffCW-med-GasDHW-GasCDryer-Tier1-TopSCEDMoExCZ09rWtd
RB-Appl-EffCW-med-GasDHW-GasCDryer-Tier1-Top | DEER2016 | D16v1 | 2015-05-14 08:12 | SCE | DMo | Ex | CZ10 | rWtd | Each | 1 | 610 | None | 38.7 | 0.00841 | 7.75 | 38.7 | 0.00841 | 7.75 | 38.7 | 0.00841 | 7.75 | 38.7 | 0.00841 | 7.75 |  |  | 2 |  | RB-Appl-EffCW-med-GasDHW-GasCDryer-Tier1-TopSCEDMoExCZ10rWtd
RB-Appl-EffCW-med-GasDHW-GasCDryer-Tier1-Top | DEER2016 | D16v1 | 2015-05-14 08:12 | SCE | DMo | Ex | CZ13 | rWtd | Each | 1 | 604 | None | 38.5 | 0.00769 | 7.75 | 38.5 | 0.00769 | 7.75 | 38.5 | 0.00769 | 7.75 | 38.5 | 0.00769 | 7.75 |  |  | 2 |  | RB-Appl-EffCW-med-GasDHW-GasCDryer-Tier1-TopSCEDMoExCZ13rWtd
RB-Appl-EffCW-med-GasDHW-GasCDryer-Tier1-Top | DEER2016 | D16v1 | 2015-05-14 08:12 | SCE | DMo | Ex | CZ14 | rWtd | Each | 1 | 608 | None | 41.8 | 0.00797 | 7.75 | 41.8 | 0.00797 | 7.75 | 41.8 | 0.00797 | 7.75 | 41.8 | 0.00797 | 7.75 |  |  | 2 |  | RB-Appl-EffCW-med-GasDHW-GasCDryer-Tier1-TopSCEDMoExCZ14rWtd
RB-Appl-EffCW-med-GasDHW-GasCDryer-Tier1-Top | DEER2016 | D16v1 | 2015-05-14 08:12 | SCE | DMo | Ex | CZ15 | rWtd | Each | 1 | 612 | None | 49.1 | 0.00817 | 7.93 | 49.1 | 0.00817 | 7.93 | 49.1 | 0.00817 | 7.93 | 49.1 | 0.00817 | 7.93 |  |  | 2 |  | RB-Appl-EffCW-med-GasDHW-GasCDryer-Tier1-TopSCEDMoExCZ15rWtd
RB-Appl-EffCW-med-GasDHW-GasCDryer-Tier1-Top | DEER2016 | D16v1 | 2015-05-14 08:12 | SCE | DMo | Ex | CZ16 | rWtd | Each | 1 | 613 | None | 35 | 0.00827 | 7.38 | 35 | 0.00827 | 7.38 | 35 | 0.00827 | 7.38 | 35 | 0.00827 | 7.38 |  |  | 2 |  | RB-Appl-EffCW-med-GasDHW-GasCDryer-Tier1-TopSCEDMoExCZ16rWtd
RB-Appl-EffCW-med-GasDHW-GasCDryer-Tier1-Top | DEER2016 | D16v1 | 2015-05-14 08:12 | SCE | DMo | Ex | IOU | rWtd | Each | 1 | 609 | None | 38.3 | 0.0075 | 7.81 | 38.3 | 0.0075 | 7.81 | 38.3 | 0.0075 | 7.81 | 38.3 | 0.0075 | 7.81 |  |  | 2 |  | RB-Appl-EffCW-med-GasDHW-GasCDryer-Tier1-TopSCEDMoExIOUrWtd
RB-Appl-EffCW-med-GasDHW-GasCDryer-Tier1-Top | DEER2016 | D16v1 | 2015-05-14 08:12 | SCE | DMo | MH00 | CZ05 | rWtd | Each | 1 | 621 | None | 30.9 | 0.00679 | 7.07 | 30.9 | 0.00679 | 7.07 | 30.9 | 0.00679 | 7.07 | 30.9 | 0.00679 | 7.07 |  |  | 2 |  | RB-Appl-EffCW-med-GasDHW-GasCDryer-Tier1-TopSCEDMoMH00CZ05rWtd
RB-Appl-EffCW-med-GasDHW-GasCDryer-Tier1-Top | DEER2016 | D16v1 | 2015-05-14 08:12 | SCE | DMo | MH00 | CZ06 | rWtd | Each | 1 | 621 | None | 33.4 | 0.005 | 7.7 | 33.4 | 0.005 | 7.7 | 33.4 | 0.005 | 7.7 | 33.4 | 0.005 | 7.7 |  |  | 2 |  | RB-Appl-EffCW-med-GasDHW-GasCDryer-Tier1-TopSCEDMoMH00CZ06rWtd
RB-Appl-EffCW-med-GasDHW-GasCDryer-Tier1-Top | DEER2016 | D16v1 | 2015-05-14 08:12 | SCE | DMo | MH00 | CZ08 | rWtd | Each | 1 | 621 | None | 39.8 | 0.00781 | 7.76 | 39.8 | 0.00781 | 7.76 | 39.8 | 0.00781 | 7.76 | 39.8 | 0.00781 | 7.76 |  |  | 2 |  | RB-Appl-EffCW-med-GasDHW-GasCDryer-Tier1-TopSCEDMoMH00CZ08rWtd
RB-Appl-EffCW-med-GasDHW-GasCDryer-Tier1-Top | DEER2016 | D16v1 | 2015-05-14 08:12 | SCE | DMo | MH00 | CZ09 | rWtd | Each | 1 | 621 | None | 42.2 | 0.00837 | 7.67 | 42.2 | 0.00837 | 7.67 | 42.2 | 0.00837 | 7.67 | 42.2 | 0.00837 | 7.67 |  |  | 2 |  | RB-Appl-EffCW-med-GasDHW-GasCDryer-Tier1-TopSCEDMoMH00CZ09rWtd
RB-Appl-EffCW-med-GasDHW-GasCDryer-Tier1-Top | DEER2016 | D16v1 | 2015-05-14 08:12 | SCE | DMo | MH00 | CZ10 | rWtd | Each | 1 | 621 | None | 43.7 | 0.00941 | 7.72 | 43.7 | 0.00941 | 7.72 | 43.7 | 0.00941 | 7.72 | 43.7 | 0.00941 | 7.72 |  |  | 2 |  | RB-Appl-EffCW-med-GasDHW-GasCDryer-Tier1-TopSCEDMoMH00CZ10rWtd
RB-Appl-EffCW-med-GasDHW-GasCDryer-Tier1-Top | DEER2016 | D16v1 | 2015-05-14 08:12 | SCE | DMo | MH00 | CZ13 | rWtd | Each | 1 | 621 | None | 43.1 | 0.00946 | 7.31 | 43.1 | 0.00946 | 7.31 | 43.1 | 0.00946 | 7.31 | 43.1 | 0.00946 | 7.31 |  |  | 2 |  | RB-Appl-EffCW-med-GasDHW-GasCDryer-Tier1-TopSCEDMoMH00CZ13rWtd
RB-Appl-EffCW-med-GasDHW-GasCDryer-Tier1-Top | DEER2016 | D16v1 | 2015-05-14 08:12 | SCE | DMo | MH00 | CZ14 | rWtd | Each | 1 | 621 | None | 43.7 | 0.00945 | 7.47 | 43.7 | 0.00945 | 7.47 | 43.7 | 0.00945 | 7.47 | 43.7 | 0.00945 | 7.47 |  |  | 2 |  | RB-Appl-EffCW-med-GasDHW-GasCDryer-Tier1-TopSCEDMoMH00CZ14rWtd
RB-Appl-EffCW-med-GasDHW-GasCDryer-Tier1-Top | DEER2016 | D16v1 | 2015-05-14 08:12 | SCE | DMo | MH00 | CZ15 | rWtd | Each | 1 | 621 | None | 53.1 | 0.00808 | 7.75 | 53.1 | 0.00808 | 7.75 | 53.1 | 0.00808 | 7.75 | 53.1 | 0.00808 | 7.75 |  |  | 2 |  | RB-Appl-EffCW-med-GasDHW-GasCDryer-Tier1-TopSCEDMoMH00CZ15rWtd
RB-Appl-EffCW-med-GasDHW-GasCDryer-Tier1-Top | DEER2016 | D16v1 | 2015-05-14 08:12 | SCE | DMo | MH00 | CZ16 | rWtd | Each | 1 | 621 | None | 39.6 | 0.00883 | 7.48 | 39.6 | 0.00883 | 7.48 | 39.6 | 0.00883 | 7.48 | 39.6 | 0.00883 | 7.48 |  |  | 2 |  | RB-Appl-EffCW-med-GasDHW-GasCDryer-Tier1-TopSCEDMoMH00CZ16rWtd
RB-Appl-EffCW-med-GasDHW-GasCDryer-Tier1-Top | DEER2016 | D16v1 | 2015-05-14 08:12 | SCE | DMo | MH06 | CZ05 | rWtd | Each | 1 | 621 | None | 32.8 | 0.0113 | 7.13 | 32.8 | 0.0113 | 7.13 | 32.8 | 0.0113 | 7.13 | 32.8 | 0.0113 | 7.13 |  |  | 2 |  | RB-Appl-EffCW-med-GasDHW-GasCDryer-Tier1-TopSCEDMoMH06CZ05rWtd
RB-Appl-EffCW-med-GasDHW-GasCDryer-Tier1-Top | DEER2016 | D16v1 | 2015-05-14 08:12 | SCE | DMo | MH06 | CZ06 | rWtd | Each | 1 | 621 | None | 33.4 | 0.0046 | 7.82 | 33.4 | 0.0046 | 7.82 | 33.4 | 0.0046 | 7.82 | 33.4 | 0.0046 | 7.82 |  |  | 2 |  | RB-Appl-EffCW-med-GasDHW-GasCDryer-Tier1-TopSCEDMoMH06CZ06rWtd
RB-Appl-EffCW-med-GasDHW-GasCDryer-Tier1-Top | DEER2016 | D16v1 | 2015-05-14 08:12 | SCE | DMo | MH06 | CZ08 | rWtd | Each | 1 | 621 | None | 41.9 | 0.00693 | 7.85 | 41.9 | 0.00693 | 7.85 | 41.9 | 0.00693 | 7.85 | 41.9 | 0.00693 | 7.85 |  |  | 2 |  | RB-Appl-EffCW-med-GasDHW-GasCDryer-Tier1-TopSCEDMoMH06CZ08rWtd
RB-Appl-EffCW-med-GasDHW-GasCDryer-Tier1-Top | DEER2016 | D16v1 | 2015-05-14 08:12 | SCE | DMo | MH06 | CZ09 | rWtd | Each | 1 | 621 | None | 40.4 | 0.00712 | 7.73 | 40.4 | 0.00712 | 7.73 | 40.4 | 0.00712 | 7.73 | 40.4 | 0.00712 | 7.73 |  |  | 2 |  | RB-Appl-EffCW-med-GasDHW-GasCDryer-Tier1-TopSCEDMoMH06CZ09rWtd
RB-Appl-EffCW-med-GasDHW-GasCDryer-Tier1-Top | DEER2016 | D16v1 | 2015-05-14 08:12 | SCE | DMo | MH06 | CZ10 | rWtd | Each | 1 | 621 | None | 43.6 | 0.00646 | 7.63 | 43.6 | 0.00646 | 7.63 | 43.6 | 0.00646 | 7.63 | 43.6 | 0.00646 | 7.63 |  |  | 2 |  | RB-Appl-EffCW-med-GasDHW-GasCDryer-Tier1-TopSCEDMoMH06CZ10rWtd
RB-Appl-EffCW-med-GasDHW-GasCDryer-Tier1-Top | DEER2016 | D16v1 | 2015-05-14 08:12 | SCE | DMo | MH06 | CZ13 | rWtd | Each | 1 | 621 | None | 42.3 | 0.00846 | 7.27 | 42.3 | 0.00846 | 7.27 | 42.3 | 0.00846 | 7.27 | 42.3 | 0.00846 | 7.27 |  |  | 2 |  | RB-Appl-EffCW-med-GasDHW-GasCDryer-Tier1-TopSCEDMoMH06CZ13rWtd
RB-Appl-EffCW-med-GasDHW-GasCDryer-Tier1-Top | DEER2016 | D16v1 | 2015-05-14 08:12 | SCE | DMo | MH06 | CZ14 | rWtd | Each | 1 | 621 | None | 43.2 | 0.00493 | 7.33 | 43.2 | 0.00493 | 7.33 | 43.2 | 0.00493 | 7.33 | 43.2 | 0.00493 | 7.33 |  |  | 2 |  | RB-Appl-EffCW-med-GasDHW-GasCDryer-Tier1-TopSCEDMoMH06CZ14rWtd
RB-Appl-EffCW-med-GasDHW-GasCDryer-Tier1-Top | DEER2016 | D16v1 | 2015-05-14 08:12 | SCE | DMo | MH06 | CZ15 | rWtd | Each | 1 | 621 | None | 49.4 | 0.00704 | 7.76 | 49.4 | 0.00704 | 7.76 | 49.4 | 0.00704 | 7.76 | 49.4 | 0.00704 | 7.76 |  |  | 2 |  | RB-Appl-EffCW-med-GasDHW-GasCDryer-Tier1-TopSCEDMoMH06CZ15rWtd
RB-Appl-EffCW-med-GasDHW-GasCDryer-Tier1-Top | DEER2016 | D16v1 | 2015-05-14 08:12 | SCE | DMo | MH06 | CZ16 | rWtd | Each | 1 | 621 | None | 35 | 0.00797 | 7.43 | 35 | 0.00797 | 7.43 | 35 | 0.00797 | 7.43 | 35 | 0.00797 | 7.43 |  |  | 2 |  | RB-Appl-EffCW-med-GasDHW-GasCDryer-Tier1-TopSCEDMoMH06CZ16rWtd
RB-Appl-EffCW-med-GasDHW-GasCDryer-Tier1-Top | DEER2016 | D16v1 | 2015-05-14 08:12 | SCE | DMo | MH72 | CZ05 | rWtd | Each | 1 | 598 | None | 32.9 | 0.00708 | 7.91 | 32.9 | 0.00708 | 7.91 | 32.9 | 0.00708 | 7.91 | 32.9 | 0.00708 | 7.91 |  |  | 2 |  | RB-Appl-EffCW-med-GasDHW-GasCDryer-Tier1-TopSCEDMoMH72CZ05rWtd
RB-Appl-EffCW-med-GasDHW-GasCDryer-Tier1-Top | DEER2016 | D16v1 | 2015-05-14 08:12 | SCE | DMo | MH72 | CZ06 | rWtd | Each | 1 | 598 | None | 34.2 | 0.00538 | 8.28 | 34.2 | 0.00538 | 8.28 | 34.2 | 0.00538 | 8.28 | 34.2 | 0.00538 | 8.28 |  |  | 2 |  | RB-Appl-EffCW-med-GasDHW-GasCDryer-Tier1-TopSCEDMoMH72CZ06rWtd
RB-Appl-EffCW-med-GasDHW-GasCDryer-Tier1-Top | DEER2016 | D16v1 | 2015-05-14 08:12 | SCE | DMo | MH72 | CZ08 | rWtd | Each | 1 | 598 | None | 37.1 | 0.00665 | 8.13 | 37.1 | 0.00665 | 8.13 | 37.1 | 0.00665 | 8.13 | 37.1 | 0.00665 | 8.13 |  |  | 2 |  | RB-Appl-EffCW-med-GasDHW-GasCDryer-Tier1-TopSCEDMoMH72CZ08rWtd
RB-Appl-EffCW-med-GasDHW-GasCDryer-Tier1-Top | DEER2016 | D16v1 | 2015-05-14 08:12 | SCE | DMo | MH72 | CZ09 | rWtd | Each | 1 | 598 | None | 37.6 | 0.00701 | 8.07 | 37.6 | 0.00701 | 8.07 | 37.6 | 0.00701 | 8.07 | 37.6 | 0.00701 | 8.07 |  |  | 2 |  | RB-Appl-EffCW-med-GasDHW-GasCDryer-Tier1-TopSCEDMoMH72CZ09rWtd
RB-Appl-EffCW-med-GasDHW-GasCDryer-Tier1-Top | DEER2016 | D16v1 | 2015-05-14 08:12 | SCE | DMo | MH72 | CZ10 | rWtd | Each | 1 | 598 | None | 38.8 | 0.00793 | 7.99 | 38.8 | 0.00793 | 7.99 | 38.8 | 0.00793 | 7.99 | 38.8 | 0.00793 | 7.99 |  |  | 2 |  | RB-Appl-EffCW-med-GasDHW-GasCDryer-Tier1-TopSCEDMoMH72CZ10rWtd
RB-Appl-EffCW-med-GasDHW-GasCDryer-Tier1-Top | DEER2016 | D16v1 | 2015-05-14 08:12 | SCE | DMo | MH72 | CZ13 | rWtd | Each | 1 | 598 | None | 37.7 | 0.00728 | 7.93 | 37.7 | 0.00728 | 7.93 | 37.7 | 0.00728 | 7.93 | 37.7 | 0.00728 | 7.93 |  |  | 2 |  | RB-Appl-EffCW-med-GasDHW-GasCDryer-Tier1-TopSCEDMoMH72CZ13rWtd
RB-Appl-EffCW-med-GasDHW-GasCDryer-Tier1-Top | DEER2016 | D16v1 | 2015-05-14 08:12 | SCE | DMo | MH72 | CZ14 | rWtd | Each | 1 | 598 | None | 40.6 | 0.00783 | 8.15 | 40.6 | 0.00783 | 8.15 | 40.6 | 0.00783 | 8.15 | 40.6 | 0.00783 | 8.15 |  |  | 2 |  | RB-Appl-EffCW-med-GasDHW-GasCDryer-Tier1-TopSCEDMoMH72CZ14rWtd
RB-Appl-EffCW-med-GasDHW-GasCDryer-Tier1-Top | DEER2016 | D16v1 | 2015-05-14 08:12 | SCE | DMo | MH72 | CZ15 | rWtd | Each | 1 | 598 | None | 47.6 | 0.00768 | 8.26 | 47.6 | 0.00768 | 8.26 | 47.6 | 0.00768 | 8.26 | 47.6 | 0.00768 | 8.26 |  |  | 2 |  | RB-Appl-EffCW-med-GasDHW-GasCDryer-Tier1-TopSCEDMoMH72CZ15rWtd
RB-Appl-EffCW-med-GasDHW-GasCDryer-Tier1-Top | DEER2016 | D16v1 | 2015-05-14 08:12 | SCE | DMo | MH72 | CZ16 | rWtd | Each | 1 | 598 | None | 36.5 | 0.00739 | 8.02 | 36.5 | 0.00739 | 8.02 | 36.5 | 0.00739 | 8.02 | 36.5 | 0.00739 | 8.02 |  |  | 2 |  | RB-Appl-EffCW-med-GasDHW-GasCDryer-Tier1-TopSCEDMoMH72CZ16rWtd
RB-Appl-EffCW-med-GasDHW-GasCDryer-Tier1-Top | DEER2016 | D16v1 | 2015-05-14 08:12 | SCE | DMo | MH85 | CZ05 | rWtd | Each | 1 | 621 | None | 34.4 | 0.00912 | 6.91 | 34.4 | 0.00912 | 6.91 | 34.4 | 0.00912 | 6.91 | 34.4 | 0.00912 | 6.91 |  |  | 2 |  | RB-Appl-EffCW-med-GasDHW-GasCDryer-Tier1-TopSCEDMoMH85CZ05rWtd
RB-Appl-EffCW-med-GasDHW-GasCDryer-Tier1-Top | DEER2016 | D16v1 | 2015-05-14 08:12 | SCE | DMo | MH85 | CZ06 | rWtd | Each | 1 | 621 | None | 33.3 | 0.00544 | 7.69 | 33.3 | 0.00544 | 7.69 | 33.3 | 0.00544 | 7.69 | 33.3 | 0.00544 | 7.69 |  |  | 2 |  | RB-Appl-EffCW-med-GasDHW-GasCDryer-Tier1-TopSCEDMoMH85CZ06rWtd
RB-Appl-EffCW-med-GasDHW-GasCDryer-Tier1-Top | DEER2016 | D16v1 | 2015-05-14 08:12 | SCE | DMo | MH85 | CZ08 | rWtd | Each | 1 | 621 | None | 41.2 | 0.00801 | 7.58 | 41.2 | 0.00801 | 7.58 | 41.2 | 0.00801 | 7.58 | 41.2 | 0.00801 | 7.58 |  |  | 2 |  | RB-Appl-EffCW-med-GasDHW-GasCDryer-Tier1-TopSCEDMoMH85CZ08rWtd
RB-Appl-EffCW-med-GasDHW-GasCDryer-Tier1-Top | DEER2016 | D16v1 | 2015-05-14 08:12 | SCE | DMo | MH85 | CZ09 | rWtd | Each | 1 | 621 | None | 40.7 | 0.00803 | 7.58 | 40.7 | 0.00803 | 7.58 | 40.7 | 0.00803 | 7.58 | 40.7 | 0.00803 | 7.58 |  |  | 2 |  | RB-Appl-EffCW-med-GasDHW-GasCDryer-Tier1-TopSCEDMoMH85CZ09rWtd
RB-Appl-EffCW-med-GasDHW-GasCDryer-Tier1-Top | DEER2016 | D16v1 | 2015-05-14 08:12 | SCE | DMo | MH85 | CZ10 | rWtd | Each | 1 | 621 | None | 38.4 | 0.00885 | 7.52 | 38.4 | 0.00885 | 7.52 | 38.4 | 0.00885 | 7.52 | 38.4 | 0.00885 | 7.52 |  |  | 2 |  | RB-Appl-EffCW-med-GasDHW-GasCDryer-Tier1-TopSCEDMoMH85CZ10rWtd
RB-Appl-EffCW-med-GasDHW-GasCDryer-Tier1-Top | DEER2016 | D16v1 | 2015-05-14 08:12 | SCE | DMo | MH85 | CZ13 | rWtd | Each | 1 | 621 | None | 40.8 | 0.00878 | 7.27 | 40.8 | 0.00878 | 7.27 | 40.8 | 0.00878 | 7.27 | 40.8 | 0.00878 | 7.27 |  |  | 2 |  | RB-Appl-EffCW-med-GasDHW-GasCDryer-Tier1-TopSCEDMoMH85CZ13rWtd
RB-Appl-EffCW-med-GasDHW-GasCDryer-Tier1-Top | DEER2016 | D16v1 | 2015-05-14 08:12 | SCE | DMo | MH85 | CZ14 | rWtd | Each | 1 | 621 | None | 43.2 | 0.00803 | 7.24 | 43.2 | 0.00803 | 7.24 | 43.2 | 0.00803 | 7.24 | 43.2 | 0.00803 | 7.24 |  |  | 2 |  | RB-Appl-EffCW-med-GasDHW-GasCDryer-Tier1-TopSCEDMoMH85CZ14rWtd
RB-Appl-EffCW-med-GasDHW-GasCDryer-Tier1-Top | DEER2016 | D16v1 | 2015-05-14 08:12 | SCE | DMo | MH85 | CZ15 | rWtd | Each | 1 | 621 | None | 48.5 | 0.00886 | 7.7 | 48.5 | 0.00886 | 7.7 | 48.5 | 0.00886 | 7.7 | 48.5 | 0.00886 | 7.7 |  |  | 2 |  | RB-Appl-EffCW-med-GasDHW-GasCDryer-Tier1-TopSCEDMoMH85CZ15rWtd
RB-Appl-EffCW-med-GasDHW-GasCDryer-Tier1-Top | DEER2016 | D16v1 | 2015-05-14 08:12 | SCE | DMo | MH85 | CZ16 | rWtd | Each | 1 | 621 | None | 34.2 | 0.00871 | 7.05 | 34.2 | 0.00871 | 7.05 | 34.2 | 0.00871 | 7.05 | 34.2 | 0.00871 | 7.05 |  |  | 2 |  | RB-Appl-EffCW-med-GasDHW-GasCDryer-Tier1-TopSCEDMoMH85CZ16rWtd
RB-Appl-EffCW-med-GasDHW-GasCDryer-Tier1-Top | DEER2016 | D16v1 | 2015-05-14 08:12 | SCE | MFm | 1975 | CZ05 | rWtd | Each | 1 | 474 | None | 31.9 | 0.00462 | 7.66 | 31.9 | 0.00462 | 7.66 | 31.9 | 0.00462 | 7.66 | 31.9 | 0.00462 | 7.66 |  |  | 2 |  | RB-Appl-EffCW-med-GasDHW-GasCDryer-Tier1-TopSCEMFm1975CZ05rWtd
RB-Appl-EffCW-med-GasDHW-GasCDryer-Tier1-Top | DEER2016 | D16v1 | 2015-05-14 08:12 | SCE | MFm | 1975 | CZ06 | rWtd | Each | 1 | 465 | None | 33.8 | 0.00448 | 8.35 | 33.8 | 0.00448 | 8.35 | 33.8 | 0.00448 | 8.35 | 33.8 | 0.00448 | 8.35 |  |  | 2 |  | RB-Appl-EffCW-med-GasDHW-GasCDryer-Tier1-TopSCEMFm1975CZ06rWtd
RB-Appl-EffCW-med-GasDHW-GasCDryer-Tier1-Top | DEER2016 | D16v1 | 2015-05-14 08:12 | SCE | MFm | 1975 | CZ08 | rWtd | Each | 1 | 465 | None | 34.8 | 0.00625 | 8.24 | 34.8 | 0.00625 | 8.24 | 34.8 | 0.00625 | 8.24 | 34.8 | 0.00625 | 8.24 |  |  | 2 |  | RB-Appl-EffCW-med-GasDHW-GasCDryer-Tier1-TopSCEMFm1975CZ08rWtd
RB-Appl-EffCW-med-GasDHW-GasCDryer-Tier1-Top | DEER2016 | D16v1 | 2015-05-14 08:12 | SCE | MFm | 1975 | CZ09 | rWtd | Each | 1 | 544 | None | 36.7 | 0.00673 | 8.28 | 36.7 | 0.00673 | 8.28 | 36.7 | 0.00673 | 8.28 | 36.7 | 0.00673 | 8.28 |  |  | 2 |  | RB-Appl-EffCW-med-GasDHW-GasCDryer-Tier1-TopSCEMFm1975CZ09rWtd
RB-Appl-EffCW-med-GasDHW-GasCDryer-Tier1-Top | DEER2016 | D16v1 | 2015-05-14 08:12 | SCE | MFm | 1975 | CZ10 | rWtd | Each | 1 | 544 | None | 36.8 | 0.0083 | 8.29 | 36.8 | 0.0083 | 8.29 | 36.8 | 0.0083 | 8.29 | 36.8 | 0.0083 | 8.29 |  |  | 2 |  | RB-Appl-EffCW-med-GasDHW-GasCDryer-Tier1-TopSCEMFm1975CZ10rWtd
RB-Appl-EffCW-med-GasDHW-GasCDryer-Tier1-Top | DEER2016 | D16v1 | 2015-05-14 08:12 | SCE | MFm | 1975 | CZ13 | rWtd | Each | 1 | 487 | None | 38.4 | 0.0071 | 8.11 | 38.4 | 0.0071 | 8.11 | 38.4 | 0.0071 | 8.11 | 38.4 | 0.0071 | 8.11 |  |  | 2 |  | RB-Appl-EffCW-med-GasDHW-GasCDryer-Tier1-TopSCEMFm1975CZ13rWtd
RB-Appl-EffCW-med-GasDHW-GasCDryer-Tier1-Top | DEER2016 | D16v1 | 2015-05-14 08:12 | SCE | MFm | 1975 | CZ14 | rWtd | Each | 1 | 634 | None | 42.4 | 0.00767 | 7.78 | 42.4 | 0.00767 | 7.78 | 42.4 | 0.00767 | 7.78 | 42.4 | 0.00767 | 7.78 |  |  | 2 |  | RB-Appl-EffCW-med-GasDHW-GasCDryer-Tier1-TopSCEMFm1975CZ14rWtd
RB-Appl-EffCW-med-GasDHW-GasCDryer-Tier1-Top | DEER2016 | D16v1 | 2015-05-14 08:12 | SCE | MFm | 1975 | CZ15 | rWtd | Each | 1 | 634 | None | 49.1 | 0.00776 | 8.19 | 49.1 | 0.00776 | 8.19 | 49.1 | 0.00776 | 8.19 | 49.1 | 0.00776 | 8.19 |  |  | 2 |  | RB-Appl-EffCW-med-GasDHW-GasCDryer-Tier1-TopSCEMFm1975CZ15rWtd
RB-Appl-EffCW-med-GasDHW-GasCDryer-Tier1-Top | DEER2016 | D16v1 | 2015-05-14 08:12 | SCE | MFm | 1975 | CZ16 | rWtd | Each | 1 | 474 | None | 33 | 0.00772 | 8.05 | 33 | 0.00772 | 8.05 | 33 | 0.00772 | 8.05 | 33 | 0.00772 | 8.05 |  |  | 2 |  | RB-Appl-EffCW-med-GasDHW-GasCDryer-Tier1-TopSCEMFm1975CZ16rWtd
RB-Appl-EffCW-med-GasDHW-GasCDryer-Tier1-Top | DEER2016 | D16v1 | 2015-05-14 08:12 | SCE | MFm | 1985 | CZ05 | rWtd | Each | 1 | 512 | None | 31.8 | 0.00451 | 7.82 | 31.8 | 0.00451 | 7.82 | 31.8 | 0.00451 | 7.82 | 31.8 | 0.00451 | 7.82 |  |  | 2 |  | RB-Appl-EffCW-med-GasDHW-GasCDryer-Tier1-TopSCEMFm1985CZ05rWtd
RB-Appl-EffCW-med-GasDHW-GasCDryer-Tier1-Top | DEER2016 | D16v1 | 2015-05-14 08:12 | SCE | MFm | 1985 | CZ06 | rWtd | Each | 1 | 578 | None | 32.6 | 0.0065 | 8.36 | 32.6 | 0.0065 | 8.36 | 32.6 | 0.0065 | 8.36 | 32.6 | 0.0065 | 8.36 |  |  | 2 |  | RB-Appl-EffCW-med-GasDHW-GasCDryer-Tier1-TopSCEMFm1985CZ06rWtd
RB-Appl-EffCW-med-GasDHW-GasCDryer-Tier1-Top | DEER2016 | D16v1 | 2015-05-14 08:12 | SCE | MFm | 1985 | CZ08 | rWtd | Each | 1 | 578 | None | 35.1 | 0.00605 | 8.42 | 35.1 | 0.00605 | 8.42 | 35.1 | 0.00605 | 8.42 | 35.1 | 0.00605 | 8.42 |  |  | 2 |  | RB-Appl-EffCW-med-GasDHW-GasCDryer-Tier1-TopSCEMFm1985CZ08rWtd
RB-Appl-EffCW-med-GasDHW-GasCDryer-Tier1-Top | DEER2016 | D16v1 | 2015-05-14 08:12 | SCE | MFm | 1985 | CZ09 | rWtd | Each | 1 | 648 | None | 37.5 | 0.00628 | 8.35 | 37.5 | 0.00628 | 8.35 | 37.5 | 0.00628 | 8.35 | 37.5 | 0.00628 | 8.35 |  |  | 2 |  | RB-Appl-EffCW-med-GasDHW-GasCDryer-Tier1-TopSCEMFm1985CZ09rWtd
RB-Appl-EffCW-med-GasDHW-GasCDryer-Tier1-Top | DEER2016 | D16v1 | 2015-05-14 08:12 | SCE | MFm | 1985 | CZ10 | rWtd | Each | 1 | 648 | None | 37.3 | 0.00771 | 8.37 | 37.3 | 0.00771 | 8.37 | 37.3 | 0.00771 | 8.37 | 37.3 | 0.00771 | 8.37 |  |  | 2 |  | RB-Appl-EffCW-med-GasDHW-GasCDryer-Tier1-TopSCEMFm1985CZ10rWtd
RB-Appl-EffCW-med-GasDHW-GasCDryer-Tier1-Top | DEER2016 | D16v1 | 2015-05-14 08:12 | SCE | MFm | 1985 | CZ13 | rWtd | Each | 1 | 512 | None | 36.6 | 0.00801 | 8.12 | 36.6 | 0.00801 | 8.12 | 36.6 | 0.00801 | 8.12 | 36.6 | 0.00801 | 8.12 |  |  | 2 |  | RB-Appl-EffCW-med-GasDHW-GasCDryer-Tier1-TopSCEMFm1985CZ13rWtd
RB-Appl-EffCW-med-GasDHW-GasCDryer-Tier1-Top | DEER2016 | D16v1 | 2015-05-14 08:12 | SCE | MFm | 1985 | CZ14 | rWtd | Each | 1 | 630 | None | 42.7 | 0.0071 | 7.89 | 42.7 | 0.0071 | 7.89 | 42.7 | 0.0071 | 7.89 | 42.7 | 0.0071 | 7.89 |  |  | 2 |  | RB-Appl-EffCW-med-GasDHW-GasCDryer-Tier1-TopSCEMFm1985CZ14rWtd
RB-Appl-EffCW-med-GasDHW-GasCDryer-Tier1-Top | DEER2016 | D16v1 | 2015-05-14 08:12 | SCE | MFm | 1985 | CZ15 | rWtd | Each | 1 | 630 | None | 49.1 | 0.00782 | 8.21 | 49.1 | 0.00782 | 8.21 | 49.1 | 0.00782 | 8.21 | 49.1 | 0.00782 | 8.21 |  |  | 2 |  | RB-Appl-EffCW-med-GasDHW-GasCDryer-Tier1-TopSCEMFm1985CZ15rWtd
RB-Appl-EffCW-med-GasDHW-GasCDryer-Tier1-Top | DEER2016 | D16v1 | 2015-05-14 08:12 | SCE | MFm | 1985 | CZ16 | rWtd | Each | 1 | 512 | None | 34.4 | 0.00587 | 8.12 | 34.4 | 0.00587 | 8.12 | 34.4 | 0.00587 | 8.12 | 34.4 | 0.00587 | 8.12 |  |  | 2 |  | RB-Appl-EffCW-med-GasDHW-GasCDryer-Tier1-TopSCEMFm1985CZ16rWtd
RB-Appl-EffCW-med-GasDHW-GasCDryer-Tier1-Top | DEER2016 | D16v1 | 2015-05-14 08:12 | SCE | MFm | 1996 | CZ05 | rWtd | Each | 1 | 432 | None | 32.2 | 0.00455 | 7.92 | 32.2 | 0.00455 | 7.92 | 32.2 | 0.00455 | 7.92 | 32.2 | 0.00455 | 7.92 |  |  | 2 |  | RB-Appl-EffCW-med-GasDHW-GasCDryer-Tier1-TopSCEMFm1996CZ05rWtd
RB-Appl-EffCW-med-GasDHW-GasCDryer-Tier1-Top | DEER2016 | D16v1 | 2015-05-14 08:12 | SCE | MFm | 1996 | CZ06 | rWtd | Each | 1 | 518 | None | 33.2 | 0.00678 | 8.37 | 33.2 | 0.00678 | 8.37 | 33.2 | 0.00678 | 8.37 | 33.2 | 0.00678 | 8.37 |  |  | 2 |  | RB-Appl-EffCW-med-GasDHW-GasCDryer-Tier1-TopSCEMFm1996CZ06rWtd
RB-Appl-EffCW-med-GasDHW-GasCDryer-Tier1-Top | DEER2016 | D16v1 | 2015-05-14 08:12 | SCE | MFm | 1996 | CZ08 | rWtd | Each | 1 | 518 | None | 36.2 | 0.00717 | 8.43 | 36.2 | 0.00717 | 8.43 | 36.2 | 0.00717 | 8.43 | 36.2 | 0.00717 | 8.43 |  |  | 2 |  | RB-Appl-EffCW-med-GasDHW-GasCDryer-Tier1-TopSCEMFm1996CZ08rWtd
RB-Appl-EffCW-med-GasDHW-GasCDryer-Tier1-Top | DEER2016 | D16v1 | 2015-05-14 08:12 | SCE | MFm | 1996 | CZ09 | rWtd | Each | 1 | 487 | None | 39.3 | 0.00644 | 8.34 | 39.3 | 0.00644 | 8.34 | 39.3 | 0.00644 | 8.34 | 39.3 | 0.00644 | 8.34 |  |  | 2 |  | RB-Appl-EffCW-med-GasDHW-GasCDryer-Tier1-TopSCEMFm1996CZ09rWtd
RB-Appl-EffCW-med-GasDHW-GasCDryer-Tier1-Top | DEER2016 | D16v1 | 2015-05-14 08:12 | SCE | MFm | 1996 | CZ10 | rWtd | Each | 1 | 487 | None | 36.4 | 0.0105 | 8.28 | 36.4 | 0.0105 | 8.28 | 36.4 | 0.0105 | 8.28 | 36.4 | 0.0105 | 8.28 |  |  | 2 |  | RB-Appl-EffCW-med-GasDHW-GasCDryer-Tier1-TopSCEMFm1996CZ10rWtd
RB-Appl-EffCW-med-GasDHW-GasCDryer-Tier1-Top | DEER2016 | D16v1 | 2015-05-14 08:12 | SCE | MFm | 1996 | CZ13 | rWtd | Each | 1 | 456 | None | 38.2 | 0.00734 | 8.14 | 38.2 | 0.00734 | 8.14 | 38.2 | 0.00734 | 8.14 | 38.2 | 0.00734 | 8.14 |  |  | 2 |  | RB-Appl-EffCW-med-GasDHW-GasCDryer-Tier1-TopSCEMFm1996CZ13rWtd
RB-Appl-EffCW-med-GasDHW-GasCDryer-Tier1-Top | DEER2016 | D16v1 | 2015-05-14 08:12 | SCE | MFm | 1996 | CZ14 | rWtd | Each | 1 | 480 | None | 41.4 | 0.00614 | 8.34 | 41.4 | 0.00614 | 8.34 | 41.4 | 0.00614 | 8.34 | 41.4 | 0.00614 | 8.34 |  |  | 2 |  | RB-Appl-EffCW-med-GasDHW-GasCDryer-Tier1-TopSCEMFm1996CZ14rWtd
RB-Appl-EffCW-med-GasDHW-GasCDryer-Tier1-Top | DEER2016 | D16v1 | 2015-05-14 08:12 | SCE | MFm | 1996 | CZ15 | rWtd | Each | 1 | 480 | None | 42.9 | 0.00741 | 8.4 | 42.9 | 0.00741 | 8.4 | 42.9 | 0.00741 | 8.4 | 42.9 | 0.00741 | 8.4 |  |  | 2 |  | RB-Appl-EffCW-med-GasDHW-GasCDryer-Tier1-TopSCEMFm1996CZ15rWtd
RB-Appl-EffCW-med-GasDHW-GasCDryer-Tier1-Top | DEER2016 | D16v1 | 2015-05-14 08:12 | SCE | MFm | 1996 | CZ16 | rWtd | Each | 1 | 432 | None | 34.6 | 0.006 | 8.09 | 34.6 | 0.006 | 8.09 | 34.6 | 0.006 | 8.09 | 34.6 | 0.006 | 8.09 |  |  | 2 |  | RB-Appl-EffCW-med-GasDHW-GasCDryer-Tier1-TopSCEMFm1996CZ16rWtd
RB-Appl-EffCW-med-GasDHW-GasCDryer-Tier1-Top | DEER2016 | D16v1 | 2015-05-14 08:12 | SCE | MFm | 2003 | CZ05 | rWtd | Each | 1 | 441 | None | 32.2 | 0.00455 | 7.87 | 32.2 | 0.00455 | 7.87 | 32.2 | 0.00455 | 7.87 | 32.2 | 0.00455 | 7.87 |  |  | 2 |  | RB-Appl-EffCW-med-GasDHW-GasCDryer-Tier1-TopSCEMFm2003CZ05rWtd
RB-Appl-EffCW-med-GasDHW-GasCDryer-Tier1-Top | DEER2016 | D16v1 | 2015-05-14 08:12 | SCE | MFm | 2003 | CZ06 | rWtd | Each | 1 | 538 | None | 33.1 | 0.00511 | 8.38 | 33.1 | 0.00511 | 8.38 | 33.1 | 0.00511 | 8.38 | 33.1 | 0.00511 | 8.38 |  |  | 2 |  | RB-Appl-EffCW-med-GasDHW-GasCDryer-Tier1-TopSCEMFm2003CZ06rWtd
RB-Appl-EffCW-med-GasDHW-GasCDryer-Tier1-Top | DEER2016 | D16v1 | 2015-05-14 08:12 | SCE | MFm | 2003 | CZ08 | rWtd | Each | 1 | 538 | None | 35.1 | 0.00575 | 8.41 | 35.1 | 0.00575 | 8.41 | 35.1 | 0.00575 | 8.41 | 35.1 | 0.00575 | 8.41 |  |  | 2 |  | RB-Appl-EffCW-med-GasDHW-GasCDryer-Tier1-TopSCEMFm2003CZ08rWtd
RB-Appl-EffCW-med-GasDHW-GasCDryer-Tier1-Top | DEER2016 | D16v1 | 2015-05-14 08:12 | SCE | MFm | 2003 | CZ09 | rWtd | Each | 1 | 499 | None | 36.6 | 0.00673 | 8.29 | 36.6 | 0.00673 | 8.29 | 36.6 | 0.00673 | 8.29 | 36.6 | 0.00673 | 8.29 |  |  | 2 |  | RB-Appl-EffCW-med-GasDHW-GasCDryer-Tier1-TopSCEMFm2003CZ09rWtd
RB-Appl-EffCW-med-GasDHW-GasCDryer-Tier1-Top | DEER2016 | D16v1 | 2015-05-14 08:12 | SCE | MFm | 2003 | CZ10 | rWtd | Each | 1 | 474 | None | 37.1 | 0.00761 | 8.4 | 37.1 | 0.00761 | 8.4 | 37.1 | 0.00761 | 8.4 | 37.1 | 0.00761 | 8.4 |  |  | 2 |  | RB-Appl-EffCW-med-GasDHW-GasCDryer-Tier1-TopSCEMFm2003CZ10rWtd
RB-Appl-EffCW-med-GasDHW-GasCDryer-Tier1-Top | DEER2016 | D16v1 | 2015-05-14 08:12 | SCE | MFm | 2003 | CZ13 | rWtd | Each | 1 | 474 | None | 38.9 | 0.00668 | 8.27 | 38.9 | 0.00668 | 8.27 | 38.9 | 0.00668 | 8.27 | 38.9 | 0.00668 | 8.27 |  |  | 2 |  | RB-Appl-EffCW-med-GasDHW-GasCDryer-Tier1-TopSCEMFm2003CZ13rWtd
RB-Appl-EffCW-med-GasDHW-GasCDryer-Tier1-Top | DEER2016 | D16v1 | 2015-05-14 08:12 | SCE | MFm | 2003 | CZ14 | rWtd | Each | 1 | 487 | None | 42.1 | 0.00601 | 8.31 | 42.1 | 0.00601 | 8.31 | 42.1 | 0.00601 | 8.31 | 42.1 | 0.00601 | 8.31 |  |  | 2 |  | RB-Appl-EffCW-med-GasDHW-GasCDryer-Tier1-TopSCEMFm2003CZ14rWtd
RB-Appl-EffCW-med-GasDHW-GasCDryer-Tier1-Top | DEER2016 | D16v1 | 2015-05-14 08:12 | SCE | MFm | 2003 | CZ15 | rWtd | Each | 1 | 487 | None | 43.1 | 0.00733 | 8.39 | 43.1 | 0.00733 | 8.39 | 43.1 | 0.00733 | 8.39 | 43.1 | 0.00733 | 8.39 |  |  | 2 |  | RB-Appl-EffCW-med-GasDHW-GasCDryer-Tier1-TopSCEMFm2003CZ15rWtd
RB-Appl-EffCW-med-GasDHW-GasCDryer-Tier1-Top | DEER2016 | D16v1 | 2015-05-14 08:12 | SCE | MFm | 2003 | CZ16 | rWtd | Each | 1 | 441 | None | 35 | 0.00699 | 8.18 | 35 | 0.00699 | 8.18 | 35 | 0.00699 | 8.18 | 35 | 0.00699 | 8.18 |  |  | 2 |  | RB-Appl-EffCW-med-GasDHW-GasCDryer-Tier1-TopSCEMFm2003CZ16rWtd
RB-Appl-EffCW-med-GasDHW-GasCDryer-Tier1-Top | DEER2016 | D16v1 | 2015-05-14 08:12 | SCE | MFm | 2007 | CZ05 | rWtd | Each | 1 | 441 | None | 32.4 | 0.00462 | 8.03 | 32.4 | 0.00462 | 8.03 | 32.4 | 0.00462 | 8.03 | 32.4 | 0.00462 | 8.03 |  |  | 2 |  | RB-Appl-EffCW-med-GasDHW-GasCDryer-Tier1-TopSCEMFm2007CZ05rWtd
RB-Appl-EffCW-med-GasDHW-GasCDryer-Tier1-Top | DEER2016 | D16v1 | 2015-05-14 08:12 | SCE | MFm | 2007 | CZ06 | rWtd | Each | 1 | 538 | None | 33.1 | 0.00715 | 8.38 | 33.1 | 0.00715 | 8.38 | 33.1 | 0.00715 | 8.38 | 33.1 | 0.00715 | 8.38 |  |  | 2 |  | RB-Appl-EffCW-med-GasDHW-GasCDryer-Tier1-TopSCEMFm2007CZ06rWtd
RB-Appl-EffCW-med-GasDHW-GasCDryer-Tier1-Top | DEER2016 | D16v1 | 2015-05-14 08:12 | SCE | MFm | 2007 | CZ08 | rWtd | Each | 1 | 538 | None | 35.2 | 0.00582 | 8.41 | 35.2 | 0.00582 | 8.41 | 35.2 | 0.00582 | 8.41 | 35.2 | 0.00582 | 8.41 |  |  | 2 |  | RB-Appl-EffCW-med-GasDHW-GasCDryer-Tier1-TopSCEMFm2007CZ08rWtd
RB-Appl-EffCW-med-GasDHW-GasCDryer-Tier1-Top | DEER2016 | D16v1 | 2015-05-14 08:12 | SCE | MFm | 2007 | CZ09 | rWtd | Each | 1 | 499 | None | 36.5 | 0.00641 | 8.35 | 36.5 | 0.00641 | 8.35 | 36.5 | 0.00641 | 8.35 | 36.5 | 0.00641 | 8.35 |  |  | 2 |  | RB-Appl-EffCW-med-GasDHW-GasCDryer-Tier1-TopSCEMFm2007CZ09rWtd
RB-Appl-EffCW-med-GasDHW-GasCDryer-Tier1-Top | DEER2016 | D16v1 | 2015-05-14 08:12 | SCE | MFm | 2007 | CZ10 | rWtd | Each | 1 | 474 | None | 37 | 0.00644 | 8.44 | 37 | 0.00644 | 8.44 | 37 | 0.00644 | 8.44 | 37 | 0.00644 | 8.44 |  |  | 2 |  | RB-Appl-EffCW-med-GasDHW-GasCDryer-Tier1-TopSCEMFm2007CZ10rWtd
RB-Appl-EffCW-med-GasDHW-GasCDryer-Tier1-Top | DEER2016 | D16v1 | 2015-05-14 08:12 | SCE | MFm | 2007 | CZ13 | rWtd | Each | 1 | 474 | None | 38 | 0.00578 | 8.22 | 38 | 0.00578 | 8.22 | 38 | 0.00578 | 8.22 | 38 | 0.00578 | 8.22 |  |  | 2 |  | RB-Appl-EffCW-med-GasDHW-GasCDryer-Tier1-TopSCEMFm2007CZ13rWtd
RB-Appl-EffCW-med-GasDHW-GasCDryer-Tier1-Top | DEER2016 | D16v1 | 2015-05-14 08:12 | SCE | MFm | 2007 | CZ14 | rWtd | Each | 1 | 487 | None | 39.8 | 0.0061 | 8.33 | 39.8 | 0.0061 | 8.33 | 39.8 | 0.0061 | 8.33 | 39.8 | 0.0061 | 8.33 |  |  | 2 |  | RB-Appl-EffCW-med-GasDHW-GasCDryer-Tier1-TopSCEMFm2007CZ14rWtd
RB-Appl-EffCW-med-GasDHW-GasCDryer-Tier1-Top | DEER2016 | D16v1 | 2015-05-14 08:12 | SCE | MFm | 2007 | CZ15 | rWtd | Each | 1 | 487 | None | 41.9 | 0.00676 | 8.46 | 41.9 | 0.00676 | 8.46 | 41.9 | 0.00676 | 8.46 | 41.9 | 0.00676 | 8.46 |  |  | 2 |  | RB-Appl-EffCW-med-GasDHW-GasCDryer-Tier1-TopSCEMFm2007CZ15rWtd
RB-Appl-EffCW-med-GasDHW-GasCDryer-Tier1-Top | DEER2016 | D16v1 | 2015-05-14 08:12 | SCE | MFm | 2007 | CZ16 | rWtd | Each | 1 | 441 | None | 35.9 | 0.00622 | 8.27 | 35.9 | 0.00622 | 8.27 | 35.9 | 0.00622 | 8.27 | 35.9 | 0.00622 | 8.27 |  |  | 2 |  | RB-Appl-EffCW-med-GasDHW-GasCDryer-Tier1-TopSCEMFm2007CZ16rWtd
RB-Appl-EffCW-med-GasDHW-GasCDryer-Tier1-Top | DEER2016 | D16v1 | 2015-05-14 08:12 | SCE | MFm | 2011 | CZ05 | rWtd | Each | 1 | 441 | None | 32.5 | 0.00457 | 8.08 | 32.5 | 0.00457 | 8.08 | 32.5 | 0.00457 | 8.08 | 32.5 | 0.00457 | 8.08 |  |  | 2 |  | RB-Appl-EffCW-med-GasDHW-GasCDryer-Tier1-TopSCEMFm2011CZ05rWtd
RB-Appl-EffCW-med-GasDHW-GasCDryer-Tier1-Top | DEER2016 | D16v1 | 2015-05-14 08:12 | SCE | MFm | 2011 | CZ06 | rWtd | Each | 1 | 538 | None | 33.1 | 0.00654 | 8.42 | 33.1 | 0.00654 | 8.42 | 33.1 | 0.00654 | 8.42 | 33.1 | 0.00654 | 8.42 |  |  | 2 |  | RB-Appl-EffCW-med-GasDHW-GasCDryer-Tier1-TopSCEMFm2011CZ06rWtd
RB-Appl-EffCW-med-GasDHW-GasCDryer-Tier1-Top | DEER2016 | D16v1 | 2015-05-14 08:12 | SCE | MFm | 2011 | CZ08 | rWtd | Each | 1 | 538 | None | 36.1 | 0.00559 | 8.51 | 36.1 | 0.00559 | 8.51 | 36.1 | 0.00559 | 8.51 | 36.1 | 0.00559 | 8.51 |  |  | 2 |  | RB-Appl-EffCW-med-GasDHW-GasCDryer-Tier1-TopSCEMFm2011CZ08rWtd
RB-Appl-EffCW-med-GasDHW-GasCDryer-Tier1-Top | DEER2016 | D16v1 | 2015-05-14 08:12 | SCE | MFm | 2011 | CZ09 | rWtd | Each | 1 | 499 | None | 36.5 | 0.00641 | 8.47 | 36.5 | 0.00641 | 8.47 | 36.5 | 0.00641 | 8.47 | 36.5 | 0.00641 | 8.47 |  |  | 2 |  | RB-Appl-EffCW-med-GasDHW-GasCDryer-Tier1-TopSCEMFm2011CZ09rWtd
RB-Appl-EffCW-med-GasDHW-GasCDryer-Tier1-Top | DEER2016 | D16v1 | 2015-05-14 08:12 | SCE | MFm | 2011 | CZ10 | rWtd | Each | 1 | 474 | None | 37.9 | 0.00662 | 8.51 | 37.9 | 0.00662 | 8.51 | 37.9 | 0.00662 | 8.51 | 37.9 | 0.00662 | 8.51 |  |  | 2 |  | RB-Appl-EffCW-med-GasDHW-GasCDryer-Tier1-TopSCEMFm2011CZ10rWtd
RB-Appl-EffCW-med-GasDHW-GasCDryer-Tier1-Top | DEER2016 | D16v1 | 2015-05-14 08:12 | SCE | MFm | 2011 | CZ13 | rWtd | Each | 1 | 474 | None | 38.5 | 0.00591 | 8.29 | 38.5 | 0.00591 | 8.29 | 38.5 | 0.00591 | 8.29 | 38.5 | 0.00591 | 8.29 |  |  | 2 |  | RB-Appl-EffCW-med-GasDHW-GasCDryer-Tier1-TopSCEMFm2011CZ13rWtd
RB-Appl-EffCW-med-GasDHW-GasCDryer-Tier1-Top | DEER2016 | D16v1 | 2015-05-14 08:12 | SCE | MFm | 2011 | CZ14 | rWtd | Each | 1 | 487 | None | 40.6 | 0.006 | 8.39 | 40.6 | 0.006 | 8.39 | 40.6 | 0.006 | 8.39 | 40.6 | 0.006 | 8.39 |  |  | 2 |  | RB-Appl-EffCW-med-GasDHW-GasCDryer-Tier1-TopSCEMFm2011CZ14rWtd
RB-Appl-EffCW-med-GasDHW-GasCDryer-Tier1-Top | DEER2016 | D16v1 | 2015-05-14 08:12 | SCE | MFm | 2011 | CZ15 | rWtd | Each | 1 | 487 | None | 42.6 | 0.00688 | 8.51 | 42.6 | 0.00688 | 8.51 | 42.6 | 0.00688 | 8.51 | 42.6 | 0.00688 | 8.51 |  |  | 2 |  | RB-Appl-EffCW-med-GasDHW-GasCDryer-Tier1-TopSCEMFm2011CZ15rWtd
RB-Appl-EffCW-med-GasDHW-GasCDryer-Tier1-Top | DEER2016 | D16v1 | 2015-05-14 08:12 | SCE | MFm | 2011 | CZ16 | rWtd | Each | 1 | 441 | None | 36.3 | 0.00577 | 8.33 | 36.3 | 0.00577 | 8.33 | 36.3 | 0.00577 | 8.33 | 36.3 | 0.00577 | 8.33 |  |  | 2 |  | RB-Appl-EffCW-med-GasDHW-GasCDryer-Tier1-TopSCEMFm2011CZ16rWtd
RB-Appl-EffCW-med-GasDHW-GasCDryer-Tier1-Top | DEER2016 | D16v1 | 2015-05-14 08:12 | SCE | MFm | 2014 | CZ05 | rWtd | Each | 1 | 441 | None | 33 | 0.0046 | 8.51 | 33 | 0.0046 | 8.51 | 33 | 0.0046 | 8.51 | 33 | 0.0046 | 8.51 |  |  | 2 |  | RB-Appl-EffCW-med-GasDHW-GasCDryer-Tier1-TopSCEMFm2014CZ05rWtd
RB-Appl-EffCW-med-GasDHW-GasCDryer-Tier1-Top | DEER2016 | D16v1 | 2015-05-14 08:12 | SCE | MFm | 2014 | CZ06 | rWtd | Each | 1 | 538 | None | 33.2 | 0.00639 | 8.47 | 33.2 | 0.00639 | 8.47 | 33.2 | 0.00639 | 8.47 | 33.2 | 0.00639 | 8.47 |  |  | 2 |  | RB-Appl-EffCW-med-GasDHW-GasCDryer-Tier1-TopSCEMFm2014CZ06rWtd
RB-Appl-EffCW-med-GasDHW-GasCDryer-Tier1-Top | DEER2016 | D16v1 | 2015-05-14 08:12 | SCE | MFm | 2014 | CZ08 | rWtd | Each | 1 | 538 | None | 36.3 | 0.00587 | 8.59 | 36.3 | 0.00587 | 8.59 | 36.3 | 0.00587 | 8.59 | 36.3 | 0.00587 | 8.59 |  |  | 2 |  | RB-Appl-EffCW-med-GasDHW-GasCDryer-Tier1-TopSCEMFm2014CZ08rWtd
RB-Appl-EffCW-med-GasDHW-GasCDryer-Tier1-Top | DEER2016 | D16v1 | 2015-05-14 08:12 | SCE | MFm | 2014 | CZ09 | rWtd | Each | 1 | 499 | None | 37.3 | 0.00665 | 8.53 | 37.3 | 0.00665 | 8.53 | 37.3 | 0.00665 | 8.53 | 37.3 | 0.00665 | 8.53 |  |  | 2 |  | RB-Appl-EffCW-med-GasDHW-GasCDryer-Tier1-TopSCEMFm2014CZ09rWtd
RB-Appl-EffCW-med-GasDHW-GasCDryer-Tier1-Top | DEER2016 | D16v1 | 2015-05-14 08:12 | SCE | MFm | 2014 | CZ10 | rWtd | Each | 1 | 474 | None | 38.1 | 0.00697 | 8.57 | 38.1 | 0.00697 | 8.57 | 38.1 | 0.00697 | 8.57 | 38.1 | 0.00697 | 8.57 |  |  | 2 |  | RB-Appl-EffCW-med-GasDHW-GasCDryer-Tier1-TopSCEMFm2014CZ10rWtd
RB-Appl-EffCW-med-GasDHW-GasCDryer-Tier1-Top | DEER2016 | D16v1 | 2015-05-14 08:12 | SCE | MFm | 2014 | CZ13 | rWtd | Each | 1 | 474 | None | 38.5 | 0.00584 | 8.31 | 38.5 | 0.00584 | 8.31 | 38.5 | 0.00584 | 8.31 | 38.5 | 0.00584 | 8.31 |  |  | 2 |  | RB-Appl-EffCW-med-GasDHW-GasCDryer-Tier1-TopSCEMFm2014CZ13rWtd
RB-Appl-EffCW-med-GasDHW-GasCDryer-Tier1-Top | DEER2016 | D16v1 | 2015-05-14 08:12 | SCE | MFm | 2014 | CZ14 | rWtd | Each | 1 | 487 | None | 40.2 | 0.00631 | 8.38 | 40.2 | 0.00631 | 8.38 | 40.2 | 0.00631 | 8.38 | 40.2 | 0.00631 | 8.38 |  |  | 2 |  | RB-Appl-EffCW-med-GasDHW-GasCDryer-Tier1-TopSCEMFm2014CZ14rWtd
RB-Appl-EffCW-med-GasDHW-GasCDryer-Tier1-Top | DEER2016 | D16v1 | 2015-05-14 08:12 | SCE | MFm | 2014 | CZ15 | rWtd | Each | 1 | 487 | None | 42.3 | 0.00669 | 8.53 | 42.3 | 0.00669 | 8.53 | 42.3 | 0.00669 | 8.53 | 42.3 | 0.00669 | 8.53 |  |  | 2 |  | RB-Appl-EffCW-med-GasDHW-GasCDryer-Tier1-TopSCEMFm2014CZ15rWtd
RB-Appl-EffCW-med-GasDHW-GasCDryer-Tier1-Top | DEER2016 | D16v1 | 2015-05-14 08:12 | SCE | MFm | 2014 | CZ16 | rWtd | Each | 1 | 441 | None | 34.9 | 0.00625 | 8.25 | 34.9 | 0.00625 | 8.25 | 34.9 | 0.00625 | 8.25 | 34.9 | 0.00625 | 8.25 |  |  | 2 |  | RB-Appl-EffCW-med-GasDHW-GasCDryer-Tier1-TopSCEMFm2014CZ16rWtd
RB-Appl-EffCW-med-GasDHW-GasCDryer-Tier1-Top | DEER2016 | D16v1 | 2015-05-14 08:12 | SCE | MFm | Ex | CZ05 | rWtd | Each | 1 | 474 | None | 31.9 | 0.00462 | 7.66 | 31.9 | 0.00462 | 7.66 | 31.9 | 0.00462 | 7.66 | 31.9 | 0.00462 | 7.66 |  |  | 2 |  | RB-Appl-EffCW-med-GasDHW-GasCDryer-Tier1-TopSCEMFmExCZ05rWtd
RB-Appl-EffCW-med-GasDHW-GasCDryer-Tier1-Top | DEER2016 | D16v1 | 2015-05-14 08:12 | SCE | MFm | Ex | CZ06 | rWtd | Each | 1 | 502 | None | 33.4 | 0.00525 | 8.36 | 33.4 | 0.00525 | 8.36 | 33.4 | 0.00525 | 8.36 | 33.4 | 0.00525 | 8.36 |  |  | 2 |  | RB-Appl-EffCW-med-GasDHW-GasCDryer-Tier1-TopSCEMFmExCZ06rWtd
RB-Appl-EffCW-med-GasDHW-GasCDryer-Tier1-Top | DEER2016 | D16v1 | 2015-05-14 08:12 | SCE | MFm | Ex | CZ08 | rWtd | Each | 1 | 511 | None | 35 | 0.00621 | 8.33 | 35 | 0.00621 | 8.33 | 35 | 0.00621 | 8.33 | 35 | 0.00621 | 8.33 |  |  | 2 |  | RB-Appl-EffCW-med-GasDHW-GasCDryer-Tier1-TopSCEMFmExCZ08rWtd
RB-Appl-EffCW-med-GasDHW-GasCDryer-Tier1-Top | DEER2016 | D16v1 | 2015-05-14 08:12 | SCE | MFm | Ex | CZ09 | rWtd | Each | 1 | 571 | None | 37.1 | 0.00656 | 8.31 | 37.1 | 0.00656 | 8.31 | 37.1 | 0.00656 | 8.31 | 37.1 | 0.00656 | 8.31 |  |  | 2 |  | RB-Appl-EffCW-med-GasDHW-GasCDryer-Tier1-TopSCEMFmExCZ09rWtd
RB-Appl-EffCW-med-GasDHW-GasCDryer-Tier1-Top | DEER2016 | D16v1 | 2015-05-14 08:12 | SCE | MFm | Ex | CZ10 | rWtd | Each | 1 | 586 | None | 37 | 0.00809 | 8.32 | 37 | 0.00809 | 8.32 | 37 | 0.00809 | 8.32 | 37 | 0.00809 | 8.32 |  |  | 2 |  | RB-Appl-EffCW-med-GasDHW-GasCDryer-Tier1-TopSCEMFmExCZ10rWtd
RB-Appl-EffCW-med-GasDHW-GasCDryer-Tier1-Top | DEER2016 | D16v1 | 2015-05-14 08:12 | SCE | MFm | Ex | CZ13 | rWtd | Each | 1 | 490 | None | 37.9 | 0.00733 | 8.12 | 37.9 | 0.00733 | 8.12 | 37.9 | 0.00733 | 8.12 | 37.9 | 0.00733 | 8.12 |  |  | 2 |  | RB-Appl-EffCW-med-GasDHW-GasCDryer-Tier1-TopSCEMFmExCZ13rWtd
RB-Appl-EffCW-med-GasDHW-GasCDryer-Tier1-Top | DEER2016 | D16v1 | 2015-05-14 08:12 | SCE | MFm | Ex | CZ14 | rWtd | Each | 1 | 624 | None | 42.5 | 0.00728 | 7.87 | 42.5 | 0.00728 | 7.87 | 42.5 | 0.00728 | 7.87 | 42.5 | 0.00728 | 7.87 |  |  | 2 |  | RB-Appl-EffCW-med-GasDHW-GasCDryer-Tier1-TopSCEMFmExCZ14rWtd
RB-Appl-EffCW-med-GasDHW-GasCDryer-Tier1-Top | DEER2016 | D16v1 | 2015-05-14 08:12 | SCE | MFm | Ex | CZ15 | rWtd | Each | 1 | 621 | None | 48.6 | 0.00776 | 8.21 | 48.6 | 0.00776 | 8.21 | 48.6 | 0.00776 | 8.21 | 48.6 | 0.00776 | 8.21 |  |  | 2 |  | RB-Appl-EffCW-med-GasDHW-GasCDryer-Tier1-TopSCEMFmExCZ15rWtd
RB-Appl-EffCW-med-GasDHW-GasCDryer-Tier1-Top | DEER2016 | D16v1 | 2015-05-14 08:12 | SCE | MFm | Ex | CZ16 | rWtd | Each | 1 | 491 | None | 33.8 | 0.00673 | 8.09 | 33.8 | 0.00673 | 8.09 | 33.8 | 0.00673 | 8.09 | 33.8 | 0.00673 | 8.09 |  |  | 2 |  | RB-Appl-EffCW-med-GasDHW-GasCDryer-Tier1-TopSCEMFmExCZ16rWtd
RB-Appl-EffCW-med-GasDHW-GasCDryer-Tier1-Top | DEER2016 | D16v1 | 2015-05-14 08:12 | SCE | MFm | Ex | IOU | rWtd | Each | 1 | 535 | None | 35.9 | 0.0062 | 8.31 | 35.9 | 0.0062 | 8.31 | 35.9 | 0.0062 | 8.31 | 35.9 | 0.0062 | 8.31 |  |  | 2 |  | RB-Appl-EffCW-med-GasDHW-GasCDryer-Tier1-TopSCEMFmExIOUrWtd
RB-Appl-EffCW-med-GasDHW-GasCDryer-Tier1-Top | DEER2016 | D16v1 | 2015-05-14 08:12 | SCE | SFm | 1975 | CZ05 | rWtd | Each | 1 | 796 | None | 38.8 | 0.00715 | 9.55 | 38.8 | 0.00715 | 9.55 | 38.8 | 0.00715 | 9.55 | 38.8 | 0.00715 | 9.55 |  |  | 2 |  | RB-Appl-EffCW-med-GasDHW-GasCDryer-Tier1-TopSCESFm1975CZ05rWtd
RB-Appl-EffCW-med-GasDHW-GasCDryer-Tier1-Top | DEER2016 | D16v1 | 2015-05-14 08:12 | SCE | SFm | 1975 | CZ06 | rWtd | Each | 1 | 764 | None | 40.8 | 0.00702 | 10.5 | 40.8 | 0.00702 | 10.5 | 40.8 | 0.00702 | 10.5 | 40.8 | 0.00702 | 10.5 |  |  | 2 |  | RB-Appl-EffCW-med-GasDHW-GasCDryer-Tier1-TopSCESFm1975CZ06rWtd
RB-Appl-EffCW-med-GasDHW-GasCDryer-Tier1-Top | DEER2016 | D16v1 | 2015-05-14 08:12 | SCE | SFm | 1975 | CZ08 | rWtd | Each | 1 | 764 | None | 42.8 | 0.00722 | 10.2 | 42.8 | 0.00722 | 10.2 | 42.8 | 0.00722 | 10.2 | 42.8 | 0.00722 | 10.2 |  |  | 2 |  | RB-Appl-EffCW-med-GasDHW-GasCDryer-Tier1-TopSCESFm1975CZ08rWtd
RB-Appl-EffCW-med-GasDHW-GasCDryer-Tier1-Top | DEER2016 | D16v1 | 2015-05-14 08:12 | SCE | SFm | 1975 | CZ09 | rWtd | Each | 1 | 818 | None | 47.8 | 0.00874 | 9.9 | 47.8 | 0.00874 | 9.9 | 47.8 | 0.00874 | 9.9 | 47.8 | 0.00874 | 9.9 |  |  | 2 |  | RB-Appl-EffCW-med-GasDHW-GasCDryer-Tier1-TopSCESFm1975CZ09rWtd
RB-Appl-EffCW-med-GasDHW-GasCDryer-Tier1-Top | DEER2016 | D16v1 | 2015-05-14 08:12 | SCE | SFm | 1975 | CZ10 | rWtd | Each | 1 | 818 | None | 47.7 | 0.0108 | 9.91 | 47.7 | 0.0108 | 9.91 | 47.7 | 0.0108 | 9.91 | 47.7 | 0.0108 | 9.91 |  |  | 2 |  | RB-Appl-EffCW-med-GasDHW-GasCDryer-Tier1-TopSCESFm1975CZ10rWtd
RB-Appl-EffCW-med-GasDHW-GasCDryer-Tier1-Top | DEER2016 | D16v1 | 2015-05-14 08:12 | SCE | SFm | 1975 | CZ13 | rWtd | Each | 1 | 764 | None | 48.8 | 0.011 | 9.82 | 48.8 | 0.011 | 9.82 | 48.8 | 0.011 | 9.82 | 48.8 | 0.011 | 9.82 |  |  | 2 |  | RB-Appl-EffCW-med-GasDHW-GasCDryer-Tier1-TopSCESFm1975CZ13rWtd
RB-Appl-EffCW-med-GasDHW-GasCDryer-Tier1-Top | DEER2016 | D16v1 | 2015-05-14 08:12 | SCE | SFm | 1975 | CZ14 | rWtd | Each | 1 | 778 | None | 53.2 | 0.0112 | 10 | 53.2 | 0.0112 | 10 | 53.2 | 0.0112 | 10 | 53.2 | 0.0112 | 10 |  |  | 2 |  | RB-Appl-EffCW-med-GasDHW-GasCDryer-Tier1-TopSCESFm1975CZ14rWtd
RB-Appl-EffCW-med-GasDHW-GasCDryer-Tier1-Top | DEER2016 | D16v1 | 2015-05-14 08:12 | SCE | SFm | 1975 | CZ15 | rWtd | Each | 1 | 778 | None | 57.2 | 0.0109 | 10.1 | 57.2 | 0.0109 | 10.1 | 57.2 | 0.0109 | 10.1 | 57.2 | 0.0109 | 10.1 |  |  | 2 |  | RB-Appl-EffCW-med-GasDHW-GasCDryer-Tier1-TopSCESFm1975CZ15rWtd
RB-Appl-EffCW-med-GasDHW-GasCDryer-Tier1-Top | DEER2016 | D16v1 | 2015-05-14 08:12 | SCE | SFm | 1975 | CZ16 | rWtd | Each | 1 | 796 | None | 45.7 | 0.0102 | 10.1 | 45.7 | 0.0102 | 10.1 | 45.7 | 0.0102 | 10.1 | 45.7 | 0.0102 | 10.1 |  |  | 2 |  | RB-Appl-EffCW-med-GasDHW-GasCDryer-Tier1-TopSCESFm1975CZ16rWtd
RB-Appl-EffCW-med-GasDHW-GasCDryer-Tier1-Top | DEER2016 | D16v1 | 2015-05-14 08:12 | SCE | SFm | 1985 | CZ05 | rWtd | Each | 1 | 952 | None | 38.4 | 0.00895 | 8.66 | 38.4 | 0.00895 | 8.66 | 38.4 | 0.00895 | 8.66 | 38.4 | 0.00895 | 8.66 |  |  | 2 |  | RB-Appl-EffCW-med-GasDHW-GasCDryer-Tier1-TopSCESFm1985CZ05rWtd
RB-Appl-EffCW-med-GasDHW-GasCDryer-Tier1-Top | DEER2016 | D16v1 | 2015-05-14 08:12 | SCE | SFm | 1985 | CZ06 | rWtd | Each | 1 | 1030 | None | 41.6 | 0.0375 | 10.4 | 41.6 | 0.0375 | 10.4 | 41.6 | 0.0375 | 10.4 | 41.6 | 0.0375 | 10.4 |  |  | 2 |  | RB-Appl-EffCW-med-GasDHW-GasCDryer-Tier1-TopSCESFm1985CZ06rWtd
RB-Appl-EffCW-med-GasDHW-GasCDryer-Tier1-Top | DEER2016 | D16v1 | 2015-05-14 08:12 | SCE | SFm | 1985 | CZ08 | rWtd | Each | 1 | 1030 | None | 43.3 | 0.00771 | 10.3 | 43.3 | 0.00771 | 10.3 | 43.3 | 0.00771 | 10.3 | 43.3 | 0.00771 | 10.3 |  |  | 2 |  | RB-Appl-EffCW-med-GasDHW-GasCDryer-Tier1-TopSCESFm1985CZ08rWtd
RB-Appl-EffCW-med-GasDHW-GasCDryer-Tier1-Top | DEER2016 | D16v1 | 2015-05-14 08:12 | SCE | SFm | 1985 | CZ09 | rWtd | Each | 1 | 906 | None | 46.3 | 0.00924 | 10.2 | 46.3 | 0.00924 | 10.2 | 46.3 | 0.00924 | 10.2 | 46.3 | 0.00924 | 10.2 |  |  | 2 |  | RB-Appl-EffCW-med-GasDHW-GasCDryer-Tier1-TopSCESFm1985CZ09rWtd
RB-Appl-EffCW-med-GasDHW-GasCDryer-Tier1-Top | DEER2016 | D16v1 | 2015-05-14 08:12 | SCE | SFm | 1985 | CZ10 | rWtd | Each | 1 | 906 | None | 45.8 | 0.0115 | 10 | 45.8 | 0.0115 | 10 | 45.8 | 0.0115 | 10 | 45.8 | 0.0115 | 10 |  |  | 2 |  | RB-Appl-EffCW-med-GasDHW-GasCDryer-Tier1-TopSCESFm1985CZ10rWtd
RB-Appl-EffCW-med-GasDHW-GasCDryer-Tier1-Top | DEER2016 | D16v1 | 2015-05-14 08:12 | SCE | SFm | 1985 | CZ13 | rWtd | Each | 1 | 852 | None | 49.6 | 0.0166 | 9.55 | 49.6 | 0.0166 | 9.55 | 49.6 | 0.0166 | 9.55 | 49.6 | 0.0166 | 9.55 |  |  | 2 |  | RB-Appl-EffCW-med-GasDHW-GasCDryer-Tier1-TopSCESFm1985CZ13rWtd
RB-Appl-EffCW-med-GasDHW-GasCDryer-Tier1-Top | DEER2016 | D16v1 | 2015-05-14 08:12 | SCE | SFm | 1985 | CZ14 | rWtd | Each | 1 | 870 | None | 56.5 | 0.013 | 8.82 | 56.5 | 0.013 | 8.82 | 56.5 | 0.013 | 8.82 | 56.5 | 0.013 | 8.82 |  |  | 2 |  | RB-Appl-EffCW-med-GasDHW-GasCDryer-Tier1-TopSCESFm1985CZ14rWtd
RB-Appl-EffCW-med-GasDHW-GasCDryer-Tier1-Top | DEER2016 | D16v1 | 2015-05-14 08:12 | SCE | SFm | 1985 | CZ15 | rWtd | Each | 1 | 870 | None | 62.1 | 0.0127 | 9.35 | 62.1 | 0.0127 | 9.35 | 62.1 | 0.0127 | 9.35 | 62.1 | 0.0127 | 9.35 |  |  | 2 |  | RB-Appl-EffCW-med-GasDHW-GasCDryer-Tier1-TopSCESFm1985CZ15rWtd
RB-Appl-EffCW-med-GasDHW-GasCDryer-Tier1-Top | DEER2016 | D16v1 | 2015-05-14 08:12 | SCE | SFm | 1985 | CZ16 | rWtd | Each | 1 | 952 | None | 41.5 | 0.00911 | 9.35 | 41.5 | 0.00911 | 9.35 | 41.5 | 0.00911 | 9.35 | 41.5 | 0.00911 | 9.35 |  |  | 2 |  | RB-Appl-EffCW-med-GasDHW-GasCDryer-Tier1-TopSCESFm1985CZ16rWtd
RB-Appl-EffCW-med-GasDHW-GasCDryer-Tier1-Top | DEER2016 | D16v1 | 2015-05-14 08:12 | SCE | SFm | 1996 | CZ05 | rWtd | Each | 1 | 1100 | None | 39.2 | 0.00545 | 9.67 | 39.2 | 0.00545 | 9.67 | 39.2 | 0.00545 | 9.67 | 39.2 | 0.00545 | 9.67 |  |  | 2 |  | RB-Appl-EffCW-med-GasDHW-GasCDryer-Tier1-TopSCESFm1996CZ05rWtd
RB-Appl-EffCW-med-GasDHW-GasCDryer-Tier1-Top | DEER2016 | D16v1 | 2015-05-14 08:12 | SCE | SFm | 1996 | CZ06 | rWtd | Each | 1 | 1150 | None | 39.8 | -0.00251 | 10.5 | 39.8 | -0.00251 | 10.5 | 39.8 | -0.00251 | 10.5 | 39.8 | -0.00251 | 10.5 |  |  | 2 |  | RB-Appl-EffCW-med-GasDHW-GasCDryer-Tier1-TopSCESFm1996CZ06rWtd
RB-Appl-EffCW-med-GasDHW-GasCDryer-Tier1-Top | DEER2016 | D16v1 | 2015-05-14 08:12 | SCE | SFm | 1996 | CZ08 | rWtd | Each | 1 | 1150 | None | 45.1 | 0.00584 | 10.4 | 45.1 | 0.00584 | 10.4 | 45.1 | 0.00584 | 10.4 | 45.1 | 0.00584 | 10.4 |  |  | 2 |  | RB-Appl-EffCW-med-GasDHW-GasCDryer-Tier1-TopSCESFm1996CZ08rWtd
RB-Appl-EffCW-med-GasDHW-GasCDryer-Tier1-Top | DEER2016 | D16v1 | 2015-05-14 08:12 | SCE | SFm | 1996 | CZ09 | rWtd | Each | 1 | 1090 | None | 44.7 | 0.00716 | 10.3 | 44.7 | 0.00716 | 10.3 | 44.7 | 0.00716 | 10.3 | 44.7 | 0.00716 | 10.3 |  |  | 2 |  | RB-Appl-EffCW-med-GasDHW-GasCDryer-Tier1-TopSCESFm1996CZ09rWtd
RB-Appl-EffCW-med-GasDHW-GasCDryer-Tier1-Top | DEER2016 | D16v1 | 2015-05-14 08:12 | SCE | SFm | 1996 | CZ10 | rWtd | Each | 1 | 1090 | None | 46.4 | 0.00835 | 10.3 | 46.4 | 0.00835 | 10.3 | 46.4 | 0.00835 | 10.3 | 46.4 | 0.00835 | 10.3 |  |  | 2 |  | RB-Appl-EffCW-med-GasDHW-GasCDryer-Tier1-TopSCESFm1996CZ10rWtd
RB-Appl-EffCW-med-GasDHW-GasCDryer-Tier1-Top | DEER2016 | D16v1 | 2015-05-14 08:12 | SCE | SFm | 1996 | CZ13 | rWtd | Each | 1 | 1020 | None | 50.2 | 0.0116 | 9.47 | 50.2 | 0.0116 | 9.47 | 50.2 | 0.0116 | 9.47 | 50.2 | 0.0116 | 9.47 |  |  | 2 |  | RB-Appl-EffCW-med-GasDHW-GasCDryer-Tier1-TopSCESFm1996CZ13rWtd
RB-Appl-EffCW-med-GasDHW-GasCDryer-Tier1-Top | DEER2016 | D16v1 | 2015-05-14 08:12 | SCE | SFm | 1996 | CZ14 | rWtd | Each | 1 | 879 | None | 51.2 | 0.01 | 9.71 | 51.2 | 0.01 | 9.71 | 51.2 | 0.01 | 9.71 | 51.2 | 0.01 | 9.71 |  |  | 2 |  | RB-Appl-EffCW-med-GasDHW-GasCDryer-Tier1-TopSCESFm1996CZ14rWtd
RB-Appl-EffCW-med-GasDHW-GasCDryer-Tier1-Top | DEER2016 | D16v1 | 2015-05-14 08:12 | SCE | SFm | 1996 | CZ15 | rWtd | Each | 1 | 879 | None | 57.5 | 0.00936 | 9.82 | 57.5 | 0.00936 | 9.82 | 57.5 | 0.00936 | 9.82 | 57.5 | 0.00936 | 9.82 |  |  | 2 |  | RB-Appl-EffCW-med-GasDHW-GasCDryer-Tier1-TopSCESFm1996CZ15rWtd
RB-Appl-EffCW-med-GasDHW-GasCDryer-Tier1-Top | DEER2016 | D16v1 | 2015-05-14 08:12 | SCE | SFm | 1996 | CZ16 | rWtd | Each | 1 | 1100 | None | 41 | 0.00812 | 10.4 | 41 | 0.00812 | 10.4 | 41 | 0.00812 | 10.4 | 41 | 0.00812 | 10.4 |  |  | 2 |  | RB-Appl-EffCW-med-GasDHW-GasCDryer-Tier1-TopSCESFm1996CZ16rWtd
RB-Appl-EffCW-med-GasDHW-GasCDryer-Tier1-Top | DEER2016 | D16v1 | 2015-05-14 08:12 | SCE | SFm | 2003 | CZ05 | rWtd | Each | 1 | 1150 | None | 38.1 | -0.0031 | 8.46 | 38.1 | -0.0031 | 8.46 | 38.1 | -0.0031 | 8.46 | 38.1 | -0.0031 | 8.46 |  |  | 2 |  | RB-Appl-EffCW-med-GasDHW-GasCDryer-Tier1-TopSCESFm2003CZ05rWtd
RB-Appl-EffCW-med-GasDHW-GasCDryer-Tier1-Top | DEER2016 | D16v1 | 2015-05-14 08:12 | SCE | SFm | 2003 | CZ06 | rWtd | Each | 1 | 1200 | None | 41.8 | 0.00621 | 9.76 | 41.8 | 0.00621 | 9.76 | 41.8 | 0.00621 | 9.76 | 41.8 | 0.00621 | 9.76 |  |  | 2 |  | RB-Appl-EffCW-med-GasDHW-GasCDryer-Tier1-TopSCESFm2003CZ06rWtd
RB-Appl-EffCW-med-GasDHW-GasCDryer-Tier1-Top | DEER2016 | D16v1 | 2015-05-14 08:12 | SCE | SFm | 2003 | CZ08 | rWtd | Each | 1 | 1200 | None | 48.5 | 0.00808 | 9.67 | 48.5 | 0.00808 | 9.67 | 48.5 | 0.00808 | 9.67 | 48.5 | 0.00808 | 9.67 |  |  | 2 |  | RB-Appl-EffCW-med-GasDHW-GasCDryer-Tier1-TopSCESFm2003CZ08rWtd
RB-Appl-EffCW-med-GasDHW-GasCDryer-Tier1-Top | DEER2016 | D16v1 | 2015-05-14 08:12 | SCE | SFm | 2003 | CZ09 | rWtd | Each | 1 | 1210 | None | 51 | 0.00794 | 9.53 | 51 | 0.00794 | 9.53 | 51 | 0.00794 | 9.53 | 51 | 0.00794 | 9.53 |  |  | 2 |  | RB-Appl-EffCW-med-GasDHW-GasCDryer-Tier1-TopSCESFm2003CZ09rWtd
RB-Appl-EffCW-med-GasDHW-GasCDryer-Tier1-Top | DEER2016 | D16v1 | 2015-05-14 08:12 | SCE | SFm | 2003 | CZ10 | rWtd | Each | 1 | 974 | None | 50.1 | 0.00683 | 9.75 | 50.1 | 0.00683 | 9.75 | 50.1 | 0.00683 | 9.75 | 50.1 | 0.00683 | 9.75 |  |  | 2 |  | RB-Appl-EffCW-med-GasDHW-GasCDryer-Tier1-TopSCESFm2003CZ10rWtd
RB-Appl-EffCW-med-GasDHW-GasCDryer-Tier1-Top | DEER2016 | D16v1 | 2015-05-14 08:12 | SCE | SFm | 2003 | CZ13 | rWtd | Each | 1 | 974 | None | 51.4 | 0.0119 | 9.58 | 51.4 | 0.0119 | 9.58 | 51.4 | 0.0119 | 9.58 | 51.4 | 0.0119 | 9.58 |  |  | 2 |  | RB-Appl-EffCW-med-GasDHW-GasCDryer-Tier1-TopSCESFm2003CZ13rWtd
RB-Appl-EffCW-med-GasDHW-GasCDryer-Tier1-Top | DEER2016 | D16v1 | 2015-05-14 08:12 | SCE | SFm | 2003 | CZ14 | rWtd | Each | 1 | 1080 | None | 50.3 | 0.00621 | 9.77 | 50.3 | 0.00621 | 9.77 | 50.3 | 0.00621 | 9.77 | 50.3 | 0.00621 | 9.77 |  |  | 2 |  | RB-Appl-EffCW-med-GasDHW-GasCDryer-Tier1-TopSCESFm2003CZ14rWtd
RB-Appl-EffCW-med-GasDHW-GasCDryer-Tier1-Top | DEER2016 | D16v1 | 2015-05-14 08:12 | SCE | SFm | 2003 | CZ15 | rWtd | Each | 1 | 1080 | None | 56.9 | 0.0107 | 10 | 56.9 | 0.0107 | 10 | 56.9 | 0.0107 | 10 | 56.9 | 0.0107 | 10 |  |  | 2 |  | RB-Appl-EffCW-med-GasDHW-GasCDryer-Tier1-TopSCESFm2003CZ15rWtd
RB-Appl-EffCW-med-GasDHW-GasCDryer-Tier1-Top | DEER2016 | D16v1 | 2015-05-14 08:12 | SCE | SFm | 2003 | CZ16 | rWtd | Each | 1 | 1150 | None | 42.6 | 0.0202 | 9.74 | 42.6 | 0.0202 | 9.74 | 42.6 | 0.0202 | 9.74 | 42.6 | 0.0202 | 9.74 |  |  | 2 |  | RB-Appl-EffCW-med-GasDHW-GasCDryer-Tier1-TopSCESFm2003CZ16rWtd
RB-Appl-EffCW-med-GasDHW-GasCDryer-Tier1-Top | DEER2016 | D16v1 | 2015-05-14 08:12 | SCE | SFm | 2007 | CZ05 | rWtd | Each | 1 | 1150 | None | 38.3 | 0.00768 | 8.9 | 38.3 | 0.00768 | 8.9 | 38.3 | 0.00768 | 8.9 | 38.3 | 0.00768 | 8.9 |  |  | 2 |  | RB-Appl-EffCW-med-GasDHW-GasCDryer-Tier1-TopSCESFm2007CZ05rWtd
RB-Appl-EffCW-med-GasDHW-GasCDryer-Tier1-Top | DEER2016 | D16v1 | 2015-05-14 08:12 | SCE | SFm | 2007 | CZ06 | rWtd | Each | 1 | 1200 | None | 41.8 | 0.00661 | 9.94 | 41.8 | 0.00661 | 9.94 | 41.8 | 0.00661 | 9.94 | 41.8 | 0.00661 | 9.94 |  |  | 2 |  | RB-Appl-EffCW-med-GasDHW-GasCDryer-Tier1-TopSCESFm2007CZ06rWtd
RB-Appl-EffCW-med-GasDHW-GasCDryer-Tier1-Top | DEER2016 | D16v1 | 2015-05-14 08:12 | SCE | SFm | 2007 | CZ08 | rWtd | Each | 1 | 1200 | None | 44.2 | 0.00656 | 9.76 | 44.2 | 0.00656 | 9.76 | 44.2 | 0.00656 | 9.76 | 44.2 | 0.00656 | 9.76 |  |  | 2 |  | RB-Appl-EffCW-med-GasDHW-GasCDryer-Tier1-TopSCESFm2007CZ08rWtd
RB-Appl-EffCW-med-GasDHW-GasCDryer-Tier1-Top | DEER2016 | D16v1 | 2015-05-14 08:12 | SCE | SFm | 2007 | CZ09 | rWtd | Each | 1 | 1210 | None | 50.5 | 0.00699 | 9.55 | 50.5 | 0.00699 | 9.55 | 50.5 | 0.00699 | 9.55 | 50.5 | 0.00699 | 9.55 |  |  | 2 |  | RB-Appl-EffCW-med-GasDHW-GasCDryer-Tier1-TopSCESFm2007CZ09rWtd
RB-Appl-EffCW-med-GasDHW-GasCDryer-Tier1-Top | DEER2016 | D16v1 | 2015-05-14 08:12 | SCE | SFm | 2007 | CZ10 | rWtd | Each | 1 | 974 | None | 46.9 | 0.00646 | 9.74 | 46.9 | 0.00646 | 9.74 | 46.9 | 0.00646 | 9.74 | 46.9 | 0.00646 | 9.74 |  |  | 2 |  | RB-Appl-EffCW-med-GasDHW-GasCDryer-Tier1-TopSCESFm2007CZ10rWtd
RB-Appl-EffCW-med-GasDHW-GasCDryer-Tier1-Top | DEER2016 | D16v1 | 2015-05-14 08:12 | SCE | SFm | 2007 | CZ13 | rWtd | Each | 1 | 974 | None | 49.2 | 0.0102 | 9.49 | 49.2 | 0.0102 | 9.49 | 49.2 | 0.0102 | 9.49 | 49.2 | 0.0102 | 9.49 |  |  | 2 |  | RB-Appl-EffCW-med-GasDHW-GasCDryer-Tier1-TopSCESFm2007CZ13rWtd
RB-Appl-EffCW-med-GasDHW-GasCDryer-Tier1-Top | DEER2016 | D16v1 | 2015-05-14 08:12 | SCE | SFm | 2007 | CZ14 | rWtd | Each | 1 | 1080 | None | 50.6 | 0.0076 | 9.68 | 50.6 | 0.0076 | 9.68 | 50.6 | 0.0076 | 9.68 | 50.6 | 0.0076 | 9.68 |  |  | 2 |  | RB-Appl-EffCW-med-GasDHW-GasCDryer-Tier1-TopSCESFm2007CZ14rWtd
RB-Appl-EffCW-med-GasDHW-GasCDryer-Tier1-Top | DEER2016 | D16v1 | 2015-05-14 08:12 | SCE | SFm | 2007 | CZ15 | rWtd | Each | 1 | 1080 | None | 54.4 | 0.00876 | 10 | 54.4 | 0.00876 | 10 | 54.4 | 0.00876 | 10 | 54.4 | 0.00876 | 10 |  |  | 2 |  | RB-Appl-EffCW-med-GasDHW-GasCDryer-Tier1-TopSCESFm2007CZ15rWtd
RB-Appl-EffCW-med-GasDHW-GasCDryer-Tier1-Top | DEER2016 | D16v1 | 2015-05-14 08:12 | SCE | SFm | 2007 | CZ16 | rWtd | Each | 1 | 1150 | None | 41.7 | 0.00567 | 9.88 | 41.7 | 0.00567 | 9.88 | 41.7 | 0.00567 | 9.88 | 41.7 | 0.00567 | 9.88 |  |  | 2 |  | RB-Appl-EffCW-med-GasDHW-GasCDryer-Tier1-TopSCESFm2007CZ16rWtd
RB-Appl-EffCW-med-GasDHW-GasCDryer-Tier1-Top | DEER2016 | D16v1 | 2015-05-14 08:12 | SCE | SFm | 2011 | CZ05 | rWtd | Each | 1 | 1150 | None | 37.7 | 0.00739 | 8.54 | 37.7 | 0.00739 | 8.54 | 37.7 | 0.00739 | 8.54 | 37.7 | 0.00739 | 8.54 |  |  | 2 |  | RB-Appl-EffCW-med-GasDHW-GasCDryer-Tier1-TopSCESFm2011CZ05rWtd
RB-Appl-EffCW-med-GasDHW-GasCDryer-Tier1-Top | DEER2016 | D16v1 | 2015-05-14 08:12 | SCE | SFm | 2011 | CZ06 | rWtd | Each | 1 | 1200 | None | 40.2 | 0.0064 | 9.76 | 40.2 | 0.0064 | 9.76 | 40.2 | 0.0064 | 9.76 | 40.2 | 0.0064 | 9.76 |  |  | 2 |  | RB-Appl-EffCW-med-GasDHW-GasCDryer-Tier1-TopSCESFm2011CZ06rWtd
RB-Appl-EffCW-med-GasDHW-GasCDryer-Tier1-Top | DEER2016 | D16v1 | 2015-05-14 08:12 | SCE | SFm | 2011 | CZ08 | rWtd | Each | 1 | 1200 | None | 52.4 | 0.00684 | 9.9 | 52.4 | 0.00684 | 9.9 | 52.4 | 0.00684 | 9.9 | 52.4 | 0.00684 | 9.9 |  |  | 2 |  | RB-Appl-EffCW-med-GasDHW-GasCDryer-Tier1-TopSCESFm2011CZ08rWtd
RB-Appl-EffCW-med-GasDHW-GasCDryer-Tier1-Top | DEER2016 | D16v1 | 2015-05-14 08:12 | SCE | SFm | 2011 | CZ09 | rWtd | Each | 1 | 1210 | None | 53.1 | 0.00759 | 9.79 | 53.1 | 0.00759 | 9.79 | 53.1 | 0.00759 | 9.79 | 53.1 | 0.00759 | 9.79 |  |  | 2 |  | RB-Appl-EffCW-med-GasDHW-GasCDryer-Tier1-TopSCESFm2011CZ09rWtd
RB-Appl-EffCW-med-GasDHW-GasCDryer-Tier1-Top | DEER2016 | D16v1 | 2015-05-14 08:12 | SCE | SFm | 2011 | CZ10 | rWtd | Each | 1 | 974 | None | 48.3 | 0.00706 | 9.84 | 48.3 | 0.00706 | 9.84 | 48.3 | 0.00706 | 9.84 | 48.3 | 0.00706 | 9.84 |  |  | 2 |  | RB-Appl-EffCW-med-GasDHW-GasCDryer-Tier1-TopSCESFm2011CZ10rWtd
RB-Appl-EffCW-med-GasDHW-GasCDryer-Tier1-Top | DEER2016 | D16v1 | 2015-05-14 08:12 | SCE | SFm | 2011 | CZ13 | rWtd | Each | 1 | 974 | None | 47.1 | 0.0107 | 9.52 | 47.1 | 0.0107 | 9.52 | 47.1 | 0.0107 | 9.52 | 47.1 | 0.0107 | 9.52 |  |  | 2 |  | RB-Appl-EffCW-med-GasDHW-GasCDryer-Tier1-TopSCESFm2011CZ13rWtd
RB-Appl-EffCW-med-GasDHW-GasCDryer-Tier1-Top | DEER2016 | D16v1 | 2015-05-14 08:12 | SCE | SFm | 2011 | CZ14 | rWtd | Each | 1 | 1080 | None | 49.9 | 0.00851 | 9.74 | 49.9 | 0.00851 | 9.74 | 49.9 | 0.00851 | 9.74 | 49.9 | 0.00851 | 9.74 |  |  | 2 |  | RB-Appl-EffCW-med-GasDHW-GasCDryer-Tier1-TopSCESFm2011CZ14rWtd
RB-Appl-EffCW-med-GasDHW-GasCDryer-Tier1-Top | DEER2016 | D16v1 | 2015-05-14 08:12 | SCE | SFm | 2011 | CZ15 | rWtd | Each | 1 | 1080 | None | 54.3 | 0.00998 | 10.1 | 54.3 | 0.00998 | 10.1 | 54.3 | 0.00998 | 10.1 | 54.3 | 0.00998 | 10.1 |  |  | 2 |  | RB-Appl-EffCW-med-GasDHW-GasCDryer-Tier1-TopSCESFm2011CZ15rWtd
RB-Appl-EffCW-med-GasDHW-GasCDryer-Tier1-Top | DEER2016 | D16v1 | 2015-05-14 08:12 | SCE | SFm | 2011 | CZ16 | rWtd | Each | 1 | 1150 | None | 42.4 | 0.0265 | 10 | 42.4 | 0.0265 | 10 | 42.4 | 0.0265 | 10 | 42.4 | 0.0265 | 10 |  |  | 2 |  | RB-Appl-EffCW-med-GasDHW-GasCDryer-Tier1-TopSCESFm2011CZ16rWtd
RB-Appl-EffCW-med-GasDHW-GasCDryer-Tier1-Top | DEER2016 | D16v1 | 2015-05-14 08:12 | SCE | SFm | 2014 | CZ05 | rWtd | Each | 1 | 1150 | None | 40.3 | 0.00323 | 9.67 | 40.3 | 0.00323 | 9.67 | 40.3 | 0.00323 | 9.67 | 40.3 | 0.00323 | 9.67 |  |  | 2 |  | RB-Appl-EffCW-med-GasDHW-GasCDryer-Tier1-TopSCESFm2014CZ05rWtd
RB-Appl-EffCW-med-GasDHW-GasCDryer-Tier1-Top | DEER2016 | D16v1 | 2015-05-14 08:12 | SCE | SFm | 2014 | CZ06 | rWtd | Each | 1 | 1200 | None | 40.3 | 0.00568 | 9.84 | 40.3 | 0.00568 | 9.84 | 40.3 | 0.00568 | 9.84 | 40.3 | 0.00568 | 9.84 |  |  | 2 |  | RB-Appl-EffCW-med-GasDHW-GasCDryer-Tier1-TopSCESFm2014CZ06rWtd
RB-Appl-EffCW-med-GasDHW-GasCDryer-Tier1-Top | DEER2016 | D16v1 | 2015-05-14 08:12 | SCE | SFm | 2014 | CZ08 | rWtd | Each | 1 | 1200 | None | 41.7 | 0.00845 | 9.94 | 41.7 | 0.00845 | 9.94 | 41.7 | 0.00845 | 9.94 | 41.7 | 0.00845 | 9.94 |  |  | 2 |  | RB-Appl-EffCW-med-GasDHW-GasCDryer-Tier1-TopSCESFm2014CZ08rWtd
RB-Appl-EffCW-med-GasDHW-GasCDryer-Tier1-Top | DEER2016 | D16v1 | 2015-05-14 08:12 | SCE | SFm | 2014 | CZ09 | rWtd | Each | 1 | 1210 | None | 45 | 0.00862 | 9.78 | 45 | 0.00862 | 9.78 | 45 | 0.00862 | 9.78 | 45 | 0.00862 | 9.78 |  |  | 2 |  | RB-Appl-EffCW-med-GasDHW-GasCDryer-Tier1-TopSCESFm2014CZ09rWtd
RB-Appl-EffCW-med-GasDHW-GasCDryer-Tier1-Top | DEER2016 | D16v1 | 2015-05-14 08:12 | SCE | SFm | 2014 | CZ10 | rWtd | Each | 1 | 974 | None | 48.2 | 0.00891 | 9.85 | 48.2 | 0.00891 | 9.85 | 48.2 | 0.00891 | 9.85 | 48.2 | 0.00891 | 9.85 |  |  | 2 |  | RB-Appl-EffCW-med-GasDHW-GasCDryer-Tier1-TopSCESFm2014CZ10rWtd
RB-Appl-EffCW-med-GasDHW-GasCDryer-Tier1-Top | DEER2016 | D16v1 | 2015-05-14 08:12 | SCE | SFm | 2014 | CZ13 | rWtd | Each | 1 | 974 | None | 44.6 | 0.00881 | 9.5 | 44.6 | 0.00881 | 9.5 | 44.6 | 0.00881 | 9.5 | 44.6 | 0.00881 | 9.5 |  |  | 2 |  | RB-Appl-EffCW-med-GasDHW-GasCDryer-Tier1-TopSCESFm2014CZ13rWtd
RB-Appl-EffCW-med-GasDHW-GasCDryer-Tier1-Top | DEER2016 | D16v1 | 2015-05-14 08:12 | SCE | SFm | 2014 | CZ14 | rWtd | Each | 1 | 1080 | None | 49.7 | 0.00928 | 9.7 | 49.7 | 0.00928 | 9.7 | 49.7 | 0.00928 | 9.7 | 49.7 | 0.00928 | 9.7 |  |  | 2 |  | RB-Appl-EffCW-med-GasDHW-GasCDryer-Tier1-TopSCESFm2014CZ14rWtd
RB-Appl-EffCW-med-GasDHW-GasCDryer-Tier1-Top | DEER2016 | D16v1 | 2015-05-14 08:12 | SCE | SFm | 2014 | CZ15 | rWtd | Each | 1 | 1080 | None | 54.5 | 0.00939 | 10.1 | 54.5 | 0.00939 | 10.1 | 54.5 | 0.00939 | 10.1 | 54.5 | 0.00939 | 10.1 |  |  | 2 |  | RB-Appl-EffCW-med-GasDHW-GasCDryer-Tier1-TopSCESFm2014CZ15rWtd
RB-Appl-EffCW-med-GasDHW-GasCDryer-Tier1-Top | DEER2016 | D16v1 | 2015-05-14 08:12 | SCE | SFm | 2014 | CZ16 | rWtd | Each | 1 | 1150 | None | 40.4 | 0.00775 | 9.6 | 40.4 | 0.00775 | 9.6 | 40.4 | 0.00775 | 9.6 | 40.4 | 0.00775 | 9.6 |  |  | 2 |  | RB-Appl-EffCW-med-GasDHW-GasCDryer-Tier1-TopSCESFm2014CZ16rWtd
RB-Appl-EffCW-med-GasDHW-GasCDryer-Tier1-Top | DEER2016 | D16v1 | 2015-05-14 08:12 | SCE | SFm | Ex | CZ05 | rWtd | Each | 1 | 844 | None | 38.8 | 0.00685 | 9.43 | 38.8 | 0.00685 | 9.43 | 38.8 | 0.00685 | 9.43 | 38.8 | 0.00685 | 9.43 |  |  | 2 |  | RB-Appl-EffCW-med-GasDHW-GasCDryer-Tier1-TopSCESFmExCZ05rWtd
RB-Appl-EffCW-med-GasDHW-GasCDryer-Tier1-Top | DEER2016 | D16v1 | 2015-05-14 08:12 | SCE | SFm | Ex | CZ06 | rWtd | Each | 1 | 865 | None | 40.9 | 0.009 | 10.4 | 40.9 | 0.009 | 10.4 | 40.9 | 0.009 | 10.4 | 40.9 | 0.009 | 10.4 |  |  | 2 |  | RB-Appl-EffCW-med-GasDHW-GasCDryer-Tier1-TopSCESFmExCZ06rWtd
RB-Appl-EffCW-med-GasDHW-GasCDryer-Tier1-Top | DEER2016 | D16v1 | 2015-05-14 08:12 | SCE | SFm | Ex | CZ08 | rWtd | Each | 1 | 834 | None | 43.3 | 0.0072 | 10.2 | 43.3 | 0.0072 | 10.2 | 43.3 | 0.0072 | 10.2 | 43.3 | 0.0072 | 10.2 |  |  | 2 |  | RB-Appl-EffCW-med-GasDHW-GasCDryer-Tier1-TopSCESFmExCZ08rWtd
RB-Appl-EffCW-med-GasDHW-GasCDryer-Tier1-Top | DEER2016 | D16v1 | 2015-05-14 08:12 | SCE | SFm | Ex | CZ09 | rWtd | Each | 1 | 868 | None | 47.6 | 0.00867 | 9.95 | 47.6 | 0.00867 | 9.95 | 47.6 | 0.00867 | 9.95 | 47.6 | 0.00867 | 9.95 |  |  | 2 |  | RB-Appl-EffCW-med-GasDHW-GasCDryer-Tier1-TopSCESFmExCZ09rWtd
RB-Appl-EffCW-med-GasDHW-GasCDryer-Tier1-Top | DEER2016 | D16v1 | 2015-05-14 08:12 | SCE | SFm | Ex | CZ10 | rWtd | Each | 1 | 925 | None | 47.1 | 0.00988 | 9.98 | 47.1 | 0.00988 | 9.98 | 47.1 | 0.00988 | 9.98 | 47.1 | 0.00988 | 9.98 |  |  | 2 |  | RB-Appl-EffCW-med-GasDHW-GasCDryer-Tier1-TopSCESFmExCZ10rWtd
RB-Appl-EffCW-med-GasDHW-GasCDryer-Tier1-Top | DEER2016 | D16v1 | 2015-05-14 08:12 | SCE | SFm | Ex | CZ13 | rWtd | Each | 1 | 868 | None | 49.3 | 0.0123 | 9.65 | 49.3 | 0.0123 | 9.65 | 49.3 | 0.0123 | 9.65 | 49.3 | 0.0123 | 9.65 |  |  | 2 |  | RB-Appl-EffCW-med-GasDHW-GasCDryer-Tier1-TopSCESFmExCZ13rWtd
RB-Appl-EffCW-med-GasDHW-GasCDryer-Tier1-Top | DEER2016 | D16v1 | 2015-05-14 08:12 | SCE | SFm | Ex | CZ14 | rWtd | Each | 1 | 864 | None | 54.5 | 0.0118 | 9.3 | 54.5 | 0.0118 | 9.3 | 54.5 | 0.0118 | 9.3 | 54.5 | 0.0118 | 9.3 |  |  | 2 |  | RB-Appl-EffCW-med-GasDHW-GasCDryer-Tier1-TopSCESFmExCZ14rWtd
RB-Appl-EffCW-med-GasDHW-GasCDryer-Tier1-Top | DEER2016 | D16v1 | 2015-05-14 08:12 | SCE | SFm | Ex | CZ15 | rWtd | Each | 1 | 857 | None | 59.2 | 0.0113 | 9.73 | 59.2 | 0.0113 | 9.73 | 59.2 | 0.0113 | 9.73 | 59.2 | 0.0113 | 9.73 |  |  | 2 |  | RB-Appl-EffCW-med-GasDHW-GasCDryer-Tier1-TopSCESFmExCZ15rWtd
RB-Appl-EffCW-med-GasDHW-GasCDryer-Tier1-Top | DEER2016 | D16v1 | 2015-05-14 08:12 | SCE | SFm | Ex | CZ16 | rWtd | Each | 1 | 865 | None | 44.3 | 0.0102 | 9.94 | 44.3 | 0.0102 | 9.94 | 44.3 | 0.0102 | 9.94 | 44.3 | 0.0102 | 9.94 |  |  | 2 |  | RB-Appl-EffCW-med-GasDHW-GasCDryer-Tier1-TopSCESFmExCZ16rWtd
RB-Appl-EffCW-med-GasDHW-GasCDryer-Tier1-Top | DEER2016 | D16v1 | 2015-05-14 08:12 | SCE | SFm | Ex | IOU | rWtd | Each | 1 | 873 | None | 46.3 | 0.0092 | 10 | 46.3 | 0.0092 | 10 | 46.3 | 0.0092 | 10 | 46.3 | 0.0092 | 10 |  |  | 2 |  | RB-Appl-EffCW-med-GasDHW-GasCDryer-Tier1-TopSCESFmExIOUrWtd
RB-Appl-EffCW-med-GasDHW-GasCDryer-Tier1-Top | DEER2016 | D16v1 | 2015-05-14 08:12 | SCG | DMo | Ex | CZ04 | rWtd | Each | 1 | 621 | None | 36.5 | 0.00918 | 7.11 | 36.5 | 0.00918 | 7.11 | 36.5 | 0.00918 | 7.11 | 36.5 | 0.00918 | 7.11 |  |  | 2 |  | RB-Appl-EffCW-med-GasDHW-GasCDryer-Tier1-TopSCGDMoExCZ04rWtd
RB-Appl-EffCW-med-GasDHW-GasCDryer-Tier1-Top | DEER2016 | D16v1 | 2015-05-14 08:12 | SCG | DMo | Ex | CZ05 | rWtd | Each | 1 | 612 | None | 30.7 | 0.00556 | 7.28 | 30.7 | 0.00556 | 7.28 | 30.7 | 0.00556 | 7.28 | 30.7 | 0.00556 | 7.28 |  |  | 2 |  | RB-Appl-EffCW-med-GasDHW-GasCDryer-Tier1-TopSCGDMoExCZ05rWtd
RB-Appl-EffCW-med-GasDHW-GasCDryer-Tier1-Top | DEER2016 | D16v1 | 2015-05-14 08:12 | SCG | DMo | Ex | CZ06 | rWtd | Each | 1 | 613 | None | 32.2 | 0.00459 | 7.89 | 32.2 | 0.00459 | 7.89 | 32.2 | 0.00459 | 7.89 | 32.2 | 0.00459 | 7.89 |  |  | 2 |  | RB-Appl-EffCW-med-GasDHW-GasCDryer-Tier1-TopSCGDMoExCZ06rWtd
RB-Appl-EffCW-med-GasDHW-GasCDryer-Tier1-Top | DEER2016 | D16v1 | 2015-05-14 08:12 | SCG | DMo | Ex | CZ08 | rWtd | Each | 1 | 610 | None | 37.7 | 0.00687 | 7.86 | 37.7 | 0.00687 | 7.86 | 37.7 | 0.00687 | 7.86 | 37.7 | 0.00687 | 7.86 |  |  | 2 |  | RB-Appl-EffCW-med-GasDHW-GasCDryer-Tier1-TopSCGDMoExCZ08rWtd
RB-Appl-EffCW-med-GasDHW-GasCDryer-Tier1-Top | DEER2016 | D16v1 | 2015-05-14 08:12 | SCG | DMo | Ex | CZ09 | rWtd | Each | 1 | 609 | None | 38.1 | 0.00714 | 7.84 | 38.1 | 0.00714 | 7.84 | 38.1 | 0.00714 | 7.84 | 38.1 | 0.00714 | 7.84 |  |  | 2 |  | RB-Appl-EffCW-med-GasDHW-GasCDryer-Tier1-TopSCGDMoExCZ09rWtd
RB-Appl-EffCW-med-GasDHW-GasCDryer-Tier1-Top | DEER2016 | D16v1 | 2015-05-14 08:12 | SCG | DMo | Ex | CZ10 | rWtd | Each | 1 | 610 | None | 38.8 | 0.0085 | 7.74 | 38.8 | 0.0085 | 7.74 | 38.8 | 0.0085 | 7.74 | 38.8 | 0.0085 | 7.74 |  |  | 2 |  | RB-Appl-EffCW-med-GasDHW-GasCDryer-Tier1-TopSCGDMoExCZ10rWtd
RB-Appl-EffCW-med-GasDHW-GasCDryer-Tier1-Top | DEER2016 | D16v1 | 2015-05-14 08:12 | SCG | DMo | Ex | CZ13 | rWtd | Each | 1 | 605 | None | 38.6 | 0.00771 | 7.74 | 38.6 | 0.00771 | 7.74 | 38.6 | 0.00771 | 7.74 | 38.6 | 0.00771 | 7.74 |  |  | 2 |  | RB-Appl-EffCW-med-GasDHW-GasCDryer-Tier1-TopSCGDMoExCZ13rWtd
RB-Appl-EffCW-med-GasDHW-GasCDryer-Tier1-Top | DEER2016 | D16v1 | 2015-05-14 08:12 | SCG | DMo | Ex | CZ14 | rWtd | Each | 1 | 617 | None | 39.7 | 0.00722 | 7.38 | 39.7 | 0.00722 | 7.38 | 39.7 | 0.00722 | 7.38 | 39.7 | 0.00722 | 7.38 |  |  | 2 |  | RB-Appl-EffCW-med-GasDHW-GasCDryer-Tier1-TopSCGDMoExCZ14rWtd
RB-Appl-EffCW-med-GasDHW-GasCDryer-Tier1-Top | DEER2016 | D16v1 | 2015-05-14 08:12 | SCG | DMo | Ex | CZ15 | rWtd | Each | 1 | 615 | None | 48.8 | 0.00845 | 7.85 | 48.8 | 0.00845 | 7.85 | 48.8 | 0.00845 | 7.85 | 48.8 | 0.00845 | 7.85 |  |  | 2 |  | RB-Appl-EffCW-med-GasDHW-GasCDryer-Tier1-TopSCGDMoExCZ15rWtd
RB-Appl-EffCW-med-GasDHW-GasCDryer-Tier1-Top | DEER2016 | D16v1 | 2015-05-14 08:12 | SCG | DMo | Ex | CZ16 | rWtd | Each | 1 | 621 | None | 38.1 | 0.00866 | 7.42 | 38.1 | 0.00866 | 7.42 | 38.1 | 0.00866 | 7.42 | 38.1 | 0.00866 | 7.42 |  |  | 2 |  | RB-Appl-EffCW-med-GasDHW-GasCDryer-Tier1-TopSCGDMoExCZ16rWtd
RB-Appl-EffCW-med-GasDHW-GasCDryer-Tier1-Top | DEER2016 | D16v1 | 2015-05-14 08:12 | SCG | DMo | Ex | IOU | rWtd | Each | 1 | 611 | None | 37.9 | 0.00737 | 7.77 | 37.9 | 0.00737 | 7.77 | 37.9 | 0.00737 | 7.77 | 37.9 | 0.00737 | 7.77 |  |  | 2 |  | RB-Appl-EffCW-med-GasDHW-GasCDryer-Tier1-TopSCGDMoExIOUrWtd
RB-Appl-EffCW-med-GasDHW-GasCDryer-Tier1-Top | DEER2016 | D16v1 | 2015-05-14 08:12 | SCG | DMo | MH00 | CZ04 | rWtd | Each | 1 | 621 | None | 38.8 | 0.00869 | 7.56 | 38.8 | 0.00869 | 7.56 | 38.8 | 0.00869 | 7.56 | 38.8 | 0.00869 | 7.56 |  |  | 2 |  | RB-Appl-EffCW-med-GasDHW-GasCDryer-Tier1-TopSCGDMoMH00CZ04rWtd
RB-Appl-EffCW-med-GasDHW-GasCDryer-Tier1-Top | DEER2016 | D16v1 | 2015-05-14 08:12 | SCG | DMo | MH00 | CZ05 | rWtd | Each | 1 | 621 | None | 29.4 | 0.00581 | 7.03 | 29.4 | 0.00581 | 7.03 | 29.4 | 0.00581 | 7.03 | 29.4 | 0.00581 | 7.03 |  |  | 2 |  | RB-Appl-EffCW-med-GasDHW-GasCDryer-Tier1-TopSCGDMoMH00CZ05rWtd
RB-Appl-EffCW-med-GasDHW-GasCDryer-Tier1-Top | DEER2016 | D16v1 | 2015-05-14 08:12 | SCG | DMo | MH00 | CZ06 | rWtd | Each | 1 | 621 | None | 31.9 | 0.00435 | 7.68 | 31.9 | 0.00435 | 7.68 | 31.9 | 0.00435 | 7.68 | 31.9 | 0.00435 | 7.68 |  |  | 2 |  | RB-Appl-EffCW-med-GasDHW-GasCDryer-Tier1-TopSCGDMoMH00CZ06rWtd
RB-Appl-EffCW-med-GasDHW-GasCDryer-Tier1-Top | DEER2016 | D16v1 | 2015-05-14 08:12 | SCG | DMo | MH00 | CZ08 | rWtd | Each | 1 | 621 | None | 38.2 | 0.00726 | 7.75 | 38.2 | 0.00726 | 7.75 | 38.2 | 0.00726 | 7.75 | 38.2 | 0.00726 | 7.75 |  |  | 2 |  | RB-Appl-EffCW-med-GasDHW-GasCDryer-Tier1-TopSCGDMoMH00CZ08rWtd
RB-Appl-EffCW-med-GasDHW-GasCDryer-Tier1-Top | DEER2016 | D16v1 | 2015-05-14 08:12 | SCG | DMo | MH00 | CZ09 | rWtd | Each | 1 | 621 | None | 40.7 | 0.00794 | 7.67 | 40.7 | 0.00794 | 7.67 | 40.7 | 0.00794 | 7.67 | 40.7 | 0.00794 | 7.67 |  |  | 2 |  | RB-Appl-EffCW-med-GasDHW-GasCDryer-Tier1-TopSCGDMoMH00CZ09rWtd
RB-Appl-EffCW-med-GasDHW-GasCDryer-Tier1-Top | DEER2016 | D16v1 | 2015-05-14 08:12 | SCG | DMo | MH00 | CZ10 | rWtd | Each | 1 | 621 | None | 43.9 | 0.0095 | 7.73 | 43.9 | 0.0095 | 7.73 | 43.9 | 0.0095 | 7.73 | 43.9 | 0.0095 | 7.73 |  |  | 2 |  | RB-Appl-EffCW-med-GasDHW-GasCDryer-Tier1-TopSCGDMoMH00CZ10rWtd
RB-Appl-EffCW-med-GasDHW-GasCDryer-Tier1-Top | DEER2016 | D16v1 | 2015-05-14 08:12 | SCG | DMo | MH00 | CZ13 | rWtd | Each | 1 | 621 | None | 43.1 | 0.00946 | 7.31 | 43.1 | 0.00946 | 7.31 | 43.1 | 0.00946 | 7.31 | 43.1 | 0.00946 | 7.31 |  |  | 2 |  | RB-Appl-EffCW-med-GasDHW-GasCDryer-Tier1-TopSCGDMoMH00CZ13rWtd
RB-Appl-EffCW-med-GasDHW-GasCDryer-Tier1-Top | DEER2016 | D16v1 | 2015-05-14 08:12 | SCG | DMo | MH00 | CZ14 | rWtd | Each | 1 | 621 | None | 40.4 | 0.00827 | 7.46 | 40.4 | 0.00827 | 7.46 | 40.4 | 0.00827 | 7.46 | 40.4 | 0.00827 | 7.46 |  |  | 2 |  | RB-Appl-EffCW-med-GasDHW-GasCDryer-Tier1-TopSCGDMoMH00CZ14rWtd
RB-Appl-EffCW-med-GasDHW-GasCDryer-Tier1-Top | DEER2016 | D16v1 | 2015-05-14 08:12 | SCG | DMo | MH00 | CZ15 | rWtd | Each | 1 | 621 | None | 53.1 | 0.00808 | 7.75 | 53.1 | 0.00808 | 7.75 | 53.1 | 0.00808 | 7.75 | 53.1 | 0.00808 | 7.75 |  |  | 2 |  | RB-Appl-EffCW-med-GasDHW-GasCDryer-Tier1-TopSCGDMoMH00CZ15rWtd
RB-Appl-EffCW-med-GasDHW-GasCDryer-Tier1-Top | DEER2016 | D16v1 | 2015-05-14 08:12 | SCG | DMo | MH00 | CZ16 | rWtd | Each | 1 | 621 | None | 39.6 | 0.00883 | 7.48 | 39.6 | 0.00883 | 7.48 | 39.6 | 0.00883 | 7.48 | 39.6 | 0.00883 | 7.48 |  |  | 2 |  | RB-Appl-EffCW-med-GasDHW-GasCDryer-Tier1-TopSCGDMoMH00CZ16rWtd
RB-Appl-EffCW-med-GasDHW-GasCDryer-Tier1-Top | DEER2016 | D16v1 | 2015-05-14 08:12 | SCG | DMo | MH06 | CZ04 | rWtd | Each | 1 | 621 | None | 39.4 | 0.00798 | 7.48 | 39.4 | 0.00798 | 7.48 | 39.4 | 0.00798 | 7.48 | 39.4 | 0.00798 | 7.48 |  |  | 2 |  | RB-Appl-EffCW-med-GasDHW-GasCDryer-Tier1-TopSCGDMoMH06CZ04rWtd
RB-Appl-EffCW-med-GasDHW-GasCDryer-Tier1-Top | DEER2016 | D16v1 | 2015-05-14 08:12 | SCG | DMo | MH06 | CZ05 | rWtd | Each | 1 | 621 | None | 30.3 | 0.00682 | 7.08 | 30.3 | 0.00682 | 7.08 | 30.3 | 0.00682 | 7.08 | 30.3 | 0.00682 | 7.08 |  |  | 2 |  | RB-Appl-EffCW-med-GasDHW-GasCDryer-Tier1-TopSCGDMoMH06CZ05rWtd
RB-Appl-EffCW-med-GasDHW-GasCDryer-Tier1-Top | DEER2016 | D16v1 | 2015-05-14 08:12 | SCG | DMo | MH06 | CZ06 | rWtd | Each | 1 | 621 | None | 32 | 0.00403 | 7.8 | 32 | 0.00403 | 7.8 | 32 | 0.00403 | 7.8 | 32 | 0.00403 | 7.8 |  |  | 2 |  | RB-Appl-EffCW-med-GasDHW-GasCDryer-Tier1-TopSCGDMoMH06CZ06rWtd
RB-Appl-EffCW-med-GasDHW-GasCDryer-Tier1-Top | DEER2016 | D16v1 | 2015-05-14 08:12 | SCG | DMo | MH06 | CZ08 | rWtd | Each | 1 | 621 | None | 40 | 0.00655 | 7.85 | 40 | 0.00655 | 7.85 | 40 | 0.00655 | 7.85 | 40 | 0.00655 | 7.85 |  |  | 2 |  | RB-Appl-EffCW-med-GasDHW-GasCDryer-Tier1-TopSCGDMoMH06CZ08rWtd
RB-Appl-EffCW-med-GasDHW-GasCDryer-Tier1-Top | DEER2016 | D16v1 | 2015-05-14 08:12 | SCG | DMo | MH06 | CZ09 | rWtd | Each | 1 | 621 | None | 39.2 | 0.00683 | 7.72 | 39.2 | 0.00683 | 7.72 | 39.2 | 0.00683 | 7.72 | 39.2 | 0.00683 | 7.72 |  |  | 2 |  | RB-Appl-EffCW-med-GasDHW-GasCDryer-Tier1-TopSCGDMoMH06CZ09rWtd
RB-Appl-EffCW-med-GasDHW-GasCDryer-Tier1-Top | DEER2016 | D16v1 | 2015-05-14 08:12 | SCG | DMo | MH06 | CZ10 | rWtd | Each | 1 | 621 | None | 43.8 | 0.00649 | 7.63 | 43.8 | 0.00649 | 7.63 | 43.8 | 0.00649 | 7.63 | 43.8 | 0.00649 | 7.63 |  |  | 2 |  | RB-Appl-EffCW-med-GasDHW-GasCDryer-Tier1-TopSCGDMoMH06CZ10rWtd
RB-Appl-EffCW-med-GasDHW-GasCDryer-Tier1-Top | DEER2016 | D16v1 | 2015-05-14 08:12 | SCG | DMo | MH06 | CZ13 | rWtd | Each | 1 | 621 | None | 42.3 | 0.00846 | 7.27 | 42.3 | 0.00846 | 7.27 | 42.3 | 0.00846 | 7.27 | 42.3 | 0.00846 | 7.27 |  |  | 2 |  | RB-Appl-EffCW-med-GasDHW-GasCDryer-Tier1-TopSCGDMoMH06CZ13rWtd
RB-Appl-EffCW-med-GasDHW-GasCDryer-Tier1-Top | DEER2016 | D16v1 | 2015-05-14 08:12 | SCG | DMo | MH06 | CZ14 | rWtd | Each | 1 | 621 | None | 40 | 0.0048 | 7.33 | 40 | 0.0048 | 7.33 | 40 | 0.0048 | 7.33 | 40 | 0.0048 | 7.33 |  |  | 2 |  | RB-Appl-EffCW-med-GasDHW-GasCDryer-Tier1-TopSCGDMoMH06CZ14rWtd
RB-Appl-EffCW-med-GasDHW-GasCDryer-Tier1-Top | DEER2016 | D16v1 | 2015-05-14 08:12 | SCG | DMo | MH06 | CZ15 | rWtd | Each | 1 | 621 | None | 49.4 | 0.00704 | 7.76 | 49.4 | 0.00704 | 7.76 | 49.4 | 0.00704 | 7.76 | 49.4 | 0.00704 | 7.76 |  |  | 2 |  | RB-Appl-EffCW-med-GasDHW-GasCDryer-Tier1-TopSCGDMoMH06CZ15rWtd
RB-Appl-EffCW-med-GasDHW-GasCDryer-Tier1-Top | DEER2016 | D16v1 | 2015-05-14 08:12 | SCG | DMo | MH06 | CZ16 | rWtd | Each | 1 | 621 | None | 35 | 0.00797 | 7.43 | 35 | 0.00797 | 7.43 | 35 | 0.00797 | 7.43 | 35 | 0.00797 | 7.43 |  |  | 2 |  | RB-Appl-EffCW-med-GasDHW-GasCDryer-Tier1-TopSCGDMoMH06CZ16rWtd
RB-Appl-EffCW-med-GasDHW-GasCDryer-Tier1-Top | DEER2016 | D16v1 | 2015-05-14 08:12 | SCG | DMo | MH72 | CZ04 | rWtd | Each | 1 | 598 | None | 35.2 | 0.00766 | 8.07 | 35.2 | 0.00766 | 8.07 | 35.2 | 0.00766 | 8.07 | 35.2 | 0.00766 | 8.07 |  |  | 2 |  | RB-Appl-EffCW-med-GasDHW-GasCDryer-Tier1-TopSCGDMoMH72CZ04rWtd
RB-Appl-EffCW-med-GasDHW-GasCDryer-Tier1-Top | DEER2016 | D16v1 | 2015-05-14 08:12 | SCG | DMo | MH72 | CZ05 | rWtd | Each | 1 | 598 | None | 31.3 | 0.00536 | 7.91 | 31.3 | 0.00536 | 7.91 | 31.3 | 0.00536 | 7.91 | 31.3 | 0.00536 | 7.91 |  |  | 2 |  | RB-Appl-EffCW-med-GasDHW-GasCDryer-Tier1-TopSCGDMoMH72CZ05rWtd
RB-Appl-EffCW-med-GasDHW-GasCDryer-Tier1-Top | DEER2016 | D16v1 | 2015-05-14 08:12 | SCG | DMo | MH72 | CZ06 | rWtd | Each | 1 | 598 | None | 32.8 | 0.00495 | 8.28 | 32.8 | 0.00495 | 8.28 | 32.8 | 0.00495 | 8.28 | 32.8 | 0.00495 | 8.28 |  |  | 2 |  | RB-Appl-EffCW-med-GasDHW-GasCDryer-Tier1-TopSCGDMoMH72CZ06rWtd
RB-Appl-EffCW-med-GasDHW-GasCDryer-Tier1-Top | DEER2016 | D16v1 | 2015-05-14 08:12 | SCG | DMo | MH72 | CZ08 | rWtd | Each | 1 | 598 | None | 36.1 | 0.00633 | 8.12 | 36.1 | 0.00633 | 8.12 | 36.1 | 0.00633 | 8.12 | 36.1 | 0.00633 | 8.12 |  |  | 2 |  | RB-Appl-EffCW-med-GasDHW-GasCDryer-Tier1-TopSCGDMoMH72CZ08rWtd
RB-Appl-EffCW-med-GasDHW-GasCDryer-Tier1-Top | DEER2016 | D16v1 | 2015-05-14 08:12 | SCG | DMo | MH72 | CZ09 | rWtd | Each | 1 | 598 | None | 36.7 | 0.0067 | 8.07 | 36.7 | 0.0067 | 8.07 | 36.7 | 0.0067 | 8.07 | 36.7 | 0.0067 | 8.07 |  |  | 2 |  | RB-Appl-EffCW-med-GasDHW-GasCDryer-Tier1-TopSCGDMoMH72CZ09rWtd
RB-Appl-EffCW-med-GasDHW-GasCDryer-Tier1-Top | DEER2016 | D16v1 | 2015-05-14 08:12 | SCG | DMo | MH72 | CZ10 | rWtd | Each | 1 | 598 | None | 39 | 0.00798 | 8 | 39 | 0.00798 | 8 | 39 | 0.00798 | 8 | 39 | 0.00798 | 8 |  |  | 2 |  | RB-Appl-EffCW-med-GasDHW-GasCDryer-Tier1-TopSCGDMoMH72CZ10rWtd
RB-Appl-EffCW-med-GasDHW-GasCDryer-Tier1-Top | DEER2016 | D16v1 | 2015-05-14 08:12 | SCG | DMo | MH72 | CZ13 | rWtd | Each | 1 | 598 | None | 37.7 | 0.00728 | 7.93 | 37.7 | 0.00728 | 7.93 | 37.7 | 0.00728 | 7.93 | 37.7 | 0.00728 | 7.93 |  |  | 2 |  | RB-Appl-EffCW-med-GasDHW-GasCDryer-Tier1-TopSCGDMoMH72CZ13rWtd
RB-Appl-EffCW-med-GasDHW-GasCDryer-Tier1-Top | DEER2016 | D16v1 | 2015-05-14 08:12 | SCG | DMo | MH72 | CZ14 | rWtd | Each | 1 | 598 | None | 38.4 | 0.00706 | 8.14 | 38.4 | 0.00706 | 8.14 | 38.4 | 0.00706 | 8.14 | 38.4 | 0.00706 | 8.14 |  |  | 2 |  | RB-Appl-EffCW-med-GasDHW-GasCDryer-Tier1-TopSCGDMoMH72CZ14rWtd
RB-Appl-EffCW-med-GasDHW-GasCDryer-Tier1-Top | DEER2016 | D16v1 | 2015-05-14 08:12 | SCG | DMo | MH72 | CZ15 | rWtd | Each | 1 | 598 | None | 47.6 | 0.00768 | 8.26 | 47.6 | 0.00768 | 8.26 | 47.6 | 0.00768 | 8.26 | 47.6 | 0.00768 | 8.26 |  |  | 2 |  | RB-Appl-EffCW-med-GasDHW-GasCDryer-Tier1-TopSCGDMoMH72CZ15rWtd
RB-Appl-EffCW-med-GasDHW-GasCDryer-Tier1-Top | DEER2016 | D16v1 | 2015-05-14 08:12 | SCG | DMo | MH72 | CZ16 | rWtd | Each | 1 | 598 | None | 36.5 | 0.00739 | 8.02 | 36.5 | 0.00739 | 8.02 | 36.5 | 0.00739 | 8.02 | 36.5 | 0.00739 | 8.02 |  |  | 2 |  | RB-Appl-EffCW-med-GasDHW-GasCDryer-Tier1-TopSCGDMoMH72CZ16rWtd
RB-Appl-EffCW-med-GasDHW-GasCDryer-Tier1-Top | DEER2016 | D16v1 | 2015-05-14 08:12 | SCG | DMo | MH85 | CZ04 | rWtd | Each | 1 | 621 | None | 36.5 | 0.00918 | 7.11 | 36.5 | 0.00918 | 7.11 | 36.5 | 0.00918 | 7.11 | 36.5 | 0.00918 | 7.11 |  |  | 2 |  | RB-Appl-EffCW-med-GasDHW-GasCDryer-Tier1-TopSCGDMoMH85CZ04rWtd
RB-Appl-EffCW-med-GasDHW-GasCDryer-Tier1-Top | DEER2016 | D16v1 | 2015-05-14 08:12 | SCG | DMo | MH85 | CZ05 | rWtd | Each | 1 | 621 | None | 30.5 | 0.00559 | 6.85 | 30.5 | 0.00559 | 6.85 | 30.5 | 0.00559 | 6.85 | 30.5 | 0.00559 | 6.85 |  |  | 2 |  | RB-Appl-EffCW-med-GasDHW-GasCDryer-Tier1-TopSCGDMoMH85CZ05rWtd
RB-Appl-EffCW-med-GasDHW-GasCDryer-Tier1-Top | DEER2016 | D16v1 | 2015-05-14 08:12 | SCG | DMo | MH85 | CZ06 | rWtd | Each | 1 | 621 | None | 31.8 | 0.005 | 7.68 | 31.8 | 0.005 | 7.68 | 31.8 | 0.005 | 7.68 | 31.8 | 0.005 | 7.68 |  |  | 2 |  | RB-Appl-EffCW-med-GasDHW-GasCDryer-Tier1-TopSCGDMoMH85CZ06rWtd
RB-Appl-EffCW-med-GasDHW-GasCDryer-Tier1-Top | DEER2016 | D16v1 | 2015-05-14 08:12 | SCG | DMo | MH85 | CZ08 | rWtd | Each | 1 | 621 | None | 39.3 | 0.00743 | 7.58 | 39.3 | 0.00743 | 7.58 | 39.3 | 0.00743 | 7.58 | 39.3 | 0.00743 | 7.58 |  |  | 2 |  | RB-Appl-EffCW-med-GasDHW-GasCDryer-Tier1-TopSCGDMoMH85CZ08rWtd
RB-Appl-EffCW-med-GasDHW-GasCDryer-Tier1-Top | DEER2016 | D16v1 | 2015-05-14 08:12 | SCG | DMo | MH85 | CZ09 | rWtd | Each | 1 | 621 | None | 39.4 | 0.0076 | 7.58 | 39.4 | 0.0076 | 7.58 | 39.4 | 0.0076 | 7.58 | 39.4 | 0.0076 | 7.58 |  |  | 2 |  | RB-Appl-EffCW-med-GasDHW-GasCDryer-Tier1-TopSCGDMoMH85CZ09rWtd
RB-Appl-EffCW-med-GasDHW-GasCDryer-Tier1-Top | DEER2016 | D16v1 | 2015-05-14 08:12 | SCG | DMo | MH85 | CZ10 | rWtd | Each | 1 | 621 | None | 38.5 | 0.00893 | 7.52 | 38.5 | 0.00893 | 7.52 | 38.5 | 0.00893 | 7.52 | 38.5 | 0.00893 | 7.52 |  |  | 2 |  | RB-Appl-EffCW-med-GasDHW-GasCDryer-Tier1-TopSCGDMoMH85CZ10rWtd
RB-Appl-EffCW-med-GasDHW-GasCDryer-Tier1-Top | DEER2016 | D16v1 | 2015-05-14 08:12 | SCG | DMo | MH85 | CZ13 | rWtd | Each | 1 | 621 | None | 40.8 | 0.00878 | 7.27 | 40.8 | 0.00878 | 7.27 | 40.8 | 0.00878 | 7.27 | 40.8 | 0.00878 | 7.27 |  |  | 2 |  | RB-Appl-EffCW-med-GasDHW-GasCDryer-Tier1-TopSCGDMoMH85CZ13rWtd
RB-Appl-EffCW-med-GasDHW-GasCDryer-Tier1-Top | DEER2016 | D16v1 | 2015-05-14 08:12 | SCG | DMo | MH85 | CZ14 | rWtd | Each | 1 | 621 | None | 39.9 | 0.00725 | 7.22 | 39.9 | 0.00725 | 7.22 | 39.9 | 0.00725 | 7.22 | 39.9 | 0.00725 | 7.22 |  |  | 2 |  | RB-Appl-EffCW-med-GasDHW-GasCDryer-Tier1-TopSCGDMoMH85CZ14rWtd
RB-Appl-EffCW-med-GasDHW-GasCDryer-Tier1-Top | DEER2016 | D16v1 | 2015-05-14 08:12 | SCG | DMo | MH85 | CZ15 | rWtd | Each | 1 | 621 | None | 48.5 | 0.00886 | 7.7 | 48.5 | 0.00886 | 7.7 | 48.5 | 0.00886 | 7.7 | 48.5 | 0.00886 | 7.7 |  |  | 2 |  | RB-Appl-EffCW-med-GasDHW-GasCDryer-Tier1-TopSCGDMoMH85CZ15rWtd
RB-Appl-EffCW-med-GasDHW-GasCDryer-Tier1-Top | DEER2016 | D16v1 | 2015-05-14 08:12 | SCG | DMo | MH85 | CZ16 | rWtd | Each | 1 | 621 | None | 34.2 | 0.00871 | 7.05 | 34.2 | 0.00871 | 7.05 | 34.2 | 0.00871 | 7.05 | 34.2 | 0.00871 | 7.05 |  |  | 2 |  | RB-Appl-EffCW-med-GasDHW-GasCDryer-Tier1-TopSCGDMoMH85CZ16rWtd
RB-Appl-EffCW-med-GasDHW-GasCDryer-Tier1-Top | DEER2016 | D16v1 | 2015-05-14 08:12 | SCG | MFm | 1975 | CZ04 | rWtd | Each | 1 | 474 | None | 33.9 | 0.00708 | 8.19 | 33.9 | 0.00708 | 8.19 | 33.9 | 0.00708 | 8.19 | 33.9 | 0.00708 | 8.19 |  |  | 2 |  | RB-Appl-EffCW-med-GasDHW-GasCDryer-Tier1-TopSCGMFm1975CZ04rWtd
RB-Appl-EffCW-med-GasDHW-GasCDryer-Tier1-Top | DEER2016 | D16v1 | 2015-05-14 08:12 | SCG | MFm | 1975 | CZ05 | rWtd | Each | 1 | 474 | None | 29.6 | 0.00461 | 7.83 | 29.6 | 0.00461 | 7.83 | 29.6 | 0.00461 | 7.83 | 29.6 | 0.00461 | 7.83 |  |  | 2 |  | RB-Appl-EffCW-med-GasDHW-GasCDryer-Tier1-TopSCGMFm1975CZ05rWtd
RB-Appl-EffCW-med-GasDHW-GasCDryer-Tier1-Top | DEER2016 | D16v1 | 2015-05-14 08:12 | SCG | MFm | 1975 | CZ06 | rWtd | Each | 1 | 465 | None | 34.4 | 0.00447 | 8.36 | 34.4 | 0.00447 | 8.36 | 34.4 | 0.00447 | 8.36 | 34.4 | 0.00447 | 8.36 |  |  | 2 |  | RB-Appl-EffCW-med-GasDHW-GasCDryer-Tier1-TopSCGMFm1975CZ06rWtd
RB-Appl-EffCW-med-GasDHW-GasCDryer-Tier1-Top | DEER2016 | D16v1 | 2015-05-14 08:12 | SCG | MFm | 1975 | CZ07 | rWtd | Each | 1 | 465 | None | 34.2 | 0.00427 | 8.51 | 34.2 | 0.00427 | 8.51 | 34.2 | 0.00427 | 8.51 | 34.2 | 0.00427 | 8.51 |  |  | 2 |  | RB-Appl-EffCW-med-GasDHW-GasCDryer-Tier1-TopSCGMFm1975CZ07rWtd
RB-Appl-EffCW-med-GasDHW-GasCDryer-Tier1-Top | DEER2016 | D16v1 | 2015-05-14 08:12 | SCG | MFm | 1975 | CZ08 | rWtd | Each | 1 | 465 | None | 34.3 | 0.006 | 8.24 | 34.3 | 0.006 | 8.24 | 34.3 | 0.006 | 8.24 | 34.3 | 0.006 | 8.24 |  |  | 2 |  | RB-Appl-EffCW-med-GasDHW-GasCDryer-Tier1-TopSCGMFm1975CZ08rWtd
RB-Appl-EffCW-med-GasDHW-GasCDryer-Tier1-Top | DEER2016 | D16v1 | 2015-05-14 08:12 | SCG | MFm | 1975 | CZ09 | rWtd | Each | 1 | 544 | None | 35.9 | 0.00642 | 8.26 | 35.9 | 0.00642 | 8.26 | 35.9 | 0.00642 | 8.26 | 35.9 | 0.00642 | 8.26 |  |  | 2 |  | RB-Appl-EffCW-med-GasDHW-GasCDryer-Tier1-TopSCGMFm1975CZ09rWtd
RB-Appl-EffCW-med-GasDHW-GasCDryer-Tier1-Top | DEER2016 | D16v1 | 2015-05-14 08:12 | SCG | MFm | 1975 | CZ10 | rWtd | Each | 1 | 544 | None | 36.9 | 0.00834 | 8.29 | 36.9 | 0.00834 | 8.29 | 36.9 | 0.00834 | 8.29 | 36.9 | 0.00834 | 8.29 |  |  | 2 |  | RB-Appl-EffCW-med-GasDHW-GasCDryer-Tier1-TopSCGMFm1975CZ10rWtd
RB-Appl-EffCW-med-GasDHW-GasCDryer-Tier1-Top | DEER2016 | D16v1 | 2015-05-14 08:12 | SCG | MFm | 1975 | CZ13 | rWtd | Each | 1 | 487 | None | 38.6 | 0.00715 | 8.11 | 38.6 | 0.00715 | 8.11 | 38.6 | 0.00715 | 8.11 | 38.6 | 0.00715 | 8.11 |  |  | 2 |  | RB-Appl-EffCW-med-GasDHW-GasCDryer-Tier1-TopSCGMFm1975CZ13rWtd
RB-Appl-EffCW-med-GasDHW-GasCDryer-Tier1-Top | DEER2016 | D16v1 | 2015-05-14 08:12 | SCG | MFm | 1975 | CZ14 | rWtd | Each | 1 | 634 | None | 42.4 | 0.00767 | 7.78 | 42.4 | 0.00767 | 7.78 | 42.4 | 0.00767 | 7.78 | 42.4 | 0.00767 | 7.78 |  |  | 2 |  | RB-Appl-EffCW-med-GasDHW-GasCDryer-Tier1-TopSCGMFm1975CZ14rWtd
RB-Appl-EffCW-med-GasDHW-GasCDryer-Tier1-Top | DEER2016 | D16v1 | 2015-05-14 08:12 | SCG | MFm | 1975 | CZ15 | rWtd | Each | 1 | 634 | None | 49.1 | 0.00776 | 8.19 | 49.1 | 0.00776 | 8.19 | 49.1 | 0.00776 | 8.19 | 49.1 | 0.00776 | 8.19 |  |  | 2 |  | RB-Appl-EffCW-med-GasDHW-GasCDryer-Tier1-TopSCGMFm1975CZ15rWtd
RB-Appl-EffCW-med-GasDHW-GasCDryer-Tier1-Top | DEER2016 | D16v1 | 2015-05-14 08:12 | SCG | MFm | 1975 | CZ16 | rWtd | Each | 1 | 474 | None | 34.1 | 0.00877 | 8.06 | 34.1 | 0.00877 | 8.06 | 34.1 | 0.00877 | 8.06 | 34.1 | 0.00877 | 8.06 |  |  | 2 |  | RB-Appl-EffCW-med-GasDHW-GasCDryer-Tier1-TopSCGMFm1975CZ16rWtd
RB-Appl-EffCW-med-GasDHW-GasCDryer-Tier1-Top | DEER2016 | D16v1 | 2015-05-14 08:12 | SCG | MFm | 1985 | CZ04 | rWtd | Each | 1 | 512 | None | 32.9 | 0.00728 | 8.23 | 32.9 | 0.00728 | 8.23 | 32.9 | 0.00728 | 8.23 | 32.9 | 0.00728 | 8.23 |  |  | 2 |  | RB-Appl-EffCW-med-GasDHW-GasCDryer-Tier1-TopSCGMFm1985CZ04rWtd
RB-Appl-EffCW-med-GasDHW-GasCDryer-Tier1-Top | DEER2016 | D16v1 | 2015-05-14 08:12 | SCG | MFm | 1985 | CZ05 | rWtd | Each | 1 | 512 | None | 29.7 | 0.00453 | 7.97 | 29.7 | 0.00453 | 7.97 | 29.7 | 0.00453 | 7.97 | 29.7 | 0.00453 | 7.97 |  |  | 2 |  | RB-Appl-EffCW-med-GasDHW-GasCDryer-Tier1-TopSCGMFm1985CZ05rWtd
RB-Appl-EffCW-med-GasDHW-GasCDryer-Tier1-Top | DEER2016 | D16v1 | 2015-05-14 08:12 | SCG | MFm | 1985 | CZ06 | rWtd | Each | 1 | 578 | None | 33 | 0.00704 | 8.37 | 33 | 0.00704 | 8.37 | 33 | 0.00704 | 8.37 | 33 | 0.00704 | 8.37 |  |  | 2 |  | RB-Appl-EffCW-med-GasDHW-GasCDryer-Tier1-TopSCGMFm1985CZ06rWtd
RB-Appl-EffCW-med-GasDHW-GasCDryer-Tier1-Top | DEER2016 | D16v1 | 2015-05-14 08:12 | SCG | MFm | 1985 | CZ07 | rWtd | Each | 1 | 578 | None | 33.7 | 0.00535 | 8.52 | 33.7 | 0.00535 | 8.52 | 33.7 | 0.00535 | 8.52 | 33.7 | 0.00535 | 8.52 |  |  | 2 |  | RB-Appl-EffCW-med-GasDHW-GasCDryer-Tier1-TopSCGMFm1985CZ07rWtd
RB-Appl-EffCW-med-GasDHW-GasCDryer-Tier1-Top | DEER2016 | D16v1 | 2015-05-14 08:12 | SCG | MFm | 1985 | CZ08 | rWtd | Each | 1 | 578 | None | 34.6 | 0.00583 | 8.41 | 34.6 | 0.00583 | 8.41 | 34.6 | 0.00583 | 8.41 | 34.6 | 0.00583 | 8.41 |  |  | 2 |  | RB-Appl-EffCW-med-GasDHW-GasCDryer-Tier1-TopSCGMFm1985CZ08rWtd
RB-Appl-EffCW-med-GasDHW-GasCDryer-Tier1-Top | DEER2016 | D16v1 | 2015-05-14 08:12 | SCG | MFm | 1985 | CZ09 | rWtd | Each | 1 | 648 | None | 36.6 | 0.00604 | 8.34 | 36.6 | 0.00604 | 8.34 | 36.6 | 0.00604 | 8.34 | 36.6 | 0.00604 | 8.34 |  |  | 2 |  | RB-Appl-EffCW-med-GasDHW-GasCDryer-Tier1-TopSCGMFm1985CZ09rWtd
RB-Appl-EffCW-med-GasDHW-GasCDryer-Tier1-Top | DEER2016 | D16v1 | 2015-05-14 08:12 | SCG | MFm | 1985 | CZ10 | rWtd | Each | 1 | 648 | None | 37.4 | 0.00775 | 8.37 | 37.4 | 0.00775 | 8.37 | 37.4 | 0.00775 | 8.37 | 37.4 | 0.00775 | 8.37 |  |  | 2 |  | RB-Appl-EffCW-med-GasDHW-GasCDryer-Tier1-TopSCGMFm1985CZ10rWtd
RB-Appl-EffCW-med-GasDHW-GasCDryer-Tier1-Top | DEER2016 | D16v1 | 2015-05-14 08:12 | SCG | MFm | 1985 | CZ13 | rWtd | Each | 1 | 512 | None | 36.7 | 0.00807 | 8.12 | 36.7 | 0.00807 | 8.12 | 36.7 | 0.00807 | 8.12 | 36.7 | 0.00807 | 8.12 |  |  | 2 |  | RB-Appl-EffCW-med-GasDHW-GasCDryer-Tier1-TopSCGMFm1985CZ13rWtd
RB-Appl-EffCW-med-GasDHW-GasCDryer-Tier1-Top | DEER2016 | D16v1 | 2015-05-14 08:12 | SCG | MFm | 1985 | CZ14 | rWtd | Each | 1 | 630 | None | 42.7 | 0.0071 | 7.89 | 42.7 | 0.0071 | 7.89 | 42.7 | 0.0071 | 7.89 | 42.7 | 0.0071 | 7.89 |  |  | 2 |  | RB-Appl-EffCW-med-GasDHW-GasCDryer-Tier1-TopSCGMFm1985CZ14rWtd
RB-Appl-EffCW-med-GasDHW-GasCDryer-Tier1-Top | DEER2016 | D16v1 | 2015-05-14 08:12 | SCG | MFm | 1985 | CZ15 | rWtd | Each | 1 | 630 | None | 49.1 | 0.00782 | 8.21 | 49.1 | 0.00782 | 8.21 | 49.1 | 0.00782 | 8.21 | 49.1 | 0.00782 | 8.21 |  |  | 2 |  | RB-Appl-EffCW-med-GasDHW-GasCDryer-Tier1-TopSCGMFm1985CZ15rWtd
RB-Appl-EffCW-med-GasDHW-GasCDryer-Tier1-Top | DEER2016 | D16v1 | 2015-05-14 08:12 | SCG | MFm | 1985 | CZ16 | rWtd | Each | 1 | 512 | None | 36 | 0.00632 | 8.14 | 36 | 0.00632 | 8.14 | 36 | 0.00632 | 8.14 | 36 | 0.00632 | 8.14 |  |  | 2 |  | RB-Appl-EffCW-med-GasDHW-GasCDryer-Tier1-TopSCGMFm1985CZ16rWtd
RB-Appl-EffCW-med-GasDHW-GasCDryer-Tier1-Top | DEER2016 | D16v1 | 2015-05-14 08:12 | SCG | MFm | 1996 | CZ04 | rWtd | Each | 1 | 432 | None | 33.8 | 0.00782 | 8.32 | 33.8 | 0.00782 | 8.32 | 33.8 | 0.00782 | 8.32 | 33.8 | 0.00782 | 8.32 |  |  | 2 |  | RB-Appl-EffCW-med-GasDHW-GasCDryer-Tier1-TopSCGMFm1996CZ04rWtd
RB-Appl-EffCW-med-GasDHW-GasCDryer-Tier1-Top | DEER2016 | D16v1 | 2015-05-14 08:12 | SCG | MFm | 1996 | CZ05 | rWtd | Each | 1 | 432 | None | 30.4 | 0.00464 | 8.05 | 30.4 | 0.00464 | 8.05 | 30.4 | 0.00464 | 8.05 | 30.4 | 0.00464 | 8.05 |  |  | 2 |  | RB-Appl-EffCW-med-GasDHW-GasCDryer-Tier1-TopSCGMFm1996CZ05rWtd
RB-Appl-EffCW-med-GasDHW-GasCDryer-Tier1-Top | DEER2016 | D16v1 | 2015-05-14 08:12 | SCG | MFm | 1996 | CZ06 | rWtd | Each | 1 | 518 | None | 33.7 | 0.00742 | 8.38 | 33.7 | 0.00742 | 8.38 | 33.7 | 0.00742 | 8.38 | 33.7 | 0.00742 | 8.38 |  |  | 2 |  | RB-Appl-EffCW-med-GasDHW-GasCDryer-Tier1-TopSCGMFm1996CZ06rWtd
RB-Appl-EffCW-med-GasDHW-GasCDryer-Tier1-Top | DEER2016 | D16v1 | 2015-05-14 08:12 | SCG | MFm | 1996 | CZ07 | rWtd | Each | 1 | 518 | None | 34.4 | 0.00812 | 8.55 | 34.4 | 0.00812 | 8.55 | 34.4 | 0.00812 | 8.55 | 34.4 | 0.00812 | 8.55 |  |  | 2 |  | RB-Appl-EffCW-med-GasDHW-GasCDryer-Tier1-TopSCGMFm1996CZ07rWtd
RB-Appl-EffCW-med-GasDHW-GasCDryer-Tier1-Top | DEER2016 | D16v1 | 2015-05-14 08:12 | SCG | MFm | 1996 | CZ08 | rWtd | Each | 1 | 518 | None | 35.5 | 0.00679 | 8.42 | 35.5 | 0.00679 | 8.42 | 35.5 | 0.00679 | 8.42 | 35.5 | 0.00679 | 8.42 |  |  | 2 |  | RB-Appl-EffCW-med-GasDHW-GasCDryer-Tier1-TopSCGMFm1996CZ08rWtd
RB-Appl-EffCW-med-GasDHW-GasCDryer-Tier1-Top | DEER2016 | D16v1 | 2015-05-14 08:12 | SCG | MFm | 1996 | CZ09 | rWtd | Each | 1 | 487 | None | 38.2 | 0.00619 | 8.33 | 38.2 | 0.00619 | 8.33 | 38.2 | 0.00619 | 8.33 | 38.2 | 0.00619 | 8.33 |  |  | 2 |  | RB-Appl-EffCW-med-GasDHW-GasCDryer-Tier1-TopSCGMFm1996CZ09rWtd
RB-Appl-EffCW-med-GasDHW-GasCDryer-Tier1-Top | DEER2016 | D16v1 | 2015-05-14 08:12 | SCG | MFm | 1996 | CZ10 | rWtd | Each | 1 | 487 | None | 36.4 | 0.0106 | 8.28 | 36.4 | 0.0106 | 8.28 | 36.4 | 0.0106 | 8.28 | 36.4 | 0.0106 | 8.28 |  |  | 2 |  | RB-Appl-EffCW-med-GasDHW-GasCDryer-Tier1-TopSCGMFm1996CZ10rWtd
RB-Appl-EffCW-med-GasDHW-GasCDryer-Tier1-Top | DEER2016 | D16v1 | 2015-05-14 08:12 | SCG | MFm | 1996 | CZ13 | rWtd | Each | 1 | 456 | None | 38.3 | 0.00739 | 8.14 | 38.3 | 0.00739 | 8.14 | 38.3 | 0.00739 | 8.14 | 38.3 | 0.00739 | 8.14 |  |  | 2 |  | RB-Appl-EffCW-med-GasDHW-GasCDryer-Tier1-TopSCGMFm1996CZ13rWtd
RB-Appl-EffCW-med-GasDHW-GasCDryer-Tier1-Top | DEER2016 | D16v1 | 2015-05-14 08:12 | SCG | MFm | 1996 | CZ14 | rWtd | Each | 1 | 480 | None | 41.4 | 0.00614 | 8.34 | 41.4 | 0.00614 | 8.34 | 41.4 | 0.00614 | 8.34 | 41.4 | 0.00614 | 8.34 |  |  | 2 |  | RB-Appl-EffCW-med-GasDHW-GasCDryer-Tier1-TopSCGMFm1996CZ14rWtd
RB-Appl-EffCW-med-GasDHW-GasCDryer-Tier1-Top | DEER2016 | D16v1 | 2015-05-14 08:12 | SCG | MFm | 1996 | CZ15 | rWtd | Each | 1 | 480 | None | 43 | 0.00741 | 8.4 | 43 | 0.00741 | 8.4 | 43 | 0.00741 | 8.4 | 43 | 0.00741 | 8.4 |  |  | 2 |  | RB-Appl-EffCW-med-GasDHW-GasCDryer-Tier1-TopSCGMFm1996CZ15rWtd
RB-Appl-EffCW-med-GasDHW-GasCDryer-Tier1-Top | DEER2016 | D16v1 | 2015-05-14 08:12 | SCG | MFm | 1996 | CZ16 | rWtd | Each | 1 | 432 | None | 36.2 | 0.00646 | 8.12 | 36.2 | 0.00646 | 8.12 | 36.2 | 0.00646 | 8.12 | 36.2 | 0.00646 | 8.12 |  |  | 2 |  | RB-Appl-EffCW-med-GasDHW-GasCDryer-Tier1-TopSCGMFm1996CZ16rWtd
RB-Appl-EffCW-med-GasDHW-GasCDryer-Tier1-Top | DEER2016 | D16v1 | 2015-05-14 08:12 | SCG | MFm | 2003 | CZ04 | rWtd | Each | 1 | 441 | None | 35 | 0.00788 | 8.24 | 35 | 0.00788 | 8.24 | 35 | 0.00788 | 8.24 | 35 | 0.00788 | 8.24 |  |  | 2 |  | RB-Appl-EffCW-med-GasDHW-GasCDryer-Tier1-TopSCGMFm2003CZ04rWtd
RB-Appl-EffCW-med-GasDHW-GasCDryer-Tier1-Top | DEER2016 | D16v1 | 2015-05-14 08:12 | SCG | MFm | 2003 | CZ05 | rWtd | Each | 1 | 441 | None | 30.1 | 0.00461 | 8.01 | 30.1 | 0.00461 | 8.01 | 30.1 | 0.00461 | 8.01 | 30.1 | 0.00461 | 8.01 |  |  | 2 |  | RB-Appl-EffCW-med-GasDHW-GasCDryer-Tier1-TopSCGMFm2003CZ05rWtd
RB-Appl-EffCW-med-GasDHW-GasCDryer-Tier1-Top | DEER2016 | D16v1 | 2015-05-14 08:12 | SCG | MFm | 2003 | CZ06 | rWtd | Each | 1 | 538 | None | 33.5 | 0.00527 | 8.38 | 33.5 | 0.00527 | 8.38 | 33.5 | 0.00527 | 8.38 | 33.5 | 0.00527 | 8.38 |  |  | 2 |  | RB-Appl-EffCW-med-GasDHW-GasCDryer-Tier1-TopSCGMFm2003CZ06rWtd
RB-Appl-EffCW-med-GasDHW-GasCDryer-Tier1-Top | DEER2016 | D16v1 | 2015-05-14 08:12 | SCG | MFm | 2003 | CZ07 | rWtd | Each | 1 | 538 | None | 33.7 | 0.00639 | 8.51 | 33.7 | 0.00639 | 8.51 | 33.7 | 0.00639 | 8.51 | 33.7 | 0.00639 | 8.51 |  |  | 2 |  | RB-Appl-EffCW-med-GasDHW-GasCDryer-Tier1-TopSCGMFm2003CZ07rWtd
RB-Appl-EffCW-med-GasDHW-GasCDryer-Tier1-Top | DEER2016 | D16v1 | 2015-05-14 08:12 | SCG | MFm | 2003 | CZ08 | rWtd | Each | 1 | 538 | None | 34.6 | 0.00558 | 8.4 | 34.6 | 0.00558 | 8.4 | 34.6 | 0.00558 | 8.4 | 34.6 | 0.00558 | 8.4 |  |  | 2 |  | RB-Appl-EffCW-med-GasDHW-GasCDryer-Tier1-TopSCGMFm2003CZ08rWtd
RB-Appl-EffCW-med-GasDHW-GasCDryer-Tier1-Top | DEER2016 | D16v1 | 2015-05-14 08:12 | SCG | MFm | 2003 | CZ09 | rWtd | Each | 1 | 499 | None | 35.9 | 0.00643 | 8.28 | 35.9 | 0.00643 | 8.28 | 35.9 | 0.00643 | 8.28 | 35.9 | 0.00643 | 8.28 |  |  | 2 |  | RB-Appl-EffCW-med-GasDHW-GasCDryer-Tier1-TopSCGMFm2003CZ09rWtd
RB-Appl-EffCW-med-GasDHW-GasCDryer-Tier1-Top | DEER2016 | D16v1 | 2015-05-14 08:12 | SCG | MFm | 2003 | CZ10 | rWtd | Each | 1 | 474 | None | 37.2 | 0.00765 | 8.4 | 37.2 | 0.00765 | 8.4 | 37.2 | 0.00765 | 8.4 | 37.2 | 0.00765 | 8.4 |  |  | 2 |  | RB-Appl-EffCW-med-GasDHW-GasCDryer-Tier1-TopSCGMFm2003CZ10rWtd
RB-Appl-EffCW-med-GasDHW-GasCDryer-Tier1-Top | DEER2016 | D16v1 | 2015-05-14 08:12 | SCG | MFm | 2003 | CZ13 | rWtd | Each | 1 | 474 | None | 39 | 0.00672 | 8.27 | 39 | 0.00672 | 8.27 | 39 | 0.00672 | 8.27 | 39 | 0.00672 | 8.27 |  |  | 2 |  | RB-Appl-EffCW-med-GasDHW-GasCDryer-Tier1-TopSCGMFm2003CZ13rWtd
RB-Appl-EffCW-med-GasDHW-GasCDryer-Tier1-Top | DEER2016 | D16v1 | 2015-05-14 08:12 | SCG | MFm | 2003 | CZ14 | rWtd | Each | 1 | 487 | None | 42.1 | 0.00601 | 8.31 | 42.1 | 0.00601 | 8.31 | 42.1 | 0.00601 | 8.31 | 42.1 | 0.00601 | 8.31 |  |  | 2 |  | RB-Appl-EffCW-med-GasDHW-GasCDryer-Tier1-TopSCGMFm2003CZ14rWtd
RB-Appl-EffCW-med-GasDHW-GasCDryer-Tier1-Top | DEER2016 | D16v1 | 2015-05-14 08:12 | SCG | MFm | 2003 | CZ15 | rWtd | Each | 1 | 487 | None | 43.1 | 0.00734 | 8.39 | 43.1 | 0.00734 | 8.39 | 43.1 | 0.00734 | 8.39 | 43.1 | 0.00734 | 8.39 |  |  | 2 |  | RB-Appl-EffCW-med-GasDHW-GasCDryer-Tier1-TopSCGMFm2003CZ15rWtd
RB-Appl-EffCW-med-GasDHW-GasCDryer-Tier1-Top | DEER2016 | D16v1 | 2015-05-14 08:12 | SCG | MFm | 2003 | CZ16 | rWtd | Each | 1 | 441 | None | 36.7 | 0.00779 | 8.21 | 36.7 | 0.00779 | 8.21 | 36.7 | 0.00779 | 8.21 | 36.7 | 0.00779 | 8.21 |  |  | 2 |  | RB-Appl-EffCW-med-GasDHW-GasCDryer-Tier1-TopSCGMFm2003CZ16rWtd
RB-Appl-EffCW-med-GasDHW-GasCDryer-Tier1-Top | DEER2016 | D16v1 | 2015-05-14 08:12 | SCG | MFm | 2007 | CZ04 | rWtd | Each | 1 | 441 | None | 34.6 | 0.00702 | 8.26 | 34.6 | 0.00702 | 8.26 | 34.6 | 0.00702 | 8.26 | 34.6 | 0.00702 | 8.26 |  |  | 2 |  | RB-Appl-EffCW-med-GasDHW-GasCDryer-Tier1-TopSCGMFm2007CZ04rWtd
RB-Appl-EffCW-med-GasDHW-GasCDryer-Tier1-Top | DEER2016 | D16v1 | 2015-05-14 08:12 | SCG | MFm | 2007 | CZ05 | rWtd | Each | 1 | 441 | None | 30.7 | 0.00465 | 8.16 | 30.7 | 0.00465 | 8.16 | 30.7 | 0.00465 | 8.16 | 30.7 | 0.00465 | 8.16 |  |  | 2 |  | RB-Appl-EffCW-med-GasDHW-GasCDryer-Tier1-TopSCGMFm2007CZ05rWtd
RB-Appl-EffCW-med-GasDHW-GasCDryer-Tier1-Top | DEER2016 | D16v1 | 2015-05-14 08:12 | SCG | MFm | 2007 | CZ06 | rWtd | Each | 1 | 538 | None | 33.6 | 0.00791 | 8.39 | 33.6 | 0.00791 | 8.39 | 33.6 | 0.00791 | 8.39 | 33.6 | 0.00791 | 8.39 |  |  | 2 |  | RB-Appl-EffCW-med-GasDHW-GasCDryer-Tier1-TopSCGMFm2007CZ06rWtd
RB-Appl-EffCW-med-GasDHW-GasCDryer-Tier1-Top | DEER2016 | D16v1 | 2015-05-14 08:12 | SCG | MFm | 2007 | CZ07 | rWtd | Each | 1 | 538 | None | 34.1 | 0.0074 | 8.64 | 34.1 | 0.0074 | 8.64 | 34.1 | 0.0074 | 8.64 | 34.1 | 0.0074 | 8.64 |  |  | 2 |  | RB-Appl-EffCW-med-GasDHW-GasCDryer-Tier1-TopSCGMFm2007CZ07rWtd
RB-Appl-EffCW-med-GasDHW-GasCDryer-Tier1-Top | DEER2016 | D16v1 | 2015-05-14 08:12 | SCG | MFm | 2007 | CZ08 | rWtd | Each | 1 | 538 | None | 34.7 | 0.00563 | 8.41 | 34.7 | 0.00563 | 8.41 | 34.7 | 0.00563 | 8.41 | 34.7 | 0.00563 | 8.41 |  |  | 2 |  | RB-Appl-EffCW-med-GasDHW-GasCDryer-Tier1-TopSCGMFm2007CZ08rWtd
RB-Appl-EffCW-med-GasDHW-GasCDryer-Tier1-Top | DEER2016 | D16v1 | 2015-05-14 08:12 | SCG | MFm | 2007 | CZ09 | rWtd | Each | 1 | 499 | None | 35.8 | 0.00615 | 8.34 | 35.8 | 0.00615 | 8.34 | 35.8 | 0.00615 | 8.34 | 35.8 | 0.00615 | 8.34 |  |  | 2 |  | RB-Appl-EffCW-med-GasDHW-GasCDryer-Tier1-TopSCGMFm2007CZ09rWtd
RB-Appl-EffCW-med-GasDHW-GasCDryer-Tier1-Top | DEER2016 | D16v1 | 2015-05-14 08:12 | SCG | MFm | 2007 | CZ10 | rWtd | Each | 1 | 474 | None | 37.1 | 0.00646 | 8.44 | 37.1 | 0.00646 | 8.44 | 37.1 | 0.00646 | 8.44 | 37.1 | 0.00646 | 8.44 |  |  | 2 |  | RB-Appl-EffCW-med-GasDHW-GasCDryer-Tier1-TopSCGMFm2007CZ10rWtd
RB-Appl-EffCW-med-GasDHW-GasCDryer-Tier1-Top | DEER2016 | D16v1 | 2015-05-14 08:12 | SCG | MFm | 2007 | CZ13 | rWtd | Each | 1 | 474 | None | 38.1 | 0.0058 | 8.22 | 38.1 | 0.0058 | 8.22 | 38.1 | 0.0058 | 8.22 | 38.1 | 0.0058 | 8.22 |  |  | 2 |  | RB-Appl-EffCW-med-GasDHW-GasCDryer-Tier1-TopSCGMFm2007CZ13rWtd
RB-Appl-EffCW-med-GasDHW-GasCDryer-Tier1-Top | DEER2016 | D16v1 | 2015-05-14 08:12 | SCG | MFm | 2007 | CZ14 | rWtd | Each | 1 | 487 | None | 39.8 | 0.0061 | 8.33 | 39.8 | 0.0061 | 8.33 | 39.8 | 0.0061 | 8.33 | 39.8 | 0.0061 | 8.33 |  |  | 2 |  | RB-Appl-EffCW-med-GasDHW-GasCDryer-Tier1-TopSCGMFm2007CZ14rWtd
RB-Appl-EffCW-med-GasDHW-GasCDryer-Tier1-Top | DEER2016 | D16v1 | 2015-05-14 08:12 | SCG | MFm | 2007 | CZ15 | rWtd | Each | 1 | 487 | None | 42 | 0.00676 | 8.47 | 42 | 0.00676 | 8.47 | 42 | 0.00676 | 8.47 | 42 | 0.00676 | 8.47 |  |  | 2 |  | RB-Appl-EffCW-med-GasDHW-GasCDryer-Tier1-TopSCGMFm2007CZ15rWtd
RB-Appl-EffCW-med-GasDHW-GasCDryer-Tier1-Top | DEER2016 | D16v1 | 2015-05-14 08:12 | SCG | MFm | 2007 | CZ16 | rWtd | Each | 1 | 441 | None | 37.7 | 0.00676 | 8.31 | 37.7 | 0.00676 | 8.31 | 37.7 | 0.00676 | 8.31 | 37.7 | 0.00676 | 8.31 |  |  | 2 |  | RB-Appl-EffCW-med-GasDHW-GasCDryer-Tier1-TopSCGMFm2007CZ16rWtd
RB-Appl-EffCW-med-GasDHW-GasCDryer-Tier1-Top | DEER2016 | D16v1 | 2015-05-14 08:12 | SCG | MFm | 2011 | CZ04 | rWtd | Each | 1 | 441 | None | 35.6 | 0.00666 | 8.4 | 35.6 | 0.00666 | 8.4 | 35.6 | 0.00666 | 8.4 | 35.6 | 0.00666 | 8.4 |  |  | 2 |  | RB-Appl-EffCW-med-GasDHW-GasCDryer-Tier1-TopSCGMFm2011CZ04rWtd
RB-Appl-EffCW-med-GasDHW-GasCDryer-Tier1-Top | DEER2016 | D16v1 | 2015-05-14 08:12 | SCG | MFm | 2011 | CZ05 | rWtd | Each | 1 | 441 | None | 30.9 | 0.0046 | 8.2 | 30.9 | 0.0046 | 8.2 | 30.9 | 0.0046 | 8.2 | 30.9 | 0.0046 | 8.2 |  |  | 2 |  | RB-Appl-EffCW-med-GasDHW-GasCDryer-Tier1-TopSCGMFm2011CZ05rWtd
RB-Appl-EffCW-med-GasDHW-GasCDryer-Tier1-Top | DEER2016 | D16v1 | 2015-05-14 08:12 | SCG | MFm | 2011 | CZ06 | rWtd | Each | 1 | 538 | None | 33.5 | 0.00713 | 8.43 | 33.5 | 0.00713 | 8.43 | 33.5 | 0.00713 | 8.43 | 33.5 | 0.00713 | 8.43 |  |  | 2 |  | RB-Appl-EffCW-med-GasDHW-GasCDryer-Tier1-TopSCGMFm2011CZ06rWtd
RB-Appl-EffCW-med-GasDHW-GasCDryer-Tier1-Top | DEER2016 | D16v1 | 2015-05-14 08:12 | SCG | MFm | 2011 | CZ07 | rWtd | Each | 1 | 538 | None | 34.9 | 0.00752 | 8.76 | 34.9 | 0.00752 | 8.76 | 34.9 | 0.00752 | 8.76 | 34.9 | 0.00752 | 8.76 |  |  | 2 |  | RB-Appl-EffCW-med-GasDHW-GasCDryer-Tier1-TopSCGMFm2011CZ07rWtd
RB-Appl-EffCW-med-GasDHW-GasCDryer-Tier1-Top | DEER2016 | D16v1 | 2015-05-14 08:12 | SCG | MFm | 2011 | CZ08 | rWtd | Each | 1 | 538 | None | 35.6 | 0.00543 | 8.51 | 35.6 | 0.00543 | 8.51 | 35.6 | 0.00543 | 8.51 | 35.6 | 0.00543 | 8.51 |  |  | 2 |  | RB-Appl-EffCW-med-GasDHW-GasCDryer-Tier1-TopSCGMFm2011CZ08rWtd
RB-Appl-EffCW-med-GasDHW-GasCDryer-Tier1-Top | DEER2016 | D16v1 | 2015-05-14 08:12 | SCG | MFm | 2011 | CZ09 | rWtd | Each | 1 | 499 | None | 35.8 | 0.00616 | 8.46 | 35.8 | 0.00616 | 8.46 | 35.8 | 0.00616 | 8.46 | 35.8 | 0.00616 | 8.46 |  |  | 2 |  | RB-Appl-EffCW-med-GasDHW-GasCDryer-Tier1-TopSCGMFm2011CZ09rWtd
RB-Appl-EffCW-med-GasDHW-GasCDryer-Tier1-Top | DEER2016 | D16v1 | 2015-05-14 08:12 | SCG | MFm | 2011 | CZ10 | rWtd | Each | 1 | 474 | None | 38 | 0.00664 | 8.51 | 38 | 0.00664 | 8.51 | 38 | 0.00664 | 8.51 | 38 | 0.00664 | 8.51 |  |  | 2 |  | RB-Appl-EffCW-med-GasDHW-GasCDryer-Tier1-TopSCGMFm2011CZ10rWtd
RB-Appl-EffCW-med-GasDHW-GasCDryer-Tier1-Top | DEER2016 | D16v1 | 2015-05-14 08:12 | SCG | MFm | 2011 | CZ13 | rWtd | Each | 1 | 474 | None | 38.6 | 0.00593 | 8.29 | 38.6 | 0.00593 | 8.29 | 38.6 | 0.00593 | 8.29 | 38.6 | 0.00593 | 8.29 |  |  | 2 |  | RB-Appl-EffCW-med-GasDHW-GasCDryer-Tier1-TopSCGMFm2011CZ13rWtd
RB-Appl-EffCW-med-GasDHW-GasCDryer-Tier1-Top | DEER2016 | D16v1 | 2015-05-14 08:12 | SCG | MFm | 2011 | CZ14 | rWtd | Each | 1 | 487 | None | 40.6 | 0.006 | 8.39 | 40.6 | 0.006 | 8.39 | 40.6 | 0.006 | 8.39 | 40.6 | 0.006 | 8.39 |  |  | 2 |  | RB-Appl-EffCW-med-GasDHW-GasCDryer-Tier1-TopSCGMFm2011CZ14rWtd
RB-Appl-EffCW-med-GasDHW-GasCDryer-Tier1-Top | DEER2016 | D16v1 | 2015-05-14 08:12 | SCG | MFm | 2011 | CZ15 | rWtd | Each | 1 | 487 | None | 42.6 | 0.00689 | 8.51 | 42.6 | 0.00689 | 8.51 | 42.6 | 0.00689 | 8.51 | 42.6 | 0.00689 | 8.51 |  |  | 2 |  | RB-Appl-EffCW-med-GasDHW-GasCDryer-Tier1-TopSCGMFm2011CZ15rWtd
RB-Appl-EffCW-med-GasDHW-GasCDryer-Tier1-Top | DEER2016 | D16v1 | 2015-05-14 08:12 | SCG | MFm | 2011 | CZ16 | rWtd | Each | 1 | 441 | None | 38.3 | 0.00617 | 8.37 | 38.3 | 0.00617 | 8.37 | 38.3 | 0.00617 | 8.37 | 38.3 | 0.00617 | 8.37 |  |  | 2 |  | RB-Appl-EffCW-med-GasDHW-GasCDryer-Tier1-TopSCGMFm2011CZ16rWtd
RB-Appl-EffCW-med-GasDHW-GasCDryer-Tier1-Top | DEER2016 | D16v1 | 2015-05-14 08:12 | SCG | MFm | 2014 | CZ04 | rWtd | Each | 1 | 441 | None | 36.1 | 0.00743 | 8.47 | 36.1 | 0.00743 | 8.47 | 36.1 | 0.00743 | 8.47 | 36.1 | 0.00743 | 8.47 |  |  | 2 |  | RB-Appl-EffCW-med-GasDHW-GasCDryer-Tier1-TopSCGMFm2014CZ04rWtd
RB-Appl-EffCW-med-GasDHW-GasCDryer-Tier1-Top | DEER2016 | D16v1 | 2015-05-14 08:12 | SCG | MFm | 2014 | CZ05 | rWtd | Each | 1 | 441 | None | 32.2 | 0.00466 | 8.57 | 32.2 | 0.00466 | 8.57 | 32.2 | 0.00466 | 8.57 | 32.2 | 0.00466 | 8.57 |  |  | 2 |  | RB-Appl-EffCW-med-GasDHW-GasCDryer-Tier1-TopSCGMFm2014CZ05rWtd
RB-Appl-EffCW-med-GasDHW-GasCDryer-Tier1-Top | DEER2016 | D16v1 | 2015-05-14 08:12 | SCG | MFm | 2014 | CZ06 | rWtd | Each | 1 | 538 | None | 33.6 | 0.00692 | 8.48 | 33.6 | 0.00692 | 8.48 | 33.6 | 0.00692 | 8.48 | 33.6 | 0.00692 | 8.48 |  |  | 2 |  | RB-Appl-EffCW-med-GasDHW-GasCDryer-Tier1-TopSCGMFm2014CZ06rWtd
RB-Appl-EffCW-med-GasDHW-GasCDryer-Tier1-Top | DEER2016 | D16v1 | 2015-05-14 08:12 | SCG | MFm | 2014 | CZ07 | rWtd | Each | 1 | 538 | None | 35.1 | 0.00538 | 8.81 | 35.1 | 0.00538 | 8.81 | 35.1 | 0.00538 | 8.81 | 35.1 | 0.00538 | 8.81 |  |  | 2 |  | RB-Appl-EffCW-med-GasDHW-GasCDryer-Tier1-TopSCGMFm2014CZ07rWtd
RB-Appl-EffCW-med-GasDHW-GasCDryer-Tier1-Top | DEER2016 | D16v1 | 2015-05-14 08:12 | SCG | MFm | 2014 | CZ08 | rWtd | Each | 1 | 538 | None | 35.7 | 0.00568 | 8.58 | 35.7 | 0.00568 | 8.58 | 35.7 | 0.00568 | 8.58 | 35.7 | 0.00568 | 8.58 |  |  | 2 |  | RB-Appl-EffCW-med-GasDHW-GasCDryer-Tier1-TopSCGMFm2014CZ08rWtd
RB-Appl-EffCW-med-GasDHW-GasCDryer-Tier1-Top | DEER2016 | D16v1 | 2015-05-14 08:12 | SCG | MFm | 2014 | CZ09 | rWtd | Each | 1 | 499 | None | 36.6 | 0.00636 | 8.52 | 36.6 | 0.00636 | 8.52 | 36.6 | 0.00636 | 8.52 | 36.6 | 0.00636 | 8.52 |  |  | 2 |  | RB-Appl-EffCW-med-GasDHW-GasCDryer-Tier1-TopSCGMFm2014CZ09rWtd
RB-Appl-EffCW-med-GasDHW-GasCDryer-Tier1-Top | DEER2016 | D16v1 | 2015-05-14 08:12 | SCG | MFm | 2014 | CZ10 | rWtd | Each | 1 | 474 | None | 38.1 | 0.007 | 8.57 | 38.1 | 0.007 | 8.57 | 38.1 | 0.007 | 8.57 | 38.1 | 0.007 | 8.57 |  |  | 2 |  | RB-Appl-EffCW-med-GasDHW-GasCDryer-Tier1-TopSCGMFm2014CZ10rWtd
RB-Appl-EffCW-med-GasDHW-GasCDryer-Tier1-Top | DEER2016 | D16v1 | 2015-05-14 08:12 | SCG | MFm | 2014 | CZ13 | rWtd | Each | 1 | 474 | None | 38.6 | 0.00586 | 8.31 | 38.6 | 0.00586 | 8.31 | 38.6 | 0.00586 | 8.31 | 38.6 | 0.00586 | 8.31 |  |  | 2 |  | RB-Appl-EffCW-med-GasDHW-GasCDryer-Tier1-TopSCGMFm2014CZ13rWtd
RB-Appl-EffCW-med-GasDHW-GasCDryer-Tier1-Top | DEER2016 | D16v1 | 2015-05-14 08:12 | SCG | MFm | 2014 | CZ14 | rWtd | Each | 1 | 487 | None | 40.2 | 0.00631 | 8.38 | 40.2 | 0.00631 | 8.38 | 40.2 | 0.00631 | 8.38 | 40.2 | 0.00631 | 8.38 |  |  | 2 |  | RB-Appl-EffCW-med-GasDHW-GasCDryer-Tier1-TopSCGMFm2014CZ14rWtd
RB-Appl-EffCW-med-GasDHW-GasCDryer-Tier1-Top | DEER2016 | D16v1 | 2015-05-14 08:12 | SCG | MFm | 2014 | CZ15 | rWtd | Each | 1 | 487 | None | 42.4 | 0.00669 | 8.53 | 42.4 | 0.00669 | 8.53 | 42.4 | 0.00669 | 8.53 | 42.4 | 0.00669 | 8.53 |  |  | 2 |  | RB-Appl-EffCW-med-GasDHW-GasCDryer-Tier1-TopSCGMFm2014CZ15rWtd
RB-Appl-EffCW-med-GasDHW-GasCDryer-Tier1-Top | DEER2016 | D16v1 | 2015-05-14 08:12 | SCG | MFm | 2014 | CZ16 | rWtd | Each | 1 | 441 | None | 36.5 | 0.00679 | 8.27 | 36.5 | 0.00679 | 8.27 | 36.5 | 0.00679 | 8.27 | 36.5 | 0.00679 | 8.27 |  |  | 2 |  | RB-Appl-EffCW-med-GasDHW-GasCDryer-Tier1-TopSCGMFm2014CZ16rWtd
RB-Appl-EffCW-med-GasDHW-GasCDryer-Tier1-Top | DEER2016 | D16v1 | 2015-05-14 08:12 | SCG | MFm | Ex | CZ04 | rWtd | Each | 1 | 508 | None | 33 | 0.00726 | 8.22 | 33 | 0.00726 | 8.22 | 33 | 0.00726 | 8.22 | 33 | 0.00726 | 8.22 |  |  | 2 |  | RB-Appl-EffCW-med-GasDHW-GasCDryer-Tier1-TopSCGMFmExCZ04rWtd
RB-Appl-EffCW-med-GasDHW-GasCDryer-Tier1-Top | DEER2016 | D16v1 | 2015-05-14 08:12 | SCG | MFm | Ex | CZ05 | rWtd | Each | 1 | 464 | None | 29.9 | 0.00461 | 7.93 | 29.9 | 0.00461 | 7.93 | 29.9 | 0.00461 | 7.93 | 29.9 | 0.00461 | 7.93 |  |  | 2 |  | RB-Appl-EffCW-med-GasDHW-GasCDryer-Tier1-TopSCGMFmExCZ05rWtd
RB-Appl-EffCW-med-GasDHW-GasCDryer-Tier1-Top | DEER2016 | D16v1 | 2015-05-14 08:12 | SCG | MFm | Ex | CZ06 | rWtd | Each | 1 | 511 | None | 33.8 | 0.0057 | 8.37 | 33.8 | 0.0057 | 8.37 | 33.8 | 0.0057 | 8.37 | 33.8 | 0.0057 | 8.37 |  |  | 2 |  | RB-Appl-EffCW-med-GasDHW-GasCDryer-Tier1-TopSCGMFmExCZ06rWtd
RB-Appl-EffCW-med-GasDHW-GasCDryer-Tier1-Top | DEER2016 | D16v1 | 2015-05-14 08:12 | SCG | MFm | Ex | CZ07 | rWtd | Each | 1 | 520 | None | 34 | 0.0048 | 8.51 | 34 | 0.0048 | 8.51 | 34 | 0.0048 | 8.51 | 34 | 0.0048 | 8.51 |  |  | 2 |  | RB-Appl-EffCW-med-GasDHW-GasCDryer-Tier1-TopSCGMFmExCZ07rWtd
RB-Appl-EffCW-med-GasDHW-GasCDryer-Tier1-Top | DEER2016 | D16v1 | 2015-05-14 08:12 | SCG | MFm | Ex | CZ08 | rWtd | Each | 1 | 506 | None | 34.5 | 0.00598 | 8.32 | 34.5 | 0.00598 | 8.32 | 34.5 | 0.00598 | 8.32 | 34.5 | 0.00598 | 8.32 |  |  | 2 |  | RB-Appl-EffCW-med-GasDHW-GasCDryer-Tier1-TopSCGMFmExCZ08rWtd
RB-Appl-EffCW-med-GasDHW-GasCDryer-Tier1-Top | DEER2016 | D16v1 | 2015-05-14 08:12 | SCG | MFm | Ex | CZ09 | rWtd | Each | 1 | 561 | None | 36.1 | 0.00634 | 8.28 | 36.1 | 0.00634 | 8.28 | 36.1 | 0.00634 | 8.28 | 36.1 | 0.00634 | 8.28 |  |  | 2 |  | RB-Appl-EffCW-med-GasDHW-GasCDryer-Tier1-TopSCGMFmExCZ09rWtd
RB-Appl-EffCW-med-GasDHW-GasCDryer-Tier1-Top | DEER2016 | D16v1 | 2015-05-14 08:12 | SCG | MFm | Ex | CZ10 | rWtd | Each | 1 | 587 | None | 37.1 | 0.00814 | 8.33 | 37.1 | 0.00814 | 8.33 | 37.1 | 0.00814 | 8.33 | 37.1 | 0.00814 | 8.33 |  |  | 2 |  | RB-Appl-EffCW-med-GasDHW-GasCDryer-Tier1-TopSCGMFmExCZ10rWtd
RB-Appl-EffCW-med-GasDHW-GasCDryer-Tier1-Top | DEER2016 | D16v1 | 2015-05-14 08:12 | SCG | MFm | Ex | CZ13 | rWtd | Each | 1 | 488 | None | 38.3 | 0.00725 | 8.12 | 38.3 | 0.00725 | 8.12 | 38.3 | 0.00725 | 8.12 | 38.3 | 0.00725 | 8.12 |  |  | 2 |  | RB-Appl-EffCW-med-GasDHW-GasCDryer-Tier1-TopSCGMFmExCZ13rWtd
RB-Appl-EffCW-med-GasDHW-GasCDryer-Tier1-Top | DEER2016 | D16v1 | 2015-05-14 08:12 | SCG | MFm | Ex | CZ14 | rWtd | Each | 1 | 623 | None | 42.5 | 0.00732 | 7.87 | 42.5 | 0.00732 | 7.87 | 42.5 | 0.00732 | 7.87 | 42.5 | 0.00732 | 7.87 |  |  | 2 |  | RB-Appl-EffCW-med-GasDHW-GasCDryer-Tier1-TopSCGMFmExCZ14rWtd
RB-Appl-EffCW-med-GasDHW-GasCDryer-Tier1-Top | DEER2016 | D16v1 | 2015-05-14 08:12 | SCG | MFm | Ex | CZ15 | rWtd | Each | 1 | 631 | None | 49.1 | 0.00778 | 8.2 | 49.1 | 0.00778 | 8.2 | 49.1 | 0.00778 | 8.2 | 49.1 | 0.00778 | 8.2 |  |  | 2 |  | RB-Appl-EffCW-med-GasDHW-GasCDryer-Tier1-TopSCGMFmExCZ15rWtd
RB-Appl-EffCW-med-GasDHW-GasCDryer-Tier1-Top | DEER2016 | D16v1 | 2015-05-14 08:12 | SCG | MFm | Ex | CZ16 | rWtd | Each | 1 | 502 | None | 35.6 | 0.00685 | 8.12 | 35.6 | 0.00685 | 8.12 | 35.6 | 0.00685 | 8.12 | 35.6 | 0.00685 | 8.12 |  |  | 2 |  | RB-Appl-EffCW-med-GasDHW-GasCDryer-Tier1-TopSCGMFmExCZ16rWtd
RB-Appl-EffCW-med-GasDHW-GasCDryer-Tier1-Top | DEER2016 | D16v1 | 2015-05-14 08:12 | SCG | MFm | Ex | IOU | rWtd | Each | 1 | 540 | None | 35.7 | 0.00624 | 8.29 | 35.7 | 0.00624 | 8.29 | 35.7 | 0.00624 | 8.29 | 35.7 | 0.00624 | 8.29 |  |  | 2 |  | RB-Appl-EffCW-med-GasDHW-GasCDryer-Tier1-TopSCGMFmExIOUrWtd
RB-Appl-EffCW-med-GasDHW-GasCDryer-Tier1-Top | DEER2016 | D16v1 | 2015-05-14 08:12 | SCG | SFm | 1975 | CZ04 | rWtd | Each | 1 | 796 | None | 38.7 | 0.0118 | 9.99 | 38.7 | 0.0118 | 9.99 | 38.7 | 0.0118 | 9.99 | 38.7 | 0.0118 | 9.99 |  |  | 2 |  | RB-Appl-EffCW-med-GasDHW-GasCDryer-Tier1-TopSCGSFm1975CZ04rWtd
RB-Appl-EffCW-med-GasDHW-GasCDryer-Tier1-Top | DEER2016 | D16v1 | 2015-05-14 08:12 | SCG | SFm | 1975 | CZ05 | rWtd | Each | 1 | 796 | None | 38.6 | 0.00606 | 9.53 | 38.6 | 0.00606 | 9.53 | 38.6 | 0.00606 | 9.53 | 38.6 | 0.00606 | 9.53 |  |  | 2 |  | RB-Appl-EffCW-med-GasDHW-GasCDryer-Tier1-TopSCGSFm1975CZ05rWtd
RB-Appl-EffCW-med-GasDHW-GasCDryer-Tier1-Top | DEER2016 | D16v1 | 2015-05-14 08:12 | SCG | SFm | 1975 | CZ06 | rWtd | Each | 1 | 764 | None | 40.9 | 0.00713 | 10.5 | 40.9 | 0.00713 | 10.5 | 40.9 | 0.00713 | 10.5 | 40.9 | 0.00713 | 10.5 |  |  | 2 |  | RB-Appl-EffCW-med-GasDHW-GasCDryer-Tier1-TopSCGSFm1975CZ06rWtd
RB-Appl-EffCW-med-GasDHW-GasCDryer-Tier1-Top | DEER2016 | D16v1 | 2015-05-14 08:12 | SCG | SFm | 1975 | CZ07 | rWtd | Each | 1 | 764 | None | 40.5 | -0.00114 | 10.3 | 40.5 | -0.00114 | 10.3 | 40.5 | -0.00114 | 10.3 | 40.5 | -0.00114 | 10.3 |  |  | 2 |  | RB-Appl-EffCW-med-GasDHW-GasCDryer-Tier1-TopSCGSFm1975CZ07rWtd
RB-Appl-EffCW-med-GasDHW-GasCDryer-Tier1-Top | DEER2016 | D16v1 | 2015-05-14 08:12 | SCG | SFm | 1975 | CZ08 | rWtd | Each | 1 | 764 | None | 42.5 | 0.00707 | 10.2 | 42.5 | 0.00707 | 10.2 | 42.5 | 0.00707 | 10.2 | 42.5 | 0.00707 | 10.2 |  |  | 2 |  | RB-Appl-EffCW-med-GasDHW-GasCDryer-Tier1-TopSCGSFm1975CZ08rWtd
RB-Appl-EffCW-med-GasDHW-GasCDryer-Tier1-Top | DEER2016 | D16v1 | 2015-05-14 08:12 | SCG | SFm | 1975 | CZ09 | rWtd | Each | 1 | 818 | None | 47.5 | 0.00862 | 9.9 | 47.5 | 0.00862 | 9.9 | 47.5 | 0.00862 | 9.9 | 47.5 | 0.00862 | 9.9 |  |  | 2 |  | RB-Appl-EffCW-med-GasDHW-GasCDryer-Tier1-TopSCGSFm1975CZ09rWtd
RB-Appl-EffCW-med-GasDHW-GasCDryer-Tier1-Top | DEER2016 | D16v1 | 2015-05-14 08:12 | SCG | SFm | 1975 | CZ10 | rWtd | Each | 1 | 818 | None | 47.7 | 0.0108 | 9.91 | 47.7 | 0.0108 | 9.91 | 47.7 | 0.0108 | 9.91 | 47.7 | 0.0108 | 9.91 |  |  | 2 |  | RB-Appl-EffCW-med-GasDHW-GasCDryer-Tier1-TopSCGSFm1975CZ10rWtd
RB-Appl-EffCW-med-GasDHW-GasCDryer-Tier1-Top | DEER2016 | D16v1 | 2015-05-14 08:12 | SCG | SFm | 1975 | CZ13 | rWtd | Each | 1 | 764 | None | 48.8 | 0.011 | 9.82 | 48.8 | 0.011 | 9.82 | 48.8 | 0.011 | 9.82 | 48.8 | 0.011 | 9.82 |  |  | 2 |  | RB-Appl-EffCW-med-GasDHW-GasCDryer-Tier1-TopSCGSFm1975CZ13rWtd
RB-Appl-EffCW-med-GasDHW-GasCDryer-Tier1-Top | DEER2016 | D16v1 | 2015-05-14 08:12 | SCG | SFm | 1975 | CZ14 | rWtd | Each | 1 | 778 | None | 53.7 | 0.0114 | 10 | 53.7 | 0.0114 | 10 | 53.7 | 0.0114 | 10 | 53.7 | 0.0114 | 10 |  |  | 2 |  | RB-Appl-EffCW-med-GasDHW-GasCDryer-Tier1-TopSCGSFm1975CZ14rWtd
RB-Appl-EffCW-med-GasDHW-GasCDryer-Tier1-Top | DEER2016 | D16v1 | 2015-05-14 08:12 | SCG | SFm | 1975 | CZ15 | rWtd | Each | 1 | 778 | None | 57.1 | 0.0109 | 10.1 | 57.1 | 0.0109 | 10.1 | 57.1 | 0.0109 | 10.1 | 57.1 | 0.0109 | 10.1 |  |  | 2 |  | RB-Appl-EffCW-med-GasDHW-GasCDryer-Tier1-TopSCGSFm1975CZ15rWtd
RB-Appl-EffCW-med-GasDHW-GasCDryer-Tier1-Top | DEER2016 | D16v1 | 2015-05-14 08:12 | SCG | SFm | 1975 | CZ16 | rWtd | Each | 1 | 796 | None | 45.6 | 0.0102 | 10.1 | 45.6 | 0.0102 | 10.1 | 45.6 | 0.0102 | 10.1 | 45.6 | 0.0102 | 10.1 |  |  | 2 |  | RB-Appl-EffCW-med-GasDHW-GasCDryer-Tier1-TopSCGSFm1975CZ16rWtd
RB-Appl-EffCW-med-GasDHW-GasCDryer-Tier1-Top | DEER2016 | D16v1 | 2015-05-14 08:12 | SCG | SFm | 1985 | CZ04 | rWtd | Each | 1 | 952 | None | 42.6 | 0.0114 | 9.37 | 42.6 | 0.0114 | 9.37 | 42.6 | 0.0114 | 9.37 | 42.6 | 0.0114 | 9.37 |  |  | 2 |  | RB-Appl-EffCW-med-GasDHW-GasCDryer-Tier1-TopSCGSFm1985CZ04rWtd
RB-Appl-EffCW-med-GasDHW-GasCDryer-Tier1-Top | DEER2016 | D16v1 | 2015-05-14 08:12 | SCG | SFm | 1985 | CZ05 | rWtd | Each | 1 | 952 | None | 37.8 | 0.00661 | 8.65 | 37.8 | 0.00661 | 8.65 | 37.8 | 0.00661 | 8.65 | 37.8 | 0.00661 | 8.65 |  |  | 2 |  | RB-Appl-EffCW-med-GasDHW-GasCDryer-Tier1-TopSCGSFm1985CZ05rWtd
RB-Appl-EffCW-med-GasDHW-GasCDryer-Tier1-Top | DEER2016 | D16v1 | 2015-05-14 08:12 | SCG | SFm | 1985 | CZ06 | rWtd | Each | 1 | 1030 | None | 41.7 | 0.0399 | 10.4 | 41.7 | 0.0399 | 10.4 | 41.7 | 0.0399 | 10.4 | 41.7 | 0.0399 | 10.4 |  |  | 2 |  | RB-Appl-EffCW-med-GasDHW-GasCDryer-Tier1-TopSCGSFm1985CZ06rWtd
RB-Appl-EffCW-med-GasDHW-GasCDryer-Tier1-Top | DEER2016 | D16v1 | 2015-05-14 08:12 | SCG | SFm | 1985 | CZ07 | rWtd | Each | 1 | 1030 | None | 40.5 | 0.0162 | 10.4 | 40.5 | 0.0162 | 10.4 | 40.5 | 0.0162 | 10.4 | 40.5 | 0.0162 | 10.4 |  |  | 2 |  | RB-Appl-EffCW-med-GasDHW-GasCDryer-Tier1-TopSCGSFm1985CZ07rWtd
RB-Appl-EffCW-med-GasDHW-GasCDryer-Tier1-Top | DEER2016 | D16v1 | 2015-05-14 08:12 | SCG | SFm | 1985 | CZ08 | rWtd | Each | 1 | 1030 | None | 42.9 | 0.00754 | 10.3 | 42.9 | 0.00754 | 10.3 | 42.9 | 0.00754 | 10.3 | 42.9 | 0.00754 | 10.3 |  |  | 2 |  | RB-Appl-EffCW-med-GasDHW-GasCDryer-Tier1-TopSCGSFm1985CZ08rWtd
RB-Appl-EffCW-med-GasDHW-GasCDryer-Tier1-Top | DEER2016 | D16v1 | 2015-05-14 08:12 | SCG | SFm | 1985 | CZ09 | rWtd | Each | 1 | 906 | None | 46 | 0.00909 | 10.2 | 46 | 0.00909 | 10.2 | 46 | 0.00909 | 10.2 | 46 | 0.00909 | 10.2 |  |  | 2 |  | RB-Appl-EffCW-med-GasDHW-GasCDryer-Tier1-TopSCGSFm1985CZ09rWtd
RB-Appl-EffCW-med-GasDHW-GasCDryer-Tier1-Top | DEER2016 | D16v1 | 2015-05-14 08:12 | SCG | SFm | 1985 | CZ10 | rWtd | Each | 1 | 906 | None | 45.8 | 0.0115 | 10 | 45.8 | 0.0115 | 10 | 45.8 | 0.0115 | 10 | 45.8 | 0.0115 | 10 |  |  | 2 |  | RB-Appl-EffCW-med-GasDHW-GasCDryer-Tier1-TopSCGSFm1985CZ10rWtd
RB-Appl-EffCW-med-GasDHW-GasCDryer-Tier1-Top | DEER2016 | D16v1 | 2015-05-14 08:12 | SCG | SFm | 1985 | CZ13 | rWtd | Each | 1 | 852 | None | 49.5 | 0.0166 | 9.55 | 49.5 | 0.0166 | 9.55 | 49.5 | 0.0166 | 9.55 | 49.5 | 0.0166 | 9.55 |  |  | 2 |  | RB-Appl-EffCW-med-GasDHW-GasCDryer-Tier1-TopSCGSFm1985CZ13rWtd
RB-Appl-EffCW-med-GasDHW-GasCDryer-Tier1-Top | DEER2016 | D16v1 | 2015-05-14 08:12 | SCG | SFm | 1985 | CZ14 | rWtd | Each | 1 | 870 | None | 57.1 | 0.0133 | 8.82 | 57.1 | 0.0133 | 8.82 | 57.1 | 0.0133 | 8.82 | 57.1 | 0.0133 | 8.82 |  |  | 2 |  | RB-Appl-EffCW-med-GasDHW-GasCDryer-Tier1-TopSCGSFm1985CZ14rWtd
RB-Appl-EffCW-med-GasDHW-GasCDryer-Tier1-Top | DEER2016 | D16v1 | 2015-05-14 08:12 | SCG | SFm | 1985 | CZ15 | rWtd | Each | 1 | 870 | None | 61.9 | 0.0126 | 9.35 | 61.9 | 0.0126 | 9.35 | 61.9 | 0.0126 | 9.35 | 61.9 | 0.0126 | 9.35 |  |  | 2 |  | RB-Appl-EffCW-med-GasDHW-GasCDryer-Tier1-TopSCGSFm1985CZ15rWtd
RB-Appl-EffCW-med-GasDHW-GasCDryer-Tier1-Top | DEER2016 | D16v1 | 2015-05-14 08:12 | SCG | SFm | 1985 | CZ16 | rWtd | Each | 1 | 952 | None | 41.5 | 0.00907 | 9.35 | 41.5 | 0.00907 | 9.35 | 41.5 | 0.00907 | 9.35 | 41.5 | 0.00907 | 9.35 |  |  | 2 |  | RB-Appl-EffCW-med-GasDHW-GasCDryer-Tier1-TopSCGSFm1985CZ16rWtd
RB-Appl-EffCW-med-GasDHW-GasCDryer-Tier1-Top | DEER2016 | D16v1 | 2015-05-14 08:12 | SCG | SFm | 1996 | CZ04 | rWtd | Each | 1 | 1100 | None | 45.3 | 0.0109 | 10.4 | 45.3 | 0.0109 | 10.4 | 45.3 | 0.0109 | 10.4 | 45.3 | 0.0109 | 10.4 |  |  | 2 |  | RB-Appl-EffCW-med-GasDHW-GasCDryer-Tier1-TopSCGSFm1996CZ04rWtd
RB-Appl-EffCW-med-GasDHW-GasCDryer-Tier1-Top | DEER2016 | D16v1 | 2015-05-14 08:12 | SCG | SFm | 1996 | CZ05 | rWtd | Each | 1 | 1100 | None | 38.8 | 0.00555 | 9.64 | 38.8 | 0.00555 | 9.64 | 38.8 | 0.00555 | 9.64 | 38.8 | 0.00555 | 9.64 |  |  | 2 |  | RB-Appl-EffCW-med-GasDHW-GasCDryer-Tier1-TopSCGSFm1996CZ05rWtd
RB-Appl-EffCW-med-GasDHW-GasCDryer-Tier1-Top | DEER2016 | D16v1 | 2015-05-14 08:12 | SCG | SFm | 1996 | CZ06 | rWtd | Each | 1 | 1150 | None | 39.8 | -0.0031 | 10.5 | 39.8 | -0.0031 | 10.5 | 39.8 | -0.0031 | 10.5 | 39.8 | -0.0031 | 10.5 |  |  | 2 |  | RB-Appl-EffCW-med-GasDHW-GasCDryer-Tier1-TopSCGSFm1996CZ06rWtd
RB-Appl-EffCW-med-GasDHW-GasCDryer-Tier1-Top | DEER2016 | D16v1 | 2015-05-14 08:12 | SCG | SFm | 1996 | CZ07 | rWtd | Each | 1 | 1150 | None | 40.2 | -0.00881 | 10.5 | 40.2 | -0.00881 | 10.5 | 40.2 | -0.00881 | 10.5 | 40.2 | -0.00881 | 10.5 |  |  | 2 |  | RB-Appl-EffCW-med-GasDHW-GasCDryer-Tier1-TopSCGSFm1996CZ07rWtd
RB-Appl-EffCW-med-GasDHW-GasCDryer-Tier1-Top | DEER2016 | D16v1 | 2015-05-14 08:12 | SCG | SFm | 1996 | CZ08 | rWtd | Each | 1 | 1150 | None | 44.6 | 0.0058 | 10.4 | 44.6 | 0.0058 | 10.4 | 44.6 | 0.0058 | 10.4 | 44.6 | 0.0058 | 10.4 |  |  | 2 |  | RB-Appl-EffCW-med-GasDHW-GasCDryer-Tier1-TopSCGSFm1996CZ08rWtd
RB-Appl-EffCW-med-GasDHW-GasCDryer-Tier1-Top | DEER2016 | D16v1 | 2015-05-14 08:12 | SCG | SFm | 1996 | CZ09 | rWtd | Each | 1 | 1090 | None | 44.5 | 0.0071 | 10.3 | 44.5 | 0.0071 | 10.3 | 44.5 | 0.0071 | 10.3 | 44.5 | 0.0071 | 10.3 |  |  | 2 |  | RB-Appl-EffCW-med-GasDHW-GasCDryer-Tier1-TopSCGSFm1996CZ09rWtd
RB-Appl-EffCW-med-GasDHW-GasCDryer-Tier1-Top | DEER2016 | D16v1 | 2015-05-14 08:12 | SCG | SFm | 1996 | CZ10 | rWtd | Each | 1 | 1090 | None | 46.4 | 0.00833 | 10.3 | 46.4 | 0.00833 | 10.3 | 46.4 | 0.00833 | 10.3 | 46.4 | 0.00833 | 10.3 |  |  | 2 |  | RB-Appl-EffCW-med-GasDHW-GasCDryer-Tier1-TopSCGSFm1996CZ10rWtd
RB-Appl-EffCW-med-GasDHW-GasCDryer-Tier1-Top | DEER2016 | D16v1 | 2015-05-14 08:12 | SCG | SFm | 1996 | CZ13 | rWtd | Each | 1 | 1020 | None | 50.1 | 0.0115 | 9.47 | 50.1 | 0.0115 | 9.47 | 50.1 | 0.0115 | 9.47 | 50.1 | 0.0115 | 9.47 |  |  | 2 |  | RB-Appl-EffCW-med-GasDHW-GasCDryer-Tier1-TopSCGSFm1996CZ13rWtd
RB-Appl-EffCW-med-GasDHW-GasCDryer-Tier1-Top | DEER2016 | D16v1 | 2015-05-14 08:12 | SCG | SFm | 1996 | CZ14 | rWtd | Each | 1 | 879 | None | 51.6 | 0.0102 | 9.72 | 51.6 | 0.0102 | 9.72 | 51.6 | 0.0102 | 9.72 | 51.6 | 0.0102 | 9.72 |  |  | 2 |  | RB-Appl-EffCW-med-GasDHW-GasCDryer-Tier1-TopSCGSFm1996CZ14rWtd
RB-Appl-EffCW-med-GasDHW-GasCDryer-Tier1-Top | DEER2016 | D16v1 | 2015-05-14 08:12 | SCG | SFm | 1996 | CZ15 | rWtd | Each | 1 | 879 | None | 57.3 | 0.00933 | 9.81 | 57.3 | 0.00933 | 9.81 | 57.3 | 0.00933 | 9.81 | 57.3 | 0.00933 | 9.81 |  |  | 2 |  | RB-Appl-EffCW-med-GasDHW-GasCDryer-Tier1-TopSCGSFm1996CZ15rWtd
RB-Appl-EffCW-med-GasDHW-GasCDryer-Tier1-Top | DEER2016 | D16v1 | 2015-05-14 08:12 | SCG | SFm | 1996 | CZ16 | rWtd | Each | 1 | 1100 | None | 41 | 0.00809 | 10.4 | 41 | 0.00809 | 10.4 | 41 | 0.00809 | 10.4 | 41 | 0.00809 | 10.4 |  |  | 2 |  | RB-Appl-EffCW-med-GasDHW-GasCDryer-Tier1-TopSCGSFm1996CZ16rWtd
RB-Appl-EffCW-med-GasDHW-GasCDryer-Tier1-Top | DEER2016 | D16v1 | 2015-05-14 08:12 | SCG | SFm | 2003 | CZ04 | rWtd | Each | 1 | 1150 | None | 46.9 | 0.0118 | 9.61 | 46.9 | 0.0118 | 9.61 | 46.9 | 0.0118 | 9.61 | 46.9 | 0.0118 | 9.61 |  |  | 2 |  | RB-Appl-EffCW-med-GasDHW-GasCDryer-Tier1-TopSCGSFm2003CZ04rWtd
RB-Appl-EffCW-med-GasDHW-GasCDryer-Tier1-Top | DEER2016 | D16v1 | 2015-05-14 08:12 | SCG | SFm | 2003 | CZ05 | rWtd | Each | 1 | 1150 | None | 37.6 | 0.00274 | 8.42 | 37.6 | 0.00274 | 8.42 | 37.6 | 0.00274 | 8.42 | 37.6 | 0.00274 | 8.42 |  |  | 2 |  | RB-Appl-EffCW-med-GasDHW-GasCDryer-Tier1-TopSCGSFm2003CZ05rWtd
RB-Appl-EffCW-med-GasDHW-GasCDryer-Tier1-Top | DEER2016 | D16v1 | 2015-05-14 08:12 | SCG | SFm | 2003 | CZ06 | rWtd | Each | 1 | 1200 | None | 42.1 | 0.00626 | 9.76 | 42.1 | 0.00626 | 9.76 | 42.1 | 0.00626 | 9.76 | 42.1 | 0.00626 | 9.76 |  |  | 2 |  | RB-Appl-EffCW-med-GasDHW-GasCDryer-Tier1-TopSCGSFm2003CZ06rWtd
RB-Appl-EffCW-med-GasDHW-GasCDryer-Tier1-Top | DEER2016 | D16v1 | 2015-05-14 08:12 | SCG | SFm | 2003 | CZ07 | rWtd | Each | 1 | 1200 | None | 42 | 0.00715 | 9.73 | 42 | 0.00715 | 9.73 | 42 | 0.00715 | 9.73 | 42 | 0.00715 | 9.73 |  |  | 2 |  | RB-Appl-EffCW-med-GasDHW-GasCDryer-Tier1-TopSCGSFm2003CZ07rWtd
RB-Appl-EffCW-med-GasDHW-GasCDryer-Tier1-Top | DEER2016 | D16v1 | 2015-05-14 08:12 | SCG | SFm | 2003 | CZ08 | rWtd | Each | 1 | 1200 | None | 47.6 | 0.00788 | 9.66 | 47.6 | 0.00788 | 9.66 | 47.6 | 0.00788 | 9.66 | 47.6 | 0.00788 | 9.66 |  |  | 2 |  | RB-Appl-EffCW-med-GasDHW-GasCDryer-Tier1-TopSCGSFm2003CZ08rWtd
RB-Appl-EffCW-med-GasDHW-GasCDryer-Tier1-Top | DEER2016 | D16v1 | 2015-05-14 08:12 | SCG | SFm | 2003 | CZ09 | rWtd | Each | 1 | 1210 | None | 50.5 | 0.00785 | 9.53 | 50.5 | 0.00785 | 9.53 | 50.5 | 0.00785 | 9.53 | 50.5 | 0.00785 | 9.53 |  |  | 2 |  | RB-Appl-EffCW-med-GasDHW-GasCDryer-Tier1-TopSCGSFm2003CZ09rWtd
RB-Appl-EffCW-med-GasDHW-GasCDryer-Tier1-Top | DEER2016 | D16v1 | 2015-05-14 08:12 | SCG | SFm | 2003 | CZ10 | rWtd | Each | 1 | 974 | None | 50 | 0.00682 | 9.75 | 50 | 0.00682 | 9.75 | 50 | 0.00682 | 9.75 | 50 | 0.00682 | 9.75 |  |  | 2 |  | RB-Appl-EffCW-med-GasDHW-GasCDryer-Tier1-TopSCGSFm2003CZ10rWtd
RB-Appl-EffCW-med-GasDHW-GasCDryer-Tier1-Top | DEER2016 | D16v1 | 2015-05-14 08:12 | SCG | SFm | 2003 | CZ13 | rWtd | Each | 1 | 974 | None | 51.3 | 0.0118 | 9.58 | 51.3 | 0.0118 | 9.58 | 51.3 | 0.0118 | 9.58 | 51.3 | 0.0118 | 9.58 |  |  | 2 |  | RB-Appl-EffCW-med-GasDHW-GasCDryer-Tier1-TopSCGSFm2003CZ13rWtd
RB-Appl-EffCW-med-GasDHW-GasCDryer-Tier1-Top | DEER2016 | D16v1 | 2015-05-14 08:12 | SCG | SFm | 2003 | CZ14 | rWtd | Each | 1 | 1080 | None | 50.7 | 0.00623 | 9.78 | 50.7 | 0.00623 | 9.78 | 50.7 | 0.00623 | 9.78 | 50.7 | 0.00623 | 9.78 |  |  | 2 |  | RB-Appl-EffCW-med-GasDHW-GasCDryer-Tier1-TopSCGSFm2003CZ14rWtd
RB-Appl-EffCW-med-GasDHW-GasCDryer-Tier1-Top | DEER2016 | D16v1 | 2015-05-14 08:12 | SCG | SFm | 2003 | CZ15 | rWtd | Each | 1 | 1080 | None | 56.8 | 0.0107 | 10 | 56.8 | 0.0107 | 10 | 56.8 | 0.0107 | 10 | 56.8 | 0.0107 | 10 |  |  | 2 |  | RB-Appl-EffCW-med-GasDHW-GasCDryer-Tier1-TopSCGSFm2003CZ15rWtd
RB-Appl-EffCW-med-GasDHW-GasCDryer-Tier1-Top | DEER2016 | D16v1 | 2015-05-14 08:12 | SCG | SFm | 2003 | CZ16 | rWtd | Each | 1 | 1150 | None | 42.5 | 0.02 | 9.74 | 42.5 | 0.02 | 9.74 | 42.5 | 0.02 | 9.74 | 42.5 | 0.02 | 9.74 |  |  | 2 |  | RB-Appl-EffCW-med-GasDHW-GasCDryer-Tier1-TopSCGSFm2003CZ16rWtd
RB-Appl-EffCW-med-GasDHW-GasCDryer-Tier1-Top | DEER2016 | D16v1 | 2015-05-14 08:12 | SCG | SFm | 2007 | CZ04 | rWtd | Each | 1 | 1150 | None | 43.2 | 0.0116 | 9.4 | 43.2 | 0.0116 | 9.4 | 43.2 | 0.0116 | 9.4 | 43.2 | 0.0116 | 9.4 |  |  | 2 |  | RB-Appl-EffCW-med-GasDHW-GasCDryer-Tier1-TopSCGSFm2007CZ04rWtd
RB-Appl-EffCW-med-GasDHW-GasCDryer-Tier1-Top | DEER2016 | D16v1 | 2015-05-14 08:12 | SCG | SFm | 2007 | CZ05 | rWtd | Each | 1 | 1150 | None | 37.9 | 0.00629 | 8.92 | 37.9 | 0.00629 | 8.92 | 37.9 | 0.00629 | 8.92 | 37.9 | 0.00629 | 8.92 |  |  | 2 |  | RB-Appl-EffCW-med-GasDHW-GasCDryer-Tier1-TopSCGSFm2007CZ05rWtd
RB-Appl-EffCW-med-GasDHW-GasCDryer-Tier1-Top | DEER2016 | D16v1 | 2015-05-14 08:12 | SCG | SFm | 2007 | CZ06 | rWtd | Each | 1 | 1200 | None | 42 | 0.00669 | 9.94 | 42 | 0.00669 | 9.94 | 42 | 0.00669 | 9.94 | 42 | 0.00669 | 9.94 |  |  | 2 |  | RB-Appl-EffCW-med-GasDHW-GasCDryer-Tier1-TopSCGSFm2007CZ06rWtd
RB-Appl-EffCW-med-GasDHW-GasCDryer-Tier1-Top | DEER2016 | D16v1 | 2015-05-14 08:12 | SCG | SFm | 2007 | CZ07 | rWtd | Each | 1 | 1200 | None | 39.6 | 0.00658 | 9.69 | 39.6 | 0.00658 | 9.69 | 39.6 | 0.00658 | 9.69 | 39.6 | 0.00658 | 9.69 |  |  | 2 |  | RB-Appl-EffCW-med-GasDHW-GasCDryer-Tier1-TopSCGSFm2007CZ07rWtd
RB-Appl-EffCW-med-GasDHW-GasCDryer-Tier1-Top | DEER2016 | D16v1 | 2015-05-14 08:12 | SCG | SFm | 2007 | CZ08 | rWtd | Each | 1 | 1200 | None | 43.7 | 0.0065 | 9.75 | 43.7 | 0.0065 | 9.75 | 43.7 | 0.0065 | 9.75 | 43.7 | 0.0065 | 9.75 |  |  | 2 |  | RB-Appl-EffCW-med-GasDHW-GasCDryer-Tier1-TopSCGSFm2007CZ08rWtd
RB-Appl-EffCW-med-GasDHW-GasCDryer-Tier1-Top | DEER2016 | D16v1 | 2015-05-14 08:12 | SCG | SFm | 2007 | CZ09 | rWtd | Each | 1 | 1210 | None | 50 | 0.00693 | 9.55 | 50 | 0.00693 | 9.55 | 50 | 0.00693 | 9.55 | 50 | 0.00693 | 9.55 |  |  | 2 |  | RB-Appl-EffCW-med-GasDHW-GasCDryer-Tier1-TopSCGSFm2007CZ09rWtd
RB-Appl-EffCW-med-GasDHW-GasCDryer-Tier1-Top | DEER2016 | D16v1 | 2015-05-14 08:12 | SCG | SFm | 2007 | CZ10 | rWtd | Each | 1 | 974 | None | 46.8 | 0.00646 | 9.74 | 46.8 | 0.00646 | 9.74 | 46.8 | 0.00646 | 9.74 | 46.8 | 0.00646 | 9.74 |  |  | 2 |  | RB-Appl-EffCW-med-GasDHW-GasCDryer-Tier1-TopSCGSFm2007CZ10rWtd
RB-Appl-EffCW-med-GasDHW-GasCDryer-Tier1-Top | DEER2016 | D16v1 | 2015-05-14 08:12 | SCG | SFm | 2007 | CZ13 | rWtd | Each | 1 | 974 | None | 49.2 | 0.0102 | 9.49 | 49.2 | 0.0102 | 9.49 | 49.2 | 0.0102 | 9.49 | 49.2 | 0.0102 | 9.49 |  |  | 2 |  | RB-Appl-EffCW-med-GasDHW-GasCDryer-Tier1-TopSCGSFm2007CZ13rWtd
RB-Appl-EffCW-med-GasDHW-GasCDryer-Tier1-Top | DEER2016 | D16v1 | 2015-05-14 08:12 | SCG | SFm | 2007 | CZ14 | rWtd | Each | 1 | 1080 | None | 51 | 0.00767 | 9.68 | 51 | 0.00767 | 9.68 | 51 | 0.00767 | 9.68 | 51 | 0.00767 | 9.68 |  |  | 2 |  | RB-Appl-EffCW-med-GasDHW-GasCDryer-Tier1-TopSCGSFm2007CZ14rWtd
RB-Appl-EffCW-med-GasDHW-GasCDryer-Tier1-Top | DEER2016 | D16v1 | 2015-05-14 08:12 | SCG | SFm | 2007 | CZ15 | rWtd | Each | 1 | 1080 | None | 54.3 | 0.00873 | 10 | 54.3 | 0.00873 | 10 | 54.3 | 0.00873 | 10 | 54.3 | 0.00873 | 10 |  |  | 2 |  | RB-Appl-EffCW-med-GasDHW-GasCDryer-Tier1-TopSCGSFm2007CZ15rWtd
RB-Appl-EffCW-med-GasDHW-GasCDryer-Tier1-Top | DEER2016 | D16v1 | 2015-05-14 08:12 | SCG | SFm | 2007 | CZ16 | rWtd | Each | 1 | 1150 | None | 41.6 | 0.00567 | 9.88 | 41.6 | 0.00567 | 9.88 | 41.6 | 0.00567 | 9.88 | 41.6 | 0.00567 | 9.88 |  |  | 2 |  | RB-Appl-EffCW-med-GasDHW-GasCDryer-Tier1-TopSCGSFm2007CZ16rWtd
RB-Appl-EffCW-med-GasDHW-GasCDryer-Tier1-Top | DEER2016 | D16v1 | 2015-05-14 08:12 | SCG | SFm | 2011 | CZ04 | rWtd | Each | 1 | 1150 | None | 46.8 | 0.0101 | 9.57 | 46.8 | 0.0101 | 9.57 | 46.8 | 0.0101 | 9.57 | 46.8 | 0.0101 | 9.57 |  |  | 2 |  | RB-Appl-EffCW-med-GasDHW-GasCDryer-Tier1-TopSCGSFm2011CZ04rWtd
RB-Appl-EffCW-med-GasDHW-GasCDryer-Tier1-Top | DEER2016 | D16v1 | 2015-05-14 08:12 | SCG | SFm | 2011 | CZ05 | rWtd | Each | 1 | 1150 | None | 37.4 | 0.00623 | 8.51 | 37.4 | 0.00623 | 8.51 | 37.4 | 0.00623 | 8.51 | 37.4 | 0.00623 | 8.51 |  |  | 2 |  | RB-Appl-EffCW-med-GasDHW-GasCDryer-Tier1-TopSCGSFm2011CZ05rWtd
RB-Appl-EffCW-med-GasDHW-GasCDryer-Tier1-Top | DEER2016 | D16v1 | 2015-05-14 08:12 | SCG | SFm | 2011 | CZ06 | rWtd | Each | 1 | 1200 | None | 40.4 | 0.00647 | 9.77 | 40.4 | 0.00647 | 9.77 | 40.4 | 0.00647 | 9.77 | 40.4 | 0.00647 | 9.77 |  |  | 2 |  | RB-Appl-EffCW-med-GasDHW-GasCDryer-Tier1-TopSCGSFm2011CZ06rWtd
RB-Appl-EffCW-med-GasDHW-GasCDryer-Tier1-Top | DEER2016 | D16v1 | 2015-05-14 08:12 | SCG | SFm | 2011 | CZ07 | rWtd | Each | 1 | 1200 | None | 41.1 | 0.00762 | 9.87 | 41.1 | 0.00762 | 9.87 | 41.1 | 0.00762 | 9.87 | 41.1 | 0.00762 | 9.87 |  |  | 2 |  | RB-Appl-EffCW-med-GasDHW-GasCDryer-Tier1-TopSCGSFm2011CZ07rWtd
RB-Appl-EffCW-med-GasDHW-GasCDryer-Tier1-Top | DEER2016 | D16v1 | 2015-05-14 08:12 | SCG | SFm | 2011 | CZ08 | rWtd | Each | 1 | 1200 | None | 51.2 | 0.00674 | 9.9 | 51.2 | 0.00674 | 9.9 | 51.2 | 0.00674 | 9.9 | 51.2 | 0.00674 | 9.9 |  |  | 2 |  | RB-Appl-EffCW-med-GasDHW-GasCDryer-Tier1-TopSCGSFm2011CZ08rWtd
RB-Appl-EffCW-med-GasDHW-GasCDryer-Tier1-Top | DEER2016 | D16v1 | 2015-05-14 08:12 | SCG | SFm | 2011 | CZ09 | rWtd | Each | 1 | 1210 | None | 52.6 | 0.00751 | 9.79 | 52.6 | 0.00751 | 9.79 | 52.6 | 0.00751 | 9.79 | 52.6 | 0.00751 | 9.79 |  |  | 2 |  | RB-Appl-EffCW-med-GasDHW-GasCDryer-Tier1-TopSCGSFm2011CZ09rWtd
RB-Appl-EffCW-med-GasDHW-GasCDryer-Tier1-Top | DEER2016 | D16v1 | 2015-05-14 08:12 | SCG | SFm | 2011 | CZ10 | rWtd | Each | 1 | 974 | None | 48.2 | 0.00705 | 9.84 | 48.2 | 0.00705 | 9.84 | 48.2 | 0.00705 | 9.84 | 48.2 | 0.00705 | 9.84 |  |  | 2 |  | RB-Appl-EffCW-med-GasDHW-GasCDryer-Tier1-TopSCGSFm2011CZ10rWtd
RB-Appl-EffCW-med-GasDHW-GasCDryer-Tier1-Top | DEER2016 | D16v1 | 2015-05-14 08:12 | SCG | SFm | 2011 | CZ13 | rWtd | Each | 1 | 974 | None | 47.1 | 0.0107 | 9.52 | 47.1 | 0.0107 | 9.52 | 47.1 | 0.0107 | 9.52 | 47.1 | 0.0107 | 9.52 |  |  | 2 |  | RB-Appl-EffCW-med-GasDHW-GasCDryer-Tier1-TopSCGSFm2011CZ13rWtd
RB-Appl-EffCW-med-GasDHW-GasCDryer-Tier1-Top | DEER2016 | D16v1 | 2015-05-14 08:12 | SCG | SFm | 2011 | CZ14 | rWtd | Each | 1 | 1080 | None | 50.3 | 0.00861 | 9.74 | 50.3 | 0.00861 | 9.74 | 50.3 | 0.00861 | 9.74 | 50.3 | 0.00861 | 9.74 |  |  | 2 |  | RB-Appl-EffCW-med-GasDHW-GasCDryer-Tier1-TopSCGSFm2011CZ14rWtd
RB-Appl-EffCW-med-GasDHW-GasCDryer-Tier1-Top | DEER2016 | D16v1 | 2015-05-14 08:12 | SCG | SFm | 2011 | CZ15 | rWtd | Each | 1 | 1080 | None | 54.2 | 0.00994 | 10.1 | 54.2 | 0.00994 | 10.1 | 54.2 | 0.00994 | 10.1 | 54.2 | 0.00994 | 10.1 |  |  | 2 |  | RB-Appl-EffCW-med-GasDHW-GasCDryer-Tier1-TopSCGSFm2011CZ15rWtd
RB-Appl-EffCW-med-GasDHW-GasCDryer-Tier1-Top | DEER2016 | D16v1 | 2015-05-14 08:12 | SCG | SFm | 2011 | CZ16 | rWtd | Each | 1 | 1150 | None | 42.3 | 0.0262 | 10 | 42.3 | 0.0262 | 10 | 42.3 | 0.0262 | 10 | 42.3 | 0.0262 | 10 |  |  | 2 |  | RB-Appl-EffCW-med-GasDHW-GasCDryer-Tier1-TopSCGSFm2011CZ16rWtd
RB-Appl-EffCW-med-GasDHW-GasCDryer-Tier1-Top | DEER2016 | D16v1 | 2015-05-14 08:12 | SCG | SFm | 2014 | CZ04 | rWtd | Each | 1 | 1150 | None | 45.9 | 0.00804 | 9.54 | 45.9 | 0.00804 | 9.54 | 45.9 | 0.00804 | 9.54 | 45.9 | 0.00804 | 9.54 |  |  | 2 |  | RB-Appl-EffCW-med-GasDHW-GasCDryer-Tier1-TopSCGSFm2014CZ04rWtd
RB-Appl-EffCW-med-GasDHW-GasCDryer-Tier1-Top | DEER2016 | D16v1 | 2015-05-14 08:12 | SCG | SFm | 2014 | CZ05 | rWtd | Each | 1 | 1150 | None | 39.2 | 0.00482 | 9.66 | 39.2 | 0.00482 | 9.66 | 39.2 | 0.00482 | 9.66 | 39.2 | 0.00482 | 9.66 |  |  | 2 |  | RB-Appl-EffCW-med-GasDHW-GasCDryer-Tier1-TopSCGSFm2014CZ05rWtd
RB-Appl-EffCW-med-GasDHW-GasCDryer-Tier1-Top | DEER2016 | D16v1 | 2015-05-14 08:12 | SCG | SFm | 2014 | CZ06 | rWtd | Each | 1 | 1200 | None | 40.4 | 0.00568 | 9.84 | 40.4 | 0.00568 | 9.84 | 40.4 | 0.00568 | 9.84 | 40.4 | 0.00568 | 9.84 |  |  | 2 |  | RB-Appl-EffCW-med-GasDHW-GasCDryer-Tier1-TopSCGSFm2014CZ06rWtd
RB-Appl-EffCW-med-GasDHW-GasCDryer-Tier1-Top | DEER2016 | D16v1 | 2015-05-14 08:12 | SCG | SFm | 2014 | CZ07 | rWtd | Each | 1 | 1200 | None | 41.1 | -0.00312 | 9.87 | 41.1 | -0.00312 | 9.87 | 41.1 | -0.00312 | 9.87 | 41.1 | -0.00312 | 9.87 |  |  | 2 |  | RB-Appl-EffCW-med-GasDHW-GasCDryer-Tier1-TopSCGSFm2014CZ07rWtd
RB-Appl-EffCW-med-GasDHW-GasCDryer-Tier1-Top | DEER2016 | D16v1 | 2015-05-14 08:12 | SCG | SFm | 2014 | CZ08 | rWtd | Each | 1 | 1200 | None | 41.5 | 0.00822 | 9.94 | 41.5 | 0.00822 | 9.94 | 41.5 | 0.00822 | 9.94 | 41.5 | 0.00822 | 9.94 |  |  | 2 |  | RB-Appl-EffCW-med-GasDHW-GasCDryer-Tier1-TopSCGSFm2014CZ08rWtd
RB-Appl-EffCW-med-GasDHW-GasCDryer-Tier1-Top | DEER2016 | D16v1 | 2015-05-14 08:12 | SCG | SFm | 2014 | CZ09 | rWtd | Each | 1 | 1210 | None | 44.8 | 0.0085 | 9.78 | 44.8 | 0.0085 | 9.78 | 44.8 | 0.0085 | 9.78 | 44.8 | 0.0085 | 9.78 |  |  | 2 |  | RB-Appl-EffCW-med-GasDHW-GasCDryer-Tier1-TopSCGSFm2014CZ09rWtd
RB-Appl-EffCW-med-GasDHW-GasCDryer-Tier1-Top | DEER2016 | D16v1 | 2015-05-14 08:12 | SCG | SFm | 2014 | CZ10 | rWtd | Each | 1 | 974 | None | 48.1 | 0.00889 | 9.85 | 48.1 | 0.00889 | 9.85 | 48.1 | 0.00889 | 9.85 | 48.1 | 0.00889 | 9.85 |  |  | 2 |  | RB-Appl-EffCW-med-GasDHW-GasCDryer-Tier1-TopSCGSFm2014CZ10rWtd
RB-Appl-EffCW-med-GasDHW-GasCDryer-Tier1-Top | DEER2016 | D16v1 | 2015-05-14 08:12 | SCG | SFm | 2014 | CZ13 | rWtd | Each | 1 | 974 | None | 44.6 | 0.00879 | 9.5 | 44.6 | 0.00879 | 9.5 | 44.6 | 0.00879 | 9.5 | 44.6 | 0.00879 | 9.5 |  |  | 2 |  | RB-Appl-EffCW-med-GasDHW-GasCDryer-Tier1-TopSCGSFm2014CZ13rWtd
RB-Appl-EffCW-med-GasDHW-GasCDryer-Tier1-Top | DEER2016 | D16v1 | 2015-05-14 08:12 | SCG | SFm | 2014 | CZ14 | rWtd | Each | 1 | 1080 | None | 50 | 0.00941 | 9.7 | 50 | 0.00941 | 9.7 | 50 | 0.00941 | 9.7 | 50 | 0.00941 | 9.7 |  |  | 2 |  | RB-Appl-EffCW-med-GasDHW-GasCDryer-Tier1-TopSCGSFm2014CZ14rWtd
RB-Appl-EffCW-med-GasDHW-GasCDryer-Tier1-Top | DEER2016 | D16v1 | 2015-05-14 08:12 | SCG | SFm | 2014 | CZ15 | rWtd | Each | 1 | 1080 | None | 54.4 | 0.00936 | 10.1 | 54.4 | 0.00936 | 10.1 | 54.4 | 0.00936 | 10.1 | 54.4 | 0.00936 | 10.1 |  |  | 2 |  | RB-Appl-EffCW-med-GasDHW-GasCDryer-Tier1-TopSCGSFm2014CZ15rWtd
RB-Appl-EffCW-med-GasDHW-GasCDryer-Tier1-Top | DEER2016 | D16v1 | 2015-05-14 08:12 | SCG | SFm | 2014 | CZ16 | rWtd | Each | 1 | 1150 | None | 40.4 | 0.00772 | 9.6 | 40.4 | 0.00772 | 9.6 | 40.4 | 0.00772 | 9.6 | 40.4 | 0.00772 | 9.6 |  |  | 2 |  | RB-Appl-EffCW-med-GasDHW-GasCDryer-Tier1-TopSCGSFm2014CZ16rWtd
RB-Appl-EffCW-med-GasDHW-GasCDryer-Tier1-Top | DEER2016 | D16v1 | 2015-05-14 08:12 | SCG | SFm | Ex | CZ04 | rWtd | Each | 1 | 986 | None | 42.7 | 0.0113 | 9.84 | 42.7 | 0.0113 | 9.84 | 42.7 | 0.0113 | 9.84 | 42.7 | 0.0113 | 9.84 |  |  | 2 |  | RB-Appl-EffCW-med-GasDHW-GasCDryer-Tier1-TopSCGSFmExCZ04rWtd
RB-Appl-EffCW-med-GasDHW-GasCDryer-Tier1-Top | DEER2016 | D16v1 | 2015-05-14 08:12 | SCG | SFm | Ex | CZ05 | rWtd | Each | 1 | 893 | None | 38.5 | 0.00594 | 9.38 | 38.5 | 0.00594 | 9.38 | 38.5 | 0.00594 | 9.38 | 38.5 | 0.00594 | 9.38 |  |  | 2 |  | RB-Appl-EffCW-med-GasDHW-GasCDryer-Tier1-TopSCGSFmExCZ05rWtd
RB-Appl-EffCW-med-GasDHW-GasCDryer-Tier1-Top | DEER2016 | D16v1 | 2015-05-14 08:12 | SCG | SFm | Ex | CZ06 | rWtd | Each | 1 | 913 | None | 41 | 0.0105 | 10.4 | 41 | 0.0105 | 10.4 | 41 | 0.0105 | 10.4 | 41 | 0.0105 | 10.4 |  |  | 2 |  | RB-Appl-EffCW-med-GasDHW-GasCDryer-Tier1-TopSCGSFmExCZ06rWtd
RB-Appl-EffCW-med-GasDHW-GasCDryer-Tier1-Top | DEER2016 | D16v1 | 2015-05-14 08:12 | SCG | SFm | Ex | CZ07 | rWtd | Each | 1 | 828 | None | 40.5 | 0.000726 | 10.3 | 40.5 | 0.000726 | 10.3 | 40.5 | 0.000726 | 10.3 | 40.5 | 0.000726 | 10.3 |  |  | 2 |  | RB-Appl-EffCW-med-GasDHW-GasCDryer-Tier1-TopSCGSFmExCZ07rWtd
RB-Appl-EffCW-med-GasDHW-GasCDryer-Tier1-Top | DEER2016 | D16v1 | 2015-05-14 08:12 | SCG | SFm | Ex | CZ08 | rWtd | Each | 1 | 832 | None | 42.9 | 0.00706 | 10.2 | 42.9 | 0.00706 | 10.2 | 42.9 | 0.00706 | 10.2 | 42.9 | 0.00706 | 10.2 |  |  | 2 |  | RB-Appl-EffCW-med-GasDHW-GasCDryer-Tier1-TopSCGSFmExCZ08rWtd
RB-Appl-EffCW-med-GasDHW-GasCDryer-Tier1-Top | DEER2016 | D16v1 | 2015-05-14 08:12 | SCG | SFm | Ex | CZ09 | rWtd | Each | 1 | 861 | None | 47.3 | 0.00854 | 9.94 | 47.3 | 0.00854 | 9.94 | 47.3 | 0.00854 | 9.94 | 47.3 | 0.00854 | 9.94 |  |  | 2 |  | RB-Appl-EffCW-med-GasDHW-GasCDryer-Tier1-TopSCGSFmExCZ09rWtd
RB-Appl-EffCW-med-GasDHW-GasCDryer-Tier1-Top | DEER2016 | D16v1 | 2015-05-14 08:12 | SCG | SFm | Ex | CZ10 | rWtd | Each | 1 | 927 | None | 47.1 | 0.00979 | 9.98 | 47.1 | 0.00979 | 9.98 | 47.1 | 0.00979 | 9.98 | 47.1 | 0.00979 | 9.98 |  |  | 2 |  | RB-Appl-EffCW-med-GasDHW-GasCDryer-Tier1-TopSCGSFmExCZ10rWtd
RB-Appl-EffCW-med-GasDHW-GasCDryer-Tier1-Top | DEER2016 | D16v1 | 2015-05-14 08:12 | SCG | SFm | Ex | CZ13 | rWtd | Each | 1 | 873 | None | 49.3 | 0.0122 | 9.64 | 49.3 | 0.0122 | 9.64 | 49.3 | 0.0122 | 9.64 | 49.3 | 0.0122 | 9.64 |  |  | 2 |  | RB-Appl-EffCW-med-GasDHW-GasCDryer-Tier1-TopSCGSFmExCZ13rWtd
RB-Appl-EffCW-med-GasDHW-GasCDryer-Tier1-Top | DEER2016 | D16v1 | 2015-05-14 08:12 | SCG | SFm | Ex | CZ14 | rWtd | Each | 1 | 873 | None | 55.3 | 0.0121 | 9.22 | 55.3 | 0.0121 | 9.22 | 55.3 | 0.0121 | 9.22 | 55.3 | 0.0121 | 9.22 |  |  | 2 |  | RB-Appl-EffCW-med-GasDHW-GasCDryer-Tier1-TopSCGSFmExCZ14rWtd
RB-Appl-EffCW-med-GasDHW-GasCDryer-Tier1-Top | DEER2016 | D16v1 | 2015-05-14 08:12 | SCG | SFm | Ex | CZ15 | rWtd | Each | 1 | 845 | None | 58 | 0.0109 | 9.9 | 58 | 0.0109 | 9.9 | 58 | 0.0109 | 9.9 | 58 | 0.0109 | 9.9 |  |  | 2 |  | RB-Appl-EffCW-med-GasDHW-GasCDryer-Tier1-TopSCGSFmExCZ15rWtd
RB-Appl-EffCW-med-GasDHW-GasCDryer-Tier1-Top | DEER2016 | D16v1 | 2015-05-14 08:12 | SCG | SFm | Ex | CZ16 | rWtd | Each | 1 | 855 | None | 44.3 | 0.01 | 9.91 | 44.3 | 0.01 | 9.91 | 44.3 | 0.01 | 9.91 | 44.3 | 0.01 | 9.91 |  |  | 2 |  | RB-Appl-EffCW-med-GasDHW-GasCDryer-Tier1-TopSCGSFmExCZ16rWtd
RB-Appl-EffCW-med-GasDHW-GasCDryer-Tier1-Top | DEER2016 | D16v1 | 2015-05-14 08:12 | SCG | SFm | Ex | IOU | rWtd | Each | 1 | 880 | None | 45.4 | 0.00905 | 10 | 45.4 | 0.00905 | 10 | 45.4 | 0.00905 | 10 | 45.4 | 0.00905 | 10 |  |  | 2 |  | RB-Appl-EffCW-med-GasDHW-GasCDryer-Tier1-TopSCGSFmExIOUrWtd
RB-Appl-EffCW-med-GasDHW-GasCDryer-Tier1-Top | DEER2016 | D16v1 | 2015-05-14 08:12 | SDG | DMo | Ex | CZ07 | rWtd | Each | 1 | 605 | None | 32.6 | 0.00653 | 8.03 | 32.6 | 0.00653 | 8.03 | 32.6 | 0.00653 | 8.03 | 32.6 | 0.00653 | 8.03 |  |  | 2 |  | RB-Appl-EffCW-med-GasDHW-GasCDryer-Tier1-TopSDGDMoExCZ07rWtd
RB-Appl-EffCW-med-GasDHW-GasCDryer-Tier1-Top | DEER2016 | D16v1 | 2015-05-14 08:12 | SDG | DMo | Ex | CZ08 | rWtd | Each | 1 | 598 | None | 35.6 | 0.00621 | 8.12 | 35.6 | 0.00621 | 8.12 | 35.6 | 0.00621 | 8.12 | 35.6 | 0.00621 | 8.12 |  |  | 2 |  | RB-Appl-EffCW-med-GasDHW-GasCDryer-Tier1-TopSDGDMoExCZ08rWtd
RB-Appl-EffCW-med-GasDHW-GasCDryer-Tier1-Top | DEER2016 | D16v1 | 2015-05-14 08:12 | SDG | DMo | Ex | CZ10 | rWtd | Each | 1 | 609 | None | 38.6 | 0.00795 | 7.79 | 38.6 | 0.00795 | 7.79 | 38.6 | 0.00795 | 7.79 | 38.6 | 0.00795 | 7.79 |  |  | 2 |  | RB-Appl-EffCW-med-GasDHW-GasCDryer-Tier1-TopSDGDMoExCZ10rWtd
RB-Appl-EffCW-med-GasDHW-GasCDryer-Tier1-Top | DEER2016 | D16v1 | 2015-05-14 08:12 | SDG | DMo | Ex | CZ14 | rWtd | Each | 1 | 605 | None | 32.6 | 0.00521 | 7.84 | 32.6 | 0.00521 | 7.84 | 32.6 | 0.00521 | 7.84 | 32.6 | 0.00521 | 7.84 |  |  | 2 |  | RB-Appl-EffCW-med-GasDHW-GasCDryer-Tier1-TopSDGDMoExCZ14rWtd
RB-Appl-EffCW-med-GasDHW-GasCDryer-Tier1-Top | DEER2016 | D16v1 | 2015-05-14 08:12 | SDG | DMo | Ex | IOU | rWtd | Each | 1 | 607 | None | 35.4 | 0.00713 | 7.92 | 35.4 | 0.00713 | 7.92 | 35.4 | 0.00713 | 7.92 | 35.4 | 0.00713 | 7.92 |  |  | 2 |  | RB-Appl-EffCW-med-GasDHW-GasCDryer-Tier1-TopSDGDMoExIOUrWtd
RB-Appl-EffCW-med-GasDHW-GasCDryer-Tier1-Top | DEER2016 | D16v1 | 2015-05-14 08:12 | SDG | DMo | MH00 | CZ07 | rWtd | Each | 1 | 621 | None | 32.8 | 0.00889 | 7.72 | 32.8 | 0.00889 | 7.72 | 32.8 | 0.00889 | 7.72 | 32.8 | 0.00889 | 7.72 |  |  | 2 |  | RB-Appl-EffCW-med-GasDHW-GasCDryer-Tier1-TopSDGDMoMH00CZ07rWtd
RB-Appl-EffCW-med-GasDHW-GasCDryer-Tier1-Top | DEER2016 | D16v1 | 2015-05-14 08:12 | SDG | DMo | MH00 | CZ08 | rWtd | Each | 1 | 621 | None | 37.5 | 0.00704 | 7.74 | 37.5 | 0.00704 | 7.74 | 37.5 | 0.00704 | 7.74 | 37.5 | 0.00704 | 7.74 |  |  | 2 |  | RB-Appl-EffCW-med-GasDHW-GasCDryer-Tier1-TopSDGDMoMH00CZ08rWtd
RB-Appl-EffCW-med-GasDHW-GasCDryer-Tier1-Top | DEER2016 | D16v1 | 2015-05-14 08:12 | SDG | DMo | MH00 | CZ10 | rWtd | Each | 1 | 621 | None | 42.2 | 0.00887 | 7.71 | 42.2 | 0.00887 | 7.71 | 42.2 | 0.00887 | 7.71 | 42.2 | 0.00887 | 7.71 |  |  | 2 |  | RB-Appl-EffCW-med-GasDHW-GasCDryer-Tier1-TopSDGDMoMH00CZ10rWtd
RB-Appl-EffCW-med-GasDHW-GasCDryer-Tier1-Top | DEER2016 | D16v1 | 2015-05-14 08:12 | SDG | DMo | MH00 | CZ14 | rWtd | Each | 1 | 621 | None | 32.3 | 0.00536 | 7.43 | 32.3 | 0.00536 | 7.43 | 32.3 | 0.00536 | 7.43 | 32.3 | 0.00536 | 7.43 |  |  | 2 |  | RB-Appl-EffCW-med-GasDHW-GasCDryer-Tier1-TopSDGDMoMH00CZ14rWtd
RB-Appl-EffCW-med-GasDHW-GasCDryer-Tier1-Top | DEER2016 | D16v1 | 2015-05-14 08:12 | SDG | DMo | MH00 | CZ15 | rWtd | Each | 1 | 621 | None | 42.5 | 0.0064 | 7.72 | 42.5 | 0.0064 | 7.72 | 42.5 | 0.0064 | 7.72 | 42.5 | 0.0064 | 7.72 |  |  | 2 |  | RB-Appl-EffCW-med-GasDHW-GasCDryer-Tier1-TopSDGDMoMH00CZ15rWtd
RB-Appl-EffCW-med-GasDHW-GasCDryer-Tier1-Top | DEER2016 | D16v1 | 2015-05-14 08:12 | SDG | DMo | MH06 | CZ07 | rWtd | Each | 1 | 621 | None | 34.5 | 0.00606 | 7.9 | 34.5 | 0.00606 | 7.9 | 34.5 | 0.00606 | 7.9 | 34.5 | 0.00606 | 7.9 |  |  | 2 |  | RB-Appl-EffCW-med-GasDHW-GasCDryer-Tier1-TopSDGDMoMH06CZ07rWtd
RB-Appl-EffCW-med-GasDHW-GasCDryer-Tier1-Top | DEER2016 | D16v1 | 2015-05-14 08:12 | SDG | DMo | MH06 | CZ08 | rWtd | Each | 1 | 621 | None | 39.2 | 0.00639 | 7.84 | 39.2 | 0.00639 | 7.84 | 39.2 | 0.00639 | 7.84 | 39.2 | 0.00639 | 7.84 |  |  | 2 |  | RB-Appl-EffCW-med-GasDHW-GasCDryer-Tier1-TopSDGDMoMH06CZ08rWtd
RB-Appl-EffCW-med-GasDHW-GasCDryer-Tier1-Top | DEER2016 | D16v1 | 2015-05-14 08:12 | SDG | DMo | MH06 | CZ10 | rWtd | Each | 1 | 621 | None | 42.1 | 0.00623 | 7.62 | 42.1 | 0.00623 | 7.62 | 42.1 | 0.00623 | 7.62 | 42.1 | 0.00623 | 7.62 |  |  | 2 |  | RB-Appl-EffCW-med-GasDHW-GasCDryer-Tier1-TopSDGDMoMH06CZ10rWtd
RB-Appl-EffCW-med-GasDHW-GasCDryer-Tier1-Top | DEER2016 | D16v1 | 2015-05-14 08:12 | SDG | DMo | MH06 | CZ14 | rWtd | Each | 1 | 621 | None | 32.1 | 0.00446 | 7.31 | 32.1 | 0.00446 | 7.31 | 32.1 | 0.00446 | 7.31 | 32.1 | 0.00446 | 7.31 |  |  | 2 |  | RB-Appl-EffCW-med-GasDHW-GasCDryer-Tier1-TopSDGDMoMH06CZ14rWtd
RB-Appl-EffCW-med-GasDHW-GasCDryer-Tier1-Top | DEER2016 | D16v1 | 2015-05-14 08:12 | SDG | DMo | MH06 | CZ15 | rWtd | Each | 1 | 621 | None | 40.5 | 0.00585 | 7.73 | 40.5 | 0.00585 | 7.73 | 40.5 | 0.00585 | 7.73 | 40.5 | 0.00585 | 7.73 |  |  | 2 |  | RB-Appl-EffCW-med-GasDHW-GasCDryer-Tier1-TopSDGDMoMH06CZ15rWtd
RB-Appl-EffCW-med-GasDHW-GasCDryer-Tier1-Top | DEER2016 | D16v1 | 2015-05-14 08:12 | SDG | DMo | MH72 | CZ07 | rWtd | Each | 1 | 598 | None | 32.4 | 0.00599 | 8.18 | 32.4 | 0.00599 | 8.18 | 32.4 | 0.00599 | 8.18 | 32.4 | 0.00599 | 8.18 |  |  | 2 |  | RB-Appl-EffCW-med-GasDHW-GasCDryer-Tier1-TopSDGDMoMH72CZ07rWtd
RB-Appl-EffCW-med-GasDHW-GasCDryer-Tier1-Top | DEER2016 | D16v1 | 2015-05-14 08:12 | SDG | DMo | MH72 | CZ08 | rWtd | Each | 1 | 598 | None | 35.6 | 0.00621 | 8.12 | 35.6 | 0.00621 | 8.12 | 35.6 | 0.00621 | 8.12 | 35.6 | 0.00621 | 8.12 |  |  | 2 |  | RB-Appl-EffCW-med-GasDHW-GasCDryer-Tier1-TopSDGDMoMH72CZ08rWtd
RB-Appl-EffCW-med-GasDHW-GasCDryer-Tier1-Top | DEER2016 | D16v1 | 2015-05-14 08:12 | SDG | DMo | MH72 | CZ10 | rWtd | Each | 1 | 598 | None | 38 | 0.00761 | 7.99 | 38 | 0.00761 | 7.99 | 38 | 0.00761 | 7.99 | 38 | 0.00761 | 7.99 |  |  | 2 |  | RB-Appl-EffCW-med-GasDHW-GasCDryer-Tier1-TopSDGDMoMH72CZ10rWtd
RB-Appl-EffCW-med-GasDHW-GasCDryer-Tier1-Top | DEER2016 | D16v1 | 2015-05-14 08:12 | SDG | DMo | MH72 | CZ14 | rWtd | Each | 1 | 598 | None | 32.9 | 0.00516 | 8.13 | 32.9 | 0.00516 | 8.13 | 32.9 | 0.00516 | 8.13 | 32.9 | 0.00516 | 8.13 |  |  | 2 |  | RB-Appl-EffCW-med-GasDHW-GasCDryer-Tier1-TopSDGDMoMH72CZ14rWtd
RB-Appl-EffCW-med-GasDHW-GasCDryer-Tier1-Top | DEER2016 | D16v1 | 2015-05-14 08:12 | SDG | DMo | MH72 | CZ15 | rWtd | Each | 1 | 598 | None | 40 | 0.00615 | 8.25 | 40 | 0.00615 | 8.25 | 40 | 0.00615 | 8.25 | 40 | 0.00615 | 8.25 |  |  | 2 |  | RB-Appl-EffCW-med-GasDHW-GasCDryer-Tier1-TopSDGDMoMH72CZ15rWtd
RB-Appl-EffCW-med-GasDHW-GasCDryer-Tier1-Top | DEER2016 | D16v1 | 2015-05-14 08:12 | SDG | DMo | MH85 | CZ07 | rWtd | Each | 1 | 621 | None | 33 | 0.0074 | 7.67 | 33 | 0.0074 | 7.67 | 33 | 0.0074 | 7.67 | 33 | 0.0074 | 7.67 |  |  | 2 |  | RB-Appl-EffCW-med-GasDHW-GasCDryer-Tier1-TopSDGDMoMH85CZ07rWtd
RB-Appl-EffCW-med-GasDHW-GasCDryer-Tier1-Top | DEER2016 | D16v1 | 2015-05-14 08:12 | SDG | DMo | MH85 | CZ08 | rWtd | Each | 1 | 621 | None | 38.5 | 0.0072 | 7.58 | 38.5 | 0.0072 | 7.58 | 38.5 | 0.0072 | 7.58 | 38.5 | 0.0072 | 7.58 |  |  | 2 |  | RB-Appl-EffCW-med-GasDHW-GasCDryer-Tier1-TopSDGDMoMH85CZ08rWtd
RB-Appl-EffCW-med-GasDHW-GasCDryer-Tier1-Top | DEER2016 | D16v1 | 2015-05-14 08:12 | SDG | DMo | MH85 | CZ10 | rWtd | Each | 1 | 621 | None | 37.4 | 0.00836 | 7.5 | 37.4 | 0.00836 | 7.5 | 37.4 | 0.00836 | 7.5 | 37.4 | 0.00836 | 7.5 |  |  | 2 |  | RB-Appl-EffCW-med-GasDHW-GasCDryer-Tier1-TopSDGDMoMH85CZ10rWtd
RB-Appl-EffCW-med-GasDHW-GasCDryer-Tier1-Top | DEER2016 | D16v1 | 2015-05-14 08:12 | SDG | DMo | MH85 | CZ14 | rWtd | Each | 1 | 621 | None | 31.9 | 0.00532 | 7.19 | 31.9 | 0.00532 | 7.19 | 31.9 | 0.00532 | 7.19 | 31.9 | 0.00532 | 7.19 |  |  | 2 |  | RB-Appl-EffCW-med-GasDHW-GasCDryer-Tier1-TopSDGDMoMH85CZ14rWtd
RB-Appl-EffCW-med-GasDHW-GasCDryer-Tier1-Top | DEER2016 | D16v1 | 2015-05-14 08:12 | SDG | DMo | MH85 | CZ15 | rWtd | Each | 1 | 621 | None | 40.1 | 0.00674 | 7.68 | 40.1 | 0.00674 | 7.68 | 40.1 | 0.00674 | 7.68 | 40.1 | 0.00674 | 7.68 |  |  | 2 |  | RB-Appl-EffCW-med-GasDHW-GasCDryer-Tier1-TopSDGDMoMH85CZ15rWtd
RB-Appl-EffCW-med-GasDHW-GasCDryer-Tier1-Top | DEER2016 | D16v1 | 2015-05-14 08:12 | SDG | MFm | 1975 | CZ06 | rWtd | Each | 1 | 465 | None | 34.1 | 0.00447 | 8.36 | 34.1 | 0.00447 | 8.36 | 34.1 | 0.00447 | 8.36 | 34.1 | 0.00447 | 8.36 |  |  | 2 |  | RB-Appl-EffCW-med-GasDHW-GasCDryer-Tier1-TopSDGMFm1975CZ06rWtd
RB-Appl-EffCW-med-GasDHW-GasCDryer-Tier1-Top | DEER2016 | D16v1 | 2015-05-14 08:12 | SDG | MFm | 1975 | CZ07 | rWtd | Each | 1 | 465 | None | 33.6 | 0.00437 | 8.5 | 33.6 | 0.00437 | 8.5 | 33.6 | 0.00437 | 8.5 | 33.6 | 0.00437 | 8.5 |  |  | 2 |  | RB-Appl-EffCW-med-GasDHW-GasCDryer-Tier1-TopSDGMFm1975CZ07rWtd
RB-Appl-EffCW-med-GasDHW-GasCDryer-Tier1-Top | DEER2016 | D16v1 | 2015-05-14 08:12 | SDG | MFm | 1975 | CZ08 | rWtd | Each | 1 | 465 | None | 35.9 | 0.00681 | 8.26 | 35.9 | 0.00681 | 8.26 | 35.9 | 0.00681 | 8.26 | 35.9 | 0.00681 | 8.26 |  |  | 2 |  | RB-Appl-EffCW-med-GasDHW-GasCDryer-Tier1-TopSDGMFm1975CZ08rWtd
RB-Appl-EffCW-med-GasDHW-GasCDryer-Tier1-Top | DEER2016 | D16v1 | 2015-05-14 08:12 | SDG | MFm | 1975 | CZ10 | rWtd | Each | 1 | 544 | None | 36.1 | 0.00787 | 8.28 | 36.1 | 0.00787 | 8.28 | 36.1 | 0.00787 | 8.28 | 36.1 | 0.00787 | 8.28 |  |  | 2 |  | RB-Appl-EffCW-med-GasDHW-GasCDryer-Tier1-TopSDGMFm1975CZ10rWtd
RB-Appl-EffCW-med-GasDHW-GasCDryer-Tier1-Top | DEER2016 | D16v1 | 2015-05-14 08:12 | SDG | MFm | 1975 | CZ14 | rWtd | Each | 1 | 634 | None | 42.4 | 0.00767 | 7.78 | 42.4 | 0.00767 | 7.78 | 42.4 | 0.00767 | 7.78 | 42.4 | 0.00767 | 7.78 |  |  | 2 |  | RB-Appl-EffCW-med-GasDHW-GasCDryer-Tier1-TopSDGMFm1975CZ14rWtd
RB-Appl-EffCW-med-GasDHW-GasCDryer-Tier1-Top | DEER2016 | D16v1 | 2015-05-14 08:12 | SDG | MFm | 1975 | CZ15 | rWtd | Each | 1 | 634 | None | 49.3 | 0.00779 | 8.19 | 49.3 | 0.00779 | 8.19 | 49.3 | 0.00779 | 8.19 | 49.3 | 0.00779 | 8.19 |  |  | 2 |  | RB-Appl-EffCW-med-GasDHW-GasCDryer-Tier1-TopSDGMFm1975CZ15rWtd
RB-Appl-EffCW-med-GasDHW-GasCDryer-Tier1-Top | DEER2016 | D16v1 | 2015-05-14 08:12 | SDG | MFm | 1985 | CZ06 | rWtd | Each | 1 | 578 | None | 32.8 | 0.00681 | 8.37 | 32.8 | 0.00681 | 8.37 | 32.8 | 0.00681 | 8.37 | 32.8 | 0.00681 | 8.37 |  |  | 2 |  | RB-Appl-EffCW-med-GasDHW-GasCDryer-Tier1-TopSDGMFm1985CZ06rWtd
RB-Appl-EffCW-med-GasDHW-GasCDryer-Tier1-Top | DEER2016 | D16v1 | 2015-05-14 08:12 | SDG | MFm | 1985 | CZ07 | rWtd | Each | 1 | 578 | None | 33.1 | 0.0051 | 8.51 | 33.1 | 0.0051 | 8.51 | 33.1 | 0.0051 | 8.51 | 33.1 | 0.0051 | 8.51 |  |  | 2 |  | RB-Appl-EffCW-med-GasDHW-GasCDryer-Tier1-TopSDGMFm1985CZ07rWtd
RB-Appl-EffCW-med-GasDHW-GasCDryer-Tier1-Top | DEER2016 | D16v1 | 2015-05-14 08:12 | SDG | MFm | 1985 | CZ08 | rWtd | Each | 1 | 578 | None | 36.3 | 0.00652 | 8.44 | 36.3 | 0.00652 | 8.44 | 36.3 | 0.00652 | 8.44 | 36.3 | 0.00652 | 8.44 |  |  | 2 |  | RB-Appl-EffCW-med-GasDHW-GasCDryer-Tier1-TopSDGMFm1985CZ08rWtd
RB-Appl-EffCW-med-GasDHW-GasCDryer-Tier1-Top | DEER2016 | D16v1 | 2015-05-14 08:12 | SDG | MFm | 1985 | CZ10 | rWtd | Each | 1 | 648 | None | 36.7 | 0.00735 | 8.36 | 36.7 | 0.00735 | 8.36 | 36.7 | 0.00735 | 8.36 | 36.7 | 0.00735 | 8.36 |  |  | 2 |  | RB-Appl-EffCW-med-GasDHW-GasCDryer-Tier1-TopSDGMFm1985CZ10rWtd
RB-Appl-EffCW-med-GasDHW-GasCDryer-Tier1-Top | DEER2016 | D16v1 | 2015-05-14 08:12 | SDG | MFm | 1985 | CZ14 | rWtd | Each | 1 | 630 | None | 42.7 | 0.0071 | 7.89 | 42.7 | 0.0071 | 7.89 | 42.7 | 0.0071 | 7.89 | 42.7 | 0.0071 | 7.89 |  |  | 2 |  | RB-Appl-EffCW-med-GasDHW-GasCDryer-Tier1-TopSDGMFm1985CZ14rWtd
RB-Appl-EffCW-med-GasDHW-GasCDryer-Tier1-Top | DEER2016 | D16v1 | 2015-05-14 08:12 | SDG | MFm | 1985 | CZ15 | rWtd | Each | 1 | 630 | None | 49.3 | 0.00786 | 8.21 | 49.3 | 0.00786 | 8.21 | 49.3 | 0.00786 | 8.21 | 49.3 | 0.00786 | 8.21 |  |  | 2 |  | RB-Appl-EffCW-med-GasDHW-GasCDryer-Tier1-TopSDGMFm1985CZ15rWtd
RB-Appl-EffCW-med-GasDHW-GasCDryer-Tier1-Top | DEER2016 | D16v1 | 2015-05-14 08:12 | SDG | MFm | 1996 | CZ06 | rWtd | Each | 1 | 518 | None | 33.5 | 0.00714 | 8.38 | 33.5 | 0.00714 | 8.38 | 33.5 | 0.00714 | 8.38 | 33.5 | 0.00714 | 8.38 |  |  | 2 |  | RB-Appl-EffCW-med-GasDHW-GasCDryer-Tier1-TopSDGMFm1996CZ06rWtd
RB-Appl-EffCW-med-GasDHW-GasCDryer-Tier1-Top | DEER2016 | D16v1 | 2015-05-14 08:12 | SDG | MFm | 1996 | CZ07 | rWtd | Each | 1 | 518 | None | 33.7 | 0.00701 | 8.54 | 33.7 | 0.00701 | 8.54 | 33.7 | 0.00701 | 8.54 | 33.7 | 0.00701 | 8.54 |  |  | 2 |  | RB-Appl-EffCW-med-GasDHW-GasCDryer-Tier1-TopSDGMFm1996CZ07rWtd
RB-Appl-EffCW-med-GasDHW-GasCDryer-Tier1-Top | DEER2016 | D16v1 | 2015-05-14 08:12 | SDG | MFm | 1996 | CZ08 | rWtd | Each | 1 | 518 | None | 37.6 | 0.00803 | 8.45 | 37.6 | 0.00803 | 8.45 | 37.6 | 0.00803 | 8.45 | 37.6 | 0.00803 | 8.45 |  |  | 2 |  | RB-Appl-EffCW-med-GasDHW-GasCDryer-Tier1-TopSDGMFm1996CZ08rWtd
RB-Appl-EffCW-med-GasDHW-GasCDryer-Tier1-Top | DEER2016 | D16v1 | 2015-05-14 08:12 | SDG | MFm | 1996 | CZ10 | rWtd | Each | 1 | 487 | None | 35.8 | 0.00982 | 8.27 | 35.8 | 0.00982 | 8.27 | 35.8 | 0.00982 | 8.27 | 35.8 | 0.00982 | 8.27 |  |  | 2 |  | RB-Appl-EffCW-med-GasDHW-GasCDryer-Tier1-TopSDGMFm1996CZ10rWtd
RB-Appl-EffCW-med-GasDHW-GasCDryer-Tier1-Top | DEER2016 | D16v1 | 2015-05-14 08:12 | SDG | MFm | 1996 | CZ14 | rWtd | Each | 1 | 480 | None | 41.4 | 0.00614 | 8.34 | 41.4 | 0.00614 | 8.34 | 41.4 | 0.00614 | 8.34 | 41.4 | 0.00614 | 8.34 |  |  | 2 |  | RB-Appl-EffCW-med-GasDHW-GasCDryer-Tier1-TopSDGMFm1996CZ14rWtd
RB-Appl-EffCW-med-GasDHW-GasCDryer-Tier1-Top | DEER2016 | D16v1 | 2015-05-14 08:12 | SDG | MFm | 1996 | CZ15 | rWtd | Each | 1 | 480 | None | 43.1 | 0.00744 | 8.4 | 43.1 | 0.00744 | 8.4 | 43.1 | 0.00744 | 8.4 | 43.1 | 0.00744 | 8.4 |  |  | 2 |  | RB-Appl-EffCW-med-GasDHW-GasCDryer-Tier1-TopSDGMFm1996CZ15rWtd
RB-Appl-EffCW-med-GasDHW-GasCDryer-Tier1-Top | DEER2016 | D16v1 | 2015-05-14 08:12 | SDG | MFm | 2003 | CZ06 | rWtd | Each | 1 | 538 | None | 33.3 | 0.0052 | 8.38 | 33.3 | 0.0052 | 8.38 | 33.3 | 0.0052 | 8.38 | 33.3 | 0.0052 | 8.38 |  |  | 2 |  | RB-Appl-EffCW-med-GasDHW-GasCDryer-Tier1-TopSDGMFm2003CZ06rWtd
RB-Appl-EffCW-med-GasDHW-GasCDryer-Tier1-Top | DEER2016 | D16v1 | 2015-05-14 08:12 | SDG | MFm | 2003 | CZ07 | rWtd | Each | 1 | 538 | None | 33.2 | 0.00582 | 8.51 | 33.2 | 0.00582 | 8.51 | 33.2 | 0.00582 | 8.51 | 33.2 | 0.00582 | 8.51 |  |  | 2 |  | RB-Appl-EffCW-med-GasDHW-GasCDryer-Tier1-TopSDGMFm2003CZ07rWtd
RB-Appl-EffCW-med-GasDHW-GasCDryer-Tier1-Top | DEER2016 | D16v1 | 2015-05-14 08:12 | SDG | MFm | 2003 | CZ08 | rWtd | Each | 1 | 538 | None | 36.2 | 0.00614 | 8.42 | 36.2 | 0.00614 | 8.42 | 36.2 | 0.00614 | 8.42 | 36.2 | 0.00614 | 8.42 |  |  | 2 |  | RB-Appl-EffCW-med-GasDHW-GasCDryer-Tier1-TopSDGMFm2003CZ08rWtd
RB-Appl-EffCW-med-GasDHW-GasCDryer-Tier1-Top | DEER2016 | D16v1 | 2015-05-14 08:12 | SDG | MFm | 2003 | CZ10 | rWtd | Each | 1 | 474 | None | 36.5 | 0.00727 | 8.39 | 36.5 | 0.00727 | 8.39 | 36.5 | 0.00727 | 8.39 | 36.5 | 0.00727 | 8.39 |  |  | 2 |  | RB-Appl-EffCW-med-GasDHW-GasCDryer-Tier1-TopSDGMFm2003CZ10rWtd
RB-Appl-EffCW-med-GasDHW-GasCDryer-Tier1-Top | DEER2016 | D16v1 | 2015-05-14 08:12 | SDG | MFm | 2003 | CZ14 | rWtd | Each | 1 | 487 | None | 42.1 | 0.00601 | 8.31 | 42.1 | 0.00601 | 8.31 | 42.1 | 0.00601 | 8.31 | 42.1 | 0.00601 | 8.31 |  |  | 2 |  | RB-Appl-EffCW-med-GasDHW-GasCDryer-Tier1-TopSDGMFm2003CZ14rWtd
RB-Appl-EffCW-med-GasDHW-GasCDryer-Tier1-Top | DEER2016 | D16v1 | 2015-05-14 08:12 | SDG | MFm | 2003 | CZ15 | rWtd | Each | 1 | 487 | None | 43.2 | 0.00736 | 8.39 | 43.2 | 0.00736 | 8.39 | 43.2 | 0.00736 | 8.39 | 43.2 | 0.00736 | 8.39 |  |  | 2 |  | RB-Appl-EffCW-med-GasDHW-GasCDryer-Tier1-TopSDGMFm2003CZ15rWtd
RB-Appl-EffCW-med-GasDHW-GasCDryer-Tier1-Top | DEER2016 | D16v1 | 2015-05-14 08:12 | SDG | MFm | 2007 | CZ06 | rWtd | Each | 1 | 538 | None | 33.4 | 0.00758 | 8.39 | 33.4 | 0.00758 | 8.39 | 33.4 | 0.00758 | 8.39 | 33.4 | 0.00758 | 8.39 |  |  | 2 |  | RB-Appl-EffCW-med-GasDHW-GasCDryer-Tier1-TopSDGMFm2007CZ06rWtd
RB-Appl-EffCW-med-GasDHW-GasCDryer-Tier1-Top | DEER2016 | D16v1 | 2015-05-14 08:12 | SDG | MFm | 2007 | CZ07 | rWtd | Each | 1 | 538 | None | 33.5 | 0.00652 | 8.63 | 33.5 | 0.00652 | 8.63 | 33.5 | 0.00652 | 8.63 | 33.5 | 0.00652 | 8.63 |  |  | 2 |  | RB-Appl-EffCW-med-GasDHW-GasCDryer-Tier1-TopSDGMFm2007CZ07rWtd
RB-Appl-EffCW-med-GasDHW-GasCDryer-Tier1-Top | DEER2016 | D16v1 | 2015-05-14 08:12 | SDG | MFm | 2007 | CZ08 | rWtd | Each | 1 | 538 | None | 36.4 | 0.00623 | 8.43 | 36.4 | 0.00623 | 8.43 | 36.4 | 0.00623 | 8.43 | 36.4 | 0.00623 | 8.43 |  |  | 2 |  | RB-Appl-EffCW-med-GasDHW-GasCDryer-Tier1-TopSDGMFm2007CZ08rWtd
RB-Appl-EffCW-med-GasDHW-GasCDryer-Tier1-Top | DEER2016 | D16v1 | 2015-05-14 08:12 | SDG | MFm | 2007 | CZ10 | rWtd | Each | 1 | 474 | None | 36.4 | 0.00623 | 8.43 | 36.4 | 0.00623 | 8.43 | 36.4 | 0.00623 | 8.43 | 36.4 | 0.00623 | 8.43 |  |  | 2 |  | RB-Appl-EffCW-med-GasDHW-GasCDryer-Tier1-TopSDGMFm2007CZ10rWtd
RB-Appl-EffCW-med-GasDHW-GasCDryer-Tier1-Top | DEER2016 | D16v1 | 2015-05-14 08:12 | SDG | MFm | 2007 | CZ14 | rWtd | Each | 1 | 487 | None | 39.8 | 0.0061 | 8.33 | 39.8 | 0.0061 | 8.33 | 39.8 | 0.0061 | 8.33 | 39.8 | 0.0061 | 8.33 |  |  | 2 |  | RB-Appl-EffCW-med-GasDHW-GasCDryer-Tier1-TopSDGMFm2007CZ14rWtd
RB-Appl-EffCW-med-GasDHW-GasCDryer-Tier1-Top | DEER2016 | D16v1 | 2015-05-14 08:12 | SDG | MFm | 2007 | CZ15 | rWtd | Each | 1 | 487 | None | 42 | 0.00679 | 8.47 | 42 | 0.00679 | 8.47 | 42 | 0.00679 | 8.47 | 42 | 0.00679 | 8.47 |  |  | 2 |  | RB-Appl-EffCW-med-GasDHW-GasCDryer-Tier1-TopSDGMFm2007CZ15rWtd
RB-Appl-EffCW-med-GasDHW-GasCDryer-Tier1-Top | DEER2016 | D16v1 | 2015-05-14 08:12 | SDG | MFm | 2011 | CZ06 | rWtd | Each | 1 | 538 | None | 33.3 | 0.00688 | 8.42 | 33.3 | 0.00688 | 8.42 | 33.3 | 0.00688 | 8.42 | 33.3 | 0.00688 | 8.42 |  |  | 2 |  | RB-Appl-EffCW-med-GasDHW-GasCDryer-Tier1-TopSDGMFm2011CZ06rWtd
RB-Appl-EffCW-med-GasDHW-GasCDryer-Tier1-Top | DEER2016 | D16v1 | 2015-05-14 08:12 | SDG | MFm | 2011 | CZ07 | rWtd | Each | 1 | 538 | None | 34.3 | 0.0066 | 8.76 | 34.3 | 0.0066 | 8.76 | 34.3 | 0.0066 | 8.76 | 34.3 | 0.0066 | 8.76 |  |  | 2 |  | RB-Appl-EffCW-med-GasDHW-GasCDryer-Tier1-TopSDGMFm2011CZ07rWtd
RB-Appl-EffCW-med-GasDHW-GasCDryer-Tier1-Top | DEER2016 | D16v1 | 2015-05-14 08:12 | SDG | MFm | 2011 | CZ08 | rWtd | Each | 1 | 538 | None | 37.4 | 0.00595 | 8.52 | 37.4 | 0.00595 | 8.52 | 37.4 | 0.00595 | 8.52 | 37.4 | 0.00595 | 8.52 |  |  | 2 |  | RB-Appl-EffCW-med-GasDHW-GasCDryer-Tier1-TopSDGMFm2011CZ08rWtd
RB-Appl-EffCW-med-GasDHW-GasCDryer-Tier1-Top | DEER2016 | D16v1 | 2015-05-14 08:12 | SDG | MFm | 2011 | CZ10 | rWtd | Each | 1 | 474 | None | 37.2 | 0.00639 | 8.51 | 37.2 | 0.00639 | 8.51 | 37.2 | 0.00639 | 8.51 | 37.2 | 0.00639 | 8.51 |  |  | 2 |  | RB-Appl-EffCW-med-GasDHW-GasCDryer-Tier1-TopSDGMFm2011CZ10rWtd
RB-Appl-EffCW-med-GasDHW-GasCDryer-Tier1-Top | DEER2016 | D16v1 | 2015-05-14 08:12 | SDG | MFm | 2011 | CZ14 | rWtd | Each | 1 | 487 | None | 40.6 | 0.006 | 8.39 | 40.6 | 0.006 | 8.39 | 40.6 | 0.006 | 8.39 | 40.6 | 0.006 | 8.39 |  |  | 2 |  | RB-Appl-EffCW-med-GasDHW-GasCDryer-Tier1-TopSDGMFm2011CZ14rWtd
RB-Appl-EffCW-med-GasDHW-GasCDryer-Tier1-Top | DEER2016 | D16v1 | 2015-05-14 08:12 | SDG | MFm | 2011 | CZ15 | rWtd | Each | 1 | 487 | None | 42.7 | 0.00691 | 8.51 | 42.7 | 0.00691 | 8.51 | 42.7 | 0.00691 | 8.51 | 42.7 | 0.00691 | 8.51 |  |  | 2 |  | RB-Appl-EffCW-med-GasDHW-GasCDryer-Tier1-TopSDGMFm2011CZ15rWtd
RB-Appl-EffCW-med-GasDHW-GasCDryer-Tier1-Top | DEER2016 | D16v1 | 2015-05-14 08:12 | SDG | MFm | 2014 | CZ06 | rWtd | Each | 1 | 538 | None | 33.4 | 0.00669 | 8.48 | 33.4 | 0.00669 | 8.48 | 33.4 | 0.00669 | 8.48 | 33.4 | 0.00669 | 8.48 |  |  | 2 |  | RB-Appl-EffCW-med-GasDHW-GasCDryer-Tier1-TopSDGMFm2014CZ06rWtd
RB-Appl-EffCW-med-GasDHW-GasCDryer-Tier1-Top | DEER2016 | D16v1 | 2015-05-14 08:12 | SDG | MFm | 2014 | CZ07 | rWtd | Each | 1 | 538 | None | 34.5 | 0.00513 | 8.81 | 34.5 | 0.00513 | 8.81 | 34.5 | 0.00513 | 8.81 | 34.5 | 0.00513 | 8.81 |  |  | 2 |  | RB-Appl-EffCW-med-GasDHW-GasCDryer-Tier1-TopSDGMFm2014CZ07rWtd
RB-Appl-EffCW-med-GasDHW-GasCDryer-Tier1-Top | DEER2016 | D16v1 | 2015-05-14 08:12 | SDG | MFm | 2014 | CZ08 | rWtd | Each | 1 | 538 | None | 37.5 | 0.00628 | 8.6 | 37.5 | 0.00628 | 8.6 | 37.5 | 0.00628 | 8.6 | 37.5 | 0.00628 | 8.6 |  |  | 2 |  | RB-Appl-EffCW-med-GasDHW-GasCDryer-Tier1-TopSDGMFm2014CZ08rWtd
RB-Appl-EffCW-med-GasDHW-GasCDryer-Tier1-Top | DEER2016 | D16v1 | 2015-05-14 08:12 | SDG | MFm | 2014 | CZ10 | rWtd | Each | 1 | 474 | None | 37.4 | 0.0067 | 8.56 | 37.4 | 0.0067 | 8.56 | 37.4 | 0.0067 | 8.56 | 37.4 | 0.0067 | 8.56 |  |  | 2 |  | RB-Appl-EffCW-med-GasDHW-GasCDryer-Tier1-TopSDGMFm2014CZ10rWtd
RB-Appl-EffCW-med-GasDHW-GasCDryer-Tier1-Top | DEER2016 | D16v1 | 2015-05-14 08:12 | SDG | MFm | 2014 | CZ14 | rWtd | Each | 1 | 487 | None | 40.2 | 0.00631 | 8.38 | 40.2 | 0.00631 | 8.38 | 40.2 | 0.00631 | 8.38 | 40.2 | 0.00631 | 8.38 |  |  | 2 |  | RB-Appl-EffCW-med-GasDHW-GasCDryer-Tier1-TopSDGMFm2014CZ14rWtd
RB-Appl-EffCW-med-GasDHW-GasCDryer-Tier1-Top | DEER2016 | D16v1 | 2015-05-14 08:12 | SDG | MFm | 2014 | CZ15 | rWtd | Each | 1 | 487 | None | 42.4 | 0.00671 | 8.53 | 42.4 | 0.00671 | 8.53 | 42.4 | 0.00671 | 8.53 | 42.4 | 0.00671 | 8.53 |  |  | 2 |  | RB-Appl-EffCW-med-GasDHW-GasCDryer-Tier1-TopSDGMFm2014CZ15rWtd
RB-Appl-EffCW-med-GasDHW-GasCDryer-Tier1-Top | DEER2016 | D16v1 | 2015-05-14 08:12 | SDG | MFm | Ex | CZ06 | rWtd | Each | 1 | 527 | None | 33.4 | 0.00587 | 8.37 | 33.4 | 0.00587 | 8.37 | 33.4 | 0.00587 | 8.37 | 33.4 | 0.00587 | 8.37 |  |  | 2 |  | RB-Appl-EffCW-med-GasDHW-GasCDryer-Tier1-TopSDGMFmExCZ06rWtd
RB-Appl-EffCW-med-GasDHW-GasCDryer-Tier1-Top | DEER2016 | D16v1 | 2015-05-14 08:12 | SDG | MFm | Ex | CZ07 | rWtd | Each | 1 | 516 | None | 33.4 | 0.0049 | 8.52 | 33.4 | 0.0049 | 8.52 | 33.4 | 0.0049 | 8.52 | 33.4 | 0.0049 | 8.52 |  |  | 2 |  | RB-Appl-EffCW-med-GasDHW-GasCDryer-Tier1-TopSDGMFmExCZ07rWtd
RB-Appl-EffCW-med-GasDHW-GasCDryer-Tier1-Top | DEER2016 | D16v1 | 2015-05-14 08:12 | SDG | MFm | Ex | CZ08 | rWtd | Each | 1 | 539 | None | 36.8 | 0.0069 | 8.44 | 36.8 | 0.0069 | 8.44 | 36.8 | 0.0069 | 8.44 | 36.8 | 0.0069 | 8.44 |  |  | 2 |  | RB-Appl-EffCW-med-GasDHW-GasCDryer-Tier1-TopSDGMFmExCZ08rWtd
RB-Appl-EffCW-med-GasDHW-GasCDryer-Tier1-Top | DEER2016 | D16v1 | 2015-05-14 08:12 | SDG | MFm | Ex | CZ10 | rWtd | Each | 1 | 580 | None | 36.4 | 0.00767 | 8.33 | 36.4 | 0.00767 | 8.33 | 36.4 | 0.00767 | 8.33 | 36.4 | 0.00767 | 8.33 |  |  | 2 |  | RB-Appl-EffCW-med-GasDHW-GasCDryer-Tier1-TopSDGMFmExCZ10rWtd
RB-Appl-EffCW-med-GasDHW-GasCDryer-Tier1-Top | DEER2016 | D16v1 | 2015-05-14 08:12 | SDG | MFm | Ex | CZ14 | rWtd | Each | 1 | 634 | None | 42.4 | 0.00767 | 7.78 | 42.4 | 0.00767 | 7.78 | 42.4 | 0.00767 | 7.78 | 42.4 | 0.00767 | 7.78 |  |  | 2 |  | RB-Appl-EffCW-med-GasDHW-GasCDryer-Tier1-TopSDGMFmExCZ14rWtd
RB-Appl-EffCW-med-GasDHW-GasCDryer-Tier1-Top | DEER2016 | D16v1 | 2015-05-14 08:12 | SDG | MFm | Ex | CZ15 | rWtd | Each | 1 | 634 | None | 49.3 | 0.00779 | 8.19 | 49.3 | 0.00779 | 8.19 | 49.3 | 0.00779 | 8.19 | 49.3 | 0.00779 | 8.19 |  |  | 2 |  | RB-Appl-EffCW-med-GasDHW-GasCDryer-Tier1-TopSDGMFmExCZ15rWtd
RB-Appl-EffCW-med-GasDHW-GasCDryer-Tier1-Top | DEER2016 | D16v1 | 2015-05-14 08:12 | SDG | MFm | Ex | IOU | rWtd | Each | 1 | 530 | None | 34.2 | 0.00561 | 8.47 | 34.2 | 0.00561 | 8.47 | 34.2 | 0.00561 | 8.47 | 34.2 | 0.00561 | 8.47 |  |  | 2 |  | RB-Appl-EffCW-med-GasDHW-GasCDryer-Tier1-TopSDGMFmExIOUrWtd
RB-Appl-EffCW-med-GasDHW-GasCDryer-Tier1-Top | DEER2016 | D16v1 | 2015-05-14 08:12 | SDG | SFm | 1975 | CZ06 | rWtd | Each | 1 | 764 | None | 41.2 | 0.00749 | 10.5 | 41.2 | 0.00749 | 10.5 | 41.2 | 0.00749 | 10.5 | 41.2 | 0.00749 | 10.5 |  |  | 2 |  | RB-Appl-EffCW-med-GasDHW-GasCDryer-Tier1-TopSDGSFm1975CZ06rWtd
RB-Appl-EffCW-med-GasDHW-GasCDryer-Tier1-Top | DEER2016 | D16v1 | 2015-05-14 08:12 | SDG | SFm | 1975 | CZ07 | rWtd | Each | 1 | 764 | None | 41 | -0.0052 | 10.3 | 41 | -0.0052 | 10.3 | 41 | -0.0052 | 10.3 | 41 | -0.0052 | 10.3 |  |  | 2 |  | RB-Appl-EffCW-med-GasDHW-GasCDryer-Tier1-TopSDGSFm1975CZ07rWtd
RB-Appl-EffCW-med-GasDHW-GasCDryer-Tier1-Top | DEER2016 | D16v1 | 2015-05-14 08:12 | SDG | SFm | 1975 | CZ08 | rWtd | Each | 1 | 764 | None | 44.9 | 0.00834 | 10.2 | 44.9 | 0.00834 | 10.2 | 44.9 | 0.00834 | 10.2 | 44.9 | 0.00834 | 10.2 |  |  | 2 |  | RB-Appl-EffCW-med-GasDHW-GasCDryer-Tier1-TopSDGSFm1975CZ08rWtd
RB-Appl-EffCW-med-GasDHW-GasCDryer-Tier1-Top | DEER2016 | D16v1 | 2015-05-14 08:12 | SDG | SFm | 1975 | CZ10 | rWtd | Each | 1 | 818 | None | 45.7 | 0.00963 | 9.9 | 45.7 | 0.00963 | 9.9 | 45.7 | 0.00963 | 9.9 | 45.7 | 0.00963 | 9.9 |  |  | 2 |  | RB-Appl-EffCW-med-GasDHW-GasCDryer-Tier1-TopSDGSFm1975CZ10rWtd
RB-Appl-EffCW-med-GasDHW-GasCDryer-Tier1-Top | DEER2016 | D16v1 | 2015-05-14 08:12 | SDG | SFm | 1975 | CZ14 | rWtd | Each | 1 | 778 | None | 49.4 | 0.0097 | 10 | 49.4 | 0.0097 | 10 | 49.4 | 0.0097 | 10 | 49.4 | 0.0097 | 10 |  |  | 2 |  | RB-Appl-EffCW-med-GasDHW-GasCDryer-Tier1-TopSDGSFm1975CZ14rWtd
RB-Appl-EffCW-med-GasDHW-GasCDryer-Tier1-Top | DEER2016 | D16v1 | 2015-05-14 08:12 | SDG | SFm | 1975 | CZ15 | rWtd | Each | 1 | 778 | None | 57.4 | 0.011 | 10.1 | 57.4 | 0.011 | 10.1 | 57.4 | 0.011 | 10.1 | 57.4 | 0.011 | 10.1 |  |  | 2 |  | RB-Appl-EffCW-med-GasDHW-GasCDryer-Tier1-TopSDGSFm1975CZ15rWtd
RB-Appl-EffCW-med-GasDHW-GasCDryer-Tier1-Top | DEER2016 | D16v1 | 2015-05-14 08:12 | SDG | SFm | 1985 | CZ06 | rWtd | Each | 1 | 1030 | None | 42.3 | 0.0487 | 10.4 | 42.3 | 0.0487 | 10.4 | 42.3 | 0.0487 | 10.4 | 42.3 | 0.0487 | 10.4 |  |  | 2 |  | RB-Appl-EffCW-med-GasDHW-GasCDryer-Tier1-TopSDGSFm1985CZ06rWtd
RB-Appl-EffCW-med-GasDHW-GasCDryer-Tier1-Top | DEER2016 | D16v1 | 2015-05-14 08:12 | SDG | SFm | 1985 | CZ07 | rWtd | Each | 1 | 1030 | None | 41 | 0.0227 | 10.4 | 41 | 0.0227 | 10.4 | 41 | 0.0227 | 10.4 | 41 | 0.0227 | 10.4 |  |  | 2 |  | RB-Appl-EffCW-med-GasDHW-GasCDryer-Tier1-TopSDGSFm1985CZ07rWtd
RB-Appl-EffCW-med-GasDHW-GasCDryer-Tier1-Top | DEER2016 | D16v1 | 2015-05-14 08:12 | SDG | SFm | 1985 | CZ08 | rWtd | Each | 1 | 1030 | None | 45.6 | 0.00906 | 10.3 | 45.6 | 0.00906 | 10.3 | 45.6 | 0.00906 | 10.3 | 45.6 | 0.00906 | 10.3 |  |  | 2 |  | RB-Appl-EffCW-med-GasDHW-GasCDryer-Tier1-TopSDGSFm1985CZ08rWtd
RB-Appl-EffCW-med-GasDHW-GasCDryer-Tier1-Top | DEER2016 | D16v1 | 2015-05-14 08:12 | SDG | SFm | 1985 | CZ10 | rWtd | Each | 1 | 906 | None | 44.3 | 0.0101 | 10 | 44.3 | 0.0101 | 10 | 44.3 | 0.0101 | 10 | 44.3 | 0.0101 | 10 |  |  | 2 |  | RB-Appl-EffCW-med-GasDHW-GasCDryer-Tier1-TopSDGSFm1985CZ10rWtd
RB-Appl-EffCW-med-GasDHW-GasCDryer-Tier1-Top | DEER2016 | D16v1 | 2015-05-14 08:12 | SDG | SFm | 1985 | CZ14 | rWtd | Each | 1 | 870 | None | 51.5 | 0.011 | 8.81 | 51.5 | 0.011 | 8.81 | 51.5 | 0.011 | 8.81 | 51.5 | 0.011 | 8.81 |  |  | 2 |  | RB-Appl-EffCW-med-GasDHW-GasCDryer-Tier1-TopSDGSFm1985CZ14rWtd
RB-Appl-EffCW-med-GasDHW-GasCDryer-Tier1-Top | DEER2016 | D16v1 | 2015-05-14 08:12 | SDG | SFm | 1985 | CZ15 | rWtd | Each | 1 | 870 | None | 62.3 | 0.0128 | 9.36 | 62.3 | 0.0128 | 9.36 | 62.3 | 0.0128 | 9.36 | 62.3 | 0.0128 | 9.36 |  |  | 2 |  | RB-Appl-EffCW-med-GasDHW-GasCDryer-Tier1-TopSDGSFm1985CZ15rWtd
RB-Appl-EffCW-med-GasDHW-GasCDryer-Tier1-Top | DEER2016 | D16v1 | 2015-05-14 08:12 | SDG | SFm | 1996 | CZ06 | rWtd | Each | 1 | 1150 | None | 39.8 | -0.00521 | 10.5 | 39.8 | -0.00521 | 10.5 | 39.8 | -0.00521 | 10.5 | 39.8 | -0.00521 | 10.5 |  |  | 2 |  | RB-Appl-EffCW-med-GasDHW-GasCDryer-Tier1-TopSDGSFm1996CZ06rWtd
RB-Appl-EffCW-med-GasDHW-GasCDryer-Tier1-Top | DEER2016 | D16v1 | 2015-05-14 08:12 | SDG | SFm | 1996 | CZ07 | rWtd | Each | 1 | 1150 | None | 40.6 | -0.0177 | 10.5 | 40.6 | -0.0177 | 10.5 | 40.6 | -0.0177 | 10.5 | 40.6 | -0.0177 | 10.5 |  |  | 2 |  | RB-Appl-EffCW-med-GasDHW-GasCDryer-Tier1-TopSDGSFm1996CZ07rWtd
RB-Appl-EffCW-med-GasDHW-GasCDryer-Tier1-Top | DEER2016 | D16v1 | 2015-05-14 08:12 | SDG | SFm | 1996 | CZ08 | rWtd | Each | 1 | 1150 | None | 48.6 | 0.00609 | 10.4 | 48.6 | 0.00609 | 10.4 | 48.6 | 0.00609 | 10.4 | 48.6 | 0.00609 | 10.4 |  |  | 2 |  | RB-Appl-EffCW-med-GasDHW-GasCDryer-Tier1-TopSDGSFm1996CZ08rWtd
RB-Appl-EffCW-med-GasDHW-GasCDryer-Tier1-Top | DEER2016 | D16v1 | 2015-05-14 08:12 | SDG | SFm | 1996 | CZ10 | rWtd | Each | 1 | 1090 | None | 44.9 | 0.00772 | 10.3 | 44.9 | 0.00772 | 10.3 | 44.9 | 0.00772 | 10.3 | 44.9 | 0.00772 | 10.3 |  |  | 2 |  | RB-Appl-EffCW-med-GasDHW-GasCDryer-Tier1-TopSDGSFm1996CZ10rWtd
RB-Appl-EffCW-med-GasDHW-GasCDryer-Tier1-Top | DEER2016 | D16v1 | 2015-05-14 08:12 | SDG | SFm | 1996 | CZ14 | rWtd | Each | 1 | 879 | None | 47.9 | 0.00885 | 9.7 | 47.9 | 0.00885 | 9.7 | 47.9 | 0.00885 | 9.7 | 47.9 | 0.00885 | 9.7 |  |  | 2 |  | RB-Appl-EffCW-med-GasDHW-GasCDryer-Tier1-TopSDGSFm1996CZ14rWtd
RB-Appl-EffCW-med-GasDHW-GasCDryer-Tier1-Top | DEER2016 | D16v1 | 2015-05-14 08:12 | SDG | SFm | 1996 | CZ15 | rWtd | Each | 1 | 879 | None | 57.6 | 0.00938 | 9.82 | 57.6 | 0.00938 | 9.82 | 57.6 | 0.00938 | 9.82 | 57.6 | 0.00938 | 9.82 |  |  | 2 |  | RB-Appl-EffCW-med-GasDHW-GasCDryer-Tier1-TopSDGSFm1996CZ15rWtd
RB-Appl-EffCW-med-GasDHW-GasCDryer-Tier1-Top | DEER2016 | D16v1 | 2015-05-14 08:12 | SDG | SFm | 2003 | CZ06 | rWtd | Each | 1 | 1200 | None | 42.9 | 0.00645 | 9.78 | 42.9 | 0.00645 | 9.78 | 42.9 | 0.00645 | 9.78 | 42.9 | 0.00645 | 9.78 |  |  | 2 |  | RB-Appl-EffCW-med-GasDHW-GasCDryer-Tier1-TopSDGSFm2003CZ06rWtd
RB-Appl-EffCW-med-GasDHW-GasCDryer-Tier1-Top | DEER2016 | D16v1 | 2015-05-14 08:12 | SDG | SFm | 2003 | CZ07 | rWtd | Each | 1 | 1200 | None | 44.1 | 0.00839 | 9.74 | 44.1 | 0.00839 | 9.74 | 44.1 | 0.00839 | 9.74 | 44.1 | 0.00839 | 9.74 |  |  | 2 |  | RB-Appl-EffCW-med-GasDHW-GasCDryer-Tier1-TopSDGSFm2003CZ07rWtd
RB-Appl-EffCW-med-GasDHW-GasCDryer-Tier1-Top | DEER2016 | D16v1 | 2015-05-14 08:12 | SDG | SFm | 2003 | CZ08 | rWtd | Each | 1 | 1200 | None | 54.8 | 0.00962 | 9.69 | 54.8 | 0.00962 | 9.69 | 54.8 | 0.00962 | 9.69 | 54.8 | 0.00962 | 9.69 |  |  | 2 |  | RB-Appl-EffCW-med-GasDHW-GasCDryer-Tier1-TopSDGSFm2003CZ08rWtd
RB-Appl-EffCW-med-GasDHW-GasCDryer-Tier1-Top | DEER2016 | D16v1 | 2015-05-14 08:12 | SDG | SFm | 2003 | CZ10 | rWtd | Each | 1 | 974 | None | 47.5 | 0.00654 | 9.74 | 47.5 | 0.00654 | 9.74 | 47.5 | 0.00654 | 9.74 | 47.5 | 0.00654 | 9.74 |  |  | 2 |  | RB-Appl-EffCW-med-GasDHW-GasCDryer-Tier1-TopSDGSFm2003CZ10rWtd
RB-Appl-EffCW-med-GasDHW-GasCDryer-Tier1-Top | DEER2016 | D16v1 | 2015-05-14 08:12 | SDG | SFm | 2003 | CZ14 | rWtd | Each | 1 | 1080 | None | 47.3 | 0.00605 | 9.77 | 47.3 | 0.00605 | 9.77 | 47.3 | 0.00605 | 9.77 | 47.3 | 0.00605 | 9.77 |  |  | 2 |  | RB-Appl-EffCW-med-GasDHW-GasCDryer-Tier1-TopSDGSFm2003CZ14rWtd
RB-Appl-EffCW-med-GasDHW-GasCDryer-Tier1-Top | DEER2016 | D16v1 | 2015-05-14 08:12 | SDG | SFm | 2003 | CZ15 | rWtd | Each | 1 | 1080 | None | 57 | 0.0108 | 10 | 57 | 0.0108 | 10 | 57 | 0.0108 | 10 | 57 | 0.0108 | 10 |  |  | 2 |  | RB-Appl-EffCW-med-GasDHW-GasCDryer-Tier1-TopSDGSFm2003CZ15rWtd
RB-Appl-EffCW-med-GasDHW-GasCDryer-Tier1-Top | DEER2016 | D16v1 | 2015-05-14 08:12 | SDG | SFm | 2007 | CZ06 | rWtd | Each | 1 | 1200 | None | 42.8 | 0.00699 | 9.95 | 42.8 | 0.00699 | 9.95 | 42.8 | 0.00699 | 9.95 | 42.8 | 0.00699 | 9.95 |  |  | 2 |  | RB-Appl-EffCW-med-GasDHW-GasCDryer-Tier1-TopSDGSFm2007CZ06rWtd
RB-Appl-EffCW-med-GasDHW-GasCDryer-Tier1-Top | DEER2016 | D16v1 | 2015-05-14 08:12 | SDG | SFm | 2007 | CZ07 | rWtd | Each | 1 | 1200 | None | 40.3 | 0.00695 | 9.69 | 40.3 | 0.00695 | 9.69 | 40.3 | 0.00695 | 9.69 | 40.3 | 0.00695 | 9.69 |  |  | 2 |  | RB-Appl-EffCW-med-GasDHW-GasCDryer-Tier1-TopSDGSFm2007CZ07rWtd
RB-Appl-EffCW-med-GasDHW-GasCDryer-Tier1-Top | DEER2016 | D16v1 | 2015-05-14 08:12 | SDG | SFm | 2007 | CZ08 | rWtd | Each | 1 | 1200 | None | 47.7 | 0.00701 | 9.79 | 47.7 | 0.00701 | 9.79 | 47.7 | 0.00701 | 9.79 | 47.7 | 0.00701 | 9.79 |  |  | 2 |  | RB-Appl-EffCW-med-GasDHW-GasCDryer-Tier1-TopSDGSFm2007CZ08rWtd
RB-Appl-EffCW-med-GasDHW-GasCDryer-Tier1-Top | DEER2016 | D16v1 | 2015-05-14 08:12 | SDG | SFm | 2007 | CZ10 | rWtd | Each | 1 | 974 | None | 45 | 0.00626 | 9.72 | 45 | 0.00626 | 9.72 | 45 | 0.00626 | 9.72 | 45 | 0.00626 | 9.72 |  |  | 2 |  | RB-Appl-EffCW-med-GasDHW-GasCDryer-Tier1-TopSDGSFm2007CZ10rWtd
RB-Appl-EffCW-med-GasDHW-GasCDryer-Tier1-Top | DEER2016 | D16v1 | 2015-05-14 08:12 | SDG | SFm | 2007 | CZ14 | rWtd | Each | 1 | 1080 | None | 47.5 | 0.00709 | 9.66 | 47.5 | 0.00709 | 9.66 | 47.5 | 0.00709 | 9.66 | 47.5 | 0.00709 | 9.66 |  |  | 2 |  | RB-Appl-EffCW-med-GasDHW-GasCDryer-Tier1-TopSDGSFm2007CZ14rWtd
RB-Appl-EffCW-med-GasDHW-GasCDryer-Tier1-Top | DEER2016 | D16v1 | 2015-05-14 08:12 | SDG | SFm | 2007 | CZ15 | rWtd | Each | 1 | 1080 | None | 54.5 | 0.00878 | 10 | 54.5 | 0.00878 | 10 | 54.5 | 0.00878 | 10 | 54.5 | 0.00878 | 10 |  |  | 2 |  | RB-Appl-EffCW-med-GasDHW-GasCDryer-Tier1-TopSDGSFm2007CZ15rWtd
RB-Appl-EffCW-med-GasDHW-GasCDryer-Tier1-Top | DEER2016 | D16v1 | 2015-05-14 08:12 | SDG | SFm | 2011 | CZ06 | rWtd | Each | 1 | 1200 | None | 40.8 | 0.00674 | 9.78 | 40.8 | 0.00674 | 9.78 | 40.8 | 0.00674 | 9.78 | 40.8 | 0.00674 | 9.78 |  |  | 2 |  | RB-Appl-EffCW-med-GasDHW-GasCDryer-Tier1-TopSDGSFm2011CZ06rWtd
RB-Appl-EffCW-med-GasDHW-GasCDryer-Tier1-Top | DEER2016 | D16v1 | 2015-05-14 08:12 | SDG | SFm | 2011 | CZ07 | rWtd | Each | 1 | 1200 | None | 42.5 | 0.00891 | 9.88 | 42.5 | 0.00891 | 9.88 | 42.5 | 0.00891 | 9.88 | 42.5 | 0.00891 | 9.88 |  |  | 2 |  | RB-Appl-EffCW-med-GasDHW-GasCDryer-Tier1-TopSDGSFm2011CZ07rWtd
RB-Appl-EffCW-med-GasDHW-GasCDryer-Tier1-Top | DEER2016 | D16v1 | 2015-05-14 08:12 | SDG | SFm | 2011 | CZ08 | rWtd | Each | 1 | 1200 | None | 60.8 | 0.00766 | 9.93 | 60.8 | 0.00766 | 9.93 | 60.8 | 0.00766 | 9.93 | 60.8 | 0.00766 | 9.93 |  |  | 2 |  | RB-Appl-EffCW-med-GasDHW-GasCDryer-Tier1-TopSDGSFm2011CZ08rWtd
RB-Appl-EffCW-med-GasDHW-GasCDryer-Tier1-Top | DEER2016 | D16v1 | 2015-05-14 08:12 | SDG | SFm | 2011 | CZ10 | rWtd | Each | 1 | 974 | None | 46.1 | 0.00671 | 9.83 | 46.1 | 0.00671 | 9.83 | 46.1 | 0.00671 | 9.83 | 46.1 | 0.00671 | 9.83 |  |  | 2 |  | RB-Appl-EffCW-med-GasDHW-GasCDryer-Tier1-TopSDGSFm2011CZ10rWtd
RB-Appl-EffCW-med-GasDHW-GasCDryer-Tier1-Top | DEER2016 | D16v1 | 2015-05-14 08:12 | SDG | SFm | 2011 | CZ14 | rWtd | Each | 1 | 1080 | None | 46.9 | 0.00773 | 9.74 | 46.9 | 0.00773 | 9.74 | 46.9 | 0.00773 | 9.74 | 46.9 | 0.00773 | 9.74 |  |  | 2 |  | RB-Appl-EffCW-med-GasDHW-GasCDryer-Tier1-TopSDGSFm2011CZ14rWtd
RB-Appl-EffCW-med-GasDHW-GasCDryer-Tier1-Top | DEER2016 | D16v1 | 2015-05-14 08:12 | SDG | SFm | 2011 | CZ15 | rWtd | Each | 1 | 1080 | None | 54.4 | 0.01 | 10.1 | 54.4 | 0.01 | 10.1 | 54.4 | 0.01 | 10.1 | 54.4 | 0.01 | 10.1 |  |  | 2 |  | RB-Appl-EffCW-med-GasDHW-GasCDryer-Tier1-TopSDGSFm2011CZ15rWtd
RB-Appl-EffCW-med-GasDHW-GasCDryer-Tier1-Top | DEER2016 | D16v1 | 2015-05-14 08:12 | SDG | SFm | 2014 | CZ06 | rWtd | Each | 1 | 1200 | None | 40.9 | 0.0057 | 9.84 | 40.9 | 0.0057 | 9.84 | 40.9 | 0.0057 | 9.84 | 40.9 | 0.0057 | 9.84 |  |  | 2 |  | RB-Appl-EffCW-med-GasDHW-GasCDryer-Tier1-TopSDGSFm2014CZ06rWtd
RB-Appl-EffCW-med-GasDHW-GasCDryer-Tier1-Top | DEER2016 | D16v1 | 2015-05-14 08:12 | SDG | SFm | 2014 | CZ07 | rWtd | Each | 1 | 1200 | None | 42.3 | -0.00845 | 9.88 | 42.3 | -0.00845 | 9.88 | 42.3 | -0.00845 | 9.88 | 42.3 | -0.00845 | 9.88 |  |  | 2 |  | RB-Appl-EffCW-med-GasDHW-GasCDryer-Tier1-TopSDGSFm2014CZ07rWtd
RB-Appl-EffCW-med-GasDHW-GasCDryer-Tier1-Top | DEER2016 | D16v1 | 2015-05-14 08:12 | SDG | SFm | 2014 | CZ08 | rWtd | Each | 1 | 1200 | None | 43.4 | 0.0101 | 9.96 | 43.4 | 0.0101 | 9.96 | 43.4 | 0.0101 | 9.96 | 43.4 | 0.0101 | 9.96 |  |  | 2 |  | RB-Appl-EffCW-med-GasDHW-GasCDryer-Tier1-TopSDGSFm2014CZ08rWtd
RB-Appl-EffCW-med-GasDHW-GasCDryer-Tier1-Top | DEER2016 | D16v1 | 2015-05-14 08:12 | SDG | SFm | 2014 | CZ10 | rWtd | Each | 1 | 974 | None | 46 | 0.00815 | 9.83 | 46 | 0.00815 | 9.83 | 46 | 0.00815 | 9.83 | 46 | 0.00815 | 9.83 |  |  | 2 |  | RB-Appl-EffCW-med-GasDHW-GasCDryer-Tier1-TopSDGSFm2014CZ10rWtd
RB-Appl-EffCW-med-GasDHW-GasCDryer-Tier1-Top | DEER2016 | D16v1 | 2015-05-14 08:12 | SDG | SFm | 2014 | CZ14 | rWtd | Each | 1 | 1080 | None | 46.8 | 0.0083 | 9.7 | 46.8 | 0.0083 | 9.7 | 46.8 | 0.0083 | 9.7 | 46.8 | 0.0083 | 9.7 |  |  | 2 |  | RB-Appl-EffCW-med-GasDHW-GasCDryer-Tier1-TopSDGSFm2014CZ14rWtd
RB-Appl-EffCW-med-GasDHW-GasCDryer-Tier1-Top | DEER2016 | D16v1 | 2015-05-14 08:12 | SDG | SFm | 2014 | CZ15 | rWtd | Each | 1 | 1080 | None | 54.6 | 0.00941 | 10.1 | 54.6 | 0.00941 | 10.1 | 54.6 | 0.00941 | 10.1 | 54.6 | 0.00941 | 10.1 |  |  | 2 |  | RB-Appl-EffCW-med-GasDHW-GasCDryer-Tier1-TopSDGSFm2014CZ15rWtd
RB-Appl-EffCW-med-GasDHW-GasCDryer-Tier1-Top | DEER2016 | D16v1 | 2015-05-14 08:12 | SDG | SFm | Ex | CZ06 | rWtd | Each | 1 | 1090 | None | 41.5 | 0.0171 | 10.3 | 41.5 | 0.0171 | 10.3 | 41.5 | 0.0171 | 10.3 | 41.5 | 0.0171 | 10.3 |  |  | 2 |  | RB-Appl-EffCW-med-GasDHW-GasCDryer-Tier1-TopSDGSFmExCZ06rWtd
RB-Appl-EffCW-med-GasDHW-GasCDryer-Tier1-Top | DEER2016 | D16v1 | 2015-05-14 08:12 | SDG | SFm | Ex | CZ07 | rWtd | Each | 1 | 932 | None | 41.2 | 0.00173 | 10.3 | 41.2 | 0.00173 | 10.3 | 41.2 | 0.00173 | 10.3 | 41.2 | 0.00173 | 10.3 |  |  | 2 |  | RB-Appl-EffCW-med-GasDHW-GasCDryer-Tier1-TopSDGSFmExCZ07rWtd
RB-Appl-EffCW-med-GasDHW-GasCDryer-Tier1-Top | DEER2016 | D16v1 | 2015-05-14 08:12 | SDG | SFm | Ex | CZ08 | rWtd | Each | 1 | 1030 | None | 47.8 | 0.00763 | 10.2 | 47.8 | 0.00763 | 10.2 | 47.8 | 0.00763 | 10.2 | 47.8 | 0.00763 | 10.2 |  |  | 2 |  | RB-Appl-EffCW-med-GasDHW-GasCDryer-Tier1-TopSDGSFmExCZ08rWtd
RB-Appl-EffCW-med-GasDHW-GasCDryer-Tier1-Top | DEER2016 | D16v1 | 2015-05-14 08:12 | SDG | SFm | Ex | CZ10 | rWtd | Each | 1 | 903 | None | 45.4 | 0.00901 | 9.95 | 45.4 | 0.00901 | 9.95 | 45.4 | 0.00901 | 9.95 | 45.4 | 0.00901 | 9.95 |  |  | 2 |  | RB-Appl-EffCW-med-GasDHW-GasCDryer-Tier1-TopSDGSFmExCZ10rWtd
RB-Appl-EffCW-med-GasDHW-GasCDryer-Tier1-Top | DEER2016 | D16v1 | 2015-05-14 08:12 | SDG | SFm | Ex | CZ14 | rWtd | Each | 1 | 841 | None | 49.7 | 0.00971 | 9.63 | 49.7 | 0.00971 | 9.63 | 49.7 | 0.00971 | 9.63 | 49.7 | 0.00971 | 9.63 |  |  | 2 |  | RB-Appl-EffCW-med-GasDHW-GasCDryer-Tier1-TopSDGSFmExCZ14rWtd
RB-Appl-EffCW-med-GasDHW-GasCDryer-Tier1-Top | DEER2016 | D16v1 | 2015-05-14 08:12 | SDG | SFm | Ex | CZ15 | rWtd | Each | 1 | 798 | None | 58.4 | 0.0114 | 9.95 | 58.4 | 0.0114 | 9.95 | 58.4 | 0.0114 | 9.95 | 58.4 | 0.0114 | 9.95 |  |  | 2 |  | RB-Appl-EffCW-med-GasDHW-GasCDryer-Tier1-TopSDGSFmExCZ15rWtd
RB-Appl-EffCW-med-GasDHW-GasCDryer-Tier1-Top | DEER2016 | D16v1 | 2015-05-14 08:12 | SDG | SFm | Ex | IOU | rWtd | Each | 1 | 939 | None | 42.6 | 0.00544 | 10.2 | 42.6 | 0.00544 | 10.2 | 42.6 | 0.00544 | 10.2 | 42.6 | 0.00544 | 10.2 |  |  | 2 |  | RB-Appl-EffCW-med-GasDHW-GasCDryer-Tier1-TopSDGSFmExIOUrWtd
RB-Appl-EffCW-med-GasDHW-GasCDryer-Tier2-Front | DEER2016 | D16v1 | 2015-05-16 | Any | DMo | MH00 | CZ01 | rDXGF | Each | 1 | 621 | None | 22.9 | 0.00538 | 11.8 | 4.96 | 0.00118 | 6.22 | 22.9 | 0.00538 | 11.8 | 4.96 | 0.00118 | 6.22 |  |  | 1 |  | RB-Appl-EffCW-med-GasDHW-GasCDryer-Tier2-FrontAnyDMoMH00CZ01rDXGF
RB-Appl-EffCW-med-GasDHW-GasCDryer-Tier2-Front | DEER2016 | D16v1 | 2015-05-16 | Any | DMo | MH00 | CZ01 | rDXHP | Each | 1 | 621 | None | 6.52 | -0.00408 | 13.5 | -4.88 | -0.00471 | 7.02 | 6.52 | -0.00408 | 13.5 | -4.88 | -0.00471 | 7.02 |  |  | 1 |  | RB-Appl-EffCW-med-GasDHW-GasCDryer-Tier2-FrontAnyDMoMH00CZ01rDXHP
RB-Appl-EffCW-med-GasDHW-GasCDryer-Tier2-Front | DEER2016 | D16v1 | 2015-05-16 | Any | DMo | MH00 | CZ01 | rNCEH | Each | 1 | 621 | None | 6.57 | 0.00314 | 13.4 | -3.15 | 0.000678 | 7.01 | 6.57 | 0.00314 | 13.4 | -3.15 | 0.000678 | 7.01 |  |  | 1 |  | RB-Appl-EffCW-med-GasDHW-GasCDryer-Tier2-FrontAnyDMoMH00CZ01rNCEH
RB-Appl-EffCW-med-GasDHW-GasCDryer-Tier2-Front | DEER2016 | D16v1 | 2015-05-16 | Any | DMo | MH00 | CZ01 | rNCGF | Each | 1 | 621 | None | 21.5 | 0.00303 | 11.8 | 4.25 | 0.000494 | 6.21 | 21.5 | 0.00303 | 11.8 | 4.25 | 0.000494 | 6.21 |  |  | 1 |  | RB-Appl-EffCW-med-GasDHW-GasCDryer-Tier2-FrontAnyDMoMH00CZ01rNCGF
RB-Appl-EffCW-med-GasDHW-GasCDryer-Tier2-Front | DEER2016 | D16v1 | 2015-05-16 | Any | DMo | MH00 | CZ02 | rDXGF | Each | 1 | 621 | None | 23.9 | 0.00902 | 11.4 | 2.7 | 0.00373 | 6.14 | 23.9 | 0.00902 | 11.4 | 2.7 | 0.00373 | 6.14 |  |  | 1 |  | RB-Appl-EffCW-med-GasDHW-GasCDryer-Tier2-FrontAnyDMoMH00CZ02rDXGF
RB-Appl-EffCW-med-GasDHW-GasCDryer-Tier2-Front | DEER2016 | D16v1 | 2015-05-16 | Any | DMo | MH00 | CZ02 | rDXHP | Each | 1 | 621 | None | 11.5 | 0.0091 | 13.1 | -2.08 | 0.00371 | 6.99 | 11.5 | 0.0091 | 13.1 | -2.08 | 0.00371 | 6.99 |  |  | 1 |  | RB-Appl-EffCW-med-GasDHW-GasCDryer-Tier2-FrontAnyDMoMH00CZ02rDXHP
RB-Appl-EffCW-med-GasDHW-GasCDryer-Tier2-Front | DEER2016 | D16v1 | 2015-05-16 | Any | DMo | MH00 | CZ02 | rNCEH | Each | 1 | 621 | None | 6.7 | 0.00314 | 13.1 | -3.07 | 0.000679 | 6.99 | 6.7 | 0.00314 | 13.1 | -3.07 | 0.000679 | 6.99 |  |  | 1 |  | RB-Appl-EffCW-med-GasDHW-GasCDryer-Tier2-FrontAnyDMoMH00CZ02rNCEH
RB-Appl-EffCW-med-GasDHW-GasCDryer-Tier2-Front | DEER2016 | D16v1 | 2015-05-16 | Any | DMo | MH00 | CZ02 | rNCGF | Each | 1 | 621 | None | 21.3 | 0.00306 | 11.4 | 4.14 | 0.000609 | 6.12 | 21.3 | 0.00306 | 11.4 | 4.14 | 0.000609 | 6.12 |  |  | 1 |  | RB-Appl-EffCW-med-GasDHW-GasCDryer-Tier2-FrontAnyDMoMH00CZ02rNCGF
RB-Appl-EffCW-med-GasDHW-GasCDryer-Tier2-Front | DEER2016 | D16v1 | 2015-05-16 | Any | DMo | MH00 | CZ03 | rDXGF | Each | 1 | 621 | None | 24.6 | 0.00653 | 11.4 | 6.41 | 0.00237 | 6.13 | 24.6 | 0.00653 | 11.4 | 6.41 | 0.00237 | 6.13 |  |  | 1 |  | RB-Appl-EffCW-med-GasDHW-GasCDryer-Tier2-FrontAnyDMoMH00CZ03rDXGF
RB-Appl-EffCW-med-GasDHW-GasCDryer-Tier2-Front | DEER2016 | D16v1 | 2015-05-16 | Any | DMo | MH00 | CZ03 | rDXHP | Each | 1 | 621 | None | 10.4 | 0.00711 | 13.2 | -2.71 | 0.00199 | 6.99 | 10.4 | 0.00711 | 13.2 | -2.71 | 0.00199 | 6.99 |  |  | 1 |  | RB-Appl-EffCW-med-GasDHW-GasCDryer-Tier2-FrontAnyDMoMH00CZ03rDXHP
RB-Appl-EffCW-med-GasDHW-GasCDryer-Tier2-Front | DEER2016 | D16v1 | 2015-05-16 | Any | DMo | MH00 | CZ03 | rNCEH | Each | 1 | 621 | None | 6.83 | 0.00314 | 13.1 | -3.02 | 0.000679 | 6.99 | 6.83 | 0.00314 | 13.1 | -3.02 | 0.000679 | 6.99 |  |  | 1 |  | RB-Appl-EffCW-med-GasDHW-GasCDryer-Tier2-FrontAnyDMoMH00CZ03rNCEH
RB-Appl-EffCW-med-GasDHW-GasCDryer-Tier2-Front | DEER2016 | D16v1 | 2015-05-16 | Any | DMo | MH00 | CZ03 | rNCGF | Each | 1 | 621 | None | 21.3 | 0.0025 | 11.4 | 4.17 | 0.00047 | 6.1 | 21.3 | 0.0025 | 11.4 | 4.17 | 0.00047 | 6.1 |  |  | 1 |  | RB-Appl-EffCW-med-GasDHW-GasCDryer-Tier2-FrontAnyDMoMH00CZ03rNCGF
RB-Appl-EffCW-med-GasDHW-GasCDryer-Tier2-Front | DEER2016 | D16v1 | 2015-05-16 | Any | DMo | MH00 | CZ04 | rDXGF | Each | 1 | 621 | None | 30.5 | 0.00749 | 11.7 | 8.8 | 0.00481 | 6.36 | 30.5 | 0.00749 | 11.7 | 8.8 | 0.00481 | 6.36 |  |  | 1 |  | RB-Appl-EffCW-med-GasDHW-GasCDryer-Tier2-FrontAnyDMoMH00CZ04rDXGF
RB-Appl-EffCW-med-GasDHW-GasCDryer-Tier2-Front | DEER2016 | D16v1 | 2015-05-16 | Any | DMo | MH00 | CZ04 | rDXHP | Each | 1 | 621 | None | 20.4 | 0.00731 | 13 | 3.62 | 0.00221 | 6.99 | 20.4 | 0.00731 | 13 | 3.62 | 0.00221 | 6.99 |  |  | 1 |  | RB-Appl-EffCW-med-GasDHW-GasCDryer-Tier2-FrontAnyDMoMH00CZ04rDXHP
RB-Appl-EffCW-med-GasDHW-GasCDryer-Tier2-Front | DEER2016 | D16v1 | 2015-05-16 | Any | DMo | MH00 | CZ04 | rNCEH | Each | 1 | 621 | None | 10 | 0.00314 | 13 | -1.43 | 0.000679 | 6.98 | 10 | 0.00314 | 13 | -1.43 | 0.000679 | 6.98 |  |  | 1 |  | RB-Appl-EffCW-med-GasDHW-GasCDryer-Tier2-FrontAnyDMoMH00CZ04rNCEH
RB-Appl-EffCW-med-GasDHW-GasCDryer-Tier2-Front | DEER2016 | D16v1 | 2015-05-16 | Any | DMo | MH00 | CZ04 | rNCGF | Each | 1 | 621 | None | 21.6 | 0.00317 | 11.6 | 4.29 | 0.000698 | 6.31 | 21.6 | 0.00317 | 11.6 | 4.29 | 0.000698 | 6.31 |  |  | 1 |  | RB-Appl-EffCW-med-GasDHW-GasCDryer-Tier2-FrontAnyDMoMH00CZ04rNCGF
RB-Appl-EffCW-med-GasDHW-GasCDryer-Tier2-Front | DEER2016 | D16v1 | 2015-05-16 | Any | DMo | MH00 | CZ05 | rDXGF | Each | 1 | 621 | None | 20.3 | 0.00526 | 11.4 | 5.27 | 0.00183 | 6.08 | 20.3 | 0.00526 | 11.4 | 5.27 | 0.00183 | 6.08 |  |  | 1 |  | RB-Appl-EffCW-med-GasDHW-GasCDryer-Tier2-FrontAnyDMoMH00CZ05rDXGF
RB-Appl-EffCW-med-GasDHW-GasCDryer-Tier2-Front | DEER2016 | D16v1 | 2015-05-16 | Any | DMo | MH00 | CZ05 | rDXHP | Each | 1 | 621 | None | 7.49 | 0.00559 | 13.2 | -3.58 | 0.00159 | 7 | 7.49 | 0.00559 | 13.2 | -3.58 | 0.00159 | 7 |  |  | 1 |  | RB-Appl-EffCW-med-GasDHW-GasCDryer-Tier2-FrontAnyDMoMH00CZ05rDXHP
RB-Appl-EffCW-med-GasDHW-GasCDryer-Tier2-Front | DEER2016 | D16v1 | 2015-05-16 | Any | DMo | MH00 | CZ05 | rNCEH | Each | 1 | 621 | None | 3.1 | 0.00313 | 13.2 | -4.87 | 0.000673 | 6.99 | 3.1 | 0.00313 | 13.2 | -4.87 | 0.000673 | 6.99 |  |  | 1 |  | RB-Appl-EffCW-med-GasDHW-GasCDryer-Tier2-FrontAnyDMoMH00CZ05rNCEH
RB-Appl-EffCW-med-GasDHW-GasCDryer-Tier2-Front | DEER2016 | D16v1 | 2015-05-16 | Any | DMo | MH00 | CZ05 | rNCGF | Each | 1 | 621 | None | 21.1 | 0.00397 | 11.2 | 4.06 | 0.000604 | 6.02 | 21.1 | 0.00397 | 11.2 | 4.06 | 0.000604 | 6.02 |  |  | 1 |  | RB-Appl-EffCW-med-GasDHW-GasCDryer-Tier2-FrontAnyDMoMH00CZ05rNCGF
RB-Appl-EffCW-med-GasDHW-GasCDryer-Tier2-Front | DEER2016 | D16v1 | 2015-05-16 | Any | DMo | MH00 | CZ06 | rDXGF | Each | 1 | 621 | None | 34.8 | 0.00713 | 11.8 | 9.68 | 0.00255 | 6.46 | 34.8 | 0.00713 | 11.8 | 9.68 | 0.00255 | 6.46 |  |  | 1 |  | RB-Appl-EffCW-med-GasDHW-GasCDryer-Tier2-FrontAnyDMoMH00CZ06rDXGF
RB-Appl-EffCW-med-GasDHW-GasCDryer-Tier2-Front | DEER2016 | D16v1 | 2015-05-16 | Any | DMo | MH00 | CZ06 | rDXHP | Each | 1 | 621 | None | 22.8 | 0.00727 | 12.9 | 4.75 | 0.0026 | 6.97 | 22.8 | 0.00727 | 12.9 | 4.75 | 0.0026 | 6.97 |  |  | 1 |  | RB-Appl-EffCW-med-GasDHW-GasCDryer-Tier2-FrontAnyDMoMH00CZ06rDXHP
RB-Appl-EffCW-med-GasDHW-GasCDryer-Tier2-Front | DEER2016 | D16v1 | 2015-05-16 | Any | DMo | MH00 | CZ06 | rNCEH | Each | 1 | 621 | None | 11.6 | 0.00314 | 12.9 | -0.683 | 0.00068 | 6.97 | 11.6 | 0.00314 | 12.9 | -0.683 | 0.00068 | 6.97 |  |  | 1 |  | RB-Appl-EffCW-med-GasDHW-GasCDryer-Tier2-FrontAnyDMoMH00CZ06rNCEH
RB-Appl-EffCW-med-GasDHW-GasCDryer-Tier2-Front | DEER2016 | D16v1 | 2015-05-16 | Any | DMo | MH00 | CZ06 | rNCGF | Each | 1 | 621 | None | 21.6 | 0.00213 | 11.7 | 4.17 | -0.000286 | 6.4 | 21.6 | 0.00213 | 11.7 | 4.17 | -0.000286 | 6.4 |  |  | 1 |  | RB-Appl-EffCW-med-GasDHW-GasCDryer-Tier2-FrontAnyDMoMH00CZ06rNCGF
RB-Appl-EffCW-med-GasDHW-GasCDryer-Tier2-Front | DEER2016 | D16v1 | 2015-05-16 | Any | DMo | MH00 | CZ07 | rDXGF | Each | 1 | 621 | None | 30.1 | 0.054 | 11.8 | 6.78 | -0.0138 | 6.43 | 30.1 | 0.054 | 11.8 | 6.78 | -0.0138 | 6.43 |  |  | 1 |  | RB-Appl-EffCW-med-GasDHW-GasCDryer-Tier2-FrontAnyDMoMH00CZ07rDXGF
RB-Appl-EffCW-med-GasDHW-GasCDryer-Tier2-Front | DEER2016 | D16v1 | 2015-05-16 | Any | DMo | MH00 | CZ07 | rDXHP | Each | 1 | 621 | None | 25.2 | 0.0421 | 12.9 | 6.12 | 0.0377 | 6.97 | 25.2 | 0.0421 | 12.9 | 6.12 | 0.0377 | 6.97 |  |  | 1 |  | RB-Appl-EffCW-med-GasDHW-GasCDryer-Tier2-FrontAnyDMoMH00CZ07rDXHP
RB-Appl-EffCW-med-GasDHW-GasCDryer-Tier2-Front | DEER2016 | D16v1 | 2015-05-16 | Any | DMo | MH00 | CZ07 | rNCEH | Each | 1 | 621 | None | 12.5 | 0.00315 | 12.8 | -0.217 | 0.00068 | 6.96 | 12.5 | 0.00315 | 12.8 | -0.217 | 0.00068 | 6.96 |  |  | 1 |  | RB-Appl-EffCW-med-GasDHW-GasCDryer-Tier2-FrontAnyDMoMH00CZ07rNCEH
RB-Appl-EffCW-med-GasDHW-GasCDryer-Tier2-Front | DEER2016 | D16v1 | 2015-05-16 | Any | DMo | MH00 | CZ07 | rNCGF | Each | 1 | 621 | None | 21.7 | 0.00304 | 11.7 | 4.29 | 0.000389 | 6.39 | 21.7 | 0.00304 | 11.7 | 4.29 | 0.000389 | 6.39 |  |  | 1 |  | RB-Appl-EffCW-med-GasDHW-GasCDryer-Tier2-FrontAnyDMoMH00CZ07rNCGF
RB-Appl-EffCW-med-GasDHW-GasCDryer-Tier2-Front | DEER2016 | D16v1 | 2015-05-16 | Any | DMo | MH00 | CZ08 | rDXGF | Each | 1 | 621 | None | 32.3 | 0.00649 | 11.7 | 10.2 | 0.00223 | 6.41 | 32.3 | 0.00649 | 11.7 | 10.2 | 0.00223 | 6.41 |  |  | 1 |  | RB-Appl-EffCW-med-GasDHW-GasCDryer-Tier2-FrontAnyDMoMH00CZ08rDXGF
RB-Appl-EffCW-med-GasDHW-GasCDryer-Tier2-Front | DEER2016 | D16v1 | 2015-05-16 | Any | DMo | MH00 | CZ08 | rDXHP | Each | 1 | 621 | None | 18.7 | 0.00808 | 12.8 | 0.778 | 0.003 | 6.97 | 18.7 | 0.00808 | 12.8 | 0.778 | 0.003 | 6.97 |  |  | 1 |  | RB-Appl-EffCW-med-GasDHW-GasCDryer-Tier2-FrontAnyDMoMH00CZ08rDXHP
RB-Appl-EffCW-med-GasDHW-GasCDryer-Tier2-Front | DEER2016 | D16v1 | 2015-05-16 | Any | DMo | MH00 | CZ08 | rNCEH | Each | 1 | 621 | None | 12.3 | 0.00314 | 12.8 | -0.312 | 0.000679 | 6.96 | 12.3 | 0.00314 | 12.8 | -0.312 | 0.000679 | 6.96 |  |  | 1 |  | RB-Appl-EffCW-med-GasDHW-GasCDryer-Tier2-FrontAnyDMoMH00CZ08rNCEH
RB-Appl-EffCW-med-GasDHW-GasCDryer-Tier2-Front | DEER2016 | D16v1 | 2015-05-16 | Any | DMo | MH00 | CZ08 | rNCGF | Each | 1 | 621 | None | 21.8 | 0.00327 | 11.7 | 4.39 | 0.000672 | 6.41 | 21.8 | 0.00327 | 11.7 | 4.39 | 0.000672 | 6.41 |  |  | 1 |  | RB-Appl-EffCW-med-GasDHW-GasCDryer-Tier2-FrontAnyDMoMH00CZ08rNCGF
RB-Appl-EffCW-med-GasDHW-GasCDryer-Tier2-Front | DEER2016 | D16v1 | 2015-05-16 | Any | DMo | MH00 | CZ09 | rDXGF | Each | 1 | 621 | None | 33.3 | 0.00725 | 11.7 | 11.2 | 0.00281 | 6.4 | 33.3 | 0.00725 | 11.7 | 11.2 | 0.00281 | 6.4 |  |  | 1 |  | RB-Appl-EffCW-med-GasDHW-GasCDryer-Tier2-FrontAnyDMoMH00CZ09rDXGF
RB-Appl-EffCW-med-GasDHW-GasCDryer-Tier2-Front | DEER2016 | D16v1 | 2015-05-16 | Any | DMo | MH00 | CZ09 | rDXHP | Each | 1 | 621 | None | 26.2 | 0.00709 | 12.8 | 8.31 | 0.00222 | 6.97 | 26.2 | 0.00709 | 12.8 | 8.31 | 0.00222 | 6.97 |  |  | 1 |  | RB-Appl-EffCW-med-GasDHW-GasCDryer-Tier2-FrontAnyDMoMH00CZ09rDXHP
RB-Appl-EffCW-med-GasDHW-GasCDryer-Tier2-Front | DEER2016 | D16v1 | 2015-05-16 | Any | DMo | MH00 | CZ09 | rNCEH | Each | 1 | 621 | None | 11.4 | 0.00314 | 12.8 | -0.767 | 0.000678 | 6.96 | 11.4 | 0.00314 | 12.8 | -0.767 | 0.000678 | 6.96 |  |  | 1 |  | RB-Appl-EffCW-med-GasDHW-GasCDryer-Tier2-FrontAnyDMoMH00CZ09rNCEH
RB-Appl-EffCW-med-GasDHW-GasCDryer-Tier2-Front | DEER2016 | D16v1 | 2015-05-16 | Any | DMo | MH00 | CZ09 | rNCGF | Each | 1 | 621 | None | 21.7 | 0.0036 | 11.6 | 4.32 | 0.000738 | 6.39 | 21.7 | 0.0036 | 11.6 | 4.32 | 0.000738 | 6.39 |  |  | 1 |  | RB-Appl-EffCW-med-GasDHW-GasCDryer-Tier2-FrontAnyDMoMH00CZ09rNCGF
RB-Appl-EffCW-med-GasDHW-GasCDryer-Tier2-Front | DEER2016 | D16v1 | 2015-05-16 | Any | DMo | MH00 | CZ10 | rDXGF | Each | 1 | 621 | None | 34 | 0.00767 | 11.7 | 9.76 | 0.00281 | 6.43 | 34 | 0.00767 | 11.7 | 9.76 | 0.00281 | 6.43 |  |  | 1 |  | RB-Appl-EffCW-med-GasDHW-GasCDryer-Tier2-FrontAnyDMoMH00CZ10rDXGF
RB-Appl-EffCW-med-GasDHW-GasCDryer-Tier2-Front | DEER2016 | D16v1 | 2015-05-16 | Any | DMo | MH00 | CZ10 | rDXHP | Each | 1 | 621 | None | 25.4 | 0.00758 | 12.8 | 4.99 | 0.00277 | 6.97 | 25.4 | 0.00758 | 12.8 | 4.99 | 0.00277 | 6.97 |  |  | 1 |  | RB-Appl-EffCW-med-GasDHW-GasCDryer-Tier2-FrontAnyDMoMH00CZ10rDXHP
RB-Appl-EffCW-med-GasDHW-GasCDryer-Tier2-Front | DEER2016 | D16v1 | 2015-05-16 | Any | DMo | MH00 | CZ10 | rNCEH | Each | 1 | 621 | None | 11.2 | 0.00314 | 12.8 | -0.876 | 0.000678 | 6.96 | 11.2 | 0.00314 | 12.8 | -0.876 | 0.000678 | 6.96 |  |  | 1 |  | RB-Appl-EffCW-med-GasDHW-GasCDryer-Tier2-FrontAnyDMoMH00CZ10rNCEH
RB-Appl-EffCW-med-GasDHW-GasCDryer-Tier2-Front | DEER2016 | D16v1 | 2015-05-16 | Any | DMo | MH00 | CZ10 | rNCGF | Each | 1 | 621 | None | 21.6 | 0.00285 | 11.6 | 4.24 | 0.000297 | 6.38 | 21.6 | 0.00285 | 11.6 | 4.24 | 0.000297 | 6.38 |  |  | 1 |  | RB-Appl-EffCW-med-GasDHW-GasCDryer-Tier2-FrontAnyDMoMH00CZ10rNCGF
RB-Appl-EffCW-med-GasDHW-GasCDryer-Tier2-Front | DEER2016 | D16v1 | 2015-05-16 | Any | DMo | MH00 | CZ11 | rDXGF | Each | 1 | 621 | None | 31.8 | 0.00724 | 11.2 | 8.58 | 0.00267 | 6.18 | 31.8 | 0.00724 | 11.2 | 8.58 | 0.00267 | 6.18 |  |  | 1 |  | RB-Appl-EffCW-med-GasDHW-GasCDryer-Tier2-FrontAnyDMoMH00CZ11rDXGF
RB-Appl-EffCW-med-GasDHW-GasCDryer-Tier2-Front | DEER2016 | D16v1 | 2015-05-16 | Any | DMo | MH00 | CZ11 | rDXHP | Each | 1 | 621 | None | 18.1 | 0.00762 | 12.8 | 2.37 | 0.0029 | 6.97 | 18.1 | 0.00762 | 12.8 | 2.37 | 0.0029 | 6.97 |  |  | 1 |  | RB-Appl-EffCW-med-GasDHW-GasCDryer-Tier2-FrontAnyDMoMH00CZ11rDXHP
RB-Appl-EffCW-med-GasDHW-GasCDryer-Tier2-Front | DEER2016 | D16v1 | 2015-05-16 | Any | DMo | MH00 | CZ11 | rNCEH | Each | 1 | 621 | None | 7.06 | 0.00314 | 12.8 | -2.9 | 0.000678 | 6.96 | 7.06 | 0.00314 | 12.8 | -2.9 | 0.000678 | 6.96 |  |  | 1 |  | RB-Appl-EffCW-med-GasDHW-GasCDryer-Tier2-FrontAnyDMoMH00CZ11rNCEH
RB-Appl-EffCW-med-GasDHW-GasCDryer-Tier2-Front | DEER2016 | D16v1 | 2015-05-16 | Any | DMo | MH00 | CZ11 | rNCGF | Each | 1 | 621 | None | 21.4 | 0.00321 | 11.2 | 4.15 | 0.000659 | 6.19 | 21.4 | 0.00321 | 11.2 | 4.15 | 0.000659 | 6.19 |  |  | 1 |  | RB-Appl-EffCW-med-GasDHW-GasCDryer-Tier2-FrontAnyDMoMH00CZ11rNCGF
RB-Appl-EffCW-med-GasDHW-GasCDryer-Tier2-Front | DEER2016 | D16v1 | 2015-05-16 | Any | DMo | MH00 | CZ12 | rDXGF | Each | 1 | 621 | None | 31.3 | 0.00767 | 11.3 | 9.23 | 0.00338 | 6.2 | 31.3 | 0.00767 | 11.3 | 9.23 | 0.00338 | 6.2 |  |  | 1 |  | RB-Appl-EffCW-med-GasDHW-GasCDryer-Tier2-FrontAnyDMoMH00CZ12rDXGF
RB-Appl-EffCW-med-GasDHW-GasCDryer-Tier2-Front | DEER2016 | D16v1 | 2015-05-16 | Any | DMo | MH00 | CZ12 | rDXHP | Each | 1 | 621 | None | 16.5 | 0.0072 | 13 | 1.57 | 0.0027 | 6.98 | 16.5 | 0.0072 | 13 | 1.57 | 0.0027 | 6.98 |  |  | 1 |  | RB-Appl-EffCW-med-GasDHW-GasCDryer-Tier2-FrontAnyDMoMH00CZ12rDXHP
RB-Appl-EffCW-med-GasDHW-GasCDryer-Tier2-Front | DEER2016 | D16v1 | 2015-05-16 | Any | DMo | MH00 | CZ12 | rNCEH | Each | 1 | 621 | None | 6.94 | 0.00314 | 12.9 | -2.96 | 0.000679 | 6.97 | 6.94 | 0.00314 | 12.9 | -2.96 | 0.000679 | 6.97 |  |  | 1 |  | RB-Appl-EffCW-med-GasDHW-GasCDryer-Tier2-FrontAnyDMoMH00CZ12rNCEH
RB-Appl-EffCW-med-GasDHW-GasCDryer-Tier2-Front | DEER2016 | D16v1 | 2015-05-16 | Any | DMo | MH00 | CZ12 | rNCGF | Each | 1 | 621 | None | 21.3 | 0.00311 | 11.3 | 4.12 | 0.000705 | 6.2 | 21.3 | 0.00311 | 11.3 | 4.12 | 0.000705 | 6.2 |  |  | 1 |  | RB-Appl-EffCW-med-GasDHW-GasCDryer-Tier2-FrontAnyDMoMH00CZ12rNCGF
RB-Appl-EffCW-med-GasDHW-GasCDryer-Tier2-Front | DEER2016 | D16v1 | 2015-05-16 | Any | DMo | MH00 | CZ13 | rDXGF | Each | 1 | 621 | None | 33.7 | 0.00745 | 11.3 | 10.6 | 0.00273 | 6.23 | 33.7 | 0.00745 | 11.3 | 10.6 | 0.00273 | 6.23 |  |  | 1 |  | RB-Appl-EffCW-med-GasDHW-GasCDryer-Tier2-FrontAnyDMoMH00CZ13rDXGF
RB-Appl-EffCW-med-GasDHW-GasCDryer-Tier2-Front | DEER2016 | D16v1 | 2015-05-16 | Any | DMo | MH00 | CZ13 | rDXHP | Each | 1 | 621 | None | 19.8 | 0.00764 | 12.8 | 3.11 | 0.00274 | 6.97 | 19.8 | 0.00764 | 12.8 | 3.11 | 0.00274 | 6.97 |  |  | 1 |  | RB-Appl-EffCW-med-GasDHW-GasCDryer-Tier2-FrontAnyDMoMH00CZ13rDXHP
RB-Appl-EffCW-med-GasDHW-GasCDryer-Tier2-Front | DEER2016 | D16v1 | 2015-05-16 | Any | DMo | MH00 | CZ13 | rNCEH | Each | 1 | 621 | None | 6.94 | 0.00314 | 12.8 | -2.96 | 0.000678 | 6.96 | 6.94 | 0.00314 | 12.8 | -2.96 | 0.000678 | 6.96 |  |  | 1 |  | RB-Appl-EffCW-med-GasDHW-GasCDryer-Tier2-FrontAnyDMoMH00CZ13rNCEH
RB-Appl-EffCW-med-GasDHW-GasCDryer-Tier2-Front | DEER2016 | D16v1 | 2015-05-16 | Any | DMo | MH00 | CZ13 | rNCGF | Each | 1 | 621 | None | 21.3 | 0.00305 | 11.2 | 4.15 | 0.000657 | 6.2 | 21.3 | 0.00305 | 11.2 | 4.15 | 0.000657 | 6.2 |  |  | 1 |  | RB-Appl-EffCW-med-GasDHW-GasCDryer-Tier2-FrontAnyDMoMH00CZ13rNCGF
RB-Appl-EffCW-med-GasDHW-GasCDryer-Tier2-Front | DEER2016 | D16v1 | 2015-05-16 | Any | DMo | MH00 | CZ14 | rDXGF | Each | 1 | 621 | None | 34.8 | 0.0079 | 11.5 | 11.5 | 0.0028 | 6.28 | 34.8 | 0.0079 | 11.5 | 11.5 | 0.0028 | 6.28 |  |  | 1 |  | RB-Appl-EffCW-med-GasDHW-GasCDryer-Tier2-FrontAnyDMoMH00CZ14rDXGF
RB-Appl-EffCW-med-GasDHW-GasCDryer-Tier2-Front | DEER2016 | D16v1 | 2015-05-16 | Any | DMo | MH00 | CZ14 | rDXHP | Each | 1 | 621 | None | 22.4 | 0.00737 | 12.9 | 4.26 | 0.00243 | 6.97 | 22.4 | 0.00737 | 12.9 | 4.26 | 0.00243 | 6.97 |  |  | 1 |  | RB-Appl-EffCW-med-GasDHW-GasCDryer-Tier2-FrontAnyDMoMH00CZ14rDXHP
RB-Appl-EffCW-med-GasDHW-GasCDryer-Tier2-Front | DEER2016 | D16v1 | 2015-05-16 | Any | DMo | MH00 | CZ14 | rNCEH | Each | 1 | 621 | None | 8.7 | 0.00314 | 12.8 | -2.09 | 0.000678 | 6.96 | 8.7 | 0.00314 | 12.8 | -2.09 | 0.000678 | 6.96 |  |  | 1 |  | RB-Appl-EffCW-med-GasDHW-GasCDryer-Tier2-FrontAnyDMoMH00CZ14rNCEH
RB-Appl-EffCW-med-GasDHW-GasCDryer-Tier2-Front | DEER2016 | D16v1 | 2015-05-16 | Any | DMo | MH00 | CZ14 | rNCGF | Each | 1 | 621 | None | 21.5 | 0.003 | 11.4 | 4.21 | 0.000499 | 6.28 | 21.5 | 0.003 | 11.4 | 4.21 | 0.000499 | 6.28 |  |  | 1 |  | RB-Appl-EffCW-med-GasDHW-GasCDryer-Tier2-FrontAnyDMoMH00CZ14rNCGF
RB-Appl-EffCW-med-GasDHW-GasCDryer-Tier2-Front | DEER2016 | D16v1 | 2015-05-16 | Any | DMo | MH00 | CZ15 | rDXGF | Each | 1 | 621 | None | 42 | 0.00628 | 11.3 | 14.5 | 0.00221 | 6.51 | 42 | 0.00628 | 11.3 | 14.5 | 0.00221 | 6.51 |  |  | 1 |  | RB-Appl-EffCW-med-GasDHW-GasCDryer-Tier2-FrontAnyDMoMH00CZ15rDXGF
RB-Appl-EffCW-med-GasDHW-GasCDryer-Tier2-Front | DEER2016 | D16v1 | 2015-05-16 | Any | DMo | MH00 | CZ15 | rDXHP | Each | 1 | 621 | None | 35.2 | 0.00631 | 12.2 | 11.5 | 0.00223 | 6.92 | 35.2 | 0.00631 | 12.2 | 11.5 | 0.00223 | 6.92 |  |  | 1 |  | RB-Appl-EffCW-med-GasDHW-GasCDryer-Tier2-FrontAnyDMoMH00CZ15rDXHP
RB-Appl-EffCW-med-GasDHW-GasCDryer-Tier2-Front | DEER2016 | D16v1 | 2015-05-16 | Any | DMo | MH00 | CZ15 | rNCEH | Each | 1 | 621 | None | 14 | 0.00314 | 12.2 | 0.504 | 0.000676 | 6.91 | 14 | 0.00314 | 12.2 | 0.504 | 0.000676 | 6.91 |  |  | 1 |  | RB-Appl-EffCW-med-GasDHW-GasCDryer-Tier2-FrontAnyDMoMH00CZ15rNCEH
RB-Appl-EffCW-med-GasDHW-GasCDryer-Tier2-Front | DEER2016 | D16v1 | 2015-05-16 | Any | DMo | MH00 | CZ15 | rNCGF | Each | 1 | 621 | None | 21.9 | 0.00316 | 11.3 | 4.43 | 0.000657 | 6.51 | 21.9 | 0.00316 | 11.3 | 4.43 | 0.000657 | 6.51 |  |  | 1 |  | RB-Appl-EffCW-med-GasDHW-GasCDryer-Tier2-FrontAnyDMoMH00CZ15rNCGF
RB-Appl-EffCW-med-GasDHW-GasCDryer-Tier2-Front | DEER2016 | D16v1 | 2015-05-16 | Any | DMo | MH00 | CZ16 | rDXGF | Each | 1 | 621 | None | 31.9 | 0.00695 | 11.9 | 12.5 | 0.00257 | 6.24 | 31.9 | 0.00695 | 11.9 | 12.5 | 0.00257 | 6.24 |  |  | 1 |  | RB-Appl-EffCW-med-GasDHW-GasCDryer-Tier2-FrontAnyDMoMH00CZ16rDXGF
RB-Appl-EffCW-med-GasDHW-GasCDryer-Tier2-Front | DEER2016 | D16v1 | 2015-05-16 | Any | DMo | MH00 | CZ16 | rDXHP | Each | 1 | 621 | None | 9.35 | 0.00715 | 13.4 | -3.43 | 0.00261 | 7.02 | 9.35 | 0.00715 | 13.4 | -3.43 | 0.00261 | 7.02 |  |  | 1 |  | RB-Appl-EffCW-med-GasDHW-GasCDryer-Tier2-FrontAnyDMoMH00CZ16rDXHP
RB-Appl-EffCW-med-GasDHW-GasCDryer-Tier2-Front | DEER2016 | D16v1 | 2015-05-16 | Any | DMo | MH00 | CZ16 | rNCEH | Each | 1 | 621 | None | 7.72 | 0.00315 | 13.4 | -2.58 | 0.000682 | 7.01 | 7.72 | 0.00315 | 13.4 | -2.58 | 0.000682 | 7.01 |  |  | 1 |  | RB-Appl-EffCW-med-GasDHW-GasCDryer-Tier2-FrontAnyDMoMH00CZ16rNCEH
RB-Appl-EffCW-med-GasDHW-GasCDryer-Tier2-Front | DEER2016 | D16v1 | 2015-05-16 | Any | DMo | MH00 | CZ16 | rNCGF | Each | 1 | 621 | None | 21.5 | 0.0031 | 11.9 | 4.26 | 0.000648 | 6.26 | 21.5 | 0.0031 | 11.9 | 4.26 | 0.000648 | 6.26 |  |  | 1 |  | RB-Appl-EffCW-med-GasDHW-GasCDryer-Tier2-FrontAnyDMoMH00CZ16rNCGF
RB-Appl-EffCW-med-GasDHW-GasCDryer-Tier2-Front | DEER2016 | D16v1 | 2015-05-16 | Any | DMo | MH06 | CZ01 | rDXGF | Each | 1 | 621 | None | 22.2 | 0.00384 | 11.7 | 4.15 | 0.0015 | 6.17 | 22.2 | 0.00384 | 11.7 | 4.15 | 0.0015 | 6.17 |  |  | 1 |  | RB-Appl-EffCW-med-GasDHW-GasCDryer-Tier2-FrontAnyDMoMH06CZ01rDXGF
RB-Appl-EffCW-med-GasDHW-GasCDryer-Tier2-Front | DEER2016 | D16v1 | 2015-05-16 | Any | DMo | MH06 | CZ01 | rDXHP | Each | 1 | 621 | None | 9.01 | 0.000797 | 13.5 | -1.94 | -0.000704 | 7.02 | 9.01 | 0.000797 | 13.5 | -1.94 | -0.000704 | 7.02 |  |  | 1 |  | RB-Appl-EffCW-med-GasDHW-GasCDryer-Tier2-FrontAnyDMoMH06CZ01rDXHP
RB-Appl-EffCW-med-GasDHW-GasCDryer-Tier2-Front | DEER2016 | D16v1 | 2015-05-16 | Any | DMo | MH06 | CZ01 | rNCEH | Each | 1 | 621 | None | 5.38 | 0.00314 | 13.4 | -3.74 | 0.000678 | 7.01 | 5.38 | 0.00314 | 13.4 | -3.74 | 0.000678 | 7.01 |  |  | 1 |  | RB-Appl-EffCW-med-GasDHW-GasCDryer-Tier2-FrontAnyDMoMH06CZ01rNCEH
RB-Appl-EffCW-med-GasDHW-GasCDryer-Tier2-Front | DEER2016 | D16v1 | 2015-05-16 | Any | DMo | MH06 | CZ01 | rNCGF | Each | 1 | 621 | None | 21.4 | 0.003 | 11.7 | 4.23 | 0.000391 | 6.16 | 21.4 | 0.003 | 11.7 | 4.23 | 0.000391 | 6.16 |  |  | 1 |  | RB-Appl-EffCW-med-GasDHW-GasCDryer-Tier2-FrontAnyDMoMH06CZ01rNCGF
RB-Appl-EffCW-med-GasDHW-GasCDryer-Tier2-Front | DEER2016 | D16v1 | 2015-05-16 | Any | DMo | MH06 | CZ02 | rDXGF | Each | 1 | 621 | None | 27.7 | 0.00678 | 11.3 | 6.72 | 0.00249 | 6.06 | 27.7 | 0.00678 | 11.3 | 6.72 | 0.00249 | 6.06 |  |  | 1 |  | RB-Appl-EffCW-med-GasDHW-GasCDryer-Tier2-FrontAnyDMoMH06CZ02rDXGF
RB-Appl-EffCW-med-GasDHW-GasCDryer-Tier2-Front | DEER2016 | D16v1 | 2015-05-16 | Any | DMo | MH06 | CZ02 | rDXHP | Each | 1 | 621 | None | 10.9 | 0.00705 | 13.1 | 0.0373 | 0.00226 | 7 | 10.9 | 0.00705 | 13.1 | 0.0373 | 0.00226 | 7 |  |  | 1 |  | RB-Appl-EffCW-med-GasDHW-GasCDryer-Tier2-FrontAnyDMoMH06CZ02rDXHP
RB-Appl-EffCW-med-GasDHW-GasCDryer-Tier2-Front | DEER2016 | D16v1 | 2015-05-16 | Any | DMo | MH06 | CZ02 | rNCEH | Each | 1 | 621 | None | 4.37 | 0.00314 | 13.1 | -4.23 | 0.000679 | 6.99 | 4.37 | 0.00314 | 13.1 | -4.23 | 0.000679 | 6.99 |  |  | 1 |  | RB-Appl-EffCW-med-GasDHW-GasCDryer-Tier2-FrontAnyDMoMH06CZ02rNCEH
RB-Appl-EffCW-med-GasDHW-GasCDryer-Tier2-Front | DEER2016 | D16v1 | 2015-05-16 | Any | DMo | MH06 | CZ02 | rNCGF | Each | 1 | 621 | None | 21.1 | 0.00309 | 11.2 | 4.05 | 0.000578 | 6.07 | 21.1 | 0.00309 | 11.2 | 4.05 | 0.000578 | 6.07 |  |  | 1 |  | RB-Appl-EffCW-med-GasDHW-GasCDryer-Tier2-FrontAnyDMoMH06CZ02rNCGF
RB-Appl-EffCW-med-GasDHW-GasCDryer-Tier2-Front | DEER2016 | D16v1 | 2015-05-16 | Any | DMo | MH06 | CZ03 | rDXGF | Each | 1 | 621 | None | 20.5 | 0.00937 | 11.1 | 4.06 | 0.00191 | 5.97 | 20.5 | 0.00937 | 11.1 | 4.06 | 0.00191 | 5.97 |  |  | 1 |  | RB-Appl-EffCW-med-GasDHW-GasCDryer-Tier2-FrontAnyDMoMH06CZ03rDXGF
RB-Appl-EffCW-med-GasDHW-GasCDryer-Tier2-Front | DEER2016 | D16v1 | 2015-05-16 | Any | DMo | MH06 | CZ03 | rDXHP | Each | 1 | 621 | None | 7.31 | 0.00148 | 13.1 | -2.56 | -0.00231 | 6.99 | 7.31 | 0.00148 | 13.1 | -2.56 | -0.00231 | 6.99 |  |  | 1 |  | RB-Appl-EffCW-med-GasDHW-GasCDryer-Tier2-FrontAnyDMoMH06CZ03rDXHP
RB-Appl-EffCW-med-GasDHW-GasCDryer-Tier2-Front | DEER2016 | D16v1 | 2015-05-16 | Any | DMo | MH06 | CZ03 | rNCEH | Each | 1 | 621 | None | 4.85 | 0.00314 | 13.1 | -3.99 | 0.000679 | 6.99 | 4.85 | 0.00314 | 13.1 | -3.99 | 0.000679 | 6.99 |  |  | 1 |  | RB-Appl-EffCW-med-GasDHW-GasCDryer-Tier2-FrontAnyDMoMH06CZ03rNCEH
RB-Appl-EffCW-med-GasDHW-GasCDryer-Tier2-Front | DEER2016 | D16v1 | 2015-05-16 | Any | DMo | MH06 | CZ03 | rNCGF | Each | 1 | 621 | None | 21.1 | 0.00285 | 11.1 | 4.05 | 0.000552 | 5.96 | 21.1 | 0.00285 | 11.1 | 4.05 | 0.000552 | 5.96 |  |  | 1 |  | RB-Appl-EffCW-med-GasDHW-GasCDryer-Tier2-FrontAnyDMoMH06CZ03rNCGF
RB-Appl-EffCW-med-GasDHW-GasCDryer-Tier2-Front | DEER2016 | D16v1 | 2015-05-16 | Any | DMo | MH06 | CZ04 | rDXGF | Each | 1 | 621 | None | 30.6 | 0.00657 | 11.6 | 9.33 | 0.00254 | 6.29 | 30.6 | 0.00657 | 11.6 | 9.33 | 0.00254 | 6.29 |  |  | 1 |  | RB-Appl-EffCW-med-GasDHW-GasCDryer-Tier2-FrontAnyDMoMH06CZ04rDXGF
RB-Appl-EffCW-med-GasDHW-GasCDryer-Tier2-Front | DEER2016 | D16v1 | 2015-05-16 | Any | DMo | MH06 | CZ04 | rDXHP | Each | 1 | 621 | None | 25.4 | 0.00828 | 13 | 4.01 | 0.00254 | 6.99 | 25.4 | 0.00828 | 13 | 4.01 | 0.00254 | 6.99 |  |  | 1 |  | RB-Appl-EffCW-med-GasDHW-GasCDryer-Tier2-FrontAnyDMoMH06CZ04rDXHP
RB-Appl-EffCW-med-GasDHW-GasCDryer-Tier2-Front | DEER2016 | D16v1 | 2015-05-16 | Any | DMo | MH06 | CZ04 | rNCEH | Each | 1 | 621 | None | 9.71 | 0.00314 | 13 | -1.59 | 0.000679 | 6.98 | 9.71 | 0.00314 | 13 | -1.59 | 0.000679 | 6.98 |  |  | 1 |  | RB-Appl-EffCW-med-GasDHW-GasCDryer-Tier2-FrontAnyDMoMH06CZ04rNCEH
RB-Appl-EffCW-med-GasDHW-GasCDryer-Tier2-Front | DEER2016 | D16v1 | 2015-05-16 | Any | DMo | MH06 | CZ04 | rNCGF | Each | 1 | 621 | None | 21.6 | 0.00345 | 11.6 | 4.23 | 0.001 | 6.29 | 21.6 | 0.00345 | 11.6 | 4.23 | 0.001 | 6.29 |  |  | 1 |  | RB-Appl-EffCW-med-GasDHW-GasCDryer-Tier2-FrontAnyDMoMH06CZ04rNCGF
RB-Appl-EffCW-med-GasDHW-GasCDryer-Tier2-Front | DEER2016 | D16v1 | 2015-05-16 | Any | DMo | MH06 | CZ05 | rDXGF | Each | 1 | 621 | None | 24.4 | 0.00479 | 11.4 | 6.19 | 0.00184 | 6.07 | 24.4 | 0.00479 | 11.4 | 6.19 | 0.00184 | 6.07 |  |  | 1 |  | RB-Appl-EffCW-med-GasDHW-GasCDryer-Tier2-FrontAnyDMoMH06CZ05rDXGF
RB-Appl-EffCW-med-GasDHW-GasCDryer-Tier2-Front | DEER2016 | D16v1 | 2015-05-16 | Any | DMo | MH06 | CZ05 | rDXHP | Each | 1 | 621 | None | 10.8 | 0.00505 | 13.2 | -1.37 | 0.00122 | 7 | 10.8 | 0.00505 | 13.2 | -1.37 | 0.00122 | 7 |  |  | 1 |  | RB-Appl-EffCW-med-GasDHW-GasCDryer-Tier2-FrontAnyDMoMH06CZ05rDXHP
RB-Appl-EffCW-med-GasDHW-GasCDryer-Tier2-Front | DEER2016 | D16v1 | 2015-05-16 | Any | DMo | MH06 | CZ05 | rNCEH | Each | 1 | 621 | None | 4.33 | 0.00313 | 13.2 | -4.25 | 0.000673 | 6.99 | 4.33 | 0.00313 | 13.2 | -4.25 | 0.000673 | 6.99 |  |  | 1 |  | RB-Appl-EffCW-med-GasDHW-GasCDryer-Tier2-FrontAnyDMoMH06CZ05rNCEH
RB-Appl-EffCW-med-GasDHW-GasCDryer-Tier2-Front | DEER2016 | D16v1 | 2015-05-16 | Any | DMo | MH06 | CZ05 | rNCGF | Each | 1 | 621 | None | 21.2 | 0.00296 | 11.3 | 4.1 | 8.6e-05 | 6.03 | 21.2 | 0.00296 | 11.3 | 4.1 | 8.6e-05 | 6.03 |  |  | 1 |  | RB-Appl-EffCW-med-GasDHW-GasCDryer-Tier2-FrontAnyDMoMH06CZ05rNCGF
RB-Appl-EffCW-med-GasDHW-GasCDryer-Tier2-Front | DEER2016 | D16v1 | 2015-05-16 | Any | DMo | MH06 | CZ06 | rDXGF | Each | 1 | 621 | None | 30.8 | 0.00642 | 11.9 | 8.35 | 0.00254 | 6.49 | 30.8 | 0.00642 | 11.9 | 8.35 | 0.00254 | 6.49 |  |  | 1 |  | RB-Appl-EffCW-med-GasDHW-GasCDryer-Tier2-FrontAnyDMoMH06CZ06rDXGF
RB-Appl-EffCW-med-GasDHW-GasCDryer-Tier2-Front | DEER2016 | D16v1 | 2015-05-16 | Any | DMo | MH06 | CZ06 | rDXHP | Each | 1 | 621 | None | 27.4 | 0.00595 | 12.9 | 7.9 | 0.0018 | 6.98 | 27.4 | 0.00595 | 12.9 | 7.9 | 0.0018 | 6.98 |  |  | 1 |  | RB-Appl-EffCW-med-GasDHW-GasCDryer-Tier2-FrontAnyDMoMH06CZ06rDXHP
RB-Appl-EffCW-med-GasDHW-GasCDryer-Tier2-Front | DEER2016 | D16v1 | 2015-05-16 | Any | DMo | MH06 | CZ06 | rNCEH | Each | 1 | 621 | None | 12.9 | 0.00314 | 12.9 | -0.0077 | 0.00068 | 6.97 | 12.9 | 0.00314 | 12.9 | -0.0077 | 0.00068 | 6.97 |  |  | 1 |  | RB-Appl-EffCW-med-GasDHW-GasCDryer-Tier2-FrontAnyDMoMH06CZ06rNCEH
RB-Appl-EffCW-med-GasDHW-GasCDryer-Tier2-Front | DEER2016 | D16v1 | 2015-05-16 | Any | DMo | MH06 | CZ06 | rNCGF | Each | 1 | 621 | None | 21.7 | 0.00186 | 11.8 | 4.33 | -0.000559 | 6.45 | 21.7 | 0.00186 | 11.8 | 4.33 | -0.000559 | 6.45 |  |  | 1 |  | RB-Appl-EffCW-med-GasDHW-GasCDryer-Tier2-FrontAnyDMoMH06CZ06rNCGF
RB-Appl-EffCW-med-GasDHW-GasCDryer-Tier2-Front | DEER2016 | D16v1 | 2015-05-16 | Any | DMo | MH06 | CZ07 | rDXGF | Each | 1 | 621 | None | 35.9 | 0.00954 | 12 | 11 | 0.00203 | 6.52 | 35.9 | 0.00954 | 12 | 11 | 0.00203 | 6.52 |  |  | 1 |  | RB-Appl-EffCW-med-GasDHW-GasCDryer-Tier2-FrontAnyDMoMH06CZ07rDXGF
RB-Appl-EffCW-med-GasDHW-GasCDryer-Tier2-Front | DEER2016 | D16v1 | 2015-05-16 | Any | DMo | MH06 | CZ07 | rDXHP | Each | 1 | 621 | None | 27.3 | 0.00618 | 12.9 | 9.43 | 0.00251 | 6.97 | 27.3 | 0.00618 | 12.9 | 9.43 | 0.00251 | 6.97 |  |  | 1 |  | RB-Appl-EffCW-med-GasDHW-GasCDryer-Tier2-FrontAnyDMoMH06CZ07rDXHP
RB-Appl-EffCW-med-GasDHW-GasCDryer-Tier2-Front | DEER2016 | D16v1 | 2015-05-16 | Any | DMo | MH06 | CZ07 | rNCEH | Each | 1 | 621 | None | 14.2 | 0.00315 | 12.8 | 0.605 | 0.00068 | 6.97 | 14.2 | 0.00315 | 12.8 | 0.605 | 0.00068 | 6.97 |  |  | 1 |  | RB-Appl-EffCW-med-GasDHW-GasCDryer-Tier2-FrontAnyDMoMH06CZ07rNCEH
RB-Appl-EffCW-med-GasDHW-GasCDryer-Tier2-Front | DEER2016 | D16v1 | 2015-05-16 | Any | DMo | MH06 | CZ07 | rNCGF | Each | 1 | 621 | None | 21.9 | 0.00323 | 11.9 | 4.43 | 0.000509 | 6.47 | 21.9 | 0.00323 | 11.9 | 4.43 | 0.000509 | 6.47 |  |  | 1 |  | RB-Appl-EffCW-med-GasDHW-GasCDryer-Tier2-FrontAnyDMoMH06CZ07rNCGF
RB-Appl-EffCW-med-GasDHW-GasCDryer-Tier2-Front | DEER2016 | D16v1 | 2015-05-16 | Any | DMo | MH06 | CZ08 | rDXGF | Each | 1 | 621 | None | 33.7 | 0.00566 | 11.8 | 10.6 | 0.00181 | 6.45 | 33.7 | 0.00566 | 11.8 | 10.6 | 0.00181 | 6.45 |  |  | 1 |  | RB-Appl-EffCW-med-GasDHW-GasCDryer-Tier2-FrontAnyDMoMH06CZ08rDXGF
RB-Appl-EffCW-med-GasDHW-GasCDryer-Tier2-Front | DEER2016 | D16v1 | 2015-05-16 | Any | DMo | MH06 | CZ08 | rDXHP | Each | 1 | 621 | None | 29.4 | 0.00604 | 12.8 | 7.43 | 0.00193 | 6.97 | 29.4 | 0.00604 | 12.8 | 7.43 | 0.00193 | 6.97 |  |  | 1 |  | RB-Appl-EffCW-med-GasDHW-GasCDryer-Tier2-FrontAnyDMoMH06CZ08rDXHP
RB-Appl-EffCW-med-GasDHW-GasCDryer-Tier2-Front | DEER2016 | D16v1 | 2015-05-16 | Any | DMo | MH06 | CZ08 | rNCEH | Each | 1 | 621 | None | 13.3 | 0.00314 | 12.8 | 0.157 | 0.000679 | 6.96 | 13.3 | 0.00314 | 12.8 | 0.157 | 0.000679 | 6.96 |  |  | 1 |  | RB-Appl-EffCW-med-GasDHW-GasCDryer-Tier2-FrontAnyDMoMH06CZ08rNCEH
RB-Appl-EffCW-med-GasDHW-GasCDryer-Tier2-Front | DEER2016 | D16v1 | 2015-05-16 | Any | DMo | MH06 | CZ08 | rNCGF | Each | 1 | 621 | None | 21.8 | 0.00337 | 11.8 | 4.41 | 0.000802 | 6.48 | 21.8 | 0.00337 | 11.8 | 4.41 | 0.000802 | 6.48 |  |  | 1 |  | RB-Appl-EffCW-med-GasDHW-GasCDryer-Tier2-FrontAnyDMoMH06CZ08rNCGF
RB-Appl-EffCW-med-GasDHW-GasCDryer-Tier2-Front | DEER2016 | D16v1 | 2015-05-16 | Any | DMo | MH06 | CZ09 | rDXGF | Each | 1 | 621 | None | 31.9 | 0.00604 | 11.7 | 9.35 | 0.00227 | 6.45 | 31.9 | 0.00604 | 11.7 | 9.35 | 0.00227 | 6.45 |  |  | 1 |  | RB-Appl-EffCW-med-GasDHW-GasCDryer-Tier2-FrontAnyDMoMH06CZ09rDXGF
RB-Appl-EffCW-med-GasDHW-GasCDryer-Tier2-Front | DEER2016 | D16v1 | 2015-05-16 | Any | DMo | MH06 | CZ09 | rDXHP | Each | 1 | 621 | None | 27.8 | 0.00567 | 12.8 | 7.09 | 0.0019 | 6.97 | 27.8 | 0.00567 | 12.8 | 7.09 | 0.0019 | 6.97 |  |  | 1 |  | RB-Appl-EffCW-med-GasDHW-GasCDryer-Tier2-FrontAnyDMoMH06CZ09rDXHP
RB-Appl-EffCW-med-GasDHW-GasCDryer-Tier2-Front | DEER2016 | D16v1 | 2015-05-16 | Any | DMo | MH06 | CZ09 | rNCEH | Each | 1 | 621 | None | 11.7 | 0.00314 | 12.8 | -0.591 | 0.000678 | 6.96 | 11.7 | 0.00314 | 12.8 | -0.591 | 0.000678 | 6.96 |  |  | 1 |  | RB-Appl-EffCW-med-GasDHW-GasCDryer-Tier2-FrontAnyDMoMH06CZ09rNCEH
RB-Appl-EffCW-med-GasDHW-GasCDryer-Tier2-Front | DEER2016 | D16v1 | 2015-05-16 | Any | DMo | MH06 | CZ09 | rNCGF | Each | 1 | 621 | None | 21.7 | 0.00344 | 11.6 | 4.35 | 0.000709 | 6.4 | 21.7 | 0.00344 | 11.6 | 4.35 | 0.000709 | 6.4 |  |  | 1 |  | RB-Appl-EffCW-med-GasDHW-GasCDryer-Tier2-FrontAnyDMoMH06CZ09rNCGF
RB-Appl-EffCW-med-GasDHW-GasCDryer-Tier2-Front | DEER2016 | D16v1 | 2015-05-16 | Any | DMo | MH06 | CZ10 | rDXGF | Each | 1 | 621 | None | 33.8 | 0.00499 | 11.6 | 10.1 | 0.00162 | 6.39 | 33.8 | 0.00499 | 11.6 | 10.1 | 0.00162 | 6.39 |  |  | 1 |  | RB-Appl-EffCW-med-GasDHW-GasCDryer-Tier2-FrontAnyDMoMH06CZ10rDXGF
RB-Appl-EffCW-med-GasDHW-GasCDryer-Tier2-Front | DEER2016 | D16v1 | 2015-05-16 | Any | DMo | MH06 | CZ10 | rDXHP | Each | 1 | 621 | None | 25.2 | 0.00458 | 12.8 | 6.28 | 0.00138 | 6.97 | 25.2 | 0.00458 | 12.8 | 6.28 | 0.00138 | 6.97 |  |  | 1 |  | RB-Appl-EffCW-med-GasDHW-GasCDryer-Tier2-FrontAnyDMoMH06CZ10rDXHP
RB-Appl-EffCW-med-GasDHW-GasCDryer-Tier2-Front | DEER2016 | D16v1 | 2015-05-16 | Any | DMo | MH06 | CZ10 | rNCEH | Each | 1 | 621 | None | 10.6 | 0.00314 | 12.8 | -1.17 | 0.000678 | 6.96 | 10.6 | 0.00314 | 12.8 | -1.17 | 0.000678 | 6.96 |  |  | 1 |  | RB-Appl-EffCW-med-GasDHW-GasCDryer-Tier2-FrontAnyDMoMH06CZ10rNCEH
RB-Appl-EffCW-med-GasDHW-GasCDryer-Tier2-Front | DEER2016 | D16v1 | 2015-05-16 | Any | DMo | MH06 | CZ10 | rNCGF | Each | 1 | 621 | None | 21.6 | 0.00285 | 11.5 | 4.27 | 0.0004 | 6.34 | 21.6 | 0.00285 | 11.5 | 4.27 | 0.0004 | 6.34 |  |  | 1 |  | RB-Appl-EffCW-med-GasDHW-GasCDryer-Tier2-FrontAnyDMoMH06CZ10rNCGF
RB-Appl-EffCW-med-GasDHW-GasCDryer-Tier2-Front | DEER2016 | D16v1 | 2015-05-16 | Any | DMo | MH06 | CZ11 | rDXGF | Each | 1 | 621 | None | 31.9 | 0.00562 | 11.4 | 9.31 | 0.002 | 6.24 | 31.9 | 0.00562 | 11.4 | 9.31 | 0.002 | 6.24 |  |  | 1 |  | RB-Appl-EffCW-med-GasDHW-GasCDryer-Tier2-FrontAnyDMoMH06CZ11rDXGF
RB-Appl-EffCW-med-GasDHW-GasCDryer-Tier2-Front | DEER2016 | D16v1 | 2015-05-16 | Any | DMo | MH06 | CZ11 | rDXHP | Each | 1 | 621 | None | 20 | 0.00536 | 12.8 | 3.12 | 0.00169 | 6.97 | 20 | 0.00536 | 12.8 | 3.12 | 0.00169 | 6.97 |  |  | 1 |  | RB-Appl-EffCW-med-GasDHW-GasCDryer-Tier2-FrontAnyDMoMH06CZ11rDXHP
RB-Appl-EffCW-med-GasDHW-GasCDryer-Tier2-Front | DEER2016 | D16v1 | 2015-05-16 | Any | DMo | MH06 | CZ11 | rNCEH | Each | 1 | 621 | None | 8.42 | 0.00314 | 12.8 | -2.23 | 0.000678 | 6.96 | 8.42 | 0.00314 | 12.8 | -2.23 | 0.000678 | 6.96 |  |  | 1 |  | RB-Appl-EffCW-med-GasDHW-GasCDryer-Tier2-FrontAnyDMoMH06CZ11rNCEH
RB-Appl-EffCW-med-GasDHW-GasCDryer-Tier2-Front | DEER2016 | D16v1 | 2015-05-16 | Any | DMo | MH06 | CZ11 | rNCGF | Each | 1 | 621 | None | 21.5 | 0.00326 | 11.3 | 4.19 | 0.000646 | 6.23 | 21.5 | 0.00326 | 11.3 | 4.19 | 0.000646 | 6.23 |  |  | 1 |  | RB-Appl-EffCW-med-GasDHW-GasCDryer-Tier2-FrontAnyDMoMH06CZ11rNCGF
RB-Appl-EffCW-med-GasDHW-GasCDryer-Tier2-Front | DEER2016 | D16v1 | 2015-05-16 | Any | DMo | MH06 | CZ12 | rDXGF | Each | 1 | 621 | None | 27.8 | 0.00727 | 11.4 | 6.12 | 0.00305 | 6.22 | 27.8 | 0.00727 | 11.4 | 6.12 | 0.00305 | 6.22 |  |  | 1 |  | RB-Appl-EffCW-med-GasDHW-GasCDryer-Tier2-FrontAnyDMoMH06CZ12rDXGF
RB-Appl-EffCW-med-GasDHW-GasCDryer-Tier2-Front | DEER2016 | D16v1 | 2015-05-16 | Any | DMo | MH06 | CZ12 | rDXHP | Each | 1 | 621 | None | 15.4 | 0.00675 | 12.9 | 1.5 | 0.00232 | 6.98 | 15.4 | 0.00675 | 12.9 | 1.5 | 0.00232 | 6.98 |  |  | 1 |  | RB-Appl-EffCW-med-GasDHW-GasCDryer-Tier2-FrontAnyDMoMH06CZ12rDXHP
RB-Appl-EffCW-med-GasDHW-GasCDryer-Tier2-Front | DEER2016 | D16v1 | 2015-05-16 | Any | DMo | MH06 | CZ12 | rNCEH | Each | 1 | 621 | None | 8.04 | 0.00314 | 12.9 | -2.42 | 0.000679 | 6.97 | 8.04 | 0.00314 | 12.9 | -2.42 | 0.000679 | 6.97 |  |  | 1 |  | RB-Appl-EffCW-med-GasDHW-GasCDryer-Tier2-FrontAnyDMoMH06CZ12rNCEH
RB-Appl-EffCW-med-GasDHW-GasCDryer-Tier2-Front | DEER2016 | D16v1 | 2015-05-16 | Any | DMo | MH06 | CZ12 | rNCGF | Each | 1 | 621 | None | 21.4 | 0.0031 | 11.4 | 4.16 | 0.000685 | 6.26 | 21.4 | 0.0031 | 11.4 | 4.16 | 0.000685 | 6.26 |  |  | 1 |  | RB-Appl-EffCW-med-GasDHW-GasCDryer-Tier2-FrontAnyDMoMH06CZ12rNCGF
RB-Appl-EffCW-med-GasDHW-GasCDryer-Tier2-Front | DEER2016 | D16v1 | 2015-05-16 | Any | DMo | MH06 | CZ13 | rDXGF | Each | 1 | 621 | None | 33.2 | 0.00667 | 11.2 | 9.5 | 0.00213 | 6.19 | 33.2 | 0.00667 | 11.2 | 9.5 | 0.00213 | 6.19 |  |  | 1 |  | RB-Appl-EffCW-med-GasDHW-GasCDryer-Tier2-FrontAnyDMoMH06CZ13rDXGF
RB-Appl-EffCW-med-GasDHW-GasCDryer-Tier2-Front | DEER2016 | D16v1 | 2015-05-16 | Any | DMo | MH06 | CZ13 | rDXHP | Each | 1 | 621 | None | 18.4 | 0.00656 | 12.8 | 4 | 0.00214 | 6.97 | 18.4 | 0.00656 | 12.8 | 4 | 0.00214 | 6.97 |  |  | 1 |  | RB-Appl-EffCW-med-GasDHW-GasCDryer-Tier2-FrontAnyDMoMH06CZ13rDXHP
RB-Appl-EffCW-med-GasDHW-GasCDryer-Tier2-Front | DEER2016 | D16v1 | 2015-05-16 | Any | DMo | MH06 | CZ13 | rNCEH | Each | 1 | 621 | None | 7.47 | 0.00314 | 12.8 | -2.7 | 0.000678 | 6.96 | 7.47 | 0.00314 | 12.8 | -2.7 | 0.000678 | 6.96 |  |  | 1 |  | RB-Appl-EffCW-med-GasDHW-GasCDryer-Tier2-FrontAnyDMoMH06CZ13rNCEH
RB-Appl-EffCW-med-GasDHW-GasCDryer-Tier2-Front | DEER2016 | D16v1 | 2015-05-16 | Any | DMo | MH06 | CZ13 | rNCGF | Each | 1 | 621 | None | 21.4 | 0.0031 | 11.2 | 4.22 | 0.00066 | 6.2 | 21.4 | 0.0031 | 11.2 | 4.22 | 0.00066 | 6.2 |  |  | 1 |  | RB-Appl-EffCW-med-GasDHW-GasCDryer-Tier2-FrontAnyDMoMH06CZ13rNCGF
RB-Appl-EffCW-med-GasDHW-GasCDryer-Tier2-Front | DEER2016 | D16v1 | 2015-05-16 | Any | DMo | MH06 | CZ14 | rDXGF | Each | 1 | 621 | None | 34.8 | 0.00353 | 11.3 | 11.1 | 0.000843 | 6.21 | 34.8 | 0.00353 | 11.3 | 11.1 | 0.000843 | 6.21 |  |  | 1 |  | RB-Appl-EffCW-med-GasDHW-GasCDryer-Tier2-FrontAnyDMoMH06CZ14rDXGF
RB-Appl-EffCW-med-GasDHW-GasCDryer-Tier2-Front | DEER2016 | D16v1 | 2015-05-16 | Any | DMo | MH06 | CZ14 | rDXHP | Each | 1 | 621 | None | 19.8 | 0.00322 | 12.9 | 4.84 | 0.000676 | 6.97 | 19.8 | 0.00322 | 12.9 | 4.84 | 0.000676 | 6.97 |  |  | 1 |  | RB-Appl-EffCW-med-GasDHW-GasCDryer-Tier2-FrontAnyDMoMH06CZ14rDXHP
RB-Appl-EffCW-med-GasDHW-GasCDryer-Tier2-Front | DEER2016 | D16v1 | 2015-05-16 | Any | DMo | MH06 | CZ14 | rNCEH | Each | 1 | 621 | None | 7.93 | 0.00314 | 12.8 | -2.47 | 0.000678 | 6.97 | 7.93 | 0.00314 | 12.8 | -2.47 | 0.000678 | 6.97 |  |  | 1 |  | RB-Appl-EffCW-med-GasDHW-GasCDryer-Tier2-FrontAnyDMoMH06CZ14rNCEH
RB-Appl-EffCW-med-GasDHW-GasCDryer-Tier2-Front | DEER2016 | D16v1 | 2015-05-16 | Any | DMo | MH06 | CZ14 | rNCGF | Each | 1 | 621 | None | 21.4 | 0.00292 | 11.3 | 4.16 | 0.000393 | 6.21 | 21.4 | 0.00292 | 11.3 | 4.16 | 0.000393 | 6.21 |  |  | 1 |  | RB-Appl-EffCW-med-GasDHW-GasCDryer-Tier2-FrontAnyDMoMH06CZ14rNCGF
RB-Appl-EffCW-med-GasDHW-GasCDryer-Tier2-Front | DEER2016 | D16v1 | 2015-05-16 | Any | DMo | MH06 | CZ15 | rDXGF | Each | 1 | 621 | None | 38.3 | 0.00533 | 11.3 | 13 | 0.00182 | 6.51 | 38.3 | 0.00533 | 11.3 | 13 | 0.00182 | 6.51 |  |  | 1 |  | RB-Appl-EffCW-med-GasDHW-GasCDryer-Tier2-FrontAnyDMoMH06CZ15rDXGF
RB-Appl-EffCW-med-GasDHW-GasCDryer-Tier2-Front | DEER2016 | D16v1 | 2015-05-16 | Any | DMo | MH06 | CZ15 | rDXHP | Each | 1 | 621 | None | 32.8 | 0.00534 | 12.2 | 9.25 | 0.00221 | 6.91 | 32.8 | 0.00534 | 12.2 | 9.25 | 0.00221 | 6.91 |  |  | 1 |  | RB-Appl-EffCW-med-GasDHW-GasCDryer-Tier2-FrontAnyDMoMH06CZ15rDXHP
RB-Appl-EffCW-med-GasDHW-GasCDryer-Tier2-Front | DEER2016 | D16v1 | 2015-05-16 | Any | DMo | MH06 | CZ15 | rNCEH | Each | 1 | 621 | None | 14 | 0.00314 | 12.2 | 0.504 | 0.000676 | 6.91 | 14 | 0.00314 | 12.2 | 0.504 | 0.000676 | 6.91 |  |  | 1 |  | RB-Appl-EffCW-med-GasDHW-GasCDryer-Tier2-FrontAnyDMoMH06CZ15rNCEH
RB-Appl-EffCW-med-GasDHW-GasCDryer-Tier2-Front | DEER2016 | D16v1 | 2015-05-16 | Any | DMo | MH06 | CZ15 | rNCGF | Each | 1 | 621 | None | 21.9 | 0.00316 | 11.3 | 4.43 | 0.000656 | 6.5 | 21.9 | 0.00316 | 11.3 | 4.43 | 0.000656 | 6.5 |  |  | 1 |  | RB-Appl-EffCW-med-GasDHW-GasCDryer-Tier2-FrontAnyDMoMH06CZ15rNCGF
RB-Appl-EffCW-med-GasDHW-GasCDryer-Tier2-Front | DEER2016 | D16v1 | 2015-05-16 | Any | DMo | MH06 | CZ16 | rDXGF | Each | 1 | 621 | None | 26.7 | 0.00618 | 11.8 | 5.37 | 0.00219 | 6.23 | 26.7 | 0.00618 | 11.8 | 5.37 | 0.00219 | 6.23 |  |  | 1 |  | RB-Appl-EffCW-med-GasDHW-GasCDryer-Tier2-FrontAnyDMoMH06CZ16rDXGF
RB-Appl-EffCW-med-GasDHW-GasCDryer-Tier2-Front | DEER2016 | D16v1 | 2015-05-16 | Any | DMo | MH06 | CZ16 | rDXHP | Each | 1 | 621 | None | 11.4 | 0.00629 | 13.4 | -2.92 | 0.00204 | 7.02 | 11.4 | 0.00629 | 13.4 | -2.92 | 0.00204 | 7.02 |  |  | 1 |  | RB-Appl-EffCW-med-GasDHW-GasCDryer-Tier2-FrontAnyDMoMH06CZ16rDXHP
RB-Appl-EffCW-med-GasDHW-GasCDryer-Tier2-Front | DEER2016 | D16v1 | 2015-05-16 | Any | DMo | MH06 | CZ16 | rNCEH | Each | 1 | 621 | None | 7.26 | 0.00315 | 13.4 | -2.81 | 0.000682 | 7.01 | 7.26 | 0.00315 | 13.4 | -2.81 | 0.000682 | 7.01 |  |  | 1 |  | RB-Appl-EffCW-med-GasDHW-GasCDryer-Tier2-FrontAnyDMoMH06CZ16rNCEH
RB-Appl-EffCW-med-GasDHW-GasCDryer-Tier2-Front | DEER2016 | D16v1 | 2015-05-16 | Any | DMo | MH06 | CZ16 | rNCGF | Each | 1 | 621 | None | 21.5 | 0.0031 | 11.8 | 4.26 | 0.000648 | 6.24 | 21.5 | 0.0031 | 11.8 | 4.26 | 0.000648 | 6.24 |  |  | 1 |  | RB-Appl-EffCW-med-GasDHW-GasCDryer-Tier2-FrontAnyDMoMH06CZ16rNCGF
RB-Appl-EffCW-med-GasDHW-GasCDryer-Tier2-Front | DEER2016 | D16v1 | 2015-05-16 | Any | DMo | MH72 | CZ01 | rDXGF | Each | 1 | 598 | None | 19.4 | -0.0289 | 12.6 | 3.87 | -0.014 | 6.2 | 19.4 | -0.0289 | 12.6 | 3.87 | -0.014 | 6.2 |  |  | 1 |  | RB-Appl-EffCW-med-GasDHW-GasCDryer-Tier2-FrontAnyDMoMH72CZ01rDXGF
RB-Appl-EffCW-med-GasDHW-GasCDryer-Tier2-Front | DEER2016 | D16v1 | 2015-05-16 | Any | DMo | MH72 | CZ01 | rDXHP | Each | 1 | 598 | None | 11 | -0.00778 | 13.4 | -2.82 | 0.000532 | 7.02 | 11 | -0.00778 | 13.4 | -2.82 | 0.000532 | 7.02 |  |  | 1 |  | RB-Appl-EffCW-med-GasDHW-GasCDryer-Tier2-FrontAnyDMoMH72CZ01rDXHP
RB-Appl-EffCW-med-GasDHW-GasCDryer-Tier2-Front | DEER2016 | D16v1 | 2015-05-16 | Any | DMo | MH72 | CZ01 | rNCEH | Each | 1 | 598 | None | 13.7 | 0.0031 | 13.4 | -2.92 | 0.000677 | 7.01 | 13.7 | 0.0031 | 13.4 | -2.92 | 0.000677 | 7.01 |  |  | 1 |  | RB-Appl-EffCW-med-GasDHW-GasCDryer-Tier2-FrontAnyDMoMH72CZ01rNCEH
RB-Appl-EffCW-med-GasDHW-GasCDryer-Tier2-Front | DEER2016 | D16v1 | 2015-05-16 | Any | DMo | MH72 | CZ01 | rNCGF | Each | 1 | 598 | None | 21.6 | 0.00285 | 12.5 | 4.34 | 0.000514 | 6.2 | 21.6 | 0.00285 | 12.5 | 4.34 | 0.000514 | 6.2 |  |  | 1 |  | RB-Appl-EffCW-med-GasDHW-GasCDryer-Tier2-FrontAnyDMoMH72CZ01rNCGF
RB-Appl-EffCW-med-GasDHW-GasCDryer-Tier2-Front | DEER2016 | D16v1 | 2015-05-16 | Any | DMo | MH72 | CZ02 | rDXGF | Each | 1 | 598 | None | 26.6 | 0.00706 | 12.2 | 7.81 | 0.00347 | 6.15 | 26.6 | 0.00706 | 12.2 | 7.81 | 0.00347 | 6.15 |  |  | 1 |  | RB-Appl-EffCW-med-GasDHW-GasCDryer-Tier2-FrontAnyDMoMH72CZ02rDXGF
RB-Appl-EffCW-med-GasDHW-GasCDryer-Tier2-Front | DEER2016 | D16v1 | 2015-05-16 | Any | DMo | MH72 | CZ02 | rDXHP | Each | 1 | 598 | None | 14.9 | 0.00618 | 13.1 | -2.58 | 0.00306 | 6.99 | 14.9 | 0.00618 | 13.1 | -2.58 | 0.00306 | 6.99 |  |  | 1 |  | RB-Appl-EffCW-med-GasDHW-GasCDryer-Tier2-FrontAnyDMoMH72CZ02rDXHP
RB-Appl-EffCW-med-GasDHW-GasCDryer-Tier2-Front | DEER2016 | D16v1 | 2015-05-16 | Any | DMo | MH72 | CZ02 | rNCEH | Each | 1 | 598 | None | 13.5 | 0.0031 | 13.1 | -2.83 | 0.000677 | 6.99 | 13.5 | 0.0031 | 13.1 | -2.83 | 0.000677 | 6.99 |  |  | 1 |  | RB-Appl-EffCW-med-GasDHW-GasCDryer-Tier2-FrontAnyDMoMH72CZ02rNCEH
RB-Appl-EffCW-med-GasDHW-GasCDryer-Tier2-Front | DEER2016 | D16v1 | 2015-05-16 | Any | DMo | MH72 | CZ02 | rNCGF | Each | 1 | 598 | None | 21.4 | 0.00313 | 12.2 | 4.2 | 0.000666 | 6.18 | 21.4 | 0.00313 | 12.2 | 4.2 | 0.000666 | 6.18 |  |  | 1 |  | RB-Appl-EffCW-med-GasDHW-GasCDryer-Tier2-FrontAnyDMoMH72CZ02rNCGF
RB-Appl-EffCW-med-GasDHW-GasCDryer-Tier2-Front | DEER2016 | D16v1 | 2015-05-16 | Any | DMo | MH72 | CZ03 | rDXGF | Each | 1 | 598 | None | 24.9 | 0.00736 | 12.2 | 6.69 | 0.00266 | 6.16 | 24.9 | 0.00736 | 12.2 | 6.69 | 0.00266 | 6.16 |  |  | 1 |  | RB-Appl-EffCW-med-GasDHW-GasCDryer-Tier2-FrontAnyDMoMH72CZ03rDXGF
RB-Appl-EffCW-med-GasDHW-GasCDryer-Tier2-Front | DEER2016 | D16v1 | 2015-05-16 | Any | DMo | MH72 | CZ03 | rDXHP | Each | 1 | 598 | None | 15.9 | 0.000462 | 13.1 | -0.854 | 0.00251 | 6.99 | 15.9 | 0.000462 | 13.1 | -0.854 | 0.00251 | 6.99 |  |  | 1 |  | RB-Appl-EffCW-med-GasDHW-GasCDryer-Tier2-FrontAnyDMoMH72CZ03rDXHP
RB-Appl-EffCW-med-GasDHW-GasCDryer-Tier2-Front | DEER2016 | D16v1 | 2015-05-16 | Any | DMo | MH72 | CZ03 | rNCEH | Each | 1 | 598 | None | 14.1 | 0.0031 | 13.1 | -2.61 | 0.000676 | 6.99 | 14.1 | 0.0031 | 13.1 | -2.61 | 0.000676 | 6.99 |  |  | 1 |  | RB-Appl-EffCW-med-GasDHW-GasCDryer-Tier2-FrontAnyDMoMH72CZ03rNCEH
RB-Appl-EffCW-med-GasDHW-GasCDryer-Tier2-Front | DEER2016 | D16v1 | 2015-05-16 | Any | DMo | MH72 | CZ03 | rNCGF | Each | 1 | 598 | None | 21.5 | 0.00282 | 12.2 | 4.24 | 0.000674 | 6.18 | 21.5 | 0.00282 | 12.2 | 4.24 | 0.000674 | 6.18 |  |  | 1 |  | RB-Appl-EffCW-med-GasDHW-GasCDryer-Tier2-FrontAnyDMoMH72CZ03rNCGF
RB-Appl-EffCW-med-GasDHW-GasCDryer-Tier2-Front | DEER2016 | D16v1 | 2015-05-16 | Any | DMo | MH72 | CZ04 | rDXGF | Each | 1 | 598 | None | 25.6 | 0.00628 | 12.3 | 7.2 | 0.00285 | 6.34 | 25.6 | 0.00628 | 12.3 | 7.2 | 0.00285 | 6.34 |  |  | 1 |  | RB-Appl-EffCW-med-GasDHW-GasCDryer-Tier2-FrontAnyDMoMH72CZ04rDXGF
RB-Appl-EffCW-med-GasDHW-GasCDryer-Tier2-Front | DEER2016 | D16v1 | 2015-05-16 | Any | DMo | MH72 | CZ04 | rDXHP | Each | 1 | 598 | None | 19.6 | 0.00569 | 13 | 2.27 | 0.00259 | 6.98 | 19.6 | 0.00569 | 13 | 2.27 | 0.00259 | 6.98 |  |  | 1 |  | RB-Appl-EffCW-med-GasDHW-GasCDryer-Tier2-FrontAnyDMoMH72CZ04rDXHP
RB-Appl-EffCW-med-GasDHW-GasCDryer-Tier2-Front | DEER2016 | D16v1 | 2015-05-16 | Any | DMo | MH72 | CZ04 | rNCEH | Each | 1 | 598 | None | 15.1 | 0.0031 | 13 | -1.17 | 0.000676 | 6.98 | 15.1 | 0.0031 | 13 | -1.17 | 0.000676 | 6.98 |  |  | 1 |  | RB-Appl-EffCW-med-GasDHW-GasCDryer-Tier2-FrontAnyDMoMH72CZ04rNCEH
RB-Appl-EffCW-med-GasDHW-GasCDryer-Tier2-Front | DEER2016 | D16v1 | 2015-05-16 | Any | DMo | MH72 | CZ04 | rNCGF | Each | 1 | 598 | None | 21.5 | 0.00304 | 12.2 | 4.3 | 0.000616 | 6.35 | 21.5 | 0.00304 | 12.2 | 4.3 | 0.000616 | 6.35 |  |  | 1 |  | RB-Appl-EffCW-med-GasDHW-GasCDryer-Tier2-FrontAnyDMoMH72CZ04rNCGF
RB-Appl-EffCW-med-GasDHW-GasCDryer-Tier2-Front | DEER2016 | D16v1 | 2015-05-16 | Any | DMo | MH72 | CZ05 | rDXGF | Each | 1 | 598 | None | 23.9 | 0.00595 | 12.2 | 5.98 | 0.00205 | 6.07 | 23.9 | 0.00595 | 12.2 | 5.98 | 0.00205 | 6.07 |  |  | 1 |  | RB-Appl-EffCW-med-GasDHW-GasCDryer-Tier2-FrontAnyDMoMH72CZ05rDXGF
RB-Appl-EffCW-med-GasDHW-GasCDryer-Tier2-Front | DEER2016 | D16v1 | 2015-05-16 | Any | DMo | MH72 | CZ05 | rDXHP | Each | 1 | 598 | None | 16.4 | 0.00592 | 13.2 | -0.472 | 0.00292 | 7 | 16.4 | 0.00592 | 13.2 | -0.472 | 0.00292 | 7 |  |  | 1 |  | RB-Appl-EffCW-med-GasDHW-GasCDryer-Tier2-FrontAnyDMoMH72CZ05rDXHP
RB-Appl-EffCW-med-GasDHW-GasCDryer-Tier2-Front | DEER2016 | D16v1 | 2015-05-16 | Any | DMo | MH72 | CZ05 | rNCEH | Each | 1 | 598 | None | 13.3 | 0.0031 | 13.2 | -3.56 | 0.000673 | 6.99 | 13.3 | 0.0031 | 13.2 | -3.56 | 0.000673 | 6.99 |  |  | 1 |  | RB-Appl-EffCW-med-GasDHW-GasCDryer-Tier2-FrontAnyDMoMH72CZ05rNCEH
RB-Appl-EffCW-med-GasDHW-GasCDryer-Tier2-Front | DEER2016 | D16v1 | 2015-05-16 | Any | DMo | MH72 | CZ05 | rNCGF | Each | 1 | 598 | None | 21.5 | 0.00298 | 12.2 | 4.23 | 0.000574 | 6.04 | 21.5 | 0.00298 | 12.2 | 4.23 | 0.000574 | 6.04 |  |  | 1 |  | RB-Appl-EffCW-med-GasDHW-GasCDryer-Tier2-FrontAnyDMoMH72CZ05rNCGF
RB-Appl-EffCW-med-GasDHW-GasCDryer-Tier2-Front | DEER2016 | D16v1 | 2015-05-16 | Any | DMo | MH72 | CZ06 | rDXGF | Each | 1 | 598 | None | 30.6 | 0.00618 | 12.4 | 11.8 | 0.00291 | 6.48 | 30.6 | 0.00618 | 12.4 | 11.8 | 0.00291 | 6.48 |  |  | 1 |  | RB-Appl-EffCW-med-GasDHW-GasCDryer-Tier2-FrontAnyDMoMH72CZ06rDXGF
RB-Appl-EffCW-med-GasDHW-GasCDryer-Tier2-Front | DEER2016 | D16v1 | 2015-05-16 | Any | DMo | MH72 | CZ06 | rDXHP | Each | 1 | 598 | None | 32.5 | 0.0059 | 12.9 | 12.3 | 0.00271 | 6.98 | 32.5 | 0.0059 | 12.9 | 12.3 | 0.00271 | 6.98 |  |  | 1 |  | RB-Appl-EffCW-med-GasDHW-GasCDryer-Tier2-FrontAnyDMoMH72CZ06rDXHP
RB-Appl-EffCW-med-GasDHW-GasCDryer-Tier2-Front | DEER2016 | D16v1 | 2015-05-16 | Any | DMo | MH72 | CZ06 | rNCEH | Each | 1 | 598 | None | 17.5 | 0.0031 | 12.9 | 0.164 | 0.000677 | 6.97 | 17.5 | 0.0031 | 12.9 | 0.164 | 0.000677 | 6.97 |  |  | 1 |  | RB-Appl-EffCW-med-GasDHW-GasCDryer-Tier2-FrontAnyDMoMH72CZ06rNCEH
RB-Appl-EffCW-med-GasDHW-GasCDryer-Tier2-Front | DEER2016 | D16v1 | 2015-05-16 | Any | DMo | MH72 | CZ06 | rNCGF | Each | 1 | 598 | None | 21.8 | 0.00306 | 12.4 | 4.5 | 0.000281 | 6.46 | 21.8 | 0.00306 | 12.4 | 4.5 | 0.000281 | 6.46 |  |  | 1 |  | RB-Appl-EffCW-med-GasDHW-GasCDryer-Tier2-FrontAnyDMoMH72CZ06rNCGF
RB-Appl-EffCW-med-GasDHW-GasCDryer-Tier2-Front | DEER2016 | D16v1 | 2015-05-16 | Any | DMo | MH72 | CZ07 | rDXGF | Each | 1 | 598 | None | 25.7 | 0.00495 | 12.3 | 4.42 | 0.0376 | 6.41 | 25.7 | 0.00495 | 12.3 | 4.42 | 0.0376 | 6.41 |  |  | 1 |  | RB-Appl-EffCW-med-GasDHW-GasCDryer-Tier2-FrontAnyDMoMH72CZ07rDXGF
RB-Appl-EffCW-med-GasDHW-GasCDryer-Tier2-Front | DEER2016 | D16v1 | 2015-05-16 | Any | DMo | MH72 | CZ07 | rDXHP | Each | 1 | 598 | None | 22.8 | 0.0456 | 12.9 | 4.49 | 0.00267 | 6.97 | 22.8 | 0.0456 | 12.9 | 4.49 | 0.00267 | 6.97 |  |  | 1 |  | RB-Appl-EffCW-med-GasDHW-GasCDryer-Tier2-FrontAnyDMoMH72CZ07rDXHP
RB-Appl-EffCW-med-GasDHW-GasCDryer-Tier2-Front | DEER2016 | D16v1 | 2015-05-16 | Any | DMo | MH72 | CZ07 | rNCEH | Each | 1 | 598 | None | 17.6 | 0.0031 | 12.8 | 0.392 | 0.000677 | 6.96 | 17.6 | 0.0031 | 12.8 | 0.392 | 0.000677 | 6.96 |  |  | 1 |  | RB-Appl-EffCW-med-GasDHW-GasCDryer-Tier2-FrontAnyDMoMH72CZ07rNCEH
RB-Appl-EffCW-med-GasDHW-GasCDryer-Tier2-Front | DEER2016 | D16v1 | 2015-05-16 | Any | DMo | MH72 | CZ07 | rNCGF | Each | 1 | 598 | None | 21.7 | 0.00294 | 12.2 | 4.41 | 0.000582 | 6.4 | 21.7 | 0.00294 | 12.2 | 4.41 | 0.000582 | 6.4 |  |  | 1 |  | RB-Appl-EffCW-med-GasDHW-GasCDryer-Tier2-FrontAnyDMoMH72CZ07rNCGF
RB-Appl-EffCW-med-GasDHW-GasCDryer-Tier2-Front | DEER2016 | D16v1 | 2015-05-16 | Any | DMo | MH72 | CZ08 | rDXGF | Each | 1 | 598 | None | 27.1 | 0.00536 | 12.2 | 8.04 | 0.00219 | 6.38 | 27.1 | 0.00536 | 12.2 | 8.04 | 0.00219 | 6.38 |  |  | 1 |  | RB-Appl-EffCW-med-GasDHW-GasCDryer-Tier2-FrontAnyDMoMH72CZ08rDXGF
RB-Appl-EffCW-med-GasDHW-GasCDryer-Tier2-Front | DEER2016 | D16v1 | 2015-05-16 | Any | DMo | MH72 | CZ08 | rDXHP | Each | 1 | 598 | None | 25.5 | 0.00554 | 12.8 | 6.42 | 0.00257 | 6.97 | 25.5 | 0.00554 | 12.8 | 6.42 | 0.00257 | 6.97 |  |  | 1 |  | RB-Appl-EffCW-med-GasDHW-GasCDryer-Tier2-FrontAnyDMoMH72CZ08rDXHP
RB-Appl-EffCW-med-GasDHW-GasCDryer-Tier2-Front | DEER2016 | D16v1 | 2015-05-16 | Any | DMo | MH72 | CZ08 | rNCEH | Each | 1 | 598 | None | 16.5 | 0.0031 | 12.8 | -0.341 | 0.000677 | 6.96 | 16.5 | 0.0031 | 12.8 | -0.341 | 0.000677 | 6.96 |  |  | 1 |  | RB-Appl-EffCW-med-GasDHW-GasCDryer-Tier2-FrontAnyDMoMH72CZ08rNCEH
RB-Appl-EffCW-med-GasDHW-GasCDryer-Tier2-Front | DEER2016 | D16v1 | 2015-05-16 | Any | DMo | MH72 | CZ08 | rNCGF | Each | 1 | 598 | None | 21.6 | 0.00345 | 12.1 | 4.37 | 0.00072 | 6.36 | 21.6 | 0.00345 | 12.1 | 4.37 | 0.00072 | 6.36 |  |  | 1 |  | RB-Appl-EffCW-med-GasDHW-GasCDryer-Tier2-FrontAnyDMoMH72CZ08rNCGF
RB-Appl-EffCW-med-GasDHW-GasCDryer-Tier2-Front | DEER2016 | D16v1 | 2015-05-16 | Any | DMo | MH72 | CZ09 | rDXGF | Each | 1 | 598 | None | 28.2 | 0.00578 | 12.1 | 8.57 | 0.00271 | 6.35 | 28.2 | 0.00578 | 12.1 | 8.57 | 0.00271 | 6.35 |  |  | 1 |  | RB-Appl-EffCW-med-GasDHW-GasCDryer-Tier2-FrontAnyDMoMH72CZ09rDXGF
RB-Appl-EffCW-med-GasDHW-GasCDryer-Tier2-Front | DEER2016 | D16v1 | 2015-05-16 | Any | DMo | MH72 | CZ09 | rDXHP | Each | 1 | 598 | None | 21.9 | 0.00551 | 12.8 | 3.24 | 0.00245 | 6.97 | 21.9 | 0.00551 | 12.8 | 3.24 | 0.00245 | 6.97 |  |  | 1 |  | RB-Appl-EffCW-med-GasDHW-GasCDryer-Tier2-FrontAnyDMoMH72CZ09rDXHP
RB-Appl-EffCW-med-GasDHW-GasCDryer-Tier2-Front | DEER2016 | D16v1 | 2015-05-16 | Any | DMo | MH72 | CZ09 | rNCEH | Each | 1 | 598 | None | 15.8 | 0.0031 | 12.8 | -0.836 | 0.000675 | 6.96 | 15.8 | 0.0031 | 12.8 | -0.836 | 0.000675 | 6.96 |  |  | 1 |  | RB-Appl-EffCW-med-GasDHW-GasCDryer-Tier2-FrontAnyDMoMH72CZ09rNCEH
RB-Appl-EffCW-med-GasDHW-GasCDryer-Tier2-Front | DEER2016 | D16v1 | 2015-05-16 | Any | DMo | MH72 | CZ09 | rNCGF | Each | 1 | 598 | None | 21.6 | 0.00307 | 12.1 | 4.39 | 0.000676 | 6.34 | 21.6 | 0.00307 | 12.1 | 4.39 | 0.000676 | 6.34 |  |  | 1 |  | RB-Appl-EffCW-med-GasDHW-GasCDryer-Tier2-FrontAnyDMoMH72CZ09rNCGF
RB-Appl-EffCW-med-GasDHW-GasCDryer-Tier2-Front | DEER2016 | D16v1 | 2015-05-16 | Any | DMo | MH72 | CZ10 | rDXGF | Each | 1 | 598 | None | 28.4 | 0.00594 | 12 | 8.9 | 0.00273 | 6.27 | 28.4 | 0.00594 | 12 | 8.9 | 0.00273 | 6.27 |  |  | 1 |  | RB-Appl-EffCW-med-GasDHW-GasCDryer-Tier2-FrontAnyDMoMH72CZ10rDXGF
RB-Appl-EffCW-med-GasDHW-GasCDryer-Tier2-Front | DEER2016 | D16v1 | 2015-05-16 | Any | DMo | MH72 | CZ10 | rDXHP | Each | 1 | 598 | None | 22.3 | 0.00608 | 12.8 | 4.41 | 0.0029 | 6.97 | 22.3 | 0.00608 | 12.8 | 4.41 | 0.0029 | 6.97 |  |  | 1 |  | RB-Appl-EffCW-med-GasDHW-GasCDryer-Tier2-FrontAnyDMoMH72CZ10rDXHP
RB-Appl-EffCW-med-GasDHW-GasCDryer-Tier2-Front | DEER2016 | D16v1 | 2015-05-16 | Any | DMo | MH72 | CZ10 | rNCEH | Each | 1 | 598 | None | 15.7 | 0.0031 | 12.8 | -0.956 | 0.000675 | 6.96 | 15.7 | 0.0031 | 12.8 | -0.956 | 0.000675 | 6.96 |  |  | 1 |  | RB-Appl-EffCW-med-GasDHW-GasCDryer-Tier2-FrontAnyDMoMH72CZ10rNCEH
RB-Appl-EffCW-med-GasDHW-GasCDryer-Tier2-Front | DEER2016 | D16v1 | 2015-05-16 | Any | DMo | MH72 | CZ10 | rNCGF | Each | 1 | 598 | None | 21.5 | 0.0035 | 12 | 4.35 | 0.000781 | 6.27 | 21.5 | 0.0035 | 12 | 4.35 | 0.000781 | 6.27 |  |  | 1 |  | RB-Appl-EffCW-med-GasDHW-GasCDryer-Tier2-FrontAnyDMoMH72CZ10rNCGF
RB-Appl-EffCW-med-GasDHW-GasCDryer-Tier2-Front | DEER2016 | D16v1 | 2015-05-16 | Any | DMo | MH72 | CZ11 | rDXGF | Each | 1 | 598 | None | 26.3 | 0.00706 | 12.1 | 7.8 | 0.00302 | 6.31 | 26.3 | 0.00706 | 12.1 | 7.8 | 0.00302 | 6.31 |  |  | 1 |  | RB-Appl-EffCW-med-GasDHW-GasCDryer-Tier2-FrontAnyDMoMH72CZ11rDXGF
RB-Appl-EffCW-med-GasDHW-GasCDryer-Tier2-Front | DEER2016 | D16v1 | 2015-05-16 | Any | DMo | MH72 | CZ11 | rDXHP | Each | 1 | 598 | None | 20.2 | 0.00625 | 12.8 | 2.76 | 0.00292 | 6.97 | 20.2 | 0.00625 | 12.8 | 2.76 | 0.00292 | 6.97 |  |  | 1 |  | RB-Appl-EffCW-med-GasDHW-GasCDryer-Tier2-FrontAnyDMoMH72CZ11rDXHP
RB-Appl-EffCW-med-GasDHW-GasCDryer-Tier2-Front | DEER2016 | D16v1 | 2015-05-16 | Any | DMo | MH72 | CZ11 | rNCEH | Each | 1 | 598 | None | 15.1 | 0.0031 | 12.8 | -1.33 | 0.000675 | 6.96 | 15.1 | 0.0031 | 12.8 | -1.33 | 0.000675 | 6.96 |  |  | 1 |  | RB-Appl-EffCW-med-GasDHW-GasCDryer-Tier2-FrontAnyDMoMH72CZ11rNCEH
RB-Appl-EffCW-med-GasDHW-GasCDryer-Tier2-Front | DEER2016 | D16v1 | 2015-05-16 | Any | DMo | MH72 | CZ11 | rNCGF | Each | 1 | 598 | None | 21.6 | 0.00303 | 12.1 | 4.36 | 0.000608 | 6.32 | 21.6 | 0.00303 | 12.1 | 4.36 | 0.000608 | 6.32 |  |  | 1 |  | RB-Appl-EffCW-med-GasDHW-GasCDryer-Tier2-FrontAnyDMoMH72CZ11rNCGF
RB-Appl-EffCW-med-GasDHW-GasCDryer-Tier2-Front | DEER2016 | D16v1 | 2015-05-16 | Any | DMo | MH72 | CZ12 | rDXGF | Each | 1 | 598 | None | 25.6 | 0.00679 | 12 | 7.06 | 0.0031 | 6.21 | 25.6 | 0.00679 | 12 | 7.06 | 0.0031 | 6.21 |  |  | 1 |  | RB-Appl-EffCW-med-GasDHW-GasCDryer-Tier2-FrontAnyDMoMH72CZ12rDXGF
RB-Appl-EffCW-med-GasDHW-GasCDryer-Tier2-Front | DEER2016 | D16v1 | 2015-05-16 | Any | DMo | MH72 | CZ12 | rDXHP | Each | 1 | 598 | None | 19.8 | 0.00639 | 12.9 | 2.19 | 0.00317 | 6.98 | 19.8 | 0.00639 | 12.9 | 2.19 | 0.00317 | 6.98 |  |  | 1 |  | RB-Appl-EffCW-med-GasDHW-GasCDryer-Tier2-FrontAnyDMoMH72CZ12rDXHP
RB-Appl-EffCW-med-GasDHW-GasCDryer-Tier2-Front | DEER2016 | D16v1 | 2015-05-16 | Any | DMo | MH72 | CZ12 | rNCEH | Each | 1 | 598 | None | 13.8 | 0.0031 | 12.9 | -2.24 | 0.000676 | 6.97 | 13.8 | 0.0031 | 12.9 | -2.24 | 0.000676 | 6.97 |  |  | 1 |  | RB-Appl-EffCW-med-GasDHW-GasCDryer-Tier2-FrontAnyDMoMH72CZ12rNCEH
RB-Appl-EffCW-med-GasDHW-GasCDryer-Tier2-Front | DEER2016 | D16v1 | 2015-05-16 | Any | DMo | MH72 | CZ12 | rNCGF | Each | 1 | 598 | None | 21.5 | 0.00308 | 12 | 4.28 | 0.000662 | 6.2 | 21.5 | 0.00308 | 12 | 4.28 | 0.000662 | 6.2 |  |  | 1 |  | RB-Appl-EffCW-med-GasDHW-GasCDryer-Tier2-FrontAnyDMoMH72CZ12rNCGF
RB-Appl-EffCW-med-GasDHW-GasCDryer-Tier2-Front | DEER2016 | D16v1 | 2015-05-16 | Any | DMo | MH72 | CZ13 | rDXGF | Each | 1 | 598 | None | 27.2 | 0.00527 | 12 | 8.5 | 0.00199 | 6.28 | 27.2 | 0.00527 | 12 | 8.5 | 0.00199 | 6.28 |  |  | 1 |  | RB-Appl-EffCW-med-GasDHW-GasCDryer-Tier2-FrontAnyDMoMH72CZ13rDXGF
RB-Appl-EffCW-med-GasDHW-GasCDryer-Tier2-Front | DEER2016 | D16v1 | 2015-05-16 | Any | DMo | MH72 | CZ13 | rDXHP | Each | 1 | 598 | None | 19.7 | 0.00504 | 12.8 | 2.59 | 0.002 | 6.97 | 19.7 | 0.00504 | 12.8 | 2.59 | 0.002 | 6.97 |  |  | 1 |  | RB-Appl-EffCW-med-GasDHW-GasCDryer-Tier2-FrontAnyDMoMH72CZ13rDXHP
RB-Appl-EffCW-med-GasDHW-GasCDryer-Tier2-Front | DEER2016 | D16v1 | 2015-05-16 | Any | DMo | MH72 | CZ13 | rNCEH | Each | 1 | 598 | None | 14.2 | 0.0031 | 12.8 | -1.84 | 0.000676 | 6.96 | 14.2 | 0.0031 | 12.8 | -1.84 | 0.000676 | 6.96 |  |  | 1 |  | RB-Appl-EffCW-med-GasDHW-GasCDryer-Tier2-FrontAnyDMoMH72CZ13rNCEH
RB-Appl-EffCW-med-GasDHW-GasCDryer-Tier2-Front | DEER2016 | D16v1 | 2015-05-16 | Any | DMo | MH72 | CZ13 | rNCGF | Each | 1 | 598 | None | 21.5 | 0.00334 | 12 | 4.32 | 0.000858 | 6.29 | 21.5 | 0.00334 | 12 | 4.32 | 0.000858 | 6.29 |  |  | 1 |  | RB-Appl-EffCW-med-GasDHW-GasCDryer-Tier2-FrontAnyDMoMH72CZ13rNCGF
RB-Appl-EffCW-med-GasDHW-GasCDryer-Tier2-Front | DEER2016 | D16v1 | 2015-05-16 | Any | DMo | MH72 | CZ14 | rDXGF | Each | 1 | 598 | None | 30.4 | 0.00615 | 12.2 | 10.6 | 0.00255 | 6.41 | 30.4 | 0.00615 | 12.2 | 10.6 | 0.00255 | 6.41 |  |  | 1 |  | RB-Appl-EffCW-med-GasDHW-GasCDryer-Tier2-FrontAnyDMoMH72CZ14rDXGF
RB-Appl-EffCW-med-GasDHW-GasCDryer-Tier2-Front | DEER2016 | D16v1 | 2015-05-16 | Any | DMo | MH72 | CZ14 | rDXHP | Each | 1 | 598 | None | 24.6 | 0.00535 | 12.9 | 5.11 | 0.00231 | 6.97 | 24.6 | 0.00535 | 12.9 | 5.11 | 0.00231 | 6.97 |  |  | 1 |  | RB-Appl-EffCW-med-GasDHW-GasCDryer-Tier2-FrontAnyDMoMH72CZ14rDXHP
RB-Appl-EffCW-med-GasDHW-GasCDryer-Tier2-Front | DEER2016 | D16v1 | 2015-05-16 | Any | DMo | MH72 | CZ14 | rNCEH | Each | 1 | 598 | None | 16.2 | 0.0031 | 12.8 | -0.575 | 0.000675 | 6.96 | 16.2 | 0.0031 | 12.8 | -0.575 | 0.000675 | 6.96 |  |  | 1 |  | RB-Appl-EffCW-med-GasDHW-GasCDryer-Tier2-FrontAnyDMoMH72CZ14rNCEH
RB-Appl-EffCW-med-GasDHW-GasCDryer-Tier2-Front | DEER2016 | D16v1 | 2015-05-16 | Any | DMo | MH72 | CZ14 | rNCGF | Each | 1 | 598 | None | 21.7 | 0.00312 | 12.2 | 4.43 | 0.00066 | 6.41 | 21.7 | 0.00312 | 12.2 | 4.43 | 0.00066 | 6.41 |  |  | 1 |  | RB-Appl-EffCW-med-GasDHW-GasCDryer-Tier2-FrontAnyDMoMH72CZ14rNCGF
RB-Appl-EffCW-med-GasDHW-GasCDryer-Tier2-Front | DEER2016 | D16v1 | 2015-05-16 | Any | DMo | MH72 | CZ15 | rDXGF | Each | 1 | 598 | None | 35.6 | 0.00577 | 11.9 | 13.9 | 0.00247 | 6.62 | 35.6 | 0.00577 | 11.9 | 13.9 | 0.00247 | 6.62 |  |  | 1 |  | RB-Appl-EffCW-med-GasDHW-GasCDryer-Tier2-FrontAnyDMoMH72CZ15rDXGF
RB-Appl-EffCW-med-GasDHW-GasCDryer-Tier2-Front | DEER2016 | D16v1 | 2015-05-16 | Any | DMo | MH72 | CZ15 | rDXHP | Each | 1 | 598 | None | 33.4 | 0.00573 | 12.2 | 12.3 | 0.00245 | 6.92 | 33.4 | 0.00573 | 12.2 | 12.3 | 0.00245 | 6.92 |  |  | 1 |  | RB-Appl-EffCW-med-GasDHW-GasCDryer-Tier2-FrontAnyDMoMH72CZ15rDXHP
RB-Appl-EffCW-med-GasDHW-GasCDryer-Tier2-Front | DEER2016 | D16v1 | 2015-05-16 | Any | DMo | MH72 | CZ15 | rNCEH | Each | 1 | 598 | None | 19.2 | 0.0031 | 12.2 | 1.87 | 0.000673 | 6.91 | 19.2 | 0.0031 | 12.2 | 1.87 | 0.000673 | 6.91 |  |  | 1 |  | RB-Appl-EffCW-med-GasDHW-GasCDryer-Tier2-FrontAnyDMoMH72CZ15rNCEH
RB-Appl-EffCW-med-GasDHW-GasCDryer-Tier2-Front | DEER2016 | D16v1 | 2015-05-16 | Any | DMo | MH72 | CZ15 | rNCGF | Each | 1 | 598 | None | 21.9 | 0.00304 | 11.9 | 4.55 | 0.000595 | 6.6 | 21.9 | 0.00304 | 11.9 | 4.55 | 0.000595 | 6.6 |  |  | 1 |  | RB-Appl-EffCW-med-GasDHW-GasCDryer-Tier2-FrontAnyDMoMH72CZ15rNCGF
RB-Appl-EffCW-med-GasDHW-GasCDryer-Tier2-Front | DEER2016 | D16v1 | 2015-05-16 | Any | DMo | MH72 | CZ16 | rDXGF | Each | 1 | 598 | None | 27.1 | 0.00557 | 12.5 | 8.93 | 0.00242 | 6.24 | 27.1 | 0.00557 | 12.5 | 8.93 | 0.00242 | 6.24 |  |  | 1 |  | RB-Appl-EffCW-med-GasDHW-GasCDryer-Tier2-FrontAnyDMoMH72CZ16rDXGF
RB-Appl-EffCW-med-GasDHW-GasCDryer-Tier2-Front | DEER2016 | D16v1 | 2015-05-16 | Any | DMo | MH72 | CZ16 | rDXHP | Each | 1 | 598 | None | 15.1 | 0.00518 | 13.4 | -2.36 | 0.0023 | 7.02 | 15.1 | 0.00518 | 13.4 | -2.36 | 0.0023 | 7.02 |  |  | 1 |  | RB-Appl-EffCW-med-GasDHW-GasCDryer-Tier2-FrontAnyDMoMH72CZ16rDXHP
RB-Appl-EffCW-med-GasDHW-GasCDryer-Tier2-Front | DEER2016 | D16v1 | 2015-05-16 | Any | DMo | MH72 | CZ16 | rNCEH | Each | 1 | 598 | None | 12.9 | 0.0031 | 13.4 | -3.06 | 0.000679 | 7.01 | 12.9 | 0.0031 | 13.4 | -3.06 | 0.000679 | 7.01 |  |  | 1 |  | RB-Appl-EffCW-med-GasDHW-GasCDryer-Tier2-FrontAnyDMoMH72CZ16rNCEH
RB-Appl-EffCW-med-GasDHW-GasCDryer-Tier2-Front | DEER2016 | D16v1 | 2015-05-16 | Any | DMo | MH72 | CZ16 | rNCGF | Each | 1 | 598 | None | 21.4 | 0.00315 | 12.5 | 4.25 | 0.000649 | 6.23 | 21.4 | 0.00315 | 12.5 | 4.25 | 0.000649 | 6.23 |  |  | 1 |  | RB-Appl-EffCW-med-GasDHW-GasCDryer-Tier2-FrontAnyDMoMH72CZ16rNCGF
RB-Appl-EffCW-med-GasDHW-GasCDryer-Tier2-Front | DEER2016 | D16v1 | 2015-05-16 | Any | DMo | MH85 | CZ01 | rDXGF | Each | 1 | 621 | None | 20.8 | 0.0145 | 11.6 | 2.96 | 0.00867 | 6.17 | 20.8 | 0.0145 | 11.6 | 2.96 | 0.00867 | 6.17 |  |  | 1 |  | RB-Appl-EffCW-med-GasDHW-GasCDryer-Tier2-FrontAnyDMoMH85CZ01rDXGF
RB-Appl-EffCW-med-GasDHW-GasCDryer-Tier2-Front | DEER2016 | D16v1 | 2015-05-16 | Any | DMo | MH85 | CZ01 | rDXHP | Each | 1 | 621 | None | 7.27 | -0.00562 | 13.5 | -3.35 | 0.00603 | 7.02 | 7.27 | -0.00562 | 13.5 | -3.35 | 0.00603 | 7.02 |  |  | 1 |  | RB-Appl-EffCW-med-GasDHW-GasCDryer-Tier2-FrontAnyDMoMH85CZ01rDXHP
RB-Appl-EffCW-med-GasDHW-GasCDryer-Tier2-Front | DEER2016 | D16v1 | 2015-05-16 | Any | DMo | MH85 | CZ01 | rNCEH | Each | 1 | 621 | None | 5.09 | 0.00312 | 13.4 | -3.84 | 0.000669 | 7.01 | 5.09 | 0.00312 | 13.4 | -3.84 | 0.000669 | 7.01 |  |  | 1 |  | RB-Appl-EffCW-med-GasDHW-GasCDryer-Tier2-FrontAnyDMoMH85CZ01rNCEH
RB-Appl-EffCW-med-GasDHW-GasCDryer-Tier2-Front | DEER2016 | D16v1 | 2015-05-16 | Any | DMo | MH85 | CZ01 | rNCGF | Each | 1 | 621 | None | 21.3 | 0.00318 | 11.6 | 4.17 | 0.000794 | 6.16 | 21.3 | 0.00318 | 11.6 | 4.17 | 0.000794 | 6.16 |  |  | 1 |  | RB-Appl-EffCW-med-GasDHW-GasCDryer-Tier2-FrontAnyDMoMH85CZ01rNCGF
RB-Appl-EffCW-med-GasDHW-GasCDryer-Tier2-Front | DEER2016 | D16v1 | 2015-05-16 | Any | DMo | MH85 | CZ02 | rDXGF | Each | 1 | 621 | None | 25.5 | 0.00813 | 11.2 | 4.69 | 0.00351 | 6.09 | 25.5 | 0.00813 | 11.2 | 4.69 | 0.00351 | 6.09 |  |  | 1 |  | RB-Appl-EffCW-med-GasDHW-GasCDryer-Tier2-FrontAnyDMoMH85CZ02rDXGF
RB-Appl-EffCW-med-GasDHW-GasCDryer-Tier2-Front | DEER2016 | D16v1 | 2015-05-16 | Any | DMo | MH85 | CZ02 | rDXHP | Each | 1 | 621 | None | 8.11 | 0.00826 | 13.1 | -3.01 | 0.00316 | 7 | 8.11 | 0.00826 | 13.1 | -3.01 | 0.00316 | 7 |  |  | 1 |  | RB-Appl-EffCW-med-GasDHW-GasCDryer-Tier2-FrontAnyDMoMH85CZ02rDXHP
RB-Appl-EffCW-med-GasDHW-GasCDryer-Tier2-Front | DEER2016 | D16v1 | 2015-05-16 | Any | DMo | MH85 | CZ02 | rNCEH | Each | 1 | 621 | None | 2.97 | 0.00312 | 13.1 | -4.88 | 0.000669 | 6.99 | 2.97 | 0.00312 | 13.1 | -4.88 | 0.000669 | 6.99 |  |  | 1 |  | RB-Appl-EffCW-med-GasDHW-GasCDryer-Tier2-FrontAnyDMoMH85CZ02rNCEH
RB-Appl-EffCW-med-GasDHW-GasCDryer-Tier2-Front | DEER2016 | D16v1 | 2015-05-16 | Any | DMo | MH85 | CZ02 | rNCGF | Each | 1 | 621 | None | 21 | 0.00301 | 11 | 3.99 | 0.000522 | 5.93 | 21 | 0.00301 | 11 | 3.99 | 0.000522 | 5.93 |  |  | 1 |  | RB-Appl-EffCW-med-GasDHW-GasCDryer-Tier2-FrontAnyDMoMH85CZ02rNCGF
RB-Appl-EffCW-med-GasDHW-GasCDryer-Tier2-Front | DEER2016 | D16v1 | 2015-05-16 | Any | DMo | MH85 | CZ03 | rDXGF | Each | 1 | 621 | None | 25.3 | 0.00811 | 11.2 | 6.46 | 0.00291 | 6.03 | 25.3 | 0.00811 | 11.2 | 6.46 | 0.00291 | 6.03 |  |  | 1 |  | RB-Appl-EffCW-med-GasDHW-GasCDryer-Tier2-FrontAnyDMoMH85CZ03rDXGF
RB-Appl-EffCW-med-GasDHW-GasCDryer-Tier2-Front | DEER2016 | D16v1 | 2015-05-16 | Any | DMo | MH85 | CZ03 | rDXHP | Each | 1 | 621 | None | 11.2 | 0.0105 | 13.2 | -1.38 | 0.00354 | 7 | 11.2 | 0.0105 | 13.2 | -1.38 | 0.00354 | 7 |  |  | 1 |  | RB-Appl-EffCW-med-GasDHW-GasCDryer-Tier2-FrontAnyDMoMH85CZ03rDXHP
RB-Appl-EffCW-med-GasDHW-GasCDryer-Tier2-Front | DEER2016 | D16v1 | 2015-05-16 | Any | DMo | MH85 | CZ03 | rNCEH | Each | 1 | 621 | None | 4.48 | 0.00312 | 13.1 | -4.15 | 0.000669 | 6.99 | 4.48 | 0.00312 | 13.1 | -4.15 | 0.000669 | 6.99 |  |  | 1 |  | RB-Appl-EffCW-med-GasDHW-GasCDryer-Tier2-FrontAnyDMoMH85CZ03rNCEH
RB-Appl-EffCW-med-GasDHW-GasCDryer-Tier2-Front | DEER2016 | D16v1 | 2015-05-16 | Any | DMo | MH85 | CZ03 | rNCGF | Each | 1 | 621 | None | 21 | 0.00288 | 11.2 | 4.03 | 0.000638 | 6.02 | 21 | 0.00288 | 11.2 | 4.03 | 0.000638 | 6.02 |  |  | 1 |  | RB-Appl-EffCW-med-GasDHW-GasCDryer-Tier2-FrontAnyDMoMH85CZ03rNCGF
RB-Appl-EffCW-med-GasDHW-GasCDryer-Tier2-Front | DEER2016 | D16v1 | 2015-05-16 | Any | DMo | MH85 | CZ04 | rDXGF | Each | 1 | 621 | None | 28.3 | 0.00808 | 11.2 | 7.17 | 0.00353 | 6.11 | 28.3 | 0.00808 | 11.2 | 7.17 | 0.00353 | 6.11 |  |  | 1 |  | RB-Appl-EffCW-med-GasDHW-GasCDryer-Tier2-FrontAnyDMoMH85CZ04rDXGF
RB-Appl-EffCW-med-GasDHW-GasCDryer-Tier2-Front | DEER2016 | D16v1 | 2015-05-16 | Any | DMo | MH85 | CZ04 | rDXHP | Each | 1 | 621 | None | 12.1 | 0.00798 | 13 | -1.74 | 0.00311 | 6.99 | 12.1 | 0.00798 | 13 | -1.74 | 0.00311 | 6.99 |  |  | 1 |  | RB-Appl-EffCW-med-GasDHW-GasCDryer-Tier2-FrontAnyDMoMH85CZ04rDXHP
RB-Appl-EffCW-med-GasDHW-GasCDryer-Tier2-Front | DEER2016 | D16v1 | 2015-05-16 | Any | DMo | MH85 | CZ04 | rNCEH | Each | 1 | 621 | None | 6.03 | 0.00312 | 13 | -3.37 | 0.000669 | 6.98 | 6.03 | 0.00312 | 13 | -3.37 | 0.000669 | 6.98 |  |  | 1 |  | RB-Appl-EffCW-med-GasDHW-GasCDryer-Tier2-FrontAnyDMoMH85CZ04rNCEH
RB-Appl-EffCW-med-GasDHW-GasCDryer-Tier2-Front | DEER2016 | D16v1 | 2015-05-16 | Any | DMo | MH85 | CZ04 | rNCGF | Each | 1 | 621 | None | 21.2 | 0.00311 | 11.2 | 4.1 | 0.000654 | 6.07 | 21.2 | 0.00311 | 11.2 | 4.1 | 0.000654 | 6.07 |  |  | 1 |  | RB-Appl-EffCW-med-GasDHW-GasCDryer-Tier2-FrontAnyDMoMH85CZ04rNCGF
RB-Appl-EffCW-med-GasDHW-GasCDryer-Tier2-Front | DEER2016 | D16v1 | 2015-05-16 | Any | DMo | MH85 | CZ05 | rDXGF | Each | 1 | 621 | None | 27.2 | 0.00864 | 11.1 | 7.26 | 0.00174 | 5.97 | 27.2 | 0.00864 | 11.1 | 7.26 | 0.00174 | 5.97 |  |  | 1 |  | RB-Appl-EffCW-med-GasDHW-GasCDryer-Tier2-FrontAnyDMoMH85CZ05rDXGF
RB-Appl-EffCW-med-GasDHW-GasCDryer-Tier2-Front | DEER2016 | D16v1 | 2015-05-16 | Any | DMo | MH85 | CZ05 | rDXHP | Each | 1 | 621 | None | 10.6 | 0.00885 | 13.2 | -0.606 | 0.0022 | 7.01 | 10.6 | 0.00885 | 13.2 | -0.606 | 0.0022 | 7.01 |  |  | 1 |  | RB-Appl-EffCW-med-GasDHW-GasCDryer-Tier2-FrontAnyDMoMH85CZ05rDXHP
RB-Appl-EffCW-med-GasDHW-GasCDryer-Tier2-Front | DEER2016 | D16v1 | 2015-05-16 | Any | DMo | MH85 | CZ05 | rNCEH | Each | 1 | 621 | None | 2.73 | 0.00311 | 13.2 | -5 | 0.000664 | 6.99 | 2.73 | 0.00311 | 13.2 | -5 | 0.000664 | 6.99 |  |  | 1 |  | RB-Appl-EffCW-med-GasDHW-GasCDryer-Tier2-FrontAnyDMoMH85CZ05rNCEH
RB-Appl-EffCW-med-GasDHW-GasCDryer-Tier2-Front | DEER2016 | D16v1 | 2015-05-16 | Any | DMo | MH85 | CZ05 | rNCGF | Each | 1 | 621 | None | 21 | 0.00211 | 11 | 3.99 | 0.000228 | 5.93 | 21 | 0.00211 | 11 | 3.99 | 0.000228 | 5.93 |  |  | 1 |  | RB-Appl-EffCW-med-GasDHW-GasCDryer-Tier2-FrontAnyDMoMH85CZ05rNCGF
RB-Appl-EffCW-med-GasDHW-GasCDryer-Tier2-Front | DEER2016 | D16v1 | 2015-05-16 | Any | DMo | MH85 | CZ06 | rDXGF | Each | 1 | 621 | None | 32.9 | 0.00635 | 11.8 | 11.1 | 0.00196 | 6.45 | 32.9 | 0.00635 | 11.8 | 11.1 | 0.00196 | 6.45 |  |  | 1 |  | RB-Appl-EffCW-med-GasDHW-GasCDryer-Tier2-FrontAnyDMoMH85CZ06rDXGF
RB-Appl-EffCW-med-GasDHW-GasCDryer-Tier2-Front | DEER2016 | D16v1 | 2015-05-16 | Any | DMo | MH85 | CZ06 | rDXHP | Each | 1 | 621 | None | 22.4 | 0.0056 | 12.9 | 1.63 | 0.00292 | 6.97 | 22.4 | 0.0056 | 12.9 | 1.63 | 0.00292 | 6.97 |  |  | 1 |  | RB-Appl-EffCW-med-GasDHW-GasCDryer-Tier2-FrontAnyDMoMH85CZ06rDXHP
RB-Appl-EffCW-med-GasDHW-GasCDryer-Tier2-Front | DEER2016 | D16v1 | 2015-05-16 | Any | DMo | MH85 | CZ06 | rNCEH | Each | 1 | 621 | None | 11.7 | 0.00313 | 12.9 | -0.581 | 0.00067 | 6.97 | 11.7 | 0.00313 | 12.9 | -0.581 | 0.00067 | 6.97 |  |  | 1 |  | RB-Appl-EffCW-med-GasDHW-GasCDryer-Tier2-FrontAnyDMoMH85CZ06rNCEH
RB-Appl-EffCW-med-GasDHW-GasCDryer-Tier2-Front | DEER2016 | D16v1 | 2015-05-16 | Any | DMo | MH85 | CZ06 | rNCGF | Each | 1 | 621 | None | 21.6 | 0.00307 | 11.7 | 4.22 | 0.000657 | 6.44 | 21.6 | 0.00307 | 11.7 | 4.22 | 0.000657 | 6.44 |  |  | 1 |  | RB-Appl-EffCW-med-GasDHW-GasCDryer-Tier2-FrontAnyDMoMH85CZ06rNCGF
RB-Appl-EffCW-med-GasDHW-GasCDryer-Tier2-Front | DEER2016 | D16v1 | 2015-05-16 | Any | DMo | MH85 | CZ07 | rDXGF | Each | 1 | 621 | None | 31.1 | 0.0158 | 11.7 | 8.22 | 0.00206 | 6.4 | 31.1 | 0.0158 | 11.7 | 8.22 | 0.00206 | 6.4 |  |  | 1 |  | RB-Appl-EffCW-med-GasDHW-GasCDryer-Tier2-FrontAnyDMoMH85CZ07rDXGF
RB-Appl-EffCW-med-GasDHW-GasCDryer-Tier2-Front | DEER2016 | D16v1 | 2015-05-16 | Any | DMo | MH85 | CZ07 | rDXHP | Each | 1 | 621 | None | 25.6 | 0.0175 | 12.9 | 6.08 | 0.00277 | 6.97 | 25.6 | 0.0175 | 12.9 | 6.08 | 0.00277 | 6.97 |  |  | 1 |  | RB-Appl-EffCW-med-GasDHW-GasCDryer-Tier2-FrontAnyDMoMH85CZ07rDXHP
RB-Appl-EffCW-med-GasDHW-GasCDryer-Tier2-Front | DEER2016 | D16v1 | 2015-05-16 | Any | DMo | MH85 | CZ07 | rNCEH | Each | 1 | 621 | None | 12.3 | 0.00313 | 12.8 | -0.28 | 0.00067 | 6.96 | 12.3 | 0.00313 | 12.8 | -0.28 | 0.00067 | 6.96 |  |  | 1 |  | RB-Appl-EffCW-med-GasDHW-GasCDryer-Tier2-FrontAnyDMoMH85CZ07rNCEH
RB-Appl-EffCW-med-GasDHW-GasCDryer-Tier2-Front | DEER2016 | D16v1 | 2015-05-16 | Any | DMo | MH85 | CZ07 | rNCGF | Each | 1 | 621 | None | 21.6 | 0.00294 | 11.7 | 4.27 | 0.000509 | 6.34 | 21.6 | 0.00294 | 11.7 | 4.27 | 0.000509 | 6.34 |  |  | 1 |  | RB-Appl-EffCW-med-GasDHW-GasCDryer-Tier2-FrontAnyDMoMH85CZ07rNCGF
RB-Appl-EffCW-med-GasDHW-GasCDryer-Tier2-Front | DEER2016 | D16v1 | 2015-05-16 | Any | DMo | MH85 | CZ08 | rDXGF | Each | 1 | 621 | None | 31.9 | 0.00638 | 11.5 | 8.82 | 0.00166 | 6.4 | 31.9 | 0.00638 | 11.5 | 8.82 | 0.00166 | 6.4 |  |  | 1 |  | RB-Appl-EffCW-med-GasDHW-GasCDryer-Tier2-FrontAnyDMoMH85CZ08rDXGF
RB-Appl-EffCW-med-GasDHW-GasCDryer-Tier2-Front | DEER2016 | D16v1 | 2015-05-16 | Any | DMo | MH85 | CZ08 | rDXHP | Each | 1 | 621 | None | 26.2 | 0.00725 | 12.8 | 4.69 | 0.00275 | 6.97 | 26.2 | 0.00725 | 12.8 | 4.69 | 0.00275 | 6.97 |  |  | 1 |  | RB-Appl-EffCW-med-GasDHW-GasCDryer-Tier2-FrontAnyDMoMH85CZ08rDXHP
RB-Appl-EffCW-med-GasDHW-GasCDryer-Tier2-Front | DEER2016 | D16v1 | 2015-05-16 | Any | DMo | MH85 | CZ08 | rNCEH | Each | 1 | 621 | None | 11.5 | 0.00313 | 12.8 | -0.709 | 0.00067 | 6.96 | 11.5 | 0.00313 | 12.8 | -0.709 | 0.00067 | 6.96 |  |  | 1 |  | RB-Appl-EffCW-med-GasDHW-GasCDryer-Tier2-FrontAnyDMoMH85CZ08rNCEH
RB-Appl-EffCW-med-GasDHW-GasCDryer-Tier2-Front | DEER2016 | D16v1 | 2015-05-16 | Any | DMo | MH85 | CZ08 | rNCGF | Each | 1 | 621 | None | 21.6 | 0.0033 | 11.6 | 4.27 | 0.000946 | 6.37 | 21.6 | 0.0033 | 11.6 | 4.27 | 0.000946 | 6.37 |  |  | 1 |  | RB-Appl-EffCW-med-GasDHW-GasCDryer-Tier2-FrontAnyDMoMH85CZ08rNCGF
RB-Appl-EffCW-med-GasDHW-GasCDryer-Tier2-Front | DEER2016 | D16v1 | 2015-05-16 | Any | DMo | MH85 | CZ09 | rDXGF | Each | 1 | 621 | None | 33.3 | 0.00702 | 11.6 | 8.62 | 0.00283 | 6.37 | 33.3 | 0.00702 | 11.6 | 8.62 | 0.00283 | 6.37 |  |  | 1 |  | RB-Appl-EffCW-med-GasDHW-GasCDryer-Tier2-FrontAnyDMoMH85CZ09rDXGF
RB-Appl-EffCW-med-GasDHW-GasCDryer-Tier2-Front | DEER2016 | D16v1 | 2015-05-16 | Any | DMo | MH85 | CZ09 | rDXHP | Each | 1 | 621 | None | 22.5 | 0.00674 | 12.8 | 3.85 | 0.00241 | 6.97 | 22.5 | 0.00674 | 12.8 | 3.85 | 0.00241 | 6.97 |  |  | 1 |  | RB-Appl-EffCW-med-GasDHW-GasCDryer-Tier2-FrontAnyDMoMH85CZ09rDXHP
RB-Appl-EffCW-med-GasDHW-GasCDryer-Tier2-Front | DEER2016 | D16v1 | 2015-05-16 | Any | DMo | MH85 | CZ09 | rNCEH | Each | 1 | 621 | None | 10.5 | 0.00312 | 12.8 | -1.16 | 0.000668 | 6.96 | 10.5 | 0.00312 | 12.8 | -1.16 | 0.000668 | 6.96 |  |  | 1 |  | RB-Appl-EffCW-med-GasDHW-GasCDryer-Tier2-FrontAnyDMoMH85CZ09rNCEH
RB-Appl-EffCW-med-GasDHW-GasCDryer-Tier2-Front | DEER2016 | D16v1 | 2015-05-16 | Any | DMo | MH85 | CZ09 | rNCGF | Each | 1 | 621 | None | 21.5 | 0.00324 | 11.5 | 4.28 | 0.00097 | 6.34 | 21.5 | 0.00324 | 11.5 | 4.28 | 0.00097 | 6.34 |  |  | 1 |  | RB-Appl-EffCW-med-GasDHW-GasCDryer-Tier2-FrontAnyDMoMH85CZ09rNCGF
RB-Appl-EffCW-med-GasDHW-GasCDryer-Tier2-Front | DEER2016 | D16v1 | 2015-05-16 | Any | DMo | MH85 | CZ10 | rDXGF | Each | 1 | 621 | None | 28.7 | 0.00703 | 11.5 | 8.78 | 0.00281 | 6.31 | 28.7 | 0.00703 | 11.5 | 8.78 | 0.00281 | 6.31 |  |  | 1 |  | RB-Appl-EffCW-med-GasDHW-GasCDryer-Tier2-FrontAnyDMoMH85CZ10rDXGF
RB-Appl-EffCW-med-GasDHW-GasCDryer-Tier2-Front | DEER2016 | D16v1 | 2015-05-16 | Any | DMo | MH85 | CZ10 | rDXHP | Each | 1 | 621 | None | 20.2 | 0.00673 | 12.8 | 3.57 | 0.00236 | 6.97 | 20.2 | 0.00673 | 12.8 | 3.57 | 0.00236 | 6.97 |  |  | 1 |  | RB-Appl-EffCW-med-GasDHW-GasCDryer-Tier2-FrontAnyDMoMH85CZ10rDXHP
RB-Appl-EffCW-med-GasDHW-GasCDryer-Tier2-Front | DEER2016 | D16v1 | 2015-05-16 | Any | DMo | MH85 | CZ10 | rNCEH | Each | 1 | 621 | None | 9.45 | 0.00312 | 12.8 | -1.7 | 0.000668 | 6.96 | 9.45 | 0.00312 | 12.8 | -1.7 | 0.000668 | 6.96 |  |  | 1 |  | RB-Appl-EffCW-med-GasDHW-GasCDryer-Tier2-FrontAnyDMoMH85CZ10rNCEH
RB-Appl-EffCW-med-GasDHW-GasCDryer-Tier2-Front | DEER2016 | D16v1 | 2015-05-16 | Any | DMo | MH85 | CZ10 | rNCGF | Each | 1 | 621 | None | 21.5 | 0.0027 | 11.3 | 4.22 | 0.000518 | 6.26 | 21.5 | 0.0027 | 11.3 | 4.22 | 0.000518 | 6.26 |  |  | 1 |  | RB-Appl-EffCW-med-GasDHW-GasCDryer-Tier2-FrontAnyDMoMH85CZ10rNCGF
RB-Appl-EffCW-med-GasDHW-GasCDryer-Tier2-Front | DEER2016 | D16v1 | 2015-05-16 | Any | DMo | MH85 | CZ11 | rDXGF | Each | 1 | 621 | None | 31.8 | 0.00651 | 11.1 | 9.29 | 0.00232 | 6.13 | 31.8 | 0.00651 | 11.1 | 9.29 | 0.00232 | 6.13 |  |  | 1 |  | RB-Appl-EffCW-med-GasDHW-GasCDryer-Tier2-FrontAnyDMoMH85CZ11rDXGF
RB-Appl-EffCW-med-GasDHW-GasCDryer-Tier2-Front | DEER2016 | D16v1 | 2015-05-16 | Any | DMo | MH85 | CZ11 | rDXHP | Each | 1 | 621 | None | 15.4 | 0.007 | 12.8 | -0.275 | 0.00276 | 6.97 | 15.4 | 0.007 | 12.8 | -0.275 | 0.00276 | 6.97 |  |  | 1 |  | RB-Appl-EffCW-med-GasDHW-GasCDryer-Tier2-FrontAnyDMoMH85CZ11rDXHP
RB-Appl-EffCW-med-GasDHW-GasCDryer-Tier2-Front | DEER2016 | D16v1 | 2015-05-16 | Any | DMo | MH85 | CZ11 | rNCEH | Each | 1 | 621 | None | 6.65 | 0.00312 | 12.8 | -3.07 | 0.000668 | 6.96 | 6.65 | 0.00312 | 12.8 | -3.07 | 0.000668 | 6.96 |  |  | 1 |  | RB-Appl-EffCW-med-GasDHW-GasCDryer-Tier2-FrontAnyDMoMH85CZ11rNCEH
RB-Appl-EffCW-med-GasDHW-GasCDryer-Tier2-Front | DEER2016 | D16v1 | 2015-05-16 | Any | DMo | MH85 | CZ11 | rNCGF | Each | 1 | 621 | None | 21.1 | 0.00314 | 11.2 | 3.98 | 0.001 | 6.16 | 21.1 | 0.00314 | 11.2 | 3.98 | 0.001 | 6.16 |  |  | 1 |  | RB-Appl-EffCW-med-GasDHW-GasCDryer-Tier2-FrontAnyDMoMH85CZ11rNCGF
RB-Appl-EffCW-med-GasDHW-GasCDryer-Tier2-Front | DEER2016 | D16v1 | 2015-05-16 | Any | DMo | MH85 | CZ12 | rDXGF | Each | 1 | 621 | None | 28.4 | 0.00578 | 11.1 | 6.75 | 0.00118 | 6 | 28.4 | 0.00578 | 11.1 | 6.75 | 0.00118 | 6 |  |  | 1 |  | RB-Appl-EffCW-med-GasDHW-GasCDryer-Tier2-FrontAnyDMoMH85CZ12rDXGF
RB-Appl-EffCW-med-GasDHW-GasCDryer-Tier2-Front | DEER2016 | D16v1 | 2015-05-16 | Any | DMo | MH85 | CZ12 | rDXHP | Each | 1 | 621 | None | 11 | 0.00644 | 13 | -2.23 | 0.00129 | 6.98 | 11 | 0.00644 | 13 | -2.23 | 0.00129 | 6.98 |  |  | 1 |  | RB-Appl-EffCW-med-GasDHW-GasCDryer-Tier2-FrontAnyDMoMH85CZ12rDXHP
RB-Appl-EffCW-med-GasDHW-GasCDryer-Tier2-Front | DEER2016 | D16v1 | 2015-05-16 | Any | DMo | MH85 | CZ12 | rNCEH | Each | 1 | 621 | None | 5.96 | 0.00312 | 12.9 | -3.41 | 0.000668 | 6.97 | 5.96 | 0.00312 | 12.9 | -3.41 | 0.000668 | 6.97 |  |  | 1 |  | RB-Appl-EffCW-med-GasDHW-GasCDryer-Tier2-FrontAnyDMoMH85CZ12rNCEH
RB-Appl-EffCW-med-GasDHW-GasCDryer-Tier2-Front | DEER2016 | D16v1 | 2015-05-16 | Any | DMo | MH85 | CZ12 | rNCGF | Each | 1 | 621 | None | 21.2 | 0.00309 | 11.2 | 4.09 | 0.000606 | 6.11 | 21.2 | 0.00309 | 11.2 | 4.09 | 0.000606 | 6.11 |  |  | 1 |  | RB-Appl-EffCW-med-GasDHW-GasCDryer-Tier2-FrontAnyDMoMH85CZ12rNCGF
RB-Appl-EffCW-med-GasDHW-GasCDryer-Tier2-Front | DEER2016 | D16v1 | 2015-05-16 | Any | DMo | MH85 | CZ13 | rDXGF | Each | 1 | 621 | None | 31.7 | 0.00742 | 11.2 | 9.41 | 0.00273 | 6.22 | 31.7 | 0.00742 | 11.2 | 9.41 | 0.00273 | 6.22 |  |  | 1 |  | RB-Appl-EffCW-med-GasDHW-GasCDryer-Tier2-FrontAnyDMoMH85CZ13rDXGF
RB-Appl-EffCW-med-GasDHW-GasCDryer-Tier2-Front | DEER2016 | D16v1 | 2015-05-16 | Any | DMo | MH85 | CZ13 | rDXHP | Each | 1 | 621 | None | 18.6 | 0.00758 | 12.8 | 2.15 | 0.00272 | 6.97 | 18.6 | 0.00758 | 12.8 | 2.15 | 0.00272 | 6.97 |  |  | 1 |  | RB-Appl-EffCW-med-GasDHW-GasCDryer-Tier2-FrontAnyDMoMH85CZ13rDXHP
RB-Appl-EffCW-med-GasDHW-GasCDryer-Tier2-Front | DEER2016 | D16v1 | 2015-05-16 | Any | DMo | MH85 | CZ13 | rNCEH | Each | 1 | 621 | None | 7.52 | 0.00312 | 12.8 | -2.64 | 0.000669 | 6.96 | 7.52 | 0.00312 | 12.8 | -2.64 | 0.000669 | 6.96 |  |  | 1 |  | RB-Appl-EffCW-med-GasDHW-GasCDryer-Tier2-FrontAnyDMoMH85CZ13rNCEH
RB-Appl-EffCW-med-GasDHW-GasCDryer-Tier2-Front | DEER2016 | D16v1 | 2015-05-16 | Any | DMo | MH85 | CZ13 | rNCGF | Each | 1 | 621 | None | 21.3 | 0.00447 | 11.2 | 4.16 | 0.00207 | 6.22 | 21.3 | 0.00447 | 11.2 | 4.16 | 0.00207 | 6.22 |  |  | 1 |  | RB-Appl-EffCW-med-GasDHW-GasCDryer-Tier2-FrontAnyDMoMH85CZ13rNCGF
RB-Appl-EffCW-med-GasDHW-GasCDryer-Tier2-Front | DEER2016 | D16v1 | 2015-05-16 | Any | DMo | MH85 | CZ14 | rDXGF | Each | 1 | 621 | None | 34.5 | 0.00651 | 11.2 | 10.4 | 0.00236 | 6.18 | 34.5 | 0.00651 | 11.2 | 10.4 | 0.00236 | 6.18 |  |  | 1 |  | RB-Appl-EffCW-med-GasDHW-GasCDryer-Tier2-FrontAnyDMoMH85CZ14rDXGF
RB-Appl-EffCW-med-GasDHW-GasCDryer-Tier2-Front | DEER2016 | D16v1 | 2015-05-16 | Any | DMo | MH85 | CZ14 | rDXHP | Each | 1 | 621 | None | 19.9 | 0.00594 | 12.9 | 2.4 | 0.00185 | 6.97 | 19.9 | 0.00594 | 12.9 | 2.4 | 0.00185 | 6.97 |  |  | 1 |  | RB-Appl-EffCW-med-GasDHW-GasCDryer-Tier2-FrontAnyDMoMH85CZ14rDXHP
RB-Appl-EffCW-med-GasDHW-GasCDryer-Tier2-Front | DEER2016 | D16v1 | 2015-05-16 | Any | DMo | MH85 | CZ14 | rNCEH | Each | 1 | 621 | None | 7.07 | 0.00312 | 12.8 | -2.86 | 0.000668 | 6.96 | 7.07 | 0.00312 | 12.8 | -2.86 | 0.000668 | 6.96 |  |  | 1 |  | RB-Appl-EffCW-med-GasDHW-GasCDryer-Tier2-FrontAnyDMoMH85CZ14rNCEH
RB-Appl-EffCW-med-GasDHW-GasCDryer-Tier2-Front | DEER2016 | D16v1 | 2015-05-16 | Any | DMo | MH85 | CZ14 | rNCGF | Each | 1 | 621 | None | 21.2 | 0.00332 | 11.2 | 4.12 | 0.000984 | 6.18 | 21.2 | 0.00332 | 11.2 | 4.12 | 0.000984 | 6.18 |  |  | 1 |  | RB-Appl-EffCW-med-GasDHW-GasCDryer-Tier2-FrontAnyDMoMH85CZ14rNCGF
RB-Appl-EffCW-med-GasDHW-GasCDryer-Tier2-Front | DEER2016 | D16v1 | 2015-05-16 | Any | DMo | MH85 | CZ15 | rDXGF | Each | 1 | 621 | None | 37.4 | 0.00696 | 11.3 | 11.1 | 0.00244 | 6.49 | 37.4 | 0.00696 | 11.3 | 11.1 | 0.00244 | 6.49 |  |  | 1 |  | RB-Appl-EffCW-med-GasDHW-GasCDryer-Tier2-FrontAnyDMoMH85CZ15rDXGF
RB-Appl-EffCW-med-GasDHW-GasCDryer-Tier2-Front | DEER2016 | D16v1 | 2015-05-16 | Any | DMo | MH85 | CZ15 | rDXHP | Each | 1 | 621 | None | 31 | 0.00671 | 12.2 | 8.17 | 0.00233 | 6.92 | 31 | 0.00671 | 12.2 | 8.17 | 0.00233 | 6.92 |  |  | 1 |  | RB-Appl-EffCW-med-GasDHW-GasCDryer-Tier2-FrontAnyDMoMH85CZ15rDXHP
RB-Appl-EffCW-med-GasDHW-GasCDryer-Tier2-Front | DEER2016 | D16v1 | 2015-05-16 | Any | DMo | MH85 | CZ15 | rNCEH | Each | 1 | 621 | None | 13.8 | 0.00312 | 12.2 | 0.464 | 0.000666 | 6.91 | 13.8 | 0.00312 | 12.2 | 0.464 | 0.000666 | 6.91 |  |  | 1 |  | RB-Appl-EffCW-med-GasDHW-GasCDryer-Tier2-FrontAnyDMoMH85CZ15rNCEH
RB-Appl-EffCW-med-GasDHW-GasCDryer-Tier2-Front | DEER2016 | D16v1 | 2015-05-16 | Any | DMo | MH85 | CZ15 | rNCGF | Each | 1 | 621 | None | 21.8 | 0.00288 | 11.2 | 4.4 | 0.000647 | 6.48 | 21.8 | 0.00288 | 11.2 | 4.4 | 0.000647 | 6.48 |  |  | 1 |  | RB-Appl-EffCW-med-GasDHW-GasCDryer-Tier2-FrontAnyDMoMH85CZ15rNCGF
RB-Appl-EffCW-med-GasDHW-GasCDryer-Tier2-Front | DEER2016 | D16v1 | 2015-05-16 | Any | DMo | MH85 | CZ16 | rDXGF | Each | 1 | 621 | None | 26.6 | 0.00683 | 11.4 | 7.13 | 0.0026 | 6.08 | 26.6 | 0.00683 | 11.4 | 7.13 | 0.0026 | 6.08 |  |  | 1 |  | RB-Appl-EffCW-med-GasDHW-GasCDryer-Tier2-FrontAnyDMoMH85CZ16rDXGF
RB-Appl-EffCW-med-GasDHW-GasCDryer-Tier2-Front | DEER2016 | D16v1 | 2015-05-16 | Any | DMo | MH85 | CZ16 | rDXHP | Each | 1 | 621 | None | 4.16 | 0.00705 | 13.4 | -5.06 | 0.00215 | 7.02 | 4.16 | 0.00705 | 13.4 | -5.06 | 0.00215 | 7.02 |  |  | 1 |  | RB-Appl-EffCW-med-GasDHW-GasCDryer-Tier2-FrontAnyDMoMH85CZ16rDXHP
RB-Appl-EffCW-med-GasDHW-GasCDryer-Tier2-Front | DEER2016 | D16v1 | 2015-05-16 | Any | DMo | MH85 | CZ16 | rNCEH | Each | 1 | 621 | None | 3.3 | 0.00313 | 13.4 | -4.73 | 0.000672 | 7.01 | 3.3 | 0.00313 | 13.4 | -4.73 | 0.000672 | 7.01 |  |  | 1 |  | RB-Appl-EffCW-med-GasDHW-GasCDryer-Tier2-FrontAnyDMoMH85CZ16rNCEH
RB-Appl-EffCW-med-GasDHW-GasCDryer-Tier2-Front | DEER2016 | D16v1 | 2015-05-16 | Any | DMo | MH85 | CZ16 | rNCGF | Each | 1 | 621 | None | 21.1 | 0.00307 | 11.5 | 4.05 | 0.000642 | 6.1 | 21.1 | 0.00307 | 11.5 | 4.05 | 0.000642 | 6.1 |  |  | 1 |  | RB-Appl-EffCW-med-GasDHW-GasCDryer-Tier2-FrontAnyDMoMH85CZ16rNCGF
RB-Appl-EffCW-med-GasDHW-GasCDryer-Tier2-Front | DEER2016 | D16v1 | 2015-05-16 | Any | MFm | 1975 | CZ01 | rDXGF | Each | 1 | 474 | None | 21.3 | 0.00452 | 12.2 | 4.02 | -0.00229 | 6.72 | 21.3 | 0.00452 | 12.2 | 4.02 | -0.00229 | 6.72 |  |  | 1 |  | RB-Appl-EffCW-med-GasDHW-GasCDryer-Tier2-FrontAnyMFm1975CZ01rDXGF
RB-Appl-EffCW-med-GasDHW-GasCDryer-Tier2-Front | DEER2016 | D16v1 | 2015-05-16 | Any | MFm | 1975 | CZ01 | rDXHP | Each | 1 | 474 | None | 8.92 | 0.0048 | 13.6 | 1.17 | 0.00363 | 7.11 | 8.92 | 0.0048 | 13.6 | 1.17 | 0.00363 | 7.11 |  |  | 1 |  | RB-Appl-EffCW-med-GasDHW-GasCDryer-Tier2-FrontAnyMFm1975CZ01rDXHP
RB-Appl-EffCW-med-GasDHW-GasCDryer-Tier2-Front | DEER2016 | D16v1 | 2015-05-16 | Any | MFm | 1975 | CZ01 | rNCEH | Each | 1 | 474 | None | -0.64 | 0.00293 | 13.6 | -1.88 | 0.000561 | 7.1 | -0.64 | 0.00293 | 13.6 | -1.88 | 0.000561 | 7.1 |  |  | 1 |  | RB-Appl-EffCW-med-GasDHW-GasCDryer-Tier2-FrontAnyMFm1975CZ01rNCEH
RB-Appl-EffCW-med-GasDHW-GasCDryer-Tier2-Front | DEER2016 | D16v1 | 2015-05-16 | Any | MFm | 1975 | CZ01 | rNCGF | Each | 1 | 474 | None | 21.1 | 0.00308 | 12.1 | 4.15 | 0.000596 | 6.7 | 21.1 | 0.00308 | 12.1 | 4.15 | 0.000596 | 6.7 |  |  | 1 |  | RB-Appl-EffCW-med-GasDHW-GasCDryer-Tier2-FrontAnyMFm1975CZ01rNCGF
RB-Appl-EffCW-med-GasDHW-GasCDryer-Tier2-Front | DEER2016 | D16v1 | 2015-05-16 | Any | MFm | 1975 | CZ02 | rDXGF | Each | 1 | 474 | None | 23.5 | 0.00822 | 12.4 | 4.58 | 0.00241 | 6.82 | 23.5 | 0.00822 | 12.4 | 4.58 | 0.00241 | 6.82 |  |  | 1 |  | RB-Appl-EffCW-med-GasDHW-GasCDryer-Tier2-FrontAnyMFm1975CZ02rDXGF
RB-Appl-EffCW-med-GasDHW-GasCDryer-Tier2-Front | DEER2016 | D16v1 | 2015-05-16 | Any | MFm | 1975 | CZ02 | rDXHP | Each | 1 | 474 | None | 16.3 | 0.0105 | 13.3 | 3.15 | 0.00438 | 7.08 | 16.3 | 0.0105 | 13.3 | 3.15 | 0.00438 | 7.08 |  |  | 1 |  | RB-Appl-EffCW-med-GasDHW-GasCDryer-Tier2-FrontAnyMFm1975CZ02rDXHP
RB-Appl-EffCW-med-GasDHW-GasCDryer-Tier2-Front | DEER2016 | D16v1 | 2015-05-16 | Any | MFm | 1975 | CZ02 | rNCEH | Each | 1 | 474 | None | 9.56 | 0.00316 | 13.3 | 1.1 | 0.000639 | 7.07 | 9.56 | 0.00316 | 13.3 | 1.1 | 0.000639 | 7.07 |  |  | 1 |  | RB-Appl-EffCW-med-GasDHW-GasCDryer-Tier2-FrontAnyMFm1975CZ02rNCEH
RB-Appl-EffCW-med-GasDHW-GasCDryer-Tier2-Front | DEER2016 | D16v1 | 2015-05-16 | Any | MFm | 1975 | CZ02 | rNCGF | Each | 1 | 474 | None | 21.7 | 0.00314 | 12.4 | 4.35 | 0.000647 | 6.84 | 21.7 | 0.00314 | 12.4 | 4.35 | 0.000647 | 6.84 |  |  | 1 |  | RB-Appl-EffCW-med-GasDHW-GasCDryer-Tier2-FrontAnyMFm1975CZ02rNCGF
RB-Appl-EffCW-med-GasDHW-GasCDryer-Tier2-Front | DEER2016 | D16v1 | 2015-05-16 | Any | MFm | 1975 | CZ03 | rDXGF | Each | 1 | 474 | None | 22.4 | 0.00603 | 12.3 | 4.55 | -0.00132 | 6.84 | 22.4 | 0.00603 | 12.3 | 4.55 | -0.00132 | 6.84 |  |  | 1 |  | RB-Appl-EffCW-med-GasDHW-GasCDryer-Tier2-FrontAnyMFm1975CZ03rDXGF
RB-Appl-EffCW-med-GasDHW-GasCDryer-Tier2-Front | DEER2016 | D16v1 | 2015-05-16 | Any | MFm | 1975 | CZ03 | rDXHP | Each | 1 | 474 | None | 13.8 | 0.00925 | 13.3 | 2.18 | 0.00365 | 7.08 | 13.8 | 0.00925 | 13.3 | 2.18 | 0.00365 | 7.08 |  |  | 1 |  | RB-Appl-EffCW-med-GasDHW-GasCDryer-Tier2-FrontAnyMFm1975CZ03rDXHP
RB-Appl-EffCW-med-GasDHW-GasCDryer-Tier2-Front | DEER2016 | D16v1 | 2015-05-16 | Any | MFm | 1975 | CZ03 | rNCEH | Each | 1 | 474 | None | 7.73 | 0.00315 | 13.3 | 0.611 | 0.000638 | 7.07 | 7.73 | 0.00315 | 13.3 | 0.611 | 0.000638 | 7.07 |  |  | 1 |  | RB-Appl-EffCW-med-GasDHW-GasCDryer-Tier2-FrontAnyMFm1975CZ03rNCEH
RB-Appl-EffCW-med-GasDHW-GasCDryer-Tier2-Front | DEER2016 | D16v1 | 2015-05-16 | Any | MFm | 1975 | CZ03 | rNCGF | Each | 1 | 474 | None | 21.6 | 0.00307 | 12.3 | 4.33 | 0.000641 | 6.8 | 21.6 | 0.00307 | 12.3 | 4.33 | 0.000641 | 6.8 |  |  | 1 |  | RB-Appl-EffCW-med-GasDHW-GasCDryer-Tier2-FrontAnyMFm1975CZ03rNCGF
RB-Appl-EffCW-med-GasDHW-GasCDryer-Tier2-Front | DEER2016 | D16v1 | 2015-05-16 | Any | MFm | 1975 | CZ04 | rDXGF | Each | 1 | 474 | None | 24.1 | 0.00465 | 12.4 | 4.82 | 0.000608 | 6.87 | 24.1 | 0.00465 | 12.4 | 4.82 | 0.000608 | 6.87 |  |  | 1 |  | RB-Appl-EffCW-med-GasDHW-GasCDryer-Tier2-FrontAnyMFm1975CZ04rDXGF
RB-Appl-EffCW-med-GasDHW-GasCDryer-Tier2-Front | DEER2016 | D16v1 | 2015-05-16 | Any | MFm | 1975 | CZ04 | rDXHP | Each | 1 | 474 | None | 18.5 | 0.00815 | 13.2 | 3.58 | 0.00355 | 7.07 | 18.5 | 0.00815 | 13.2 | 3.58 | 0.00355 | 7.07 |  |  | 1 |  | RB-Appl-EffCW-med-GasDHW-GasCDryer-Tier2-FrontAnyMFm1975CZ04rDXHP
RB-Appl-EffCW-med-GasDHW-GasCDryer-Tier2-Front | DEER2016 | D16v1 | 2015-05-16 | Any | MFm | 1975 | CZ04 | rNCEH | Each | 1 | 474 | None | 12.1 | 0.00315 | 13.1 | 1.8 | 0.000639 | 7.06 | 12.1 | 0.00315 | 13.1 | 1.8 | 0.000639 | 7.06 |  |  | 1 |  | RB-Appl-EffCW-med-GasDHW-GasCDryer-Tier2-FrontAnyMFm1975CZ04rNCEH
RB-Appl-EffCW-med-GasDHW-GasCDryer-Tier2-Front | DEER2016 | D16v1 | 2015-05-16 | Any | MFm | 1975 | CZ04 | rNCGF | Each | 1 | 474 | None | 21.9 | 0.00311 | 12.4 | 4.39 | 0.000612 | 6.86 | 21.9 | 0.00311 | 12.4 | 4.39 | 0.000612 | 6.86 |  |  | 1 |  | RB-Appl-EffCW-med-GasDHW-GasCDryer-Tier2-FrontAnyMFm1975CZ04rNCGF
RB-Appl-EffCW-med-GasDHW-GasCDryer-Tier2-Front | DEER2016 | D16v1 | 2015-05-16 | Any | MFm | 1975 | CZ05 | rDXGF | Each | 1 | 474 | None | 21.8 | 0.00334 | 12.2 | 4.29 | -0.000659 | 6.75 | 21.8 | 0.00334 | 12.2 | 4.29 | -0.000659 | 6.75 |  |  | 1 |  | RB-Appl-EffCW-med-GasDHW-GasCDryer-Tier2-FrontAnyMFm1975CZ05rDXGF
RB-Appl-EffCW-med-GasDHW-GasCDryer-Tier2-Front | DEER2016 | D16v1 | 2015-05-16 | Any | MFm | 1975 | CZ05 | rDXHP | Each | 1 | 474 | None | 12.5 | 0.00474 | 13.4 | 2.25 | 0.00281 | 7.09 | 12.5 | 0.00474 | 13.4 | 2.25 | 0.00281 | 7.09 |  |  | 1 |  | RB-Appl-EffCW-med-GasDHW-GasCDryer-Tier2-FrontAnyMFm1975CZ05rDXHP
RB-Appl-EffCW-med-GasDHW-GasCDryer-Tier2-Front | DEER2016 | D16v1 | 2015-05-16 | Any | MFm | 1975 | CZ05 | rNCEH | Each | 1 | 474 | None | 5.87 | 0.00314 | 13.3 | 0.181 | 0.000635 | 7.08 | 5.87 | 0.00314 | 13.3 | 0.181 | 0.000635 | 7.08 |  |  | 1 |  | RB-Appl-EffCW-med-GasDHW-GasCDryer-Tier2-FrontAnyMFm1975CZ05rNCEH
RB-Appl-EffCW-med-GasDHW-GasCDryer-Tier2-Front | DEER2016 | D16v1 | 2015-05-16 | Any | MFm | 1975 | CZ05 | rNCGF | Each | 1 | 474 | None | 21.5 | 0.00314 | 12.2 | 4.3 | 0.000619 | 6.77 | 21.5 | 0.00314 | 12.2 | 4.3 | 0.000619 | 6.77 |  |  | 1 |  | RB-Appl-EffCW-med-GasDHW-GasCDryer-Tier2-FrontAnyMFm1975CZ05rNCGF
RB-Appl-EffCW-med-GasDHW-GasCDryer-Tier2-Front | DEER2016 | D16v1 | 2015-05-16 | Any | MFm | 1975 | CZ06 | rDXGF | Each | 1 | 465 | None | 27.1 | 0.00459 | 12.5 | 6.38 | -0.0012 | 6.95 | 27.1 | 0.00459 | 12.5 | 6.38 | -0.0012 | 6.95 |  |  | 1 |  | RB-Appl-EffCW-med-GasDHW-GasCDryer-Tier2-FrontAnyMFm1975CZ06rDXGF
RB-Appl-EffCW-med-GasDHW-GasCDryer-Tier2-Front | DEER2016 | D16v1 | 2015-05-16 | Any | MFm | 1975 | CZ06 | rDXHP | Each | 1 | 465 | None | 22.7 | 0.000506 | 13 | 5.16 | -0.000685 | 7.06 | 22.7 | 0.000506 | 13 | 5.16 | -0.000685 | 7.06 |  |  | 1 |  | RB-Appl-EffCW-med-GasDHW-GasCDryer-Tier2-FrontAnyMFm1975CZ06rDXHP
RB-Appl-EffCW-med-GasDHW-GasCDryer-Tier2-Front | DEER2016 | D16v1 | 2015-05-16 | Any | MFm | 1975 | CZ06 | rNCEH | Each | 1 | 465 | None | 15 | 0.00319 | 13 | 2.56 | 0.000641 | 7.05 | 15 | 0.00319 | 13 | 2.56 | 0.000641 | 7.05 |  |  | 1 |  | RB-Appl-EffCW-med-GasDHW-GasCDryer-Tier2-FrontAnyMFm1975CZ06rNCEH
RB-Appl-EffCW-med-GasDHW-GasCDryer-Tier2-Front | DEER2016 | D16v1 | 2015-05-16 | Any | MFm | 1975 | CZ06 | rNCGF | Each | 1 | 465 | None | 22.3 | 0.00304 | 12.5 | 4.4 | 0.000594 | 6.92 | 22.3 | 0.00304 | 12.5 | 4.4 | 0.000594 | 6.92 |  |  | 1 |  | RB-Appl-EffCW-med-GasDHW-GasCDryer-Tier2-FrontAnyMFm1975CZ06rNCGF
RB-Appl-EffCW-med-GasDHW-GasCDryer-Tier2-Front | DEER2016 | D16v1 | 2015-05-16 | Any | MFm | 1975 | CZ07 | rDXGF | Each | 1 | 465 | None | 25.8 | 0.00595 | 12.6 | 4.97 | 0.00274 | 6.98 | 25.8 | 0.00595 | 12.6 | 4.97 | 0.00274 | 6.98 |  |  | 1 |  | RB-Appl-EffCW-med-GasDHW-GasCDryer-Tier2-FrontAnyMFm1975CZ07rDXGF
RB-Appl-EffCW-med-GasDHW-GasCDryer-Tier2-Front | DEER2016 | D16v1 | 2015-05-16 | Any | MFm | 1975 | CZ07 | rDXHP | Each | 1 | 465 | None | 23.9 | 0.012 | 13 | 5.41 | 0.00959 | 7.05 | 23.9 | 0.012 | 13 | 5.41 | 0.00959 | 7.05 |  |  | 1 |  | RB-Appl-EffCW-med-GasDHW-GasCDryer-Tier2-FrontAnyMFm1975CZ07rDXHP
RB-Appl-EffCW-med-GasDHW-GasCDryer-Tier2-Front | DEER2016 | D16v1 | 2015-05-16 | Any | MFm | 1975 | CZ07 | rNCEH | Each | 1 | 465 | None | 17.3 | 0.00319 | 13 | 3.12 | 0.000639 | 7.04 | 17.3 | 0.00319 | 13 | 3.12 | 0.000639 | 7.04 |  |  | 1 |  | RB-Appl-EffCW-med-GasDHW-GasCDryer-Tier2-FrontAnyMFm1975CZ07rNCEH
RB-Appl-EffCW-med-GasDHW-GasCDryer-Tier2-Front | DEER2016 | D16v1 | 2015-05-16 | Any | MFm | 1975 | CZ07 | rNCGF | Each | 1 | 465 | None | 22.5 | 0.00313 | 12.6 | 4.45 | 0.000628 | 6.95 | 22.5 | 0.00313 | 12.6 | 4.45 | 0.000628 | 6.95 |  |  | 1 |  | RB-Appl-EffCW-med-GasDHW-GasCDryer-Tier2-FrontAnyMFm1975CZ07rNCGF
RB-Appl-EffCW-med-GasDHW-GasCDryer-Tier2-Front | DEER2016 | D16v1 | 2015-05-16 | Any | MFm | 1975 | CZ08 | rDXGF | Each | 1 | 465 | None | 26.9 | 0.00696 | 12.4 | 5.27 | 0.00263 | 6.93 | 26.9 | 0.00696 | 12.4 | 5.27 | 0.00263 | 6.93 |  |  | 1 |  | RB-Appl-EffCW-med-GasDHW-GasCDryer-Tier2-FrontAnyMFm1975CZ08rDXGF
RB-Appl-EffCW-med-GasDHW-GasCDryer-Tier2-Front | DEER2016 | D16v1 | 2015-05-16 | Any | MFm | 1975 | CZ08 | rDXHP | Each | 1 | 465 | None | 23.7 | 0.00496 | 12.9 | 5.65 | 0.00102 | 7.05 | 23.7 | 0.00496 | 12.9 | 5.65 | 0.00102 | 7.05 |  |  | 1 |  | RB-Appl-EffCW-med-GasDHW-GasCDryer-Tier2-FrontAnyMFm1975CZ08rDXHP
RB-Appl-EffCW-med-GasDHW-GasCDryer-Tier2-Front | DEER2016 | D16v1 | 2015-05-16 | Any | MFm | 1975 | CZ08 | rNCEH | Each | 1 | 465 | None | 14.4 | 0.00319 | 12.9 | 2.31 | 0.00064 | 7.04 | 14.4 | 0.00319 | 12.9 | 2.31 | 0.00064 | 7.04 |  |  | 1 |  | RB-Appl-EffCW-med-GasDHW-GasCDryer-Tier2-FrontAnyMFm1975CZ08rNCEH
RB-Appl-EffCW-med-GasDHW-GasCDryer-Tier2-Front | DEER2016 | D16v1 | 2015-05-16 | Any | MFm | 1975 | CZ08 | rNCGF | Each | 1 | 465 | None | 22.3 | 0.00313 | 12.3 | 4.36 | 0.000612 | 6.88 | 22.3 | 0.00313 | 12.3 | 4.36 | 0.000612 | 6.88 |  |  | 1 |  | RB-Appl-EffCW-med-GasDHW-GasCDryer-Tier2-FrontAnyMFm1975CZ08rNCGF
RB-Appl-EffCW-med-GasDHW-GasCDryer-Tier2-Front | DEER2016 | D16v1 | 2015-05-16 | Any | MFm | 1975 | CZ09 | rDXGF | Each | 1 | 544 | None | 27 | 0.00513 | 12.3 | 7.37 | 0.0019 | 6.56 | 27 | 0.00513 | 12.3 | 7.37 | 0.0019 | 6.56 |  |  | 1 |  | RB-Appl-EffCW-med-GasDHW-GasCDryer-Tier2-FrontAnyMFm1975CZ09rDXGF
RB-Appl-EffCW-med-GasDHW-GasCDryer-Tier2-Front | DEER2016 | D16v1 | 2015-05-16 | Any | MFm | 1975 | CZ09 | rDXHP | Each | 1 | 544 | None | 24.6 | 0.00651 | 12.9 | 5.88 | 0.00286 | 7.05 | 24.6 | 0.00651 | 12.9 | 5.88 | 0.00286 | 7.05 |  |  | 1 |  | RB-Appl-EffCW-med-GasDHW-GasCDryer-Tier2-FrontAnyMFm1975CZ09rDXHP
RB-Appl-EffCW-med-GasDHW-GasCDryer-Tier2-Front | DEER2016 | D16v1 | 2015-05-16 | Any | MFm | 1975 | CZ09 | rNCEH | Each | 1 | 544 | None | 13.9 | 0.00313 | 12.9 | -1.97 | 0.000664 | 7.02 | 13.9 | 0.00313 | 12.9 | -1.97 | 0.000664 | 7.02 |  |  | 1 |  | RB-Appl-EffCW-med-GasDHW-GasCDryer-Tier2-FrontAnyMFm1975CZ09rNCEH
RB-Appl-EffCW-med-GasDHW-GasCDryer-Tier2-Front | DEER2016 | D16v1 | 2015-05-16 | Any | MFm | 1975 | CZ09 | rNCGF | Each | 1 | 544 | None | 22.1 | 0.00308 | 12.2 | 4.39 | 0.000636 | 6.49 | 22.1 | 0.00308 | 12.2 | 4.39 | 0.000636 | 6.49 |  |  | 1 |  | RB-Appl-EffCW-med-GasDHW-GasCDryer-Tier2-FrontAnyMFm1975CZ09rNCGF
RB-Appl-EffCW-med-GasDHW-GasCDryer-Tier2-Front | DEER2016 | D16v1 | 2015-05-16 | Any | MFm | 1975 | CZ10 | rDXGF | Each | 1 | 544 | None | 27.4 | 0.00589 | 12.4 | 8.49 | 0.00174 | 6.58 | 27.4 | 0.00589 | 12.4 | 8.49 | 0.00174 | 6.58 |  |  | 1 |  | RB-Appl-EffCW-med-GasDHW-GasCDryer-Tier2-FrontAnyMFm1975CZ10rDXGF
RB-Appl-EffCW-med-GasDHW-GasCDryer-Tier2-Front | DEER2016 | D16v1 | 2015-05-16 | Any | MFm | 1975 | CZ10 | rDXHP | Each | 1 | 544 | None | 22.7 | 0.00709 | 12.9 | 4.46 | 0.00282 | 7.04 | 22.7 | 0.00709 | 12.9 | 4.46 | 0.00282 | 7.04 |  |  | 1 |  | RB-Appl-EffCW-med-GasDHW-GasCDryer-Tier2-FrontAnyMFm1975CZ10rDXHP
RB-Appl-EffCW-med-GasDHW-GasCDryer-Tier2-Front | DEER2016 | D16v1 | 2015-05-16 | Any | MFm | 1975 | CZ10 | rNCEH | Each | 1 | 544 | None | 14.4 | 0.00313 | 12.9 | -1.61 | 0.000665 | 7.02 | 14.4 | 0.00313 | 12.9 | -1.61 | 0.000665 | 7.02 |  |  | 1 |  | RB-Appl-EffCW-med-GasDHW-GasCDryer-Tier2-FrontAnyMFm1975CZ10rNCEH
RB-Appl-EffCW-med-GasDHW-GasCDryer-Tier2-Front | DEER2016 | D16v1 | 2015-05-16 | Any | MFm | 1975 | CZ10 | rNCGF | Each | 1 | 544 | None | 22.1 | 0.00311 | 12.3 | 4.42 | 0.000638 | 6.55 | 22.1 | 0.00311 | 12.3 | 4.42 | 0.000638 | 6.55 |  |  | 1 |  | RB-Appl-EffCW-med-GasDHW-GasCDryer-Tier2-FrontAnyMFm1975CZ10rNCGF
RB-Appl-EffCW-med-GasDHW-GasCDryer-Tier2-Front | DEER2016 | D16v1 | 2015-05-16 | Any | MFm | 1975 | CZ11 | rDXGF | Each | 1 | 487 | None | 27.6 | 0.00573 | 12.2 | 5.93 | 0.00136 | 6.84 | 27.6 | 0.00573 | 12.2 | 5.93 | 0.00136 | 6.84 |  |  | 1 |  | RB-Appl-EffCW-med-GasDHW-GasCDryer-Tier2-FrontAnyMFm1975CZ11rDXGF
RB-Appl-EffCW-med-GasDHW-GasCDryer-Tier2-Front | DEER2016 | D16v1 | 2015-05-16 | Any | MFm | 1975 | CZ11 | rDXHP | Each | 1 | 487 | None | 20.3 | 0.00674 | 13 | 4 | 0.00155 | 7.05 | 20.3 | 0.00674 | 13 | 4 | 0.00155 | 7.05 |  |  | 1 |  | RB-Appl-EffCW-med-GasDHW-GasCDryer-Tier2-FrontAnyMFm1975CZ11rDXHP
RB-Appl-EffCW-med-GasDHW-GasCDryer-Tier2-Front | DEER2016 | D16v1 | 2015-05-16 | Any | MFm | 1975 | CZ11 | rNCEH | Each | 1 | 487 | None | 11.2 | 0.00318 | 12.9 | 1.38 | 0.00064 | 7.04 | 11.2 | 0.00318 | 12.9 | 1.38 | 0.00064 | 7.04 |  |  | 1 |  | RB-Appl-EffCW-med-GasDHW-GasCDryer-Tier2-FrontAnyMFm1975CZ11rNCEH
RB-Appl-EffCW-med-GasDHW-GasCDryer-Tier2-Front | DEER2016 | D16v1 | 2015-05-16 | Any | MFm | 1975 | CZ11 | rNCGF | Each | 1 | 487 | None | 22 | 0.00314 | 12.1 | 4.3 | 0.00064 | 6.83 | 22 | 0.00314 | 12.1 | 4.3 | 0.00064 | 6.83 |  |  | 1 |  | RB-Appl-EffCW-med-GasDHW-GasCDryer-Tier2-FrontAnyMFm1975CZ11rNCGF
RB-Appl-EffCW-med-GasDHW-GasCDryer-Tier2-Front | DEER2016 | D16v1 | 2015-05-16 | Any | MFm | 1975 | CZ12 | rDXGF | Each | 1 | 487 | None | 26.6 | 0.00776 | 12.3 | 5.69 | 0.00261 | 6.88 | 26.6 | 0.00776 | 12.3 | 5.69 | 0.00261 | 6.88 |  |  | 1 |  | RB-Appl-EffCW-med-GasDHW-GasCDryer-Tier2-FrontAnyMFm1975CZ12rDXGF
RB-Appl-EffCW-med-GasDHW-GasCDryer-Tier2-Front | DEER2016 | D16v1 | 2015-05-16 | Any | MFm | 1975 | CZ12 | rDXHP | Each | 1 | 487 | None | 19.2 | 0.00766 | 13.1 | 3.64 | 0.00144 | 7.06 | 19.2 | 0.00766 | 13.1 | 3.64 | 0.00144 | 7.06 |  |  | 1 |  | RB-Appl-EffCW-med-GasDHW-GasCDryer-Tier2-FrontAnyMFm1975CZ12rDXHP
RB-Appl-EffCW-med-GasDHW-GasCDryer-Tier2-Front | DEER2016 | D16v1 | 2015-05-16 | Any | MFm | 1975 | CZ12 | rNCEH | Each | 1 | 487 | None | 10.8 | 0.00318 | 13.1 | 1.42 | 0.000641 | 7.05 | 10.8 | 0.00318 | 13.1 | 1.42 | 0.000641 | 7.05 |  |  | 1 |  | RB-Appl-EffCW-med-GasDHW-GasCDryer-Tier2-FrontAnyMFm1975CZ12rNCEH
RB-Appl-EffCW-med-GasDHW-GasCDryer-Tier2-Front | DEER2016 | D16v1 | 2015-05-16 | Any | MFm | 1975 | CZ12 | rNCGF | Each | 1 | 487 | None | 22 | 0.00315 | 12.3 | 4.36 | 0.000626 | 6.86 | 22 | 0.00315 | 12.3 | 4.36 | 0.000626 | 6.86 |  |  | 1 |  | RB-Appl-EffCW-med-GasDHW-GasCDryer-Tier2-FrontAnyMFm1975CZ12rNCGF
RB-Appl-EffCW-med-GasDHW-GasCDryer-Tier2-Front | DEER2016 | D16v1 | 2015-05-16 | Any | MFm | 1975 | CZ13 | rDXGF | Each | 1 | 487 | None | 28.3 | 0.00511 | 12.2 | 6.07 | 0.00117 | 6.86 | 28.3 | 0.00511 | 12.2 | 6.07 | 0.00117 | 6.86 |  |  | 1 |  | RB-Appl-EffCW-med-GasDHW-GasCDryer-Tier2-FrontAnyMFm1975CZ13rDXGF
RB-Appl-EffCW-med-GasDHW-GasCDryer-Tier2-Front | DEER2016 | D16v1 | 2015-05-16 | Any | MFm | 1975 | CZ13 | rDXHP | Each | 1 | 487 | None | 22.2 | 0.0071 | 12.9 | 4.32 | 0.00199 | 7.05 | 22.2 | 0.0071 | 12.9 | 4.32 | 0.00199 | 7.05 |  |  | 1 |  | RB-Appl-EffCW-med-GasDHW-GasCDryer-Tier2-FrontAnyMFm1975CZ13rDXHP
RB-Appl-EffCW-med-GasDHW-GasCDryer-Tier2-Front | DEER2016 | D16v1 | 2015-05-16 | Any | MFm | 1975 | CZ13 | rNCEH | Each | 1 | 487 | None | 11.8 | 0.00318 | 12.9 | 1.59 | 0.00064 | 7.04 | 11.8 | 0.00318 | 12.9 | 1.59 | 0.00064 | 7.04 |  |  | 1 |  | RB-Appl-EffCW-med-GasDHW-GasCDryer-Tier2-FrontAnyMFm1975CZ13rNCEH
RB-Appl-EffCW-med-GasDHW-GasCDryer-Tier2-Front | DEER2016 | D16v1 | 2015-05-16 | Any | MFm | 1975 | CZ13 | rNCGF | Each | 1 | 487 | None | 22 | 0.00313 | 12.1 | 4.3 | 0.000617 | 6.85 | 22 | 0.00313 | 12.1 | 4.3 | 0.000617 | 6.85 |  |  | 1 |  | RB-Appl-EffCW-med-GasDHW-GasCDryer-Tier2-FrontAnyMFm1975CZ13rNCGF
RB-Appl-EffCW-med-GasDHW-GasCDryer-Tier2-Front | DEER2016 | D16v1 | 2015-05-16 | Any | MFm | 1975 | CZ14 | rDXGF | Each | 1 | 634 | None | 32 | 0.00579 | 11.8 | 8.72 | 0.00181 | 6.46 | 32 | 0.00579 | 11.8 | 8.72 | 0.00181 | 6.46 |  |  | 1 |  | RB-Appl-EffCW-med-GasDHW-GasCDryer-Tier2-FrontAnyMFm1975CZ14rDXGF
RB-Appl-EffCW-med-GasDHW-GasCDryer-Tier2-Front | DEER2016 | D16v1 | 2015-05-16 | Any | MFm | 1975 | CZ14 | rDXHP | Each | 1 | 634 | None | 23.4 | 0.00658 | 13 | 4.65 | 0.00218 | 7.06 | 23.4 | 0.00658 | 13 | 4.65 | 0.00218 | 7.06 |  |  | 1 |  | RB-Appl-EffCW-med-GasDHW-GasCDryer-Tier2-FrontAnyMFm1975CZ14rDXHP
RB-Appl-EffCW-med-GasDHW-GasCDryer-Tier2-Front | DEER2016 | D16v1 | 2015-05-16 | Any | MFm | 1975 | CZ14 | rNCEH | Each | 1 | 634 | None | 6.17 | 0.0032 | 13 | -3.56 | 0.000664 | 7.03 | 6.17 | 0.0032 | 13 | -3.56 | 0.000664 | 7.03 |  |  | 1 |  | RB-Appl-EffCW-med-GasDHW-GasCDryer-Tier2-FrontAnyMFm1975CZ14rNCEH
RB-Appl-EffCW-med-GasDHW-GasCDryer-Tier2-Front | DEER2016 | D16v1 | 2015-05-16 | Any | MFm | 1975 | CZ14 | rNCGF | Each | 1 | 634 | None | 21.8 | 0.00317 | 11.8 | 4.13 | 0.000664 | 6.45 | 21.8 | 0.00317 | 11.8 | 4.13 | 0.000664 | 6.45 |  |  | 1 |  | RB-Appl-EffCW-med-GasDHW-GasCDryer-Tier2-FrontAnyMFm1975CZ14rNCGF
RB-Appl-EffCW-med-GasDHW-GasCDryer-Tier2-Front | DEER2016 | D16v1 | 2015-05-16 | Any | MFm | 1975 | CZ15 | rDXGF | Each | 1 | 634 | None | 38.1 | 0.00549 | 11.8 | 12.3 | 0.00156 | 6.75 | 38.1 | 0.00549 | 11.8 | 12.3 | 0.00156 | 6.75 |  |  | 1 |  | RB-Appl-EffCW-med-GasDHW-GasCDryer-Tier2-FrontAnyMFm1975CZ15rDXGF
RB-Appl-EffCW-med-GasDHW-GasCDryer-Tier2-Front | DEER2016 | D16v1 | 2015-05-16 | Any | MFm | 1975 | CZ15 | rDXHP | Each | 1 | 634 | None | 33.9 | 0.00628 | 12.3 | 9.7 | 0.00194 | 6.99 | 33.9 | 0.00628 | 12.3 | 9.7 | 0.00194 | 6.99 |  |  | 1 |  | RB-Appl-EffCW-med-GasDHW-GasCDryer-Tier2-FrontAnyMFm1975CZ15rDXHP
RB-Appl-EffCW-med-GasDHW-GasCDryer-Tier2-Front | DEER2016 | D16v1 | 2015-05-16 | Any | MFm | 1975 | CZ15 | rNCEH | Each | 1 | 634 | None | 16.3 | 0.00319 | 12.2 | 1.41 | 0.000662 | 6.96 | 16.3 | 0.00319 | 12.2 | 1.41 | 0.000662 | 6.96 |  |  | 1 |  | RB-Appl-EffCW-med-GasDHW-GasCDryer-Tier2-FrontAnyMFm1975CZ15rNCEH
RB-Appl-EffCW-med-GasDHW-GasCDryer-Tier2-Front | DEER2016 | D16v1 | 2015-05-16 | Any | MFm | 1975 | CZ15 | rNCGF | Each | 1 | 634 | None | 22.3 | 0.00316 | 11.8 | 4.42 | 0.000642 | 6.72 | 22.3 | 0.00316 | 11.8 | 4.42 | 0.000642 | 6.72 |  |  | 1 |  | RB-Appl-EffCW-med-GasDHW-GasCDryer-Tier2-FrontAnyMFm1975CZ15rNCGF
RB-Appl-EffCW-med-GasDHW-GasCDryer-Tier2-Front | DEER2016 | D16v1 | 2015-05-16 | Any | MFm | 1975 | CZ16 | rDXGF | Each | 1 | 474 | None | 24.6 | 0.00511 | 12.5 | 4.82 | -0.000271 | 6.8 | 24.6 | 0.00511 | 12.5 | 4.82 | -0.000271 | 6.8 |  |  | 1 |  | RB-Appl-EffCW-med-GasDHW-GasCDryer-Tier2-FrontAnyMFm1975CZ16rDXGF
RB-Appl-EffCW-med-GasDHW-GasCDryer-Tier2-Front | DEER2016 | D16v1 | 2015-05-16 | Any | MFm | 1975 | CZ16 | rDXHP | Each | 1 | 474 | None | 14.2 | 0.00658 | 13.6 | 2.13 | 0.000914 | 7.11 | 14.2 | 0.00658 | 13.6 | 2.13 | 0.000914 | 7.11 |  |  | 1 |  | RB-Appl-EffCW-med-GasDHW-GasCDryer-Tier2-FrontAnyMFm1975CZ16rDXHP
RB-Appl-EffCW-med-GasDHW-GasCDryer-Tier2-Front | DEER2016 | D16v1 | 2015-05-16 | Any | MFm | 1975 | CZ16 | rNCEH | Each | 1 | 474 | None | 6.56 | 0.00316 | 13.6 | -0.129 | 0.000641 | 7.1 | 6.56 | 0.00316 | 13.6 | -0.129 | 0.000641 | 7.1 |  |  | 1 |  | RB-Appl-EffCW-med-GasDHW-GasCDryer-Tier2-FrontAnyMFm1975CZ16rNCEH
RB-Appl-EffCW-med-GasDHW-GasCDryer-Tier2-Front | DEER2016 | D16v1 | 2015-05-16 | Any | MFm | 1975 | CZ16 | rNCGF | Each | 1 | 474 | None | 21.5 | 0.0031 | 12.5 | 4.26 | 0.000623 | 6.8 | 21.5 | 0.0031 | 12.5 | 4.26 | 0.000623 | 6.8 |  |  | 1 |  | RB-Appl-EffCW-med-GasDHW-GasCDryer-Tier2-FrontAnyMFm1975CZ16rNCGF
RB-Appl-EffCW-med-GasDHW-GasCDryer-Tier2-Front | DEER2016 | D16v1 | 2015-05-16 | Any | MFm | 1985 | CZ01 | rDXGF | Each | 1 | 512 | None | 22 | 0.00688 | 12.5 | 4.6 | 0.00152 | 6.84 | 22 | 0.00688 | 12.5 | 4.6 | 0.00152 | 6.84 |  |  | 1 |  | RB-Appl-EffCW-med-GasDHW-GasCDryer-Tier2-FrontAnyMFm1985CZ01rDXGF
RB-Appl-EffCW-med-GasDHW-GasCDryer-Tier2-Front | DEER2016 | D16v1 | 2015-05-16 | Any | MFm | 1985 | CZ01 | rDXHP | Each | 1 | 512 | None | 11.8 | 0.00391 | 13.6 | 2.16 | 0.000919 | 7.11 | 11.8 | 0.00391 | 13.6 | 2.16 | 0.000919 | 7.11 |  |  | 1 |  | RB-Appl-EffCW-med-GasDHW-GasCDryer-Tier2-FrontAnyMFm1985CZ01rDXHP
RB-Appl-EffCW-med-GasDHW-GasCDryer-Tier2-Front | DEER2016 | D16v1 | 2015-05-16 | Any | MFm | 1985 | CZ01 | rNCEH | Each | 1 | 512 | None | 3.2 | 0.00304 | 13.6 | -0.0114 | 0.000615 | 7.1 | 3.2 | 0.00304 | 13.6 | -0.0114 | 0.000615 | 7.1 |  |  | 1 |  | RB-Appl-EffCW-med-GasDHW-GasCDryer-Tier2-FrontAnyMFm1985CZ01rNCEH
RB-Appl-EffCW-med-GasDHW-GasCDryer-Tier2-Front | DEER2016 | D16v1 | 2015-05-16 | Any | MFm | 1985 | CZ01 | rNCGF | Each | 1 | 512 | None | 21.6 | 0.00301 | 12.4 | 4.42 | 0.000771 | 6.84 | 21.6 | 0.00301 | 12.4 | 4.42 | 0.000771 | 6.84 |  |  | 1 |  | RB-Appl-EffCW-med-GasDHW-GasCDryer-Tier2-FrontAnyMFm1985CZ01rNCGF
RB-Appl-EffCW-med-GasDHW-GasCDryer-Tier2-Front | DEER2016 | D16v1 | 2015-05-16 | Any | MFm | 1985 | CZ02 | rDXGF | Each | 1 | 512 | None | 23.8 | 0.00719 | 12.4 | 4.89 | 0.0014 | 6.86 | 23.8 | 0.00719 | 12.4 | 4.89 | 0.0014 | 6.86 |  |  | 1 |  | RB-Appl-EffCW-med-GasDHW-GasCDryer-Tier2-FrontAnyMFm1985CZ02rDXGF
RB-Appl-EffCW-med-GasDHW-GasCDryer-Tier2-Front | DEER2016 | D16v1 | 2015-05-16 | Any | MFm | 1985 | CZ02 | rDXHP | Each | 1 | 512 | None | 16.4 | 0.00759 | 13.3 | 3.95 | 0.0022 | 7.08 | 16.4 | 0.00759 | 13.3 | 3.95 | 0.0022 | 7.08 |  |  | 1 |  | RB-Appl-EffCW-med-GasDHW-GasCDryer-Tier2-FrontAnyMFm1985CZ02rDXHP
RB-Appl-EffCW-med-GasDHW-GasCDryer-Tier2-Front | DEER2016 | D16v1 | 2015-05-16 | Any | MFm | 1985 | CZ02 | rNCEH | Each | 1 | 512 | None | 10.2 | 0.00317 | 13.3 | 1.67 | 0.000655 | 7.07 | 10.2 | 0.00317 | 13.3 | 1.67 | 0.000655 | 7.07 |  |  | 1 |  | RB-Appl-EffCW-med-GasDHW-GasCDryer-Tier2-FrontAnyMFm1985CZ02rNCEH
RB-Appl-EffCW-med-GasDHW-GasCDryer-Tier2-Front | DEER2016 | D16v1 | 2015-05-16 | Any | MFm | 1985 | CZ02 | rNCGF | Each | 1 | 512 | None | 21.9 | 0.00317 | 12.4 | 4.47 | 0.000673 | 6.87 | 21.9 | 0.00317 | 12.4 | 4.47 | 0.000673 | 6.87 |  |  | 1 |  | RB-Appl-EffCW-med-GasDHW-GasCDryer-Tier2-FrontAnyMFm1985CZ02rNCGF
RB-Appl-EffCW-med-GasDHW-GasCDryer-Tier2-Front | DEER2016 | D16v1 | 2015-05-16 | Any | MFm | 1985 | CZ03 | rDXGF | Each | 1 | 512 | None | 22 | 0.0026 | 12.3 | 4.37 | -0.00168 | 6.89 | 22 | 0.0026 | 12.3 | 4.37 | -0.00168 | 6.89 |  |  | 1 |  | RB-Appl-EffCW-med-GasDHW-GasCDryer-Tier2-FrontAnyMFm1985CZ03rDXGF
RB-Appl-EffCW-med-GasDHW-GasCDryer-Tier2-Front | DEER2016 | D16v1 | 2015-05-16 | Any | MFm | 1985 | CZ03 | rDXHP | Each | 1 | 512 | None | 14.3 | 0.00278 | 13.3 | 2.92 | -0.00178 | 7.08 | 14.3 | 0.00278 | 13.3 | 2.92 | -0.00178 | 7.08 |  |  | 1 |  | RB-Appl-EffCW-med-GasDHW-GasCDryer-Tier2-FrontAnyMFm1985CZ03rDXHP
RB-Appl-EffCW-med-GasDHW-GasCDryer-Tier2-Front | DEER2016 | D16v1 | 2015-05-16 | Any | MFm | 1985 | CZ03 | rNCEH | Each | 1 | 512 | None | 8.2 | 0.00316 | 13.3 | 1.2 | 0.000653 | 7.07 | 8.2 | 0.00316 | 13.3 | 1.2 | 0.000653 | 7.07 |  |  | 1 |  | RB-Appl-EffCW-med-GasDHW-GasCDryer-Tier2-FrontAnyMFm1985CZ03rNCEH
RB-Appl-EffCW-med-GasDHW-GasCDryer-Tier2-Front | DEER2016 | D16v1 | 2015-05-16 | Any | MFm | 1985 | CZ03 | rNCGF | Each | 1 | 512 | None | 21.7 | 0.00313 | 12.2 | 4.45 | 0.000612 | 6.84 | 21.7 | 0.00313 | 12.2 | 4.45 | 0.000612 | 6.84 |  |  | 1 |  | RB-Appl-EffCW-med-GasDHW-GasCDryer-Tier2-FrontAnyMFm1985CZ03rNCGF
RB-Appl-EffCW-med-GasDHW-GasCDryer-Tier2-Front | DEER2016 | D16v1 | 2015-05-16 | Any | MFm | 1985 | CZ04 | rDXGF | Each | 1 | 512 | None | 23.7 | 0.00645 | 12.4 | 4.52 | 0.00164 | 6.91 | 23.7 | 0.00645 | 12.4 | 4.52 | 0.00164 | 6.91 |  |  | 1 |  | RB-Appl-EffCW-med-GasDHW-GasCDryer-Tier2-FrontAnyMFm1985CZ04rDXGF
RB-Appl-EffCW-med-GasDHW-GasCDryer-Tier2-Front | DEER2016 | D16v1 | 2015-05-16 | Any | MFm | 1985 | CZ04 | rDXHP | Each | 1 | 512 | None | 17.4 | 0.00724 | 13.2 | 4.13 | 0.00135 | 7.07 | 17.4 | 0.00724 | 13.2 | 4.13 | 0.00135 | 7.07 |  |  | 1 |  | RB-Appl-EffCW-med-GasDHW-GasCDryer-Tier2-FrontAnyMFm1985CZ04rDXHP
RB-Appl-EffCW-med-GasDHW-GasCDryer-Tier2-Front | DEER2016 | D16v1 | 2015-05-16 | Any | MFm | 1985 | CZ04 | rNCEH | Each | 1 | 512 | None | 12.6 | 0.00316 | 13.1 | 2.33 | 0.000654 | 7.06 | 12.6 | 0.00316 | 13.1 | 2.33 | 0.000654 | 7.06 |  |  | 1 |  | RB-Appl-EffCW-med-GasDHW-GasCDryer-Tier2-FrontAnyMFm1985CZ04rNCEH
RB-Appl-EffCW-med-GasDHW-GasCDryer-Tier2-Front | DEER2016 | D16v1 | 2015-05-16 | Any | MFm | 1985 | CZ04 | rNCGF | Each | 1 | 512 | None | 22 | 0.00316 | 12.4 | 4.53 | 0.000656 | 6.91 | 22 | 0.00316 | 12.4 | 4.53 | 0.000656 | 6.91 |  |  | 1 |  | RB-Appl-EffCW-med-GasDHW-GasCDryer-Tier2-FrontAnyMFm1985CZ04rNCGF
RB-Appl-EffCW-med-GasDHW-GasCDryer-Tier2-Front | DEER2016 | D16v1 | 2015-05-16 | Any | MFm | 1985 | CZ05 | rDXGF | Each | 1 | 512 | None | 22.1 | 0.00371 | 12.3 | 4.51 | 0.00239 | 6.87 | 22.1 | 0.00371 | 12.3 | 4.51 | 0.00239 | 6.87 |  |  | 1 |  | RB-Appl-EffCW-med-GasDHW-GasCDryer-Tier2-FrontAnyMFm1985CZ05rDXGF
RB-Appl-EffCW-med-GasDHW-GasCDryer-Tier2-Front | DEER2016 | D16v1 | 2015-05-16 | Any | MFm | 1985 | CZ05 | rDXHP | Each | 1 | 512 | None | 13.8 | 0.00518 | 13.4 | 2.99 | -0.000374 | 7.09 | 13.8 | 0.00518 | 13.4 | 2.99 | -0.000374 | 7.09 |  |  | 1 |  | RB-Appl-EffCW-med-GasDHW-GasCDryer-Tier2-FrontAnyMFm1985CZ05rDXHP
RB-Appl-EffCW-med-GasDHW-GasCDryer-Tier2-Front | DEER2016 | D16v1 | 2015-05-16 | Any | MFm | 1985 | CZ05 | rNCEH | Each | 1 | 512 | None | 7.42 | 0.00315 | 13.3 | 1.13 | 0.000652 | 7.08 | 7.42 | 0.00315 | 13.3 | 1.13 | 0.000652 | 7.08 |  |  | 1 |  | RB-Appl-EffCW-med-GasDHW-GasCDryer-Tier2-FrontAnyMFm1985CZ05rNCEH
RB-Appl-EffCW-med-GasDHW-GasCDryer-Tier2-Front | DEER2016 | D16v1 | 2015-05-16 | Any | MFm | 1985 | CZ05 | rNCGF | Each | 1 | 512 | None | 21.7 | 0.00314 | 12.3 | 4.47 | 0.00065 | 6.83 | 21.7 | 0.00314 | 12.3 | 4.47 | 0.00065 | 6.83 |  |  | 1 |  | RB-Appl-EffCW-med-GasDHW-GasCDryer-Tier2-FrontAnyMFm1985CZ05rNCGF
RB-Appl-EffCW-med-GasDHW-GasCDryer-Tier2-Front | DEER2016 | D16v1 | 2015-05-16 | Any | MFm | 1985 | CZ06 | rDXGF | Each | 1 | 578 | None | 24.9 | 0.00766 | 12.6 | 6.48 | 0.00275 | 6.61 | 24.9 | 0.00766 | 12.6 | 6.48 | 0.00275 | 6.61 |  |  | 1 |  | RB-Appl-EffCW-med-GasDHW-GasCDryer-Tier2-FrontAnyMFm1985CZ06rDXGF
RB-Appl-EffCW-med-GasDHW-GasCDryer-Tier2-Front | DEER2016 | D16v1 | 2015-05-16 | Any | MFm | 1985 | CZ06 | rDXHP | Each | 1 | 578 | None | 21.1 | 0.00772 | 13 | 3.09 | 0.00158 | 7.05 | 21.1 | 0.00772 | 13 | 3.09 | 0.00158 | 7.05 |  |  | 1 |  | RB-Appl-EffCW-med-GasDHW-GasCDryer-Tier2-FrontAnyMFm1985CZ06rDXHP
RB-Appl-EffCW-med-GasDHW-GasCDryer-Tier2-Front | DEER2016 | D16v1 | 2015-05-16 | Any | MFm | 1985 | CZ06 | rNCEH | Each | 1 | 578 | None | 15 | 0.00317 | 13 | -1.21 | 0.000723 | 7.02 | 15 | 0.00317 | 13 | -1.21 | 0.000723 | 7.02 |  |  | 1 |  | RB-Appl-EffCW-med-GasDHW-GasCDryer-Tier2-FrontAnyMFm1985CZ06rNCEH
RB-Appl-EffCW-med-GasDHW-GasCDryer-Tier2-Front | DEER2016 | D16v1 | 2015-05-16 | Any | MFm | 1985 | CZ06 | rNCGF | Each | 1 | 578 | None | 22.2 | 0.00323 | 12.5 | 4.68 | 0.000729 | 6.55 | 22.2 | 0.00323 | 12.5 | 4.68 | 0.000729 | 6.55 |  |  | 1 |  | RB-Appl-EffCW-med-GasDHW-GasCDryer-Tier2-FrontAnyMFm1985CZ06rNCGF
RB-Appl-EffCW-med-GasDHW-GasCDryer-Tier2-Front | DEER2016 | D16v1 | 2015-05-16 | Any | MFm | 1985 | CZ07 | rDXGF | Each | 1 | 578 | None | 25.7 | 0.00253 | 12.7 | 7.89 | -0.000815 | 6.75 | 25.7 | 0.00253 | 12.7 | 7.89 | -0.000815 | 6.75 |  |  | 1 |  | RB-Appl-EffCW-med-GasDHW-GasCDryer-Tier2-FrontAnyMFm1985CZ07rDXGF
RB-Appl-EffCW-med-GasDHW-GasCDryer-Tier2-Front | DEER2016 | D16v1 | 2015-05-16 | Any | MFm | 1985 | CZ07 | rDXHP | Each | 1 | 578 | None | 22.4 | 0.00155 | 13 | 4.67 | 0.00132 | 7.05 | 22.4 | 0.00155 | 13 | 4.67 | 0.00132 | 7.05 |  |  | 1 |  | RB-Appl-EffCW-med-GasDHW-GasCDryer-Tier2-FrontAnyMFm1985CZ07rDXHP
RB-Appl-EffCW-med-GasDHW-GasCDryer-Tier2-Front | DEER2016 | D16v1 | 2015-05-16 | Any | MFm | 1985 | CZ07 | rNCEH | Each | 1 | 578 | None | 17.5 | 0.00317 | 13 | 0.876 | 0.000723 | 7.02 | 17.5 | 0.00317 | 13 | 0.876 | 0.000723 | 7.02 |  |  | 1 |  | RB-Appl-EffCW-med-GasDHW-GasCDryer-Tier2-FrontAnyMFm1985CZ07rNCEH
RB-Appl-EffCW-med-GasDHW-GasCDryer-Tier2-Front | DEER2016 | D16v1 | 2015-05-16 | Any | MFm | 1985 | CZ07 | rNCGF | Each | 1 | 578 | None | 22.4 | 0.00311 | 12.6 | 4.81 | 0.000692 | 6.71 | 22.4 | 0.00311 | 12.6 | 4.81 | 0.000692 | 6.71 |  |  | 1 |  | RB-Appl-EffCW-med-GasDHW-GasCDryer-Tier2-FrontAnyMFm1985CZ07rNCGF
RB-Appl-EffCW-med-GasDHW-GasCDryer-Tier2-Front | DEER2016 | D16v1 | 2015-05-16 | Any | MFm | 1985 | CZ08 | rDXGF | Each | 1 | 578 | None | 27.6 | 0.00707 | 12.5 | 8.01 | 0.00323 | 6.66 | 27.6 | 0.00707 | 12.5 | 8.01 | 0.00323 | 6.66 |  |  | 1 |  | RB-Appl-EffCW-med-GasDHW-GasCDryer-Tier2-FrontAnyMFm1985CZ08rDXGF
RB-Appl-EffCW-med-GasDHW-GasCDryer-Tier2-Front | DEER2016 | D16v1 | 2015-05-16 | Any | MFm | 1985 | CZ08 | rDXHP | Each | 1 | 578 | None | 23.8 | 0.00979 | 12.9 | 6.28 | 0.0053 | 7.04 | 23.8 | 0.00979 | 12.9 | 6.28 | 0.0053 | 7.04 |  |  | 1 |  | RB-Appl-EffCW-med-GasDHW-GasCDryer-Tier2-FrontAnyMFm1985CZ08rDXHP
RB-Appl-EffCW-med-GasDHW-GasCDryer-Tier2-Front | DEER2016 | D16v1 | 2015-05-16 | Any | MFm | 1985 | CZ08 | rNCEH | Each | 1 | 578 | None | 16.3 | 0.00317 | 12.9 | -0.174 | 0.000723 | 7.01 | 16.3 | 0.00317 | 12.9 | -0.174 | 0.000723 | 7.01 |  |  | 1 |  | RB-Appl-EffCW-med-GasDHW-GasCDryer-Tier2-FrontAnyMFm1985CZ08rNCEH
RB-Appl-EffCW-med-GasDHW-GasCDryer-Tier2-Front | DEER2016 | D16v1 | 2015-05-16 | Any | MFm | 1985 | CZ08 | rNCGF | Each | 1 | 578 | None | 22.3 | 0.00323 | 12.4 | 4.74 | 0.000698 | 6.62 | 22.3 | 0.00323 | 12.4 | 4.74 | 0.000698 | 6.62 |  |  | 1 |  | RB-Appl-EffCW-med-GasDHW-GasCDryer-Tier2-FrontAnyMFm1985CZ08rNCGF
RB-Appl-EffCW-med-GasDHW-GasCDryer-Tier2-Front | DEER2016 | D16v1 | 2015-05-16 | Any | MFm | 1985 | CZ09 | rDXGF | Each | 1 | 648 | None | 29 | 0.0047 | 12.4 | 5.86 | 0.000561 | 6.98 | 29 | 0.0047 | 12.4 | 5.86 | 0.000561 | 6.98 |  |  | 1 |  | RB-Appl-EffCW-med-GasDHW-GasCDryer-Tier2-FrontAnyMFm1985CZ09rDXGF
RB-Appl-EffCW-med-GasDHW-GasCDryer-Tier2-Front | DEER2016 | D16v1 | 2015-05-16 | Any | MFm | 1985 | CZ09 | rDXHP | Each | 1 | 648 | None | 25.9 | 0.00588 | 12.9 | 6.36 | 0.00152 | 7.05 | 25.9 | 0.00588 | 12.9 | 6.36 | 0.00152 | 7.05 |  |  | 1 |  | RB-Appl-EffCW-med-GasDHW-GasCDryer-Tier2-FrontAnyMFm1985CZ09rDXHP
RB-Appl-EffCW-med-GasDHW-GasCDryer-Tier2-Front | DEER2016 | D16v1 | 2015-05-16 | Any | MFm | 1985 | CZ09 | rNCEH | Each | 1 | 648 | None | 15.5 | 0.00315 | 12.9 | 3.75 | 0.000661 | 7.05 | 15.5 | 0.00315 | 12.9 | 3.75 | 0.000661 | 7.05 |  |  | 1 |  | RB-Appl-EffCW-med-GasDHW-GasCDryer-Tier2-FrontAnyMFm1985CZ09rNCEH
RB-Appl-EffCW-med-GasDHW-GasCDryer-Tier2-Front | DEER2016 | D16v1 | 2015-05-16 | Any | MFm | 1985 | CZ09 | rNCGF | Each | 1 | 648 | None | 22.3 | 0.00314 | 12.4 | 4.66 | 0.000666 | 6.99 | 22.3 | 0.00314 | 12.4 | 4.66 | 0.000666 | 6.99 |  |  | 1 |  | RB-Appl-EffCW-med-GasDHW-GasCDryer-Tier2-FrontAnyMFm1985CZ09rNCGF
RB-Appl-EffCW-med-GasDHW-GasCDryer-Tier2-Front | DEER2016 | D16v1 | 2015-05-16 | Any | MFm | 1985 | CZ10 | rDXGF | Each | 1 | 648 | None | 26.5 | 0.00605 | 12.4 | 5.32 | 0.00138 | 7 | 26.5 | 0.00605 | 12.4 | 5.32 | 0.00138 | 7 |  |  | 1 |  | RB-Appl-EffCW-med-GasDHW-GasCDryer-Tier2-FrontAnyMFm1985CZ10rDXGF
RB-Appl-EffCW-med-GasDHW-GasCDryer-Tier2-Front | DEER2016 | D16v1 | 2015-05-16 | Any | MFm | 1985 | CZ10 | rDXHP | Each | 1 | 648 | None | 23.1 | 0.00631 | 12.9 | 5.28 | 0.00136 | 7.05 | 23.1 | 0.00631 | 12.9 | 5.28 | 0.00136 | 7.05 |  |  | 1 |  | RB-Appl-EffCW-med-GasDHW-GasCDryer-Tier2-FrontAnyMFm1985CZ10rDXHP
RB-Appl-EffCW-med-GasDHW-GasCDryer-Tier2-Front | DEER2016 | D16v1 | 2015-05-16 | Any | MFm | 1985 | CZ10 | rNCEH | Each | 1 | 648 | None | 15.7 | 0.00315 | 12.9 | 3.88 | 0.000661 | 7.05 | 15.7 | 0.00315 | 12.9 | 3.88 | 0.000661 | 7.05 |  |  | 1 |  | RB-Appl-EffCW-med-GasDHW-GasCDryer-Tier2-FrontAnyMFm1985CZ10rNCEH
RB-Appl-EffCW-med-GasDHW-GasCDryer-Tier2-Front | DEER2016 | D16v1 | 2015-05-16 | Any | MFm | 1985 | CZ10 | rNCGF | Each | 1 | 648 | None | 22.3 | 0.00315 | 12.4 | 4.69 | 0.000664 | 6.99 | 22.3 | 0.00315 | 12.4 | 4.69 | 0.000664 | 6.99 |  |  | 1 |  | RB-Appl-EffCW-med-GasDHW-GasCDryer-Tier2-FrontAnyMFm1985CZ10rNCGF
RB-Appl-EffCW-med-GasDHW-GasCDryer-Tier2-Front | DEER2016 | D16v1 | 2015-05-16 | Any | MFm | 1985 | CZ11 | rDXGF | Each | 1 | 512 | None | 26.9 | 0.00546 | 12.2 | 5.59 | 0.00102 | 6.84 | 26.9 | 0.00546 | 12.2 | 5.59 | 0.00102 | 6.84 |  |  | 1 |  | RB-Appl-EffCW-med-GasDHW-GasCDryer-Tier2-FrontAnyMFm1985CZ11rDXGF
RB-Appl-EffCW-med-GasDHW-GasCDryer-Tier2-Front | DEER2016 | D16v1 | 2015-05-16 | Any | MFm | 1985 | CZ11 | rDXHP | Each | 1 | 512 | None | 20.7 | 0.00684 | 13 | 4.24 | 0.00146 | 7.05 | 20.7 | 0.00684 | 13 | 4.24 | 0.00146 | 7.05 |  |  | 1 |  | RB-Appl-EffCW-med-GasDHW-GasCDryer-Tier2-FrontAnyMFm1985CZ11rDXHP
RB-Appl-EffCW-med-GasDHW-GasCDryer-Tier2-Front | DEER2016 | D16v1 | 2015-05-16 | Any | MFm | 1985 | CZ11 | rNCEH | Each | 1 | 512 | None | 11.5 | 0.00317 | 12.9 | 1.78 | 0.000655 | 7.04 | 11.5 | 0.00317 | 12.9 | 1.78 | 0.000655 | 7.04 |  |  | 1 |  | RB-Appl-EffCW-med-GasDHW-GasCDryer-Tier2-FrontAnyMFm1985CZ11rNCEH
RB-Appl-EffCW-med-GasDHW-GasCDryer-Tier2-Front | DEER2016 | D16v1 | 2015-05-16 | Any | MFm | 1985 | CZ11 | rNCGF | Each | 1 | 512 | None | 21.9 | 0.00314 | 12.2 | 4.5 | 0.000657 | 6.84 | 21.9 | 0.00314 | 12.2 | 4.5 | 0.000657 | 6.84 |  |  | 1 |  | RB-Appl-EffCW-med-GasDHW-GasCDryer-Tier2-FrontAnyMFm1985CZ11rNCGF
RB-Appl-EffCW-med-GasDHW-GasCDryer-Tier2-Front | DEER2016 | D16v1 | 2015-05-16 | Any | MFm | 1985 | CZ12 | rDXGF | Each | 1 | 512 | None | 25.2 | 0.00678 | 12.3 | 4.84 | 0.00245 | 6.86 | 25.2 | 0.00678 | 12.3 | 4.84 | 0.00245 | 6.86 |  |  | 1 |  | RB-Appl-EffCW-med-GasDHW-GasCDryer-Tier2-FrontAnyMFm1985CZ12rDXGF
RB-Appl-EffCW-med-GasDHW-GasCDryer-Tier2-Front | DEER2016 | D16v1 | 2015-05-16 | Any | MFm | 1985 | CZ12 | rDXHP | Each | 1 | 512 | None | 18.6 | 0.00862 | 13.1 | 3.64 | 0.00374 | 7.06 | 18.6 | 0.00862 | 13.1 | 3.64 | 0.00374 | 7.06 |  |  | 1 |  | RB-Appl-EffCW-med-GasDHW-GasCDryer-Tier2-FrontAnyMFm1985CZ12rDXHP
RB-Appl-EffCW-med-GasDHW-GasCDryer-Tier2-Front | DEER2016 | D16v1 | 2015-05-16 | Any | MFm | 1985 | CZ12 | rNCEH | Each | 1 | 512 | None | 11.2 | 0.00317 | 13.1 | 1.78 | 0.000656 | 7.05 | 11.2 | 0.00317 | 13.1 | 1.78 | 0.000656 | 7.05 |  |  | 1 |  | RB-Appl-EffCW-med-GasDHW-GasCDryer-Tier2-FrontAnyMFm1985CZ12rNCEH
RB-Appl-EffCW-med-GasDHW-GasCDryer-Tier2-Front | DEER2016 | D16v1 | 2015-05-16 | Any | MFm | 1985 | CZ12 | rNCGF | Each | 1 | 512 | None | 21.9 | 0.00312 | 12.3 | 4.5 | 0.000649 | 6.86 | 21.9 | 0.00312 | 12.3 | 4.5 | 0.000649 | 6.86 |  |  | 1 |  | RB-Appl-EffCW-med-GasDHW-GasCDryer-Tier2-FrontAnyMFm1985CZ12rNCGF
RB-Appl-EffCW-med-GasDHW-GasCDryer-Tier2-Front | DEER2016 | D16v1 | 2015-05-16 | Any | MFm | 1985 | CZ13 | rDXGF | Each | 1 | 512 | None | 27.1 | 0.0061 | 12.2 | 5.87 | 0.00162 | 6.87 | 27.1 | 0.0061 | 12.2 | 5.87 | 0.00162 | 6.87 |  |  | 1 |  | RB-Appl-EffCW-med-GasDHW-GasCDryer-Tier2-FrontAnyMFm1985CZ13rDXGF
RB-Appl-EffCW-med-GasDHW-GasCDryer-Tier2-Front | DEER2016 | D16v1 | 2015-05-16 | Any | MFm | 1985 | CZ13 | rDXHP | Each | 1 | 512 | None | 20.9 | 0.00603 | 12.9 | 4.25 | 0.00121 | 7.05 | 20.9 | 0.00603 | 12.9 | 4.25 | 0.00121 | 7.05 |  |  | 1 |  | RB-Appl-EffCW-med-GasDHW-GasCDryer-Tier2-FrontAnyMFm1985CZ13rDXHP
RB-Appl-EffCW-med-GasDHW-GasCDryer-Tier2-Front | DEER2016 | D16v1 | 2015-05-16 | Any | MFm | 1985 | CZ13 | rNCEH | Each | 1 | 512 | None | 11.4 | 0.00317 | 12.9 | 1.78 | 0.000655 | 7.04 | 11.4 | 0.00317 | 12.9 | 1.78 | 0.000655 | 7.04 |  |  | 1 |  | RB-Appl-EffCW-med-GasDHW-GasCDryer-Tier2-FrontAnyMFm1985CZ13rNCEH
RB-Appl-EffCW-med-GasDHW-GasCDryer-Tier2-Front | DEER2016 | D16v1 | 2015-05-16 | Any | MFm | 1985 | CZ13 | rNCGF | Each | 1 | 512 | None | 22 | 0.00313 | 12.1 | 4.5 | 0.000629 | 6.86 | 22 | 0.00313 | 12.1 | 4.5 | 0.000629 | 6.86 |  |  | 1 |  | RB-Appl-EffCW-med-GasDHW-GasCDryer-Tier2-FrontAnyMFm1985CZ13rNCGF
RB-Appl-EffCW-med-GasDHW-GasCDryer-Tier2-Front | DEER2016 | D16v1 | 2015-05-16 | Any | MFm | 1985 | CZ14 | rDXGF | Each | 1 | 630 | None | 32.6 | 0.00507 | 11.9 | 9.57 | 0.0015 | 6.52 | 32.6 | 0.00507 | 11.9 | 9.57 | 0.0015 | 6.52 |  |  | 1 |  | RB-Appl-EffCW-med-GasDHW-GasCDryer-Tier2-FrontAnyMFm1985CZ14rDXGF
RB-Appl-EffCW-med-GasDHW-GasCDryer-Tier2-Front | DEER2016 | D16v1 | 2015-05-16 | Any | MFm | 1985 | CZ14 | rDXHP | Each | 1 | 630 | None | 23.8 | 0.00654 | 13 | 5.71 | 0.00209 | 7.05 | 23.8 | 0.00654 | 13 | 5.71 | 0.00209 | 7.05 |  |  | 1 |  | RB-Appl-EffCW-med-GasDHW-GasCDryer-Tier2-FrontAnyMFm1985CZ14rDXHP
RB-Appl-EffCW-med-GasDHW-GasCDryer-Tier2-Front | DEER2016 | D16v1 | 2015-05-16 | Any | MFm | 1985 | CZ14 | rNCEH | Each | 1 | 630 | None | 8.54 | 0.00319 | 13 | -2.28 | 0.000689 | 7.03 | 8.54 | 0.00319 | 13 | -2.28 | 0.000689 | 7.03 |  |  | 1 |  | RB-Appl-EffCW-med-GasDHW-GasCDryer-Tier2-FrontAnyMFm1985CZ14rNCEH
RB-Appl-EffCW-med-GasDHW-GasCDryer-Tier2-Front | DEER2016 | D16v1 | 2015-05-16 | Any | MFm | 1985 | CZ14 | rNCGF | Each | 1 | 630 | None | 22.1 | 0.00316 | 11.9 | 4.44 | 0.00067 | 6.5 | 22.1 | 0.00316 | 11.9 | 4.44 | 0.00067 | 6.5 |  |  | 1 |  | RB-Appl-EffCW-med-GasDHW-GasCDryer-Tier2-FrontAnyMFm1985CZ14rNCGF
RB-Appl-EffCW-med-GasDHW-GasCDryer-Tier2-Front | DEER2016 | D16v1 | 2015-05-16 | Any | MFm | 1985 | CZ15 | rDXGF | Each | 1 | 630 | None | 37.7 | 0.00538 | 11.8 | 11.9 | 0.00123 | 6.77 | 37.7 | 0.00538 | 11.8 | 11.9 | 0.00123 | 6.77 |  |  | 1 |  | RB-Appl-EffCW-med-GasDHW-GasCDryer-Tier2-FrontAnyMFm1985CZ15rDXGF
RB-Appl-EffCW-med-GasDHW-GasCDryer-Tier2-Front | DEER2016 | D16v1 | 2015-05-16 | Any | MFm | 1985 | CZ15 | rDXHP | Each | 1 | 630 | None | 33.4 | 0.00632 | 12.3 | 9.81 | 0.00202 | 7 | 33.4 | 0.00632 | 12.3 | 9.81 | 0.00202 | 7 |  |  | 1 |  | RB-Appl-EffCW-med-GasDHW-GasCDryer-Tier2-FrontAnyMFm1985CZ15rDXHP
RB-Appl-EffCW-med-GasDHW-GasCDryer-Tier2-Front | DEER2016 | D16v1 | 2015-05-16 | Any | MFm | 1985 | CZ15 | rNCEH | Each | 1 | 630 | None | 17 | 0.00319 | 12.2 | 1.92 | 0.000687 | 6.97 | 17 | 0.00319 | 12.2 | 1.92 | 0.000687 | 6.97 |  |  | 1 |  | RB-Appl-EffCW-med-GasDHW-GasCDryer-Tier2-FrontAnyMFm1985CZ15rNCEH
RB-Appl-EffCW-med-GasDHW-GasCDryer-Tier2-Front | DEER2016 | D16v1 | 2015-05-16 | Any | MFm | 1985 | CZ15 | rNCGF | Each | 1 | 630 | None | 22.6 | 0.00315 | 11.8 | 4.69 | 0.000652 | 6.74 | 22.6 | 0.00315 | 11.8 | 4.69 | 0.000652 | 6.74 |  |  | 1 |  | RB-Appl-EffCW-med-GasDHW-GasCDryer-Tier2-FrontAnyMFm1985CZ15rNCGF
RB-Appl-EffCW-med-GasDHW-GasCDryer-Tier2-Front | DEER2016 | D16v1 | 2015-05-16 | Any | MFm | 1985 | CZ16 | rDXGF | Each | 1 | 512 | None | 26.1 | 0.00458 | 12.6 | 5.53 | 0.000776 | 6.85 | 26.1 | 0.00458 | 12.6 | 5.53 | 0.000776 | 6.85 |  |  | 1 |  | RB-Appl-EffCW-med-GasDHW-GasCDryer-Tier2-FrontAnyMFm1985CZ16rDXGF
RB-Appl-EffCW-med-GasDHW-GasCDryer-Tier2-Front | DEER2016 | D16v1 | 2015-05-16 | Any | MFm | 1985 | CZ16 | rDXHP | Each | 1 | 512 | None | 16.2 | 0.0045 | 13.6 | 3.63 | 0.00079 | 7.11 | 16.2 | 0.0045 | 13.6 | 3.63 | 0.00079 | 7.11 |  |  | 1 |  | RB-Appl-EffCW-med-GasDHW-GasCDryer-Tier2-FrontAnyMFm1985CZ16rDXHP
RB-Appl-EffCW-med-GasDHW-GasCDryer-Tier2-Front | DEER2016 | D16v1 | 2015-05-16 | Any | MFm | 1985 | CZ16 | rNCEH | Each | 1 | 512 | None | 7.64 | 0.00317 | 13.6 | 0.653 | 0.000656 | 7.1 | 7.64 | 0.00317 | 13.6 | 0.653 | 0.000656 | 7.1 |  |  | 1 |  | RB-Appl-EffCW-med-GasDHW-GasCDryer-Tier2-FrontAnyMFm1985CZ16rNCEH
RB-Appl-EffCW-med-GasDHW-GasCDryer-Tier2-Front | DEER2016 | D16v1 | 2015-05-16 | Any | MFm | 1985 | CZ16 | rNCGF | Each | 1 | 512 | None | 21.7 | 0.00311 | 12.6 | 4.41 | 0.000637 | 6.83 | 21.7 | 0.00311 | 12.6 | 4.41 | 0.000637 | 6.83 |  |  | 1 |  | RB-Appl-EffCW-med-GasDHW-GasCDryer-Tier2-FrontAnyMFm1985CZ16rNCGF
RB-Appl-EffCW-med-GasDHW-GasCDryer-Tier2-Front | DEER2016 | D16v1 | 2015-05-16 | Any | MFm | 1996 | CZ01 | rDXGF | Each | 1 | 432 | None | 22.1 | 0.00653 | 12.4 | 4.52 | 0.00367 | 6.71 | 22.1 | 0.00653 | 12.4 | 4.52 | 0.00367 | 6.71 |  |  | 1 |  | RB-Appl-EffCW-med-GasDHW-GasCDryer-Tier2-FrontAnyMFm1996CZ01rDXGF
RB-Appl-EffCW-med-GasDHW-GasCDryer-Tier2-Front | DEER2016 | D16v1 | 2015-05-16 | Any | MFm | 1996 | CZ01 | rDXHP | Each | 1 | 432 | None | 10.8 | 0.00313 | 13.6 | 0.775 | -5.83e-05 | 7.11 | 10.8 | 0.00313 | 13.6 | 0.775 | -5.83e-05 | 7.11 |  |  | 1 |  | RB-Appl-EffCW-med-GasDHW-GasCDryer-Tier2-FrontAnyMFm1996CZ01rDXHP
RB-Appl-EffCW-med-GasDHW-GasCDryer-Tier2-Front | DEER2016 | D16v1 | 2015-05-16 | Any | MFm | 1996 | CZ01 | rNCEH | Each | 1 | 432 | None | 1.45 | 0.00301 | 13.6 | -1.87 | 0.000604 | 7.09 | 1.45 | 0.00301 | 13.6 | -1.87 | 0.000604 | 7.09 |  |  | 1 |  | RB-Appl-EffCW-med-GasDHW-GasCDryer-Tier2-FrontAnyMFm1996CZ01rNCEH
RB-Appl-EffCW-med-GasDHW-GasCDryer-Tier2-Front | DEER2016 | D16v1 | 2015-05-16 | Any | MFm | 1996 | CZ01 | rNCGF | Each | 1 | 432 | None | 21.6 | 0.00311 | 12.3 | 4.29 | 0.000671 | 6.7 | 21.6 | 0.00311 | 12.3 | 4.29 | 0.000671 | 6.7 |  |  | 1 |  | RB-Appl-EffCW-med-GasDHW-GasCDryer-Tier2-FrontAnyMFm1996CZ01rNCGF
RB-Appl-EffCW-med-GasDHW-GasCDryer-Tier2-Front | DEER2016 | D16v1 | 2015-05-16 | Any | MFm | 1996 | CZ02 | rDXGF | Each | 1 | 432 | None | 23.6 | 0.00942 | 12.5 | 4.52 | 0.00438 | 6.84 | 23.6 | 0.00942 | 12.5 | 4.52 | 0.00438 | 6.84 |  |  | 1 |  | RB-Appl-EffCW-med-GasDHW-GasCDryer-Tier2-FrontAnyMFm1996CZ02rDXGF
RB-Appl-EffCW-med-GasDHW-GasCDryer-Tier2-Front | DEER2016 | D16v1 | 2015-05-16 | Any | MFm | 1996 | CZ02 | rDXHP | Each | 1 | 432 | None | 16.5 | 0.00991 | 13.3 | 2.91 | 0.00192 | 7.07 | 16.5 | 0.00991 | 13.3 | 2.91 | 0.00192 | 7.07 |  |  | 1 |  | RB-Appl-EffCW-med-GasDHW-GasCDryer-Tier2-FrontAnyMFm1996CZ02rDXHP
RB-Appl-EffCW-med-GasDHW-GasCDryer-Tier2-Front | DEER2016 | D16v1 | 2015-05-16 | Any | MFm | 1996 | CZ02 | rNCEH | Each | 1 | 432 | None | 11.6 | 0.00322 | 13.2 | 1.29 | 0.00068 | 7.06 | 11.6 | 0.00322 | 13.2 | 1.29 | 0.00068 | 7.06 |  |  | 1 |  | RB-Appl-EffCW-med-GasDHW-GasCDryer-Tier2-FrontAnyMFm1996CZ02rNCEH
RB-Appl-EffCW-med-GasDHW-GasCDryer-Tier2-Front | DEER2016 | D16v1 | 2015-05-16 | Any | MFm | 1996 | CZ02 | rNCGF | Each | 1 | 432 | None | 22.1 | 0.00328 | 12.5 | 4.46 | 0.000722 | 6.85 | 22.1 | 0.00328 | 12.5 | 4.46 | 0.000722 | 6.85 |  |  | 1 |  | RB-Appl-EffCW-med-GasDHW-GasCDryer-Tier2-FrontAnyMFm1996CZ02rNCGF
RB-Appl-EffCW-med-GasDHW-GasCDryer-Tier2-Front | DEER2016 | D16v1 | 2015-05-16 | Any | MFm | 1996 | CZ03 | rDXGF | Each | 1 | 432 | None | 23.4 | 0.00202 | 12.5 | 4.68 | -0.000966 | 6.84 | 23.4 | 0.00202 | 12.5 | 4.68 | -0.000966 | 6.84 |  |  | 1 |  | RB-Appl-EffCW-med-GasDHW-GasCDryer-Tier2-FrontAnyMFm1996CZ03rDXGF
RB-Appl-EffCW-med-GasDHW-GasCDryer-Tier2-Front | DEER2016 | D16v1 | 2015-05-16 | Any | MFm | 1996 | CZ03 | rDXHP | Each | 1 | 432 | None | 15.6 | 0.00391 | 13.3 | 2.62 | 0.000532 | 7.07 | 15.6 | 0.00391 | 13.3 | 2.62 | 0.000532 | 7.07 |  |  | 1 |  | RB-Appl-EffCW-med-GasDHW-GasCDryer-Tier2-FrontAnyMFm1996CZ03rDXHP
RB-Appl-EffCW-med-GasDHW-GasCDryer-Tier2-Front | DEER2016 | D16v1 | 2015-05-16 | Any | MFm | 1996 | CZ03 | rNCEH | Each | 1 | 432 | None | 10.2 | 0.00321 | 13.3 | 0.916 | 0.000676 | 7.06 | 10.2 | 0.00321 | 13.3 | 0.916 | 0.000676 | 7.06 |  |  | 1 |  | RB-Appl-EffCW-med-GasDHW-GasCDryer-Tier2-FrontAnyMFm1996CZ03rNCEH
RB-Appl-EffCW-med-GasDHW-GasCDryer-Tier2-Front | DEER2016 | D16v1 | 2015-05-16 | Any | MFm | 1996 | CZ03 | rNCGF | Each | 1 | 432 | None | 22 | 0.00315 | 12.4 | 4.45 | 0.000708 | 6.82 | 22 | 0.00315 | 12.4 | 4.45 | 0.000708 | 6.82 |  |  | 1 |  | RB-Appl-EffCW-med-GasDHW-GasCDryer-Tier2-FrontAnyMFm1996CZ03rNCGF
RB-Appl-EffCW-med-GasDHW-GasCDryer-Tier2-Front | DEER2016 | D16v1 | 2015-05-16 | Any | MFm | 1996 | CZ04 | rDXGF | Each | 1 | 432 | None | 24.8 | 0.0059 | 12.5 | 5.56 | 0.00163 | 6.89 | 24.8 | 0.0059 | 12.5 | 5.56 | 0.00163 | 6.89 |  |  | 1 |  | RB-Appl-EffCW-med-GasDHW-GasCDryer-Tier2-FrontAnyMFm1996CZ04rDXGF
RB-Appl-EffCW-med-GasDHW-GasCDryer-Tier2-Front | DEER2016 | D16v1 | 2015-05-16 | Any | MFm | 1996 | CZ04 | rDXHP | Each | 1 | 432 | None | 18.8 | 0.00703 | 13.2 | 3.87 | 0.002 | 7.06 | 18.8 | 0.00703 | 13.2 | 3.87 | 0.002 | 7.06 |  |  | 1 |  | RB-Appl-EffCW-med-GasDHW-GasCDryer-Tier2-FrontAnyMFm1996CZ04rDXHP
RB-Appl-EffCW-med-GasDHW-GasCDryer-Tier2-Front | DEER2016 | D16v1 | 2015-05-16 | Any | MFm | 1996 | CZ04 | rNCEH | Each | 1 | 432 | None | 13.6 | 0.00321 | 13.1 | 1.95 | 0.000677 | 7.05 | 13.6 | 0.00321 | 13.1 | 1.95 | 0.000677 | 7.05 |  |  | 1 |  | RB-Appl-EffCW-med-GasDHW-GasCDryer-Tier2-FrontAnyMFm1996CZ04rNCEH
RB-Appl-EffCW-med-GasDHW-GasCDryer-Tier2-Front | DEER2016 | D16v1 | 2015-05-16 | Any | MFm | 1996 | CZ04 | rNCGF | Each | 1 | 432 | None | 22.3 | 0.00316 | 12.5 | 4.56 | 0.000662 | 6.88 | 22.3 | 0.00316 | 12.5 | 4.56 | 0.000662 | 6.88 |  |  | 1 |  | RB-Appl-EffCW-med-GasDHW-GasCDryer-Tier2-FrontAnyMFm1996CZ04rNCGF
RB-Appl-EffCW-med-GasDHW-GasCDryer-Tier2-Front | DEER2016 | D16v1 | 2015-05-16 | Any | MFm | 1996 | CZ05 | rDXGF | Each | 1 | 432 | None | 22.4 | 0.00615 | 12.4 | 4.56 | 0.00081 | 6.81 | 22.4 | 0.00615 | 12.4 | 4.56 | 0.00081 | 6.81 |  |  | 1 |  | RB-Appl-EffCW-med-GasDHW-GasCDryer-Tier2-FrontAnyMFm1996CZ05rDXGF
RB-Appl-EffCW-med-GasDHW-GasCDryer-Tier2-Front | DEER2016 | D16v1 | 2015-05-16 | Any | MFm | 1996 | CZ05 | rDXHP | Each | 1 | 432 | None | 14 | 0.00361 | 13.4 | 2.26 | 0.000533 | 7.08 | 14 | 0.00361 | 13.4 | 2.26 | 0.000533 | 7.08 |  |  | 1 |  | RB-Appl-EffCW-med-GasDHW-GasCDryer-Tier2-FrontAnyMFm1996CZ05rDXHP
RB-Appl-EffCW-med-GasDHW-GasCDryer-Tier2-Front | DEER2016 | D16v1 | 2015-05-16 | Any | MFm | 1996 | CZ05 | rNCEH | Each | 1 | 432 | None | 9.12 | 0.0032 | 13.3 | 0.624 | 0.000675 | 7.07 | 9.12 | 0.0032 | 13.3 | 0.624 | 0.000675 | 7.07 |  |  | 1 |  | RB-Appl-EffCW-med-GasDHW-GasCDryer-Tier2-FrontAnyMFm1996CZ05rNCEH
RB-Appl-EffCW-med-GasDHW-GasCDryer-Tier2-Front | DEER2016 | D16v1 | 2015-05-16 | Any | MFm | 1996 | CZ05 | rNCGF | Each | 1 | 432 | None | 22 | 0.00309 | 12.4 | 4.44 | 0.000661 | 6.82 | 22 | 0.00309 | 12.4 | 4.44 | 0.000661 | 6.82 |  |  | 1 |  | RB-Appl-EffCW-med-GasDHW-GasCDryer-Tier2-FrontAnyMFm1996CZ05rNCGF
RB-Appl-EffCW-med-GasDHW-GasCDryer-Tier2-Front | DEER2016 | D16v1 | 2015-05-16 | Any | MFm | 1996 | CZ06 | rDXGF | Each | 1 | 518 | None | 25.9 | 0.00749 | 12.6 | 6.73 | 0.00385 | 6.64 | 25.9 | 0.00749 | 12.6 | 6.73 | 0.00385 | 6.64 |  |  | 1 |  | RB-Appl-EffCW-med-GasDHW-GasCDryer-Tier2-FrontAnyMFm1996CZ06rDXGF
RB-Appl-EffCW-med-GasDHW-GasCDryer-Tier2-Front | DEER2016 | D16v1 | 2015-05-16 | Any | MFm | 1996 | CZ06 | rDXHP | Each | 1 | 518 | None | 22 | 0.0111 | 13 | 4.03 | 0.00703 | 7.05 | 22 | 0.0111 | 13 | 4.03 | 0.00703 | 7.05 |  |  | 1 |  | RB-Appl-EffCW-med-GasDHW-GasCDryer-Tier2-FrontAnyMFm1996CZ06rDXHP
RB-Appl-EffCW-med-GasDHW-GasCDryer-Tier2-Front | DEER2016 | D16v1 | 2015-05-16 | Any | MFm | 1996 | CZ06 | rNCEH | Each | 1 | 518 | None | 15.3 | 0.00319 | 13 | -0.821 | 0.000697 | 7.01 | 15.3 | 0.00319 | 13 | -0.821 | 0.000697 | 7.01 |  |  | 1 |  | RB-Appl-EffCW-med-GasDHW-GasCDryer-Tier2-FrontAnyMFm1996CZ06rNCEH
RB-Appl-EffCW-med-GasDHW-GasCDryer-Tier2-Front | DEER2016 | D16v1 | 2015-05-16 | Any | MFm | 1996 | CZ06 | rNCGF | Each | 1 | 518 | None | 22.4 | 0.00314 | 12.5 | 4.51 | 0.000661 | 6.61 | 22.4 | 0.00314 | 12.5 | 4.51 | 0.000661 | 6.61 |  |  | 1 |  | RB-Appl-EffCW-med-GasDHW-GasCDryer-Tier2-FrontAnyMFm1996CZ06rNCGF
RB-Appl-EffCW-med-GasDHW-GasCDryer-Tier2-Front | DEER2016 | D16v1 | 2015-05-16 | Any | MFm | 1996 | CZ07 | rDXGF | Each | 1 | 518 | None | 26.7 | 0.0103 | 12.7 | 7.71 | 0.00824 | 6.79 | 26.7 | 0.0103 | 12.7 | 7.71 | 0.00824 | 6.79 |  |  | 1 |  | RB-Appl-EffCW-med-GasDHW-GasCDryer-Tier2-FrontAnyMFm1996CZ07rDXGF
RB-Appl-EffCW-med-GasDHW-GasCDryer-Tier2-Front | DEER2016 | D16v1 | 2015-05-16 | Any | MFm | 1996 | CZ07 | rDXHP | Each | 1 | 518 | None | 24 | 0.0108 | 13 | 5.91 | 0.00773 | 7.05 | 24 | 0.0108 | 13 | 5.91 | 0.00773 | 7.05 |  |  | 1 |  | RB-Appl-EffCW-med-GasDHW-GasCDryer-Tier2-FrontAnyMFm1996CZ07rDXHP
RB-Appl-EffCW-med-GasDHW-GasCDryer-Tier2-Front | DEER2016 | D16v1 | 2015-05-16 | Any | MFm | 1996 | CZ07 | rNCEH | Each | 1 | 518 | None | 17.9 | 0.00319 | 12.9 | 1.21 | 0.000697 | 7.01 | 17.9 | 0.00319 | 12.9 | 1.21 | 0.000697 | 7.01 |  |  | 1 |  | RB-Appl-EffCW-med-GasDHW-GasCDryer-Tier2-FrontAnyMFm1996CZ07rNCEH
RB-Appl-EffCW-med-GasDHW-GasCDryer-Tier2-Front | DEER2016 | D16v1 | 2015-05-16 | Any | MFm | 1996 | CZ07 | rNCGF | Each | 1 | 518 | None | 22.6 | 0.00311 | 12.6 | 4.73 | 0.000632 | 6.74 | 22.6 | 0.00311 | 12.6 | 4.73 | 0.000632 | 6.74 |  |  | 1 |  | RB-Appl-EffCW-med-GasDHW-GasCDryer-Tier2-FrontAnyMFm1996CZ07rNCGF
RB-Appl-EffCW-med-GasDHW-GasCDryer-Tier2-Front | DEER2016 | D16v1 | 2015-05-16 | Any | MFm | 1996 | CZ08 | rDXGF | Each | 1 | 518 | None | 28.6 | 0.008 | 12.5 | 8.25 | 0.00301 | 6.7 | 28.6 | 0.008 | 12.5 | 8.25 | 0.00301 | 6.7 |  |  | 1 |  | RB-Appl-EffCW-med-GasDHW-GasCDryer-Tier2-FrontAnyMFm1996CZ08rDXGF
RB-Appl-EffCW-med-GasDHW-GasCDryer-Tier2-Front | DEER2016 | D16v1 | 2015-05-16 | Any | MFm | 1996 | CZ08 | rDXHP | Each | 1 | 518 | None | 25.3 | 0.00743 | 12.9 | 6.41 | 0.00148 | 7.04 | 25.3 | 0.00743 | 12.9 | 6.41 | 0.00148 | 7.04 |  |  | 1 |  | RB-Appl-EffCW-med-GasDHW-GasCDryer-Tier2-FrontAnyMFm1996CZ08rDXHP
RB-Appl-EffCW-med-GasDHW-GasCDryer-Tier2-Front | DEER2016 | D16v1 | 2015-05-16 | Any | MFm | 1996 | CZ08 | rNCEH | Each | 1 | 518 | None | 16.4 | 0.00319 | 12.9 | 0.0443 | 0.000697 | 7 | 16.4 | 0.00319 | 12.9 | 0.0443 | 0.000697 | 7 |  |  | 1 |  | RB-Appl-EffCW-med-GasDHW-GasCDryer-Tier2-FrontAnyMFm1996CZ08rNCEH
RB-Appl-EffCW-med-GasDHW-GasCDryer-Tier2-Front | DEER2016 | D16v1 | 2015-05-16 | Any | MFm | 1996 | CZ08 | rNCGF | Each | 1 | 518 | None | 22.4 | 0.00316 | 12.5 | 4.56 | 0.000609 | 6.67 | 22.4 | 0.00316 | 12.5 | 4.56 | 0.000609 | 6.67 |  |  | 1 |  | RB-Appl-EffCW-med-GasDHW-GasCDryer-Tier2-FrontAnyMFm1996CZ08rNCGF
RB-Appl-EffCW-med-GasDHW-GasCDryer-Tier2-Front | DEER2016 | D16v1 | 2015-05-16 | Any | MFm | 1996 | CZ09 | rDXGF | Each | 1 | 487 | None | 30.6 | 0.00524 | 12.4 | 6.91 | 0.00107 | 6.91 | 30.6 | 0.00524 | 12.4 | 6.91 | 0.00107 | 6.91 |  |  | 1 |  | RB-Appl-EffCW-med-GasDHW-GasCDryer-Tier2-FrontAnyMFm1996CZ09rDXGF
RB-Appl-EffCW-med-GasDHW-GasCDryer-Tier2-Front | DEER2016 | D16v1 | 2015-05-16 | Any | MFm | 1996 | CZ09 | rDXHP | Each | 1 | 487 | None | 25.6 | 0.00553 | 12.9 | 5.81 | 0.00128 | 7.05 | 25.6 | 0.00553 | 12.9 | 5.81 | 0.00128 | 7.05 |  |  | 1 |  | RB-Appl-EffCW-med-GasDHW-GasCDryer-Tier2-FrontAnyMFm1996CZ09rDXHP
RB-Appl-EffCW-med-GasDHW-GasCDryer-Tier2-Front | DEER2016 | D16v1 | 2015-05-16 | Any | MFm | 1996 | CZ09 | rNCEH | Each | 1 | 487 | None | 14.3 | 0.0032 | 12.9 | 2.32 | 0.000648 | 7.04 | 14.3 | 0.0032 | 12.9 | 2.32 | 0.000648 | 7.04 |  |  | 1 |  | RB-Appl-EffCW-med-GasDHW-GasCDryer-Tier2-FrontAnyMFm1996CZ09rNCEH
RB-Appl-EffCW-med-GasDHW-GasCDryer-Tier2-Front | DEER2016 | D16v1 | 2015-05-16 | Any | MFm | 1996 | CZ09 | rNCGF | Each | 1 | 487 | None | 22.3 | 0.00316 | 12.3 | 4.38 | 0.000626 | 6.9 | 22.3 | 0.00316 | 12.3 | 4.38 | 0.000626 | 6.9 |  |  | 1 |  | RB-Appl-EffCW-med-GasDHW-GasCDryer-Tier2-FrontAnyMFm1996CZ09rNCGF
RB-Appl-EffCW-med-GasDHW-GasCDryer-Tier2-Front | DEER2016 | D16v1 | 2015-05-16 | Any | MFm | 1996 | CZ10 | rDXGF | Each | 1 | 487 | None | 26.5 | 0.00771 | 12.3 | 5.97 | 0.000847 | 6.9 | 26.5 | 0.00771 | 12.3 | 5.97 | 0.000847 | 6.9 |  |  | 1 |  | RB-Appl-EffCW-med-GasDHW-GasCDryer-Tier2-FrontAnyMFm1996CZ10rDXGF
RB-Appl-EffCW-med-GasDHW-GasCDryer-Tier2-Front | DEER2016 | D16v1 | 2015-05-16 | Any | MFm | 1996 | CZ10 | rDXHP | Each | 1 | 487 | None | 20.9 | 0.00917 | 12.9 | 4.25 | 0.00248 | 7.04 | 20.9 | 0.00917 | 12.9 | 4.25 | 0.00248 | 7.04 |  |  | 1 |  | RB-Appl-EffCW-med-GasDHW-GasCDryer-Tier2-FrontAnyMFm1996CZ10rDXHP
RB-Appl-EffCW-med-GasDHW-GasCDryer-Tier2-Front | DEER2016 | D16v1 | 2015-05-16 | Any | MFm | 1996 | CZ10 | rNCEH | Each | 1 | 487 | None | 14.1 | 0.0032 | 12.9 | 2.28 | 0.000648 | 7.03 | 14.1 | 0.0032 | 12.9 | 2.28 | 0.000648 | 7.03 |  |  | 1 |  | RB-Appl-EffCW-med-GasDHW-GasCDryer-Tier2-FrontAnyMFm1996CZ10rNCEH
RB-Appl-EffCW-med-GasDHW-GasCDryer-Tier2-Front | DEER2016 | D16v1 | 2015-05-16 | Any | MFm | 1996 | CZ10 | rNCGF | Each | 1 | 487 | None | 22.3 | 0.00317 | 12.3 | 4.41 | 0.000665 | 6.89 | 22.3 | 0.00317 | 12.3 | 4.41 | 0.000665 | 6.89 |  |  | 1 |  | RB-Appl-EffCW-med-GasDHW-GasCDryer-Tier2-FrontAnyMFm1996CZ10rNCGF
RB-Appl-EffCW-med-GasDHW-GasCDryer-Tier2-Front | DEER2016 | D16v1 | 2015-05-16 | Any | MFm | 1996 | CZ11 | rDXGF | Each | 1 | 456 | None | 28.5 | 0.00545 | 12.3 | 6.49 | 0.000925 | 6.85 | 28.5 | 0.00545 | 12.3 | 6.49 | 0.000925 | 6.85 |  |  | 1 |  | RB-Appl-EffCW-med-GasDHW-GasCDryer-Tier2-FrontAnyMFm1996CZ11rDXGF
RB-Appl-EffCW-med-GasDHW-GasCDryer-Tier2-Front | DEER2016 | D16v1 | 2015-05-16 | Any | MFm | 1996 | CZ11 | rDXHP | Each | 1 | 456 | None | 22.5 | 0.00599 | 13 | 4.63 | 0.00156 | 7.05 | 22.5 | 0.00599 | 13 | 4.63 | 0.00156 | 7.05 |  |  | 1 |  | RB-Appl-EffCW-med-GasDHW-GasCDryer-Tier2-FrontAnyMFm1996CZ11rDXHP
RB-Appl-EffCW-med-GasDHW-GasCDryer-Tier2-Front | DEER2016 | D16v1 | 2015-05-16 | Any | MFm | 1996 | CZ11 | rNCEH | Each | 1 | 456 | None | 12.9 | 0.00321 | 12.9 | 1.65 | 0.000663 | 7.03 | 12.9 | 0.00321 | 12.9 | 1.65 | 0.000663 | 7.03 |  |  | 1 |  | RB-Appl-EffCW-med-GasDHW-GasCDryer-Tier2-FrontAnyMFm1996CZ11rNCEH
RB-Appl-EffCW-med-GasDHW-GasCDryer-Tier2-Front | DEER2016 | D16v1 | 2015-05-16 | Any | MFm | 1996 | CZ11 | rNCGF | Each | 1 | 456 | None | 22.3 | 0.00318 | 12.3 | 4.47 | 0.000674 | 6.84 | 22.3 | 0.00318 | 12.3 | 4.47 | 0.000674 | 6.84 |  |  | 1 |  | RB-Appl-EffCW-med-GasDHW-GasCDryer-Tier2-FrontAnyMFm1996CZ11rNCGF
RB-Appl-EffCW-med-GasDHW-GasCDryer-Tier2-Front | DEER2016 | D16v1 | 2015-05-16 | Any | MFm | 1996 | CZ12 | rDXGF | Each | 1 | 456 | None | 26 | 0.00709 | 12.2 | 5.36 | 0.00542 | 6.8 | 26 | 0.00709 | 12.2 | 5.36 | 0.00542 | 6.8 |  |  | 1 |  | RB-Appl-EffCW-med-GasDHW-GasCDryer-Tier2-FrontAnyMFm1996CZ12rDXGF
RB-Appl-EffCW-med-GasDHW-GasCDryer-Tier2-Front | DEER2016 | D16v1 | 2015-05-16 | Any | MFm | 1996 | CZ12 | rDXHP | Each | 1 | 456 | None | 18.8 | 0.00828 | 13.1 | 4.01 | 0.00528 | 7.06 | 18.8 | 0.00828 | 13.1 | 4.01 | 0.00528 | 7.06 |  |  | 1 |  | RB-Appl-EffCW-med-GasDHW-GasCDryer-Tier2-FrontAnyMFm1996CZ12rDXHP
RB-Appl-EffCW-med-GasDHW-GasCDryer-Tier2-Front | DEER2016 | D16v1 | 2015-05-16 | Any | MFm | 1996 | CZ12 | rNCEH | Each | 1 | 456 | None | 10.4 | 0.00321 | 13 | 0.965 | 0.000664 | 7.05 | 10.4 | 0.00321 | 13 | 0.965 | 0.000664 | 7.05 |  |  | 1 |  | RB-Appl-EffCW-med-GasDHW-GasCDryer-Tier2-FrontAnyMFm1996CZ12rNCEH
RB-Appl-EffCW-med-GasDHW-GasCDryer-Tier2-Front | DEER2016 | D16v1 | 2015-05-16 | Any | MFm | 1996 | CZ12 | rNCGF | Each | 1 | 456 | None | 22 | 0.00308 | 12.2 | 4.38 | 0.000581 | 6.78 | 22 | 0.00308 | 12.2 | 4.38 | 0.000581 | 6.78 |  |  | 1 |  | RB-Appl-EffCW-med-GasDHW-GasCDryer-Tier2-FrontAnyMFm1996CZ12rNCGF
RB-Appl-EffCW-med-GasDHW-GasCDryer-Tier2-Front | DEER2016 | D16v1 | 2015-05-16 | Any | MFm | 1996 | CZ13 | rDXGF | Each | 1 | 456 | None | 28.4 | 0.00561 | 12.2 | 6.22 | 0.00166 | 6.83 | 28.4 | 0.00561 | 12.2 | 6.22 | 0.00166 | 6.83 |  |  | 1 |  | RB-Appl-EffCW-med-GasDHW-GasCDryer-Tier2-FrontAnyMFm1996CZ13rDXGF
RB-Appl-EffCW-med-GasDHW-GasCDryer-Tier2-Front | DEER2016 | D16v1 | 2015-05-16 | Any | MFm | 1996 | CZ13 | rDXHP | Each | 1 | 456 | None | 21.6 | 0.00619 | 12.9 | 3.96 | 0.00183 | 7.05 | 21.6 | 0.00619 | 12.9 | 3.96 | 0.00183 | 7.05 |  |  | 1 |  | RB-Appl-EffCW-med-GasDHW-GasCDryer-Tier2-FrontAnyMFm1996CZ13rDXHP
RB-Appl-EffCW-med-GasDHW-GasCDryer-Tier2-Front | DEER2016 | D16v1 | 2015-05-16 | Any | MFm | 1996 | CZ13 | rNCEH | Each | 1 | 456 | None | 11.6 | 0.00321 | 12.9 | 1.33 | 0.000664 | 7.03 | 11.6 | 0.00321 | 12.9 | 1.33 | 0.000664 | 7.03 |  |  | 1 |  | RB-Appl-EffCW-med-GasDHW-GasCDryer-Tier2-FrontAnyMFm1996CZ13rNCEH
RB-Appl-EffCW-med-GasDHW-GasCDryer-Tier2-Front | DEER2016 | D16v1 | 2015-05-16 | Any | MFm | 1996 | CZ13 | rNCGF | Each | 1 | 456 | None | 22.2 | 0.00316 | 12.2 | 4.47 | 0.00066 | 6.83 | 22.2 | 0.00316 | 12.2 | 4.47 | 0.00066 | 6.83 |  |  | 1 |  | RB-Appl-EffCW-med-GasDHW-GasCDryer-Tier2-FrontAnyMFm1996CZ13rNCGF
RB-Appl-EffCW-med-GasDHW-GasCDryer-Tier2-Front | DEER2016 | D16v1 | 2015-05-16 | Any | MFm | 1996 | CZ14 | rDXGF | Each | 1 | 480 | None | 30.7 | 0.00438 | 12.4 | 7.48 | 0.000886 | 6.91 | 30.7 | 0.00438 | 12.4 | 7.48 | 0.000886 | 6.91 |  |  | 1 |  | RB-Appl-EffCW-med-GasDHW-GasCDryer-Tier2-FrontAnyMFm1996CZ14rDXGF
RB-Appl-EffCW-med-GasDHW-GasCDryer-Tier2-Front | DEER2016 | D16v1 | 2015-05-16 | Any | MFm | 1996 | CZ14 | rDXHP | Each | 1 | 480 | None | 25.4 | 0.00492 | 13 | 5.87 | 0.00115 | 7.06 | 25.4 | 0.00492 | 13 | 5.87 | 0.00115 | 7.06 |  |  | 1 |  | RB-Appl-EffCW-med-GasDHW-GasCDryer-Tier2-FrontAnyMFm1996CZ14rDXHP
RB-Appl-EffCW-med-GasDHW-GasCDryer-Tier2-Front | DEER2016 | D16v1 | 2015-05-16 | Any | MFm | 1996 | CZ14 | rNCEH | Each | 1 | 480 | None | 12.8 | 0.00321 | 12.9 | 1.92 | 0.000656 | 7.04 | 12.8 | 0.00321 | 12.9 | 1.92 | 0.000656 | 7.04 |  |  | 1 |  | RB-Appl-EffCW-med-GasDHW-GasCDryer-Tier2-FrontAnyMFm1996CZ14rNCEH
RB-Appl-EffCW-med-GasDHW-GasCDryer-Tier2-Front | DEER2016 | D16v1 | 2015-05-16 | Any | MFm | 1996 | CZ14 | rNCGF | Each | 1 | 480 | None | 22.5 | 0.00316 | 12.3 | 4.51 | 0.000636 | 6.87 | 22.5 | 0.00316 | 12.3 | 4.51 | 0.000636 | 6.87 |  |  | 1 |  | RB-Appl-EffCW-med-GasDHW-GasCDryer-Tier2-FrontAnyMFm1996CZ14rNCGF
RB-Appl-EffCW-med-GasDHW-GasCDryer-Tier2-Front | DEER2016 | D16v1 | 2015-05-16 | Any | MFm | 1996 | CZ15 | rDXGF | Each | 1 | 480 | None | 31.8 | 0.00529 | 12.1 | 7.6 | 0.00102 | 6.93 | 31.8 | 0.00529 | 12.1 | 7.6 | 0.00102 | 6.93 |  |  | 1 |  | RB-Appl-EffCW-med-GasDHW-GasCDryer-Tier2-FrontAnyMFm1996CZ15rDXGF
RB-Appl-EffCW-med-GasDHW-GasCDryer-Tier2-Front | DEER2016 | D16v1 | 2015-05-16 | Any | MFm | 1996 | CZ15 | rDXHP | Each | 1 | 480 | None | 29.5 | 0.00618 | 12.3 | 6.82 | 0.00132 | 7 | 29.5 | 0.00618 | 12.3 | 6.82 | 0.00132 | 7 |  |  | 1 |  | RB-Appl-EffCW-med-GasDHW-GasCDryer-Tier2-FrontAnyMFm1996CZ15rDXHP
RB-Appl-EffCW-med-GasDHW-GasCDryer-Tier2-Front | DEER2016 | D16v1 | 2015-05-16 | Any | MFm | 1996 | CZ15 | rNCEH | Each | 1 | 480 | None | 19.6 | 0.0032 | 12.2 | 3.76 | 0.000654 | 6.98 | 19.6 | 0.0032 | 12.2 | 3.76 | 0.000654 | 6.98 |  |  | 1 |  | RB-Appl-EffCW-med-GasDHW-GasCDryer-Tier2-FrontAnyMFm1996CZ15rNCEH
RB-Appl-EffCW-med-GasDHW-GasCDryer-Tier2-Front | DEER2016 | D16v1 | 2015-05-16 | Any | MFm | 1996 | CZ15 | rNCGF | Each | 1 | 480 | None | 22.9 | 0.00315 | 12 | 4.64 | 0.000658 | 6.92 | 22.9 | 0.00315 | 12 | 4.64 | 0.000658 | 6.92 |  |  | 1 |  | RB-Appl-EffCW-med-GasDHW-GasCDryer-Tier2-FrontAnyMFm1996CZ15rNCGF
RB-Appl-EffCW-med-GasDHW-GasCDryer-Tier2-Front | DEER2016 | D16v1 | 2015-05-16 | Any | MFm | 1996 | CZ16 | rDXGF | Each | 1 | 432 | None | 27.4 | 0.00431 | 12.6 | 6.23 | 0.000383 | 6.8 | 27.4 | 0.00431 | 12.6 | 6.23 | 0.000383 | 6.8 |  |  | 1 |  | RB-Appl-EffCW-med-GasDHW-GasCDryer-Tier2-FrontAnyMFm1996CZ16rDXGF
RB-Appl-EffCW-med-GasDHW-GasCDryer-Tier2-Front | DEER2016 | D16v1 | 2015-05-16 | Any | MFm | 1996 | CZ16 | rDXHP | Each | 1 | 432 | None | 15.6 | 0.00502 | 13.6 | 3.08 | 0.000639 | 7.11 | 15.6 | 0.00502 | 13.6 | 3.08 | 0.000639 | 7.11 |  |  | 1 |  | RB-Appl-EffCW-med-GasDHW-GasCDryer-Tier2-FrontAnyMFm1996CZ16rDXHP
RB-Appl-EffCW-med-GasDHW-GasCDryer-Tier2-Front | DEER2016 | D16v1 | 2015-05-16 | Any | MFm | 1996 | CZ16 | rNCEH | Each | 1 | 432 | None | 6.27 | 0.00324 | 13.5 | -0.518 | 0.000687 | 7.09 | 6.27 | 0.00324 | 13.5 | -0.518 | 0.000687 | 7.09 |  |  | 1 |  | RB-Appl-EffCW-med-GasDHW-GasCDryer-Tier2-FrontAnyMFm1996CZ16rNCEH
RB-Appl-EffCW-med-GasDHW-GasCDryer-Tier2-Front | DEER2016 | D16v1 | 2015-05-16 | Any | MFm | 1996 | CZ16 | rNCGF | Each | 1 | 432 | None | 21.9 | 0.00315 | 12.5 | 4.4 | 0.000644 | 6.75 | 21.9 | 0.00315 | 12.5 | 4.4 | 0.000644 | 6.75 |  |  | 1 |  | RB-Appl-EffCW-med-GasDHW-GasCDryer-Tier2-FrontAnyMFm1996CZ16rNCGF
RB-Appl-EffCW-med-GasDHW-GasCDryer-Tier2-Front | DEER2016 | D16v1 | 2015-05-16 | Any | MFm | 2003 | CZ01 | rDXGF | Each | 1 | 441 | None | 22.2 | 0.00427 | 12.7 | 4.46 | 0.00042 | 6.84 | 22.2 | 0.00427 | 12.7 | 4.46 | 0.00042 | 6.84 |  |  | 1 |  | RB-Appl-EffCW-med-GasDHW-GasCDryer-Tier2-FrontAnyMFm2003CZ01rDXGF
RB-Appl-EffCW-med-GasDHW-GasCDryer-Tier2-Front | DEER2016 | D16v1 | 2015-05-16 | Any | MFm | 2003 | CZ01 | rDXHP | Each | 1 | 441 | None | 13.4 | 0.00419 | 13.6 | 2.49 | 0.00216 | 7.1 | 13.4 | 0.00419 | 13.6 | 2.49 | 0.00216 | 7.1 |  |  | 1 |  | RB-Appl-EffCW-med-GasDHW-GasCDryer-Tier2-FrontAnyMFm2003CZ01rDXHP
RB-Appl-EffCW-med-GasDHW-GasCDryer-Tier2-Front | DEER2016 | D16v1 | 2015-05-16 | Any | MFm | 2003 | CZ01 | rNCEH | Each | 1 | 441 | None | 5.3 | 0.00318 | 13.6 | -0.427 | 0.000653 | 7.09 | 5.3 | 0.00318 | 13.6 | -0.427 | 0.000653 | 7.09 |  |  | 1 |  | RB-Appl-EffCW-med-GasDHW-GasCDryer-Tier2-FrontAnyMFm2003CZ01rNCEH
RB-Appl-EffCW-med-GasDHW-GasCDryer-Tier2-Front | DEER2016 | D16v1 | 2015-05-16 | Any | MFm | 2003 | CZ01 | rNCGF | Each | 1 | 441 | None | 21.9 | 0.00305 | 12.6 | 4.45 | 0.000587 | 6.84 | 21.9 | 0.00305 | 12.6 | 4.45 | 0.000587 | 6.84 |  |  | 1 |  | RB-Appl-EffCW-med-GasDHW-GasCDryer-Tier2-FrontAnyMFm2003CZ01rNCGF
RB-Appl-EffCW-med-GasDHW-GasCDryer-Tier2-Front | DEER2016 | D16v1 | 2015-05-16 | Any | MFm | 2003 | CZ02 | rDXGF | Each | 1 | 474 | None | 24 | 0.00953 | 12.4 | 4.79 | 0.00273 | 6.79 | 24 | 0.00953 | 12.4 | 4.79 | 0.00273 | 6.79 |  |  | 1 |  | RB-Appl-EffCW-med-GasDHW-GasCDryer-Tier2-FrontAnyMFm2003CZ02rDXGF
RB-Appl-EffCW-med-GasDHW-GasCDryer-Tier2-Front | DEER2016 | D16v1 | 2015-05-16 | Any | MFm | 2003 | CZ02 | rDXHP | Each | 1 | 474 | None | 16.1 | 0.00882 | 13.3 | 2.51 | 0.00309 | 7.08 | 16.1 | 0.00882 | 13.3 | 2.51 | 0.00309 | 7.08 |  |  | 1 |  | RB-Appl-EffCW-med-GasDHW-GasCDryer-Tier2-FrontAnyMFm2003CZ02rDXHP
RB-Appl-EffCW-med-GasDHW-GasCDryer-Tier2-Front | DEER2016 | D16v1 | 2015-05-16 | Any | MFm | 2003 | CZ02 | rNCEH | Each | 1 | 474 | None | 10.1 | 0.00318 | 13.2 | 0.854 | 0.000649 | 7.07 | 10.1 | 0.00318 | 13.2 | 0.854 | 0.000649 | 7.07 |  |  | 1 |  | RB-Appl-EffCW-med-GasDHW-GasCDryer-Tier2-FrontAnyMFm2003CZ02rNCEH
RB-Appl-EffCW-med-GasDHW-GasCDryer-Tier2-Front | DEER2016 | D16v1 | 2015-05-16 | Any | MFm | 2003 | CZ02 | rNCGF | Each | 1 | 474 | None | 21.7 | 0.00312 | 12.4 | 4.3 | 0.000697 | 6.79 | 21.7 | 0.00312 | 12.4 | 4.3 | 0.000697 | 6.79 |  |  | 1 |  | RB-Appl-EffCW-med-GasDHW-GasCDryer-Tier2-FrontAnyMFm2003CZ02rNCGF
RB-Appl-EffCW-med-GasDHW-GasCDryer-Tier2-Front | DEER2016 | D16v1 | 2015-05-16 | Any | MFm | 2003 | CZ03 | rDXGF | Each | 1 | 441 | None | 21.9 | 0.00659 | 12.2 | 4.3 | 0.00186 | 6.76 | 21.9 | 0.00659 | 12.2 | 4.3 | 0.00186 | 6.76 |  |  | 1 |  | RB-Appl-EffCW-med-GasDHW-GasCDryer-Tier2-FrontAnyMFm2003CZ03rDXGF
RB-Appl-EffCW-med-GasDHW-GasCDryer-Tier2-Front | DEER2016 | D16v1 | 2015-05-16 | Any | MFm | 2003 | CZ03 | rDXHP | Each | 1 | 441 | None | 12.5 | 0.00529 | 13.3 | 1.76 | 0.00189 | 7.08 | 12.5 | 0.00529 | 13.3 | 1.76 | 0.00189 | 7.08 |  |  | 1 |  | RB-Appl-EffCW-med-GasDHW-GasCDryer-Tier2-FrontAnyMFm2003CZ03rDXHP
RB-Appl-EffCW-med-GasDHW-GasCDryer-Tier2-Front | DEER2016 | D16v1 | 2015-05-16 | Any | MFm | 2003 | CZ03 | rNCEH | Each | 1 | 441 | None | 7.22 | 0.00321 | 13.3 | 0.0158 | 0.000663 | 7.07 | 7.22 | 0.00321 | 13.3 | 0.0158 | 0.000663 | 7.07 |  |  | 1 |  | RB-Appl-EffCW-med-GasDHW-GasCDryer-Tier2-FrontAnyMFm2003CZ03rNCEH
RB-Appl-EffCW-med-GasDHW-GasCDryer-Tier2-Front | DEER2016 | D16v1 | 2015-05-16 | Any | MFm | 2003 | CZ03 | rNCGF | Each | 1 | 441 | None | 21.8 | 0.00318 | 12.2 | 4.38 | 0.000652 | 6.76 | 21.8 | 0.00318 | 12.2 | 4.38 | 0.000652 | 6.76 |  |  | 1 |  | RB-Appl-EffCW-med-GasDHW-GasCDryer-Tier2-FrontAnyMFm2003CZ03rNCGF
RB-Appl-EffCW-med-GasDHW-GasCDryer-Tier2-Front | DEER2016 | D16v1 | 2015-05-16 | Any | MFm | 2003 | CZ04 | rDXGF | Each | 1 | 441 | None | 25.6 | 0.00739 | 12.4 | 4.95 | 0.00263 | 6.83 | 25.6 | 0.00739 | 12.4 | 4.95 | 0.00263 | 6.83 |  |  | 1 |  | RB-Appl-EffCW-med-GasDHW-GasCDryer-Tier2-FrontAnyMFm2003CZ04rDXGF
RB-Appl-EffCW-med-GasDHW-GasCDryer-Tier2-Front | DEER2016 | D16v1 | 2015-05-16 | Any | MFm | 2003 | CZ04 | rDXHP | Each | 1 | 441 | None | 20 | 0.00784 | 13.2 | 4.31 | 0.00214 | 7.07 | 20 | 0.00784 | 13.2 | 4.31 | 0.00214 | 7.07 |  |  | 1 |  | RB-Appl-EffCW-med-GasDHW-GasCDryer-Tier2-FrontAnyMFm2003CZ04rDXHP
RB-Appl-EffCW-med-GasDHW-GasCDryer-Tier2-Front | DEER2016 | D16v1 | 2015-05-16 | Any | MFm | 2003 | CZ04 | rNCEH | Each | 1 | 441 | None | 12.5 | 0.00321 | 13.1 | 1.48 | 0.000665 | 7.05 | 12.5 | 0.00321 | 13.1 | 1.48 | 0.000665 | 7.05 |  |  | 1 |  | RB-Appl-EffCW-med-GasDHW-GasCDryer-Tier2-FrontAnyMFm2003CZ04rNCEH
RB-Appl-EffCW-med-GasDHW-GasCDryer-Tier2-Front | DEER2016 | D16v1 | 2015-05-16 | Any | MFm | 2003 | CZ04 | rNCGF | Each | 1 | 441 | None | 22.2 | 0.00315 | 12.4 | 4.49 | 0.000626 | 6.82 | 22.2 | 0.00315 | 12.4 | 4.49 | 0.000626 | 6.82 |  |  | 1 |  | RB-Appl-EffCW-med-GasDHW-GasCDryer-Tier2-FrontAnyMFm2003CZ04rNCGF
RB-Appl-EffCW-med-GasDHW-GasCDryer-Tier2-Front | DEER2016 | D16v1 | 2015-05-16 | Any | MFm | 2003 | CZ05 | rDXGF | Each | 1 | 441 | None | 22.2 | 0.0053 | 12.4 | 4.43 | 0.00174 | 6.8 | 22.2 | 0.0053 | 12.4 | 4.43 | 0.00174 | 6.8 |  |  | 1 |  | RB-Appl-EffCW-med-GasDHW-GasCDryer-Tier2-FrontAnyMFm2003CZ05rDXGF
RB-Appl-EffCW-med-GasDHW-GasCDryer-Tier2-Front | DEER2016 | D16v1 | 2015-05-16 | Any | MFm | 2003 | CZ05 | rDXHP | Each | 1 | 441 | None | 13.5 | 0.00394 | 13.4 | 2.13 | 0.000934 | 7.08 | 13.5 | 0.00394 | 13.4 | 2.13 | 0.000934 | 7.08 |  |  | 1 |  | RB-Appl-EffCW-med-GasDHW-GasCDryer-Tier2-FrontAnyMFm2003CZ05rDXHP
RB-Appl-EffCW-med-GasDHW-GasCDryer-Tier2-Front | DEER2016 | D16v1 | 2015-05-16 | Any | MFm | 2003 | CZ05 | rNCEH | Each | 1 | 441 | None | 7.92 | 0.0032 | 13.3 | 0.336 | 0.000662 | 7.07 | 7.92 | 0.0032 | 13.3 | 0.336 | 0.000662 | 7.07 |  |  | 1 |  | RB-Appl-EffCW-med-GasDHW-GasCDryer-Tier2-FrontAnyMFm2003CZ05rNCEH
RB-Appl-EffCW-med-GasDHW-GasCDryer-Tier2-Front | DEER2016 | D16v1 | 2015-05-16 | Any | MFm | 2003 | CZ05 | rNCGF | Each | 1 | 441 | None | 21.9 | 0.00313 | 12.4 | 4.44 | 0.000652 | 6.79 | 21.9 | 0.00313 | 12.4 | 4.44 | 0.000652 | 6.79 |  |  | 1 |  | RB-Appl-EffCW-med-GasDHW-GasCDryer-Tier2-FrontAnyMFm2003CZ05rNCGF
RB-Appl-EffCW-med-GasDHW-GasCDryer-Tier2-Front | DEER2016 | D16v1 | 2015-05-16 | Any | MFm | 2003 | CZ06 | rDXGF | Each | 1 | 538 | None | 25.9 | 0.00701 | 12.6 | 7.4 | 0.00549 | 6.66 | 25.9 | 0.00701 | 12.6 | 7.4 | 0.00549 | 6.66 |  |  | 1 |  | RB-Appl-EffCW-med-GasDHW-GasCDryer-Tier2-FrontAnyMFm2003CZ06rDXGF
RB-Appl-EffCW-med-GasDHW-GasCDryer-Tier2-Front | DEER2016 | D16v1 | 2015-05-16 | Any | MFm | 2003 | CZ06 | rDXHP | Each | 1 | 538 | None | 21.7 | 0.00598 | 13 | 3.64 | 0.00255 | 7.05 | 21.7 | 0.00598 | 13 | 3.64 | 0.00255 | 7.05 |  |  | 1 |  | RB-Appl-EffCW-med-GasDHW-GasCDryer-Tier2-FrontAnyMFm2003CZ06rDXHP
RB-Appl-EffCW-med-GasDHW-GasCDryer-Tier2-Front | DEER2016 | D16v1 | 2015-05-16 | Any | MFm | 2003 | CZ06 | rNCEH | Each | 1 | 538 | None | 15.4 | 0.0032 | 13 | -0.803 | 0.000717 | 7.02 | 15.4 | 0.0032 | 13 | -0.803 | 0.000717 | 7.02 |  |  | 1 |  | RB-Appl-EffCW-med-GasDHW-GasCDryer-Tier2-FrontAnyMFm2003CZ06rNCEH
RB-Appl-EffCW-med-GasDHW-GasCDryer-Tier2-Front | DEER2016 | D16v1 | 2015-05-16 | Any | MFm | 2003 | CZ06 | rNCGF | Each | 1 | 538 | None | 22.5 | 0.00315 | 12.5 | 4.65 | 0.00062 | 6.59 | 22.5 | 0.00315 | 12.5 | 4.65 | 0.00062 | 6.59 |  |  | 1 |  | RB-Appl-EffCW-med-GasDHW-GasCDryer-Tier2-FrontAnyMFm2003CZ06rNCGF
RB-Appl-EffCW-med-GasDHW-GasCDryer-Tier2-Front | DEER2016 | D16v1 | 2015-05-16 | Any | MFm | 2003 | CZ07 | rDXGF | Each | 1 | 538 | None | 25.7 | 0.00585 | 12.6 | 7.11 | 0.00172 | 6.75 | 25.7 | 0.00585 | 12.6 | 7.11 | 0.00172 | 6.75 |  |  | 1 |  | RB-Appl-EffCW-med-GasDHW-GasCDryer-Tier2-FrontAnyMFm2003CZ07rDXGF
RB-Appl-EffCW-med-GasDHW-GasCDryer-Tier2-Front | DEER2016 | D16v1 | 2015-05-16 | Any | MFm | 2003 | CZ07 | rDXHP | Each | 1 | 538 | None | 22.7 | 0.00972 | 13 | 4.5 | 0.00641 | 7.04 | 22.7 | 0.00972 | 13 | 4.5 | 0.00641 | 7.04 |  |  | 1 |  | RB-Appl-EffCW-med-GasDHW-GasCDryer-Tier2-FrontAnyMFm2003CZ07rDXHP
RB-Appl-EffCW-med-GasDHW-GasCDryer-Tier2-Front | DEER2016 | D16v1 | 2015-05-16 | Any | MFm | 2003 | CZ07 | rNCEH | Each | 1 | 538 | None | 17.1 | 0.0032 | 13 | 0.574 | 0.000716 | 7.01 | 17.1 | 0.0032 | 13 | 0.574 | 0.000716 | 7.01 |  |  | 1 |  | RB-Appl-EffCW-med-GasDHW-GasCDryer-Tier2-FrontAnyMFm2003CZ07rNCEH
RB-Appl-EffCW-med-GasDHW-GasCDryer-Tier2-Front | DEER2016 | D16v1 | 2015-05-16 | Any | MFm | 2003 | CZ07 | rNCGF | Each | 1 | 538 | None | 22.6 | 0.00314 | 12.6 | 4.73 | 0.000688 | 6.72 | 22.6 | 0.00314 | 12.6 | 4.73 | 0.000688 | 6.72 |  |  | 1 |  | RB-Appl-EffCW-med-GasDHW-GasCDryer-Tier2-FrontAnyMFm2003CZ07rNCGF
RB-Appl-EffCW-med-GasDHW-GasCDryer-Tier2-Front | DEER2016 | D16v1 | 2015-05-16 | Any | MFm | 2003 | CZ08 | rDXGF | Each | 1 | 538 | None | 27.9 | 0.00639 | 12.5 | 8.17 | 0.00296 | 6.69 | 27.9 | 0.00639 | 12.5 | 8.17 | 0.00296 | 6.69 |  |  | 1 |  | RB-Appl-EffCW-med-GasDHW-GasCDryer-Tier2-FrontAnyMFm2003CZ08rDXGF
RB-Appl-EffCW-med-GasDHW-GasCDryer-Tier2-Front | DEER2016 | D16v1 | 2015-05-16 | Any | MFm | 2003 | CZ08 | rDXHP | Each | 1 | 538 | None | 25.3 | 0.00624 | 12.9 | 6.44 | 0.00345 | 7.04 | 25.3 | 0.00624 | 12.9 | 6.44 | 0.00345 | 7.04 |  |  | 1 |  | RB-Appl-EffCW-med-GasDHW-GasCDryer-Tier2-FrontAnyMFm2003CZ08rDXHP
RB-Appl-EffCW-med-GasDHW-GasCDryer-Tier2-Front | DEER2016 | D16v1 | 2015-05-16 | Any | MFm | 2003 | CZ08 | rNCEH | Each | 1 | 538 | None | 16.1 | 0.00321 | 12.9 | -0.234 | 0.000717 | 7.01 | 16.1 | 0.00321 | 12.9 | -0.234 | 0.000717 | 7.01 |  |  | 1 |  | RB-Appl-EffCW-med-GasDHW-GasCDryer-Tier2-FrontAnyMFm2003CZ08rNCEH
RB-Appl-EffCW-med-GasDHW-GasCDryer-Tier2-Front | DEER2016 | D16v1 | 2015-05-16 | Any | MFm | 2003 | CZ08 | rNCGF | Each | 1 | 538 | None | 22.5 | 0.00314 | 12.4 | 4.68 | 0.000689 | 6.65 | 22.5 | 0.00314 | 12.4 | 4.68 | 0.000689 | 6.65 |  |  | 1 |  | RB-Appl-EffCW-med-GasDHW-GasCDryer-Tier2-FrontAnyMFm2003CZ08rNCGF
RB-Appl-EffCW-med-GasDHW-GasCDryer-Tier2-Front | DEER2016 | D16v1 | 2015-05-16 | Any | MFm | 2003 | CZ09 | rDXGF | Each | 1 | 499 | None | 27.7 | 0.00533 | 12.4 | 6.37 | 0.00126 | 6.9 | 27.7 | 0.00533 | 12.4 | 6.37 | 0.00126 | 6.9 |  |  | 1 |  | RB-Appl-EffCW-med-GasDHW-GasCDryer-Tier2-FrontAnyMFm2003CZ09rDXGF
RB-Appl-EffCW-med-GasDHW-GasCDryer-Tier2-Front | DEER2016 | D16v1 | 2015-05-16 | Any | MFm | 2003 | CZ09 | rDXHP | Each | 1 | 499 | None | 21.9 | 0.00615 | 12.9 | 4.95 | 0.00186 | 7.05 | 21.9 | 0.00615 | 12.9 | 4.95 | 0.00186 | 7.05 |  |  | 1 |  | RB-Appl-EffCW-med-GasDHW-GasCDryer-Tier2-FrontAnyMFm2003CZ09rDXHP
RB-Appl-EffCW-med-GasDHW-GasCDryer-Tier2-Front | DEER2016 | D16v1 | 2015-05-16 | Any | MFm | 2003 | CZ09 | rNCEH | Each | 1 | 499 | None | 13.6 | 0.00318 | 12.9 | 2.26 | 0.000648 | 7.04 | 13.6 | 0.00318 | 12.9 | 2.26 | 0.000648 | 7.04 |  |  | 1 |  | RB-Appl-EffCW-med-GasDHW-GasCDryer-Tier2-FrontAnyMFm2003CZ09rNCEH
RB-Appl-EffCW-med-GasDHW-GasCDryer-Tier2-Front | DEER2016 | D16v1 | 2015-05-16 | Any | MFm | 2003 | CZ09 | rNCGF | Each | 1 | 499 | None | 22.2 | 0.00315 | 12.3 | 4.48 | 0.000629 | 6.89 | 22.2 | 0.00315 | 12.3 | 4.48 | 0.000629 | 6.89 |  |  | 1 |  | RB-Appl-EffCW-med-GasDHW-GasCDryer-Tier2-FrontAnyMFm2003CZ09rNCGF
RB-Appl-EffCW-med-GasDHW-GasCDryer-Tier2-Front | DEER2016 | D16v1 | 2015-05-16 | Any | MFm | 2003 | CZ10 | rDXGF | Each | 1 | 474 | None | 27.1 | 0.00613 | 12.4 | 5.91 | 0.00177 | 6.92 | 27.1 | 0.00613 | 12.4 | 5.91 | 0.00177 | 6.92 |  |  | 1 |  | RB-Appl-EffCW-med-GasDHW-GasCDryer-Tier2-FrontAnyMFm2003CZ10rDXGF
RB-Appl-EffCW-med-GasDHW-GasCDryer-Tier2-Front | DEER2016 | D16v1 | 2015-05-16 | Any | MFm | 2003 | CZ10 | rDXHP | Each | 1 | 474 | None | 23.6 | 0.0065 | 12.9 | 4.92 | 0.00173 | 7.04 | 23.6 | 0.0065 | 12.9 | 4.92 | 0.00173 | 7.04 |  |  | 1 |  | RB-Appl-EffCW-med-GasDHW-GasCDryer-Tier2-FrontAnyMFm2003CZ10rDXHP
RB-Appl-EffCW-med-GasDHW-GasCDryer-Tier2-Front | DEER2016 | D16v1 | 2015-05-16 | Any | MFm | 2003 | CZ10 | rNCEH | Each | 1 | 474 | None | 15.5 | 0.00318 | 12.9 | 2.65 | 0.000647 | 7.03 | 15.5 | 0.00318 | 12.9 | 2.65 | 0.000647 | 7.03 |  |  | 1 |  | RB-Appl-EffCW-med-GasDHW-GasCDryer-Tier2-FrontAnyMFm2003CZ10rNCEH
RB-Appl-EffCW-med-GasDHW-GasCDryer-Tier2-Front | DEER2016 | D16v1 | 2015-05-16 | Any | MFm | 2003 | CZ10 | rNCGF | Each | 1 | 474 | None | 22.3 | 0.00313 | 12.4 | 4.49 | 0.000613 | 6.91 | 22.3 | 0.00313 | 12.4 | 4.49 | 0.000613 | 6.91 |  |  | 1 |  | RB-Appl-EffCW-med-GasDHW-GasCDryer-Tier2-FrontAnyMFm2003CZ10rNCGF
RB-Appl-EffCW-med-GasDHW-GasCDryer-Tier2-Front | DEER2016 | D16v1 | 2015-05-16 | Any | MFm | 2003 | CZ11 | rDXGF | Each | 1 | 474 | None | 28.7 | 0.00452 | 12.2 | 6.7 | 0.000952 | 6.82 | 28.7 | 0.00452 | 12.2 | 6.7 | 0.000952 | 6.82 |  |  | 1 |  | RB-Appl-EffCW-med-GasDHW-GasCDryer-Tier2-FrontAnyMFm2003CZ11rDXGF
RB-Appl-EffCW-med-GasDHW-GasCDryer-Tier2-Front | DEER2016 | D16v1 | 2015-05-16 | Any | MFm | 2003 | CZ11 | rDXHP | Each | 1 | 474 | None | 22 | 0.00521 | 13 | 4.6 | 0.00131 | 7.05 | 22 | 0.00521 | 13 | 4.6 | 0.00131 | 7.05 |  |  | 1 |  | RB-Appl-EffCW-med-GasDHW-GasCDryer-Tier2-FrontAnyMFm2003CZ11rDXHP
RB-Appl-EffCW-med-GasDHW-GasCDryer-Tier2-Front | DEER2016 | D16v1 | 2015-05-16 | Any | MFm | 2003 | CZ11 | rNCEH | Each | 1 | 474 | None | 10.9 | 0.00318 | 12.9 | 1.24 | 0.000648 | 7.04 | 10.9 | 0.00318 | 12.9 | 1.24 | 0.000648 | 7.04 |  |  | 1 |  | RB-Appl-EffCW-med-GasDHW-GasCDryer-Tier2-FrontAnyMFm2003CZ11rNCEH
RB-Appl-EffCW-med-GasDHW-GasCDryer-Tier2-Front | DEER2016 | D16v1 | 2015-05-16 | Any | MFm | 2003 | CZ11 | rNCGF | Each | 1 | 474 | None | 21.9 | 0.00318 | 12.2 | 4.33 | 0.000628 | 6.82 | 21.9 | 0.00318 | 12.2 | 4.33 | 0.000628 | 6.82 |  |  | 1 |  | RB-Appl-EffCW-med-GasDHW-GasCDryer-Tier2-FrontAnyMFm2003CZ11rNCGF
RB-Appl-EffCW-med-GasDHW-GasCDryer-Tier2-Front | DEER2016 | D16v1 | 2015-05-16 | Any | MFm | 2003 | CZ12 | rDXGF | Each | 1 | 474 | None | 27.3 | 0.00763 | 12.4 | 5.99 | 0.00247 | 6.85 | 27.3 | 0.00763 | 12.4 | 5.99 | 0.00247 | 6.85 |  |  | 1 |  | RB-Appl-EffCW-med-GasDHW-GasCDryer-Tier2-FrontAnyMFm2003CZ12rDXGF
RB-Appl-EffCW-med-GasDHW-GasCDryer-Tier2-Front | DEER2016 | D16v1 | 2015-05-16 | Any | MFm | 2003 | CZ12 | rDXHP | Each | 1 | 474 | None | 20 | 0.00709 | 13.1 | 3.42 | 0.00159 | 7.06 | 20 | 0.00709 | 13.1 | 3.42 | 0.00159 | 7.06 |  |  | 1 |  | RB-Appl-EffCW-med-GasDHW-GasCDryer-Tier2-FrontAnyMFm2003CZ12rDXHP
RB-Appl-EffCW-med-GasDHW-GasCDryer-Tier2-Front | DEER2016 | D16v1 | 2015-05-16 | Any | MFm | 2003 | CZ12 | rNCEH | Each | 1 | 474 | None | 11.7 | 0.00319 | 13 | 1.43 | 0.000649 | 7.05 | 11.7 | 0.00319 | 13 | 1.43 | 0.000649 | 7.05 |  |  | 1 |  | RB-Appl-EffCW-med-GasDHW-GasCDryer-Tier2-FrontAnyMFm2003CZ12rNCEH
RB-Appl-EffCW-med-GasDHW-GasCDryer-Tier2-Front | DEER2016 | D16v1 | 2015-05-16 | Any | MFm | 2003 | CZ12 | rNCGF | Each | 1 | 474 | None | 22 | 0.00319 | 12.3 | 4.41 | 0.00068 | 6.84 | 22 | 0.00319 | 12.3 | 4.41 | 0.00068 | 6.84 |  |  | 1 |  | RB-Appl-EffCW-med-GasDHW-GasCDryer-Tier2-FrontAnyMFm2003CZ12rNCGF
RB-Appl-EffCW-med-GasDHW-GasCDryer-Tier2-Front | DEER2016 | D16v1 | 2015-05-16 | Any | MFm | 2003 | CZ13 | rDXGF | Each | 1 | 474 | None | 29.2 | 0.00489 | 12.3 | 6.83 | 0.00112 | 6.89 | 29.2 | 0.00489 | 12.3 | 6.83 | 0.00112 | 6.89 |  |  | 1 |  | RB-Appl-EffCW-med-GasDHW-GasCDryer-Tier2-FrontAnyMFm2003CZ13rDXGF
RB-Appl-EffCW-med-GasDHW-GasCDryer-Tier2-Front | DEER2016 | D16v1 | 2015-05-16 | Any | MFm | 2003 | CZ13 | rDXHP | Each | 1 | 474 | None | 23.4 | 0.00579 | 12.9 | 4.98 | 0.00123 | 7.05 | 23.4 | 0.00579 | 12.9 | 4.98 | 0.00123 | 7.05 |  |  | 1 |  | RB-Appl-EffCW-med-GasDHW-GasCDryer-Tier2-FrontAnyMFm2003CZ13rDXHP
RB-Appl-EffCW-med-GasDHW-GasCDryer-Tier2-Front | DEER2016 | D16v1 | 2015-05-16 | Any | MFm | 2003 | CZ13 | rNCEH | Each | 1 | 474 | None | 13 | 0.00318 | 12.9 | 1.91 | 0.000649 | 7.03 | 13 | 0.00318 | 12.9 | 1.91 | 0.000649 | 7.03 |  |  | 1 |  | RB-Appl-EffCW-med-GasDHW-GasCDryer-Tier2-FrontAnyMFm2003CZ13rNCEH
RB-Appl-EffCW-med-GasDHW-GasCDryer-Tier2-Front | DEER2016 | D16v1 | 2015-05-16 | Any | MFm | 2003 | CZ13 | rNCGF | Each | 1 | 474 | None | 22.1 | 0.00311 | 12.3 | 4.51 | 0.000629 | 6.87 | 22.1 | 0.00311 | 12.3 | 4.51 | 0.000629 | 6.87 |  |  | 1 |  | RB-Appl-EffCW-med-GasDHW-GasCDryer-Tier2-FrontAnyMFm2003CZ13rNCGF
RB-Appl-EffCW-med-GasDHW-GasCDryer-Tier2-Front | DEER2016 | D16v1 | 2015-05-16 | Any | MFm | 2003 | CZ14 | rDXGF | Each | 1 | 487 | None | 30.5 | 0.0044 | 12.4 | 7.13 | 0.000924 | 6.9 | 30.5 | 0.0044 | 12.4 | 7.13 | 0.000924 | 6.9 |  |  | 1 |  | RB-Appl-EffCW-med-GasDHW-GasCDryer-Tier2-FrontAnyMFm2003CZ14rDXGF
RB-Appl-EffCW-med-GasDHW-GasCDryer-Tier2-Front | DEER2016 | D16v1 | 2015-05-16 | Any | MFm | 2003 | CZ14 | rDXHP | Each | 1 | 487 | None | 25.7 | 0.00471 | 13 | 5.98 | 0.00122 | 7.06 | 25.7 | 0.00471 | 13 | 5.98 | 0.00122 | 7.06 |  |  | 1 |  | RB-Appl-EffCW-med-GasDHW-GasCDryer-Tier2-FrontAnyMFm2003CZ14rDXHP
RB-Appl-EffCW-med-GasDHW-GasCDryer-Tier2-Front | DEER2016 | D16v1 | 2015-05-16 | Any | MFm | 2003 | CZ14 | rNCEH | Each | 1 | 487 | None | 12.2 | 0.00321 | 13 | 1.68 | 0.000652 | 7.04 | 12.2 | 0.00321 | 13 | 1.68 | 0.000652 | 7.04 |  |  | 1 |  | RB-Appl-EffCW-med-GasDHW-GasCDryer-Tier2-FrontAnyMFm2003CZ14rNCEH
RB-Appl-EffCW-med-GasDHW-GasCDryer-Tier2-Front | DEER2016 | D16v1 | 2015-05-16 | Any | MFm | 2003 | CZ14 | rNCGF | Each | 1 | 487 | None | 22.2 | 0.00317 | 12.3 | 4.43 | 0.00065 | 6.87 | 22.2 | 0.00317 | 12.3 | 4.43 | 0.00065 | 6.87 |  |  | 1 |  | RB-Appl-EffCW-med-GasDHW-GasCDryer-Tier2-FrontAnyMFm2003CZ14rNCGF
RB-Appl-EffCW-med-GasDHW-GasCDryer-Tier2-Front | DEER2016 | D16v1 | 2015-05-16 | Any | MFm | 2003 | CZ15 | rDXGF | Each | 1 | 487 | None | 31.5 | 0.00524 | 12 | 7.11 | 0.000987 | 6.93 | 31.5 | 0.00524 | 12 | 7.11 | 0.000987 | 6.93 |  |  | 1 |  | RB-Appl-EffCW-med-GasDHW-GasCDryer-Tier2-FrontAnyMFm2003CZ15rDXGF
RB-Appl-EffCW-med-GasDHW-GasCDryer-Tier2-Front | DEER2016 | D16v1 | 2015-05-16 | Any | MFm | 2003 | CZ15 | rDXHP | Each | 1 | 487 | None | 28.8 | 0.0057 | 12.3 | 6.25 | 0.00147 | 7 | 28.8 | 0.0057 | 12.3 | 6.25 | 0.00147 | 7 |  |  | 1 |  | RB-Appl-EffCW-med-GasDHW-GasCDryer-Tier2-FrontAnyMFm2003CZ15rDXHP
RB-Appl-EffCW-med-GasDHW-GasCDryer-Tier2-Front | DEER2016 | D16v1 | 2015-05-16 | Any | MFm | 2003 | CZ15 | rNCEH | Each | 1 | 487 | None | 19.3 | 0.00321 | 12.2 | 3.61 | 0.00065 | 6.98 | 19.3 | 0.00321 | 12.2 | 3.61 | 0.00065 | 6.98 |  |  | 1 |  | RB-Appl-EffCW-med-GasDHW-GasCDryer-Tier2-FrontAnyMFm2003CZ15rNCEH
RB-Appl-EffCW-med-GasDHW-GasCDryer-Tier2-Front | DEER2016 | D16v1 | 2015-05-16 | Any | MFm | 2003 | CZ15 | rNCGF | Each | 1 | 487 | None | 22.7 | 0.00315 | 12 | 4.5 | 0.000609 | 6.92 | 22.7 | 0.00315 | 12 | 4.5 | 0.000609 | 6.92 |  |  | 1 |  | RB-Appl-EffCW-med-GasDHW-GasCDryer-Tier2-FrontAnyMFm2003CZ15rNCGF
RB-Appl-EffCW-med-GasDHW-GasCDryer-Tier2-Front | DEER2016 | D16v1 | 2015-05-16 | Any | MFm | 2003 | CZ16 | rDXGF | Each | 1 | 441 | None | 27 | 0.00516 | 12.7 | 6.03 | 0.00102 | 6.83 | 27 | 0.00516 | 12.7 | 6.03 | 0.00102 | 6.83 |  |  | 1 |  | RB-Appl-EffCW-med-GasDHW-GasCDryer-Tier2-FrontAnyMFm2003CZ16rDXGF
RB-Appl-EffCW-med-GasDHW-GasCDryer-Tier2-Front | DEER2016 | D16v1 | 2015-05-16 | Any | MFm | 2003 | CZ16 | rDXHP | Each | 1 | 441 | None | 16.8 | 0.00585 | 13.6 | 3.12 | 0.00195 | 7.11 | 16.8 | 0.00585 | 13.6 | 3.12 | 0.00195 | 7.11 |  |  | 1 |  | RB-Appl-EffCW-med-GasDHW-GasCDryer-Tier2-FrontAnyMFm2003CZ16rDXHP
RB-Appl-EffCW-med-GasDHW-GasCDryer-Tier2-Front | DEER2016 | D16v1 | 2015-05-16 | Any | MFm | 2003 | CZ16 | rNCEH | Each | 1 | 441 | None | 7.68 | 0.00324 | 13.5 | -0.00251 | 0.000674 | 7.09 | 7.68 | 0.00324 | 13.5 | -0.00251 | 0.000674 | 7.09 |  |  | 1 |  | RB-Appl-EffCW-med-GasDHW-GasCDryer-Tier2-FrontAnyMFm2003CZ16rNCEH
RB-Appl-EffCW-med-GasDHW-GasCDryer-Tier2-Front | DEER2016 | D16v1 | 2015-05-16 | Any | MFm | 2003 | CZ16 | rNCGF | Each | 1 | 441 | None | 22 | 0.00314 | 12.6 | 4.44 | 0.000648 | 6.8 | 22 | 0.00314 | 12.6 | 4.44 | 0.000648 | 6.8 |  |  | 1 |  | RB-Appl-EffCW-med-GasDHW-GasCDryer-Tier2-FrontAnyMFm2003CZ16rNCGF
RB-Appl-EffCW-med-GasDHW-GasCDryer-Tier2-Front | DEER2016 | D16v1 | 2015-05-16 | Any | MFm | 2007 | CZ01 | rDXGF | Each | 1 | 441 | None | 22.4 | 0.00312 | 12.5 | 4.05 | -0.000653 | 6.78 | 22.4 | 0.00312 | 12.5 | 4.05 | -0.000653 | 6.78 |  |  | 1 |  | RB-Appl-EffCW-med-GasDHW-GasCDryer-Tier2-FrontAnyMFm2007CZ01rDXGF
RB-Appl-EffCW-med-GasDHW-GasCDryer-Tier2-Front | DEER2016 | D16v1 | 2015-05-16 | Any | MFm | 2007 | CZ01 | rDXHP | Each | 1 | 441 | None | 13.6 | 0.00465 | 13.6 | 2.11 | -0.00201 | 7.11 | 13.6 | 0.00465 | 13.6 | 2.11 | -0.00201 | 7.11 |  |  | 1 |  | RB-Appl-EffCW-med-GasDHW-GasCDryer-Tier2-FrontAnyMFm2007CZ01rDXHP
RB-Appl-EffCW-med-GasDHW-GasCDryer-Tier2-Front | DEER2016 | D16v1 | 2015-05-16 | Any | MFm | 2007 | CZ01 | rNCEH | Each | 1 | 441 | None | 0.995 | 0.00297 | 13.6 | -1.95 | 0.000576 | 7.1 | 0.995 | 0.00297 | 13.6 | -1.95 | 0.000576 | 7.1 |  |  | 1 |  | RB-Appl-EffCW-med-GasDHW-GasCDryer-Tier2-FrontAnyMFm2007CZ01rNCEH
RB-Appl-EffCW-med-GasDHW-GasCDryer-Tier2-Front | DEER2016 | D16v1 | 2015-05-16 | Any | MFm | 2007 | CZ01 | rNCGF | Each | 1 | 441 | None | 21.6 | 0.00305 | 12.3 | 4.31 | 0.000611 | 6.71 | 21.6 | 0.00305 | 12.3 | 4.31 | 0.000611 | 6.71 |  |  | 1 |  | RB-Appl-EffCW-med-GasDHW-GasCDryer-Tier2-FrontAnyMFm2007CZ01rNCGF
RB-Appl-EffCW-med-GasDHW-GasCDryer-Tier2-Front | DEER2016 | D16v1 | 2015-05-16 | Any | MFm | 2007 | CZ02 | rDXGF | Each | 1 | 474 | None | 23.3 | 0.00431 | 12.6 | 4.21 | -0.00017 | 6.89 | 23.3 | 0.00431 | 12.6 | 4.21 | -0.00017 | 6.89 |  |  | 1 |  | RB-Appl-EffCW-med-GasDHW-GasCDryer-Tier2-FrontAnyMFm2007CZ02rDXGF
RB-Appl-EffCW-med-GasDHW-GasCDryer-Tier2-Front | DEER2016 | D16v1 | 2015-05-16 | Any | MFm | 2007 | CZ02 | rDXHP | Each | 1 | 474 | None | 17.6 | 0.00665 | 13.3 | 2.97 | 0.00379 | 7.08 | 17.6 | 0.00665 | 13.3 | 2.97 | 0.00379 | 7.08 |  |  | 1 |  | RB-Appl-EffCW-med-GasDHW-GasCDryer-Tier2-FrontAnyMFm2007CZ02rDXHP
RB-Appl-EffCW-med-GasDHW-GasCDryer-Tier2-Front | DEER2016 | D16v1 | 2015-05-16 | Any | MFm | 2007 | CZ02 | rNCEH | Each | 1 | 474 | None | 10.7 | 0.00319 | 13.3 | 1.3 | 0.000651 | 7.07 | 10.7 | 0.00319 | 13.3 | 1.3 | 0.000651 | 7.07 |  |  | 1 |  | RB-Appl-EffCW-med-GasDHW-GasCDryer-Tier2-FrontAnyMFm2007CZ02rNCEH
RB-Appl-EffCW-med-GasDHW-GasCDryer-Tier2-Front | DEER2016 | D16v1 | 2015-05-16 | Any | MFm | 2007 | CZ02 | rNCGF | Each | 1 | 474 | None | 21.9 | 0.00308 | 12.5 | 4.39 | 0.000604 | 6.87 | 21.9 | 0.00308 | 12.5 | 4.39 | 0.000604 | 6.87 |  |  | 1 |  | RB-Appl-EffCW-med-GasDHW-GasCDryer-Tier2-FrontAnyMFm2007CZ02rNCGF
RB-Appl-EffCW-med-GasDHW-GasCDryer-Tier2-Front | DEER2016 | D16v1 | 2015-05-16 | Any | MFm | 2007 | CZ03 | rDXGF | Each | 1 | 441 | None | 22.1 | 0.00258 | 12.3 | 4.39 | -0.000199 | 6.8 | 22.1 | 0.00258 | 12.3 | 4.39 | -0.000199 | 6.8 |  |  | 1 |  | RB-Appl-EffCW-med-GasDHW-GasCDryer-Tier2-FrontAnyMFm2007CZ03rDXGF
RB-Appl-EffCW-med-GasDHW-GasCDryer-Tier2-Front | DEER2016 | D16v1 | 2015-05-16 | Any | MFm | 2007 | CZ03 | rDXHP | Each | 1 | 441 | None | 14.8 | 0.00206 | 13.3 | 2.54 | -4.71e-05 | 7.08 | 14.8 | 0.00206 | 13.3 | 2.54 | -4.71e-05 | 7.08 |  |  | 1 |  | RB-Appl-EffCW-med-GasDHW-GasCDryer-Tier2-FrontAnyMFm2007CZ03rDXHP
RB-Appl-EffCW-med-GasDHW-GasCDryer-Tier2-Front | DEER2016 | D16v1 | 2015-05-16 | Any | MFm | 2007 | CZ03 | rNCEH | Each | 1 | 441 | None | 8.29 | 0.00321 | 13.3 | 0.346 | 0.000666 | 7.07 | 8.29 | 0.00321 | 13.3 | 0.346 | 0.000666 | 7.07 |  |  | 1 |  | RB-Appl-EffCW-med-GasDHW-GasCDryer-Tier2-FrontAnyMFm2007CZ03rNCEH
RB-Appl-EffCW-med-GasDHW-GasCDryer-Tier2-Front | DEER2016 | D16v1 | 2015-05-16 | Any | MFm | 2007 | CZ03 | rNCGF | Each | 1 | 441 | None | 21.9 | 0.00316 | 12.3 | 4.43 | 0.00064 | 6.78 | 21.9 | 0.00316 | 12.3 | 4.43 | 0.00064 | 6.78 |  |  | 1 |  | RB-Appl-EffCW-med-GasDHW-GasCDryer-Tier2-FrontAnyMFm2007CZ03rNCGF
RB-Appl-EffCW-med-GasDHW-GasCDryer-Tier2-Front | DEER2016 | D16v1 | 2015-05-16 | Any | MFm | 2007 | CZ04 | rDXGF | Each | 1 | 441 | None | 25.3 | 0.00556 | 12.5 | 5.3 | 0.00204 | 6.83 | 25.3 | 0.00556 | 12.5 | 5.3 | 0.00204 | 6.83 |  |  | 1 |  | RB-Appl-EffCW-med-GasDHW-GasCDryer-Tier2-FrontAnyMFm2007CZ04rDXGF
RB-Appl-EffCW-med-GasDHW-GasCDryer-Tier2-Front | DEER2016 | D16v1 | 2015-05-16 | Any | MFm | 2007 | CZ04 | rDXHP | Each | 1 | 441 | None | 20.6 | 0.00659 | 13.2 | 4.31 | 0.00228 | 7.07 | 20.6 | 0.00659 | 13.2 | 4.31 | 0.00228 | 7.07 |  |  | 1 |  | RB-Appl-EffCW-med-GasDHW-GasCDryer-Tier2-FrontAnyMFm2007CZ04rDXHP
RB-Appl-EffCW-med-GasDHW-GasCDryer-Tier2-Front | DEER2016 | D16v1 | 2015-05-16 | Any | MFm | 2007 | CZ04 | rNCEH | Each | 1 | 441 | None | 12.2 | 0.00322 | 13.1 | 1.42 | 0.000666 | 7.06 | 12.2 | 0.00322 | 13.1 | 1.42 | 0.000666 | 7.06 |  |  | 1 |  | RB-Appl-EffCW-med-GasDHW-GasCDryer-Tier2-FrontAnyMFm2007CZ04rNCEH
RB-Appl-EffCW-med-GasDHW-GasCDryer-Tier2-Front | DEER2016 | D16v1 | 2015-05-16 | Any | MFm | 2007 | CZ04 | rNCGF | Each | 1 | 441 | None | 22.2 | 0.00312 | 12.4 | 4.5 | 0.000605 | 6.84 | 22.2 | 0.00312 | 12.4 | 4.5 | 0.000605 | 6.84 |  |  | 1 |  | RB-Appl-EffCW-med-GasDHW-GasCDryer-Tier2-FrontAnyMFm2007CZ04rNCGF
RB-Appl-EffCW-med-GasDHW-GasCDryer-Tier2-Front | DEER2016 | D16v1 | 2015-05-16 | Any | MFm | 2007 | CZ05 | rDXGF | Each | 1 | 441 | None | 22.4 | 0.00418 | 12.6 | 4.63 | 0.00203 | 6.87 | 22.4 | 0.00418 | 12.6 | 4.63 | 0.00203 | 6.87 |  |  | 1 |  | RB-Appl-EffCW-med-GasDHW-GasCDryer-Tier2-FrontAnyMFm2007CZ05rDXGF
RB-Appl-EffCW-med-GasDHW-GasCDryer-Tier2-Front | DEER2016 | D16v1 | 2015-05-16 | Any | MFm | 2007 | CZ05 | rDXHP | Each | 1 | 441 | None | 16.4 | 0.0053 | 13.4 | 3.11 | 0.000862 | 7.08 | 16.4 | 0.0053 | 13.4 | 3.11 | 0.000862 | 7.08 |  |  | 1 |  | RB-Appl-EffCW-med-GasDHW-GasCDryer-Tier2-FrontAnyMFm2007CZ05rDXHP
RB-Appl-EffCW-med-GasDHW-GasCDryer-Tier2-Front | DEER2016 | D16v1 | 2015-05-16 | Any | MFm | 2007 | CZ05 | rNCEH | Each | 1 | 441 | None | 10.6 | 0.00321 | 13.3 | 1.12 | 0.000665 | 7.07 | 10.6 | 0.00321 | 13.3 | 1.12 | 0.000665 | 7.07 |  |  | 1 |  | RB-Appl-EffCW-med-GasDHW-GasCDryer-Tier2-FrontAnyMFm2007CZ05rNCEH
RB-Appl-EffCW-med-GasDHW-GasCDryer-Tier2-Front | DEER2016 | D16v1 | 2015-05-16 | Any | MFm | 2007 | CZ05 | rNCGF | Each | 1 | 441 | None | 22.1 | 0.00315 | 12.5 | 4.51 | 0.000637 | 6.83 | 22.1 | 0.00315 | 12.5 | 4.51 | 0.000637 | 6.83 |  |  | 1 |  | RB-Appl-EffCW-med-GasDHW-GasCDryer-Tier2-FrontAnyMFm2007CZ05rNCGF
RB-Appl-EffCW-med-GasDHW-GasCDryer-Tier2-Front | DEER2016 | D16v1 | 2015-05-16 | Any | MFm | 2007 | CZ06 | rDXGF | Each | 1 | 538 | None | 25.9 | 0.0102 | 12.6 | 6.96 | 0.00658 | 6.64 | 25.9 | 0.0102 | 12.6 | 6.96 | 0.00658 | 6.64 |  |  | 1 |  | RB-Appl-EffCW-med-GasDHW-GasCDryer-Tier2-FrontAnyMFm2007CZ06rDXGF
RB-Appl-EffCW-med-GasDHW-GasCDryer-Tier2-Front | DEER2016 | D16v1 | 2015-05-16 | Any | MFm | 2007 | CZ06 | rDXHP | Each | 1 | 538 | None | 22.7 | -4.55e-05 | 13.1 | 4.54 | -0.00314 | 7.05 | 22.7 | -4.55e-05 | 13.1 | 4.54 | -0.00314 | 7.05 |  |  | 1 |  | RB-Appl-EffCW-med-GasDHW-GasCDryer-Tier2-FrontAnyMFm2007CZ06rDXHP
RB-Appl-EffCW-med-GasDHW-GasCDryer-Tier2-Front | DEER2016 | D16v1 | 2015-05-16 | Any | MFm | 2007 | CZ06 | rNCEH | Each | 1 | 538 | None | 15.4 | 0.00321 | 13 | -0.807 | 0.00072 | 7.03 | 15.4 | 0.00321 | 13 | -0.807 | 0.00072 | 7.03 |  |  | 1 |  | RB-Appl-EffCW-med-GasDHW-GasCDryer-Tier2-FrontAnyMFm2007CZ06rNCEH
RB-Appl-EffCW-med-GasDHW-GasCDryer-Tier2-Front | DEER2016 | D16v1 | 2015-05-16 | Any | MFm | 2007 | CZ06 | rNCGF | Each | 1 | 538 | None | 22.5 | 0.00307 | 12.5 | 4.64 | 0.000609 | 6.6 | 22.5 | 0.00307 | 12.5 | 4.64 | 0.000609 | 6.6 |  |  | 1 |  | RB-Appl-EffCW-med-GasDHW-GasCDryer-Tier2-FrontAnyMFm2007CZ06rNCGF
RB-Appl-EffCW-med-GasDHW-GasCDryer-Tier2-Front | DEER2016 | D16v1 | 2015-05-16 | Any | MFm | 2007 | CZ07 | rDXGF | Each | 1 | 538 | None | 25.7 | 0.0066 | 12.8 | 7.06 | 0.00361 | 6.84 | 25.7 | 0.0066 | 12.8 | 7.06 | 0.00361 | 6.84 |  |  | 1 |  | RB-Appl-EffCW-med-GasDHW-GasCDryer-Tier2-FrontAnyMFm2007CZ07rDXGF
RB-Appl-EffCW-med-GasDHW-GasCDryer-Tier2-Front | DEER2016 | D16v1 | 2015-05-16 | Any | MFm | 2007 | CZ07 | rDXHP | Each | 1 | 538 | None | 23.8 | 0.00925 | 13 | 5.36 | 0.00281 | 7.05 | 23.8 | 0.00925 | 13 | 5.36 | 0.00281 | 7.05 |  |  | 1 |  | RB-Appl-EffCW-med-GasDHW-GasCDryer-Tier2-FrontAnyMFm2007CZ07rDXHP
RB-Appl-EffCW-med-GasDHW-GasCDryer-Tier2-Front | DEER2016 | D16v1 | 2015-05-16 | Any | MFm | 2007 | CZ07 | rNCEH | Each | 1 | 538 | None | 18.8 | 0.00321 | 13 | 1.87 | 0.00072 | 7.02 | 18.8 | 0.00321 | 13 | 1.87 | 0.00072 | 7.02 |  |  | 1 |  | RB-Appl-EffCW-med-GasDHW-GasCDryer-Tier2-FrontAnyMFm2007CZ07rNCEH
RB-Appl-EffCW-med-GasDHW-GasCDryer-Tier2-Front | DEER2016 | D16v1 | 2015-05-16 | Any | MFm | 2007 | CZ07 | rNCGF | Each | 1 | 538 | None | 22.7 | 0.00315 | 12.7 | 4.83 | 0.000692 | 6.82 | 22.7 | 0.00315 | 12.7 | 4.83 | 0.000692 | 6.82 |  |  | 1 |  | RB-Appl-EffCW-med-GasDHW-GasCDryer-Tier2-FrontAnyMFm2007CZ07rNCGF
RB-Appl-EffCW-med-GasDHW-GasCDryer-Tier2-Front | DEER2016 | D16v1 | 2015-05-16 | Any | MFm | 2007 | CZ08 | rDXGF | Each | 1 | 538 | None | 28 | 0.0049 | 12.5 | 8.06 | 0.00211 | 6.66 | 28 | 0.0049 | 12.5 | 8.06 | 0.00211 | 6.66 |  |  | 1 |  | RB-Appl-EffCW-med-GasDHW-GasCDryer-Tier2-FrontAnyMFm2007CZ08rDXGF
RB-Appl-EffCW-med-GasDHW-GasCDryer-Tier2-Front | DEER2016 | D16v1 | 2015-05-16 | Any | MFm | 2007 | CZ08 | rDXHP | Each | 1 | 538 | None | 25.5 | 0.00611 | 12.9 | 6.5 | 0.00264 | 7.05 | 25.5 | 0.00611 | 12.9 | 6.5 | 0.00264 | 7.05 |  |  | 1 |  | RB-Appl-EffCW-med-GasDHW-GasCDryer-Tier2-FrontAnyMFm2007CZ08rDXHP
RB-Appl-EffCW-med-GasDHW-GasCDryer-Tier2-Front | DEER2016 | D16v1 | 2015-05-16 | Any | MFm | 2007 | CZ08 | rNCEH | Each | 1 | 538 | None | 15.9 | 0.00321 | 12.9 | -0.341 | 0.00072 | 7.02 | 15.9 | 0.00321 | 12.9 | -0.341 | 0.00072 | 7.02 |  |  | 1 |  | RB-Appl-EffCW-med-GasDHW-GasCDryer-Tier2-FrontAnyMFm2007CZ08rNCEH
RB-Appl-EffCW-med-GasDHW-GasCDryer-Tier2-Front | DEER2016 | D16v1 | 2015-05-16 | Any | MFm | 2007 | CZ08 | rNCGF | Each | 1 | 538 | None | 22.6 | 0.00315 | 12.4 | 4.7 | 0.000684 | 6.65 | 22.6 | 0.00315 | 12.4 | 4.7 | 0.000684 | 6.65 |  |  | 1 |  | RB-Appl-EffCW-med-GasDHW-GasCDryer-Tier2-FrontAnyMFm2007CZ08rNCGF
RB-Appl-EffCW-med-GasDHW-GasCDryer-Tier2-Front | DEER2016 | D16v1 | 2015-05-16 | Any | MFm | 2007 | CZ09 | rDXGF | Each | 1 | 499 | None | 27.3 | 0.00528 | 12.4 | 5.93 | 0.00138 | 6.93 | 27.3 | 0.00528 | 12.4 | 5.93 | 0.00138 | 6.93 |  |  | 1 |  | RB-Appl-EffCW-med-GasDHW-GasCDryer-Tier2-FrontAnyMFm2007CZ09rDXGF
RB-Appl-EffCW-med-GasDHW-GasCDryer-Tier2-Front | DEER2016 | D16v1 | 2015-05-16 | Any | MFm | 2007 | CZ09 | rDXHP | Each | 1 | 499 | None | 23 | 0.00579 | 12.9 | 4.75 | 0.00164 | 7.05 | 23 | 0.00579 | 12.9 | 4.75 | 0.00164 | 7.05 |  |  | 1 |  | RB-Appl-EffCW-med-GasDHW-GasCDryer-Tier2-FrontAnyMFm2007CZ09rDXHP
RB-Appl-EffCW-med-GasDHW-GasCDryer-Tier2-Front | DEER2016 | D16v1 | 2015-05-16 | Any | MFm | 2007 | CZ09 | rNCEH | Each | 1 | 499 | None | 14.2 | 0.00318 | 12.9 | 2.41 | 0.000649 | 7.04 | 14.2 | 0.00318 | 12.9 | 2.41 | 0.000649 | 7.04 |  |  | 1 |  | RB-Appl-EffCW-med-GasDHW-GasCDryer-Tier2-FrontAnyMFm2007CZ09rNCEH
RB-Appl-EffCW-med-GasDHW-GasCDryer-Tier2-Front | DEER2016 | D16v1 | 2015-05-16 | Any | MFm | 2007 | CZ09 | rNCGF | Each | 1 | 499 | None | 22.3 | 0.00315 | 12.3 | 4.5 | 0.00063 | 6.89 | 22.3 | 0.00315 | 12.3 | 4.5 | 0.00063 | 6.89 |  |  | 1 |  | RB-Appl-EffCW-med-GasDHW-GasCDryer-Tier2-FrontAnyMFm2007CZ09rNCGF
RB-Appl-EffCW-med-GasDHW-GasCDryer-Tier2-Front | DEER2016 | D16v1 | 2015-05-16 | Any | MFm | 2007 | CZ10 | rDXGF | Each | 1 | 474 | None | 26.8 | 0.00484 | 12.5 | 6.05 | 0.00116 | 6.94 | 26.8 | 0.00484 | 12.5 | 6.05 | 0.00116 | 6.94 |  |  | 1 |  | RB-Appl-EffCW-med-GasDHW-GasCDryer-Tier2-FrontAnyMFm2007CZ10rDXGF
RB-Appl-EffCW-med-GasDHW-GasCDryer-Tier2-Front | DEER2016 | D16v1 | 2015-05-16 | Any | MFm | 2007 | CZ10 | rDXHP | Each | 1 | 474 | None | 24.2 | 0.005 | 12.9 | 5.67 | 0.0013 | 7.05 | 24.2 | 0.005 | 12.9 | 5.67 | 0.0013 | 7.05 |  |  | 1 |  | RB-Appl-EffCW-med-GasDHW-GasCDryer-Tier2-FrontAnyMFm2007CZ10rDXHP
RB-Appl-EffCW-med-GasDHW-GasCDryer-Tier2-Front | DEER2016 | D16v1 | 2015-05-16 | Any | MFm | 2007 | CZ10 | rNCEH | Each | 1 | 474 | None | 15.7 | 0.00319 | 12.9 | 2.72 | 0.000649 | 7.04 | 15.7 | 0.00319 | 12.9 | 2.72 | 0.000649 | 7.04 |  |  | 1 |  | RB-Appl-EffCW-med-GasDHW-GasCDryer-Tier2-FrontAnyMFm2007CZ10rNCEH
RB-Appl-EffCW-med-GasDHW-GasCDryer-Tier2-Front | DEER2016 | D16v1 | 2015-05-16 | Any | MFm | 2007 | CZ10 | rNCGF | Each | 1 | 474 | None | 22.3 | 0.00316 | 12.4 | 4.52 | 0.00063 | 6.92 | 22.3 | 0.00316 | 12.4 | 4.52 | 0.00063 | 6.92 |  |  | 1 |  | RB-Appl-EffCW-med-GasDHW-GasCDryer-Tier2-FrontAnyMFm2007CZ10rNCGF
RB-Appl-EffCW-med-GasDHW-GasCDryer-Tier2-Front | DEER2016 | D16v1 | 2015-05-16 | Any | MFm | 2007 | CZ11 | rDXGF | Each | 1 | 474 | None | 27.8 | 0.00429 | 12.4 | 6.1 | 0.000778 | 6.9 | 27.8 | 0.00429 | 12.4 | 6.1 | 0.000778 | 6.9 |  |  | 1 |  | RB-Appl-EffCW-med-GasDHW-GasCDryer-Tier2-FrontAnyMFm2007CZ11rDXGF
RB-Appl-EffCW-med-GasDHW-GasCDryer-Tier2-Front | DEER2016 | D16v1 | 2015-05-16 | Any | MFm | 2007 | CZ11 | rDXHP | Each | 1 | 474 | None | 24 | 0.00478 | 13 | 5.49 | 0.00114 | 7.06 | 24 | 0.00478 | 13 | 5.49 | 0.00114 | 7.06 |  |  | 1 |  | RB-Appl-EffCW-med-GasDHW-GasCDryer-Tier2-FrontAnyMFm2007CZ11rDXHP
RB-Appl-EffCW-med-GasDHW-GasCDryer-Tier2-Front | DEER2016 | D16v1 | 2015-05-16 | Any | MFm | 2007 | CZ11 | rNCEH | Each | 1 | 474 | None | 11.9 | 0.00319 | 12.9 | 1.64 | 0.00065 | 7.04 | 11.9 | 0.00319 | 12.9 | 1.64 | 0.00065 | 7.04 |  |  | 1 |  | RB-Appl-EffCW-med-GasDHW-GasCDryer-Tier2-FrontAnyMFm2007CZ11rNCEH
RB-Appl-EffCW-med-GasDHW-GasCDryer-Tier2-Front | DEER2016 | D16v1 | 2015-05-16 | Any | MFm | 2007 | CZ11 | rNCGF | Each | 1 | 474 | None | 22.1 | 0.00315 | 12.3 | 4.44 | 0.000655 | 6.88 | 22.1 | 0.00315 | 12.3 | 4.44 | 0.000655 | 6.88 |  |  | 1 |  | RB-Appl-EffCW-med-GasDHW-GasCDryer-Tier2-FrontAnyMFm2007CZ11rNCGF
RB-Appl-EffCW-med-GasDHW-GasCDryer-Tier2-Front | DEER2016 | D16v1 | 2015-05-16 | Any | MFm | 2007 | CZ12 | rDXGF | Each | 1 | 474 | None | 26.5 | 0.00539 | 12.4 | 6.01 | 0.00177 | 6.89 | 26.5 | 0.00539 | 12.4 | 6.01 | 0.00177 | 6.89 |  |  | 1 |  | RB-Appl-EffCW-med-GasDHW-GasCDryer-Tier2-FrontAnyMFm2007CZ12rDXGF
RB-Appl-EffCW-med-GasDHW-GasCDryer-Tier2-Front | DEER2016 | D16v1 | 2015-05-16 | Any | MFm | 2007 | CZ12 | rDXHP | Each | 1 | 474 | None | 22.5 | 0.00565 | 13.1 | 5.19 | 0.00129 | 7.07 | 22.5 | 0.00565 | 13.1 | 5.19 | 0.00129 | 7.07 |  |  | 1 |  | RB-Appl-EffCW-med-GasDHW-GasCDryer-Tier2-FrontAnyMFm2007CZ12rDXHP
RB-Appl-EffCW-med-GasDHW-GasCDryer-Tier2-Front | DEER2016 | D16v1 | 2015-05-16 | Any | MFm | 2007 | CZ12 | rNCEH | Each | 1 | 474 | None | 12.2 | 0.00319 | 13.1 | 1.67 | 0.000651 | 7.05 | 12.2 | 0.00319 | 13.1 | 1.67 | 0.000651 | 7.05 |  |  | 1 |  | RB-Appl-EffCW-med-GasDHW-GasCDryer-Tier2-FrontAnyMFm2007CZ12rNCEH
RB-Appl-EffCW-med-GasDHW-GasCDryer-Tier2-Front | DEER2016 | D16v1 | 2015-05-16 | Any | MFm | 2007 | CZ12 | rNCGF | Each | 1 | 474 | None | 22.1 | 0.00315 | 12.4 | 4.46 | 0.000666 | 6.87 | 22.1 | 0.00315 | 12.4 | 4.46 | 0.000666 | 6.87 |  |  | 1 |  | RB-Appl-EffCW-med-GasDHW-GasCDryer-Tier2-FrontAnyMFm2007CZ12rNCGF
RB-Appl-EffCW-med-GasDHW-GasCDryer-Tier2-Front | DEER2016 | D16v1 | 2015-05-16 | Any | MFm | 2007 | CZ13 | rDXGF | Each | 1 | 474 | None | 28.1 | 0.00398 | 12.3 | 6.54 | 0.000434 | 6.86 | 28.1 | 0.00398 | 12.3 | 6.54 | 0.000434 | 6.86 |  |  | 1 |  | RB-Appl-EffCW-med-GasDHW-GasCDryer-Tier2-FrontAnyMFm2007CZ13rDXGF
RB-Appl-EffCW-med-GasDHW-GasCDryer-Tier2-Front | DEER2016 | D16v1 | 2015-05-16 | Any | MFm | 2007 | CZ13 | rDXHP | Each | 1 | 474 | None | 22.7 | 0.00431 | 12.9 | 4.98 | 0.0013 | 7.05 | 22.7 | 0.00431 | 12.9 | 4.98 | 0.0013 | 7.05 |  |  | 1 |  | RB-Appl-EffCW-med-GasDHW-GasCDryer-Tier2-FrontAnyMFm2007CZ13rDXHP
RB-Appl-EffCW-med-GasDHW-GasCDryer-Tier2-Front | DEER2016 | D16v1 | 2015-05-16 | Any | MFm | 2007 | CZ13 | rNCEH | Each | 1 | 474 | None | 12.3 | 0.00319 | 12.9 | 1.64 | 0.00065 | 7.04 | 12.3 | 0.00319 | 12.9 | 1.64 | 0.00065 | 7.04 |  |  | 1 |  | RB-Appl-EffCW-med-GasDHW-GasCDryer-Tier2-FrontAnyMFm2007CZ13rNCEH
RB-Appl-EffCW-med-GasDHW-GasCDryer-Tier2-Front | DEER2016 | D16v1 | 2015-05-16 | Any | MFm | 2007 | CZ13 | rNCGF | Each | 1 | 474 | None | 22.1 | 0.00316 | 12.2 | 4.47 | 0.000652 | 6.84 | 22.1 | 0.00316 | 12.2 | 4.47 | 0.000652 | 6.84 |  |  | 1 |  | RB-Appl-EffCW-med-GasDHW-GasCDryer-Tier2-FrontAnyMFm2007CZ13rNCGF
RB-Appl-EffCW-med-GasDHW-GasCDryer-Tier2-Front | DEER2016 | D16v1 | 2015-05-16 | Any | MFm | 2007 | CZ14 | rDXGF | Each | 1 | 487 | None | 28.8 | 0.00432 | 12.4 | 6.58 | 0.000919 | 6.9 | 28.8 | 0.00432 | 12.4 | 6.58 | 0.000919 | 6.9 |  |  | 1 |  | RB-Appl-EffCW-med-GasDHW-GasCDryer-Tier2-FrontAnyMFm2007CZ14rDXGF
RB-Appl-EffCW-med-GasDHW-GasCDryer-Tier2-Front | DEER2016 | D16v1 | 2015-05-16 | Any | MFm | 2007 | CZ14 | rDXHP | Each | 1 | 487 | None | 24.6 | 0.00465 | 13 | 5.45 | 0.00107 | 7.06 | 24.6 | 0.00465 | 13 | 5.45 | 0.00107 | 7.06 |  |  | 1 |  | RB-Appl-EffCW-med-GasDHW-GasCDryer-Tier2-FrontAnyMFm2007CZ14rDXHP
RB-Appl-EffCW-med-GasDHW-GasCDryer-Tier2-Front | DEER2016 | D16v1 | 2015-05-16 | Any | MFm | 2007 | CZ14 | rNCEH | Each | 1 | 487 | None | 11.8 | 0.00322 | 13 | 1.57 | 0.000654 | 7.05 | 11.8 | 0.00322 | 13 | 1.57 | 0.000654 | 7.05 |  |  | 1 |  | RB-Appl-EffCW-med-GasDHW-GasCDryer-Tier2-FrontAnyMFm2007CZ14rNCEH
RB-Appl-EffCW-med-GasDHW-GasCDryer-Tier2-Front | DEER2016 | D16v1 | 2015-05-16 | Any | MFm | 2007 | CZ14 | rNCGF | Each | 1 | 487 | None | 22.3 | 0.00321 | 12.3 | 4.41 | 0.000671 | 6.86 | 22.3 | 0.00321 | 12.3 | 4.41 | 0.000671 | 6.86 |  |  | 1 |  | RB-Appl-EffCW-med-GasDHW-GasCDryer-Tier2-FrontAnyMFm2007CZ14rNCGF
RB-Appl-EffCW-med-GasDHW-GasCDryer-Tier2-Front | DEER2016 | D16v1 | 2015-05-16 | Any | MFm | 2007 | CZ15 | rDXGF | Each | 1 | 487 | None | 30.5 | 0.00488 | 12.1 | 7.01 | 0.000991 | 6.95 | 30.5 | 0.00488 | 12.1 | 7.01 | 0.000991 | 6.95 |  |  | 1 |  | RB-Appl-EffCW-med-GasDHW-GasCDryer-Tier2-FrontAnyMFm2007CZ15rDXGF
RB-Appl-EffCW-med-GasDHW-GasCDryer-Tier2-Front | DEER2016 | D16v1 | 2015-05-16 | Any | MFm | 2007 | CZ15 | rDXHP | Each | 1 | 487 | None | 28.7 | 0.00506 | 12.3 | 6.23 | 0.00129 | 7 | 28.7 | 0.00506 | 12.3 | 6.23 | 0.00129 | 7 |  |  | 1 |  | RB-Appl-EffCW-med-GasDHW-GasCDryer-Tier2-FrontAnyMFm2007CZ15rDXHP
RB-Appl-EffCW-med-GasDHW-GasCDryer-Tier2-Front | DEER2016 | D16v1 | 2015-05-16 | Any | MFm | 2007 | CZ15 | rNCEH | Each | 1 | 487 | None | 20 | 0.00322 | 12.3 | 3.81 | 0.000652 | 6.99 | 20 | 0.00322 | 12.3 | 3.81 | 0.000652 | 6.99 |  |  | 1 |  | RB-Appl-EffCW-med-GasDHW-GasCDryer-Tier2-FrontAnyMFm2007CZ15rNCEH
RB-Appl-EffCW-med-GasDHW-GasCDryer-Tier2-Front | DEER2016 | D16v1 | 2015-05-16 | Any | MFm | 2007 | CZ15 | rNCGF | Each | 1 | 487 | None | 22.8 | 0.00313 | 12.1 | 4.51 | 0.000582 | 6.94 | 22.8 | 0.00313 | 12.1 | 4.51 | 0.000582 | 6.94 |  |  | 1 |  | RB-Appl-EffCW-med-GasDHW-GasCDryer-Tier2-FrontAnyMFm2007CZ15rNCGF
RB-Appl-EffCW-med-GasDHW-GasCDryer-Tier2-Front | DEER2016 | D16v1 | 2015-05-16 | Any | MFm | 2007 | CZ16 | rDXGF | Each | 1 | 441 | None | 27.8 | 0.005 | 12.8 | 6.75 | 0.00117 | 6.87 | 27.8 | 0.005 | 12.8 | 6.75 | 0.00117 | 6.87 |  |  | 1 |  | RB-Appl-EffCW-med-GasDHW-GasCDryer-Tier2-FrontAnyMFm2007CZ16rDXGF
RB-Appl-EffCW-med-GasDHW-GasCDryer-Tier2-Front | DEER2016 | D16v1 | 2015-05-16 | Any | MFm | 2007 | CZ16 | rDXHP | Each | 1 | 441 | None | 19.7 | 0.00427 | 13.6 | 4.16 | 0.000305 | 7.11 | 19.7 | 0.00427 | 13.6 | 4.16 | 0.000305 | 7.11 |  |  | 1 |  | RB-Appl-EffCW-med-GasDHW-GasCDryer-Tier2-FrontAnyMFm2007CZ16rDXHP
RB-Appl-EffCW-med-GasDHW-GasCDryer-Tier2-Front | DEER2016 | D16v1 | 2015-05-16 | Any | MFm | 2007 | CZ16 | rNCEH | Each | 1 | 441 | None | 7.9 | 0.00325 | 13.6 | 0.149 | 0.000676 | 7.09 | 7.9 | 0.00325 | 13.6 | 0.149 | 0.000676 | 7.09 |  |  | 1 |  | RB-Appl-EffCW-med-GasDHW-GasCDryer-Tier2-FrontAnyMFm2007CZ16rNCEH
RB-Appl-EffCW-med-GasDHW-GasCDryer-Tier2-Front | DEER2016 | D16v1 | 2015-05-16 | Any | MFm | 2007 | CZ16 | rNCGF | Each | 1 | 441 | None | 22.1 | 0.00315 | 12.6 | 4.49 | 0.000665 | 6.82 | 22.1 | 0.00315 | 12.6 | 4.49 | 0.000665 | 6.82 |  |  | 1 |  | RB-Appl-EffCW-med-GasDHW-GasCDryer-Tier2-FrontAnyMFm2007CZ16rNCGF
RB-Appl-EffCW-med-GasDHW-GasCDryer-Tier2-Front | DEER2016 | D16v1 | 2015-05-16 | Any | MFm | 2011 | CZ01 | rDXGF | Each | 1 | 441 | None | 22.5 | 0.00438 | 12.5 | 4.17 | -6.32e-05 | 6.78 | 22.5 | 0.00438 | 12.5 | 4.17 | -6.32e-05 | 6.78 |  |  | 1 |  | RB-Appl-EffCW-med-GasDHW-GasCDryer-Tier2-FrontAnyMFm2011CZ01rDXGF
RB-Appl-EffCW-med-GasDHW-GasCDryer-Tier2-Front | DEER2016 | D16v1 | 2015-05-16 | Any | MFm | 2011 | CZ01 | rDXHP | Each | 1 | 441 | None | 15.2 | 0.00524 | 13.6 | 3.02 | 0.00261 | 7.11 | 15.2 | 0.00524 | 13.6 | 3.02 | 0.00261 | 7.11 |  |  | 1 |  | RB-Appl-EffCW-med-GasDHW-GasCDryer-Tier2-FrontAnyMFm2011CZ01rDXHP
RB-Appl-EffCW-med-GasDHW-GasCDryer-Tier2-Front | DEER2016 | D16v1 | 2015-05-16 | Any | MFm | 2011 | CZ01 | rNCEH | Each | 1 | 441 | None | 3.26 | 0.00312 | 13.6 | -1.28 | 0.000631 | 7.1 | 3.26 | 0.00312 | 13.6 | -1.28 | 0.000631 | 7.1 |  |  | 1 |  | RB-Appl-EffCW-med-GasDHW-GasCDryer-Tier2-FrontAnyMFm2011CZ01rNCEH
RB-Appl-EffCW-med-GasDHW-GasCDryer-Tier2-Front | DEER2016 | D16v1 | 2015-05-16 | Any | MFm | 2011 | CZ01 | rNCGF | Each | 1 | 441 | None | 21.7 | 0.00305 | 12.4 | 4.32 | 0.000672 | 6.71 | 21.7 | 0.00305 | 12.4 | 4.32 | 0.000672 | 6.71 |  |  | 1 |  | RB-Appl-EffCW-med-GasDHW-GasCDryer-Tier2-FrontAnyMFm2011CZ01rNCGF
RB-Appl-EffCW-med-GasDHW-GasCDryer-Tier2-Front | DEER2016 | D16v1 | 2015-05-16 | Any | MFm | 2011 | CZ02 | rDXGF | Each | 1 | 474 | None | 24.2 | 0.00821 | 12.6 | 5.29 | 0.00257 | 6.89 | 24.2 | 0.00821 | 12.6 | 5.29 | 0.00257 | 6.89 |  |  | 1 |  | RB-Appl-EffCW-med-GasDHW-GasCDryer-Tier2-FrontAnyMFm2011CZ02rDXGF
RB-Appl-EffCW-med-GasDHW-GasCDryer-Tier2-Front | DEER2016 | D16v1 | 2015-05-16 | Any | MFm | 2011 | CZ02 | rDXHP | Each | 1 | 474 | None | 17.9 | 0.00839 | 13.3 | 3.21 | 0.00236 | 7.08 | 17.9 | 0.00839 | 13.3 | 3.21 | 0.00236 | 7.08 |  |  | 1 |  | RB-Appl-EffCW-med-GasDHW-GasCDryer-Tier2-FrontAnyMFm2011CZ02rDXHP
RB-Appl-EffCW-med-GasDHW-GasCDryer-Tier2-Front | DEER2016 | D16v1 | 2015-05-16 | Any | MFm | 2011 | CZ02 | rNCEH | Each | 1 | 474 | None | 12.1 | 0.0032 | 13.3 | 1.65 | 0.000654 | 7.07 | 12.1 | 0.0032 | 13.3 | 1.65 | 0.000654 | 7.07 |  |  | 1 |  | RB-Appl-EffCW-med-GasDHW-GasCDryer-Tier2-FrontAnyMFm2011CZ02rNCEH
RB-Appl-EffCW-med-GasDHW-GasCDryer-Tier2-Front | DEER2016 | D16v1 | 2015-05-16 | Any | MFm | 2011 | CZ02 | rNCGF | Each | 1 | 474 | None | 22 | 0.00313 | 12.6 | 4.46 | 0.000696 | 6.88 | 22 | 0.00313 | 12.6 | 4.46 | 0.000696 | 6.88 |  |  | 1 |  | RB-Appl-EffCW-med-GasDHW-GasCDryer-Tier2-FrontAnyMFm2011CZ02rNCGF
RB-Appl-EffCW-med-GasDHW-GasCDryer-Tier2-Front | DEER2016 | D16v1 | 2015-05-16 | Any | MFm | 2011 | CZ03 | rDXGF | Each | 1 | 441 | None | 22.4 | 0.00322 | 12.5 | 4.66 | 0.00122 | 6.85 | 22.4 | 0.00322 | 12.5 | 4.66 | 0.00122 | 6.85 |  |  | 1 |  | RB-Appl-EffCW-med-GasDHW-GasCDryer-Tier2-FrontAnyMFm2011CZ03rDXGF
RB-Appl-EffCW-med-GasDHW-GasCDryer-Tier2-Front | DEER2016 | D16v1 | 2015-05-16 | Any | MFm | 2011 | CZ03 | rDXHP | Each | 1 | 441 | None | 16.4 | 0.00556 | 13.3 | 2.96 | 0.000607 | 7.08 | 16.4 | 0.00556 | 13.3 | 2.96 | 0.000607 | 7.08 |  |  | 1 |  | RB-Appl-EffCW-med-GasDHW-GasCDryer-Tier2-FrontAnyMFm2011CZ03rDXHP
RB-Appl-EffCW-med-GasDHW-GasCDryer-Tier2-Front | DEER2016 | D16v1 | 2015-05-16 | Any | MFm | 2011 | CZ03 | rNCEH | Each | 1 | 441 | None | 11.8 | 0.00324 | 13.3 | 1.37 | 0.000673 | 7.07 | 11.8 | 0.00324 | 13.3 | 1.37 | 0.000673 | 7.07 |  |  | 1 |  | RB-Appl-EffCW-med-GasDHW-GasCDryer-Tier2-FrontAnyMFm2011CZ03rNCEH
RB-Appl-EffCW-med-GasDHW-GasCDryer-Tier2-Front | DEER2016 | D16v1 | 2015-05-16 | Any | MFm | 2011 | CZ03 | rNCGF | Each | 1 | 441 | None | 22.1 | 0.0032 | 12.4 | 4.52 | 0.000692 | 6.83 | 22.1 | 0.0032 | 12.4 | 4.52 | 0.000692 | 6.83 |  |  | 1 |  | RB-Appl-EffCW-med-GasDHW-GasCDryer-Tier2-FrontAnyMFm2011CZ03rNCGF
RB-Appl-EffCW-med-GasDHW-GasCDryer-Tier2-Front | DEER2016 | D16v1 | 2015-05-16 | Any | MFm | 2011 | CZ04 | rDXGF | Each | 1 | 441 | None | 26 | 0.00572 | 12.6 | 5.66 | 0.00204 | 6.88 | 26 | 0.00572 | 12.6 | 5.66 | 0.00204 | 6.88 |  |  | 1 |  | RB-Appl-EffCW-med-GasDHW-GasCDryer-Tier2-FrontAnyMFm2011CZ04rDXGF
RB-Appl-EffCW-med-GasDHW-GasCDryer-Tier2-Front | DEER2016 | D16v1 | 2015-05-16 | Any | MFm | 2011 | CZ04 | rDXHP | Each | 1 | 441 | None | 21.8 | 0.0059 | 13.2 | 4.16 | 0.00216 | 7.07 | 21.8 | 0.0059 | 13.2 | 4.16 | 0.00216 | 7.07 |  |  | 1 |  | RB-Appl-EffCW-med-GasDHW-GasCDryer-Tier2-FrontAnyMFm2011CZ04rDXHP
RB-Appl-EffCW-med-GasDHW-GasCDryer-Tier2-Front | DEER2016 | D16v1 | 2015-05-16 | Any | MFm | 2011 | CZ04 | rNCEH | Each | 1 | 441 | None | 14.1 | 0.00324 | 13.1 | 2.01 | 0.000673 | 7.05 | 14.1 | 0.00324 | 13.1 | 2.01 | 0.000673 | 7.05 |  |  | 1 |  | RB-Appl-EffCW-med-GasDHW-GasCDryer-Tier2-FrontAnyMFm2011CZ04rNCEH
RB-Appl-EffCW-med-GasDHW-GasCDryer-Tier2-Front | DEER2016 | D16v1 | 2015-05-16 | Any | MFm | 2011 | CZ04 | rNCGF | Each | 1 | 441 | None | 22.3 | 0.00317 | 12.6 | 4.56 | 0.00065 | 6.87 | 22.3 | 0.00317 | 12.6 | 4.56 | 0.00065 | 6.87 |  |  | 1 |  | RB-Appl-EffCW-med-GasDHW-GasCDryer-Tier2-FrontAnyMFm2011CZ04rNCGF
RB-Appl-EffCW-med-GasDHW-GasCDryer-Tier2-Front | DEER2016 | D16v1 | 2015-05-16 | Any | MFm | 2011 | CZ05 | rDXGF | Each | 1 | 441 | None | 22.5 | 0.00554 | 12.5 | 4.57 | 0.00363 | 6.86 | 22.5 | 0.00554 | 12.5 | 4.57 | 0.00363 | 6.86 |  |  | 1 |  | RB-Appl-EffCW-med-GasDHW-GasCDryer-Tier2-FrontAnyMFm2011CZ05rDXGF
RB-Appl-EffCW-med-GasDHW-GasCDryer-Tier2-Front | DEER2016 | D16v1 | 2015-05-16 | Any | MFm | 2011 | CZ05 | rDXHP | Each | 1 | 441 | None | 16.3 | 0.00156 | 13.4 | 2.9 | -1.67e-05 | 7.08 | 16.3 | 0.00156 | 13.4 | 2.9 | -1.67e-05 | 7.08 |  |  | 1 |  | RB-Appl-EffCW-med-GasDHW-GasCDryer-Tier2-FrontAnyMFm2011CZ05rDXHP
RB-Appl-EffCW-med-GasDHW-GasCDryer-Tier2-Front | DEER2016 | D16v1 | 2015-05-16 | Any | MFm | 2011 | CZ05 | rNCEH | Each | 1 | 441 | None | 11.3 | 0.00324 | 13.3 | 1.25 | 0.000672 | 7.07 | 11.3 | 0.00324 | 13.3 | 1.25 | 0.000672 | 7.07 |  |  | 1 |  | RB-Appl-EffCW-med-GasDHW-GasCDryer-Tier2-FrontAnyMFm2011CZ05rNCEH
RB-Appl-EffCW-med-GasDHW-GasCDryer-Tier2-Front | DEER2016 | D16v1 | 2015-05-16 | Any | MFm | 2011 | CZ05 | rNCGF | Each | 1 | 441 | None | 22.2 | 0.00314 | 12.5 | 4.53 | 0.000676 | 6.84 | 22.2 | 0.00314 | 12.5 | 4.53 | 0.000676 | 6.84 |  |  | 1 |  | RB-Appl-EffCW-med-GasDHW-GasCDryer-Tier2-FrontAnyMFm2011CZ05rNCGF
RB-Appl-EffCW-med-GasDHW-GasCDryer-Tier2-Front | DEER2016 | D16v1 | 2015-05-16 | Any | MFm | 2011 | CZ06 | rDXGF | Each | 1 | 538 | None | 25.3 | 0.00787 | 12.6 | 6.5 | 0.00562 | 6.69 | 25.3 | 0.00787 | 12.6 | 6.5 | 0.00562 | 6.69 |  |  | 1 |  | RB-Appl-EffCW-med-GasDHW-GasCDryer-Tier2-FrontAnyMFm2011CZ06rDXGF
RB-Appl-EffCW-med-GasDHW-GasCDryer-Tier2-Front | DEER2016 | D16v1 | 2015-05-16 | Any | MFm | 2011 | CZ06 | rDXHP | Each | 1 | 538 | None | 22.2 | 0.0109 | 13 | 4.04 | 0.00533 | 7.05 | 22.2 | 0.0109 | 13 | 4.04 | 0.00533 | 7.05 |  |  | 1 |  | RB-Appl-EffCW-med-GasDHW-GasCDryer-Tier2-FrontAnyMFm2011CZ06rDXHP
RB-Appl-EffCW-med-GasDHW-GasCDryer-Tier2-Front | DEER2016 | D16v1 | 2015-05-16 | Any | MFm | 2011 | CZ06 | rNCEH | Each | 1 | 538 | None | 15.8 | 0.00322 | 13 | -0.488 | 0.000731 | 7.03 | 15.8 | 0.00322 | 13 | -0.488 | 0.000731 | 7.03 |  |  | 1 |  | RB-Appl-EffCW-med-GasDHW-GasCDryer-Tier2-FrontAnyMFm2011CZ06rNCEH
RB-Appl-EffCW-med-GasDHW-GasCDryer-Tier2-Front | DEER2016 | D16v1 | 2015-05-16 | Any | MFm | 2011 | CZ06 | rNCGF | Each | 1 | 538 | None | 22.6 | 0.0031 | 12.5 | 4.71 | 0.000628 | 6.63 | 22.6 | 0.0031 | 12.5 | 4.71 | 0.000628 | 6.63 |  |  | 1 |  | RB-Appl-EffCW-med-GasDHW-GasCDryer-Tier2-FrontAnyMFm2011CZ06rNCGF
RB-Appl-EffCW-med-GasDHW-GasCDryer-Tier2-Front | DEER2016 | D16v1 | 2015-05-16 | Any | MFm | 2011 | CZ07 | rDXGF | Each | 1 | 538 | None | 27 | 0.00873 | 12.9 | 8.15 | 0.00374 | 6.94 | 27 | 0.00873 | 12.9 | 8.15 | 0.00374 | 6.94 |  |  | 1 |  | RB-Appl-EffCW-med-GasDHW-GasCDryer-Tier2-FrontAnyMFm2011CZ07rDXGF
RB-Appl-EffCW-med-GasDHW-GasCDryer-Tier2-Front | DEER2016 | D16v1 | 2015-05-16 | Any | MFm | 2011 | CZ07 | rDXHP | Each | 1 | 538 | None | 26 | 0.0043 | 13 | 7.22 | 0.00351 | 7.05 | 26 | 0.0043 | 13 | 7.22 | 0.00351 | 7.05 |  |  | 1 |  | RB-Appl-EffCW-med-GasDHW-GasCDryer-Tier2-FrontAnyMFm2011CZ07rDXHP
RB-Appl-EffCW-med-GasDHW-GasCDryer-Tier2-Front | DEER2016 | D16v1 | 2015-05-16 | Any | MFm | 2011 | CZ07 | rNCEH | Each | 1 | 538 | None | 21 | 0.00322 | 13 | 3.55 | 0.00073 | 7.01 | 21 | 0.00322 | 13 | 3.55 | 0.00073 | 7.01 |  |  | 1 |  | RB-Appl-EffCW-med-GasDHW-GasCDryer-Tier2-FrontAnyMFm2011CZ07rNCEH
RB-Appl-EffCW-med-GasDHW-GasCDryer-Tier2-Front | DEER2016 | D16v1 | 2015-05-16 | Any | MFm | 2011 | CZ07 | rNCGF | Each | 1 | 538 | None | 22.9 | 0.00317 | 12.8 | 5 | 0.000702 | 6.91 | 22.9 | 0.00317 | 12.8 | 5 | 0.000702 | 6.91 |  |  | 1 |  | RB-Appl-EffCW-med-GasDHW-GasCDryer-Tier2-FrontAnyMFm2011CZ07rNCGF
RB-Appl-EffCW-med-GasDHW-GasCDryer-Tier2-Front | DEER2016 | D16v1 | 2015-05-16 | Any | MFm | 2011 | CZ08 | rDXGF | Each | 1 | 538 | None | 29 | 0.00464 | 12.6 | 9.14 | 0.00186 | 6.76 | 29 | 0.00464 | 12.6 | 9.14 | 0.00186 | 6.76 |  |  | 1 |  | RB-Appl-EffCW-med-GasDHW-GasCDryer-Tier2-FrontAnyMFm2011CZ08rDXGF
RB-Appl-EffCW-med-GasDHW-GasCDryer-Tier2-Front | DEER2016 | D16v1 | 2015-05-16 | Any | MFm | 2011 | CZ08 | rDXHP | Each | 1 | 538 | None | 26.8 | 0.00577 | 12.9 | 7.39 | 0.00244 | 7.05 | 26.8 | 0.00577 | 12.9 | 7.39 | 0.00244 | 7.05 |  |  | 1 |  | RB-Appl-EffCW-med-GasDHW-GasCDryer-Tier2-FrontAnyMFm2011CZ08rDXHP
RB-Appl-EffCW-med-GasDHW-GasCDryer-Tier2-Front | DEER2016 | D16v1 | 2015-05-16 | Any | MFm | 2011 | CZ08 | rNCEH | Each | 1 | 538 | None | 17.9 | 0.00322 | 12.9 | 1.18 | 0.00073 | 7.01 | 17.9 | 0.00322 | 12.9 | 1.18 | 0.00073 | 7.01 |  |  | 1 |  | RB-Appl-EffCW-med-GasDHW-GasCDryer-Tier2-FrontAnyMFm2011CZ08rNCEH
RB-Appl-EffCW-med-GasDHW-GasCDryer-Tier2-Front | DEER2016 | D16v1 | 2015-05-16 | Any | MFm | 2011 | CZ08 | rNCGF | Each | 1 | 538 | None | 22.8 | 0.00315 | 12.5 | 4.85 | 0.000715 | 6.73 | 22.8 | 0.00315 | 12.5 | 4.85 | 0.000715 | 6.73 |  |  | 1 |  | RB-Appl-EffCW-med-GasDHW-GasCDryer-Tier2-FrontAnyMFm2011CZ08rNCGF
RB-Appl-EffCW-med-GasDHW-GasCDryer-Tier2-Front | DEER2016 | D16v1 | 2015-05-16 | Any | MFm | 2011 | CZ09 | rDXGF | Each | 1 | 499 | None | 27.8 | 0.00515 | 12.5 | 5.89 | 0.00143 | 6.96 | 27.8 | 0.00515 | 12.5 | 5.89 | 0.00143 | 6.96 |  |  | 1 |  | RB-Appl-EffCW-med-GasDHW-GasCDryer-Tier2-FrontAnyMFm2011CZ09rDXGF
RB-Appl-EffCW-med-GasDHW-GasCDryer-Tier2-Front | DEER2016 | D16v1 | 2015-05-16 | Any | MFm | 2011 | CZ09 | rDXHP | Each | 1 | 499 | None | 24.8 | 0.00563 | 12.9 | 5.78 | 0.00134 | 7.05 | 24.8 | 0.00563 | 12.9 | 5.78 | 0.00134 | 7.05 |  |  | 1 |  | RB-Appl-EffCW-med-GasDHW-GasCDryer-Tier2-FrontAnyMFm2011CZ09rDXHP
RB-Appl-EffCW-med-GasDHW-GasCDryer-Tier2-Front | DEER2016 | D16v1 | 2015-05-16 | Any | MFm | 2011 | CZ09 | rNCEH | Each | 1 | 499 | None | 16.2 | 0.0032 | 12.9 | 2.91 | 0.000654 | 7.04 | 16.2 | 0.0032 | 12.9 | 2.91 | 0.000654 | 7.04 |  |  | 1 |  | RB-Appl-EffCW-med-GasDHW-GasCDryer-Tier2-FrontAnyMFm2011CZ09rNCEH
RB-Appl-EffCW-med-GasDHW-GasCDryer-Tier2-Front | DEER2016 | D16v1 | 2015-05-16 | Any | MFm | 2011 | CZ09 | rNCGF | Each | 1 | 499 | None | 22.5 | 0.00318 | 12.5 | 4.58 | 0.000646 | 6.95 | 22.5 | 0.00318 | 12.5 | 4.58 | 0.000646 | 6.95 |  |  | 1 |  | RB-Appl-EffCW-med-GasDHW-GasCDryer-Tier2-FrontAnyMFm2011CZ09rNCGF
RB-Appl-EffCW-med-GasDHW-GasCDryer-Tier2-Front | DEER2016 | D16v1 | 2015-05-16 | Any | MFm | 2011 | CZ10 | rDXGF | Each | 1 | 474 | None | 27.8 | 0.00475 | 12.6 | 6.29 | 0.00122 | 6.96 | 27.8 | 0.00475 | 12.6 | 6.29 | 0.00122 | 6.96 |  |  | 1 |  | RB-Appl-EffCW-med-GasDHW-GasCDryer-Tier2-FrontAnyMFm2011CZ10rDXGF
RB-Appl-EffCW-med-GasDHW-GasCDryer-Tier2-Front | DEER2016 | D16v1 | 2015-05-16 | Any | MFm | 2011 | CZ10 | rDXHP | Each | 1 | 474 | None | 24.8 | 0.00553 | 12.9 | 5.6 | 0.00144 | 7.05 | 24.8 | 0.00553 | 12.9 | 5.6 | 0.00144 | 7.05 |  |  | 1 |  | RB-Appl-EffCW-med-GasDHW-GasCDryer-Tier2-FrontAnyMFm2011CZ10rDXHP
RB-Appl-EffCW-med-GasDHW-GasCDryer-Tier2-Front | DEER2016 | D16v1 | 2015-05-16 | Any | MFm | 2011 | CZ10 | rNCEH | Each | 1 | 474 | None | 17 | 0.0032 | 12.9 | 3.07 | 0.000652 | 7.03 | 17 | 0.0032 | 12.9 | 3.07 | 0.000652 | 7.03 |  |  | 1 |  | RB-Appl-EffCW-med-GasDHW-GasCDryer-Tier2-FrontAnyMFm2011CZ10rNCEH
RB-Appl-EffCW-med-GasDHW-GasCDryer-Tier2-Front | DEER2016 | D16v1 | 2015-05-16 | Any | MFm | 2011 | CZ10 | rNCGF | Each | 1 | 474 | None | 22.5 | 0.00314 | 12.5 | 4.6 | 0.000626 | 6.94 | 22.5 | 0.00314 | 12.5 | 4.6 | 0.000626 | 6.94 |  |  | 1 |  | RB-Appl-EffCW-med-GasDHW-GasCDryer-Tier2-FrontAnyMFm2011CZ10rNCGF
RB-Appl-EffCW-med-GasDHW-GasCDryer-Tier2-Front | DEER2016 | D16v1 | 2015-05-16 | Any | MFm | 2011 | CZ11 | rDXGF | Each | 1 | 474 | None | 28.7 | 0.00431 | 12.4 | 6.71 | 0.000576 | 6.91 | 28.7 | 0.00431 | 12.4 | 6.71 | 0.000576 | 6.91 |  |  | 1 |  | RB-Appl-EffCW-med-GasDHW-GasCDryer-Tier2-FrontAnyMFm2011CZ11rDXGF
RB-Appl-EffCW-med-GasDHW-GasCDryer-Tier2-Front | DEER2016 | D16v1 | 2015-05-16 | Any | MFm | 2011 | CZ11 | rDXHP | Each | 1 | 474 | None | 24.6 | 0.00479 | 13 | 5.49 | 0.00121 | 7.06 | 24.6 | 0.00479 | 13 | 5.49 | 0.00121 | 7.06 |  |  | 1 |  | RB-Appl-EffCW-med-GasDHW-GasCDryer-Tier2-FrontAnyMFm2011CZ11rDXHP
RB-Appl-EffCW-med-GasDHW-GasCDryer-Tier2-Front | DEER2016 | D16v1 | 2015-05-16 | Any | MFm | 2011 | CZ11 | rNCEH | Each | 1 | 474 | None | 12.8 | 0.0032 | 12.9 | 1.88 | 0.000654 | 7.04 | 12.8 | 0.0032 | 12.9 | 1.88 | 0.000654 | 7.04 |  |  | 1 |  | RB-Appl-EffCW-med-GasDHW-GasCDryer-Tier2-FrontAnyMFm2011CZ11rNCEH
RB-Appl-EffCW-med-GasDHW-GasCDryer-Tier2-Front | DEER2016 | D16v1 | 2015-05-16 | Any | MFm | 2011 | CZ11 | rNCGF | Each | 1 | 474 | None | 22.3 | 0.00321 | 12.3 | 4.55 | 0.000644 | 6.88 | 22.3 | 0.00321 | 12.3 | 4.55 | 0.000644 | 6.88 |  |  | 1 |  | RB-Appl-EffCW-med-GasDHW-GasCDryer-Tier2-FrontAnyMFm2011CZ11rNCGF
RB-Appl-EffCW-med-GasDHW-GasCDryer-Tier2-Front | DEER2016 | D16v1 | 2015-05-16 | Any | MFm | 2011 | CZ12 | rDXGF | Each | 1 | 474 | None | 27 | 0.00481 | 12.5 | 5.6 | 0.00128 | 6.91 | 27 | 0.00481 | 12.5 | 5.6 | 0.00128 | 6.91 |  |  | 1 |  | RB-Appl-EffCW-med-GasDHW-GasCDryer-Tier2-FrontAnyMFm2011CZ12rDXGF
RB-Appl-EffCW-med-GasDHW-GasCDryer-Tier2-Front | DEER2016 | D16v1 | 2015-05-16 | Any | MFm | 2011 | CZ12 | rDXHP | Each | 1 | 474 | None | 23.1 | 0.00529 | 13.1 | 5.18 | 0.00192 | 7.07 | 23.1 | 0.00529 | 13.1 | 5.18 | 0.00192 | 7.07 |  |  | 1 |  | RB-Appl-EffCW-med-GasDHW-GasCDryer-Tier2-FrontAnyMFm2011CZ12rDXHP
RB-Appl-EffCW-med-GasDHW-GasCDryer-Tier2-Front | DEER2016 | D16v1 | 2015-05-16 | Any | MFm | 2011 | CZ12 | rNCEH | Each | 1 | 474 | None | 13.2 | 0.0032 | 13.1 | 1.96 | 0.000655 | 7.05 | 13.2 | 0.0032 | 13.1 | 1.96 | 0.000655 | 7.05 |  |  | 1 |  | RB-Appl-EffCW-med-GasDHW-GasCDryer-Tier2-FrontAnyMFm2011CZ12rNCEH
RB-Appl-EffCW-med-GasDHW-GasCDryer-Tier2-Front | DEER2016 | D16v1 | 2015-05-16 | Any | MFm | 2011 | CZ12 | rNCGF | Each | 1 | 474 | None | 22.1 | 0.00311 | 12.5 | 4.5 | 0.000587 | 6.88 | 22.1 | 0.00311 | 12.5 | 4.5 | 0.000587 | 6.88 |  |  | 1 |  | RB-Appl-EffCW-med-GasDHW-GasCDryer-Tier2-FrontAnyMFm2011CZ12rNCGF
RB-Appl-EffCW-med-GasDHW-GasCDryer-Tier2-Front | DEER2016 | D16v1 | 2015-05-16 | Any | MFm | 2011 | CZ13 | rDXGF | Each | 1 | 474 | None | 28.6 | 0.0042 | 12.3 | 6.72 | 0.00083 | 6.87 | 28.6 | 0.0042 | 12.3 | 6.72 | 0.00083 | 6.87 |  |  | 1 |  | RB-Appl-EffCW-med-GasDHW-GasCDryer-Tier2-FrontAnyMFm2011CZ13rDXGF
RB-Appl-EffCW-med-GasDHW-GasCDryer-Tier2-Front | DEER2016 | D16v1 | 2015-05-16 | Any | MFm | 2011 | CZ13 | rDXHP | Each | 1 | 474 | None | 24.5 | 0.00441 | 12.9 | 5.73 | 0.000735 | 7.05 | 24.5 | 0.00441 | 12.9 | 5.73 | 0.000735 | 7.05 |  |  | 1 |  | RB-Appl-EffCW-med-GasDHW-GasCDryer-Tier2-FrontAnyMFm2011CZ13rDXHP
RB-Appl-EffCW-med-GasDHW-GasCDryer-Tier2-Front | DEER2016 | D16v1 | 2015-05-16 | Any | MFm | 2011 | CZ13 | rNCEH | Each | 1 | 474 | None | 13.4 | 0.0032 | 12.9 | 1.94 | 0.000654 | 7.04 | 13.4 | 0.0032 | 12.9 | 1.94 | 0.000654 | 7.04 |  |  | 1 |  | RB-Appl-EffCW-med-GasDHW-GasCDryer-Tier2-FrontAnyMFm2011CZ13rNCEH
RB-Appl-EffCW-med-GasDHW-GasCDryer-Tier2-Front | DEER2016 | D16v1 | 2015-05-16 | Any | MFm | 2011 | CZ13 | rNCGF | Each | 1 | 474 | None | 22.2 | 0.00319 | 12.3 | 4.46 | 0.000648 | 6.86 | 22.2 | 0.00319 | 12.3 | 4.46 | 0.000648 | 6.86 |  |  | 1 |  | RB-Appl-EffCW-med-GasDHW-GasCDryer-Tier2-FrontAnyMFm2011CZ13rNCGF
RB-Appl-EffCW-med-GasDHW-GasCDryer-Tier2-Front | DEER2016 | D16v1 | 2015-05-16 | Any | MFm | 2011 | CZ14 | rDXGF | Each | 1 | 487 | None | 29.5 | 0.00412 | 12.5 | 6.92 | 0.000884 | 6.92 | 29.5 | 0.00412 | 12.5 | 6.92 | 0.000884 | 6.92 |  |  | 1 |  | RB-Appl-EffCW-med-GasDHW-GasCDryer-Tier2-FrontAnyMFm2011CZ14rDXGF
RB-Appl-EffCW-med-GasDHW-GasCDryer-Tier2-Front | DEER2016 | D16v1 | 2015-05-16 | Any | MFm | 2011 | CZ14 | rDXHP | Each | 1 | 487 | None | 25.6 | 0.00485 | 13 | 5.69 | 0.00102 | 7.06 | 25.6 | 0.00485 | 13 | 5.69 | 0.00102 | 7.06 |  |  | 1 |  | RB-Appl-EffCW-med-GasDHW-GasCDryer-Tier2-FrontAnyMFm2011CZ14rDXHP
RB-Appl-EffCW-med-GasDHW-GasCDryer-Tier2-Front | DEER2016 | D16v1 | 2015-05-16 | Any | MFm | 2011 | CZ14 | rNCEH | Each | 1 | 487 | None | 13 | 0.00323 | 13 | 1.87 | 0.000658 | 7.04 | 13 | 0.00323 | 13 | 1.87 | 0.000658 | 7.04 |  |  | 1 |  | RB-Appl-EffCW-med-GasDHW-GasCDryer-Tier2-FrontAnyMFm2011CZ14rNCEH
RB-Appl-EffCW-med-GasDHW-GasCDryer-Tier2-Front | DEER2016 | D16v1 | 2015-05-16 | Any | MFm | 2011 | CZ14 | rNCGF | Each | 1 | 487 | None | 22.4 | 0.00323 | 12.4 | 4.38 | 0.000646 | 6.89 | 22.4 | 0.00323 | 12.4 | 4.38 | 0.000646 | 6.89 |  |  | 1 |  | RB-Appl-EffCW-med-GasDHW-GasCDryer-Tier2-FrontAnyMFm2011CZ14rNCGF
RB-Appl-EffCW-med-GasDHW-GasCDryer-Tier2-Front | DEER2016 | D16v1 | 2015-05-16 | Any | MFm | 2011 | CZ15 | rDXGF | Each | 1 | 487 | None | 30.9 | 0.00489 | 12.2 | 6.94 | 0.00102 | 6.96 | 30.9 | 0.00489 | 12.2 | 6.94 | 0.00102 | 6.96 |  |  | 1 |  | RB-Appl-EffCW-med-GasDHW-GasCDryer-Tier2-FrontAnyMFm2011CZ15rDXGF
RB-Appl-EffCW-med-GasDHW-GasCDryer-Tier2-Front | DEER2016 | D16v1 | 2015-05-16 | Any | MFm | 2011 | CZ15 | rDXHP | Each | 1 | 487 | None | 29.9 | 0.00516 | 12.3 | 6.41 | 0.00119 | 7 | 29.9 | 0.00516 | 12.3 | 6.41 | 0.00119 | 7 |  |  | 1 |  | RB-Appl-EffCW-med-GasDHW-GasCDryer-Tier2-FrontAnyMFm2011CZ15rDXHP
RB-Appl-EffCW-med-GasDHW-GasCDryer-Tier2-Front | DEER2016 | D16v1 | 2015-05-16 | Any | MFm | 2011 | CZ15 | rNCEH | Each | 1 | 487 | None | 20.9 | 0.00323 | 12.2 | 4.04 | 0.000656 | 6.98 | 20.9 | 0.00323 | 12.2 | 4.04 | 0.000656 | 6.98 |  |  | 1 |  | RB-Appl-EffCW-med-GasDHW-GasCDryer-Tier2-FrontAnyMFm2011CZ15rNCEH
RB-Appl-EffCW-med-GasDHW-GasCDryer-Tier2-Front | DEER2016 | D16v1 | 2015-05-16 | Any | MFm | 2011 | CZ15 | rNCGF | Each | 1 | 487 | None | 22.9 | 0.00317 | 12.1 | 4.59 | 0.000636 | 6.95 | 22.9 | 0.00317 | 12.1 | 4.59 | 0.000636 | 6.95 |  |  | 1 |  | RB-Appl-EffCW-med-GasDHW-GasCDryer-Tier2-FrontAnyMFm2011CZ15rNCGF
RB-Appl-EffCW-med-GasDHW-GasCDryer-Tier2-Front | DEER2016 | D16v1 | 2015-05-16 | Any | MFm | 2011 | CZ16 | rDXGF | Each | 1 | 441 | None | 27.9 | 0.00443 | 12.8 | 6.32 | 0.0011 | 6.87 | 27.9 | 0.00443 | 12.8 | 6.32 | 0.0011 | 6.87 |  |  | 1 |  | RB-Appl-EffCW-med-GasDHW-GasCDryer-Tier2-FrontAnyMFm2011CZ16rDXGF
RB-Appl-EffCW-med-GasDHW-GasCDryer-Tier2-Front | DEER2016 | D16v1 | 2015-05-16 | Any | MFm | 2011 | CZ16 | rDXHP | Each | 1 | 441 | None | 20.2 | 0.0048 | 13.6 | 4.18 | 0.00143 | 7.11 | 20.2 | 0.0048 | 13.6 | 4.18 | 0.00143 | 7.11 |  |  | 1 |  | RB-Appl-EffCW-med-GasDHW-GasCDryer-Tier2-FrontAnyMFm2011CZ16rDXHP
RB-Appl-EffCW-med-GasDHW-GasCDryer-Tier2-Front | DEER2016 | D16v1 | 2015-05-16 | Any | MFm | 2011 | CZ16 | rNCEH | Each | 1 | 441 | None | 8.95 | 0.00326 | 13.6 | 0.456 | 0.00068 | 7.09 | 8.95 | 0.00326 | 13.6 | 0.456 | 0.00068 | 7.09 |  |  | 1 |  | RB-Appl-EffCW-med-GasDHW-GasCDryer-Tier2-FrontAnyMFm2011CZ16rNCEH
RB-Appl-EffCW-med-GasDHW-GasCDryer-Tier2-Front | DEER2016 | D16v1 | 2015-05-16 | Any | MFm | 2011 | CZ16 | rNCGF | Each | 1 | 441 | None | 22.2 | 0.00313 | 12.7 | 4.5 | 0.000622 | 6.84 | 22.2 | 0.00313 | 12.7 | 4.5 | 0.000622 | 6.84 |  |  | 1 |  | RB-Appl-EffCW-med-GasDHW-GasCDryer-Tier2-FrontAnyMFm2011CZ16rNCGF
RB-Appl-EffCW-med-GasDHW-GasCDryer-Tier2-Front | DEER2016 | D16v1 | 2015-05-16 | Any | MFm | 2014 | CZ01 | rDXGF | Each | 1 | 441 | None | 22.9 | 0.0043 | 12.6 | 4.68 | -0.000663 | 6.75 | 22.9 | 0.0043 | 12.6 | 4.68 | -0.000663 | 6.75 |  |  | 1 |  | RB-Appl-EffCW-med-GasDHW-GasCDryer-Tier2-FrontAnyMFm2014CZ01rDXGF
RB-Appl-EffCW-med-GasDHW-GasCDryer-Tier2-Front | DEER2016 | D16v1 | 2015-05-16 | Any | MFm | 2014 | CZ01 | rDXHP | Each | 1 | 441 | None | 15.7 | 0.00361 | 13.6 | 2.4 | -4.43e-05 | 7.11 | 15.7 | 0.00361 | 13.6 | 2.4 | -4.43e-05 | 7.11 |  |  | 1 |  | RB-Appl-EffCW-med-GasDHW-GasCDryer-Tier2-FrontAnyMFm2014CZ01rDXHP
RB-Appl-EffCW-med-GasDHW-GasCDryer-Tier2-Front | DEER2016 | D16v1 | 2015-05-16 | Any | MFm | 2014 | CZ01 | rNCEH | Each | 1 | 441 | None | 5.13 | 0.00323 | 13.6 | -0.714 | 0.00067 | 7.09 | 5.13 | 0.00323 | 13.6 | -0.714 | 0.00067 | 7.09 |  |  | 1 |  | RB-Appl-EffCW-med-GasDHW-GasCDryer-Tier2-FrontAnyMFm2014CZ01rNCEH
RB-Appl-EffCW-med-GasDHW-GasCDryer-Tier2-Front | DEER2016 | D16v1 | 2015-05-16 | Any | MFm | 2014 | CZ01 | rNCGF | Each | 1 | 441 | None | 21.8 | 0.00298 | 12.5 | 4.4 | 0.000603 | 6.75 | 21.8 | 0.00298 | 12.5 | 4.4 | 0.000603 | 6.75 |  |  | 1 |  | RB-Appl-EffCW-med-GasDHW-GasCDryer-Tier2-FrontAnyMFm2014CZ01rNCGF
RB-Appl-EffCW-med-GasDHW-GasCDryer-Tier2-Front | DEER2016 | D16v1 | 2015-05-16 | Any | MFm | 2014 | CZ02 | rDXGF | Each | 1 | 474 | None | 24.5 | 0.00709 | 12.7 | 5.04 | 0.00151 | 6.91 | 24.5 | 0.00709 | 12.7 | 5.04 | 0.00151 | 6.91 |  |  | 1 |  | RB-Appl-EffCW-med-GasDHW-GasCDryer-Tier2-FrontAnyMFm2014CZ02rDXGF
RB-Appl-EffCW-med-GasDHW-GasCDryer-Tier2-Front | DEER2016 | D16v1 | 2015-05-16 | Any | MFm | 2014 | CZ02 | rDXHP | Each | 1 | 474 | None | 18.9 | 0.00744 | 13.3 | 3.73 | 0.00225 | 7.08 | 18.9 | 0.00744 | 13.3 | 3.73 | 0.00225 | 7.08 |  |  | 1 |  | RB-Appl-EffCW-med-GasDHW-GasCDryer-Tier2-FrontAnyMFm2014CZ02rDXHP
RB-Appl-EffCW-med-GasDHW-GasCDryer-Tier2-Front | DEER2016 | D16v1 | 2015-05-16 | Any | MFm | 2014 | CZ02 | rNCEH | Each | 1 | 474 | None | 13 | 0.00322 | 13.2 | 1.9 | 0.00066 | 7.07 | 13 | 0.00322 | 13.2 | 1.9 | 0.00066 | 7.07 |  |  | 1 |  | RB-Appl-EffCW-med-GasDHW-GasCDryer-Tier2-FrontAnyMFm2014CZ02rNCEH
RB-Appl-EffCW-med-GasDHW-GasCDryer-Tier2-Front | DEER2016 | D16v1 | 2015-05-16 | Any | MFm | 2014 | CZ02 | rNCGF | Each | 1 | 474 | None | 22.1 | 0.00316 | 12.6 | 4.48 | 0.000721 | 6.89 | 22.1 | 0.00316 | 12.6 | 4.48 | 0.000721 | 6.89 |  |  | 1 |  | RB-Appl-EffCW-med-GasDHW-GasCDryer-Tier2-FrontAnyMFm2014CZ02rNCGF
RB-Appl-EffCW-med-GasDHW-GasCDryer-Tier2-Front | DEER2016 | D16v1 | 2015-05-16 | Any | MFm | 2014 | CZ03 | rDXGF | Each | 1 | 441 | None | 23 | 0.0031 | 12.6 | 4.66 | 0.00152 | 6.87 | 23 | 0.0031 | 12.6 | 4.66 | 0.00152 | 6.87 |  |  | 1 |  | RB-Appl-EffCW-med-GasDHW-GasCDryer-Tier2-FrontAnyMFm2014CZ03rDXGF
RB-Appl-EffCW-med-GasDHW-GasCDryer-Tier2-Front | DEER2016 | D16v1 | 2015-05-16 | Any | MFm | 2014 | CZ03 | rDXHP | Each | 1 | 441 | None | 17.9 | 0.00409 | 13.3 | 3.41 | 0.00178 | 7.08 | 17.9 | 0.00409 | 13.3 | 3.41 | 0.00178 | 7.08 |  |  | 1 |  | RB-Appl-EffCW-med-GasDHW-GasCDryer-Tier2-FrontAnyMFm2014CZ03rDXHP
RB-Appl-EffCW-med-GasDHW-GasCDryer-Tier2-Front | DEER2016 | D16v1 | 2015-05-16 | Any | MFm | 2014 | CZ03 | rNCEH | Each | 1 | 441 | None | 14.7 | 0.00325 | 13.2 | 2.25 | 0.000678 | 7.06 | 14.7 | 0.00325 | 13.2 | 2.25 | 0.000678 | 7.06 |  |  | 1 |  | RB-Appl-EffCW-med-GasDHW-GasCDryer-Tier2-FrontAnyMFm2014CZ03rNCEH
RB-Appl-EffCW-med-GasDHW-GasCDryer-Tier2-Front | DEER2016 | D16v1 | 2015-05-16 | Any | MFm | 2014 | CZ03 | rNCGF | Each | 1 | 441 | None | 22.4 | 0.0031 | 12.6 | 4.58 | 0.000578 | 6.89 | 22.4 | 0.0031 | 12.6 | 4.58 | 0.000578 | 6.89 |  |  | 1 |  | RB-Appl-EffCW-med-GasDHW-GasCDryer-Tier2-FrontAnyMFm2014CZ03rNCGF
RB-Appl-EffCW-med-GasDHW-GasCDryer-Tier2-Front | DEER2016 | D16v1 | 2015-05-16 | Any | MFm | 2014 | CZ04 | rDXGF | Each | 1 | 441 | None | 26.2 | 0.00658 | 12.7 | 5.48 | 0.00317 | 6.9 | 26.2 | 0.00658 | 12.7 | 5.48 | 0.00317 | 6.9 |  |  | 1 |  | RB-Appl-EffCW-med-GasDHW-GasCDryer-Tier2-FrontAnyMFm2014CZ04rDXGF
RB-Appl-EffCW-med-GasDHW-GasCDryer-Tier2-Front | DEER2016 | D16v1 | 2015-05-16 | Any | MFm | 2014 | CZ04 | rDXHP | Each | 1 | 441 | None | 23.1 | 0.00617 | 13.2 | 4.68 | 0.00226 | 7.07 | 23.1 | 0.00617 | 13.2 | 4.68 | 0.00226 | 7.07 |  |  | 1 |  | RB-Appl-EffCW-med-GasDHW-GasCDryer-Tier2-FrontAnyMFm2014CZ04rDXHP
RB-Appl-EffCW-med-GasDHW-GasCDryer-Tier2-Front | DEER2016 | D16v1 | 2015-05-16 | Any | MFm | 2014 | CZ04 | rNCEH | Each | 1 | 441 | None | 15.2 | 0.00325 | 13.1 | 2.31 | 0.000678 | 7.05 | 15.2 | 0.00325 | 13.1 | 2.31 | 0.000678 | 7.05 |  |  | 1 |  | RB-Appl-EffCW-med-GasDHW-GasCDryer-Tier2-FrontAnyMFm2014CZ04rNCEH
RB-Appl-EffCW-med-GasDHW-GasCDryer-Tier2-Front | DEER2016 | D16v1 | 2015-05-16 | Any | MFm | 2014 | CZ04 | rNCGF | Each | 1 | 441 | None | 22.6 | 0.00318 | 12.6 | 4.61 | 0.000662 | 6.89 | 22.6 | 0.00318 | 12.6 | 4.61 | 0.000662 | 6.89 |  |  | 1 |  | RB-Appl-EffCW-med-GasDHW-GasCDryer-Tier2-FrontAnyMFm2014CZ04rNCGF
RB-Appl-EffCW-med-GasDHW-GasCDryer-Tier2-Front | DEER2016 | D16v1 | 2015-05-16 | Any | MFm | 2014 | CZ05 | rDXGF | Each | 1 | 441 | None | 23.8 | 0.00523 | 12.9 | 4.96 | 0.00228 | 6.99 | 23.8 | 0.00523 | 12.9 | 4.96 | 0.00228 | 6.99 |  |  | 1 |  | RB-Appl-EffCW-med-GasDHW-GasCDryer-Tier2-FrontAnyMFm2014CZ05rDXGF
RB-Appl-EffCW-med-GasDHW-GasCDryer-Tier2-Front | DEER2016 | D16v1 | 2015-05-16 | Any | MFm | 2014 | CZ05 | rDXHP | Each | 1 | 441 | None | 20.3 | 0.00472 | 13.4 | 4.34 | 0.00225 | 7.08 | 20.3 | 0.00472 | 13.4 | 4.34 | 0.00225 | 7.08 |  |  | 1 |  | RB-Appl-EffCW-med-GasDHW-GasCDryer-Tier2-FrontAnyMFm2014CZ05rDXHP
RB-Appl-EffCW-med-GasDHW-GasCDryer-Tier2-Front | DEER2016 | D16v1 | 2015-05-16 | Any | MFm | 2014 | CZ05 | rNCEH | Each | 1 | 441 | None | 17.4 | 0.00326 | 13.3 | 3.11 | 0.00068 | 7.07 | 17.4 | 0.00326 | 13.3 | 3.11 | 0.00068 | 7.07 |  |  | 1 |  | RB-Appl-EffCW-med-GasDHW-GasCDryer-Tier2-FrontAnyMFm2014CZ05rNCEH
RB-Appl-EffCW-med-GasDHW-GasCDryer-Tier2-Front | DEER2016 | D16v1 | 2015-05-16 | Any | MFm | 2014 | CZ05 | rNCGF | Each | 1 | 441 | None | 22.6 | 0.00311 | 12.9 | 4.66 | 0.000573 | 6.97 | 22.6 | 0.00311 | 12.9 | 4.66 | 0.000573 | 6.97 |  |  | 1 |  | RB-Appl-EffCW-med-GasDHW-GasCDryer-Tier2-FrontAnyMFm2014CZ05rNCGF
RB-Appl-EffCW-med-GasDHW-GasCDryer-Tier2-Front | DEER2016 | D16v1 | 2015-05-16 | Any | MFm | 2014 | CZ06 | rDXGF | Each | 1 | 538 | None | 25.3 | 0.00604 | 12.7 | 6.74 | 0.000684 | 6.74 | 25.3 | 0.00604 | 12.7 | 6.74 | 0.000684 | 6.74 |  |  | 1 |  | RB-Appl-EffCW-med-GasDHW-GasCDryer-Tier2-FrontAnyMFm2014CZ06rDXGF
RB-Appl-EffCW-med-GasDHW-GasCDryer-Tier2-Front | DEER2016 | D16v1 | 2015-05-16 | Any | MFm | 2014 | CZ06 | rDXHP | Each | 1 | 538 | None | 22.5 | 0.00974 | 13 | 4.44 | 0.00377 | 7.05 | 22.5 | 0.00974 | 13 | 4.44 | 0.00377 | 7.05 |  |  | 1 |  | RB-Appl-EffCW-med-GasDHW-GasCDryer-Tier2-FrontAnyMFm2014CZ06rDXHP
RB-Appl-EffCW-med-GasDHW-GasCDryer-Tier2-Front | DEER2016 | D16v1 | 2015-05-16 | Any | MFm | 2014 | CZ06 | rNCEH | Each | 1 | 538 | None | 16.9 | 0.00324 | 13 | 0.387 | 0.00074 | 7.02 | 16.9 | 0.00324 | 13 | 0.387 | 0.00074 | 7.02 |  |  | 1 |  | RB-Appl-EffCW-med-GasDHW-GasCDryer-Tier2-FrontAnyMFm2014CZ06rNCEH
RB-Appl-EffCW-med-GasDHW-GasCDryer-Tier2-Front | DEER2016 | D16v1 | 2015-05-16 | Any | MFm | 2014 | CZ06 | rNCGF | Each | 1 | 538 | None | 22.7 | 0.00309 | 12.6 | 4.8 | 0.000616 | 6.69 | 22.7 | 0.00309 | 12.6 | 4.8 | 0.000616 | 6.69 |  |  | 1 |  | RB-Appl-EffCW-med-GasDHW-GasCDryer-Tier2-FrontAnyMFm2014CZ06rNCGF
RB-Appl-EffCW-med-GasDHW-GasCDryer-Tier2-Front | DEER2016 | D16v1 | 2015-05-16 | Any | MFm | 2014 | CZ07 | rDXGF | Each | 1 | 538 | None | 26.7 | 0.00623 | 12.9 | 7.88 | -0.000587 | 6.97 | 26.7 | 0.00623 | 12.9 | 7.88 | -0.000587 | 6.97 |  |  | 1 |  | RB-Appl-EffCW-med-GasDHW-GasCDryer-Tier2-FrontAnyMFm2014CZ07rDXGF
RB-Appl-EffCW-med-GasDHW-GasCDryer-Tier2-Front | DEER2016 | D16v1 | 2015-05-16 | Any | MFm | 2014 | CZ07 | rDXHP | Each | 1 | 538 | None | 26.4 | 0.00488 | 13 | 7.67 | 0.00282 | 7.05 | 26.4 | 0.00488 | 13 | 7.67 | 0.00282 | 7.05 |  |  | 1 |  | RB-Appl-EffCW-med-GasDHW-GasCDryer-Tier2-FrontAnyMFm2014CZ07rDXHP
RB-Appl-EffCW-med-GasDHW-GasCDryer-Tier2-Front | DEER2016 | D16v1 | 2015-05-16 | Any | MFm | 2014 | CZ07 | rNCEH | Each | 1 | 538 | None | 22 | 0.00324 | 13 | 4.28 | 0.00074 | 7.01 | 22 | 0.00324 | 13 | 4.28 | 0.00074 | 7.01 |  |  | 1 |  | RB-Appl-EffCW-med-GasDHW-GasCDryer-Tier2-FrontAnyMFm2014CZ07rNCEH
RB-Appl-EffCW-med-GasDHW-GasCDryer-Tier2-Front | DEER2016 | D16v1 | 2015-05-16 | Any | MFm | 2014 | CZ07 | rNCGF | Each | 1 | 538 | None | 23 | 0.00317 | 12.9 | 5.03 | 0.000687 | 6.96 | 23 | 0.00317 | 12.9 | 5.03 | 0.000687 | 6.96 |  |  | 1 |  | RB-Appl-EffCW-med-GasDHW-GasCDryer-Tier2-FrontAnyMFm2014CZ07rNCGF
RB-Appl-EffCW-med-GasDHW-GasCDryer-Tier2-Front | DEER2016 | D16v1 | 2015-05-16 | Any | MFm | 2014 | CZ08 | rDXGF | Each | 1 | 538 | None | 28.7 | 0.00494 | 12.7 | 8.63 | 0.0022 | 6.8 | 28.7 | 0.00494 | 12.7 | 8.63 | 0.0022 | 6.8 |  |  | 1 |  | RB-Appl-EffCW-med-GasDHW-GasCDryer-Tier2-FrontAnyMFm2014CZ08rDXGF
RB-Appl-EffCW-med-GasDHW-GasCDryer-Tier2-Front | DEER2016 | D16v1 | 2015-05-16 | Any | MFm | 2014 | CZ08 | rDXHP | Each | 1 | 538 | None | 27.5 | 0.00577 | 12.9 | 7.8 | 0.00262 | 7.05 | 27.5 | 0.00577 | 12.9 | 7.8 | 0.00262 | 7.05 |  |  | 1 |  | RB-Appl-EffCW-med-GasDHW-GasCDryer-Tier2-FrontAnyMFm2014CZ08rDXHP
RB-Appl-EffCW-med-GasDHW-GasCDryer-Tier2-Front | DEER2016 | D16v1 | 2015-05-16 | Any | MFm | 2014 | CZ08 | rNCEH | Each | 1 | 538 | None | 19 | 0.00324 | 12.9 | 1.99 | 0.00074 | 7.01 | 19 | 0.00324 | 12.9 | 1.99 | 0.00074 | 7.01 |  |  | 1 |  | RB-Appl-EffCW-med-GasDHW-GasCDryer-Tier2-FrontAnyMFm2014CZ08rNCEH
RB-Appl-EffCW-med-GasDHW-GasCDryer-Tier2-Front | DEER2016 | D16v1 | 2015-05-16 | Any | MFm | 2014 | CZ08 | rNCGF | Each | 1 | 538 | None | 22.8 | 0.00313 | 12.6 | 4.87 | 0.000618 | 6.78 | 22.8 | 0.00313 | 12.6 | 4.87 | 0.000618 | 6.78 |  |  | 1 |  | RB-Appl-EffCW-med-GasDHW-GasCDryer-Tier2-FrontAnyMFm2014CZ08rNCGF
RB-Appl-EffCW-med-GasDHW-GasCDryer-Tier2-Front | DEER2016 | D16v1 | 2015-05-16 | Any | MFm | 2014 | CZ09 | rDXGF | Each | 1 | 499 | None | 27.3 | 0.00528 | 12.6 | 6.03 | 0.00133 | 6.96 | 27.3 | 0.00528 | 12.6 | 6.03 | 0.00133 | 6.96 |  |  | 1 |  | RB-Appl-EffCW-med-GasDHW-GasCDryer-Tier2-FrontAnyMFm2014CZ09rDXGF
RB-Appl-EffCW-med-GasDHW-GasCDryer-Tier2-Front | DEER2016 | D16v1 | 2015-05-16 | Any | MFm | 2014 | CZ09 | rDXHP | Each | 1 | 499 | None | 26 | 0.00632 | 12.9 | 5.72 | 0.00182 | 7.05 | 26 | 0.00632 | 12.9 | 5.72 | 0.00182 | 7.05 |  |  | 1 |  | RB-Appl-EffCW-med-GasDHW-GasCDryer-Tier2-FrontAnyMFm2014CZ09rDXHP
RB-Appl-EffCW-med-GasDHW-GasCDryer-Tier2-Front | DEER2016 | D16v1 | 2015-05-16 | Any | MFm | 2014 | CZ09 | rNCEH | Each | 1 | 499 | None | 17.3 | 0.00321 | 12.9 | 3.17 | 0.000659 | 7.04 | 17.3 | 0.00321 | 12.9 | 3.17 | 0.000659 | 7.04 |  |  | 1 |  | RB-Appl-EffCW-med-GasDHW-GasCDryer-Tier2-FrontAnyMFm2014CZ09rNCEH
RB-Appl-EffCW-med-GasDHW-GasCDryer-Tier2-Front | DEER2016 | D16v1 | 2015-05-16 | Any | MFm | 2014 | CZ09 | rNCGF | Each | 1 | 499 | None | 22.6 | 0.00317 | 12.5 | 4.6 | 0.000664 | 6.94 | 22.6 | 0.00317 | 12.5 | 4.6 | 0.000664 | 6.94 |  |  | 1 |  | RB-Appl-EffCW-med-GasDHW-GasCDryer-Tier2-FrontAnyMFm2014CZ09rNCGF
RB-Appl-EffCW-med-GasDHW-GasCDryer-Tier2-Front | DEER2016 | D16v1 | 2015-05-16 | Any | MFm | 2014 | CZ10 | rDXGF | Each | 1 | 474 | None | 27.2 | 0.00528 | 12.6 | 5.62 | 0.00116 | 6.97 | 27.2 | 0.00528 | 12.6 | 5.62 | 0.00116 | 6.97 |  |  | 1 |  | RB-Appl-EffCW-med-GasDHW-GasCDryer-Tier2-FrontAnyMFm2014CZ10rDXGF
RB-Appl-EffCW-med-GasDHW-GasCDryer-Tier2-Front | DEER2016 | D16v1 | 2015-05-16 | Any | MFm | 2014 | CZ10 | rDXHP | Each | 1 | 474 | None | 25 | 0.00554 | 12.9 | 5.65 | 0.00116 | 7.05 | 25 | 0.00554 | 12.9 | 5.65 | 0.00116 | 7.05 |  |  | 1 |  | RB-Appl-EffCW-med-GasDHW-GasCDryer-Tier2-FrontAnyMFm2014CZ10rDXHP
RB-Appl-EffCW-med-GasDHW-GasCDryer-Tier2-Front | DEER2016 | D16v1 | 2015-05-16 | Any | MFm | 2014 | CZ10 | rNCEH | Each | 1 | 474 | None | 18 | 0.00321 | 12.9 | 3.34 | 0.000658 | 7.03 | 18 | 0.00321 | 12.9 | 3.34 | 0.000658 | 7.03 |  |  | 1 |  | RB-Appl-EffCW-med-GasDHW-GasCDryer-Tier2-FrontAnyMFm2014CZ10rNCEH
RB-Appl-EffCW-med-GasDHW-GasCDryer-Tier2-Front | DEER2016 | D16v1 | 2015-05-16 | Any | MFm | 2014 | CZ10 | rNCGF | Each | 1 | 474 | None | 22.7 | 0.00315 | 12.6 | 4.63 | 0.000648 | 6.95 | 22.7 | 0.00315 | 12.6 | 4.63 | 0.000648 | 6.95 |  |  | 1 |  | RB-Appl-EffCW-med-GasDHW-GasCDryer-Tier2-FrontAnyMFm2014CZ10rNCGF
RB-Appl-EffCW-med-GasDHW-GasCDryer-Tier2-Front | DEER2016 | D16v1 | 2015-05-16 | Any | MFm | 2014 | CZ11 | rDXGF | Each | 1 | 474 | None | 28.8 | 0.00427 | 12.4 | 6.73 | 0.000846 | 6.9 | 28.8 | 0.00427 | 12.4 | 6.73 | 0.000846 | 6.9 |  |  | 1 |  | RB-Appl-EffCW-med-GasDHW-GasCDryer-Tier2-FrontAnyMFm2014CZ11rDXGF
RB-Appl-EffCW-med-GasDHW-GasCDryer-Tier2-Front | DEER2016 | D16v1 | 2015-05-16 | Any | MFm | 2014 | CZ11 | rDXHP | Each | 1 | 474 | None | 24.6 | 0.00461 | 13 | 5.68 | 0.00102 | 7.05 | 24.6 | 0.00461 | 13 | 5.68 | 0.00102 | 7.05 |  |  | 1 |  | RB-Appl-EffCW-med-GasDHW-GasCDryer-Tier2-FrontAnyMFm2014CZ11rDXHP
RB-Appl-EffCW-med-GasDHW-GasCDryer-Tier2-Front | DEER2016 | D16v1 | 2015-05-16 | Any | MFm | 2014 | CZ11 | rNCEH | Each | 1 | 474 | None | 13 | 0.00321 | 12.9 | 1.92 | 0.000658 | 7.04 | 13 | 0.00321 | 12.9 | 1.92 | 0.000658 | 7.04 |  |  | 1 |  | RB-Appl-EffCW-med-GasDHW-GasCDryer-Tier2-FrontAnyMFm2014CZ11rNCEH
RB-Appl-EffCW-med-GasDHW-GasCDryer-Tier2-Front | DEER2016 | D16v1 | 2015-05-16 | Any | MFm | 2014 | CZ11 | rNCGF | Each | 1 | 474 | None | 22.2 | 0.00313 | 12.4 | 4.53 | 0.000654 | 6.88 | 22.2 | 0.00313 | 12.4 | 4.53 | 0.000654 | 6.88 |  |  | 1 |  | RB-Appl-EffCW-med-GasDHW-GasCDryer-Tier2-FrontAnyMFm2014CZ11rNCGF
RB-Appl-EffCW-med-GasDHW-GasCDryer-Tier2-Front | DEER2016 | D16v1 | 2015-05-16 | Any | MFm | 2014 | CZ12 | rDXGF | Each | 1 | 474 | None | 27.5 | 0.00499 | 12.5 | 6.25 | 0.00135 | 6.91 | 27.5 | 0.00499 | 12.5 | 6.25 | 0.00135 | 6.91 |  |  | 1 |  | RB-Appl-EffCW-med-GasDHW-GasCDryer-Tier2-FrontAnyMFm2014CZ12rDXGF
RB-Appl-EffCW-med-GasDHW-GasCDryer-Tier2-Front | DEER2016 | D16v1 | 2015-05-16 | Any | MFm | 2014 | CZ12 | rDXHP | Each | 1 | 474 | None | 23 | 0.0052 | 13.1 | 5.46 | 0.00132 | 7.07 | 23 | 0.0052 | 13.1 | 5.46 | 0.00132 | 7.07 |  |  | 1 |  | RB-Appl-EffCW-med-GasDHW-GasCDryer-Tier2-FrontAnyMFm2014CZ12rDXHP
RB-Appl-EffCW-med-GasDHW-GasCDryer-Tier2-Front | DEER2016 | D16v1 | 2015-05-16 | Any | MFm | 2014 | CZ12 | rNCEH | Each | 1 | 474 | None | 13.5 | 0.00321 | 13.1 | 2.02 | 0.000658 | 7.05 | 13.5 | 0.00321 | 13.1 | 2.02 | 0.000658 | 7.05 |  |  | 1 |  | RB-Appl-EffCW-med-GasDHW-GasCDryer-Tier2-FrontAnyMFm2014CZ12rNCEH
RB-Appl-EffCW-med-GasDHW-GasCDryer-Tier2-Front | DEER2016 | D16v1 | 2015-05-16 | Any | MFm | 2014 | CZ12 | rNCGF | Each | 1 | 474 | None | 22.3 | 0.00316 | 12.5 | 4.56 | 0.000671 | 6.88 | 22.3 | 0.00316 | 12.5 | 4.56 | 0.000671 | 6.88 |  |  | 1 |  | RB-Appl-EffCW-med-GasDHW-GasCDryer-Tier2-FrontAnyMFm2014CZ12rNCGF
RB-Appl-EffCW-med-GasDHW-GasCDryer-Tier2-Front | DEER2016 | D16v1 | 2015-05-16 | Any | MFm | 2014 | CZ13 | rDXGF | Each | 1 | 474 | None | 28.8 | 0.00436 | 12.4 | 6.86 | 0.00108 | 6.87 | 28.8 | 0.00436 | 12.4 | 6.86 | 0.00108 | 6.87 |  |  | 1 |  | RB-Appl-EffCW-med-GasDHW-GasCDryer-Tier2-FrontAnyMFm2014CZ13rDXGF
RB-Appl-EffCW-med-GasDHW-GasCDryer-Tier2-Front | DEER2016 | D16v1 | 2015-05-16 | Any | MFm | 2014 | CZ13 | rDXHP | Each | 1 | 474 | None | 24.4 | 0.00474 | 12.9 | 5.48 | 0.000993 | 7.05 | 24.4 | 0.00474 | 12.9 | 5.48 | 0.000993 | 7.05 |  |  | 1 |  | RB-Appl-EffCW-med-GasDHW-GasCDryer-Tier2-FrontAnyMFm2014CZ13rDXHP
RB-Appl-EffCW-med-GasDHW-GasCDryer-Tier2-Front | DEER2016 | D16v1 | 2015-05-16 | Any | MFm | 2014 | CZ13 | rNCEH | Each | 1 | 474 | None | 13.7 | 0.00321 | 12.9 | 2.02 | 0.000658 | 7.04 | 13.7 | 0.00321 | 12.9 | 2.02 | 0.000658 | 7.04 |  |  | 1 |  | RB-Appl-EffCW-med-GasDHW-GasCDryer-Tier2-FrontAnyMFm2014CZ13rNCEH
RB-Appl-EffCW-med-GasDHW-GasCDryer-Tier2-Front | DEER2016 | D16v1 | 2015-05-16 | Any | MFm | 2014 | CZ13 | rNCGF | Each | 1 | 474 | None | 22.3 | 0.00315 | 12.3 | 4.48 | 0.000585 | 6.86 | 22.3 | 0.00315 | 12.3 | 4.48 | 0.000585 | 6.86 |  |  | 1 |  | RB-Appl-EffCW-med-GasDHW-GasCDryer-Tier2-FrontAnyMFm2014CZ13rNCGF
RB-Appl-EffCW-med-GasDHW-GasCDryer-Tier2-Front | DEER2016 | D16v1 | 2015-05-16 | Any | MFm | 2014 | CZ14 | rDXGF | Each | 1 | 487 | None | 28.6 | 0.00446 | 12.5 | 5.96 | 0.000979 | 6.91 | 28.6 | 0.00446 | 12.5 | 5.96 | 0.000979 | 6.91 |  |  | 1 |  | RB-Appl-EffCW-med-GasDHW-GasCDryer-Tier2-FrontAnyMFm2014CZ14rDXGF
RB-Appl-EffCW-med-GasDHW-GasCDryer-Tier2-Front | DEER2016 | D16v1 | 2015-05-16 | Any | MFm | 2014 | CZ14 | rDXHP | Each | 1 | 487 | None | 25.4 | 0.005 | 13 | 5.68 | 0.00114 | 7.06 | 25.4 | 0.005 | 13 | 5.68 | 0.00114 | 7.06 |  |  | 1 |  | RB-Appl-EffCW-med-GasDHW-GasCDryer-Tier2-FrontAnyMFm2014CZ14rDXHP
RB-Appl-EffCW-med-GasDHW-GasCDryer-Tier2-Front | DEER2016 | D16v1 | 2015-05-16 | Any | MFm | 2014 | CZ14 | rNCEH | Each | 1 | 487 | None | 12.9 | 0.00324 | 13 | 1.84 | 0.000661 | 7.04 | 12.9 | 0.00324 | 13 | 1.84 | 0.000661 | 7.04 |  |  | 1 |  | RB-Appl-EffCW-med-GasDHW-GasCDryer-Tier2-FrontAnyMFm2014CZ14rNCEH
RB-Appl-EffCW-med-GasDHW-GasCDryer-Tier2-Front | DEER2016 | D16v1 | 2015-05-16 | Any | MFm | 2014 | CZ14 | rNCGF | Each | 1 | 487 | None | 22.4 | 0.00319 | 12.4 | 4.39 | 0.000641 | 6.88 | 22.4 | 0.00319 | 12.4 | 4.39 | 0.000641 | 6.88 |  |  | 1 |  | RB-Appl-EffCW-med-GasDHW-GasCDryer-Tier2-FrontAnyMFm2014CZ14rNCGF
RB-Appl-EffCW-med-GasDHW-GasCDryer-Tier2-Front | DEER2016 | D16v1 | 2015-05-16 | Any | MFm | 2014 | CZ15 | rDXGF | Each | 1 | 487 | None | 30.7 | 0.00474 | 12.2 | 6.75 | 0.000947 | 6.96 | 30.7 | 0.00474 | 12.2 | 6.75 | 0.000947 | 6.96 |  |  | 1 |  | RB-Appl-EffCW-med-GasDHW-GasCDryer-Tier2-FrontAnyMFm2014CZ15rDXGF
RB-Appl-EffCW-med-GasDHW-GasCDryer-Tier2-Front | DEER2016 | D16v1 | 2015-05-16 | Any | MFm | 2014 | CZ15 | rDXHP | Each | 1 | 487 | None | 29.6 | 0.00513 | 12.3 | 6.68 | 0.00119 | 7 | 29.6 | 0.00513 | 12.3 | 6.68 | 0.00119 | 7 |  |  | 1 |  | RB-Appl-EffCW-med-GasDHW-GasCDryer-Tier2-FrontAnyMFm2014CZ15rDXHP
RB-Appl-EffCW-med-GasDHW-GasCDryer-Tier2-Front | DEER2016 | D16v1 | 2015-05-16 | Any | MFm | 2014 | CZ15 | rNCEH | Each | 1 | 487 | None | 21.3 | 0.00324 | 12.2 | 4.13 | 0.000658 | 6.98 | 21.3 | 0.00324 | 12.2 | 4.13 | 0.000658 | 6.98 |  |  | 1 |  | RB-Appl-EffCW-med-GasDHW-GasCDryer-Tier2-FrontAnyMFm2014CZ15rNCEH
RB-Appl-EffCW-med-GasDHW-GasCDryer-Tier2-Front | DEER2016 | D16v1 | 2015-05-16 | Any | MFm | 2014 | CZ15 | rNCGF | Each | 1 | 487 | None | 23.1 | 0.00321 | 12.1 | 4.66 | 0.000664 | 6.95 | 23.1 | 0.00321 | 12.1 | 4.66 | 0.000664 | 6.95 |  |  | 1 |  | RB-Appl-EffCW-med-GasDHW-GasCDryer-Tier2-FrontAnyMFm2014CZ15rNCGF
RB-Appl-EffCW-med-GasDHW-GasCDryer-Tier2-Front | DEER2016 | D16v1 | 2015-05-16 | Any | MFm | 2014 | CZ16 | rDXGF | Each | 1 | 441 | None | 26.6 | 0.00498 | 12.7 | 5.82 | 0.00159 | 6.86 | 26.6 | 0.00498 | 12.7 | 5.82 | 0.00159 | 6.86 |  |  | 1 |  | RB-Appl-EffCW-med-GasDHW-GasCDryer-Tier2-FrontAnyMFm2014CZ16rDXGF
RB-Appl-EffCW-med-GasDHW-GasCDryer-Tier2-Front | DEER2016 | D16v1 | 2015-05-16 | Any | MFm | 2014 | CZ16 | rDXHP | Each | 1 | 441 | None | 18.7 | 0.00564 | 13.6 | 3.68 | 0.00156 | 7.11 | 18.7 | 0.00564 | 13.6 | 3.68 | 0.00156 | 7.11 |  |  | 1 |  | RB-Appl-EffCW-med-GasDHW-GasCDryer-Tier2-FrontAnyMFm2014CZ16rDXHP
RB-Appl-EffCW-med-GasDHW-GasCDryer-Tier2-Front | DEER2016 | D16v1 | 2015-05-16 | Any | MFm | 2014 | CZ16 | rNCEH | Each | 1 | 441 | None | 7.18 | 0.00327 | 13.6 | -0.142 | 0.000684 | 7.09 | 7.18 | 0.00327 | 13.6 | -0.142 | 0.000684 | 7.09 |  |  | 1 |  | RB-Appl-EffCW-med-GasDHW-GasCDryer-Tier2-FrontAnyMFm2014CZ16rNCEH
RB-Appl-EffCW-med-GasDHW-GasCDryer-Tier2-Front | DEER2016 | D16v1 | 2015-05-16 | Any | MFm | 2014 | CZ16 | rNCGF | Each | 1 | 441 | None | 22.1 | 0.00318 | 12.6 | 4.5 | 0.000655 | 6.82 | 22.1 | 0.00318 | 12.6 | 4.5 | 0.000655 | 6.82 |  |  | 1 |  | RB-Appl-EffCW-med-GasDHW-GasCDryer-Tier2-FrontAnyMFm2014CZ16rNCGF
RB-Appl-EffCW-med-GasDHW-GasCDryer-Tier2-Front | DEER2016 | D16v1 | 2015-05-16 | Any | SFm | 1975 | CZ01 | rDXGF | Each | 1 | 796 | None | 26.5 | 0.00679 | 15.6 | 5.47 | 0.00119 | 8.72 | 26.5 | 0.00679 | 15.6 | 5.47 | 0.00119 | 8.72 |  |  | 1 |  | RB-Appl-EffCW-med-GasDHW-GasCDryer-Tier2-FrontAnySFm1975CZ01rDXGF
RB-Appl-EffCW-med-GasDHW-GasCDryer-Tier2-Front | DEER2016 | D16v1 | 2015-05-16 | Any | SFm | 1975 | CZ01 | rDXHP | Each | 1 | 796 | None | 15.1 | 0.00704 | 16.9 | 3.69 | 0.00129 | 8.81 | 15.1 | 0.00704 | 16.9 | 3.69 | 0.00129 | 8.81 |  |  | 1 |  | RB-Appl-EffCW-med-GasDHW-GasCDryer-Tier2-FrontAnySFm1975CZ01rDXHP
RB-Appl-EffCW-med-GasDHW-GasCDryer-Tier2-Front | DEER2016 | D16v1 | 2015-05-16 | Any | SFm | 1975 | CZ01 | rNCEH | Each | 1 | 796 | None | 15 | 0.00382 | 16.9 | 4.37 | 0.000787 | 8.81 | 15 | 0.00382 | 16.9 | 4.37 | 0.000787 | 8.81 |  |  | 1 |  | RB-Appl-EffCW-med-GasDHW-GasCDryer-Tier2-FrontAnySFm1975CZ01rNCEH
RB-Appl-EffCW-med-GasDHW-GasCDryer-Tier2-Front | DEER2016 | D16v1 | 2015-05-16 | Any | SFm | 1975 | CZ01 | rNCGF | Each | 1 | 796 | None | 26.8 | 0.00385 | 15.5 | 5.57 | 0.00068 | 8.72 | 26.8 | 0.00385 | 15.5 | 5.57 | 0.00068 | 8.72 |  |  | 1 |  | RB-Appl-EffCW-med-GasDHW-GasCDryer-Tier2-FrontAnySFm1975CZ01rNCGF
RB-Appl-EffCW-med-GasDHW-GasCDryer-Tier2-Front | DEER2016 | D16v1 | 2015-05-16 | Any | SFm | 1975 | CZ02 | rDXGF | Each | 1 | 796 | None | 29.4 | 0.0124 | 15.3 | 5.85 | 0.00419 | 8.61 | 29.4 | 0.0124 | 15.3 | 5.85 | 0.00419 | 8.61 |  |  | 1 |  | RB-Appl-EffCW-med-GasDHW-GasCDryer-Tier2-FrontAnySFm1975CZ02rDXGF
RB-Appl-EffCW-med-GasDHW-GasCDryer-Tier2-Front | DEER2016 | D16v1 | 2015-05-16 | Any | SFm | 1975 | CZ02 | rDXHP | Each | 1 | 796 | None | 20.1 | 0.0121 | 16.5 | 4.65 | 0.00313 | 8.78 | 20.1 | 0.0121 | 16.5 | 4.65 | 0.00313 | 8.78 |  |  | 1 |  | RB-Appl-EffCW-med-GasDHW-GasCDryer-Tier2-FrontAnySFm1975CZ02rDXHP
RB-Appl-EffCW-med-GasDHW-GasCDryer-Tier2-Front | DEER2016 | D16v1 | 2015-05-16 | Any | SFm | 1975 | CZ02 | rNCEH | Each | 1 | 796 | None | 15.9 | 0.00385 | 16.5 | 4.36 | 0.000799 | 8.78 | 15.9 | 0.00385 | 16.5 | 4.36 | 0.000799 | 8.78 |  |  | 1 |  | RB-Appl-EffCW-med-GasDHW-GasCDryer-Tier2-FrontAnySFm1975CZ02rNCEH
RB-Appl-EffCW-med-GasDHW-GasCDryer-Tier2-Front | DEER2016 | D16v1 | 2015-05-16 | Any | SFm | 1975 | CZ02 | rNCGF | Each | 1 | 796 | None | 26.9 | 0.00383 | 15.3 | 5.53 | 0.000764 | 8.65 | 26.9 | 0.00383 | 15.3 | 5.53 | 0.000764 | 8.65 |  |  | 1 |  | RB-Appl-EffCW-med-GasDHW-GasCDryer-Tier2-FrontAnySFm1975CZ02rNCGF
RB-Appl-EffCW-med-GasDHW-GasCDryer-Tier2-Front | DEER2016 | D16v1 | 2015-05-16 | Any | SFm | 1975 | CZ03 | rDXGF | Each | 1 | 796 | None | 27.8 | 0.00792 | 15.3 | 5.3 | 0.00639 | 8.65 | 27.8 | 0.00792 | 15.3 | 5.3 | 0.00639 | 8.65 |  |  | 1 |  | RB-Appl-EffCW-med-GasDHW-GasCDryer-Tier2-FrontAnySFm1975CZ03rDXGF
RB-Appl-EffCW-med-GasDHW-GasCDryer-Tier2-Front | DEER2016 | D16v1 | 2015-05-16 | Any | SFm | 1975 | CZ03 | rDXHP | Each | 1 | 796 | None | 18.5 | 0.00721 | 16.5 | 4.8 | 0.00946 | 8.78 | 18.5 | 0.00721 | 16.5 | 4.8 | 0.00946 | 8.78 |  |  | 1 |  | RB-Appl-EffCW-med-GasDHW-GasCDryer-Tier2-FrontAnySFm1975CZ03rDXHP
RB-Appl-EffCW-med-GasDHW-GasCDryer-Tier2-Front | DEER2016 | D16v1 | 2015-05-16 | Any | SFm | 1975 | CZ03 | rNCEH | Each | 1 | 796 | None | 15.8 | 0.00385 | 16.5 | 4.65 | 0.000799 | 8.78 | 15.8 | 0.00385 | 16.5 | 4.65 | 0.000799 | 8.78 |  |  | 1 |  | RB-Appl-EffCW-med-GasDHW-GasCDryer-Tier2-FrontAnySFm1975CZ03rNCEH
RB-Appl-EffCW-med-GasDHW-GasCDryer-Tier2-Front | DEER2016 | D16v1 | 2015-05-16 | Any | SFm | 1975 | CZ03 | rNCGF | Each | 1 | 796 | None | 26.9 | 0.00381 | 15.3 | 5.55 | 0.00076 | 8.67 | 26.9 | 0.00381 | 15.3 | 5.55 | 0.00076 | 8.67 |  |  | 1 |  | RB-Appl-EffCW-med-GasDHW-GasCDryer-Tier2-FrontAnySFm1975CZ03rNCGF
RB-Appl-EffCW-med-GasDHW-GasCDryer-Tier2-Front | DEER2016 | D16v1 | 2015-05-16 | Any | SFm | 1975 | CZ04 | rDXGF | Each | 1 | 796 | None | 24.8 | 0.00816 | 15.3 | 3.32 | 0.00169 | 8.61 | 24.8 | 0.00816 | 15.3 | 3.32 | 0.00169 | 8.61 |  |  | 1 |  | RB-Appl-EffCW-med-GasDHW-GasCDryer-Tier2-FrontAnySFm1975CZ04rDXGF
RB-Appl-EffCW-med-GasDHW-GasCDryer-Tier2-Front | DEER2016 | D16v1 | 2015-05-16 | Any | SFm | 1975 | CZ04 | rDXHP | Each | 1 | 796 | None | 21 | 0.0062 | 16.3 | 4.87 | -0.000122 | 8.77 | 21 | 0.0062 | 16.3 | 4.87 | -0.000122 | 8.77 |  |  | 1 |  | RB-Appl-EffCW-med-GasDHW-GasCDryer-Tier2-FrontAnySFm1975CZ04rDXHP
RB-Appl-EffCW-med-GasDHW-GasCDryer-Tier2-Front | DEER2016 | D16v1 | 2015-05-16 | Any | SFm | 1975 | CZ04 | rNCEH | Each | 1 | 796 | None | 17.8 | 0.00385 | 16.3 | 4.11 | 0.000798 | 8.77 | 17.8 | 0.00385 | 16.3 | 4.11 | 0.000798 | 8.77 |  |  | 1 |  | RB-Appl-EffCW-med-GasDHW-GasCDryer-Tier2-FrontAnySFm1975CZ04rNCEH
RB-Appl-EffCW-med-GasDHW-GasCDryer-Tier2-Front | DEER2016 | D16v1 | 2015-05-16 | Any | SFm | 1975 | CZ04 | rNCGF | Each | 1 | 796 | None | 27 | 0.00385 | 15.3 | 5.5 | 0.000801 | 8.61 | 27 | 0.00385 | 15.3 | 5.5 | 0.000801 | 8.61 |  |  | 1 |  | RB-Appl-EffCW-med-GasDHW-GasCDryer-Tier2-FrontAnySFm1975CZ04rNCGF
RB-Appl-EffCW-med-GasDHW-GasCDryer-Tier2-Front | DEER2016 | D16v1 | 2015-05-16 | Any | SFm | 1975 | CZ05 | rDXGF | Each | 1 | 796 | None | 26.9 | 1.72e-05 | 15.1 | 5.26 | -0.00656 | 8.64 | 26.9 | 1.72e-05 | 15.1 | 5.26 | -0.00656 | 8.64 |  |  | 1 |  | RB-Appl-EffCW-med-GasDHW-GasCDryer-Tier2-FrontAnySFm1975CZ05rDXGF
RB-Appl-EffCW-med-GasDHW-GasCDryer-Tier2-Front | DEER2016 | D16v1 | 2015-05-16 | Any | SFm | 1975 | CZ05 | rDXHP | Each | 1 | 796 | None | 16.9 | 0.0091 | 16.6 | 4.42 | 0.0076 | 8.79 | 16.9 | 0.0091 | 16.6 | 4.42 | 0.0076 | 8.79 |  |  | 1 |  | RB-Appl-EffCW-med-GasDHW-GasCDryer-Tier2-FrontAnySFm1975CZ05rDXHP
RB-Appl-EffCW-med-GasDHW-GasCDryer-Tier2-Front | DEER2016 | D16v1 | 2015-05-16 | Any | SFm | 1975 | CZ05 | rNCEH | Each | 1 | 796 | None | 14.1 | 0.00384 | 16.6 | 4.7 | 0.000798 | 8.78 | 14.1 | 0.00384 | 16.6 | 4.7 | 0.000798 | 8.78 |  |  | 1 |  | RB-Appl-EffCW-med-GasDHW-GasCDryer-Tier2-FrontAnySFm1975CZ05rNCEH
RB-Appl-EffCW-med-GasDHW-GasCDryer-Tier2-Front | DEER2016 | D16v1 | 2015-05-16 | Any | SFm | 1975 | CZ05 | rNCGF | Each | 1 | 796 | None | 26.7 | 0.00374 | 15.1 | 5.49 | 0.000799 | 8.55 | 26.7 | 0.00374 | 15.1 | 5.49 | 0.000799 | 8.55 |  |  | 1 |  | RB-Appl-EffCW-med-GasDHW-GasCDryer-Tier2-FrontAnySFm1975CZ05rNCGF
RB-Appl-EffCW-med-GasDHW-GasCDryer-Tier2-Front | DEER2016 | D16v1 | 2015-05-16 | Any | SFm | 1975 | CZ06 | rDXGF | Each | 1 | 764 | None | 29.6 | 0.00697 | 15.8 | 4.95 | 0.00201 | 8.79 | 29.6 | 0.00697 | 15.8 | 4.95 | 0.00201 | 8.79 |  |  | 1 |  | RB-Appl-EffCW-med-GasDHW-GasCDryer-Tier2-FrontAnySFm1975CZ06rDXGF
RB-Appl-EffCW-med-GasDHW-GasCDryer-Tier2-Front | DEER2016 | D16v1 | 2015-05-16 | Any | SFm | 1975 | CZ06 | rDXHP | Each | 1 | 764 | None | 30.3 | 0.00673 | 16.2 | 8.23 | 0.00139 | 8.75 | 30.3 | 0.00673 | 16.2 | 8.23 | 0.00139 | 8.75 |  |  | 1 |  | RB-Appl-EffCW-med-GasDHW-GasCDryer-Tier2-FrontAnySFm1975CZ06rDXHP
RB-Appl-EffCW-med-GasDHW-GasCDryer-Tier2-Front | DEER2016 | D16v1 | 2015-05-16 | Any | SFm | 1975 | CZ06 | rNCEH | Each | 1 | 764 | None | 22.8 | 0.00387 | 16.2 | 5.25 | 0.000788 | 8.75 | 22.8 | 0.00387 | 16.2 | 5.25 | 0.000788 | 8.75 |  |  | 1 |  | RB-Appl-EffCW-med-GasDHW-GasCDryer-Tier2-FrontAnySFm1975CZ06rNCEH
RB-Appl-EffCW-med-GasDHW-GasCDryer-Tier2-Front | DEER2016 | D16v1 | 2015-05-16 | Any | SFm | 1975 | CZ06 | rNCGF | Each | 1 | 764 | None | 27.4 | 0.00389 | 15.7 | 5.48 | 0.000775 | 8.74 | 27.4 | 0.00389 | 15.7 | 5.48 | 0.000775 | 8.74 |  |  | 1 |  | RB-Appl-EffCW-med-GasDHW-GasCDryer-Tier2-FrontAnySFm1975CZ06rNCGF
RB-Appl-EffCW-med-GasDHW-GasCDryer-Tier2-Front | DEER2016 | D16v1 | 2015-05-16 | Any | SFm | 1975 | CZ07 | rDXGF | Each | 1 | 764 | None | 30.2 | -0.0427 | 15.5 | 4.76 | -0.0423 | 8.61 | 30.2 | -0.0427 | 15.5 | 4.76 | -0.0423 | 8.61 |  |  | 1 |  | RB-Appl-EffCW-med-GasDHW-GasCDryer-Tier2-FrontAnySFm1975CZ07rDXGF
RB-Appl-EffCW-med-GasDHW-GasCDryer-Tier2-Front | DEER2016 | D16v1 | 2015-05-16 | Any | SFm | 1975 | CZ07 | rDXHP | Each | 1 | 764 | None | 27.5 | -0.00197 | 16.1 | 6 | 0.00185 | 8.75 | 27.5 | -0.00197 | 16.1 | 6 | 0.00185 | 8.75 |  |  | 1 |  | RB-Appl-EffCW-med-GasDHW-GasCDryer-Tier2-FrontAnySFm1975CZ07rDXHP
RB-Appl-EffCW-med-GasDHW-GasCDryer-Tier2-Front | DEER2016 | D16v1 | 2015-05-16 | Any | SFm | 1975 | CZ07 | rNCEH | Each | 1 | 764 | None | 22.2 | 0.00387 | 16.1 | 4.8 | 0.000789 | 8.75 | 22.2 | 0.00387 | 16.1 | 4.8 | 0.000789 | 8.75 |  |  | 1 |  | RB-Appl-EffCW-med-GasDHW-GasCDryer-Tier2-FrontAnySFm1975CZ07rNCEH
RB-Appl-EffCW-med-GasDHW-GasCDryer-Tier2-Front | DEER2016 | D16v1 | 2015-05-16 | Any | SFm | 1975 | CZ07 | rNCGF | Each | 1 | 764 | None | 27.2 | 0.00361 | 15.5 | 5.38 | 0.000567 | 8.61 | 27.2 | 0.00361 | 15.5 | 5.38 | 0.000567 | 8.61 |  |  | 1 |  | RB-Appl-EffCW-med-GasDHW-GasCDryer-Tier2-FrontAnySFm1975CZ07rNCGF
RB-Appl-EffCW-med-GasDHW-GasCDryer-Tier2-Front | DEER2016 | D16v1 | 2015-05-16 | Any | SFm | 1975 | CZ08 | rDXGF | Each | 1 | 764 | None | 32.5 | 0.00708 | 15.4 | 5.99 | 0.00234 | 8.59 | 32.5 | 0.00708 | 15.4 | 5.99 | 0.00234 | 8.59 |  |  | 1 |  | RB-Appl-EffCW-med-GasDHW-GasCDryer-Tier2-FrontAnySFm1975CZ08rDXGF
RB-Appl-EffCW-med-GasDHW-GasCDryer-Tier2-Front | DEER2016 | D16v1 | 2015-05-16 | Any | SFm | 1975 | CZ08 | rDXHP | Each | 1 | 764 | None | 26.5 | 0.00663 | 16.1 | 6.48 | 0.00159 | 8.74 | 26.5 | 0.00663 | 16.1 | 6.48 | 0.00159 | 8.74 |  |  | 1 |  | RB-Appl-EffCW-med-GasDHW-GasCDryer-Tier2-FrontAnySFm1975CZ08rDXHP
RB-Appl-EffCW-med-GasDHW-GasCDryer-Tier2-Front | DEER2016 | D16v1 | 2015-05-16 | Any | SFm | 1975 | CZ08 | rNCEH | Each | 1 | 764 | None | 21.4 | 0.00387 | 16 | 4.51 | 0.000788 | 8.74 | 21.4 | 0.00387 | 16 | 4.51 | 0.000788 | 8.74 |  |  | 1 |  | RB-Appl-EffCW-med-GasDHW-GasCDryer-Tier2-FrontAnySFm1975CZ08rNCEH
RB-Appl-EffCW-med-GasDHW-GasCDryer-Tier2-Front | DEER2016 | D16v1 | 2015-05-16 | Any | SFm | 1975 | CZ08 | rNCGF | Each | 1 | 764 | None | 27.3 | 0.00368 | 15.3 | 5.38 | 0.000967 | 8.59 | 27.3 | 0.00368 | 15.3 | 5.38 | 0.000967 | 8.59 |  |  | 1 |  | RB-Appl-EffCW-med-GasDHW-GasCDryer-Tier2-FrontAnySFm1975CZ08rNCGF
RB-Appl-EffCW-med-GasDHW-GasCDryer-Tier2-Front | DEER2016 | D16v1 | 2015-05-16 | Any | SFm | 1975 | CZ09 | rDXGF | Each | 1 | 818 | None | 38.1 | 0.00795 | 15.1 | 11 | 0.00256 | 8.29 | 38.1 | 0.00795 | 15.1 | 11 | 0.00256 | 8.29 |  |  | 1 |  | RB-Appl-EffCW-med-GasDHW-GasCDryer-Tier2-FrontAnySFm1975CZ09rDXGF
RB-Appl-EffCW-med-GasDHW-GasCDryer-Tier2-Front | DEER2016 | D16v1 | 2015-05-16 | Any | SFm | 1975 | CZ09 | rDXHP | Each | 1 | 818 | None | 26.9 | 0.00697 | 16 | 4.66 | 0.00196 | 8.74 | 26.9 | 0.00697 | 16 | 4.66 | 0.00196 | 8.74 |  |  | 1 |  | RB-Appl-EffCW-med-GasDHW-GasCDryer-Tier2-FrontAnySFm1975CZ09rDXHP
RB-Appl-EffCW-med-GasDHW-GasCDryer-Tier2-Front | DEER2016 | D16v1 | 2015-05-16 | Any | SFm | 1975 | CZ09 | rNCEH | Each | 1 | 818 | None | 18.4 | 0.00385 | 16 | 1.39 | 0.000795 | 8.74 | 18.4 | 0.00385 | 16 | 1.39 | 0.000795 | 8.74 |  |  | 1 |  | RB-Appl-EffCW-med-GasDHW-GasCDryer-Tier2-FrontAnySFm1975CZ09rNCEH
RB-Appl-EffCW-med-GasDHW-GasCDryer-Tier2-Front | DEER2016 | D16v1 | 2015-05-16 | Any | SFm | 1975 | CZ09 | rNCGF | Each | 1 | 818 | None | 27 | 0.00377 | 15 | 5.33 | 0.000792 | 8.29 | 27 | 0.00377 | 15 | 5.33 | 0.000792 | 8.29 |  |  | 1 |  | RB-Appl-EffCW-med-GasDHW-GasCDryer-Tier2-FrontAnySFm1975CZ09rNCGF
RB-Appl-EffCW-med-GasDHW-GasCDryer-Tier2-Front | DEER2016 | D16v1 | 2015-05-16 | Any | SFm | 1975 | CZ10 | rDXGF | Each | 1 | 818 | None | 34.1 | 0.00841 | 15 | 8.92 | 0.00243 | 8.29 | 34.1 | 0.00841 | 15 | 8.92 | 0.00243 | 8.29 |  |  | 1 |  | RB-Appl-EffCW-med-GasDHW-GasCDryer-Tier2-FrontAnySFm1975CZ10rDXGF
RB-Appl-EffCW-med-GasDHW-GasCDryer-Tier2-Front | DEER2016 | D16v1 | 2015-05-16 | Any | SFm | 1975 | CZ10 | rDXHP | Each | 1 | 818 | None | 29.5 | 0.0094 | 16 | 5.41 | 0.00313 | 8.74 | 29.5 | 0.0094 | 16 | 5.41 | 0.00313 | 8.74 |  |  | 1 |  | RB-Appl-EffCW-med-GasDHW-GasCDryer-Tier2-FrontAnySFm1975CZ10rDXHP
RB-Appl-EffCW-med-GasDHW-GasCDryer-Tier2-Front | DEER2016 | D16v1 | 2015-05-16 | Any | SFm | 1975 | CZ10 | rNCEH | Each | 1 | 818 | None | 18.5 | 0.00385 | 16 | 1.41 | 0.000795 | 8.73 | 18.5 | 0.00385 | 16 | 1.41 | 0.000795 | 8.73 |  |  | 1 |  | RB-Appl-EffCW-med-GasDHW-GasCDryer-Tier2-FrontAnySFm1975CZ10rNCEH
RB-Appl-EffCW-med-GasDHW-GasCDryer-Tier2-Front | DEER2016 | D16v1 | 2015-05-16 | Any | SFm | 1975 | CZ10 | rNCGF | Each | 1 | 818 | None | 26.9 | 0.00385 | 15 | 5.26 | 0.000799 | 8.3 | 26.9 | 0.00385 | 15 | 5.26 | 0.000799 | 8.3 |  |  | 1 |  | RB-Appl-EffCW-med-GasDHW-GasCDryer-Tier2-FrontAnySFm1975CZ10rNCGF
RB-Appl-EffCW-med-GasDHW-GasCDryer-Tier2-Front | DEER2016 | D16v1 | 2015-05-16 | Any | SFm | 1975 | CZ11 | rDXGF | Each | 1 | 764 | None | 33.3 | 0.0086 | 15.2 | 8.02 | 0.00223 | 8.39 | 33.3 | 0.0086 | 15.2 | 8.02 | 0.00223 | 8.39 |  |  | 1 |  | RB-Appl-EffCW-med-GasDHW-GasCDryer-Tier2-FrontAnySFm1975CZ11rDXGF
RB-Appl-EffCW-med-GasDHW-GasCDryer-Tier2-Front | DEER2016 | D16v1 | 2015-05-16 | Any | SFm | 1975 | CZ11 | rDXHP | Each | 1 | 764 | None | 25.3 | 0.011 | 16.1 | 5.65 | 0.00385 | 8.74 | 25.3 | 0.011 | 16.1 | 5.65 | 0.00385 | 8.74 |  |  | 1 |  | RB-Appl-EffCW-med-GasDHW-GasCDryer-Tier2-FrontAnySFm1975CZ11rDXHP
RB-Appl-EffCW-med-GasDHW-GasCDryer-Tier2-Front | DEER2016 | D16v1 | 2015-05-16 | Any | SFm | 1975 | CZ11 | rNCEH | Each | 1 | 764 | None | 18.5 | 0.00385 | 16.1 | 1.9 | 0.000815 | 8.74 | 18.5 | 0.00385 | 16.1 | 1.9 | 0.000815 | 8.74 |  |  | 1 |  | RB-Appl-EffCW-med-GasDHW-GasCDryer-Tier2-FrontAnySFm1975CZ11rNCEH
RB-Appl-EffCW-med-GasDHW-GasCDryer-Tier2-Front | DEER2016 | D16v1 | 2015-05-16 | Any | SFm | 1975 | CZ11 | rNCGF | Each | 1 | 764 | None | 27.1 | 0.00383 | 15.1 | 5.58 | 0.000814 | 8.38 | 27.1 | 0.00383 | 15.1 | 5.58 | 0.000814 | 8.38 |  |  | 1 |  | RB-Appl-EffCW-med-GasDHW-GasCDryer-Tier2-FrontAnySFm1975CZ11rNCGF
RB-Appl-EffCW-med-GasDHW-GasCDryer-Tier2-Front | DEER2016 | D16v1 | 2015-05-16 | Any | SFm | 1975 | CZ12 | rDXGF | Each | 1 | 764 | None | 30.9 | 0.0113 | 15.1 | 6.75 | 0.00831 | 8.29 | 30.9 | 0.0113 | 15.1 | 6.75 | 0.00831 | 8.29 |  |  | 1 |  | RB-Appl-EffCW-med-GasDHW-GasCDryer-Tier2-FrontAnySFm1975CZ12rDXGF
RB-Appl-EffCW-med-GasDHW-GasCDryer-Tier2-Front | DEER2016 | D16v1 | 2015-05-16 | Any | SFm | 1975 | CZ12 | rDXHP | Each | 1 | 764 | None | 22 | 0.0115 | 16.2 | 3.41 | 0.00443 | 8.76 | 22 | 0.0115 | 16.2 | 3.41 | 0.00443 | 8.76 |  |  | 1 |  | RB-Appl-EffCW-med-GasDHW-GasCDryer-Tier2-FrontAnySFm1975CZ12rDXHP
RB-Appl-EffCW-med-GasDHW-GasCDryer-Tier2-Front | DEER2016 | D16v1 | 2015-05-16 | Any | SFm | 1975 | CZ12 | rNCEH | Each | 1 | 764 | None | 16.2 | 0.00386 | 16.2 | 0.911 | 0.000816 | 8.75 | 16.2 | 0.00386 | 16.2 | 0.911 | 0.000816 | 8.75 |  |  | 1 |  | RB-Appl-EffCW-med-GasDHW-GasCDryer-Tier2-FrontAnySFm1975CZ12rNCEH
RB-Appl-EffCW-med-GasDHW-GasCDryer-Tier2-Front | DEER2016 | D16v1 | 2015-05-16 | Any | SFm | 1975 | CZ12 | rNCGF | Each | 1 | 764 | None | 27 | 0.00389 | 15.1 | 5.54 | 0.000852 | 8.27 | 27 | 0.00389 | 15.1 | 5.54 | 0.000852 | 8.27 |  |  | 1 |  | RB-Appl-EffCW-med-GasDHW-GasCDryer-Tier2-FrontAnySFm1975CZ12rNCGF
RB-Appl-EffCW-med-GasDHW-GasCDryer-Tier2-Front | DEER2016 | D16v1 | 2015-05-16 | Any | SFm | 1975 | CZ13 | rDXGF | Each | 1 | 764 | None | 36.3 | 0.00852 | 15 | 10.6 | 0.00224 | 8.34 | 36.3 | 0.00852 | 15 | 10.6 | 0.00224 | 8.34 |  |  | 1 |  | RB-Appl-EffCW-med-GasDHW-GasCDryer-Tier2-FrontAnySFm1975CZ13rDXGF
RB-Appl-EffCW-med-GasDHW-GasCDryer-Tier2-Front | DEER2016 | D16v1 | 2015-05-16 | Any | SFm | 1975 | CZ13 | rDXHP | Each | 1 | 764 | None | 26.3 | 0.00778 | 16 | 6.02 | 0.00238 | 8.74 | 26.3 | 0.00778 | 16 | 6.02 | 0.00238 | 8.74 |  |  | 1 |  | RB-Appl-EffCW-med-GasDHW-GasCDryer-Tier2-FrontAnySFm1975CZ13rDXHP
RB-Appl-EffCW-med-GasDHW-GasCDryer-Tier2-Front | DEER2016 | D16v1 | 2015-05-16 | Any | SFm | 1975 | CZ13 | rNCEH | Each | 1 | 764 | None | 16.8 | 0.00386 | 16 | 1.13 | 0.000816 | 8.73 | 16.8 | 0.00386 | 16 | 1.13 | 0.000816 | 8.73 |  |  | 1 |  | RB-Appl-EffCW-med-GasDHW-GasCDryer-Tier2-FrontAnySFm1975CZ13rNCEH
RB-Appl-EffCW-med-GasDHW-GasCDryer-Tier2-Front | DEER2016 | D16v1 | 2015-05-16 | Any | SFm | 1975 | CZ13 | rNCGF | Each | 1 | 764 | None | 27 | 0.00386 | 15 | 5.48 | 0.000823 | 8.34 | 27 | 0.00386 | 15 | 5.48 | 0.000823 | 8.34 |  |  | 1 |  | RB-Appl-EffCW-med-GasDHW-GasCDryer-Tier2-FrontAnySFm1975CZ13rNCGF
RB-Appl-EffCW-med-GasDHW-GasCDryer-Tier2-Front | DEER2016 | D16v1 | 2015-05-16 | Any | SFm | 1975 | CZ14 | rDXGF | Each | 1 | 778 | None | 40.1 | 0.00865 | 15.2 | 14.7 | 0.00395 | 7.99 | 40.1 | 0.00865 | 15.2 | 14.7 | 0.00395 | 7.99 |  |  | 1 |  | RB-Appl-EffCW-med-GasDHW-GasCDryer-Tier2-FrontAnySFm1975CZ14rDXGF
RB-Appl-EffCW-med-GasDHW-GasCDryer-Tier2-Front | DEER2016 | D16v1 | 2015-05-16 | Any | SFm | 1975 | CZ14 | rDXHP | Each | 1 | 778 | None | 31.5 | 0.0092 | 16.1 | 7.25 | 0.00426 | 8.74 | 31.5 | 0.0092 | 16.1 | 7.25 | 0.00426 | 8.74 |  |  | 1 |  | RB-Appl-EffCW-med-GasDHW-GasCDryer-Tier2-FrontAnySFm1975CZ14rDXHP
RB-Appl-EffCW-med-GasDHW-GasCDryer-Tier2-Front | DEER2016 | D16v1 | 2015-05-16 | Any | SFm | 1975 | CZ14 | rNCEH | Each | 1 | 778 | None | 18.9 | 0.00384 | 16.1 | -1.25 | 0.000816 | 8.73 | 18.9 | 0.00384 | 16.1 | -1.25 | 0.000816 | 8.73 |  |  | 1 |  | RB-Appl-EffCW-med-GasDHW-GasCDryer-Tier2-FrontAnySFm1975CZ14rNCEH
RB-Appl-EffCW-med-GasDHW-GasCDryer-Tier2-Front | DEER2016 | D16v1 | 2015-05-16 | Any | SFm | 1975 | CZ14 | rNCGF | Each | 1 | 778 | None | 27.2 | 0.00381 | 15.2 | 5.4 | 0.00082 | 8.01 | 27.2 | 0.00381 | 15.2 | 5.4 | 0.00082 | 8.01 |  |  | 1 |  | RB-Appl-EffCW-med-GasDHW-GasCDryer-Tier2-FrontAnySFm1975CZ14rNCGF
RB-Appl-EffCW-med-GasDHW-GasCDryer-Tier2-Front | DEER2016 | D16v1 | 2015-05-16 | Any | SFm | 1975 | CZ15 | rDXGF | Each | 1 | 778 | None | 42.9 | 0.00834 | 14.7 | 16.1 | 0.0037 | 8.23 | 42.9 | 0.00834 | 14.7 | 16.1 | 0.0037 | 8.23 |  |  | 1 |  | RB-Appl-EffCW-med-GasDHW-GasCDryer-Tier2-FrontAnySFm1975CZ15rDXGF
RB-Appl-EffCW-med-GasDHW-GasCDryer-Tier2-Front | DEER2016 | D16v1 | 2015-05-16 | Any | SFm | 1975 | CZ15 | rDXHP | Each | 1 | 778 | None | 39.1 | 0.00912 | 15.3 | 13.9 | 0.00474 | 8.67 | 39.1 | 0.00912 | 15.3 | 13.9 | 0.00474 | 8.67 |  |  | 1 |  | RB-Appl-EffCW-med-GasDHW-GasCDryer-Tier2-FrontAnySFm1975CZ15rDXHP
RB-Appl-EffCW-med-GasDHW-GasCDryer-Tier2-Front | DEER2016 | D16v1 | 2015-05-16 | Any | SFm | 1975 | CZ15 | rNCEH | Each | 1 | 778 | None | 22.7 | 0.00384 | 15.2 | 1.64 | 0.000815 | 8.66 | 22.7 | 0.00384 | 15.2 | 1.64 | 0.000815 | 8.66 |  |  | 1 |  | RB-Appl-EffCW-med-GasDHW-GasCDryer-Tier2-FrontAnySFm1975CZ15rNCEH
RB-Appl-EffCW-med-GasDHW-GasCDryer-Tier2-Front | DEER2016 | D16v1 | 2015-05-16 | Any | SFm | 1975 | CZ15 | rNCGF | Each | 1 | 778 | None | 27.4 | 0.00386 | 14.7 | 5.57 | 0.000815 | 8.19 | 27.4 | 0.00386 | 14.7 | 5.57 | 0.000815 | 8.19 |  |  | 1 |  | RB-Appl-EffCW-med-GasDHW-GasCDryer-Tier2-FrontAnySFm1975CZ15rNCGF
RB-Appl-EffCW-med-GasDHW-GasCDryer-Tier2-Front | DEER2016 | D16v1 | 2015-05-16 | Any | SFm | 1975 | CZ16 | rDXGF | Each | 1 | 796 | None | 35.8 | 0.00992 | 15.9 | 9.41 | 0.00353 | 8.78 | 35.8 | 0.00992 | 15.9 | 9.41 | 0.00353 | 8.78 |  |  | 1 |  | RB-Appl-EffCW-med-GasDHW-GasCDryer-Tier2-FrontAnySFm1975CZ16rDXGF
RB-Appl-EffCW-med-GasDHW-GasCDryer-Tier2-Front | DEER2016 | D16v1 | 2015-05-16 | Any | SFm | 1975 | CZ16 | rDXHP | Each | 1 | 796 | None | 19.4 | 0.00484 | 16.9 | 4.9 | -0.00209 | 8.81 | 19.4 | 0.00484 | 16.9 | 4.9 | -0.00209 | 8.81 |  |  | 1 |  | RB-Appl-EffCW-med-GasDHW-GasCDryer-Tier2-FrontAnySFm1975CZ16rDXHP
RB-Appl-EffCW-med-GasDHW-GasCDryer-Tier2-Front | DEER2016 | D16v1 | 2015-05-16 | Any | SFm | 1975 | CZ16 | rNCEH | Each | 1 | 796 | None | 16 | 0.00385 | 16.8 | 4.17 | 0.0008 | 8.81 | 16 | 0.00385 | 16.8 | 4.17 | 0.0008 | 8.81 |  |  | 1 |  | RB-Appl-EffCW-med-GasDHW-GasCDryer-Tier2-FrontAnySFm1975CZ16rNCEH
RB-Appl-EffCW-med-GasDHW-GasCDryer-Tier2-Front | DEER2016 | D16v1 | 2015-05-16 | Any | SFm | 1975 | CZ16 | rNCGF | Each | 1 | 796 | None | 26.9 | 0.00386 | 15.9 | 5.55 | 0.000742 | 8.8 | 26.9 | 0.00386 | 15.9 | 5.55 | 0.000742 | 8.8 |  |  | 1 |  | RB-Appl-EffCW-med-GasDHW-GasCDryer-Tier2-FrontAnySFm1975CZ16rNCGF
RB-Appl-EffCW-med-GasDHW-GasCDryer-Tier2-Front | DEER2016 | D16v1 | 2015-05-16 | Any | SFm | 1985 | CZ01 | rDXGF | Each | 1 | 952 | None | 26.4 | 0.00974 | 15 | 5.06 | 0.00103 | 7.52 | 26.4 | 0.00974 | 15 | 5.06 | 0.00103 | 7.52 |  |  | 1 |  | RB-Appl-EffCW-med-GasDHW-GasCDryer-Tier2-FrontAnySFm1985CZ01rDXGF
RB-Appl-EffCW-med-GasDHW-GasCDryer-Tier2-Front | DEER2016 | D16v1 | 2015-05-16 | Any | SFm | 1985 | CZ01 | rDXHP | Each | 1 | 952 | None | 10.4 | 0.00331 | 16.9 | -6.26 | 0.00188 | 8.8 | 10.4 | 0.00331 | 16.9 | -6.26 | 0.00188 | 8.8 |  |  | 1 |  | RB-Appl-EffCW-med-GasDHW-GasCDryer-Tier2-FrontAnySFm1985CZ01rDXHP
RB-Appl-EffCW-med-GasDHW-GasCDryer-Tier2-Front | DEER2016 | D16v1 | 2015-05-16 | Any | SFm | 1985 | CZ01 | rNCEH | Each | 1 | 952 | None | 10.4 | 0.00377 | 16.9 | -5.99 | 0.00077 | 8.8 | 10.4 | 0.00377 | 16.9 | -5.99 | 0.00077 | 8.8 |  |  | 1 |  | RB-Appl-EffCW-med-GasDHW-GasCDryer-Tier2-FrontAnySFm1985CZ01rNCEH
RB-Appl-EffCW-med-GasDHW-GasCDryer-Tier2-Front | DEER2016 | D16v1 | 2015-05-16 | Any | SFm | 1985 | CZ01 | rNCGF | Each | 1 | 952 | None | 26.6 | 0.00384 | 14.9 | 5.05 | 0.000798 | 7.47 | 26.6 | 0.00384 | 14.9 | 5.05 | 0.000798 | 7.47 |  |  | 1 |  | RB-Appl-EffCW-med-GasDHW-GasCDryer-Tier2-FrontAnySFm1985CZ01rNCGF
RB-Appl-EffCW-med-GasDHW-GasCDryer-Tier2-Front | DEER2016 | D16v1 | 2015-05-16 | Any | SFm | 1985 | CZ02 | rDXGF | Each | 1 | 952 | None | 29.8 | 0.0127 | 14.6 | 7.86 | 0.00598 | 7.51 | 29.8 | 0.0127 | 14.6 | 7.86 | 0.00598 | 7.51 |  |  | 1 |  | RB-Appl-EffCW-med-GasDHW-GasCDryer-Tier2-FrontAnySFm1985CZ02rDXGF
RB-Appl-EffCW-med-GasDHW-GasCDryer-Tier2-Front | DEER2016 | D16v1 | 2015-05-16 | Any | SFm | 1985 | CZ02 | rDXHP | Each | 1 | 952 | None | 13 | 0.0115 | 16.5 | -6.13 | 0.00302 | 8.77 | 13 | 0.0115 | 16.5 | -6.13 | 0.00302 | 8.77 |  |  | 1 |  | RB-Appl-EffCW-med-GasDHW-GasCDryer-Tier2-FrontAnySFm1985CZ02rDXHP
RB-Appl-EffCW-med-GasDHW-GasCDryer-Tier2-Front | DEER2016 | D16v1 | 2015-05-16 | Any | SFm | 1985 | CZ02 | rNCEH | Each | 1 | 952 | None | 9.49 | 0.00385 | 16.5 | -6.63 | 0.000818 | 8.76 | 9.49 | 0.00385 | 16.5 | -6.63 | 0.000818 | 8.76 |  |  | 1 |  | RB-Appl-EffCW-med-GasDHW-GasCDryer-Tier2-FrontAnySFm1985CZ02rNCEH
RB-Appl-EffCW-med-GasDHW-GasCDryer-Tier2-Front | DEER2016 | D16v1 | 2015-05-16 | Any | SFm | 1985 | CZ02 | rNCGF | Each | 1 | 952 | None | 26.5 | 0.0038 | 14.7 | 5.03 | 0.000769 | 7.62 | 26.5 | 0.0038 | 14.7 | 5.03 | 0.000769 | 7.62 |  |  | 1 |  | RB-Appl-EffCW-med-GasDHW-GasCDryer-Tier2-FrontAnySFm1985CZ02rNCGF
RB-Appl-EffCW-med-GasDHW-GasCDryer-Tier2-Front | DEER2016 | D16v1 | 2015-05-16 | Any | SFm | 1985 | CZ03 | rDXGF | Each | 1 | 952 | None | 26.3 | 0.011 | 14.7 | 4.64 | 0.0061 | 7.49 | 26.3 | 0.011 | 14.7 | 4.64 | 0.0061 | 7.49 |  |  | 1 |  | RB-Appl-EffCW-med-GasDHW-GasCDryer-Tier2-FrontAnySFm1985CZ03rDXGF
RB-Appl-EffCW-med-GasDHW-GasCDryer-Tier2-Front | DEER2016 | D16v1 | 2015-05-16 | Any | SFm | 1985 | CZ03 | rDXHP | Each | 1 | 952 | None | 13.7 | 0.0118 | 16.5 | -3.99 | 0.00959 | 8.77 | 13.7 | 0.0118 | 16.5 | -3.99 | 0.00959 | 8.77 |  |  | 1 |  | RB-Appl-EffCW-med-GasDHW-GasCDryer-Tier2-FrontAnySFm1985CZ03rDXHP
RB-Appl-EffCW-med-GasDHW-GasCDryer-Tier2-Front | DEER2016 | D16v1 | 2015-05-16 | Any | SFm | 1985 | CZ03 | rNCEH | Each | 1 | 952 | None | 9.96 | 0.00384 | 16.5 | -6.59 | 0.000814 | 8.77 | 9.96 | 0.00384 | 16.5 | -6.59 | 0.000814 | 8.77 |  |  | 1 |  | RB-Appl-EffCW-med-GasDHW-GasCDryer-Tier2-FrontAnySFm1985CZ03rNCEH
RB-Appl-EffCW-med-GasDHW-GasCDryer-Tier2-Front | DEER2016 | D16v1 | 2015-05-16 | Any | SFm | 1985 | CZ03 | rNCGF | Each | 1 | 952 | None | 26.6 | 0.00388 | 14.6 | 5.04 | 0.000882 | 7.43 | 26.6 | 0.00388 | 14.6 | 5.04 | 0.000882 | 7.43 |  |  | 1 |  | RB-Appl-EffCW-med-GasDHW-GasCDryer-Tier2-FrontAnySFm1985CZ03rNCGF
RB-Appl-EffCW-med-GasDHW-GasCDryer-Tier2-Front | DEER2016 | D16v1 | 2015-05-16 | Any | SFm | 1985 | CZ04 | rDXGF | Each | 1 | 952 | None | 30.6 | 0.00862 | 14.8 | 6.14 | 0.0039 | 7.7 | 30.6 | 0.00862 | 14.8 | 6.14 | 0.0039 | 7.7 |  |  | 1 |  | RB-Appl-EffCW-med-GasDHW-GasCDryer-Tier2-FrontAnySFm1985CZ04rDXGF
RB-Appl-EffCW-med-GasDHW-GasCDryer-Tier2-Front | DEER2016 | D16v1 | 2015-05-16 | Any | SFm | 1985 | CZ04 | rDXHP | Each | 1 | 952 | None | 21.8 | 0.0177 | 16.3 | 1.11 | 0.013 | 8.77 | 21.8 | 0.0177 | 16.3 | 1.11 | 0.013 | 8.77 |  |  | 1 |  | RB-Appl-EffCW-med-GasDHW-GasCDryer-Tier2-FrontAnySFm1985CZ04rDXHP
RB-Appl-EffCW-med-GasDHW-GasCDryer-Tier2-Front | DEER2016 | D16v1 | 2015-05-16 | Any | SFm | 1985 | CZ04 | rNCEH | Each | 1 | 952 | None | 12 | 0.00385 | 16.3 | -4.66 | 0.000818 | 8.75 | 12 | 0.00385 | 16.3 | -4.66 | 0.000818 | 8.75 |  |  | 1 |  | RB-Appl-EffCW-med-GasDHW-GasCDryer-Tier2-FrontAnySFm1985CZ04rNCEH
RB-Appl-EffCW-med-GasDHW-GasCDryer-Tier2-Front | DEER2016 | D16v1 | 2015-05-16 | Any | SFm | 1985 | CZ04 | rNCGF | Each | 1 | 952 | None | 26.6 | 0.00377 | 14.7 | 5.06 | 0.000818 | 7.64 | 26.6 | 0.00377 | 14.7 | 5.06 | 0.000818 | 7.64 |  |  | 1 |  | RB-Appl-EffCW-med-GasDHW-GasCDryer-Tier2-FrontAnySFm1985CZ04rNCGF
RB-Appl-EffCW-med-GasDHW-GasCDryer-Tier2-Front | DEER2016 | D16v1 | 2015-05-16 | Any | SFm | 1985 | CZ05 | rDXGF | Each | 1 | 952 | None | 28.5 | 0.0113 | 14.2 | 5.95 | 0.0144 | 7.18 | 28.5 | 0.0113 | 14.2 | 5.95 | 0.0144 | 7.18 |  |  | 1 |  | RB-Appl-EffCW-med-GasDHW-GasCDryer-Tier2-FrontAnySFm1985CZ05rDXGF
RB-Appl-EffCW-med-GasDHW-GasCDryer-Tier2-Front | DEER2016 | D16v1 | 2015-05-16 | Any | SFm | 1985 | CZ05 | rDXHP | Each | 1 | 952 | None | 10.1 | 0.00847 | 16.6 | -6.35 | 0.00404 | 8.78 | 10.1 | 0.00847 | 16.6 | -6.35 | 0.00404 | 8.78 |  |  | 1 |  | RB-Appl-EffCW-med-GasDHW-GasCDryer-Tier2-FrontAnySFm1985CZ05rDXHP
RB-Appl-EffCW-med-GasDHW-GasCDryer-Tier2-Front | DEER2016 | D16v1 | 2015-05-16 | Any | SFm | 1985 | CZ05 | rNCEH | Each | 1 | 952 | None | 7.35 | 0.00384 | 16.6 | -8.25 | 0.000812 | 8.77 | 7.35 | 0.00384 | 16.6 | -8.25 | 0.000812 | 8.77 |  |  | 1 |  | RB-Appl-EffCW-med-GasDHW-GasCDryer-Tier2-FrontAnySFm1985CZ05rNCEH
RB-Appl-EffCW-med-GasDHW-GasCDryer-Tier2-Front | DEER2016 | D16v1 | 2015-05-16 | Any | SFm | 1985 | CZ05 | rNCGF | Each | 1 | 952 | None | 26.3 | 0.00383 | 14.3 | 4.81 | 0.000883 | 7.22 | 26.3 | 0.00383 | 14.3 | 4.81 | 0.000883 | 7.22 |  |  | 1 |  | RB-Appl-EffCW-med-GasDHW-GasCDryer-Tier2-FrontAnySFm1985CZ05rNCGF
RB-Appl-EffCW-med-GasDHW-GasCDryer-Tier2-Front | DEER2016 | D16v1 | 2015-05-16 | Any | SFm | 1985 | CZ06 | rDXGF | Each | 1 | 1030 | None | 31.6 | 0.0934 | 15.7 | 8.18 | 0.104 | 8.09 | 31.6 | 0.0934 | 15.7 | 8.18 | 0.104 | 8.09 |  |  | 1 |  | RB-Appl-EffCW-med-GasDHW-GasCDryer-Tier2-FrontAnySFm1985CZ06rDXGF
RB-Appl-EffCW-med-GasDHW-GasCDryer-Tier2-Front | DEER2016 | D16v1 | 2015-05-16 | Any | SFm | 1985 | CZ06 | rDXHP | Each | 1 | 1030 | None | 26.8 | 0.0179 | 16.2 | 3.9 | 0.0132 | 8.75 | 26.8 | 0.0179 | 16.2 | 3.9 | 0.0132 | 8.75 |  |  | 1 |  | RB-Appl-EffCW-med-GasDHW-GasCDryer-Tier2-FrontAnySFm1985CZ06rDXHP
RB-Appl-EffCW-med-GasDHW-GasCDryer-Tier2-Front | DEER2016 | D16v1 | 2015-05-16 | Any | SFm | 1985 | CZ06 | rNCEH | Each | 1 | 1030 | None | 22 | 0.00385 | 16.2 | -1.12 | 0.000832 | 8.74 | 22 | 0.00385 | 16.2 | -1.12 | 0.000832 | 8.74 |  |  | 1 |  | RB-Appl-EffCW-med-GasDHW-GasCDryer-Tier2-FrontAnySFm1985CZ06rNCEH
RB-Appl-EffCW-med-GasDHW-GasCDryer-Tier2-Front | DEER2016 | D16v1 | 2015-05-16 | Any | SFm | 1985 | CZ06 | rNCGF | Each | 1 | 1030 | None | 27.4 | 0.0041 | 15.6 | 5.39 | 0.00082 | 8.01 | 27.4 | 0.0041 | 15.6 | 5.39 | 0.00082 | 8.01 |  |  | 1 |  | RB-Appl-EffCW-med-GasDHW-GasCDryer-Tier2-FrontAnySFm1985CZ06rNCGF
RB-Appl-EffCW-med-GasDHW-GasCDryer-Tier2-Front | DEER2016 | D16v1 | 2015-05-16 | Any | SFm | 1985 | CZ07 | rDXGF | Each | 1 | 1030 | None | 30.3 | 0.0389 | 15.6 | 6.19 | -0.0797 | 8.04 | 30.3 | 0.0389 | 15.6 | 6.19 | -0.0797 | 8.04 |  |  | 1 |  | RB-Appl-EffCW-med-GasDHW-GasCDryer-Tier2-FrontAnySFm1985CZ07rDXGF
RB-Appl-EffCW-med-GasDHW-GasCDryer-Tier2-Front | DEER2016 | D16v1 | 2015-05-16 | Any | SFm | 1985 | CZ07 | rDXHP | Each | 1 | 1030 | None | 27.8 | 0.0157 | 16.1 | 5.06 | 0.033 | 8.74 | 27.8 | 0.0157 | 16.1 | 5.06 | 0.033 | 8.74 |  |  | 1 |  | RB-Appl-EffCW-med-GasDHW-GasCDryer-Tier2-FrontAnySFm1985CZ07rDXHP
RB-Appl-EffCW-med-GasDHW-GasCDryer-Tier2-Front | DEER2016 | D16v1 | 2015-05-16 | Any | SFm | 1985 | CZ07 | rNCEH | Each | 1 | 1030 | None | 22.4 | 0.00386 | 16.1 | -0.545 | 0.000832 | 8.73 | 22.4 | 0.00386 | 16.1 | -0.545 | 0.000832 | 8.73 |  |  | 1 |  | RB-Appl-EffCW-med-GasDHW-GasCDryer-Tier2-FrontAnySFm1985CZ07rNCEH
RB-Appl-EffCW-med-GasDHW-GasCDryer-Tier2-Front | DEER2016 | D16v1 | 2015-05-16 | Any | SFm | 1985 | CZ07 | rNCGF | Each | 1 | 1030 | None | 27.4 | 0.00388 | 15.6 | 5.4 | 0.000836 | 8 | 27.4 | 0.00388 | 15.6 | 5.4 | 0.000836 | 8 |  |  | 1 |  | RB-Appl-EffCW-med-GasDHW-GasCDryer-Tier2-FrontAnySFm1985CZ07rNCGF
RB-Appl-EffCW-med-GasDHW-GasCDryer-Tier2-Front | DEER2016 | D16v1 | 2015-05-16 | Any | SFm | 1985 | CZ08 | rDXGF | Each | 1 | 1030 | None | 32.4 | 0.00734 | 15.5 | 9.15 | 0.00382 | 8.02 | 32.4 | 0.00734 | 15.5 | 9.15 | 0.00382 | 8.02 |  |  | 1 |  | RB-Appl-EffCW-med-GasDHW-GasCDryer-Tier2-FrontAnySFm1985CZ08rDXGF
RB-Appl-EffCW-med-GasDHW-GasCDryer-Tier2-Front | DEER2016 | D16v1 | 2015-05-16 | Any | SFm | 1985 | CZ08 | rDXHP | Each | 1 | 1030 | None | 32.1 | 0.00277 | 16.1 | 5.59 | 0.00416 | 8.74 | 32.1 | 0.00277 | 16.1 | 5.59 | 0.00416 | 8.74 |  |  | 1 |  | RB-Appl-EffCW-med-GasDHW-GasCDryer-Tier2-FrontAnySFm1985CZ08rDXHP
RB-Appl-EffCW-med-GasDHW-GasCDryer-Tier2-Front | DEER2016 | D16v1 | 2015-05-16 | Any | SFm | 1985 | CZ08 | rNCEH | Each | 1 | 1030 | None | 22.1 | 0.00386 | 16 | -1.16 | 0.000832 | 8.73 | 22.1 | 0.00386 | 16 | -1.16 | 0.000832 | 8.73 |  |  | 1 |  | RB-Appl-EffCW-med-GasDHW-GasCDryer-Tier2-FrontAnySFm1985CZ08rNCEH
RB-Appl-EffCW-med-GasDHW-GasCDryer-Tier2-Front | DEER2016 | D16v1 | 2015-05-16 | Any | SFm | 1985 | CZ08 | rNCGF | Each | 1 | 1030 | None | 27.4 | 0.00387 | 15.4 | 5.41 | 0.000428 | 7.99 | 27.4 | 0.00387 | 15.4 | 5.41 | 0.000428 | 7.99 |  |  | 1 |  | RB-Appl-EffCW-med-GasDHW-GasCDryer-Tier2-FrontAnySFm1985CZ08rNCGF
RB-Appl-EffCW-med-GasDHW-GasCDryer-Tier2-Front | DEER2016 | D16v1 | 2015-05-16 | Any | SFm | 1985 | CZ09 | rDXGF | Each | 1 | 906 | None | 34.7 | 0.00761 | 15.4 | 10.9 | 0.00377 | 7.99 | 34.7 | 0.00761 | 15.4 | 10.9 | 0.00377 | 7.99 |  |  | 1 |  | RB-Appl-EffCW-med-GasDHW-GasCDryer-Tier2-FrontAnySFm1985CZ09rDXGF
RB-Appl-EffCW-med-GasDHW-GasCDryer-Tier2-Front | DEER2016 | D16v1 | 2015-05-16 | Any | SFm | 1985 | CZ09 | rDXHP | Each | 1 | 906 | None | 26.2 | 0.0085 | 16.1 | 5.34 | 0.00435 | 8.74 | 26.2 | 0.0085 | 16.1 | 5.34 | 0.00435 | 8.74 |  |  | 1 |  | RB-Appl-EffCW-med-GasDHW-GasCDryer-Tier2-FrontAnySFm1985CZ09rDXHP
RB-Appl-EffCW-med-GasDHW-GasCDryer-Tier2-Front | DEER2016 | D16v1 | 2015-05-16 | Any | SFm | 1985 | CZ09 | rNCEH | Each | 1 | 906 | None | 20.1 | 0.00385 | 16 | -1.91 | 0.000823 | 8.72 | 20.1 | 0.00385 | 16 | -1.91 | 0.000823 | 8.72 |  |  | 1 |  | RB-Appl-EffCW-med-GasDHW-GasCDryer-Tier2-FrontAnySFm1985CZ09rNCEH
RB-Appl-EffCW-med-GasDHW-GasCDryer-Tier2-Front | DEER2016 | D16v1 | 2015-05-16 | Any | SFm | 1985 | CZ09 | rNCGF | Each | 1 | 906 | None | 27.2 | 0.00383 | 15.3 | 5.22 | 0.000829 | 7.95 | 27.2 | 0.00383 | 15.3 | 5.22 | 0.000829 | 7.95 |  |  | 1 |  | RB-Appl-EffCW-med-GasDHW-GasCDryer-Tier2-FrontAnySFm1985CZ09rNCGF
RB-Appl-EffCW-med-GasDHW-GasCDryer-Tier2-Front | DEER2016 | D16v1 | 2015-05-16 | Any | SFm | 1985 | CZ10 | rDXGF | Each | 1 | 906 | None | 32 | 0.00995 | 15.2 | 10.3 | 0.0047 | 7.89 | 32 | 0.00995 | 15.2 | 10.3 | 0.0047 | 7.89 |  |  | 1 |  | RB-Appl-EffCW-med-GasDHW-GasCDryer-Tier2-FrontAnySFm1985CZ10rDXGF
RB-Appl-EffCW-med-GasDHW-GasCDryer-Tier2-Front | DEER2016 | D16v1 | 2015-05-16 | Any | SFm | 1985 | CZ10 | rDXHP | Each | 1 | 906 | None | 26.7 | 0.00702 | 16 | 4.67 | 0.00492 | 8.73 | 26.7 | 0.00702 | 16 | 4.67 | 0.00492 | 8.73 |  |  | 1 |  | RB-Appl-EffCW-med-GasDHW-GasCDryer-Tier2-FrontAnySFm1985CZ10rDXHP
RB-Appl-EffCW-med-GasDHW-GasCDryer-Tier2-Front | DEER2016 | D16v1 | 2015-05-16 | Any | SFm | 1985 | CZ10 | rNCEH | Each | 1 | 906 | None | 19.3 | 0.00385 | 16 | -2.52 | 0.000823 | 8.72 | 19.3 | 0.00385 | 16 | -2.52 | 0.000823 | 8.72 |  |  | 1 |  | RB-Appl-EffCW-med-GasDHW-GasCDryer-Tier2-FrontAnySFm1985CZ10rNCEH
RB-Appl-EffCW-med-GasDHW-GasCDryer-Tier2-Front | DEER2016 | D16v1 | 2015-05-16 | Any | SFm | 1985 | CZ10 | rNCGF | Each | 1 | 906 | None | 27.1 | 0.00381 | 15.1 | 5.12 | 0.00082 | 7.87 | 27.1 | 0.00381 | 15.1 | 5.12 | 0.00082 | 7.87 |  |  | 1 |  | RB-Appl-EffCW-med-GasDHW-GasCDryer-Tier2-FrontAnySFm1985CZ10rNCGF
RB-Appl-EffCW-med-GasDHW-GasCDryer-Tier2-Front | DEER2016 | D16v1 | 2015-05-16 | Any | SFm | 1985 | CZ11 | rDXGF | Each | 1 | 852 | None | 34.3 | 0.0113 | 14.7 | 9.41 | 0.0063 | 7.76 | 34.3 | 0.0113 | 14.7 | 9.41 | 0.0063 | 7.76 |  |  | 1 |  | RB-Appl-EffCW-med-GasDHW-GasCDryer-Tier2-FrontAnySFm1985CZ11rDXGF
RB-Appl-EffCW-med-GasDHW-GasCDryer-Tier2-Front | DEER2016 | D16v1 | 2015-05-16 | Any | SFm | 1985 | CZ11 | rDXHP | Each | 1 | 852 | None | 24.6 | 0.00991 | 16.1 | 3.24 | 0.00458 | 8.74 | 24.6 | 0.00991 | 16.1 | 3.24 | 0.00458 | 8.74 |  |  | 1 |  | RB-Appl-EffCW-med-GasDHW-GasCDryer-Tier2-FrontAnySFm1985CZ11rDXHP
RB-Appl-EffCW-med-GasDHW-GasCDryer-Tier2-Front | DEER2016 | D16v1 | 2015-05-16 | Any | SFm | 1985 | CZ11 | rNCEH | Each | 1 | 852 | None | 13.5 | 0.00386 | 16.1 | -4.01 | 0.000804 | 8.73 | 13.5 | 0.00386 | 16.1 | -4.01 | 0.000804 | 8.73 |  |  | 1 |  | RB-Appl-EffCW-med-GasDHW-GasCDryer-Tier2-FrontAnySFm1985CZ11rNCEH
RB-Appl-EffCW-med-GasDHW-GasCDryer-Tier2-Front | DEER2016 | D16v1 | 2015-05-16 | Any | SFm | 1985 | CZ11 | rNCGF | Each | 1 | 852 | None | 26.8 | 0.00381 | 14.6 | 5.18 | 0.000819 | 7.72 | 26.8 | 0.00381 | 14.6 | 5.18 | 0.000819 | 7.72 |  |  | 1 |  | RB-Appl-EffCW-med-GasDHW-GasCDryer-Tier2-FrontAnySFm1985CZ11rNCGF
RB-Appl-EffCW-med-GasDHW-GasCDryer-Tier2-Front | DEER2016 | D16v1 | 2015-05-16 | Any | SFm | 1985 | CZ12 | rDXGF | Each | 1 | 852 | None | 33.3 | 0.0106 | 14.8 | 9.71 | 0.00452 | 7.75 | 33.3 | 0.0106 | 14.8 | 9.71 | 0.00452 | 7.75 |  |  | 1 |  | RB-Appl-EffCW-med-GasDHW-GasCDryer-Tier2-FrontAnySFm1985CZ12rDXGF
RB-Appl-EffCW-med-GasDHW-GasCDryer-Tier2-Front | DEER2016 | D16v1 | 2015-05-16 | Any | SFm | 1985 | CZ12 | rDXHP | Each | 1 | 852 | None | 20.7 | 0.0106 | 16.2 | 1.36 | 0.00829 | 8.75 | 20.7 | 0.0106 | 16.2 | 1.36 | 0.00829 | 8.75 |  |  | 1 |  | RB-Appl-EffCW-med-GasDHW-GasCDryer-Tier2-FrontAnySFm1985CZ12rDXHP
RB-Appl-EffCW-med-GasDHW-GasCDryer-Tier2-Front | DEER2016 | D16v1 | 2015-05-16 | Any | SFm | 1985 | CZ12 | rNCEH | Each | 1 | 852 | None | 12.7 | 0.00386 | 16.2 | -4.47 | 0.000805 | 8.74 | 12.7 | 0.00386 | 16.2 | -4.47 | 0.000805 | 8.74 |  |  | 1 |  | RB-Appl-EffCW-med-GasDHW-GasCDryer-Tier2-FrontAnySFm1985CZ12rNCEH
RB-Appl-EffCW-med-GasDHW-GasCDryer-Tier2-Front | DEER2016 | D16v1 | 2015-05-16 | Any | SFm | 1985 | CZ12 | rNCGF | Each | 1 | 852 | None | 26.7 | 0.00386 | 14.8 | 5.09 | 0.00081 | 7.74 | 26.7 | 0.00386 | 14.8 | 5.09 | 0.00081 | 7.74 |  |  | 1 |  | RB-Appl-EffCW-med-GasDHW-GasCDryer-Tier2-FrontAnySFm1985CZ12rNCGF
RB-Appl-EffCW-med-GasDHW-GasCDryer-Tier2-Front | DEER2016 | D16v1 | 2015-05-16 | Any | SFm | 1985 | CZ13 | rDXGF | Each | 1 | 852 | None | 36.6 | 0.0143 | 14.7 | 11.8 | 0.0088 | 7.86 | 36.6 | 0.0143 | 14.7 | 11.8 | 0.0088 | 7.86 |  |  | 1 |  | RB-Appl-EffCW-med-GasDHW-GasCDryer-Tier2-FrontAnySFm1985CZ13rDXGF
RB-Appl-EffCW-med-GasDHW-GasCDryer-Tier2-Front | DEER2016 | D16v1 | 2015-05-16 | Any | SFm | 1985 | CZ13 | rDXHP | Each | 1 | 852 | None | 22.7 | 0.0108 | 16 | 1.69 | 0.00512 | 8.74 | 22.7 | 0.0108 | 16 | 1.69 | 0.00512 | 8.74 |  |  | 1 |  | RB-Appl-EffCW-med-GasDHW-GasCDryer-Tier2-FrontAnySFm1985CZ13rDXHP
RB-Appl-EffCW-med-GasDHW-GasCDryer-Tier2-Front | DEER2016 | D16v1 | 2015-05-16 | Any | SFm | 1985 | CZ13 | rNCEH | Each | 1 | 852 | None | 14.1 | 0.00386 | 16 | -3.66 | 0.000805 | 8.72 | 14.1 | 0.00386 | 16 | -3.66 | 0.000805 | 8.72 |  |  | 1 |  | RB-Appl-EffCW-med-GasDHW-GasCDryer-Tier2-FrontAnySFm1985CZ13rNCEH
RB-Appl-EffCW-med-GasDHW-GasCDryer-Tier2-Front | DEER2016 | D16v1 | 2015-05-16 | Any | SFm | 1985 | CZ13 | rNCGF | Each | 1 | 852 | None | 26.8 | 0.00386 | 14.7 | 5.19 | 0.000889 | 7.82 | 26.8 | 0.00386 | 14.7 | 5.19 | 0.000889 | 7.82 |  |  | 1 |  | RB-Appl-EffCW-med-GasDHW-GasCDryer-Tier2-FrontAnySFm1985CZ13rNCGF
RB-Appl-EffCW-med-GasDHW-GasCDryer-Tier2-Front | DEER2016 | D16v1 | 2015-05-16 | Any | SFm | 1985 | CZ14 | rDXGF | Each | 1 | 870 | None | 44.3 | 0.0102 | 14 | 13.5 | 0.00404 | 7.74 | 44.3 | 0.0102 | 14 | 13.5 | 0.00404 | 7.74 |  |  | 1 |  | RB-Appl-EffCW-med-GasDHW-GasCDryer-Tier2-FrontAnySFm1985CZ14rDXGF
RB-Appl-EffCW-med-GasDHW-GasCDryer-Tier2-Front | DEER2016 | D16v1 | 2015-05-16 | Any | SFm | 1985 | CZ14 | rDXHP | Each | 1 | 870 | None | 25.2 | 0.0188 | 16.1 | 4.52 | 0.0111 | 8.74 | 25.2 | 0.0188 | 16.1 | 4.52 | 0.0111 | 8.74 |  |  | 1 |  | RB-Appl-EffCW-med-GasDHW-GasCDryer-Tier2-FrontAnySFm1985CZ14rDXHP
RB-Appl-EffCW-med-GasDHW-GasCDryer-Tier2-Front | DEER2016 | D16v1 | 2015-05-16 | Any | SFm | 1985 | CZ14 | rNCEH | Each | 1 | 870 | None | 7.59 | 0.0039 | 16.1 | -4.28 | 0.000821 | 8.73 | 7.59 | 0.0039 | 16.1 | -4.28 | 0.000821 | 8.73 |  |  | 1 |  | RB-Appl-EffCW-med-GasDHW-GasCDryer-Tier2-FrontAnySFm1985CZ14rNCEH
RB-Appl-EffCW-med-GasDHW-GasCDryer-Tier2-Front | DEER2016 | D16v1 | 2015-05-16 | Any | SFm | 1985 | CZ14 | rNCGF | Each | 1 | 870 | None | 26.6 | 0.00389 | 14 | 5.06 | 0.000827 | 7.74 | 26.6 | 0.00389 | 14 | 5.06 | 0.000827 | 7.74 |  |  | 1 |  | RB-Appl-EffCW-med-GasDHW-GasCDryer-Tier2-FrontAnySFm1985CZ14rNCGF
RB-Appl-EffCW-med-GasDHW-GasCDryer-Tier2-Front | DEER2016 | D16v1 | 2015-05-16 | Any | SFm | 1985 | CZ15 | rDXGF | Each | 1 | 870 | None | 48.2 | 0.00998 | 14 | 16.2 | 0.00391 | 8.03 | 48.2 | 0.00998 | 14 | 16.2 | 0.00391 | 8.03 |  |  | 1 |  | RB-Appl-EffCW-med-GasDHW-GasCDryer-Tier2-FrontAnySFm1985CZ15rDXGF
RB-Appl-EffCW-med-GasDHW-GasCDryer-Tier2-Front | DEER2016 | D16v1 | 2015-05-16 | Any | SFm | 1985 | CZ15 | rDXHP | Each | 1 | 870 | None | 34.5 | 0.0103 | 15.3 | 9.78 | 0.0038 | 8.67 | 34.5 | 0.0103 | 15.3 | 9.78 | 0.0038 | 8.67 |  |  | 1 |  | RB-Appl-EffCW-med-GasDHW-GasCDryer-Tier2-FrontAnySFm1985CZ15rDXHP
RB-Appl-EffCW-med-GasDHW-GasCDryer-Tier2-Front | DEER2016 | D16v1 | 2015-05-16 | Any | SFm | 1985 | CZ15 | rNCEH | Each | 1 | 870 | None | 16.4 | 0.00389 | 15.2 | 0.064 | 0.000819 | 8.65 | 16.4 | 0.00389 | 15.2 | 0.064 | 0.000819 | 8.65 |  |  | 1 |  | RB-Appl-EffCW-med-GasDHW-GasCDryer-Tier2-FrontAnySFm1985CZ15rNCEH
RB-Appl-EffCW-med-GasDHW-GasCDryer-Tier2-Front | DEER2016 | D16v1 | 2015-05-16 | Any | SFm | 1985 | CZ15 | rNCGF | Each | 1 | 870 | None | 27.2 | 0.00388 | 13.9 | 5.42 | 0.000826 | 8 | 27.2 | 0.00388 | 13.9 | 5.42 | 0.000826 | 8 |  |  | 1 |  | RB-Appl-EffCW-med-GasDHW-GasCDryer-Tier2-FrontAnySFm1985CZ15rNCGF
RB-Appl-EffCW-med-GasDHW-GasCDryer-Tier2-Front | DEER2016 | D16v1 | 2015-05-16 | Any | SFm | 1985 | CZ16 | rDXGF | Each | 1 | 952 | None | 30.3 | 0.00732 | 15.1 | 7.92 | 0.00283 | 7.62 | 30.3 | 0.00732 | 15.1 | 7.92 | 0.00283 | 7.62 |  |  | 1 |  | RB-Appl-EffCW-med-GasDHW-GasCDryer-Tier2-FrontAnySFm1985CZ16rDXGF
RB-Appl-EffCW-med-GasDHW-GasCDryer-Tier2-Front | DEER2016 | D16v1 | 2015-05-16 | Any | SFm | 1985 | CZ16 | rDXHP | Each | 1 | 952 | None | 11.9 | 0.0114 | 16.9 | -7.45 | 0.00655 | 8.81 | 11.9 | 0.0114 | 16.9 | -7.45 | 0.00655 | 8.81 |  |  | 1 |  | RB-Appl-EffCW-med-GasDHW-GasCDryer-Tier2-FrontAnySFm1985CZ16rDXHP
RB-Appl-EffCW-med-GasDHW-GasCDryer-Tier2-Front | DEER2016 | D16v1 | 2015-05-16 | Any | SFm | 1985 | CZ16 | rNCEH | Each | 1 | 952 | None | 9.79 | 0.00385 | 16.8 | -6.2 | 0.000821 | 8.79 | 9.79 | 0.00385 | 16.8 | -6.2 | 0.000821 | 8.79 |  |  | 1 |  | RB-Appl-EffCW-med-GasDHW-GasCDryer-Tier2-FrontAnySFm1985CZ16rNCEH
RB-Appl-EffCW-med-GasDHW-GasCDryer-Tier2-Front | DEER2016 | D16v1 | 2015-05-16 | Any | SFm | 1985 | CZ16 | rNCGF | Each | 1 | 952 | None | 26.5 | 0.00382 | 15.1 | 5.02 | 0.000805 | 7.6 | 26.5 | 0.00382 | 15.1 | 5.02 | 0.000805 | 7.6 |  |  | 1 |  | RB-Appl-EffCW-med-GasDHW-GasCDryer-Tier2-FrontAnySFm1985CZ16rNCGF
RB-Appl-EffCW-med-GasDHW-GasCDryer-Tier2-Front | DEER2016 | D16v1 | 2015-05-16 | Any | SFm | 1996 | CZ01 | rDXGF | Each | 1 | 1100 | None | 27.6 | 0.00402 | 16 | 5.61 | 0.00185 | 7.87 | 27.6 | 0.00402 | 16 | 5.61 | 0.00185 | 7.87 |  |  | 1 |  | RB-Appl-EffCW-med-GasDHW-GasCDryer-Tier2-FrontAnySFm1996CZ01rDXGF
RB-Appl-EffCW-med-GasDHW-GasCDryer-Tier2-Front | DEER2016 | D16v1 | 2015-05-16 | Any | SFm | 1996 | CZ01 | rDXHP | Each | 1 | 1100 | None | 19.8 | 0.00459 | 16.9 | -2.57 | 4.44e-05 | 8.8 | 19.8 | 0.00459 | 16.9 | -2.57 | 4.44e-05 | 8.8 |  |  | 1 |  | RB-Appl-EffCW-med-GasDHW-GasCDryer-Tier2-FrontAnySFm1996CZ01rDXHP
RB-Appl-EffCW-med-GasDHW-GasCDryer-Tier2-Front | DEER2016 | D16v1 | 2015-05-16 | Any | SFm | 1996 | CZ01 | rNCEH | Each | 1 | 1100 | None | 18.7 | 0.00373 | 16.9 | -3.99 | 0.000738 | 8.8 | 18.7 | 0.00373 | 16.9 | -3.99 | 0.000738 | 8.8 |  |  | 1 |  | RB-Appl-EffCW-med-GasDHW-GasCDryer-Tier2-FrontAnySFm1996CZ01rNCEH
RB-Appl-EffCW-med-GasDHW-GasCDryer-Tier2-Front | DEER2016 | D16v1 | 2015-05-16 | Any | SFm | 1996 | CZ01 | rNCGF | Each | 1 | 1100 | None | 27.1 | 0.00383 | 16 | 5.28 | 0.000814 | 7.85 | 27.1 | 0.00383 | 16 | 5.28 | 0.000814 | 7.85 |  |  | 1 |  | RB-Appl-EffCW-med-GasDHW-GasCDryer-Tier2-FrontAnySFm1996CZ01rNCGF
RB-Appl-EffCW-med-GasDHW-GasCDryer-Tier2-Front | DEER2016 | D16v1 | 2015-05-16 | Any | SFm | 1996 | CZ02 | rDXGF | Each | 1 | 1100 | None | 31 | 0.00216 | 15.6 | 8.41 | 0.0033 | 7.84 | 31 | 0.00216 | 15.6 | 8.41 | 0.0033 | 7.84 |  |  | 1 |  | RB-Appl-EffCW-med-GasDHW-GasCDryer-Tier2-FrontAnySFm1996CZ02rDXGF
RB-Appl-EffCW-med-GasDHW-GasCDryer-Tier2-Front | DEER2016 | D16v1 | 2015-05-16 | Any | SFm | 1996 | CZ02 | rDXHP | Each | 1 | 1100 | None | 22.4 | 0.000629 | 16.5 | 0.21 | -0.00639 | 8.77 | 22.4 | 0.000629 | 16.5 | 0.21 | -0.00639 | 8.77 |  |  | 1 |  | RB-Appl-EffCW-med-GasDHW-GasCDryer-Tier2-FrontAnySFm1996CZ02rDXHP
RB-Appl-EffCW-med-GasDHW-GasCDryer-Tier2-Front | DEER2016 | D16v1 | 2015-05-16 | Any | SFm | 1996 | CZ02 | rNCEH | Each | 1 | 1100 | None | 19.5 | 0.00384 | 16.5 | -3.21 | 0.000808 | 8.76 | 19.5 | 0.00384 | 16.5 | -3.21 | 0.000808 | 8.76 |  |  | 1 |  | RB-Appl-EffCW-med-GasDHW-GasCDryer-Tier2-FrontAnySFm1996CZ02rNCEH
RB-Appl-EffCW-med-GasDHW-GasCDryer-Tier2-Front | DEER2016 | D16v1 | 2015-05-16 | Any | SFm | 1996 | CZ02 | rNCGF | Each | 1 | 1100 | None | 27 | 0.00389 | 15.7 | 5.27 | 0.000925 | 7.94 | 27 | 0.00389 | 15.7 | 5.27 | 0.000925 | 7.94 |  |  | 1 |  | RB-Appl-EffCW-med-GasDHW-GasCDryer-Tier2-FrontAnySFm1996CZ02rNCGF
RB-Appl-EffCW-med-GasDHW-GasCDryer-Tier2-Front | DEER2016 | D16v1 | 2015-05-16 | Any | SFm | 1996 | CZ03 | rDXGF | Each | 1 | 1100 | None | 27.2 | -0.00872 | 15.7 | 6.37 | -0.0157 | 7.76 | 27.2 | -0.00872 | 15.7 | 6.37 | -0.0157 | 7.76 |  |  | 1 |  | RB-Appl-EffCW-med-GasDHW-GasCDryer-Tier2-FrontAnySFm1996CZ03rDXGF
RB-Appl-EffCW-med-GasDHW-GasCDryer-Tier2-Front | DEER2016 | D16v1 | 2015-05-16 | Any | SFm | 1996 | CZ03 | rDXHP | Each | 1 | 1100 | None | 19.8 | -0.00317 | 16.5 | -2.45 | 0.00433 | 8.77 | 19.8 | -0.00317 | 16.5 | -2.45 | 0.00433 | 8.77 |  |  | 1 |  | RB-Appl-EffCW-med-GasDHW-GasCDryer-Tier2-FrontAnySFm1996CZ03rDXHP
RB-Appl-EffCW-med-GasDHW-GasCDryer-Tier2-Front | DEER2016 | D16v1 | 2015-05-16 | Any | SFm | 1996 | CZ03 | rNCEH | Each | 1 | 1100 | None | 18.2 | 0.00384 | 16.5 | -4.91 | 0.000803 | 8.77 | 18.2 | 0.00384 | 16.5 | -4.91 | 0.000803 | 8.77 |  |  | 1 |  | RB-Appl-EffCW-med-GasDHW-GasCDryer-Tier2-FrontAnySFm1996CZ03rNCEH
RB-Appl-EffCW-med-GasDHW-GasCDryer-Tier2-Front | DEER2016 | D16v1 | 2015-05-16 | Any | SFm | 1996 | CZ03 | rNCGF | Each | 1 | 1100 | None | 27 | 0.00362 | 15.6 | 5.15 | 0.00057 | 7.66 | 27 | 0.00362 | 15.6 | 5.15 | 0.00057 | 7.66 |  |  | 1 |  | RB-Appl-EffCW-med-GasDHW-GasCDryer-Tier2-FrontAnySFm1996CZ03rNCGF
RB-Appl-EffCW-med-GasDHW-GasCDryer-Tier2-Front | DEER2016 | D16v1 | 2015-05-16 | Any | SFm | 1996 | CZ04 | rDXGF | Each | 1 | 1100 | None | 30.4 | 0.00994 | 15.7 | 11.7 | 0.00606 | 8.01 | 30.4 | 0.00994 | 15.7 | 11.7 | 0.00606 | 8.01 |  |  | 1 |  | RB-Appl-EffCW-med-GasDHW-GasCDryer-Tier2-FrontAnySFm1996CZ04rDXGF
RB-Appl-EffCW-med-GasDHW-GasCDryer-Tier2-Front | DEER2016 | D16v1 | 2015-05-16 | Any | SFm | 1996 | CZ04 | rDXHP | Each | 1 | 1100 | None | 24.5 | 0.00759 | 16.3 | 2.23 | 0.00415 | 8.76 | 24.5 | 0.00759 | 16.3 | 2.23 | 0.00415 | 8.76 |  |  | 1 |  | RB-Appl-EffCW-med-GasDHW-GasCDryer-Tier2-FrontAnySFm1996CZ04rDXHP
RB-Appl-EffCW-med-GasDHW-GasCDryer-Tier2-Front | DEER2016 | D16v1 | 2015-05-16 | Any | SFm | 1996 | CZ04 | rNCEH | Each | 1 | 1100 | None | 21.3 | 0.00384 | 16.3 | -1.78 | 0.000805 | 8.75 | 21.3 | 0.00384 | 16.3 | -1.78 | 0.000805 | 8.75 |  |  | 1 |  | RB-Appl-EffCW-med-GasDHW-GasCDryer-Tier2-FrontAnySFm1996CZ04rNCEH
RB-Appl-EffCW-med-GasDHW-GasCDryer-Tier2-Front | DEER2016 | D16v1 | 2015-05-16 | Any | SFm | 1996 | CZ04 | rNCGF | Each | 1 | 1100 | None | 27.2 | 0.00382 | 15.6 | 5.4 | 0.000849 | 7.95 | 27.2 | 0.00382 | 15.6 | 5.4 | 0.000849 | 7.95 |  |  | 1 |  | RB-Appl-EffCW-med-GasDHW-GasCDryer-Tier2-FrontAnySFm1996CZ04rNCGF
RB-Appl-EffCW-med-GasDHW-GasCDryer-Tier2-Front | DEER2016 | D16v1 | 2015-05-16 | Any | SFm | 1996 | CZ05 | rDXGF | Each | 1 | 1100 | None | 26.9 | 0.00368 | 15.3 | 4.97 | 0.00127 | 7.31 | 26.9 | 0.00368 | 15.3 | 4.97 | 0.00127 | 7.31 |  |  | 1 |  | RB-Appl-EffCW-med-GasDHW-GasCDryer-Tier2-FrontAnySFm1996CZ05rDXGF
RB-Appl-EffCW-med-GasDHW-GasCDryer-Tier2-Front | DEER2016 | D16v1 | 2015-05-16 | Any | SFm | 1996 | CZ05 | rDXHP | Each | 1 | 1100 | None | 20.9 | 0.00745 | 16.6 | -5.06 | 0.00721 | 8.78 | 20.9 | 0.00745 | 16.6 | -5.06 | 0.00721 | 8.78 |  |  | 1 |  | RB-Appl-EffCW-med-GasDHW-GasCDryer-Tier2-FrontAnySFm1996CZ05rDXHP
RB-Appl-EffCW-med-GasDHW-GasCDryer-Tier2-Front | DEER2016 | D16v1 | 2015-05-16 | Any | SFm | 1996 | CZ05 | rNCEH | Each | 1 | 1100 | None | 16.6 | 0.00383 | 16.6 | -7.95 | 0.0008 | 8.78 | 16.6 | 0.00383 | 16.6 | -7.95 | 0.0008 | 8.78 |  |  | 1 |  | RB-Appl-EffCW-med-GasDHW-GasCDryer-Tier2-FrontAnySFm1996CZ05rNCEH
RB-Appl-EffCW-med-GasDHW-GasCDryer-Tier2-Front | DEER2016 | D16v1 | 2015-05-16 | Any | SFm | 1996 | CZ05 | rNCGF | Each | 1 | 1100 | None | 26.8 | 0.00385 | 15.3 | 4.94 | 0.000863 | 7.32 | 26.8 | 0.00385 | 15.3 | 4.94 | 0.000863 | 7.32 |  |  | 1 |  | RB-Appl-EffCW-med-GasDHW-GasCDryer-Tier2-FrontAnySFm1996CZ05rNCGF
RB-Appl-EffCW-med-GasDHW-GasCDryer-Tier2-Front | DEER2016 | D16v1 | 2015-05-16 | Any | SFm | 1996 | CZ06 | rDXGF | Each | 1 | 1150 | None | 30.3 | -0.0288 | 15.9 | 6.32 | 0.00173 | 8.18 | 30.3 | -0.0288 | 15.9 | 6.32 | 0.00173 | 8.18 |  |  | 1 |  | RB-Appl-EffCW-med-GasDHW-GasCDryer-Tier2-FrontAnySFm1996CZ06rDXGF
RB-Appl-EffCW-med-GasDHW-GasCDryer-Tier2-Front | DEER2016 | D16v1 | 2015-05-16 | Any | SFm | 1996 | CZ06 | rDXHP | Each | 1 | 1150 | None | 21.3 | -0.0179 | 16.2 | 0.559 | -0.00458 | 8.75 | 21.3 | -0.0179 | 16.2 | 0.559 | -0.00458 | 8.75 |  |  | 1 |  | RB-Appl-EffCW-med-GasDHW-GasCDryer-Tier2-FrontAnySFm1996CZ06rDXHP
RB-Appl-EffCW-med-GasDHW-GasCDryer-Tier2-Front | DEER2016 | D16v1 | 2015-05-16 | Any | SFm | 1996 | CZ06 | rNCEH | Each | 1 | 1150 | None | 22.8 | 0.00382 | 16.2 | -1.45 | 0.000825 | 8.74 | 22.8 | 0.00382 | 16.2 | -1.45 | 0.000825 | 8.74 |  |  | 1 |  | RB-Appl-EffCW-med-GasDHW-GasCDryer-Tier2-FrontAnySFm1996CZ06rNCEH
RB-Appl-EffCW-med-GasDHW-GasCDryer-Tier2-Front | DEER2016 | D16v1 | 2015-05-16 | Any | SFm | 1996 | CZ06 | rNCGF | Each | 1 | 1150 | None | 27.3 | 0.00332 | 15.7 | 5.25 | 0.000444 | 8.1 | 27.3 | 0.00332 | 15.7 | 5.25 | 0.000444 | 8.1 |  |  | 1 |  | RB-Appl-EffCW-med-GasDHW-GasCDryer-Tier2-FrontAnySFm1996CZ06rNCGF
RB-Appl-EffCW-med-GasDHW-GasCDryer-Tier2-Front | DEER2016 | D16v1 | 2015-05-16 | Any | SFm | 1996 | CZ07 | rDXGF | Each | 1 | 1150 | None | 28.4 | -0.0604 | 15.8 | 4.39 | -0.0646 | 8.15 | 28.4 | -0.0604 | 15.8 | 4.39 | -0.0646 | 8.15 |  |  | 1 |  | RB-Appl-EffCW-med-GasDHW-GasCDryer-Tier2-FrontAnySFm1996CZ07rDXGF
RB-Appl-EffCW-med-GasDHW-GasCDryer-Tier2-Front | DEER2016 | D16v1 | 2015-05-16 | Any | SFm | 1996 | CZ07 | rDXHP | Each | 1 | 1150 | None | 24.1 | -0.136 | 16.1 | -0.274 | -0.138 | 8.75 | 24.1 | -0.136 | 16.1 | -0.274 | -0.138 | 8.75 |  |  | 1 |  | RB-Appl-EffCW-med-GasDHW-GasCDryer-Tier2-FrontAnySFm1996CZ07rDXHP
RB-Appl-EffCW-med-GasDHW-GasCDryer-Tier2-Front | DEER2016 | D16v1 | 2015-05-16 | Any | SFm | 1996 | CZ07 | rNCEH | Each | 1 | 1150 | None | 23.2 | 0.00382 | 16.1 | -0.498 | 0.000825 | 8.73 | 23.2 | 0.00382 | 16.1 | -0.498 | 0.000825 | 8.73 |  |  | 1 |  | RB-Appl-EffCW-med-GasDHW-GasCDryer-Tier2-FrontAnySFm1996CZ07rNCEH
RB-Appl-EffCW-med-GasDHW-GasCDryer-Tier2-Front | DEER2016 | D16v1 | 2015-05-16 | Any | SFm | 1996 | CZ07 | rNCGF | Each | 1 | 1150 | None | 27.3 | 0.00367 | 15.7 | 5.3 | 0.000827 | 8.04 | 27.3 | 0.00367 | 15.7 | 5.3 | 0.000827 | 8.04 |  |  | 1 |  | RB-Appl-EffCW-med-GasDHW-GasCDryer-Tier2-FrontAnySFm1996CZ07rNCGF
RB-Appl-EffCW-med-GasDHW-GasCDryer-Tier2-Front | DEER2016 | D16v1 | 2015-05-16 | Any | SFm | 1996 | CZ08 | rDXGF | Each | 1 | 1150 | None | 36.2 | 0.00474 | 15.5 | 14.4 | 0.00191 | 8.02 | 36.2 | 0.00474 | 15.5 | 14.4 | 0.00191 | 8.02 |  |  | 1 |  | RB-Appl-EffCW-med-GasDHW-GasCDryer-Tier2-FrontAnySFm1996CZ08rDXGF
RB-Appl-EffCW-med-GasDHW-GasCDryer-Tier2-Front | DEER2016 | D16v1 | 2015-05-16 | Any | SFm | 1996 | CZ08 | rDXHP | Each | 1 | 1150 | None | 27.3 | 0.00673 | 16.1 | 3.6 | 0.00439 | 8.74 | 27.3 | 0.00673 | 16.1 | 3.6 | 0.00439 | 8.74 |  |  | 1 |  | RB-Appl-EffCW-med-GasDHW-GasCDryer-Tier2-FrontAnySFm1996CZ08rDXHP
RB-Appl-EffCW-med-GasDHW-GasCDryer-Tier2-Front | DEER2016 | D16v1 | 2015-05-16 | Any | SFm | 1996 | CZ08 | rNCEH | Each | 1 | 1150 | None | 22.9 | 0.00382 | 16 | -0.95 | 0.000825 | 8.73 | 22.9 | 0.00382 | 16 | -0.95 | 0.000825 | 8.73 |  |  | 1 |  | RB-Appl-EffCW-med-GasDHW-GasCDryer-Tier2-FrontAnySFm1996CZ08rNCEH
RB-Appl-EffCW-med-GasDHW-GasCDryer-Tier2-Front | DEER2016 | D16v1 | 2015-05-16 | Any | SFm | 1996 | CZ08 | rNCGF | Each | 1 | 1150 | None | 27.3 | 0.00367 | 15.5 | 5.27 | 0.000747 | 8 | 27.3 | 0.00367 | 15.5 | 5.27 | 0.000747 | 8 |  |  | 1 |  | RB-Appl-EffCW-med-GasDHW-GasCDryer-Tier2-FrontAnySFm1996CZ08rNCGF
RB-Appl-EffCW-med-GasDHW-GasCDryer-Tier2-Front | DEER2016 | D16v1 | 2015-05-16 | Any | SFm | 1996 | CZ09 | rDXGF | Each | 1 | 1090 | None | 33 | 0.0065 | 15.5 | 5.68 | 0.00238 | 8.14 | 33 | 0.0065 | 15.5 | 5.68 | 0.00238 | 8.14 |  |  | 1 |  | RB-Appl-EffCW-med-GasDHW-GasCDryer-Tier2-FrontAnySFm1996CZ09rDXGF
RB-Appl-EffCW-med-GasDHW-GasCDryer-Tier2-Front | DEER2016 | D16v1 | 2015-05-16 | Any | SFm | 1996 | CZ09 | rDXHP | Each | 1 | 1090 | None | 27.6 | 0.0065 | 16.1 | 0.795 | 0.00301 | 8.74 | 27.6 | 0.0065 | 16.1 | 0.795 | 0.00301 | 8.74 |  |  | 1 |  | RB-Appl-EffCW-med-GasDHW-GasCDryer-Tier2-FrontAnySFm1996CZ09rDXHP
RB-Appl-EffCW-med-GasDHW-GasCDryer-Tier2-Front | DEER2016 | D16v1 | 2015-05-16 | Any | SFm | 1996 | CZ09 | rNCEH | Each | 1 | 1090 | None | 22.1 | 0.00384 | 16 | -0.466 | 0.00079 | 8.73 | 22.1 | 0.00384 | 16 | -0.466 | 0.00079 | 8.73 |  |  | 1 |  | RB-Appl-EffCW-med-GasDHW-GasCDryer-Tier2-FrontAnySFm1996CZ09rNCEH
RB-Appl-EffCW-med-GasDHW-GasCDryer-Tier2-Front | DEER2016 | D16v1 | 2015-05-16 | Any | SFm | 1996 | CZ09 | rNCGF | Each | 1 | 1090 | None | 27.4 | 0.00388 | 15.4 | 5.16 | 0.000819 | 8.14 | 27.4 | 0.00388 | 15.4 | 5.16 | 0.000819 | 8.14 |  |  | 1 |  | RB-Appl-EffCW-med-GasDHW-GasCDryer-Tier2-FrontAnySFm1996CZ09rNCGF
RB-Appl-EffCW-med-GasDHW-GasCDryer-Tier2-Front | DEER2016 | D16v1 | 2015-05-16 | Any | SFm | 1996 | CZ10 | rDXGF | Each | 1 | 1090 | None | 33.1 | 0.00572 | 15.4 | 11.7 | 0.00248 | 8.13 | 33.1 | 0.00572 | 15.4 | 11.7 | 0.00248 | 8.13 |  |  | 1 |  | RB-Appl-EffCW-med-GasDHW-GasCDryer-Tier2-FrontAnySFm1996CZ10rDXGF
RB-Appl-EffCW-med-GasDHW-GasCDryer-Tier2-Front | DEER2016 | D16v1 | 2015-05-16 | Any | SFm | 1996 | CZ10 | rDXHP | Each | 1 | 1090 | None | 30.7 | 0.00687 | 16 | 5.7 | 0.00346 | 8.74 | 30.7 | 0.00687 | 16 | 5.7 | 0.00346 | 8.74 |  |  | 1 |  | RB-Appl-EffCW-med-GasDHW-GasCDryer-Tier2-FrontAnySFm1996CZ10rDXHP
RB-Appl-EffCW-med-GasDHW-GasCDryer-Tier2-Front | DEER2016 | D16v1 | 2015-05-16 | Any | SFm | 1996 | CZ10 | rNCEH | Each | 1 | 1090 | None | 22.1 | 0.00384 | 16 | -0.652 | 0.00079 | 8.73 | 22.1 | 0.00384 | 16 | -0.652 | 0.00079 | 8.73 |  |  | 1 |  | RB-Appl-EffCW-med-GasDHW-GasCDryer-Tier2-FrontAnySFm1996CZ10rNCEH
RB-Appl-EffCW-med-GasDHW-GasCDryer-Tier2-Front | DEER2016 | D16v1 | 2015-05-16 | Any | SFm | 1996 | CZ10 | rNCGF | Each | 1 | 1090 | None | 27.5 | 0.00384 | 15.4 | 5.24 | 0.000805 | 8.13 | 27.5 | 0.00384 | 15.4 | 5.24 | 0.000805 | 8.13 |  |  | 1 |  | RB-Appl-EffCW-med-GasDHW-GasCDryer-Tier2-FrontAnySFm1996CZ10rNCGF
RB-Appl-EffCW-med-GasDHW-GasCDryer-Tier2-Front | DEER2016 | D16v1 | 2015-05-16 | Any | SFm | 1996 | CZ11 | rDXGF | Each | 1 | 1020 | None | 37.9 | 0.00998 | 14.7 | 11.6 | 0.00461 | 7.82 | 37.9 | 0.00998 | 14.7 | 11.6 | 0.00461 | 7.82 |  |  | 1 |  | RB-Appl-EffCW-med-GasDHW-GasCDryer-Tier2-FrontAnySFm1996CZ11rDXGF
RB-Appl-EffCW-med-GasDHW-GasCDryer-Tier2-Front | DEER2016 | D16v1 | 2015-05-16 | Any | SFm | 1996 | CZ11 | rDXHP | Each | 1 | 1020 | None | 23.5 | 0.00997 | 16.1 | 2.61 | 0.00434 | 8.74 | 23.5 | 0.00997 | 16.1 | 2.61 | 0.00434 | 8.74 |  |  | 1 |  | RB-Appl-EffCW-med-GasDHW-GasCDryer-Tier2-FrontAnySFm1996CZ11rDXHP
RB-Appl-EffCW-med-GasDHW-GasCDryer-Tier2-Front | DEER2016 | D16v1 | 2015-05-16 | Any | SFm | 1996 | CZ11 | rNCEH | Each | 1 | 1020 | None | 12.5 | 0.00387 | 16.1 | -4.07 | 0.000821 | 8.73 | 12.5 | 0.00387 | 16.1 | -4.07 | 0.000821 | 8.73 |  |  | 1 |  | RB-Appl-EffCW-med-GasDHW-GasCDryer-Tier2-FrontAnySFm1996CZ11rNCEH
RB-Appl-EffCW-med-GasDHW-GasCDryer-Tier2-Front | DEER2016 | D16v1 | 2015-05-16 | Any | SFm | 1996 | CZ11 | rNCGF | Each | 1 | 1020 | None | 27 | 0.00387 | 14.7 | 5.25 | 0.000818 | 7.83 | 27 | 0.00387 | 14.7 | 5.25 | 0.000818 | 7.83 |  |  | 1 |  | RB-Appl-EffCW-med-GasDHW-GasCDryer-Tier2-FrontAnySFm1996CZ11rNCGF
RB-Appl-EffCW-med-GasDHW-GasCDryer-Tier2-Front | DEER2016 | D16v1 | 2015-05-16 | Any | SFm | 1996 | CZ12 | rDXGF | Each | 1 | 1020 | None | 33.2 | 0.0127 | 14.8 | 8.85 | 0.0037 | 7.8 | 33.2 | 0.0127 | 14.8 | 8.85 | 0.0037 | 7.8 |  |  | 1 |  | RB-Appl-EffCW-med-GasDHW-GasCDryer-Tier2-FrontAnySFm1996CZ12rDXGF
RB-Appl-EffCW-med-GasDHW-GasCDryer-Tier2-Front | DEER2016 | D16v1 | 2015-05-16 | Any | SFm | 1996 | CZ12 | rDXHP | Each | 1 | 1020 | None | 22.1 | 0.0126 | 16.2 | 2.32 | 0.00644 | 8.75 | 22.1 | 0.0126 | 16.2 | 2.32 | 0.00644 | 8.75 |  |  | 1 |  | RB-Appl-EffCW-med-GasDHW-GasCDryer-Tier2-FrontAnySFm1996CZ12rDXHP
RB-Appl-EffCW-med-GasDHW-GasCDryer-Tier2-Front | DEER2016 | D16v1 | 2015-05-16 | Any | SFm | 1996 | CZ12 | rNCEH | Each | 1 | 1020 | None | 12.4 | 0.00388 | 16.2 | -4.13 | 0.000822 | 8.74 | 12.4 | 0.00388 | 16.2 | -4.13 | 0.000822 | 8.74 |  |  | 1 |  | RB-Appl-EffCW-med-GasDHW-GasCDryer-Tier2-FrontAnySFm1996CZ12rNCEH
RB-Appl-EffCW-med-GasDHW-GasCDryer-Tier2-Front | DEER2016 | D16v1 | 2015-05-16 | Any | SFm | 1996 | CZ12 | rNCGF | Each | 1 | 1020 | None | 27 | 0.00381 | 14.8 | 5.26 | 0.000804 | 7.79 | 27 | 0.00381 | 14.8 | 5.26 | 0.000804 | 7.79 |  |  | 1 |  | RB-Appl-EffCW-med-GasDHW-GasCDryer-Tier2-FrontAnySFm1996CZ12rNCGF
RB-Appl-EffCW-med-GasDHW-GasCDryer-Tier2-Front | DEER2016 | D16v1 | 2015-05-16 | Any | SFm | 1996 | CZ13 | rDXGF | Each | 1 | 1020 | None | 37.4 | 0.00952 | 14.6 | 11.8 | 0.00396 | 7.84 | 37.4 | 0.00952 | 14.6 | 11.8 | 0.00396 | 7.84 |  |  | 1 |  | RB-Appl-EffCW-med-GasDHW-GasCDryer-Tier2-FrontAnySFm1996CZ13rDXGF
RB-Appl-EffCW-med-GasDHW-GasCDryer-Tier2-Front | DEER2016 | D16v1 | 2015-05-16 | Any | SFm | 1996 | CZ13 | rDXHP | Each | 1 | 1020 | None | 24.1 | 0.0078 | 16 | 3.8 | -0.000695 | 8.74 | 24.1 | 0.0078 | 16 | 3.8 | -0.000695 | 8.74 |  |  | 1 |  | RB-Appl-EffCW-med-GasDHW-GasCDryer-Tier2-FrontAnySFm1996CZ13rDXHP
RB-Appl-EffCW-med-GasDHW-GasCDryer-Tier2-Front | DEER2016 | D16v1 | 2015-05-16 | Any | SFm | 1996 | CZ13 | rNCEH | Each | 1 | 1020 | None | 11.8 | 0.00388 | 16 | -4.41 | 0.000821 | 8.72 | 11.8 | 0.00388 | 16 | -4.41 | 0.000821 | 8.72 |  |  | 1 |  | RB-Appl-EffCW-med-GasDHW-GasCDryer-Tier2-FrontAnySFm1996CZ13rNCEH
RB-Appl-EffCW-med-GasDHW-GasCDryer-Tier2-Front | DEER2016 | D16v1 | 2015-05-16 | Any | SFm | 1996 | CZ13 | rNCGF | Each | 1 | 1020 | None | 27 | 0.00386 | 14.6 | 5.27 | 0.000812 | 7.85 | 27 | 0.00386 | 14.6 | 5.27 | 0.000812 | 7.85 |  |  | 1 |  | RB-Appl-EffCW-med-GasDHW-GasCDryer-Tier2-FrontAnySFm1996CZ13rNCGF
RB-Appl-EffCW-med-GasDHW-GasCDryer-Tier2-Front | DEER2016 | D16v1 | 2015-05-16 | Any | SFm | 1996 | CZ14 | rDXGF | Each | 1 | 879 | None | 38.2 | 0.0086 | 14.9 | 12.7 | 0.0042 | 7.87 | 38.2 | 0.0086 | 14.9 | 12.7 | 0.0042 | 7.87 |  |  | 1 |  | RB-Appl-EffCW-med-GasDHW-GasCDryer-Tier2-FrontAnySFm1996CZ14rDXGF
RB-Appl-EffCW-med-GasDHW-GasCDryer-Tier2-Front | DEER2016 | D16v1 | 2015-05-16 | Any | SFm | 1996 | CZ14 | rDXHP | Each | 1 | 879 | None | 28.1 | 0.00825 | 16.1 | 4.28 | 0.00365 | 8.74 | 28.1 | 0.00825 | 16.1 | 4.28 | 0.00365 | 8.74 |  |  | 1 |  | RB-Appl-EffCW-med-GasDHW-GasCDryer-Tier2-FrontAnySFm1996CZ14rDXHP
RB-Appl-EffCW-med-GasDHW-GasCDryer-Tier2-Front | DEER2016 | D16v1 | 2015-05-16 | Any | SFm | 1996 | CZ14 | rNCEH | Each | 1 | 879 | None | 15.3 | 0.00386 | 16.1 | -3.29 | 0.000796 | 8.73 | 15.3 | 0.00386 | 16.1 | -3.29 | 0.000796 | 8.73 |  |  | 1 |  | RB-Appl-EffCW-med-GasDHW-GasCDryer-Tier2-FrontAnySFm1996CZ14rNCEH
RB-Appl-EffCW-med-GasDHW-GasCDryer-Tier2-Front | DEER2016 | D16v1 | 2015-05-16 | Any | SFm | 1996 | CZ14 | rNCGF | Each | 1 | 879 | None | 27 | 0.00387 | 14.9 | 5.15 | 0.000786 | 7.85 | 27 | 0.00387 | 14.9 | 5.15 | 0.000786 | 7.85 |  |  | 1 |  | RB-Appl-EffCW-med-GasDHW-GasCDryer-Tier2-FrontAnySFm1996CZ14rNCGF
RB-Appl-EffCW-med-GasDHW-GasCDryer-Tier2-Front | DEER2016 | D16v1 | 2015-05-16 | Any | SFm | 1996 | CZ15 | rDXGF | Each | 1 | 879 | None | 42.9 | 0.00738 | 14.4 | 16.1 | 0.00285 | 8.07 | 42.9 | 0.00738 | 14.4 | 16.1 | 0.00285 | 8.07 |  |  | 1 |  | RB-Appl-EffCW-med-GasDHW-GasCDryer-Tier2-FrontAnySFm1996CZ15rDXGF
RB-Appl-EffCW-med-GasDHW-GasCDryer-Tier2-Front | DEER2016 | D16v1 | 2015-05-16 | Any | SFm | 1996 | CZ15 | rDXHP | Each | 1 | 879 | None | 35.2 | 0.00724 | 15.3 | 10.1 | 0.00278 | 8.67 | 35.2 | 0.00724 | 15.3 | 10.1 | 0.00278 | 8.67 |  |  | 1 |  | RB-Appl-EffCW-med-GasDHW-GasCDryer-Tier2-FrontAnySFm1996CZ15rDXHP
RB-Appl-EffCW-med-GasDHW-GasCDryer-Tier2-Front | DEER2016 | D16v1 | 2015-05-16 | Any | SFm | 1996 | CZ15 | rNCEH | Each | 1 | 879 | None | 20.1 | 0.00386 | 15.2 | 0.199 | 0.000794 | 8.65 | 20.1 | 0.00386 | 15.2 | 0.199 | 0.000794 | 8.65 |  |  | 1 |  | RB-Appl-EffCW-med-GasDHW-GasCDryer-Tier2-FrontAnySFm1996CZ15rNCEH
RB-Appl-EffCW-med-GasDHW-GasCDryer-Tier2-Front | DEER2016 | D16v1 | 2015-05-16 | Any | SFm | 1996 | CZ15 | rNCGF | Each | 1 | 879 | None | 27 | 0.00369 | 14.4 | 5.36 | 0.000706 | 8.05 | 27 | 0.00369 | 14.4 | 5.36 | 0.000706 | 8.05 |  |  | 1 |  | RB-Appl-EffCW-med-GasDHW-GasCDryer-Tier2-FrontAnySFm1996CZ15rNCGF
RB-Appl-EffCW-med-GasDHW-GasCDryer-Tier2-Front | DEER2016 | D16v1 | 2015-05-16 | Any | SFm | 1996 | CZ16 | rDXGF | Each | 1 | 1100 | None | 29.3 | 0.00617 | 16.1 | 7.43 | 0.00302 | 8.02 | 29.3 | 0.00617 | 16.1 | 7.43 | 0.00302 | 8.02 |  |  | 1 |  | RB-Appl-EffCW-med-GasDHW-GasCDryer-Tier2-FrontAnySFm1996CZ16rDXGF
RB-Appl-EffCW-med-GasDHW-GasCDryer-Tier2-Front | DEER2016 | D16v1 | 2015-05-16 | Any | SFm | 1996 | CZ16 | rDXHP | Each | 1 | 1100 | None | 18.9 | 0.0186 | 16.9 | -3.93 | 0.0164 | 8.8 | 18.9 | 0.0186 | 16.9 | -3.93 | 0.0164 | 8.8 |  |  | 1 |  | RB-Appl-EffCW-med-GasDHW-GasCDryer-Tier2-FrontAnySFm1996CZ16rDXHP
RB-Appl-EffCW-med-GasDHW-GasCDryer-Tier2-Front | DEER2016 | D16v1 | 2015-05-16 | Any | SFm | 1996 | CZ16 | rNCEH | Each | 1 | 1100 | None | 20.6 | 0.00385 | 16.8 | -2.05 | 0.000813 | 8.79 | 20.6 | 0.00385 | 16.8 | -2.05 | 0.000813 | 8.79 |  |  | 1 |  | RB-Appl-EffCW-med-GasDHW-GasCDryer-Tier2-FrontAnySFm1996CZ16rNCEH
RB-Appl-EffCW-med-GasDHW-GasCDryer-Tier2-Front | DEER2016 | D16v1 | 2015-05-16 | Any | SFm | 1996 | CZ16 | rNCGF | Each | 1 | 1100 | None | 27.2 | 0.00383 | 16.1 | 5.36 | 0.000801 | 8 | 27.2 | 0.00383 | 16.1 | 5.36 | 0.000801 | 8 |  |  | 1 |  | RB-Appl-EffCW-med-GasDHW-GasCDryer-Tier2-FrontAnySFm1996CZ16rNCGF
RB-Appl-EffCW-med-GasDHW-GasCDryer-Tier2-Front | DEER2016 | D16v1 | 2015-05-16 | Any | SFm | 2003 | CZ01 | rDXGF | Each | 1 | 1150 | None | 26.9 | 0.00649 | 15.2 | 5.5 | 0.00572 | 7.85 | 26.9 | 0.00649 | 15.2 | 5.5 | 0.00572 | 7.85 |  |  | 1 |  | RB-Appl-EffCW-med-GasDHW-GasCDryer-Tier2-FrontAnySFm2003CZ01rDXGF
RB-Appl-EffCW-med-GasDHW-GasCDryer-Tier2-Front | DEER2016 | D16v1 | 2015-05-16 | Any | SFm | 2003 | CZ01 | rDXHP | Each | 1 | 1150 | None | 12.4 | 0.00221 | 16.9 | -2.93 | 0.000207 | 8.8 | 12.4 | 0.00221 | 16.9 | -2.93 | 0.000207 | 8.8 |  |  | 1 |  | RB-Appl-EffCW-med-GasDHW-GasCDryer-Tier2-FrontAnySFm2003CZ01rDXHP
RB-Appl-EffCW-med-GasDHW-GasCDryer-Tier2-Front | DEER2016 | D16v1 | 2015-05-16 | Any | SFm | 2003 | CZ01 | rNCEH | Each | 1 | 1150 | None | 10.2 | 0.0038 | 16.9 | -4.04 | 0.000788 | 8.8 | 10.2 | 0.0038 | 16.9 | -4.04 | 0.000788 | 8.8 |  |  | 1 |  | RB-Appl-EffCW-med-GasDHW-GasCDryer-Tier2-FrontAnySFm2003CZ01rNCEH
RB-Appl-EffCW-med-GasDHW-GasCDryer-Tier2-Front | DEER2016 | D16v1 | 2015-05-16 | Any | SFm | 2003 | CZ01 | rNCGF | Each | 1 | 1150 | None | 26.6 | 0.00381 | 15.2 | 5.19 | 0.000841 | 7.84 | 26.6 | 0.00381 | 15.2 | 5.19 | 0.000841 | 7.84 |  |  | 1 |  | RB-Appl-EffCW-med-GasDHW-GasCDryer-Tier2-FrontAnySFm2003CZ01rNCGF
RB-Appl-EffCW-med-GasDHW-GasCDryer-Tier2-Front | DEER2016 | D16v1 | 2015-05-16 | Any | SFm | 2003 | CZ02 | rDXGF | Each | 1 | 974 | None | 29.1 | 0.00862 | 15 | 6.73 | 0.00302 | 7.81 | 29.1 | 0.00862 | 15 | 6.73 | 0.00302 | 7.81 |  |  | 1 |  | RB-Appl-EffCW-med-GasDHW-GasCDryer-Tier2-FrontAnySFm2003CZ02rDXGF
RB-Appl-EffCW-med-GasDHW-GasCDryer-Tier2-Front | DEER2016 | D16v1 | 2015-05-16 | Any | SFm | 2003 | CZ02 | rDXHP | Each | 1 | 974 | None | 16.9 | 0.00831 | 16.5 | -1.26 | 0.00171 | 8.77 | 16.9 | 0.00831 | 16.5 | -1.26 | 0.00171 | 8.77 |  |  | 1 |  | RB-Appl-EffCW-med-GasDHW-GasCDryer-Tier2-FrontAnySFm2003CZ02rDXHP
RB-Appl-EffCW-med-GasDHW-GasCDryer-Tier2-Front | DEER2016 | D16v1 | 2015-05-16 | Any | SFm | 2003 | CZ02 | rNCEH | Each | 1 | 974 | None | 10.7 | 0.00382 | 16.5 | -5.16 | 0.000781 | 8.76 | 10.7 | 0.00382 | 16.5 | -5.16 | 0.000781 | 8.76 |  |  | 1 |  | RB-Appl-EffCW-med-GasDHW-GasCDryer-Tier2-FrontAnySFm2003CZ02rNCEH
RB-Appl-EffCW-med-GasDHW-GasCDryer-Tier2-Front | DEER2016 | D16v1 | 2015-05-16 | Any | SFm | 2003 | CZ02 | rNCGF | Each | 1 | 974 | None | 26.6 | 0.0038 | 14.9 | 4.96 | 0.000794 | 7.75 | 26.6 | 0.0038 | 14.9 | 4.96 | 0.000794 | 7.75 |  |  | 1 |  | RB-Appl-EffCW-med-GasDHW-GasCDryer-Tier2-FrontAnySFm2003CZ02rNCGF
RB-Appl-EffCW-med-GasDHW-GasCDryer-Tier2-Front | DEER2016 | D16v1 | 2015-05-16 | Any | SFm | 2003 | CZ03 | rDXGF | Each | 1 | 1150 | None | 27.9 | 0.0192 | 14.7 | 3.52 | -0.00602 | 7.72 | 27.9 | 0.0192 | 14.7 | 3.52 | -0.00602 | 7.72 |  |  | 1 |  | RB-Appl-EffCW-med-GasDHW-GasCDryer-Tier2-FrontAnySFm2003CZ03rDXGF
RB-Appl-EffCW-med-GasDHW-GasCDryer-Tier2-Front | DEER2016 | D16v1 | 2015-05-16 | Any | SFm | 2003 | CZ03 | rDXHP | Each | 1 | 1150 | None | 14.8 | 0.0117 | 16.5 | -2.75 | -0.0115 | 8.78 | 14.8 | 0.0117 | 16.5 | -2.75 | -0.0115 | 8.78 |  |  | 1 |  | RB-Appl-EffCW-med-GasDHW-GasCDryer-Tier2-FrontAnySFm2003CZ03rDXHP
RB-Appl-EffCW-med-GasDHW-GasCDryer-Tier2-Front | DEER2016 | D16v1 | 2015-05-16 | Any | SFm | 2003 | CZ03 | rNCEH | Each | 1 | 1150 | None | 10.1 | 0.00384 | 16.5 | -4.14 | 0.000812 | 8.77 | 10.1 | 0.00384 | 16.5 | -4.14 | 0.000812 | 8.77 |  |  | 1 |  | RB-Appl-EffCW-med-GasDHW-GasCDryer-Tier2-FrontAnySFm2003CZ03rNCEH
RB-Appl-EffCW-med-GasDHW-GasCDryer-Tier2-Front | DEER2016 | D16v1 | 2015-05-16 | Any | SFm | 2003 | CZ03 | rNCGF | Each | 1 | 1150 | None | 26.5 | 0.00376 | 14.7 | 5.15 | 0.000663 | 7.75 | 26.5 | 0.00376 | 14.7 | 5.15 | 0.000663 | 7.75 |  |  | 1 |  | RB-Appl-EffCW-med-GasDHW-GasCDryer-Tier2-FrontAnySFm2003CZ03rNCGF
RB-Appl-EffCW-med-GasDHW-GasCDryer-Tier2-Front | DEER2016 | D16v1 | 2015-05-16 | Any | SFm | 2003 | CZ04 | rDXGF | Each | 1 | 1150 | None | 33.2 | 0.0091 | 14.9 | 7.91 | 0.00482 | 7.96 | 33.2 | 0.0091 | 14.9 | 7.91 | 0.00482 | 7.96 |  |  | 1 |  | RB-Appl-EffCW-med-GasDHW-GasCDryer-Tier2-FrontAnySFm2003CZ04rDXGF
RB-Appl-EffCW-med-GasDHW-GasCDryer-Tier2-Front | DEER2016 | D16v1 | 2015-05-16 | Any | SFm | 2003 | CZ04 | rDXHP | Each | 1 | 1150 | None | 19.8 | 0.0129 | 16.3 | -0.0788 | 0.00663 | 8.76 | 19.8 | 0.0129 | 16.3 | -0.0788 | 0.00663 | 8.76 |  |  | 1 |  | RB-Appl-EffCW-med-GasDHW-GasCDryer-Tier2-FrontAnySFm2003CZ04rDXHP
RB-Appl-EffCW-med-GasDHW-GasCDryer-Tier2-Front | DEER2016 | D16v1 | 2015-05-16 | Any | SFm | 2003 | CZ04 | rNCEH | Each | 1 | 1150 | None | 12.9 | 0.00384 | 16.3 | -2.43 | 0.000813 | 8.75 | 12.9 | 0.00384 | 16.3 | -2.43 | 0.000813 | 8.75 |  |  | 1 |  | RB-Appl-EffCW-med-GasDHW-GasCDryer-Tier2-FrontAnySFm2003CZ04rNCEH
RB-Appl-EffCW-med-GasDHW-GasCDryer-Tier2-Front | DEER2016 | D16v1 | 2015-05-16 | Any | SFm | 2003 | CZ04 | rNCGF | Each | 1 | 1150 | None | 26.7 | 0.00383 | 14.9 | 5.22 | 0.000822 | 7.92 | 26.7 | 0.00383 | 14.9 | 5.22 | 0.000822 | 7.92 |  |  | 1 |  | RB-Appl-EffCW-med-GasDHW-GasCDryer-Tier2-FrontAnySFm2003CZ04rNCGF
RB-Appl-EffCW-med-GasDHW-GasCDryer-Tier2-Front | DEER2016 | D16v1 | 2015-05-16 | Any | SFm | 2003 | CZ05 | rDXGF | Each | 1 | 1150 | None | 27.5 | -0.0218 | 14.2 | 5.74 | 0.00544 | 7.4 | 27.5 | -0.0218 | 14.2 | 5.74 | 0.00544 | 7.4 |  |  | 1 |  | RB-Appl-EffCW-med-GasDHW-GasCDryer-Tier2-FrontAnySFm2003CZ05rDXGF
RB-Appl-EffCW-med-GasDHW-GasCDryer-Tier2-Front | DEER2016 | D16v1 | 2015-05-16 | Any | SFm | 2003 | CZ05 | rDXHP | Each | 1 | 1150 | None | 10.2 | 0.0239 | 16.6 | -4.21 | 0.0188 | 8.78 | 10.2 | 0.0239 | 16.6 | -4.21 | 0.0188 | 8.78 |  |  | 1 |  | RB-Appl-EffCW-med-GasDHW-GasCDryer-Tier2-FrontAnySFm2003CZ05rDXHP
RB-Appl-EffCW-med-GasDHW-GasCDryer-Tier2-Front | DEER2016 | D16v1 | 2015-05-16 | Any | SFm | 2003 | CZ05 | rNCEH | Each | 1 | 1150 | None | 4.78 | 0.00384 | 16.6 | -7.12 | 0.00081 | 8.78 | 4.78 | 0.00384 | 16.6 | -7.12 | 0.00081 | 8.78 |  |  | 1 |  | RB-Appl-EffCW-med-GasDHW-GasCDryer-Tier2-FrontAnySFm2003CZ05rNCEH
RB-Appl-EffCW-med-GasDHW-GasCDryer-Tier2-Front | DEER2016 | D16v1 | 2015-05-16 | Any | SFm | 2003 | CZ05 | rNCGF | Each | 1 | 1150 | None | 26 | 0.00381 | 14 | 4.84 | 0.000846 | 7.22 | 26 | 0.00381 | 14 | 4.84 | 0.000846 | 7.22 |  |  | 1 |  | RB-Appl-EffCW-med-GasDHW-GasCDryer-Tier2-FrontAnySFm2003CZ05rNCGF
RB-Appl-EffCW-med-GasDHW-GasCDryer-Tier2-Front | DEER2016 | D16v1 | 2015-05-16 | Any | SFm | 2003 | CZ06 | rDXGF | Each | 1 | 1200 | None | 32.9 | 0.00799 | 15 | 6.11 | 0.00308 | 8.14 | 32.9 | 0.00799 | 15 | 6.11 | 0.00308 | 8.14 |  |  | 1 |  | RB-Appl-EffCW-med-GasDHW-GasCDryer-Tier2-FrontAnySFm2003CZ06rDXGF
RB-Appl-EffCW-med-GasDHW-GasCDryer-Tier2-Front | DEER2016 | D16v1 | 2015-05-16 | Any | SFm | 2003 | CZ06 | rDXHP | Each | 1 | 1200 | None | 23 | 0.0116 | 16.2 | 4.1 | -0.00663 | 8.75 | 23 | 0.0116 | 16.2 | 4.1 | -0.00663 | 8.75 |  |  | 1 |  | RB-Appl-EffCW-med-GasDHW-GasCDryer-Tier2-FrontAnySFm2003CZ06rDXHP
RB-Appl-EffCW-med-GasDHW-GasCDryer-Tier2-Front | DEER2016 | D16v1 | 2015-05-16 | Any | SFm | 2003 | CZ06 | rNCEH | Each | 1 | 1200 | None | 16.3 | 0.00382 | 16.2 | -0.541 | 0.000753 | 8.74 | 16.3 | 0.00382 | 16.2 | -0.541 | 0.000753 | 8.74 |  |  | 1 |  | RB-Appl-EffCW-med-GasDHW-GasCDryer-Tier2-FrontAnySFm2003CZ06rNCEH
RB-Appl-EffCW-med-GasDHW-GasCDryer-Tier2-Front | DEER2016 | D16v1 | 2015-05-16 | Any | SFm | 2003 | CZ06 | rNCGF | Each | 1 | 1200 | None | 26.7 | 0.00367 | 14.9 | 5.09 | 0.000513 | 8.03 | 26.7 | 0.00367 | 14.9 | 5.09 | 0.000513 | 8.03 |  |  | 1 |  | RB-Appl-EffCW-med-GasDHW-GasCDryer-Tier2-FrontAnySFm2003CZ06rNCGF
RB-Appl-EffCW-med-GasDHW-GasCDryer-Tier2-Front | DEER2016 | D16v1 | 2015-05-16 | Any | SFm | 2003 | CZ07 | rDXGF | Each | 1 | 1200 | None | 40.3 | 0.064 | 15 | 11.4 | 0.0622 | 8.12 | 40.3 | 0.064 | 15 | 11.4 | 0.0622 | 8.12 |  |  | 1 |  | RB-Appl-EffCW-med-GasDHW-GasCDryer-Tier2-FrontAnySFm2003CZ07rDXGF
RB-Appl-EffCW-med-GasDHW-GasCDryer-Tier2-Front | DEER2016 | D16v1 | 2015-05-16 | Any | SFm | 2003 | CZ07 | rDXHP | Each | 1 | 1200 | None | 30.4 | 0.0778 | 16.1 | 10.7 | 0.00729 | 8.75 | 30.4 | 0.0778 | 16.1 | 10.7 | 0.00729 | 8.75 |  |  | 1 |  | RB-Appl-EffCW-med-GasDHW-GasCDryer-Tier2-FrontAnySFm2003CZ07rDXHP
RB-Appl-EffCW-med-GasDHW-GasCDryer-Tier2-Front | DEER2016 | D16v1 | 2015-05-16 | Any | SFm | 2003 | CZ07 | rNCEH | Each | 1 | 1200 | None | 14.9 | 0.00382 | 16.1 | -1.25 | 0.000752 | 8.74 | 14.9 | 0.00382 | 16.1 | -1.25 | 0.000752 | 8.74 |  |  | 1 |  | RB-Appl-EffCW-med-GasDHW-GasCDryer-Tier2-FrontAnySFm2003CZ07rNCEH
RB-Appl-EffCW-med-GasDHW-GasCDryer-Tier2-Front | DEER2016 | D16v1 | 2015-05-16 | Any | SFm | 2003 | CZ07 | rNCGF | Each | 1 | 1200 | None | 26.7 | 0.00339 | 14.9 | 5.04 | 0.000347 | 8.1 | 26.7 | 0.00339 | 14.9 | 5.04 | 0.000347 | 8.1 |  |  | 1 |  | RB-Appl-EffCW-med-GasDHW-GasCDryer-Tier2-FrontAnySFm2003CZ07rNCGF
RB-Appl-EffCW-med-GasDHW-GasCDryer-Tier2-Front | DEER2016 | D16v1 | 2015-05-16 | Any | SFm | 2003 | CZ08 | rDXGF | Each | 1 | 1200 | None | 42.2 | 0.00778 | 14.8 | 12 | 0.00335 | 8.07 | 42.2 | 0.00778 | 14.8 | 12 | 0.00335 | 8.07 |  |  | 1 |  | RB-Appl-EffCW-med-GasDHW-GasCDryer-Tier2-FrontAnySFm2003CZ08rDXGF
RB-Appl-EffCW-med-GasDHW-GasCDryer-Tier2-Front | DEER2016 | D16v1 | 2015-05-16 | Any | SFm | 2003 | CZ08 | rDXHP | Each | 1 | 1200 | None | 34.6 | 0.00932 | 16.1 | 10.1 | 0.00411 | 8.74 | 34.6 | 0.00932 | 16.1 | 10.1 | 0.00411 | 8.74 |  |  | 1 |  | RB-Appl-EffCW-med-GasDHW-GasCDryer-Tier2-FrontAnySFm2003CZ08rDXHP
RB-Appl-EffCW-med-GasDHW-GasCDryer-Tier2-Front | DEER2016 | D16v1 | 2015-05-16 | Any | SFm | 2003 | CZ08 | rNCEH | Each | 1 | 1200 | None | 14.4 | 0.00382 | 16 | -1.43 | 0.000752 | 8.73 | 14.4 | 0.00382 | 16 | -1.43 | 0.000752 | 8.73 |  |  | 1 |  | RB-Appl-EffCW-med-GasDHW-GasCDryer-Tier2-FrontAnySFm2003CZ08rNCEH
RB-Appl-EffCW-med-GasDHW-GasCDryer-Tier2-Front | DEER2016 | D16v1 | 2015-05-16 | Any | SFm | 2003 | CZ08 | rNCGF | Each | 1 | 1200 | None | 26.6 | 0.00401 | 14.7 | 5.01 | 0.00104 | 8.06 | 26.6 | 0.00401 | 14.7 | 5.01 | 0.00104 | 8.06 |  |  | 1 |  | RB-Appl-EffCW-med-GasDHW-GasCDryer-Tier2-FrontAnySFm2003CZ08rNCGF
RB-Appl-EffCW-med-GasDHW-GasCDryer-Tier2-Front | DEER2016 | D16v1 | 2015-05-16 | Any | SFm | 2003 | CZ09 | rDXGF | Each | 1 | 1210 | None | 37.5 | 0.00627 | 14.7 | 6.85 | 0.00179 | 7.98 | 37.5 | 0.00627 | 14.7 | 6.85 | 0.00179 | 7.98 |  |  | 1 |  | RB-Appl-EffCW-med-GasDHW-GasCDryer-Tier2-FrontAnySFm2003CZ09rDXGF
RB-Appl-EffCW-med-GasDHW-GasCDryer-Tier2-Front | DEER2016 | D16v1 | 2015-05-16 | Any | SFm | 2003 | CZ09 | rDXHP | Each | 1 | 1210 | None | 31 | 0.0077 | 16.1 | 8.65 | 0.00278 | 8.74 | 31 | 0.0077 | 16.1 | 8.65 | 0.00278 | 8.74 |  |  | 1 |  | RB-Appl-EffCW-med-GasDHW-GasCDryer-Tier2-FrontAnySFm2003CZ09rDXHP
RB-Appl-EffCW-med-GasDHW-GasCDryer-Tier2-Front | DEER2016 | D16v1 | 2015-05-16 | Any | SFm | 2003 | CZ09 | rNCEH | Each | 1 | 1210 | None | 13.7 | 0.0039 | 16 | -1.85 | 0.00081 | 8.73 | 13.7 | 0.0039 | 16 | -1.85 | 0.00081 | 8.73 |  |  | 1 |  | RB-Appl-EffCW-med-GasDHW-GasCDryer-Tier2-FrontAnySFm2003CZ09rNCEH
RB-Appl-EffCW-med-GasDHW-GasCDryer-Tier2-Front | DEER2016 | D16v1 | 2015-05-16 | Any | SFm | 2003 | CZ09 | rNCGF | Each | 1 | 1210 | None | 27.1 | 0.0039 | 14.6 | 5.28 | 0.000846 | 7.97 | 27.1 | 0.0039 | 14.6 | 5.28 | 0.000846 | 7.97 |  |  | 1 |  | RB-Appl-EffCW-med-GasDHW-GasCDryer-Tier2-FrontAnySFm2003CZ09rNCGF
RB-Appl-EffCW-med-GasDHW-GasCDryer-Tier2-Front | DEER2016 | D16v1 | 2015-05-16 | Any | SFm | 2003 | CZ10 | rDXGF | Each | 1 | 974 | None | 36.5 | 0.00489 | 14.9 | 10.8 | 0.00125 | 7.97 | 36.5 | 0.00489 | 14.9 | 10.8 | 0.00125 | 7.97 |  |  | 1 |  | RB-Appl-EffCW-med-GasDHW-GasCDryer-Tier2-FrontAnySFm2003CZ10rDXGF
RB-Appl-EffCW-med-GasDHW-GasCDryer-Tier2-Front | DEER2016 | D16v1 | 2015-05-16 | Any | SFm | 2003 | CZ10 | rDXHP | Each | 1 | 974 | None | 28.5 | 0.00505 | 16 | 5.25 | 0.0015 | 8.74 | 28.5 | 0.00505 | 16 | 5.25 | 0.0015 | 8.74 |  |  | 1 |  | RB-Appl-EffCW-med-GasDHW-GasCDryer-Tier2-FrontAnySFm2003CZ10rDXHP
RB-Appl-EffCW-med-GasDHW-GasCDryer-Tier2-Front | DEER2016 | D16v1 | 2015-05-16 | Any | SFm | 2003 | CZ10 | rNCEH | Each | 1 | 974 | None | 14.7 | 0.00382 | 16 | -2.72 | 0.000781 | 8.72 | 14.7 | 0.00382 | 16 | -2.72 | 0.000781 | 8.72 |  |  | 1 |  | RB-Appl-EffCW-med-GasDHW-GasCDryer-Tier2-FrontAnySFm2003CZ10rNCEH
RB-Appl-EffCW-med-GasDHW-GasCDryer-Tier2-Front | DEER2016 | D16v1 | 2015-05-16 | Any | SFm | 2003 | CZ10 | rNCGF | Each | 1 | 974 | None | 26.8 | 0.00382 | 14.8 | 5.12 | 0.000791 | 7.96 | 26.8 | 0.00382 | 14.8 | 5.12 | 0.000791 | 7.96 |  |  | 1 |  | RB-Appl-EffCW-med-GasDHW-GasCDryer-Tier2-FrontAnySFm2003CZ10rNCGF
RB-Appl-EffCW-med-GasDHW-GasCDryer-Tier2-Front | DEER2016 | D16v1 | 2015-05-16 | Any | SFm | 2003 | CZ11 | rDXGF | Each | 1 | 974 | None | 35 | 0.00825 | 14.7 | 10.2 | 0.00335 | 7.85 | 35 | 0.00825 | 14.7 | 10.2 | 0.00335 | 7.85 |  |  | 1 |  | RB-Appl-EffCW-med-GasDHW-GasCDryer-Tier2-FrontAnySFm2003CZ11rDXGF
RB-Appl-EffCW-med-GasDHW-GasCDryer-Tier2-Front | DEER2016 | D16v1 | 2015-05-16 | Any | SFm | 2003 | CZ11 | rDXHP | Each | 1 | 974 | None | 24.3 | 0.00953 | 16.1 | 3.27 | 0.00414 | 8.74 | 24.3 | 0.00953 | 16.1 | 3.27 | 0.00414 | 8.74 |  |  | 1 |  | RB-Appl-EffCW-med-GasDHW-GasCDryer-Tier2-FrontAnySFm2003CZ11rDXHP
RB-Appl-EffCW-med-GasDHW-GasCDryer-Tier2-Front | DEER2016 | D16v1 | 2015-05-16 | Any | SFm | 2003 | CZ11 | rNCEH | Each | 1 | 974 | None | 12.9 | 0.00383 | 16.1 | -3.62 | 0.000783 | 8.73 | 12.9 | 0.00383 | 16.1 | -3.62 | 0.000783 | 8.73 |  |  | 1 |  | RB-Appl-EffCW-med-GasDHW-GasCDryer-Tier2-FrontAnySFm2003CZ11rNCEH
RB-Appl-EffCW-med-GasDHW-GasCDryer-Tier2-Front | DEER2016 | D16v1 | 2015-05-16 | Any | SFm | 2003 | CZ11 | rNCGF | Each | 1 | 974 | None | 26.6 | 0.00383 | 14.7 | 5.03 | 0.00082 | 7.84 | 26.6 | 0.00383 | 14.7 | 5.03 | 0.00082 | 7.84 |  |  | 1 |  | RB-Appl-EffCW-med-GasDHW-GasCDryer-Tier2-FrontAnySFm2003CZ11rNCGF
RB-Appl-EffCW-med-GasDHW-GasCDryer-Tier2-Front | DEER2016 | D16v1 | 2015-05-16 | Any | SFm | 2003 | CZ12 | rDXGF | Each | 1 | 974 | None | 34.5 | 0.0131 | 14.8 | 9.13 | 0.00586 | 7.85 | 34.5 | 0.0131 | 14.8 | 9.13 | 0.00586 | 7.85 |  |  | 1 |  | RB-Appl-EffCW-med-GasDHW-GasCDryer-Tier2-FrontAnySFm2003CZ12rDXGF
RB-Appl-EffCW-med-GasDHW-GasCDryer-Tier2-Front | DEER2016 | D16v1 | 2015-05-16 | Any | SFm | 2003 | CZ12 | rDXHP | Each | 1 | 974 | None | 21.8 | 0.00788 | 16.2 | 1.91 | 0.00514 | 8.75 | 21.8 | 0.00788 | 16.2 | 1.91 | 0.00514 | 8.75 |  |  | 1 |  | RB-Appl-EffCW-med-GasDHW-GasCDryer-Tier2-FrontAnySFm2003CZ12rDXHP
RB-Appl-EffCW-med-GasDHW-GasCDryer-Tier2-Front | DEER2016 | D16v1 | 2015-05-16 | Any | SFm | 2003 | CZ12 | rNCEH | Each | 1 | 974 | None | 12 | 0.00383 | 16.2 | -4.14 | 0.000784 | 8.74 | 12 | 0.00383 | 16.2 | -4.14 | 0.000784 | 8.74 |  |  | 1 |  | RB-Appl-EffCW-med-GasDHW-GasCDryer-Tier2-FrontAnySFm2003CZ12rNCEH
RB-Appl-EffCW-med-GasDHW-GasCDryer-Tier2-Front | DEER2016 | D16v1 | 2015-05-16 | Any | SFm | 2003 | CZ12 | rNCGF | Each | 1 | 974 | None | 26.7 | 0.00384 | 14.8 | 4.99 | 0.000769 | 7.83 | 26.7 | 0.00384 | 14.8 | 4.99 | 0.000769 | 7.83 |  |  | 1 |  | RB-Appl-EffCW-med-GasDHW-GasCDryer-Tier2-FrontAnySFm2003CZ12rNCGF
RB-Appl-EffCW-med-GasDHW-GasCDryer-Tier2-Front | DEER2016 | D16v1 | 2015-05-16 | Any | SFm | 2003 | CZ13 | rDXGF | Each | 1 | 974 | None | 38.3 | 0.00936 | 14.7 | 12.4 | 0.00404 | 7.91 | 38.3 | 0.00936 | 14.7 | 12.4 | 0.00404 | 7.91 |  |  | 1 |  | RB-Appl-EffCW-med-GasDHW-GasCDryer-Tier2-FrontAnySFm2003CZ13rDXGF
RB-Appl-EffCW-med-GasDHW-GasCDryer-Tier2-Front | DEER2016 | D16v1 | 2015-05-16 | Any | SFm | 2003 | CZ13 | rDXHP | Each | 1 | 974 | None | 25.1 | 0.01 | 16 | 3.35 | 0.00477 | 8.74 | 25.1 | 0.01 | 16 | 3.35 | 0.00477 | 8.74 |  |  | 1 |  | RB-Appl-EffCW-med-GasDHW-GasCDryer-Tier2-FrontAnySFm2003CZ13rDXHP
RB-Appl-EffCW-med-GasDHW-GasCDryer-Tier2-Front | DEER2016 | D16v1 | 2015-05-16 | Any | SFm | 2003 | CZ13 | rNCEH | Each | 1 | 974 | None | 13.6 | 0.00383 | 16 | -3.14 | 0.000784 | 8.72 | 13.6 | 0.00383 | 16 | -3.14 | 0.000784 | 8.72 |  |  | 1 |  | RB-Appl-EffCW-med-GasDHW-GasCDryer-Tier2-FrontAnySFm2003CZ13rNCEH
RB-Appl-EffCW-med-GasDHW-GasCDryer-Tier2-Front | DEER2016 | D16v1 | 2015-05-16 | Any | SFm | 2003 | CZ13 | rNCGF | Each | 1 | 974 | None | 26.8 | 0.00378 | 14.7 | 5.05 | 0.000742 | 7.91 | 26.8 | 0.00378 | 14.7 | 5.05 | 0.000742 | 7.91 |  |  | 1 |  | RB-Appl-EffCW-med-GasDHW-GasCDryer-Tier2-FrontAnySFm2003CZ13rNCGF
RB-Appl-EffCW-med-GasDHW-GasCDryer-Tier2-Front | DEER2016 | D16v1 | 2015-05-16 | Any | SFm | 2003 | CZ14 | rDXGF | Each | 1 | 1080 | None | 37.3 | 0.00424 | 15 | 9.96 | 0.00086 | 8.57 | 37.3 | 0.00424 | 15 | 9.96 | 0.00086 | 8.57 |  |  | 1 |  | RB-Appl-EffCW-med-GasDHW-GasCDryer-Tier2-FrontAnySFm2003CZ14rDXGF
RB-Appl-EffCW-med-GasDHW-GasCDryer-Tier2-Front | DEER2016 | D16v1 | 2015-05-16 | Any | SFm | 2003 | CZ14 | rDXHP | Each | 1 | 1080 | None | 28.6 | 0.00473 | 16.1 | 5.83 | 0.000957 | 8.75 | 28.6 | 0.00473 | 16.1 | 5.83 | 0.000957 | 8.75 |  |  | 1 |  | RB-Appl-EffCW-med-GasDHW-GasCDryer-Tier2-FrontAnySFm2003CZ14rDXHP
RB-Appl-EffCW-med-GasDHW-GasCDryer-Tier2-Front | DEER2016 | D16v1 | 2015-05-16 | Any | SFm | 2003 | CZ14 | rNCEH | Each | 1 | 1080 | None | 16 | 0.00385 | 16.1 | 3.08 | 0.000736 | 8.75 | 16 | 0.00385 | 16.1 | 3.08 | 0.000736 | 8.75 |  |  | 1 |  | RB-Appl-EffCW-med-GasDHW-GasCDryer-Tier2-FrontAnySFm2003CZ14rNCEH
RB-Appl-EffCW-med-GasDHW-GasCDryer-Tier2-Front | DEER2016 | D16v1 | 2015-05-16 | Any | SFm | 2003 | CZ14 | rNCGF | Each | 1 | 1080 | None | 27 | 0.00384 | 15 | 5.2 | 0.000737 | 8.58 | 27 | 0.00384 | 15 | 5.2 | 0.000737 | 8.58 |  |  | 1 |  | RB-Appl-EffCW-med-GasDHW-GasCDryer-Tier2-FrontAnySFm2003CZ14rNCGF
RB-Appl-EffCW-med-GasDHW-GasCDryer-Tier2-Front | DEER2016 | D16v1 | 2015-05-16 | Any | SFm | 2003 | CZ15 | rDXGF | Each | 1 | 1080 | None | 42.5 | 0.00831 | 14.6 | 9.38 | 0.0019 | 8.59 | 42.5 | 0.00831 | 14.6 | 9.38 | 0.0019 | 8.59 |  |  | 1 |  | RB-Appl-EffCW-med-GasDHW-GasCDryer-Tier2-FrontAnySFm2003CZ15rDXGF
RB-Appl-EffCW-med-GasDHW-GasCDryer-Tier2-Front | DEER2016 | D16v1 | 2015-05-16 | Any | SFm | 2003 | CZ15 | rDXHP | Each | 1 | 1080 | None | 33.8 | 0.00487 | 15.3 | 5.87 | -0.00138 | 8.68 | 33.8 | 0.00487 | 15.3 | 5.87 | -0.00138 | 8.68 |  |  | 1 |  | RB-Appl-EffCW-med-GasDHW-GasCDryer-Tier2-FrontAnySFm2003CZ15rDXHP
RB-Appl-EffCW-med-GasDHW-GasCDryer-Tier2-Front | DEER2016 | D16v1 | 2015-05-16 | Any | SFm | 2003 | CZ15 | rNCEH | Each | 1 | 1080 | None | 21.8 | 0.00385 | 15.2 | 4.24 | 0.000735 | 8.68 | 21.8 | 0.00385 | 15.2 | 4.24 | 0.000735 | 8.68 |  |  | 1 |  | RB-Appl-EffCW-med-GasDHW-GasCDryer-Tier2-FrontAnySFm2003CZ15rNCEH
RB-Appl-EffCW-med-GasDHW-GasCDryer-Tier2-Front | DEER2016 | D16v1 | 2015-05-16 | Any | SFm | 2003 | CZ15 | rNCGF | Each | 1 | 1080 | None | 27.3 | 0.00382 | 14.6 | 5.26 | 0.000736 | 8.59 | 27.3 | 0.00382 | 14.6 | 5.26 | 0.000736 | 8.59 |  |  | 1 |  | RB-Appl-EffCW-med-GasDHW-GasCDryer-Tier2-FrontAnySFm2003CZ15rNCGF
RB-Appl-EffCW-med-GasDHW-GasCDryer-Tier2-Front | DEER2016 | D16v1 | 2015-05-16 | Any | SFm | 2003 | CZ16 | rDXGF | Each | 1 | 1150 | None | 31.9 | 0.0423 | 15.4 | 9.29 | 0.0221 | 7.98 | 31.9 | 0.0423 | 15.4 | 9.29 | 0.0221 | 7.98 |  |  | 1 |  | RB-Appl-EffCW-med-GasDHW-GasCDryer-Tier2-FrontAnySFm2003CZ16rDXGF
RB-Appl-EffCW-med-GasDHW-GasCDryer-Tier2-Front | DEER2016 | D16v1 | 2015-05-16 | Any | SFm | 2003 | CZ16 | rDXHP | Each | 1 | 1150 | None | 15.3 | 0.00861 | 16.9 | -4.68 | 0.00281 | 8.8 | 15.3 | 0.00861 | 16.9 | -4.68 | 0.00281 | 8.8 |  |  | 1 |  | RB-Appl-EffCW-med-GasDHW-GasCDryer-Tier2-FrontAnySFm2003CZ16rDXHP
RB-Appl-EffCW-med-GasDHW-GasCDryer-Tier2-Front | DEER2016 | D16v1 | 2015-05-16 | Any | SFm | 2003 | CZ16 | rNCEH | Each | 1 | 1150 | None | 12.7 | 0.00385 | 16.8 | -2.59 | 0.00082 | 8.79 | 12.7 | 0.00385 | 16.8 | -2.59 | 0.00082 | 8.79 |  |  | 1 |  | RB-Appl-EffCW-med-GasDHW-GasCDryer-Tier2-FrontAnySFm2003CZ16rNCEH
RB-Appl-EffCW-med-GasDHW-GasCDryer-Tier2-Front | DEER2016 | D16v1 | 2015-05-16 | Any | SFm | 2003 | CZ16 | rNCGF | Each | 1 | 1150 | None | 26.7 | 0.00404 | 15.4 | 5.26 | 0.001 | 7.99 | 26.7 | 0.00404 | 15.4 | 5.26 | 0.001 | 7.99 |  |  | 1 |  | RB-Appl-EffCW-med-GasDHW-GasCDryer-Tier2-FrontAnySFm2003CZ16rNCGF
RB-Appl-EffCW-med-GasDHW-GasCDryer-Tier2-Front | DEER2016 | D16v1 | 2015-05-16 | Any | SFm | 2007 | CZ01 | rDXGF | Each | 1 | 1150 | None | 26.9 | -0.000616 | 15.1 | 5.11 | -0.000729 | 7.78 | 26.9 | -0.000616 | 15.1 | 5.11 | -0.000729 | 7.78 |  |  | 1 |  | RB-Appl-EffCW-med-GasDHW-GasCDryer-Tier2-FrontAnySFm2007CZ01rDXGF
RB-Appl-EffCW-med-GasDHW-GasCDryer-Tier2-Front | DEER2016 | D16v1 | 2015-05-16 | Any | SFm | 2007 | CZ01 | rDXHP | Each | 1 | 1150 | None | 13.8 | 0.00624 | 16.9 | -1.75 | 0.00266 | 8.8 | 13.8 | 0.00624 | 16.9 | -1.75 | 0.00266 | 8.8 |  |  | 1 |  | RB-Appl-EffCW-med-GasDHW-GasCDryer-Tier2-FrontAnySFm2007CZ01rDXHP
RB-Appl-EffCW-med-GasDHW-GasCDryer-Tier2-Front | DEER2016 | D16v1 | 2015-05-16 | Any | SFm | 2007 | CZ01 | rNCEH | Each | 1 | 1150 | None | 9.23 | 0.00378 | 16.9 | -4.62 | 0.00077 | 8.8 | 9.23 | 0.00378 | 16.9 | -4.62 | 0.00077 | 8.8 |  |  | 1 |  | RB-Appl-EffCW-med-GasDHW-GasCDryer-Tier2-FrontAnySFm2007CZ01rNCEH
RB-Appl-EffCW-med-GasDHW-GasCDryer-Tier2-Front | DEER2016 | D16v1 | 2015-05-16 | Any | SFm | 2007 | CZ01 | rNCGF | Each | 1 | 1150 | None | 26.6 | 0.00376 | 15.1 | 5.21 | 0.000866 | 7.78 | 26.6 | 0.00376 | 15.1 | 5.21 | 0.000866 | 7.78 |  |  | 1 |  | RB-Appl-EffCW-med-GasDHW-GasCDryer-Tier2-FrontAnySFm2007CZ01rNCGF
RB-Appl-EffCW-med-GasDHW-GasCDryer-Tier2-Front | DEER2016 | D16v1 | 2015-05-16 | Any | SFm | 2007 | CZ02 | rDXGF | Each | 1 | 974 | None | 29.3 | 0.00882 | 14.6 | 6.33 | 0.00283 | 7.61 | 29.3 | 0.00882 | 14.6 | 6.33 | 0.00283 | 7.61 |  |  | 1 |  | RB-Appl-EffCW-med-GasDHW-GasCDryer-Tier2-FrontAnySFm2007CZ02rDXGF
RB-Appl-EffCW-med-GasDHW-GasCDryer-Tier2-Front | DEER2016 | D16v1 | 2015-05-16 | Any | SFm | 2007 | CZ02 | rDXHP | Each | 1 | 974 | None | 15.9 | 0.00859 | 16.5 | -2.07 | 0.00441 | 8.77 | 15.9 | 0.00859 | 16.5 | -2.07 | 0.00441 | 8.77 |  |  | 1 |  | RB-Appl-EffCW-med-GasDHW-GasCDryer-Tier2-FrontAnySFm2007CZ02rDXHP
RB-Appl-EffCW-med-GasDHW-GasCDryer-Tier2-Front | DEER2016 | D16v1 | 2015-05-16 | Any | SFm | 2007 | CZ02 | rNCEH | Each | 1 | 974 | None | 7.34 | 0.00383 | 16.5 | -7.16 | 0.000784 | 8.77 | 7.34 | 0.00383 | 16.5 | -7.16 | 0.000784 | 8.77 |  |  | 1 |  | RB-Appl-EffCW-med-GasDHW-GasCDryer-Tier2-FrontAnySFm2007CZ02rNCEH
RB-Appl-EffCW-med-GasDHW-GasCDryer-Tier2-Front | DEER2016 | D16v1 | 2015-05-16 | Any | SFm | 2007 | CZ02 | rNCGF | Each | 1 | 974 | None | 26.4 | 0.00379 | 14.5 | 4.8 | 0.000773 | 7.54 | 26.4 | 0.00379 | 14.5 | 4.8 | 0.000773 | 7.54 |  |  | 1 |  | RB-Appl-EffCW-med-GasDHW-GasCDryer-Tier2-FrontAnySFm2007CZ02rNCGF
RB-Appl-EffCW-med-GasDHW-GasCDryer-Tier2-Front | DEER2016 | D16v1 | 2015-05-16 | Any | SFm | 2007 | CZ03 | rDXGF | Each | 1 | 1150 | None | 26.2 | 0.0125 | 14.4 | 4.33 | -0.00568 | 7.54 | 26.2 | 0.0125 | 14.4 | 4.33 | -0.00568 | 7.54 |  |  | 1 |  | RB-Appl-EffCW-med-GasDHW-GasCDryer-Tier2-FrontAnySFm2007CZ03rDXGF
RB-Appl-EffCW-med-GasDHW-GasCDryer-Tier2-Front | DEER2016 | D16v1 | 2015-05-16 | Any | SFm | 2007 | CZ03 | rDXHP | Each | 1 | 1150 | None | 14.9 | 0.0134 | 16.5 | -1.66 | -0.00812 | 8.78 | 14.9 | 0.0134 | 16.5 | -1.66 | -0.00812 | 8.78 |  |  | 1 |  | RB-Appl-EffCW-med-GasDHW-GasCDryer-Tier2-FrontAnySFm2007CZ03rDXHP
RB-Appl-EffCW-med-GasDHW-GasCDryer-Tier2-Front | DEER2016 | D16v1 | 2015-05-16 | Any | SFm | 2007 | CZ03 | rNCEH | Each | 1 | 1150 | None | 6.79 | 0.00384 | 16.5 | -5.87 | 0.000813 | 8.77 | 6.79 | 0.00384 | 16.5 | -5.87 | 0.000813 | 8.77 |  |  | 1 |  | RB-Appl-EffCW-med-GasDHW-GasCDryer-Tier2-FrontAnySFm2007CZ03rNCEH
RB-Appl-EffCW-med-GasDHW-GasCDryer-Tier2-Front | DEER2016 | D16v1 | 2015-05-16 | Any | SFm | 2007 | CZ03 | rNCGF | Each | 1 | 1150 | None | 26.3 | 0.00391 | 14.3 | 5.04 | 0.000837 | 7.54 | 26.3 | 0.00391 | 14.3 | 5.04 | 0.000837 | 7.54 |  |  | 1 |  | RB-Appl-EffCW-med-GasDHW-GasCDryer-Tier2-FrontAnySFm2007CZ03rNCGF
RB-Appl-EffCW-med-GasDHW-GasCDryer-Tier2-Front | DEER2016 | D16v1 | 2015-05-16 | Any | SFm | 2007 | CZ04 | rDXGF | Each | 1 | 1150 | None | 30.3 | 0.00972 | 14.7 | 7.29 | 0.00494 | 7.85 | 30.3 | 0.00972 | 14.7 | 7.29 | 0.00494 | 7.85 |  |  | 1 |  | RB-Appl-EffCW-med-GasDHW-GasCDryer-Tier2-FrontAnySFm2007CZ04rDXGF
RB-Appl-EffCW-med-GasDHW-GasCDryer-Tier2-Front | DEER2016 | D16v1 | 2015-05-16 | Any | SFm | 2007 | CZ04 | rDXHP | Each | 1 | 1150 | None | 21.3 | 0.00615 | 16.3 | 1.69 | 0.00126 | 8.77 | 21.3 | 0.00615 | 16.3 | 1.69 | 0.00126 | 8.77 |  |  | 1 |  | RB-Appl-EffCW-med-GasDHW-GasCDryer-Tier2-FrontAnySFm2007CZ04rDXHP
RB-Appl-EffCW-med-GasDHW-GasCDryer-Tier2-Front | DEER2016 | D16v1 | 2015-05-16 | Any | SFm | 2007 | CZ04 | rNCEH | Each | 1 | 1150 | None | 10.4 | 0.00384 | 16.3 | -3.77 | 0.000814 | 8.76 | 10.4 | 0.00384 | 16.3 | -3.77 | 0.000814 | 8.76 |  |  | 1 |  | RB-Appl-EffCW-med-GasDHW-GasCDryer-Tier2-FrontAnySFm2007CZ04rNCEH
RB-Appl-EffCW-med-GasDHW-GasCDryer-Tier2-Front | DEER2016 | D16v1 | 2015-05-16 | Any | SFm | 2007 | CZ04 | rNCGF | Each | 1 | 1150 | None | 26.5 | 0.0038 | 14.7 | 5.21 | 0.00083 | 7.88 | 26.5 | 0.0038 | 14.7 | 5.21 | 0.00083 | 7.88 |  |  | 1 |  | RB-Appl-EffCW-med-GasDHW-GasCDryer-Tier2-FrontAnySFm2007CZ04rNCGF
RB-Appl-EffCW-med-GasDHW-GasCDryer-Tier2-Front | DEER2016 | D16v1 | 2015-05-16 | Any | SFm | 2007 | CZ05 | rDXGF | Each | 1 | 1150 | None | 26.8 | 0.00835 | 14.4 | 4.11 | -3.9e-05 | 7.48 | 26.8 | 0.00835 | 14.4 | 4.11 | -3.9e-05 | 7.48 |  |  | 1 |  | RB-Appl-EffCW-med-GasDHW-GasCDryer-Tier2-FrontAnySFm2007CZ05rDXGF
RB-Appl-EffCW-med-GasDHW-GasCDryer-Tier2-Front | DEER2016 | D16v1 | 2015-05-16 | Any | SFm | 2007 | CZ05 | rDXHP | Each | 1 | 1150 | None | 14.6 | 0.0124 | 16.6 | -2.4 | 0.00343 | 8.78 | 14.6 | 0.0124 | 16.6 | -2.4 | 0.00343 | 8.78 |  |  | 1 |  | RB-Appl-EffCW-med-GasDHW-GasCDryer-Tier2-FrontAnySFm2007CZ05rDXHP
RB-Appl-EffCW-med-GasDHW-GasCDryer-Tier2-Front | DEER2016 | D16v1 | 2015-05-16 | Any | SFm | 2007 | CZ05 | rNCEH | Each | 1 | 1150 | None | 6.49 | 0.00384 | 16.6 | -6.28 | 0.00081 | 8.78 | 6.49 | 0.00384 | 16.6 | -6.28 | 0.00081 | 8.78 |  |  | 1 |  | RB-Appl-EffCW-med-GasDHW-GasCDryer-Tier2-FrontAnySFm2007CZ05rNCEH
RB-Appl-EffCW-med-GasDHW-GasCDryer-Tier2-Front | DEER2016 | D16v1 | 2015-05-16 | Any | SFm | 2007 | CZ05 | rNCGF | Each | 1 | 1150 | None | 26.2 | 0.00389 | 14.4 | 4.96 | 0.000854 | 7.51 | 26.2 | 0.00389 | 14.4 | 4.96 | 0.000854 | 7.51 |  |  | 1 |  | RB-Appl-EffCW-med-GasDHW-GasCDryer-Tier2-FrontAnySFm2007CZ05rNCGF
RB-Appl-EffCW-med-GasDHW-GasCDryer-Tier2-Front | DEER2016 | D16v1 | 2015-05-16 | Any | SFm | 2007 | CZ06 | rDXGF | Each | 1 | 1200 | None | 32.9 | 0.00694 | 15.2 | 8.28 | 0.0142 | 8.16 | 32.9 | 0.00694 | 15.2 | 8.28 | 0.0142 | 8.16 |  |  | 1 |  | RB-Appl-EffCW-med-GasDHW-GasCDryer-Tier2-FrontAnySFm2007CZ06rDXGF
RB-Appl-EffCW-med-GasDHW-GasCDryer-Tier2-Front | DEER2016 | D16v1 | 2015-05-16 | Any | SFm | 2007 | CZ06 | rDXHP | Each | 1 | 1200 | None | 26.4 | 0.0126 | 16.2 | 3.9 | 0.00196 | 8.75 | 26.4 | 0.0126 | 16.2 | 3.9 | 0.00196 | 8.75 |  |  | 1 |  | RB-Appl-EffCW-med-GasDHW-GasCDryer-Tier2-FrontAnySFm2007CZ06rDXHP
RB-Appl-EffCW-med-GasDHW-GasCDryer-Tier2-Front | DEER2016 | D16v1 | 2015-05-16 | Any | SFm | 2007 | CZ06 | rNCEH | Each | 1 | 1200 | None | 17 | 0.00382 | 16.2 | -0.198 | 0.00075 | 8.74 | 17 | 0.00382 | 16.2 | -0.198 | 0.00075 | 8.74 |  |  | 1 |  | RB-Appl-EffCW-med-GasDHW-GasCDryer-Tier2-FrontAnySFm2007CZ06rNCEH
RB-Appl-EffCW-med-GasDHW-GasCDryer-Tier2-Front | DEER2016 | D16v1 | 2015-05-16 | Any | SFm | 2007 | CZ06 | rNCGF | Each | 1 | 1200 | None | 26.9 | 0.00366 | 15.1 | 5.14 | 0.000735 | 8.15 | 26.9 | 0.00366 | 15.1 | 5.14 | 0.000735 | 8.15 |  |  | 1 |  | RB-Appl-EffCW-med-GasDHW-GasCDryer-Tier2-FrontAnySFm2007CZ06rNCGF
RB-Appl-EffCW-med-GasDHW-GasCDryer-Tier2-Front | DEER2016 | D16v1 | 2015-05-16 | Any | SFm | 2007 | CZ07 | rDXGF | Each | 1 | 1200 | None | 31.9 | 0.00505 | 14.8 | 5.47 | -0.00169 | 8.03 | 31.9 | 0.00505 | 14.8 | 5.47 | -0.00169 | 8.03 |  |  | 1 |  | RB-Appl-EffCW-med-GasDHW-GasCDryer-Tier2-FrontAnySFm2007CZ07rDXGF
RB-Appl-EffCW-med-GasDHW-GasCDryer-Tier2-Front | DEER2016 | D16v1 | 2015-05-16 | Any | SFm | 2007 | CZ07 | rDXHP | Each | 1 | 1200 | None | 26.9 | 0.0401 | 16.1 | 6.92 | 0.0424 | 8.75 | 26.9 | 0.0401 | 16.1 | 6.92 | 0.0424 | 8.75 |  |  | 1 |  | RB-Appl-EffCW-med-GasDHW-GasCDryer-Tier2-FrontAnySFm2007CZ07rDXHP
RB-Appl-EffCW-med-GasDHW-GasCDryer-Tier2-Front | DEER2016 | D16v1 | 2015-05-16 | Any | SFm | 2007 | CZ07 | rNCEH | Each | 1 | 1200 | None | 14.4 | 0.00382 | 16.1 | -1.49 | 0.000754 | 8.74 | 14.4 | 0.00382 | 16.1 | -1.49 | 0.000754 | 8.74 |  |  | 1 |  | RB-Appl-EffCW-med-GasDHW-GasCDryer-Tier2-FrontAnySFm2007CZ07rNCEH
RB-Appl-EffCW-med-GasDHW-GasCDryer-Tier2-Front | DEER2016 | D16v1 | 2015-05-16 | Any | SFm | 2007 | CZ07 | rNCGF | Each | 1 | 1200 | None | 26.7 | 0.00424 | 14.9 | 5.08 | 0.00108 | 7.99 | 26.7 | 0.00424 | 14.9 | 5.08 | 0.00108 | 7.99 |  |  | 1 |  | RB-Appl-EffCW-med-GasDHW-GasCDryer-Tier2-FrontAnySFm2007CZ07rNCGF
RB-Appl-EffCW-med-GasDHW-GasCDryer-Tier2-Front | DEER2016 | D16v1 | 2015-05-16 | Any | SFm | 2007 | CZ08 | rDXGF | Each | 1 | 1200 | None | 34.4 | 0.00499 | 14.9 | 9.11 | 0.00155 | 8.09 | 34.4 | 0.00499 | 14.9 | 9.11 | 0.00155 | 8.09 |  |  | 1 |  | RB-Appl-EffCW-med-GasDHW-GasCDryer-Tier2-FrontAnySFm2007CZ08rDXGF
RB-Appl-EffCW-med-GasDHW-GasCDryer-Tier2-Front | DEER2016 | D16v1 | 2015-05-16 | Any | SFm | 2007 | CZ08 | rDXHP | Each | 1 | 1200 | None | 35.1 | 0.00615 | 16.1 | 17.6 | 0.00102 | 8.74 | 35.1 | 0.00615 | 16.1 | 17.6 | 0.00102 | 8.74 |  |  | 1 |  | RB-Appl-EffCW-med-GasDHW-GasCDryer-Tier2-FrontAnySFm2007CZ08rDXHP
RB-Appl-EffCW-med-GasDHW-GasCDryer-Tier2-Front | DEER2016 | D16v1 | 2015-05-16 | Any | SFm | 2007 | CZ08 | rNCEH | Each | 1 | 1200 | None | 15 | 0.00382 | 16 | -1.17 | 0.000753 | 8.73 | 15 | 0.00382 | 16 | -1.17 | 0.000753 | 8.73 |  |  | 1 |  | RB-Appl-EffCW-med-GasDHW-GasCDryer-Tier2-FrontAnySFm2007CZ08rNCEH
RB-Appl-EffCW-med-GasDHW-GasCDryer-Tier2-Front | DEER2016 | D16v1 | 2015-05-16 | Any | SFm | 2007 | CZ08 | rNCGF | Each | 1 | 1200 | None | 26.7 | 0.00402 | 14.8 | 5.06 | 0.0008 | 8.04 | 26.7 | 0.00402 | 14.8 | 5.06 | 0.0008 | 8.04 |  |  | 1 |  | RB-Appl-EffCW-med-GasDHW-GasCDryer-Tier2-FrontAnySFm2007CZ08rNCGF
RB-Appl-EffCW-med-GasDHW-GasCDryer-Tier2-Front | DEER2016 | D16v1 | 2015-05-16 | Any | SFm | 2007 | CZ09 | rDXGF | Each | 1 | 1210 | None | 38.6 | 0.00622 | 14.7 | 8.78 | 0.00259 | 7.97 | 38.6 | 0.00622 | 14.7 | 8.78 | 0.00259 | 7.97 |  |  | 1 |  | RB-Appl-EffCW-med-GasDHW-GasCDryer-Tier2-FrontAnySFm2007CZ09rDXGF
RB-Appl-EffCW-med-GasDHW-GasCDryer-Tier2-Front | DEER2016 | D16v1 | 2015-05-16 | Any | SFm | 2007 | CZ09 | rDXHP | Each | 1 | 1210 | None | 32.5 | 0.00564 | 16.1 | 9.51 | 0.00188 | 8.74 | 32.5 | 0.00564 | 16.1 | 9.51 | 0.00188 | 8.74 |  |  | 1 |  | RB-Appl-EffCW-med-GasDHW-GasCDryer-Tier2-FrontAnySFm2007CZ09rDXHP
RB-Appl-EffCW-med-GasDHW-GasCDryer-Tier2-Front | DEER2016 | D16v1 | 2015-05-16 | Any | SFm | 2007 | CZ09 | rNCEH | Each | 1 | 1210 | None | 13.4 | 0.00391 | 16 | -2.03 | 0.000812 | 8.73 | 13.4 | 0.00391 | 16 | -2.03 | 0.000812 | 8.73 |  |  | 1 |  | RB-Appl-EffCW-med-GasDHW-GasCDryer-Tier2-FrontAnySFm2007CZ09rNCEH
RB-Appl-EffCW-med-GasDHW-GasCDryer-Tier2-Front | DEER2016 | D16v1 | 2015-05-16 | Any | SFm | 2007 | CZ09 | rNCGF | Each | 1 | 1210 | None | 27.1 | 0.00383 | 14.6 | 5.2 | 0.000751 | 7.98 | 27.1 | 0.00383 | 14.6 | 5.2 | 0.000751 | 7.98 |  |  | 1 |  | RB-Appl-EffCW-med-GasDHW-GasCDryer-Tier2-FrontAnySFm2007CZ09rNCGF
RB-Appl-EffCW-med-GasDHW-GasCDryer-Tier2-Front | DEER2016 | D16v1 | 2015-05-16 | Any | SFm | 2007 | CZ10 | rDXGF | Each | 1 | 974 | None | 33.6 | 0.00458 | 14.9 | 7.98 | 0.00123 | 7.96 | 33.6 | 0.00458 | 14.9 | 7.98 | 0.00123 | 7.96 |  |  | 1 |  | RB-Appl-EffCW-med-GasDHW-GasCDryer-Tier2-FrontAnySFm2007CZ10rDXGF
RB-Appl-EffCW-med-GasDHW-GasCDryer-Tier2-Front | DEER2016 | D16v1 | 2015-05-16 | Any | SFm | 2007 | CZ10 | rDXHP | Each | 1 | 974 | None | 28.9 | 0.00449 | 16 | 5.88 | 0.00129 | 8.74 | 28.9 | 0.00449 | 16 | 5.88 | 0.00129 | 8.74 |  |  | 1 |  | RB-Appl-EffCW-med-GasDHW-GasCDryer-Tier2-FrontAnySFm2007CZ10rDXHP
RB-Appl-EffCW-med-GasDHW-GasCDryer-Tier2-Front | DEER2016 | D16v1 | 2015-05-16 | Any | SFm | 2007 | CZ10 | rNCEH | Each | 1 | 974 | None | 14.3 | 0.00383 | 16 | -3 | 0.000782 | 8.73 | 14.3 | 0.00383 | 16 | -3 | 0.000782 | 8.73 |  |  | 1 |  | RB-Appl-EffCW-med-GasDHW-GasCDryer-Tier2-FrontAnySFm2007CZ10rNCEH
RB-Appl-EffCW-med-GasDHW-GasCDryer-Tier2-Front | DEER2016 | D16v1 | 2015-05-16 | Any | SFm | 2007 | CZ10 | rNCGF | Each | 1 | 974 | None | 26.8 | 0.00377 | 14.8 | 5.07 | 0.000737 | 7.93 | 26.8 | 0.00377 | 14.8 | 5.07 | 0.000737 | 7.93 |  |  | 1 |  | RB-Appl-EffCW-med-GasDHW-GasCDryer-Tier2-FrontAnySFm2007CZ10rNCGF
RB-Appl-EffCW-med-GasDHW-GasCDryer-Tier2-Front | DEER2016 | D16v1 | 2015-05-16 | Any | SFm | 2007 | CZ11 | rDXGF | Each | 1 | 974 | None | 34.9 | 0.00569 | 14.8 | 9.98 | 0.00107 | 7.91 | 34.9 | 0.00569 | 14.8 | 9.98 | 0.00107 | 7.91 |  |  | 1 |  | RB-Appl-EffCW-med-GasDHW-GasCDryer-Tier2-FrontAnySFm2007CZ11rDXGF
RB-Appl-EffCW-med-GasDHW-GasCDryer-Tier2-Front | DEER2016 | D16v1 | 2015-05-16 | Any | SFm | 2007 | CZ11 | rDXHP | Each | 1 | 974 | None | 25.6 | 0.00748 | 16.1 | 3.89 | 0.00296 | 8.74 | 25.6 | 0.00748 | 16.1 | 3.89 | 0.00296 | 8.74 |  |  | 1 |  | RB-Appl-EffCW-med-GasDHW-GasCDryer-Tier2-FrontAnySFm2007CZ11rDXHP
RB-Appl-EffCW-med-GasDHW-GasCDryer-Tier2-Front | DEER2016 | D16v1 | 2015-05-16 | Any | SFm | 2007 | CZ11 | rNCEH | Each | 1 | 974 | None | 13.1 | 0.00383 | 16.1 | -3.51 | 0.000785 | 8.73 | 13.1 | 0.00383 | 16.1 | -3.51 | 0.000785 | 8.73 |  |  | 1 |  | RB-Appl-EffCW-med-GasDHW-GasCDryer-Tier2-FrontAnySFm2007CZ11rNCEH
RB-Appl-EffCW-med-GasDHW-GasCDryer-Tier2-Front | DEER2016 | D16v1 | 2015-05-16 | Any | SFm | 2007 | CZ11 | rNCGF | Each | 1 | 974 | None | 26.7 | 0.0038 | 14.8 | 5.06 | 0.00078 | 7.9 | 26.7 | 0.0038 | 14.8 | 5.06 | 0.00078 | 7.9 |  |  | 1 |  | RB-Appl-EffCW-med-GasDHW-GasCDryer-Tier2-FrontAnySFm2007CZ11rNCGF
RB-Appl-EffCW-med-GasDHW-GasCDryer-Tier2-Front | DEER2016 | D16v1 | 2015-05-16 | Any | SFm | 2007 | CZ12 | rDXGF | Each | 1 | 974 | None | 32.5 | 0.00403 | 14.9 | 8.5 | -0.000594 | 7.9 | 32.5 | 0.00403 | 14.9 | 8.5 | -0.000594 | 7.9 |  |  | 1 |  | RB-Appl-EffCW-med-GasDHW-GasCDryer-Tier2-FrontAnySFm2007CZ12rDXGF
RB-Appl-EffCW-med-GasDHW-GasCDryer-Tier2-Front | DEER2016 | D16v1 | 2015-05-16 | Any | SFm | 2007 | CZ12 | rDXHP | Each | 1 | 974 | None | 22.2 | 0.00676 | 16.2 | 1.62 | 0.0021 | 8.75 | 22.2 | 0.00676 | 16.2 | 1.62 | 0.0021 | 8.75 |  |  | 1 |  | RB-Appl-EffCW-med-GasDHW-GasCDryer-Tier2-FrontAnySFm2007CZ12rDXHP
RB-Appl-EffCW-med-GasDHW-GasCDryer-Tier2-Front | DEER2016 | D16v1 | 2015-05-16 | Any | SFm | 2007 | CZ12 | rNCEH | Each | 1 | 974 | None | 12.7 | 0.00383 | 16.2 | -3.78 | 0.000786 | 8.74 | 12.7 | 0.00383 | 16.2 | -3.78 | 0.000786 | 8.74 |  |  | 1 |  | RB-Appl-EffCW-med-GasDHW-GasCDryer-Tier2-FrontAnySFm2007CZ12rNCEH
RB-Appl-EffCW-med-GasDHW-GasCDryer-Tier2-Front | DEER2016 | D16v1 | 2015-05-16 | Any | SFm | 2007 | CZ12 | rNCGF | Each | 1 | 974 | None | 26.7 | 0.00384 | 14.9 | 4.95 | 0.000754 | 7.92 | 26.7 | 0.00384 | 14.9 | 4.95 | 0.000754 | 7.92 |  |  | 1 |  | RB-Appl-EffCW-med-GasDHW-GasCDryer-Tier2-FrontAnySFm2007CZ12rNCGF
RB-Appl-EffCW-med-GasDHW-GasCDryer-Tier2-Front | DEER2016 | D16v1 | 2015-05-16 | Any | SFm | 2007 | CZ13 | rDXGF | Each | 1 | 974 | None | 36.2 | 0.00809 | 14.6 | 10.5 | 0.00281 | 7.86 | 36.2 | 0.00809 | 14.6 | 10.5 | 0.00281 | 7.86 |  |  | 1 |  | RB-Appl-EffCW-med-GasDHW-GasCDryer-Tier2-FrontAnySFm2007CZ13rDXGF
RB-Appl-EffCW-med-GasDHW-GasCDryer-Tier2-Front | DEER2016 | D16v1 | 2015-05-16 | Any | SFm | 2007 | CZ13 | rDXHP | Each | 1 | 974 | None | 25.5 | 0.00656 | 16 | 3.53 | 0.00328 | 8.74 | 25.5 | 0.00656 | 16 | 3.53 | 0.00328 | 8.74 |  |  | 1 |  | RB-Appl-EffCW-med-GasDHW-GasCDryer-Tier2-FrontAnySFm2007CZ13rDXHP
RB-Appl-EffCW-med-GasDHW-GasCDryer-Tier2-Front | DEER2016 | D16v1 | 2015-05-16 | Any | SFm | 2007 | CZ13 | rNCEH | Each | 1 | 974 | None | 11.3 | 0.00383 | 16 | -4.54 | 0.000786 | 8.73 | 11.3 | 0.00383 | 16 | -4.54 | 0.000786 | 8.73 |  |  | 1 |  | RB-Appl-EffCW-med-GasDHW-GasCDryer-Tier2-FrontAnySFm2007CZ13rNCEH
RB-Appl-EffCW-med-GasDHW-GasCDryer-Tier2-Front | DEER2016 | D16v1 | 2015-05-16 | Any | SFm | 2007 | CZ13 | rNCGF | Each | 1 | 974 | None | 26.6 | 0.00381 | 14.6 | 4.98 | 0.000813 | 7.84 | 26.6 | 0.00381 | 14.6 | 4.98 | 0.000813 | 7.84 |  |  | 1 |  | RB-Appl-EffCW-med-GasDHW-GasCDryer-Tier2-FrontAnySFm2007CZ13rNCGF
RB-Appl-EffCW-med-GasDHW-GasCDryer-Tier2-Front | DEER2016 | D16v1 | 2015-05-16 | Any | SFm | 2007 | CZ14 | rDXGF | Each | 1 | 1080 | None | 37.4 | 0.00572 | 14.9 | 7.83 | 0.00146 | 8.55 | 37.4 | 0.00572 | 14.9 | 7.83 | 0.00146 | 8.55 |  |  | 1 |  | RB-Appl-EffCW-med-GasDHW-GasCDryer-Tier2-FrontAnySFm2007CZ14rDXGF
RB-Appl-EffCW-med-GasDHW-GasCDryer-Tier2-Front | DEER2016 | D16v1 | 2015-05-16 | Any | SFm | 2007 | CZ14 | rDXHP | Each | 1 | 1080 | None | 27.8 | 0.00521 | 16.1 | 6.06 | 0.0012 | 8.75 | 27.8 | 0.00521 | 16.1 | 6.06 | 0.0012 | 8.75 |  |  | 1 |  | RB-Appl-EffCW-med-GasDHW-GasCDryer-Tier2-FrontAnySFm2007CZ14rDXHP
RB-Appl-EffCW-med-GasDHW-GasCDryer-Tier2-Front | DEER2016 | D16v1 | 2015-05-16 | Any | SFm | 2007 | CZ14 | rNCEH | Each | 1 | 1080 | None | 13.9 | 0.00385 | 16.1 | 2.29 | 0.000737 | 8.75 | 13.9 | 0.00385 | 16.1 | 2.29 | 0.000737 | 8.75 |  |  | 1 |  | RB-Appl-EffCW-med-GasDHW-GasCDryer-Tier2-FrontAnySFm2007CZ14rNCEH
RB-Appl-EffCW-med-GasDHW-GasCDryer-Tier2-Front | DEER2016 | D16v1 | 2015-05-16 | Any | SFm | 2007 | CZ14 | rNCGF | Each | 1 | 1080 | None | 26.9 | 0.00388 | 14.9 | 4.91 | 0.000643 | 8.58 | 26.9 | 0.00388 | 14.9 | 4.91 | 0.000643 | 8.58 |  |  | 1 |  | RB-Appl-EffCW-med-GasDHW-GasCDryer-Tier2-FrontAnySFm2007CZ14rNCGF
RB-Appl-EffCW-med-GasDHW-GasCDryer-Tier2-Front | DEER2016 | D16v1 | 2015-05-16 | Any | SFm | 2007 | CZ15 | rDXGF | Each | 1 | 1080 | None | 40 | 0.00647 | 14.6 | 9.18 | 0.00155 | 8.57 | 40 | 0.00647 | 14.6 | 9.18 | 0.00155 | 8.57 |  |  | 1 |  | RB-Appl-EffCW-med-GasDHW-GasCDryer-Tier2-FrontAnySFm2007CZ15rDXGF
RB-Appl-EffCW-med-GasDHW-GasCDryer-Tier2-Front | DEER2016 | D16v1 | 2015-05-16 | Any | SFm | 2007 | CZ15 | rDXHP | Each | 1 | 1080 | None | 33.4 | 0.0079 | 15.3 | 7.27 | 0.00142 | 8.68 | 33.4 | 0.0079 | 15.3 | 7.27 | 0.00142 | 8.68 |  |  | 1 |  | RB-Appl-EffCW-med-GasDHW-GasCDryer-Tier2-FrontAnySFm2007CZ15rDXHP
RB-Appl-EffCW-med-GasDHW-GasCDryer-Tier2-Front | DEER2016 | D16v1 | 2015-05-16 | Any | SFm | 2007 | CZ15 | rNCEH | Each | 1 | 1080 | None | 21.6 | 0.00385 | 15.2 | 4.2 | 0.000737 | 8.68 | 21.6 | 0.00385 | 15.2 | 4.2 | 0.000737 | 8.68 |  |  | 1 |  | RB-Appl-EffCW-med-GasDHW-GasCDryer-Tier2-FrontAnySFm2007CZ15rNCEH
RB-Appl-EffCW-med-GasDHW-GasCDryer-Tier2-Front | DEER2016 | D16v1 | 2015-05-16 | Any | SFm | 2007 | CZ15 | rNCGF | Each | 1 | 1080 | None | 27.4 | 0.0038 | 14.6 | 5.2 | 0.000726 | 8.57 | 27.4 | 0.0038 | 14.6 | 5.2 | 0.000726 | 8.57 |  |  | 1 |  | RB-Appl-EffCW-med-GasDHW-GasCDryer-Tier2-FrontAnySFm2007CZ15rNCGF
RB-Appl-EffCW-med-GasDHW-GasCDryer-Tier2-Front | DEER2016 | D16v1 | 2015-05-16 | Any | SFm | 2007 | CZ16 | rDXGF | Each | 1 | 1150 | None | 29.1 | 0.00335 | 15.5 | 8.13 | -0.0181 | 8.08 | 29.1 | 0.00335 | 15.5 | 8.13 | -0.0181 | 8.08 |  |  | 1 |  | RB-Appl-EffCW-med-GasDHW-GasCDryer-Tier2-FrontAnySFm2007CZ16rDXGF
RB-Appl-EffCW-med-GasDHW-GasCDryer-Tier2-Front | DEER2016 | D16v1 | 2015-05-16 | Any | SFm | 2007 | CZ16 | rDXHP | Each | 1 | 1150 | None | 21.3 | -0.0122 | 16.9 | 2.49 | -0.0179 | 8.81 | 21.3 | -0.0122 | 16.9 | 2.49 | -0.0179 | 8.81 |  |  | 1 |  | RB-Appl-EffCW-med-GasDHW-GasCDryer-Tier2-FrontAnySFm2007CZ16rDXHP
RB-Appl-EffCW-med-GasDHW-GasCDryer-Tier2-Front | DEER2016 | D16v1 | 2015-05-16 | Any | SFm | 2007 | CZ16 | rNCEH | Each | 1 | 1150 | None | 13.4 | 0.00386 | 16.8 | -2.18 | 0.000822 | 8.8 | 13.4 | 0.00386 | 16.8 | -2.18 | 0.000822 | 8.8 |  |  | 1 |  | RB-Appl-EffCW-med-GasDHW-GasCDryer-Tier2-FrontAnySFm2007CZ16rNCEH
RB-Appl-EffCW-med-GasDHW-GasCDryer-Tier2-Front | DEER2016 | D16v1 | 2015-05-16 | Any | SFm | 2007 | CZ16 | rNCGF | Each | 1 | 1150 | None | 26.8 | 0.00371 | 15.5 | 5.33 | 0.000725 | 8.06 | 26.8 | 0.00371 | 15.5 | 5.33 | 0.000725 | 8.06 |  |  | 1 |  | RB-Appl-EffCW-med-GasDHW-GasCDryer-Tier2-FrontAnySFm2007CZ16rNCGF
RB-Appl-EffCW-med-GasDHW-GasCDryer-Tier2-Front | DEER2016 | D16v1 | 2015-05-16 | Any | SFm | 2011 | CZ01 | rDXGF | Each | 1 | 1150 | None | 27.9 | 0.0238 | 15.2 | 6.34 | 0.0157 | 7.88 | 27.9 | 0.0238 | 15.2 | 6.34 | 0.0157 | 7.88 |  |  | 1 |  | RB-Appl-EffCW-med-GasDHW-GasCDryer-Tier2-FrontAnySFm2011CZ01rDXGF
RB-Appl-EffCW-med-GasDHW-GasCDryer-Tier2-Front | DEER2016 | D16v1 | 2015-05-16 | Any | SFm | 2011 | CZ01 | rDXHP | Each | 1 | 1150 | None | 15.6 | 0.00696 | 16.9 | -1.35 | -0.0124 | 8.8 | 15.6 | 0.00696 | 16.9 | -1.35 | -0.0124 | 8.8 |  |  | 1 |  | RB-Appl-EffCW-med-GasDHW-GasCDryer-Tier2-FrontAnySFm2011CZ01rDXHP
RB-Appl-EffCW-med-GasDHW-GasCDryer-Tier2-Front | DEER2016 | D16v1 | 2015-05-16 | Any | SFm | 2011 | CZ01 | rNCEH | Each | 1 | 1150 | None | 11.3 | 0.0038 | 16.9 | -3.5 | 0.000794 | 8.8 | 11.3 | 0.0038 | 16.9 | -3.5 | 0.000794 | 8.8 |  |  | 1 |  | RB-Appl-EffCW-med-GasDHW-GasCDryer-Tier2-FrontAnySFm2011CZ01rNCEH
RB-Appl-EffCW-med-GasDHW-GasCDryer-Tier2-Front | DEER2016 | D16v1 | 2015-05-16 | Any | SFm | 2011 | CZ01 | rNCGF | Each | 1 | 1150 | None | 26.7 | 0.00385 | 15.2 | 5.3 | 0.00107 | 7.84 | 26.7 | 0.00385 | 15.2 | 5.3 | 0.00107 | 7.84 |  |  | 1 |  | RB-Appl-EffCW-med-GasDHW-GasCDryer-Tier2-FrontAnySFm2011CZ01rNCGF
RB-Appl-EffCW-med-GasDHW-GasCDryer-Tier2-Front | DEER2016 | D16v1 | 2015-05-16 | Any | SFm | 2011 | CZ02 | rDXGF | Each | 1 | 974 | None | 30.7 | 0.0102 | 14.7 | 7.37 | 0.00465 | 7.62 | 30.7 | 0.0102 | 14.7 | 7.37 | 0.00465 | 7.62 |  |  | 1 |  | RB-Appl-EffCW-med-GasDHW-GasCDryer-Tier2-FrontAnySFm2011CZ02rDXGF
RB-Appl-EffCW-med-GasDHW-GasCDryer-Tier2-Front | DEER2016 | D16v1 | 2015-05-16 | Any | SFm | 2011 | CZ02 | rDXHP | Each | 1 | 974 | None | 17.1 | 0.0131 | 16.5 | -1.65 | 0.00715 | 8.78 | 17.1 | 0.0131 | 16.5 | -1.65 | 0.00715 | 8.78 |  |  | 1 |  | RB-Appl-EffCW-med-GasDHW-GasCDryer-Tier2-FrontAnySFm2011CZ02rDXHP
RB-Appl-EffCW-med-GasDHW-GasCDryer-Tier2-Front | DEER2016 | D16v1 | 2015-05-16 | Any | SFm | 2011 | CZ02 | rNCEH | Each | 1 | 974 | None | 8.53 | 0.00383 | 16.5 | -6.42 | 0.000788 | 8.77 | 8.53 | 0.00383 | 16.5 | -6.42 | 0.000788 | 8.77 |  |  | 1 |  | RB-Appl-EffCW-med-GasDHW-GasCDryer-Tier2-FrontAnySFm2011CZ02rNCEH
RB-Appl-EffCW-med-GasDHW-GasCDryer-Tier2-Front | DEER2016 | D16v1 | 2015-05-16 | Any | SFm | 2011 | CZ02 | rNCGF | Each | 1 | 974 | None | 26.4 | 0.0038 | 14.7 | 4.84 | 0.000738 | 7.63 | 26.4 | 0.0038 | 14.7 | 4.84 | 0.000738 | 7.63 |  |  | 1 |  | RB-Appl-EffCW-med-GasDHW-GasCDryer-Tier2-FrontAnySFm2011CZ02rNCGF
RB-Appl-EffCW-med-GasDHW-GasCDryer-Tier2-Front | DEER2016 | D16v1 | 2015-05-16 | Any | SFm | 2011 | CZ03 | rDXGF | Each | 1 | 1150 | None | 28.7 | -0.00794 | 14.7 | 8.06 | -0.0142 | 7.74 | 28.7 | -0.00794 | 14.7 | 8.06 | -0.0142 | 7.74 |  |  | 1 |  | RB-Appl-EffCW-med-GasDHW-GasCDryer-Tier2-FrontAnySFm2011CZ03rDXGF
RB-Appl-EffCW-med-GasDHW-GasCDryer-Tier2-Front | DEER2016 | D16v1 | 2015-05-16 | Any | SFm | 2011 | CZ03 | rDXHP | Each | 1 | 1150 | None | 17.1 | 0.00507 | 16.5 | 0.693 | 0.00555 | 8.78 | 17.1 | 0.00507 | 16.5 | 0.693 | 0.00555 | 8.78 |  |  | 1 |  | RB-Appl-EffCW-med-GasDHW-GasCDryer-Tier2-FrontAnySFm2011CZ03rDXHP
RB-Appl-EffCW-med-GasDHW-GasCDryer-Tier2-Front | DEER2016 | D16v1 | 2015-05-16 | Any | SFm | 2011 | CZ03 | rNCEH | Each | 1 | 1150 | None | 10.4 | 0.00385 | 16.5 | -3.96 | 0.000819 | 8.77 | 10.4 | 0.00385 | 16.5 | -3.96 | 0.000819 | 8.77 |  |  | 1 |  | RB-Appl-EffCW-med-GasDHW-GasCDryer-Tier2-FrontAnySFm2011CZ03rNCEH
RB-Appl-EffCW-med-GasDHW-GasCDryer-Tier2-Front | DEER2016 | D16v1 | 2015-05-16 | Any | SFm | 2011 | CZ03 | rNCGF | Each | 1 | 1150 | None | 26.5 | 0.00368 | 14.7 | 5.16 | 0.000665 | 7.75 | 26.5 | 0.00368 | 14.7 | 5.16 | 0.000665 | 7.75 |  |  | 1 |  | RB-Appl-EffCW-med-GasDHW-GasCDryer-Tier2-FrontAnySFm2011CZ03rNCGF
RB-Appl-EffCW-med-GasDHW-GasCDryer-Tier2-Front | DEER2016 | D16v1 | 2015-05-16 | Any | SFm | 2011 | CZ04 | rDXGF | Each | 1 | 1150 | None | 32.7 | 0.00778 | 14.9 | 8.34 | 0.00299 | 7.94 | 32.7 | 0.00778 | 14.9 | 8.34 | 0.00299 | 7.94 |  |  | 1 |  | RB-Appl-EffCW-med-GasDHW-GasCDryer-Tier2-FrontAnySFm2011CZ04rDXGF
RB-Appl-EffCW-med-GasDHW-GasCDryer-Tier2-Front | DEER2016 | D16v1 | 2015-05-16 | Any | SFm | 2011 | CZ04 | rDXHP | Each | 1 | 1150 | None | 22.7 | 0.00989 | 16.3 | 0.783 | 0.00584 | 8.76 | 22.7 | 0.00989 | 16.3 | 0.783 | 0.00584 | 8.76 |  |  | 1 |  | RB-Appl-EffCW-med-GasDHW-GasCDryer-Tier2-FrontAnySFm2011CZ04rDXHP
RB-Appl-EffCW-med-GasDHW-GasCDryer-Tier2-Front | DEER2016 | D16v1 | 2015-05-16 | Any | SFm | 2011 | CZ04 | rNCEH | Each | 1 | 1150 | None | 12.3 | 0.00385 | 16.3 | -2.76 | 0.000819 | 8.75 | 12.3 | 0.00385 | 16.3 | -2.76 | 0.000819 | 8.75 |  |  | 1 |  | RB-Appl-EffCW-med-GasDHW-GasCDryer-Tier2-FrontAnySFm2011CZ04rNCEH
RB-Appl-EffCW-med-GasDHW-GasCDryer-Tier2-Front | DEER2016 | D16v1 | 2015-05-16 | Any | SFm | 2011 | CZ04 | rNCGF | Each | 1 | 1150 | None | 26.7 | 0.00383 | 14.9 | 5.28 | 0.000797 | 7.91 | 26.7 | 0.00383 | 14.9 | 5.28 | 0.000797 | 7.91 |  |  | 1 |  | RB-Appl-EffCW-med-GasDHW-GasCDryer-Tier2-FrontAnySFm2011CZ04rNCGF
RB-Appl-EffCW-med-GasDHW-GasCDryer-Tier2-Front | DEER2016 | D16v1 | 2015-05-16 | Any | SFm | 2011 | CZ05 | rDXGF | Each | 1 | 1150 | None | 26.5 | 0.00786 | 14.1 | 4.76 | 0.00422 | 7.37 | 26.5 | 0.00786 | 14.1 | 4.76 | 0.00422 | 7.37 |  |  | 1 |  | RB-Appl-EffCW-med-GasDHW-GasCDryer-Tier2-FrontAnySFm2011CZ05rDXGF
RB-Appl-EffCW-med-GasDHW-GasCDryer-Tier2-Front | DEER2016 | D16v1 | 2015-05-16 | Any | SFm | 2011 | CZ05 | rDXHP | Each | 1 | 1150 | None | 11.1 | 0.00873 | 16.6 | -3.9 | 0.00277 | 8.78 | 11.1 | 0.00873 | 16.6 | -3.9 | 0.00277 | 8.78 |  |  | 1 |  | RB-Appl-EffCW-med-GasDHW-GasCDryer-Tier2-FrontAnySFm2011CZ05rDXHP
RB-Appl-EffCW-med-GasDHW-GasCDryer-Tier2-Front | DEER2016 | D16v1 | 2015-05-16 | Any | SFm | 2011 | CZ05 | rNCEH | Each | 1 | 1150 | None | 2.79 | 0.00384 | 16.6 | -8.17 | 0.00081 | 8.78 | 2.79 | 0.00384 | 16.6 | -8.17 | 0.00081 | 8.78 |  |  | 1 |  | RB-Appl-EffCW-med-GasDHW-GasCDryer-Tier2-FrontAnySFm2011CZ05rNCEH
RB-Appl-EffCW-med-GasDHW-GasCDryer-Tier2-Front | DEER2016 | D16v1 | 2015-05-16 | Any | SFm | 2011 | CZ05 | rNCGF | Each | 1 | 1150 | None | 26.1 | 0.00383 | 14 | 4.96 | 0.000776 | 7.34 | 26.1 | 0.00383 | 14 | 4.96 | 0.000776 | 7.34 |  |  | 1 |  | RB-Appl-EffCW-med-GasDHW-GasCDryer-Tier2-FrontAnySFm2011CZ05rNCGF
RB-Appl-EffCW-med-GasDHW-GasCDryer-Tier2-Front | DEER2016 | D16v1 | 2015-05-16 | Any | SFm | 2011 | CZ06 | rDXGF | Each | 1 | 1200 | None | 28.3 | 0.0145 | 15.1 | 4.47 | 0.0157 | 8.15 | 28.3 | 0.0145 | 15.1 | 4.47 | 0.0157 | 8.15 |  |  | 1 |  | RB-Appl-EffCW-med-GasDHW-GasCDryer-Tier2-FrontAnySFm2011CZ06rDXGF
RB-Appl-EffCW-med-GasDHW-GasCDryer-Tier2-Front | DEER2016 | D16v1 | 2015-05-16 | Any | SFm | 2011 | CZ06 | rDXHP | Each | 1 | 1200 | None | 25.1 | -0.0117 | 16.2 | 6.31 | -0.0214 | 8.75 | 25.1 | -0.0117 | 16.2 | 6.31 | -0.0214 | 8.75 |  |  | 1 |  | RB-Appl-EffCW-med-GasDHW-GasCDryer-Tier2-FrontAnySFm2011CZ06rDXHP
RB-Appl-EffCW-med-GasDHW-GasCDryer-Tier2-Front | DEER2016 | D16v1 | 2015-05-16 | Any | SFm | 2011 | CZ06 | rNCEH | Each | 1 | 1200 | None | 15.2 | 0.00383 | 16.2 | -1.11 | 0.000758 | 8.74 | 15.2 | 0.00383 | 16.2 | -1.11 | 0.000758 | 8.74 |  |  | 1 |  | RB-Appl-EffCW-med-GasDHW-GasCDryer-Tier2-FrontAnySFm2011CZ06rNCEH
RB-Appl-EffCW-med-GasDHW-GasCDryer-Tier2-Front | DEER2016 | D16v1 | 2015-05-16 | Any | SFm | 2011 | CZ06 | rNCGF | Each | 1 | 1200 | None | 26.8 | 0.0037 | 14.9 | 5.15 | 0.000709 | 8.02 | 26.8 | 0.0037 | 14.9 | 5.15 | 0.000709 | 8.02 |  |  | 1 |  | RB-Appl-EffCW-med-GasDHW-GasCDryer-Tier2-FrontAnySFm2011CZ06rNCGF
RB-Appl-EffCW-med-GasDHW-GasCDryer-Tier2-Front | DEER2016 | D16v1 | 2015-05-16 | Any | SFm | 2011 | CZ07 | rDXGF | Each | 1 | 1200 | None | 34.7 | 0.00425 | 15.1 | 8.18 | 0.000596 | 8.17 | 34.7 | 0.00425 | 15.1 | 8.18 | 0.000596 | 8.17 |  |  | 1 |  | RB-Appl-EffCW-med-GasDHW-GasCDryer-Tier2-FrontAnySFm2011CZ07rDXGF
RB-Appl-EffCW-med-GasDHW-GasCDryer-Tier2-Front | DEER2016 | D16v1 | 2015-05-16 | Any | SFm | 2011 | CZ07 | rDXHP | Each | 1 | 1200 | None | 36.5 | 0.016 | 16.1 | 6.5 | 0.0439 | 8.75 | 36.5 | 0.016 | 16.1 | 6.5 | 0.0439 | 8.75 |  |  | 1 |  | RB-Appl-EffCW-med-GasDHW-GasCDryer-Tier2-FrontAnySFm2011CZ07rDXHP
RB-Appl-EffCW-med-GasDHW-GasCDryer-Tier2-Front | DEER2016 | D16v1 | 2015-05-16 | Any | SFm | 2011 | CZ07 | rNCEH | Each | 1 | 1200 | None | 17.7 | 0.00383 | 16.1 | 0.211 | 0.00076 | 8.74 | 17.7 | 0.00383 | 16.1 | 0.211 | 0.00076 | 8.74 |  |  | 1 |  | RB-Appl-EffCW-med-GasDHW-GasCDryer-Tier2-FrontAnySFm2011CZ07rNCEH
RB-Appl-EffCW-med-GasDHW-GasCDryer-Tier2-Front | DEER2016 | D16v1 | 2015-05-16 | Any | SFm | 2011 | CZ07 | rNCGF | Each | 1 | 1200 | None | 26.9 | 0.00381 | 15 | 5.14 | 0.000875 | 8.15 | 26.9 | 0.00381 | 15 | 5.14 | 0.000875 | 8.15 |  |  | 1 |  | RB-Appl-EffCW-med-GasDHW-GasCDryer-Tier2-FrontAnySFm2011CZ07rNCGF
RB-Appl-EffCW-med-GasDHW-GasCDryer-Tier2-Front | DEER2016 | D16v1 | 2015-05-16 | Any | SFm | 2011 | CZ08 | rDXGF | Each | 1 | 1200 | None | 49.8 | 0.00548 | 15 | 9.31 | 0.00213 | 8.12 | 49.8 | 0.00548 | 15 | 9.31 | 0.00213 | 8.12 |  |  | 1 |  | RB-Appl-EffCW-med-GasDHW-GasCDryer-Tier2-FrontAnySFm2011CZ08rDXGF
RB-Appl-EffCW-med-GasDHW-GasCDryer-Tier2-Front | DEER2016 | D16v1 | 2015-05-16 | Any | SFm | 2011 | CZ08 | rDXHP | Each | 1 | 1200 | None | 35.9 | 0.00963 | 16.1 | 7.23 | 0.00416 | 8.74 | 35.9 | 0.00963 | 16.1 | 7.23 | 0.00416 | 8.74 |  |  | 1 |  | RB-Appl-EffCW-med-GasDHW-GasCDryer-Tier2-FrontAnySFm2011CZ08rDXHP
RB-Appl-EffCW-med-GasDHW-GasCDryer-Tier2-Front | DEER2016 | D16v1 | 2015-05-16 | Any | SFm | 2011 | CZ08 | rNCEH | Each | 1 | 1200 | None | 17 | 0.00382 | 16 | -0.0957 | 0.000757 | 8.73 | 17 | 0.00382 | 16 | -0.0957 | 0.000757 | 8.73 |  |  | 1 |  | RB-Appl-EffCW-med-GasDHW-GasCDryer-Tier2-FrontAnySFm2011CZ08rNCEH
RB-Appl-EffCW-med-GasDHW-GasCDryer-Tier2-Front | DEER2016 | D16v1 | 2015-05-16 | Any | SFm | 2011 | CZ08 | rNCGF | Each | 1 | 1200 | None | 26.9 | 0.00398 | 14.9 | 5.23 | 0.000926 | 8.16 | 26.9 | 0.00398 | 14.9 | 5.23 | 0.000926 | 8.16 |  |  | 1 |  | RB-Appl-EffCW-med-GasDHW-GasCDryer-Tier2-FrontAnySFm2011CZ08rNCGF
RB-Appl-EffCW-med-GasDHW-GasCDryer-Tier2-Front | DEER2016 | D16v1 | 2015-05-16 | Any | SFm | 2011 | CZ09 | rDXGF | Each | 1 | 1210 | None | 43 | 0.00599 | 14.9 | 12.4 | 0.00151 | 8.13 | 43 | 0.00599 | 14.9 | 12.4 | 0.00151 | 8.13 |  |  | 1 |  | RB-Appl-EffCW-med-GasDHW-GasCDryer-Tier2-FrontAnySFm2011CZ09rDXGF
RB-Appl-EffCW-med-GasDHW-GasCDryer-Tier2-Front | DEER2016 | D16v1 | 2015-05-16 | Any | SFm | 2011 | CZ09 | rDXHP | Each | 1 | 1210 | None | 29.3 | 0.00554 | 16.1 | 11.3 | -0.000405 | 8.74 | 29.3 | 0.00554 | 16.1 | 11.3 | -0.000405 | 8.74 |  |  | 1 |  | RB-Appl-EffCW-med-GasDHW-GasCDryer-Tier2-FrontAnySFm2011CZ09rDXHP
RB-Appl-EffCW-med-GasDHW-GasCDryer-Tier2-Front | DEER2016 | D16v1 | 2015-05-16 | Any | SFm | 2011 | CZ09 | rNCEH | Each | 1 | 1210 | None | 15.5 | 0.00391 | 16 | -0.948 | 0.000818 | 8.73 | 15.5 | 0.00391 | 16 | -0.948 | 0.000818 | 8.73 |  |  | 1 |  | RB-Appl-EffCW-med-GasDHW-GasCDryer-Tier2-FrontAnySFm2011CZ09rNCEH
RB-Appl-EffCW-med-GasDHW-GasCDryer-Tier2-Front | DEER2016 | D16v1 | 2015-05-16 | Any | SFm | 2011 | CZ09 | rNCGF | Each | 1 | 1210 | None | 27.4 | 0.00392 | 14.8 | 5.4 | 0.000793 | 8.09 | 27.4 | 0.00392 | 14.8 | 5.4 | 0.000793 | 8.09 |  |  | 1 |  | RB-Appl-EffCW-med-GasDHW-GasCDryer-Tier2-FrontAnySFm2011CZ09rNCGF
RB-Appl-EffCW-med-GasDHW-GasCDryer-Tier2-Front | DEER2016 | D16v1 | 2015-05-16 | Any | SFm | 2011 | CZ10 | rDXGF | Each | 1 | 974 | None | 35.1 | 0.0056 | 15 | 9.57 | 0.0017 | 8.02 | 35.1 | 0.0056 | 15 | 9.57 | 0.0017 | 8.02 |  |  | 1 |  | RB-Appl-EffCW-med-GasDHW-GasCDryer-Tier2-FrontAnySFm2011CZ10rDXGF
RB-Appl-EffCW-med-GasDHW-GasCDryer-Tier2-Front | DEER2016 | D16v1 | 2015-05-16 | Any | SFm | 2011 | CZ10 | rDXHP | Each | 1 | 974 | None | 28.6 | 0.0058 | 16 | 5.66 | 0.0022 | 8.74 | 28.6 | 0.0058 | 16 | 5.66 | 0.0022 | 8.74 |  |  | 1 |  | RB-Appl-EffCW-med-GasDHW-GasCDryer-Tier2-FrontAnySFm2011CZ10rDXHP
RB-Appl-EffCW-med-GasDHW-GasCDryer-Tier2-Front | DEER2016 | D16v1 | 2015-05-16 | Any | SFm | 2011 | CZ10 | rNCEH | Each | 1 | 974 | None | 15 | 0.00383 | 16 | -2.57 | 0.000786 | 8.72 | 15 | 0.00383 | 16 | -2.57 | 0.000786 | 8.72 |  |  | 1 |  | RB-Appl-EffCW-med-GasDHW-GasCDryer-Tier2-FrontAnySFm2011CZ10rNCEH
RB-Appl-EffCW-med-GasDHW-GasCDryer-Tier2-Front | DEER2016 | D16v1 | 2015-05-16 | Any | SFm | 2011 | CZ10 | rNCGF | Each | 1 | 974 | None | 26.9 | 0.00379 | 14.9 | 5.1 | 0.000747 | 7.99 | 26.9 | 0.00379 | 14.9 | 5.1 | 0.000747 | 7.99 |  |  | 1 |  | RB-Appl-EffCW-med-GasDHW-GasCDryer-Tier2-FrontAnySFm2011CZ10rNCGF
RB-Appl-EffCW-med-GasDHW-GasCDryer-Tier2-Front | DEER2016 | D16v1 | 2015-05-16 | Any | SFm | 2011 | CZ11 | rDXGF | Each | 1 | 974 | None | 35.6 | 0.00797 | 14.8 | 10.1 | 0.0036 | 7.95 | 35.6 | 0.00797 | 14.8 | 10.1 | 0.0036 | 7.95 |  |  | 1 |  | RB-Appl-EffCW-med-GasDHW-GasCDryer-Tier2-FrontAnySFm2011CZ11rDXGF
RB-Appl-EffCW-med-GasDHW-GasCDryer-Tier2-Front | DEER2016 | D16v1 | 2015-05-16 | Any | SFm | 2011 | CZ11 | rDXHP | Each | 1 | 974 | None | 26.3 | 0.00716 | 16.1 | 4.57 | 0.00304 | 8.74 | 26.3 | 0.00716 | 16.1 | 4.57 | 0.00304 | 8.74 |  |  | 1 |  | RB-Appl-EffCW-med-GasDHW-GasCDryer-Tier2-FrontAnySFm2011CZ11rDXHP
RB-Appl-EffCW-med-GasDHW-GasCDryer-Tier2-Front | DEER2016 | D16v1 | 2015-05-16 | Any | SFm | 2011 | CZ11 | rNCEH | Each | 1 | 974 | None | 14 | 0.00384 | 16.1 | -2.94 | 0.000789 | 8.73 | 14 | 0.00384 | 16.1 | -2.94 | 0.000789 | 8.73 |  |  | 1 |  | RB-Appl-EffCW-med-GasDHW-GasCDryer-Tier2-FrontAnySFm2011CZ11rNCEH
RB-Appl-EffCW-med-GasDHW-GasCDryer-Tier2-Front | DEER2016 | D16v1 | 2015-05-16 | Any | SFm | 2011 | CZ11 | rNCGF | Each | 1 | 974 | None | 26.8 | 0.0038 | 14.8 | 5.07 | 0.000776 | 7.93 | 26.8 | 0.0038 | 14.8 | 5.07 | 0.000776 | 7.93 |  |  | 1 |  | RB-Appl-EffCW-med-GasDHW-GasCDryer-Tier2-FrontAnySFm2011CZ11rNCGF
RB-Appl-EffCW-med-GasDHW-GasCDryer-Tier2-Front | DEER2016 | D16v1 | 2015-05-16 | Any | SFm | 2011 | CZ12 | rDXGF | Each | 1 | 974 | None | 33.8 | 0.00869 | 15 | 9.16 | 0.00468 | 7.95 | 33.8 | 0.00869 | 15 | 9.16 | 0.00468 | 7.95 |  |  | 1 |  | RB-Appl-EffCW-med-GasDHW-GasCDryer-Tier2-FrontAnySFm2011CZ12rDXGF
RB-Appl-EffCW-med-GasDHW-GasCDryer-Tier2-Front | DEER2016 | D16v1 | 2015-05-16 | Any | SFm | 2011 | CZ12 | rDXHP | Each | 1 | 974 | None | 23.5 | 0.00785 | 16.2 | 2.23 | 0.00319 | 8.76 | 23.5 | 0.00785 | 16.2 | 2.23 | 0.00319 | 8.76 |  |  | 1 |  | RB-Appl-EffCW-med-GasDHW-GasCDryer-Tier2-FrontAnySFm2011CZ12rDXHP
RB-Appl-EffCW-med-GasDHW-GasCDryer-Tier2-Front | DEER2016 | D16v1 | 2015-05-16 | Any | SFm | 2011 | CZ12 | rNCEH | Each | 1 | 974 | None | 13.6 | 0.00384 | 16.2 | -3.27 | 0.00079 | 8.74 | 13.6 | 0.00384 | 16.2 | -3.27 | 0.00079 | 8.74 |  |  | 1 |  | RB-Appl-EffCW-med-GasDHW-GasCDryer-Tier2-FrontAnySFm2011CZ12rNCEH
RB-Appl-EffCW-med-GasDHW-GasCDryer-Tier2-Front | DEER2016 | D16v1 | 2015-05-16 | Any | SFm | 2011 | CZ12 | rNCGF | Each | 1 | 974 | None | 26.8 | 0.00382 | 15 | 5.05 | 0.000772 | 7.95 | 26.8 | 0.00382 | 15 | 5.05 | 0.000772 | 7.95 |  |  | 1 |  | RB-Appl-EffCW-med-GasDHW-GasCDryer-Tier2-FrontAnySFm2011CZ12rNCGF
RB-Appl-EffCW-med-GasDHW-GasCDryer-Tier2-Front | DEER2016 | D16v1 | 2015-05-16 | Any | SFm | 2011 | CZ13 | rDXGF | Each | 1 | 974 | None | 34.4 | 0.00858 | 14.7 | 9.55 | 0.00417 | 7.89 | 34.4 | 0.00858 | 14.7 | 9.55 | 0.00417 | 7.89 |  |  | 1 |  | RB-Appl-EffCW-med-GasDHW-GasCDryer-Tier2-FrontAnySFm2011CZ13rDXGF
RB-Appl-EffCW-med-GasDHW-GasCDryer-Tier2-Front | DEER2016 | D16v1 | 2015-05-16 | Any | SFm | 2011 | CZ13 | rDXHP | Each | 1 | 974 | None | 26.7 | 0.00811 | 16 | 4.62 | 0.00341 | 8.74 | 26.7 | 0.00811 | 16 | 4.62 | 0.00341 | 8.74 |  |  | 1 |  | RB-Appl-EffCW-med-GasDHW-GasCDryer-Tier2-FrontAnySFm2011CZ13rDXHP
RB-Appl-EffCW-med-GasDHW-GasCDryer-Tier2-Front | DEER2016 | D16v1 | 2015-05-16 | Any | SFm | 2011 | CZ13 | rNCEH | Each | 1 | 974 | None | 12.1 | 0.00384 | 16 | -4.02 | 0.00079 | 8.72 | 12.1 | 0.00384 | 16 | -4.02 | 0.00079 | 8.72 |  |  | 1 |  | RB-Appl-EffCW-med-GasDHW-GasCDryer-Tier2-FrontAnySFm2011CZ13rNCEH
RB-Appl-EffCW-med-GasDHW-GasCDryer-Tier2-Front | DEER2016 | D16v1 | 2015-05-16 | Any | SFm | 2011 | CZ13 | rNCGF | Each | 1 | 974 | None | 26.7 | 0.00381 | 14.7 | 5.07 | 0.000782 | 7.87 | 26.7 | 0.00381 | 14.7 | 5.07 | 0.000782 | 7.87 |  |  | 1 |  | RB-Appl-EffCW-med-GasDHW-GasCDryer-Tier2-FrontAnySFm2011CZ13rNCGF
RB-Appl-EffCW-med-GasDHW-GasCDryer-Tier2-Front | DEER2016 | D16v1 | 2015-05-16 | Any | SFm | 2011 | CZ14 | rDXGF | Each | 1 | 1080 | None | 34.9 | 0.00784 | 14.9 | 6.3 | 0.00306 | 8.53 | 34.9 | 0.00784 | 14.9 | 6.3 | 0.00306 | 8.53 |  |  | 1 |  | RB-Appl-EffCW-med-GasDHW-GasCDryer-Tier2-FrontAnySFm2011CZ14rDXGF
RB-Appl-EffCW-med-GasDHW-GasCDryer-Tier2-Front | DEER2016 | D16v1 | 2015-05-16 | Any | SFm | 2011 | CZ14 | rDXHP | Each | 1 | 1080 | None | 29.1 | 0.00742 | 16.1 | 5.89 | 0.00149 | 8.76 | 29.1 | 0.00742 | 16.1 | 5.89 | 0.00149 | 8.76 |  |  | 1 |  | RB-Appl-EffCW-med-GasDHW-GasCDryer-Tier2-FrontAnySFm2011CZ14rDXHP
RB-Appl-EffCW-med-GasDHW-GasCDryer-Tier2-Front | DEER2016 | D16v1 | 2015-05-16 | Any | SFm | 2011 | CZ14 | rNCEH | Each | 1 | 1080 | None | 14.7 | 0.00386 | 16.1 | 2.45 | 0.000739 | 8.75 | 14.7 | 0.00386 | 16.1 | 2.45 | 0.000739 | 8.75 |  |  | 1 |  | RB-Appl-EffCW-med-GasDHW-GasCDryer-Tier2-FrontAnySFm2011CZ14rNCEH
RB-Appl-EffCW-med-GasDHW-GasCDryer-Tier2-Front | DEER2016 | D16v1 | 2015-05-16 | Any | SFm | 2011 | CZ14 | rNCGF | Each | 1 | 1080 | None | 27 | 0.00381 | 15 | 5.19 | 0.000745 | 8.54 | 27 | 0.00381 | 15 | 5.19 | 0.000745 | 8.54 |  |  | 1 |  | RB-Appl-EffCW-med-GasDHW-GasCDryer-Tier2-FrontAnySFm2011CZ14rNCGF
RB-Appl-EffCW-med-GasDHW-GasCDryer-Tier2-Front | DEER2016 | D16v1 | 2015-05-16 | Any | SFm | 2011 | CZ15 | rDXGF | Each | 1 | 1080 | None | 40.1 | 0.00774 | 14.7 | 8.9 | 0.00173 | 8.59 | 40.1 | 0.00774 | 14.7 | 8.9 | 0.00173 | 8.59 |  |  | 1 |  | RB-Appl-EffCW-med-GasDHW-GasCDryer-Tier2-FrontAnySFm2011CZ15rDXGF
RB-Appl-EffCW-med-GasDHW-GasCDryer-Tier2-Front | DEER2016 | D16v1 | 2015-05-16 | Any | SFm | 2011 | CZ15 | rDXHP | Each | 1 | 1080 | None | 34.1 | 0.00677 | 15.3 | 7.3 | 0.00152 | 8.68 | 34.1 | 0.00677 | 15.3 | 7.3 | 0.00152 | 8.68 |  |  | 1 |  | RB-Appl-EffCW-med-GasDHW-GasCDryer-Tier2-FrontAnySFm2011CZ15rDXHP
RB-Appl-EffCW-med-GasDHW-GasCDryer-Tier2-Front | DEER2016 | D16v1 | 2015-05-16 | Any | SFm | 2011 | CZ15 | rNCEH | Each | 1 | 1080 | None | 22.1 | 0.00386 | 15.2 | 4.27 | 0.000738 | 8.68 | 22.1 | 0.00386 | 15.2 | 4.27 | 0.000738 | 8.68 |  |  | 1 |  | RB-Appl-EffCW-med-GasDHW-GasCDryer-Tier2-FrontAnySFm2011CZ15rNCEH
RB-Appl-EffCW-med-GasDHW-GasCDryer-Tier2-Front | DEER2016 | D16v1 | 2015-05-16 | Any | SFm | 2011 | CZ15 | rNCGF | Each | 1 | 1080 | None | 27.4 | 0.00384 | 14.7 | 5.28 | 0.000735 | 8.59 | 27.4 | 0.00384 | 14.7 | 5.28 | 0.000735 | 8.59 |  |  | 1 |  | RB-Appl-EffCW-med-GasDHW-GasCDryer-Tier2-FrontAnySFm2011CZ15rNCGF
RB-Appl-EffCW-med-GasDHW-GasCDryer-Tier2-Front | DEER2016 | D16v1 | 2015-05-16 | Any | SFm | 2011 | CZ16 | rDXGF | Each | 1 | 1150 | None | 31 | 0.0345 | 15.7 | 7.54 | 0.0295 | 8.14 | 31 | 0.0345 | 15.7 | 7.54 | 0.0295 | 8.14 |  |  | 1 |  | RB-Appl-EffCW-med-GasDHW-GasCDryer-Tier2-FrontAnySFm2011CZ16rDXGF
RB-Appl-EffCW-med-GasDHW-GasCDryer-Tier2-Front | DEER2016 | D16v1 | 2015-05-16 | Any | SFm | 2011 | CZ16 | rDXHP | Each | 1 | 1150 | None | 17.6 | -0.00217 | 16.9 | 3.21 | 0.0138 | 8.8 | 17.6 | -0.00217 | 16.9 | 3.21 | 0.0138 | 8.8 |  |  | 1 |  | RB-Appl-EffCW-med-GasDHW-GasCDryer-Tier2-FrontAnySFm2011CZ16rDXHP
RB-Appl-EffCW-med-GasDHW-GasCDryer-Tier2-Front | DEER2016 | D16v1 | 2015-05-16 | Any | SFm | 2011 | CZ16 | rNCEH | Each | 1 | 1150 | None | 14.8 | 0.00386 | 16.8 | -1.46 | 0.000826 | 8.79 | 14.8 | 0.00386 | 16.8 | -1.46 | 0.000826 | 8.79 |  |  | 1 |  | RB-Appl-EffCW-med-GasDHW-GasCDryer-Tier2-FrontAnySFm2011CZ16rNCEH
RB-Appl-EffCW-med-GasDHW-GasCDryer-Tier2-Front | DEER2016 | D16v1 | 2015-05-16 | Any | SFm | 2011 | CZ16 | rNCGF | Each | 1 | 1150 | None | 26.9 | 0.0036 | 15.6 | 5.4 | 0.000621 | 8.12 | 26.9 | 0.0036 | 15.6 | 5.4 | 0.000621 | 8.12 |  |  | 1 |  | RB-Appl-EffCW-med-GasDHW-GasCDryer-Tier2-FrontAnySFm2011CZ16rNCGF
RB-Appl-EffCW-med-GasDHW-GasCDryer-Tier2-Front | DEER2016 | D16v1 | 2015-05-16 | Any | SFm | 2014 | CZ01 | rDXGF | Each | 1 | 1150 | None | 26.4 | -0.00979 | 15.4 | 5.18 | -0.0154 | 7.96 | 26.4 | -0.00979 | 15.4 | 5.18 | -0.0154 | 7.96 |  |  | 1 |  | RB-Appl-EffCW-med-GasDHW-GasCDryer-Tier2-FrontAnySFm2014CZ01rDXGF
RB-Appl-EffCW-med-GasDHW-GasCDryer-Tier2-Front | DEER2016 | D16v1 | 2015-05-16 | Any | SFm | 2014 | CZ01 | rDXHP | Each | 1 | 1150 | None | 18.4 | 0.0145 | 16.9 | 0.0983 | 0.00964 | 8.8 | 18.4 | 0.0145 | 16.9 | 0.0983 | 0.00964 | 8.8 |  |  | 1 |  | RB-Appl-EffCW-med-GasDHW-GasCDryer-Tier2-FrontAnySFm2014CZ01rDXHP
RB-Appl-EffCW-med-GasDHW-GasCDryer-Tier2-Front | DEER2016 | D16v1 | 2015-05-16 | Any | SFm | 2014 | CZ01 | rNCEH | Each | 1 | 1150 | None | 12.8 | 0.00381 | 16.9 | -2.69 | 0.000799 | 8.8 | 12.8 | 0.00381 | 16.9 | -2.69 | 0.000799 | 8.8 |  |  | 1 |  | RB-Appl-EffCW-med-GasDHW-GasCDryer-Tier2-FrontAnySFm2014CZ01rNCEH
RB-Appl-EffCW-med-GasDHW-GasCDryer-Tier2-Front | DEER2016 | D16v1 | 2015-05-16 | Any | SFm | 2014 | CZ01 | rNCGF | Each | 1 | 1150 | None | 26.8 | 0.00387 | 15.4 | 5.31 | 0.000825 | 7.93 | 26.8 | 0.00387 | 15.4 | 5.31 | 0.000825 | 7.93 |  |  | 1 |  | RB-Appl-EffCW-med-GasDHW-GasCDryer-Tier2-FrontAnySFm2014CZ01rNCGF
RB-Appl-EffCW-med-GasDHW-GasCDryer-Tier2-Front | DEER2016 | D16v1 | 2015-05-16 | Any | SFm | 2014 | CZ02 | rDXGF | Each | 1 | 974 | None | 29.3 | 0.00936 | 14.7 | 6.1 | 0.00372 | 7.64 | 29.3 | 0.00936 | 14.7 | 6.1 | 0.00372 | 7.64 |  |  | 1 |  | RB-Appl-EffCW-med-GasDHW-GasCDryer-Tier2-FrontAnySFm2014CZ02rDXGF
RB-Appl-EffCW-med-GasDHW-GasCDryer-Tier2-Front | DEER2016 | D16v1 | 2015-05-16 | Any | SFm | 2014 | CZ02 | rDXHP | Each | 1 | 974 | None | 16.9 | 0.00912 | 16.5 | -0.445 | 0.00622 | 8.77 | 16.9 | 0.00912 | 16.5 | -0.445 | 0.00622 | 8.77 |  |  | 1 |  | RB-Appl-EffCW-med-GasDHW-GasCDryer-Tier2-FrontAnySFm2014CZ02rDXHP
RB-Appl-EffCW-med-GasDHW-GasCDryer-Tier2-Front | DEER2016 | D16v1 | 2015-05-16 | Any | SFm | 2014 | CZ02 | rNCEH | Each | 1 | 974 | None | 8.55 | 0.00385 | 16.5 | -6.35 | 0.000795 | 8.76 | 8.55 | 0.00385 | 16.5 | -6.35 | 0.000795 | 8.76 |  |  | 1 |  | RB-Appl-EffCW-med-GasDHW-GasCDryer-Tier2-FrontAnySFm2014CZ02rNCEH
RB-Appl-EffCW-med-GasDHW-GasCDryer-Tier2-Front | DEER2016 | D16v1 | 2015-05-16 | Any | SFm | 2014 | CZ02 | rNCGF | Each | 1 | 974 | None | 26.5 | 0.00381 | 14.7 | 4.92 | 0.000845 | 7.59 | 26.5 | 0.00381 | 14.7 | 4.92 | 0.000845 | 7.59 |  |  | 1 |  | RB-Appl-EffCW-med-GasDHW-GasCDryer-Tier2-FrontAnySFm2014CZ02rNCGF
RB-Appl-EffCW-med-GasDHW-GasCDryer-Tier2-Front | DEER2016 | D16v1 | 2015-05-16 | Any | SFm | 2014 | CZ03 | rDXGF | Each | 1 | 1150 | None | 27.7 | 0.00854 | 15 | 5.07 | 0.0101 | 7.9 | 27.7 | 0.00854 | 15 | 5.07 | 0.0101 | 7.9 |  |  | 1 |  | RB-Appl-EffCW-med-GasDHW-GasCDryer-Tier2-FrontAnySFm2014CZ03rDXGF
RB-Appl-EffCW-med-GasDHW-GasCDryer-Tier2-Front | DEER2016 | D16v1 | 2015-05-16 | Any | SFm | 2014 | CZ03 | rDXHP | Each | 1 | 1150 | None | 18 | -0.0049 | 16.5 | -1.39 | -0.00974 | 8.78 | 18 | -0.0049 | 16.5 | -1.39 | -0.00974 | 8.78 |  |  | 1 |  | RB-Appl-EffCW-med-GasDHW-GasCDryer-Tier2-FrontAnySFm2014CZ03rDXHP
RB-Appl-EffCW-med-GasDHW-GasCDryer-Tier2-Front | DEER2016 | D16v1 | 2015-05-16 | Any | SFm | 2014 | CZ03 | rNCEH | Each | 1 | 1150 | None | 13.9 | 0.00386 | 16.5 | -2.05 | 0.000825 | 8.77 | 13.9 | 0.00386 | 16.5 | -2.05 | 0.000825 | 8.77 |  |  | 1 |  | RB-Appl-EffCW-med-GasDHW-GasCDryer-Tier2-FrontAnySFm2014CZ03rNCEH
RB-Appl-EffCW-med-GasDHW-GasCDryer-Tier2-Front | DEER2016 | D16v1 | 2015-05-16 | Any | SFm | 2014 | CZ03 | rNCGF | Each | 1 | 1150 | None | 26.7 | 0.00392 | 15 | 5.27 | 0.000735 | 7.87 | 26.7 | 0.00392 | 15 | 5.27 | 0.000735 | 7.87 |  |  | 1 |  | RB-Appl-EffCW-med-GasDHW-GasCDryer-Tier2-FrontAnySFm2014CZ03rNCGF
RB-Appl-EffCW-med-GasDHW-GasCDryer-Tier2-Front | DEER2016 | D16v1 | 2015-05-16 | Any | SFm | 2014 | CZ04 | rDXGF | Each | 1 | 1150 | None | 32.3 | 0.00689 | 14.9 | 8.5 | 0.00116 | 7.94 | 32.3 | 0.00689 | 14.9 | 8.5 | 0.00116 | 7.94 |  |  | 1 |  | RB-Appl-EffCW-med-GasDHW-GasCDryer-Tier2-FrontAnySFm2014CZ04rDXGF
RB-Appl-EffCW-med-GasDHW-GasCDryer-Tier2-Front | DEER2016 | D16v1 | 2015-05-16 | Any | SFm | 2014 | CZ04 | rDXHP | Each | 1 | 1150 | None | 19.5 | 0.0118 | 16.3 | 0.704 | 0.00233 | 8.76 | 19.5 | 0.0118 | 16.3 | 0.704 | 0.00233 | 8.76 |  |  | 1 |  | RB-Appl-EffCW-med-GasDHW-GasCDryer-Tier2-FrontAnySFm2014CZ04rDXHP
RB-Appl-EffCW-med-GasDHW-GasCDryer-Tier2-Front | DEER2016 | D16v1 | 2015-05-16 | Any | SFm | 2014 | CZ04 | rNCEH | Each | 1 | 1150 | None | 12.2 | 0.00386 | 16.3 | -2.8 | 0.000825 | 8.75 | 12.2 | 0.00386 | 16.3 | -2.8 | 0.000825 | 8.75 |  |  | 1 |  | RB-Appl-EffCW-med-GasDHW-GasCDryer-Tier2-FrontAnySFm2014CZ04rNCEH
RB-Appl-EffCW-med-GasDHW-GasCDryer-Tier2-Front | DEER2016 | D16v1 | 2015-05-16 | Any | SFm | 2014 | CZ04 | rNCGF | Each | 1 | 1150 | None | 26.8 | 0.00383 | 14.9 | 5.28 | 0.000798 | 7.93 | 26.8 | 0.00383 | 14.9 | 5.28 | 0.000798 | 7.93 |  |  | 1 |  | RB-Appl-EffCW-med-GasDHW-GasCDryer-Tier2-FrontAnySFm2014CZ04rNCGF
RB-Appl-EffCW-med-GasDHW-GasCDryer-Tier2-Front | DEER2016 | D16v1 | 2015-05-16 | Any | SFm | 2014 | CZ05 | rDXGF | Each | 1 | 1150 | None | 30.4 | -0.0121 | 15.1 | 7.47 | -0.00462 | 7.95 | 30.4 | -0.0121 | 15.1 | 7.47 | -0.00462 | 7.95 |  |  | 1 |  | RB-Appl-EffCW-med-GasDHW-GasCDryer-Tier2-FrontAnySFm2014CZ05rDXGF
RB-Appl-EffCW-med-GasDHW-GasCDryer-Tier2-Front | DEER2016 | D16v1 | 2015-05-16 | Any | SFm | 2014 | CZ05 | rDXHP | Each | 1 | 1150 | None | 19.9 | -5.2e-05 | 16.6 | 1.71 | -0.00499 | 8.78 | 19.9 | -5.2e-05 | 16.6 | 1.71 | -0.00499 | 8.78 |  |  | 1 |  | RB-Appl-EffCW-med-GasDHW-GasCDryer-Tier2-FrontAnySFm2014CZ05rDXHP
RB-Appl-EffCW-med-GasDHW-GasCDryer-Tier2-Front | DEER2016 | D16v1 | 2015-05-16 | Any | SFm | 2014 | CZ05 | rNCEH | Each | 1 | 1150 | None | 14.3 | 0.00386 | 16.6 | -2.05 | 0.000823 | 8.77 | 14.3 | 0.00386 | 16.6 | -2.05 | 0.000823 | 8.77 |  |  | 1 |  | RB-Appl-EffCW-med-GasDHW-GasCDryer-Tier2-FrontAnySFm2014CZ05rNCEH
RB-Appl-EffCW-med-GasDHW-GasCDryer-Tier2-Front | DEER2016 | D16v1 | 2015-05-16 | Any | SFm | 2014 | CZ05 | rNCGF | Each | 1 | 1150 | None | 26.8 | 0.00382 | 15.1 | 5.29 | 0.000815 | 7.99 | 26.8 | 0.00382 | 15.1 | 5.29 | 0.000815 | 7.99 |  |  | 1 |  | RB-Appl-EffCW-med-GasDHW-GasCDryer-Tier2-FrontAnySFm2014CZ05rNCGF
RB-Appl-EffCW-med-GasDHW-GasCDryer-Tier2-Front | DEER2016 | D16v1 | 2015-05-16 | Any | SFm | 2014 | CZ06 | rDXGF | Each | 1 | 1200 | None | 29.5 | -0.00164 | 15 | 5.29 | -0.0294 | 8.14 | 29.5 | -0.00164 | 15 | 5.29 | -0.0294 | 8.14 |  |  | 1 |  | RB-Appl-EffCW-med-GasDHW-GasCDryer-Tier2-FrontAnySFm2014CZ06rDXGF
RB-Appl-EffCW-med-GasDHW-GasCDryer-Tier2-Front | DEER2016 | D16v1 | 2015-05-16 | Any | SFm | 2014 | CZ06 | rDXHP | Each | 1 | 1200 | None | 21.6 | -0.00667 | 16.2 | 3.01 | -0.00297 | 8.75 | 21.6 | -0.00667 | 16.2 | 3.01 | -0.00297 | 8.75 |  |  | 1 |  | RB-Appl-EffCW-med-GasDHW-GasCDryer-Tier2-FrontAnySFm2014CZ06rDXHP
RB-Appl-EffCW-med-GasDHW-GasCDryer-Tier2-Front | DEER2016 | D16v1 | 2015-05-16 | Any | SFm | 2014 | CZ06 | rNCEH | Each | 1 | 1200 | None | 15 | 0.00384 | 16.2 | -1.17 | 0.000764 | 8.74 | 15 | 0.00384 | 16.2 | -1.17 | 0.000764 | 8.74 |  |  | 1 |  | RB-Appl-EffCW-med-GasDHW-GasCDryer-Tier2-FrontAnySFm2014CZ06rNCEH
RB-Appl-EffCW-med-GasDHW-GasCDryer-Tier2-Front | DEER2016 | D16v1 | 2015-05-16 | Any | SFm | 2014 | CZ06 | rNCGF | Each | 1 | 1200 | None | 26.8 | 0.00402 | 15 | 5.17 | 0.000993 | 8.1 | 26.8 | 0.00402 | 15 | 5.17 | 0.000993 | 8.1 |  |  | 1 |  | RB-Appl-EffCW-med-GasDHW-GasCDryer-Tier2-FrontAnySFm2014CZ06rNCGF
RB-Appl-EffCW-med-GasDHW-GasCDryer-Tier2-Front | DEER2016 | D16v1 | 2015-05-16 | Any | SFm | 2014 | CZ07 | rDXGF | Each | 1 | 1200 | None | 31 | -0.0695 | 15.1 | 6.74 | -0.0754 | 8.16 | 31 | -0.0695 | 15.1 | 6.74 | -0.0754 | 8.16 |  |  | 1 |  | RB-Appl-EffCW-med-GasDHW-GasCDryer-Tier2-FrontAnySFm2014CZ07rDXGF
RB-Appl-EffCW-med-GasDHW-GasCDryer-Tier2-Front | DEER2016 | D16v1 | 2015-05-16 | Any | SFm | 2014 | CZ07 | rDXHP | Each | 1 | 1200 | None | 30.9 | 0.0603 | 16.1 | 4.18 | 0.00971 | 8.75 | 30.9 | 0.0603 | 16.1 | 4.18 | 0.00971 | 8.75 |  |  | 1 |  | RB-Appl-EffCW-med-GasDHW-GasCDryer-Tier2-FrontAnySFm2014CZ07rDXHP
RB-Appl-EffCW-med-GasDHW-GasCDryer-Tier2-Front | DEER2016 | D16v1 | 2015-05-16 | Any | SFm | 2014 | CZ07 | rNCEH | Each | 1 | 1200 | None | 17.7 | 0.00384 | 16.1 | 0.246 | 0.000763 | 8.73 | 17.7 | 0.00384 | 16.1 | 0.246 | 0.000763 | 8.73 |  |  | 1 |  | RB-Appl-EffCW-med-GasDHW-GasCDryer-Tier2-FrontAnySFm2014CZ07rNCEH
RB-Appl-EffCW-med-GasDHW-GasCDryer-Tier2-Front | DEER2016 | D16v1 | 2015-05-16 | Any | SFm | 2014 | CZ07 | rNCGF | Each | 1 | 1200 | None | 26.9 | 0.00363 | 15 | 5.22 | 0.000634 | 8.16 | 26.9 | 0.00363 | 15 | 5.22 | 0.000634 | 8.16 |  |  | 1 |  | RB-Appl-EffCW-med-GasDHW-GasCDryer-Tier2-FrontAnySFm2014CZ07rNCGF
RB-Appl-EffCW-med-GasDHW-GasCDryer-Tier2-Front | DEER2016 | D16v1 | 2015-05-16 | Any | SFm | 2014 | CZ08 | rDXGF | Each | 1 | 1200 | None | 30.2 | 0.00694 | 15 | 6.16 | 0.00249 | 8.17 | 30.2 | 0.00694 | 15 | 6.16 | 0.00249 | 8.17 |  |  | 1 |  | RB-Appl-EffCW-med-GasDHW-GasCDryer-Tier2-FrontAnySFm2014CZ08rDXGF
RB-Appl-EffCW-med-GasDHW-GasCDryer-Tier2-Front | DEER2016 | D16v1 | 2015-05-16 | Any | SFm | 2014 | CZ08 | rDXHP | Each | 1 | 1200 | None | 36.6 | 0.00787 | 16.1 | 7.6 | 0.00346 | 8.74 | 36.6 | 0.00787 | 16.1 | 7.6 | 0.00346 | 8.74 |  |  | 1 |  | RB-Appl-EffCW-med-GasDHW-GasCDryer-Tier2-FrontAnySFm2014CZ08rDXHP
RB-Appl-EffCW-med-GasDHW-GasCDryer-Tier2-Front | DEER2016 | D16v1 | 2015-05-16 | Any | SFm | 2014 | CZ08 | rNCEH | Each | 1 | 1200 | None | 17 | 0.00383 | 16 | -0.113 | 0.000761 | 8.73 | 17 | 0.00383 | 16 | -0.113 | 0.000761 | 8.73 |  |  | 1 |  | RB-Appl-EffCW-med-GasDHW-GasCDryer-Tier2-FrontAnySFm2014CZ08rNCEH
RB-Appl-EffCW-med-GasDHW-GasCDryer-Tier2-Front | DEER2016 | D16v1 | 2015-05-16 | Any | SFm | 2014 | CZ08 | rNCGF | Each | 1 | 1200 | None | 26.9 | 0.00405 | 15 | 5.24 | 0.000777 | 8.17 | 26.9 | 0.00405 | 15 | 5.24 | 0.000777 | 8.17 |  |  | 1 |  | RB-Appl-EffCW-med-GasDHW-GasCDryer-Tier2-FrontAnySFm2014CZ08rNCGF
RB-Appl-EffCW-med-GasDHW-GasCDryer-Tier2-Front | DEER2016 | D16v1 | 2015-05-16 | Any | SFm | 2014 | CZ09 | rDXGF | Each | 1 | 1210 | None | 32.5 | 0.00725 | 14.9 | 4.49 | 0.00302 | 8.09 | 32.5 | 0.00725 | 14.9 | 4.49 | 0.00302 | 8.09 |  |  | 1 |  | RB-Appl-EffCW-med-GasDHW-GasCDryer-Tier2-FrontAnySFm2014CZ09rDXGF
RB-Appl-EffCW-med-GasDHW-GasCDryer-Tier2-Front | DEER2016 | D16v1 | 2015-05-16 | Any | SFm | 2014 | CZ09 | rDXHP | Each | 1 | 1210 | None | 31.1 | 0.00692 | 16 | 5.68 | 0.00176 | 8.74 | 31.1 | 0.00692 | 16 | 5.68 | 0.00176 | 8.74 |  |  | 1 |  | RB-Appl-EffCW-med-GasDHW-GasCDryer-Tier2-FrontAnySFm2014CZ09rDXHP
RB-Appl-EffCW-med-GasDHW-GasCDryer-Tier2-Front | DEER2016 | D16v1 | 2015-05-16 | Any | SFm | 2014 | CZ09 | rNCEH | Each | 1 | 1210 | None | 15.3 | 0.00393 | 16 | -1.01 | 0.000823 | 8.73 | 15.3 | 0.00393 | 16 | -1.01 | 0.000823 | 8.73 |  |  | 1 |  | RB-Appl-EffCW-med-GasDHW-GasCDryer-Tier2-FrontAnySFm2014CZ09rNCEH
RB-Appl-EffCW-med-GasDHW-GasCDryer-Tier2-Front | DEER2016 | D16v1 | 2015-05-16 | Any | SFm | 2014 | CZ09 | rNCGF | Each | 1 | 1210 | None | 27.3 | 0.00397 | 14.9 | 5.28 | 0.000783 | 8.08 | 27.3 | 0.00397 | 14.9 | 5.28 | 0.000783 | 8.08 |  |  | 1 |  | RB-Appl-EffCW-med-GasDHW-GasCDryer-Tier2-FrontAnySFm2014CZ09rNCGF
RB-Appl-EffCW-med-GasDHW-GasCDryer-Tier2-Front | DEER2016 | D16v1 | 2015-05-16 | Any | SFm | 2014 | CZ10 | rDXGF | Each | 1 | 974 | None | 35.1 | 0.00702 | 15 | 9.98 | 0.00245 | 8.04 | 35.1 | 0.00702 | 15 | 9.98 | 0.00245 | 8.04 |  |  | 1 |  | RB-Appl-EffCW-med-GasDHW-GasCDryer-Tier2-FrontAnySFm2014CZ10rDXGF
RB-Appl-EffCW-med-GasDHW-GasCDryer-Tier2-Front | DEER2016 | D16v1 | 2015-05-16 | Any | SFm | 2014 | CZ10 | rDXHP | Each | 1 | 974 | None | 28.4 | 0.00658 | 16 | 5.25 | 0.0023 | 8.74 | 28.4 | 0.00658 | 16 | 5.25 | 0.0023 | 8.74 |  |  | 1 |  | RB-Appl-EffCW-med-GasDHW-GasCDryer-Tier2-FrontAnySFm2014CZ10rDXHP
RB-Appl-EffCW-med-GasDHW-GasCDryer-Tier2-Front | DEER2016 | D16v1 | 2015-05-16 | Any | SFm | 2014 | CZ10 | rNCEH | Each | 1 | 974 | None | 14.9 | 0.00384 | 16 | -2.55 | 0.000793 | 8.72 | 14.9 | 0.00384 | 16 | -2.55 | 0.000793 | 8.72 |  |  | 1 |  | RB-Appl-EffCW-med-GasDHW-GasCDryer-Tier2-FrontAnySFm2014CZ10rNCEH
RB-Appl-EffCW-med-GasDHW-GasCDryer-Tier2-Front | DEER2016 | D16v1 | 2015-05-16 | Any | SFm | 2014 | CZ10 | rNCGF | Each | 1 | 974 | None | 27 | 0.00384 | 14.9 | 5.17 | 0.000782 | 7.98 | 27 | 0.00384 | 14.9 | 5.17 | 0.000782 | 7.98 |  |  | 1 |  | RB-Appl-EffCW-med-GasDHW-GasCDryer-Tier2-FrontAnySFm2014CZ10rNCGF
RB-Appl-EffCW-med-GasDHW-GasCDryer-Tier2-Front | DEER2016 | D16v1 | 2015-05-16 | Any | SFm | 2014 | CZ11 | rDXGF | Each | 1 | 974 | None | 33 | 0.00956 | 14.8 | 9.41 | 0.00501 | 7.93 | 33 | 0.00956 | 14.8 | 9.41 | 0.00501 | 7.93 |  |  | 1 |  | RB-Appl-EffCW-med-GasDHW-GasCDryer-Tier2-FrontAnySFm2014CZ11rDXGF
RB-Appl-EffCW-med-GasDHW-GasCDryer-Tier2-Front | DEER2016 | D16v1 | 2015-05-16 | Any | SFm | 2014 | CZ11 | rDXHP | Each | 1 | 974 | None | 25.7 | 0.00849 | 16.1 | 4.4 | 0.00433 | 8.74 | 25.7 | 0.00849 | 16.1 | 4.4 | 0.00433 | 8.74 |  |  | 1 |  | RB-Appl-EffCW-med-GasDHW-GasCDryer-Tier2-FrontAnySFm2014CZ11rDXHP
RB-Appl-EffCW-med-GasDHW-GasCDryer-Tier2-Front | DEER2016 | D16v1 | 2015-05-16 | Any | SFm | 2014 | CZ11 | rNCEH | Each | 1 | 974 | None | 13.6 | 0.00384 | 16.1 | -3.13 | 0.000793 | 8.73 | 13.6 | 0.00384 | 16.1 | -3.13 | 0.000793 | 8.73 |  |  | 1 |  | RB-Appl-EffCW-med-GasDHW-GasCDryer-Tier2-FrontAnySFm2014CZ11rNCEH
RB-Appl-EffCW-med-GasDHW-GasCDryer-Tier2-Front | DEER2016 | D16v1 | 2015-05-16 | Any | SFm | 2014 | CZ11 | rNCGF | Each | 1 | 974 | None | 26.9 | 0.00391 | 14.8 | 5.07 | 0.000789 | 7.93 | 26.9 | 0.00391 | 14.8 | 5.07 | 0.000789 | 7.93 |  |  | 1 |  | RB-Appl-EffCW-med-GasDHW-GasCDryer-Tier2-FrontAnySFm2014CZ11rNCGF
RB-Appl-EffCW-med-GasDHW-GasCDryer-Tier2-Front | DEER2016 | D16v1 | 2015-05-16 | Any | SFm | 2014 | CZ12 | rDXGF | Each | 1 | 974 | None | 33 | 0.0062 | 15 | 8.73 | 0.00419 | 7.94 | 33 | 0.0062 | 15 | 8.73 | 0.00419 | 7.94 |  |  | 1 |  | RB-Appl-EffCW-med-GasDHW-GasCDryer-Tier2-FrontAnySFm2014CZ12rDXGF
RB-Appl-EffCW-med-GasDHW-GasCDryer-Tier2-Front | DEER2016 | D16v1 | 2015-05-16 | Any | SFm | 2014 | CZ12 | rDXHP | Each | 1 | 974 | None | 22.9 | 0.00813 | 16.2 | 2.33 | 0.00358 | 8.75 | 22.9 | 0.00813 | 16.2 | 2.33 | 0.00358 | 8.75 |  |  | 1 |  | RB-Appl-EffCW-med-GasDHW-GasCDryer-Tier2-FrontAnySFm2014CZ12rDXHP
RB-Appl-EffCW-med-GasDHW-GasCDryer-Tier2-Front | DEER2016 | D16v1 | 2015-05-16 | Any | SFm | 2014 | CZ12 | rNCEH | Each | 1 | 974 | None | 13.3 | 0.00384 | 16.2 | -3.41 | 0.000794 | 8.74 | 13.3 | 0.00384 | 16.2 | -3.41 | 0.000794 | 8.74 |  |  | 1 |  | RB-Appl-EffCW-med-GasDHW-GasCDryer-Tier2-FrontAnySFm2014CZ12rNCEH
RB-Appl-EffCW-med-GasDHW-GasCDryer-Tier2-Front | DEER2016 | D16v1 | 2015-05-16 | Any | SFm | 2014 | CZ12 | rNCGF | Each | 1 | 974 | None | 26.8 | 0.00379 | 15 | 5.06 | 0.000782 | 7.95 | 26.8 | 0.00379 | 15 | 5.06 | 0.000782 | 7.95 |  |  | 1 |  | RB-Appl-EffCW-med-GasDHW-GasCDryer-Tier2-FrontAnySFm2014CZ12rNCGF
RB-Appl-EffCW-med-GasDHW-GasCDryer-Tier2-Front | DEER2016 | D16v1 | 2015-05-16 | Any | SFm | 2014 | CZ13 | rDXGF | Each | 1 | 974 | None | 31.3 | 0.00643 | 14.6 | 5.84 | 0.00179 | 7.86 | 31.3 | 0.00643 | 14.6 | 5.84 | 0.00179 | 7.86 |  |  | 1 |  | RB-Appl-EffCW-med-GasDHW-GasCDryer-Tier2-FrontAnySFm2014CZ13rDXGF
RB-Appl-EffCW-med-GasDHW-GasCDryer-Tier2-Front | DEER2016 | D16v1 | 2015-05-16 | Any | SFm | 2014 | CZ13 | rDXHP | Each | 1 | 974 | None | 26.1 | 0.00847 | 16 | 4.39 | 0.00365 | 8.74 | 26.1 | 0.00847 | 16 | 4.39 | 0.00365 | 8.74 |  |  | 1 |  | RB-Appl-EffCW-med-GasDHW-GasCDryer-Tier2-FrontAnySFm2014CZ13rDXHP
RB-Appl-EffCW-med-GasDHW-GasCDryer-Tier2-Front | DEER2016 | D16v1 | 2015-05-16 | Any | SFm | 2014 | CZ13 | rNCEH | Each | 1 | 974 | None | 11.7 | 0.00384 | 16 | -4.22 | 0.000794 | 8.72 | 11.7 | 0.00384 | 16 | -4.22 | 0.000794 | 8.72 |  |  | 1 |  | RB-Appl-EffCW-med-GasDHW-GasCDryer-Tier2-FrontAnySFm2014CZ13rNCEH
RB-Appl-EffCW-med-GasDHW-GasCDryer-Tier2-Front | DEER2016 | D16v1 | 2015-05-16 | Any | SFm | 2014 | CZ13 | rNCGF | Each | 1 | 974 | None | 26.7 | 0.00386 | 14.6 | 4.97 | 0.000822 | 7.86 | 26.7 | 0.00386 | 14.6 | 4.97 | 0.000822 | 7.86 |  |  | 1 |  | RB-Appl-EffCW-med-GasDHW-GasCDryer-Tier2-FrontAnySFm2014CZ13rNCGF
RB-Appl-EffCW-med-GasDHW-GasCDryer-Tier2-Front | DEER2016 | D16v1 | 2015-05-16 | Any | SFm | 2014 | CZ14 | rDXGF | Each | 1 | 1080 | None | 36.7 | 0.00692 | 14.9 | 8.15 | 0.00131 | 8.53 | 36.7 | 0.00692 | 14.9 | 8.15 | 0.00131 | 8.53 |  |  | 1 |  | RB-Appl-EffCW-med-GasDHW-GasCDryer-Tier2-FrontAnySFm2014CZ14rDXGF
RB-Appl-EffCW-med-GasDHW-GasCDryer-Tier2-Front | DEER2016 | D16v1 | 2015-05-16 | Any | SFm | 2014 | CZ14 | rDXHP | Each | 1 | 1080 | None | 27.8 | 0.00744 | 16.1 | 6 | 0.00167 | 8.75 | 27.8 | 0.00744 | 16.1 | 6 | 0.00167 | 8.75 |  |  | 1 |  | RB-Appl-EffCW-med-GasDHW-GasCDryer-Tier2-FrontAnySFm2014CZ14rDXHP
RB-Appl-EffCW-med-GasDHW-GasCDryer-Tier2-Front | DEER2016 | D16v1 | 2015-05-16 | Any | SFm | 2014 | CZ14 | rNCEH | Each | 1 | 1080 | None | 13.9 | 0.00386 | 16.1 | 2.14 | 0.000739 | 8.75 | 13.9 | 0.00386 | 16.1 | 2.14 | 0.000739 | 8.75 |  |  | 1 |  | RB-Appl-EffCW-med-GasDHW-GasCDryer-Tier2-FrontAnySFm2014CZ14rNCEH
RB-Appl-EffCW-med-GasDHW-GasCDryer-Tier2-Front | DEER2016 | D16v1 | 2015-05-16 | Any | SFm | 2014 | CZ14 | rNCGF | Each | 1 | 1080 | None | 26.9 | 0.00386 | 14.9 | 5.19 | 0.00074 | 8.52 | 26.9 | 0.00386 | 14.9 | 5.19 | 0.00074 | 8.52 |  |  | 1 |  | RB-Appl-EffCW-med-GasDHW-GasCDryer-Tier2-FrontAnySFm2014CZ14rNCGF
RB-Appl-EffCW-med-GasDHW-GasCDryer-Tier2-Front | DEER2016 | D16v1 | 2015-05-16 | Any | SFm | 2014 | CZ15 | rDXGF | Each | 1 | 1080 | None | 40.3 | 0.00709 | 14.7 | 9.16 | 0.00164 | 8.58 | 40.3 | 0.00709 | 14.7 | 9.16 | 0.00164 | 8.58 |  |  | 1 |  | RB-Appl-EffCW-med-GasDHW-GasCDryer-Tier2-FrontAnySFm2014CZ15rDXGF
RB-Appl-EffCW-med-GasDHW-GasCDryer-Tier2-Front | DEER2016 | D16v1 | 2015-05-16 | Any | SFm | 2014 | CZ15 | rDXHP | Each | 1 | 1080 | None | 34.4 | 0.00701 | 15.3 | 7.53 | 0.0016 | 8.68 | 34.4 | 0.00701 | 15.3 | 7.53 | 0.0016 | 8.68 |  |  | 1 |  | RB-Appl-EffCW-med-GasDHW-GasCDryer-Tier2-FrontAnySFm2014CZ15rDXHP
RB-Appl-EffCW-med-GasDHW-GasCDryer-Tier2-Front | DEER2016 | D16v1 | 2015-05-16 | Any | SFm | 2014 | CZ15 | rNCEH | Each | 1 | 1080 | None | 21.9 | 0.00386 | 15.2 | 4.19 | 0.000739 | 8.68 | 21.9 | 0.00386 | 15.2 | 4.19 | 0.000739 | 8.68 |  |  | 1 |  | RB-Appl-EffCW-med-GasDHW-GasCDryer-Tier2-FrontAnySFm2014CZ15rNCEH
RB-Appl-EffCW-med-GasDHW-GasCDryer-Tier2-Front | DEER2016 | D16v1 | 2015-05-16 | Any | SFm | 2014 | CZ15 | rNCGF | Each | 1 | 1080 | None | 27.4 | 0.00379 | 14.6 | 5.27 | 0.000683 | 8.58 | 27.4 | 0.00379 | 14.6 | 5.27 | 0.000683 | 8.58 |  |  | 1 |  | RB-Appl-EffCW-med-GasDHW-GasCDryer-Tier2-FrontAnySFm2014CZ15rNCGF
RB-Appl-EffCW-med-GasDHW-GasCDryer-Tier2-Front | DEER2016 | D16v1 | 2015-05-16 | Any | SFm | 2014 | CZ16 | rDXGF | Each | 1 | 1150 | None | 29.9 | 0.00606 | 15.2 | 6.66 | 0.00204 | 7.91 | 29.9 | 0.00606 | 15.2 | 6.66 | 0.00204 | 7.91 |  |  | 1 |  | RB-Appl-EffCW-med-GasDHW-GasCDryer-Tier2-FrontAnySFm2014CZ16rDXGF
RB-Appl-EffCW-med-GasDHW-GasCDryer-Tier2-Front | DEER2016 | D16v1 | 2015-05-16 | Any | SFm | 2014 | CZ16 | rDXHP | Each | 1 | 1150 | None | 11.7 | 0.00688 | 16.9 | -2.25 | 0.00196 | 8.81 | 11.7 | 0.00688 | 16.9 | -2.25 | 0.00196 | 8.81 |  |  | 1 |  | RB-Appl-EffCW-med-GasDHW-GasCDryer-Tier2-FrontAnySFm2014CZ16rDXHP
RB-Appl-EffCW-med-GasDHW-GasCDryer-Tier2-Front | DEER2016 | D16v1 | 2015-05-16 | Any | SFm | 2014 | CZ16 | rNCEH | Each | 1 | 1150 | None | 9.53 | 0.00387 | 16.8 | -4.23 | 0.000829 | 8.8 | 9.53 | 0.00387 | 16.8 | -4.23 | 0.000829 | 8.8 |  |  | 1 |  | RB-Appl-EffCW-med-GasDHW-GasCDryer-Tier2-FrontAnySFm2014CZ16rNCEH
RB-Appl-EffCW-med-GasDHW-GasCDryer-Tier2-Front | DEER2016 | D16v1 | 2015-05-16 | Any | SFm | 2014 | CZ16 | rNCGF | Each | 1 | 1150 | None | 26.7 | 0.00384 | 15.2 | 5.28 | 0.000858 | 7.91 | 26.7 | 0.00384 | 15.2 | 5.28 | 0.000858 | 7.91 |  |  | 1 |  | RB-Appl-EffCW-med-GasDHW-GasCDryer-Tier2-FrontAnySFm2014CZ16rNCGF
RB-Appl-EffCW-med-GasDHW-GasCDryer-Tier2-Front | DEER2016 | D16v1 | 2015-05-14 08:09 | PGE | DMo | Ex | CZ01 | rWtd | Each | 1 | 606 | None | 20 | 0.000986 | 12.4 | 3.27 | -9.43e-05 | 6.29 | 20 | 0.000986 | 12.4 | 3.27 | -9.43e-05 | 6.29 |  |  | 2 |  | RB-Appl-EffCW-med-GasDHW-GasCDryer-Tier2-FrontPGEDMoExCZ01rWtd
RB-Appl-EffCW-med-GasDHW-GasCDryer-Tier2-Front | DEER2016 | D16v1 | 2015-05-14 08:09 | PGE | DMo | Ex | CZ02 | rWtd | Each | 1 | 606 | None | 24.1 | 0.00703 | 12 | 5.27 | 0.0032 | 6.24 | 24.1 | 0.00703 | 12 | 5.27 | 0.0032 | 6.24 |  |  | 2 |  | RB-Appl-EffCW-med-GasDHW-GasCDryer-Tier2-FrontPGEDMoExCZ02rWtd
RB-Appl-EffCW-med-GasDHW-GasCDryer-Tier2-Front | DEER2016 | D16v1 | 2015-05-14 08:09 | PGE | DMo | Ex | CZ03 | rWtd | Each | 1 | 606 | None | 22 | 0.00523 | 12 | 4.59 | 0.00182 | 6.23 | 22 | 0.00523 | 12 | 4.59 | 0.00182 | 6.23 |  |  | 2 |  | RB-Appl-EffCW-med-GasDHW-GasCDryer-Tier2-FrontPGEDMoExCZ03rWtd
RB-Appl-EffCW-med-GasDHW-GasCDryer-Tier2-Front | DEER2016 | D16v1 | 2015-05-14 08:09 | PGE | DMo | Ex | CZ04 | rWtd | Each | 1 | 608 | None | 24.7 | 0.00587 | 12 | 6.01 | 0.00258 | 6.38 | 24.7 | 0.00587 | 12 | 6.01 | 0.00258 | 6.38 |  |  | 2 |  | RB-Appl-EffCW-med-GasDHW-GasCDryer-Tier2-FrontPGEDMoExCZ04rWtd
RB-Appl-EffCW-med-GasDHW-GasCDryer-Tier2-Front | DEER2016 | D16v1 | 2015-05-14 08:09 | PGE | DMo | Ex | CZ05 | rWtd | Each | 1 | 607 | None | 20.3 | 0.00333 | 12 | 3.43 | 0.000692 | 6.13 | 20.3 | 0.00333 | 12 | 3.43 | 0.000692 | 6.13 |  |  | 2 |  | RB-Appl-EffCW-med-GasDHW-GasCDryer-Tier2-FrontPGEDMoExCZ05rWtd
RB-Appl-EffCW-med-GasDHW-GasCDryer-Tier2-Front | DEER2016 | D16v1 | 2015-05-14 08:09 | PGE | DMo | Ex | CZ11 | rWtd | Each | 1 | 610 | None | 27.2 | 0.00651 | 11.7 | 7.34 | 0.00255 | 6.31 | 27.2 | 0.00651 | 11.7 | 7.34 | 0.00255 | 6.31 |  |  | 2 |  | RB-Appl-EffCW-med-GasDHW-GasCDryer-Tier2-FrontPGEDMoExCZ11rWtd
RB-Appl-EffCW-med-GasDHW-GasCDryer-Tier2-Front | DEER2016 | D16v1 | 2015-05-14 08:09 | PGE | DMo | Ex | CZ12 | rWtd | Each | 1 | 606 | None | 25.4 | 0.00642 | 11.8 | 6.21 | 0.00248 | 6.25 | 25.4 | 0.00642 | 11.8 | 6.21 | 0.00248 | 6.25 |  |  | 2 |  | RB-Appl-EffCW-med-GasDHW-GasCDryer-Tier2-FrontPGEDMoExCZ12rWtd
RB-Appl-EffCW-med-GasDHW-GasCDryer-Tier2-Front | DEER2016 | D16v1 | 2015-05-14 08:09 | PGE | DMo | Ex | CZ13 | rWtd | Each | 1 | 604 | None | 26.9 | 0.00568 | 11.9 | 7.7 | 0.00211 | 6.35 | 26.9 | 0.00568 | 11.9 | 7.7 | 0.00211 | 6.35 |  |  | 2 |  | RB-Appl-EffCW-med-GasDHW-GasCDryer-Tier2-FrontPGEDMoExCZ13rWtd
RB-Appl-EffCW-med-GasDHW-GasCDryer-Tier2-Front | DEER2016 | D16v1 | 2015-05-14 08:09 | PGE | DMo | Ex | CZ16 | rWtd | Each | 1 | 614 | None | 22.4 | 0.00506 | 12 | 5 | 0.00173 | 6.25 | 22.4 | 0.00506 | 12 | 5 | 0.00173 | 6.25 |  |  | 2 |  | RB-Appl-EffCW-med-GasDHW-GasCDryer-Tier2-FrontPGEDMoExCZ16rWtd
RB-Appl-EffCW-med-GasDHW-GasCDryer-Tier2-Front | DEER2016 | D16v1 | 2015-05-14 08:09 | PGE | DMo | Ex | IOU | rWtd | Each | 1 | 608 | None | 25.2 | 0.00593 | 11.9 | 6.27 | 0.00228 | 6.28 | 25.2 | 0.00593 | 11.9 | 6.27 | 0.00228 | 6.28 |  |  | 2 |  | RB-Appl-EffCW-med-GasDHW-GasCDryer-Tier2-FrontPGEDMoExIOUrWtd
RB-Appl-EffCW-med-GasDHW-GasCDryer-Tier2-Front | DEER2016 | D16v1 | 2015-05-14 08:09 | PGE | DMo | MH00 | CZ01 | rWtd | Each | 1 | 621 | None | 19.8 | 0.00318 | 12 | 3.38 | 0.000508 | 6.31 | 19.8 | 0.00318 | 12 | 3.38 | 0.000508 | 6.31 |  |  | 2 |  | RB-Appl-EffCW-med-GasDHW-GasCDryer-Tier2-FrontPGEDMoMH00CZ01rWtd
RB-Appl-EffCW-med-GasDHW-GasCDryer-Tier2-Front | DEER2016 | D16v1 | 2015-05-14 08:09 | PGE | DMo | MH00 | CZ02 | rWtd | Each | 1 | 621 | None | 22.1 | 0.00851 | 11.6 | 2.2 | 0.00346 | 6.25 | 22.1 | 0.00851 | 11.6 | 2.2 | 0.00346 | 6.25 |  |  | 2 |  | RB-Appl-EffCW-med-GasDHW-GasCDryer-Tier2-FrontPGEDMoMH00CZ02rWtd
RB-Appl-EffCW-med-GasDHW-GasCDryer-Tier2-Front | DEER2016 | D16v1 | 2015-05-14 08:09 | PGE | DMo | MH00 | CZ03 | rWtd | Each | 1 | 621 | None | 21.3 | 0.00483 | 11.6 | 4.39 | 0.00152 | 6.23 | 21.3 | 0.00483 | 11.6 | 4.39 | 0.00152 | 6.23 |  |  | 2 |  | RB-Appl-EffCW-med-GasDHW-GasCDryer-Tier2-FrontPGEDMoMH00CZ03rWtd
RB-Appl-EffCW-med-GasDHW-GasCDryer-Tier2-Front | DEER2016 | D16v1 | 2015-05-14 08:09 | PGE | DMo | MH00 | CZ04 | rWtd | Each | 1 | 621 | None | 26.9 | 0.00636 | 11.8 | 6.97 | 0.00351 | 6.42 | 26.9 | 0.00636 | 11.8 | 6.97 | 0.00351 | 6.42 |  |  | 2 |  | RB-Appl-EffCW-med-GasDHW-GasCDryer-Tier2-FrontPGEDMoMH00CZ04rWtd
RB-Appl-EffCW-med-GasDHW-GasCDryer-Tier2-Front | DEER2016 | D16v1 | 2015-05-14 08:09 | PGE | DMo | MH00 | CZ05 | rWtd | Each | 1 | 621 | None | 18.8 | 0.00406 | 11.5 | 3.11 | 0.000771 | 6.15 | 18.8 | 0.00406 | 11.5 | 3.11 | 0.000771 | 6.15 |  |  | 2 |  | RB-Appl-EffCW-med-GasDHW-GasCDryer-Tier2-FrontPGEDMoMH00CZ05rWtd
RB-Appl-EffCW-med-GasDHW-GasCDryer-Tier2-Front | DEER2016 | D16v1 | 2015-05-14 08:09 | PGE | DMo | MH00 | CZ11 | rWtd | Each | 1 | 621 | None | 29.3 | 0.00699 | 11.4 | 7.47 | 0.00255 | 6.28 | 29.3 | 0.00699 | 11.4 | 7.47 | 0.00255 | 6.28 |  |  | 2 |  | RB-Appl-EffCW-med-GasDHW-GasCDryer-Tier2-FrontPGEDMoMH00CZ11rWtd
RB-Appl-EffCW-med-GasDHW-GasCDryer-Tier2-Front | DEER2016 | D16v1 | 2015-05-14 08:09 | PGE | DMo | MH00 | CZ12 | rWtd | Each | 1 | 621 | None | 29.1 | 0.00747 | 11.5 | 8.11 | 0.00321 | 6.3 | 29.1 | 0.00747 | 11.5 | 8.11 | 0.00321 | 6.3 |  |  | 2 |  | RB-Appl-EffCW-med-GasDHW-GasCDryer-Tier2-FrontPGEDMoMH00CZ12rWtd
RB-Appl-EffCW-med-GasDHW-GasCDryer-Tier2-Front | DEER2016 | D16v1 | 2015-05-14 08:09 | PGE | DMo | MH00 | CZ13 | rWtd | Each | 1 | 621 | None | 31.2 | 0.00718 | 11.4 | 9.28 | 0.0026 | 6.32 | 31.2 | 0.00718 | 11.4 | 9.28 | 0.0026 | 6.32 |  |  | 2 |  | RB-Appl-EffCW-med-GasDHW-GasCDryer-Tier2-FrontPGEDMoMH00CZ13rWtd
RB-Appl-EffCW-med-GasDHW-GasCDryer-Tier2-Front | DEER2016 | D16v1 | 2015-05-14 08:09 | PGE | DMo | MH00 | CZ16 | rWtd | Each | 1 | 621 | None | 25.2 | 0.00537 | 12.1 | 7.56 | 0.00178 | 6.34 | 25.2 | 0.00537 | 12.1 | 7.56 | 0.00178 | 6.34 |  |  | 2 |  | RB-Appl-EffCW-med-GasDHW-GasCDryer-Tier2-FrontPGEDMoMH00CZ16rWtd
RB-Appl-EffCW-med-GasDHW-GasCDryer-Tier2-Front | DEER2016 | D16v1 | 2015-05-14 08:09 | PGE | DMo | MH06 | CZ01 | rWtd | Each | 1 | 621 | None | 19.6 | 0.00307 | 11.9 | 3.25 | 0.000525 | 6.27 | 19.6 | 0.00307 | 11.9 | 3.25 | 0.000525 | 6.27 |  |  | 2 |  | RB-Appl-EffCW-med-GasDHW-GasCDryer-Tier2-FrontPGEDMoMH06CZ01rWtd
RB-Appl-EffCW-med-GasDHW-GasCDryer-Tier2-Front | DEER2016 | D16v1 | 2015-05-14 08:09 | PGE | DMo | MH06 | CZ02 | rWtd | Each | 1 | 621 | None | 25 | 0.00649 | 11.5 | 5.64 | 0.0023 | 6.18 | 25 | 0.00649 | 11.5 | 5.64 | 0.0023 | 6.18 |  |  | 2 |  | RB-Appl-EffCW-med-GasDHW-GasCDryer-Tier2-FrontPGEDMoMH06CZ02rWtd
RB-Appl-EffCW-med-GasDHW-GasCDryer-Tier2-Front | DEER2016 | D16v1 | 2015-05-14 08:09 | PGE | DMo | MH06 | CZ03 | rWtd | Each | 1 | 621 | None | 18.9 | 0.00595 | 11.4 | 3.15 | 0.00102 | 6.1 | 18.9 | 0.00595 | 11.4 | 3.15 | 0.00102 | 6.1 |  |  | 2 |  | RB-Appl-EffCW-med-GasDHW-GasCDryer-Tier2-FrontPGEDMoMH06CZ03rWtd
RB-Appl-EffCW-med-GasDHW-GasCDryer-Tier2-Front | DEER2016 | D16v1 | 2015-05-14 08:09 | PGE | DMo | MH06 | CZ04 | rWtd | Each | 1 | 621 | None | 27.4 | 0.00592 | 11.8 | 7.33 | 0.00213 | 6.38 | 27.4 | 0.00592 | 11.8 | 7.33 | 0.00213 | 6.38 |  |  | 2 |  | RB-Appl-EffCW-med-GasDHW-GasCDryer-Tier2-FrontPGEDMoMH06CZ04rWtd
RB-Appl-EffCW-med-GasDHW-GasCDryer-Tier2-Front | DEER2016 | D16v1 | 2015-05-14 08:09 | PGE | DMo | MH06 | CZ05 | rWtd | Each | 1 | 621 | None | 19.6 | 0.00323 | 11.5 | 3.35 | 0.000373 | 6.16 | 19.6 | 0.00323 | 11.5 | 3.35 | 0.000373 | 6.16 |  |  | 2 |  | RB-Appl-EffCW-med-GasDHW-GasCDryer-Tier2-FrontPGEDMoMH06CZ05rWtd
RB-Appl-EffCW-med-GasDHW-GasCDryer-Tier2-Front | DEER2016 | D16v1 | 2015-05-14 08:09 | PGE | DMo | MH06 | CZ11 | rWtd | Each | 1 | 621 | None | 29.6 | 0.00542 | 11.5 | 8.16 | 0.00187 | 6.33 | 29.6 | 0.00542 | 11.5 | 8.16 | 0.00187 | 6.33 |  |  | 2 |  | RB-Appl-EffCW-med-GasDHW-GasCDryer-Tier2-FrontPGEDMoMH06CZ11rWtd
RB-Appl-EffCW-med-GasDHW-GasCDryer-Tier2-Front | DEER2016 | D16v1 | 2015-05-14 08:09 | PGE | DMo | MH06 | CZ12 | rWtd | Each | 1 | 621 | None | 26 | 0.00708 | 11.6 | 5.47 | 0.00288 | 6.31 | 26 | 0.00708 | 11.6 | 5.47 | 0.00288 | 6.31 |  |  | 2 |  | RB-Appl-EffCW-med-GasDHW-GasCDryer-Tier2-FrontPGEDMoMH06CZ12rWtd
RB-Appl-EffCW-med-GasDHW-GasCDryer-Tier2-Front | DEER2016 | D16v1 | 2015-05-14 08:09 | PGE | DMo | MH06 | CZ13 | rWtd | Each | 1 | 621 | None | 30.6 | 0.00643 | 11.4 | 8.46 | 0.00204 | 6.29 | 30.6 | 0.00643 | 11.4 | 8.46 | 0.00204 | 6.29 |  |  | 2 |  | RB-Appl-EffCW-med-GasDHW-GasCDryer-Tier2-FrontPGEDMoMH06CZ13rWtd
RB-Appl-EffCW-med-GasDHW-GasCDryer-Tier2-Front | DEER2016 | D16v1 | 2015-05-14 08:09 | PGE | DMo | MH06 | CZ16 | rWtd | Each | 1 | 621 | None | 22.7 | 0.00491 | 12 | 3.93 | 0.00154 | 6.33 | 22.7 | 0.00491 | 12 | 3.93 | 0.00154 | 6.33 |  |  | 2 |  | RB-Appl-EffCW-med-GasDHW-GasCDryer-Tier2-FrontPGEDMoMH06CZ16rWtd
RB-Appl-EffCW-med-GasDHW-GasCDryer-Tier2-Front | DEER2016 | D16v1 | 2015-05-14 08:09 | PGE | DMo | MH72 | CZ01 | rWtd | Each | 1 | 598 | None | 20.3 | -0.000698 | 12.7 | 3.39 | -0.00102 | 6.3 | 20.3 | -0.000698 | 12.7 | 3.39 | -0.00102 | 6.3 |  |  | 2 |  | RB-Appl-EffCW-med-GasDHW-GasCDryer-Tier2-FrontPGEDMoMH72CZ01rWtd
RB-Appl-EffCW-med-GasDHW-GasCDryer-Tier2-Front | DEER2016 | D16v1 | 2015-05-14 08:09 | PGE | DMo | MH72 | CZ02 | rWtd | Each | 1 | 598 | None | 24.7 | 0.00662 | 12.3 | 6.24 | 0.00318 | 6.26 | 24.7 | 0.00662 | 12.3 | 6.24 | 0.00318 | 6.26 |  |  | 2 |  | RB-Appl-EffCW-med-GasDHW-GasCDryer-Tier2-FrontPGEDMoMH72CZ02rWtd
RB-Appl-EffCW-med-GasDHW-GasCDryer-Tier2-Front | DEER2016 | D16v1 | 2015-05-14 08:09 | PGE | DMo | MH72 | CZ03 | rWtd | Each | 1 | 598 | None | 22.4 | 0.00489 | 12.3 | 4.7 | 0.00177 | 6.27 | 22.4 | 0.00489 | 12.3 | 4.7 | 0.00177 | 6.27 |  |  | 2 |  | RB-Appl-EffCW-med-GasDHW-GasCDryer-Tier2-FrontPGEDMoMH72CZ03rWtd
RB-Appl-EffCW-med-GasDHW-GasCDryer-Tier2-Front | DEER2016 | D16v1 | 2015-05-14 08:09 | PGE | DMo | MH72 | CZ04 | rWtd | Each | 1 | 598 | None | 23.8 | 0.00539 | 12.4 | 5.82 | 0.00225 | 6.42 | 23.8 | 0.00539 | 12.4 | 5.82 | 0.00225 | 6.42 |  |  | 2 |  | RB-Appl-EffCW-med-GasDHW-GasCDryer-Tier2-FrontPGEDMoMH72CZ04rWtd
RB-Appl-EffCW-med-GasDHW-GasCDryer-Tier2-Front | DEER2016 | D16v1 | 2015-05-14 08:09 | PGE | DMo | MH72 | CZ05 | rWtd | Each | 1 | 598 | None | 20.8 | 0.00339 | 12.3 | 3.51 | 0.000795 | 6.16 | 20.8 | 0.00339 | 12.3 | 3.51 | 0.000795 | 6.16 |  |  | 2 |  | RB-Appl-EffCW-med-GasDHW-GasCDryer-Tier2-FrontPGEDMoMH72CZ05rWtd
RB-Appl-EffCW-med-GasDHW-GasCDryer-Tier2-Front | DEER2016 | D16v1 | 2015-05-14 08:09 | PGE | DMo | MH72 | CZ11 | rWtd | Each | 1 | 598 | None | 25.2 | 0.00667 | 12.2 | 6.92 | 0.00283 | 6.39 | 25.2 | 0.00667 | 12.2 | 6.92 | 0.00283 | 6.39 |  |  | 2 |  | RB-Appl-EffCW-med-GasDHW-GasCDryer-Tier2-FrontPGEDMoMH72CZ11rWtd
RB-Appl-EffCW-med-GasDHW-GasCDryer-Tier2-Front | DEER2016 | D16v1 | 2015-05-14 08:09 | PGE | DMo | MH72 | CZ12 | rWtd | Each | 1 | 598 | None | 24.8 | 0.00662 | 12.1 | 6.36 | 0.00303 | 6.3 | 24.8 | 0.00662 | 12.1 | 6.36 | 0.00303 | 6.3 |  |  | 2 |  | RB-Appl-EffCW-med-GasDHW-GasCDryer-Tier2-FrontPGEDMoMH72CZ12rWtd
RB-Appl-EffCW-med-GasDHW-GasCDryer-Tier2-Front | DEER2016 | D16v1 | 2015-05-14 08:09 | PGE | DMo | MH72 | CZ13 | rWtd | Each | 1 | 598 | None | 25.9 | 0.00512 | 12.1 | 7.49 | 0.00191 | 6.37 | 25.9 | 0.00512 | 12.1 | 7.49 | 0.00191 | 6.37 |  |  | 2 |  | RB-Appl-EffCW-med-GasDHW-GasCDryer-Tier2-FrontPGEDMoMH72CZ13rWtd
RB-Appl-EffCW-med-GasDHW-GasCDryer-Tier2-Front | DEER2016 | D16v1 | 2015-05-14 08:09 | PGE | DMo | MH72 | CZ16 | rWtd | Each | 1 | 598 | None | 23.5 | 0.00454 | 12.6 | 5.79 | 0.00168 | 6.33 | 23.5 | 0.00454 | 12.6 | 5.79 | 0.00168 | 6.33 |  |  | 2 |  | RB-Appl-EffCW-med-GasDHW-GasCDryer-Tier2-FrontPGEDMoMH72CZ16rWtd
RB-Appl-EffCW-med-GasDHW-GasCDryer-Tier2-Front | DEER2016 | D16v1 | 2015-05-14 08:09 | PGE | DMo | MH85 | CZ01 | rWtd | Each | 1 | 621 | None | 19.3 | 0.00425 | 11.8 | 3.04 | 0.00171 | 6.27 | 19.3 | 0.00425 | 11.8 | 3.04 | 0.00171 | 6.27 |  |  | 2 |  | RB-Appl-EffCW-med-GasDHW-GasCDryer-Tier2-FrontPGEDMoMH85CZ01rWtd
RB-Appl-EffCW-med-GasDHW-GasCDryer-Tier2-Front | DEER2016 | D16v1 | 2015-05-14 08:09 | PGE | DMo | MH85 | CZ02 | rWtd | Each | 1 | 621 | None | 22.9 | 0.0077 | 11.4 | 3.65 | 0.00321 | 6.19 | 22.9 | 0.0077 | 11.4 | 3.65 | 0.00321 | 6.19 |  |  | 2 |  | RB-Appl-EffCW-med-GasDHW-GasCDryer-Tier2-FrontPGEDMoMH85CZ02rWtd
RB-Appl-EffCW-med-GasDHW-GasCDryer-Tier2-Front | DEER2016 | D16v1 | 2015-05-14 08:09 | PGE | DMo | MH85 | CZ03 | rWtd | Each | 1 | 621 | None | 21.5 | 0.00598 | 11.5 | 4.39 | 0.00195 | 6.15 | 21.5 | 0.00598 | 11.5 | 4.39 | 0.00195 | 6.15 |  |  | 2 |  | RB-Appl-EffCW-med-GasDHW-GasCDryer-Tier2-FrontPGEDMoMH85CZ03rWtd
RB-Appl-EffCW-med-GasDHW-GasCDryer-Tier2-Front | DEER2016 | D16v1 | 2015-05-14 08:09 | PGE | DMo | MH85 | CZ04 | rWtd | Each | 1 | 621 | None | 24.5 | 0.00679 | 11.4 | 5.31 | 0.00275 | 6.21 | 24.5 | 0.00679 | 11.4 | 5.31 | 0.00275 | 6.21 |  |  | 2 |  | RB-Appl-EffCW-med-GasDHW-GasCDryer-Tier2-FrontPGEDMoMH85CZ04rWtd
RB-Appl-EffCW-med-GasDHW-GasCDryer-Tier2-Front | DEER2016 | D16v1 | 2015-05-14 08:09 | PGE | DMo | MH85 | CZ05 | rWtd | Each | 1 | 621 | None | 19.6 | 0.00309 | 11.3 | 3.32 | 0.000484 | 6.07 | 19.6 | 0.00309 | 11.3 | 3.32 | 0.000484 | 6.07 |  |  | 2 |  | RB-Appl-EffCW-med-GasDHW-GasCDryer-Tier2-FrontPGEDMoMH85CZ05rWtd
RB-Appl-EffCW-med-GasDHW-GasCDryer-Tier2-Front | DEER2016 | D16v1 | 2015-05-14 08:09 | PGE | DMo | MH85 | CZ11 | rWtd | Each | 1 | 621 | None | 29 | 0.00632 | 11.3 | 7.73 | 0.00227 | 6.23 | 29 | 0.00632 | 11.3 | 7.73 | 0.00227 | 6.23 |  |  | 2 |  | RB-Appl-EffCW-med-GasDHW-GasCDryer-Tier2-FrontPGEDMoMH85CZ11rWtd
RB-Appl-EffCW-med-GasDHW-GasCDryer-Tier2-Front | DEER2016 | D16v1 | 2015-05-14 08:09 | PGE | DMo | MH85 | CZ12 | rWtd | Each | 1 | 621 | None | 26 | 0.00577 | 11.3 | 5.55 | 0.00117 | 6.13 | 26 | 0.00577 | 11.3 | 5.55 | 0.00117 | 6.13 |  |  | 2 |  | RB-Appl-EffCW-med-GasDHW-GasCDryer-Tier2-FrontPGEDMoMH85CZ12rWtd
RB-Appl-EffCW-med-GasDHW-GasCDryer-Tier2-Front | DEER2016 | D16v1 | 2015-05-14 08:09 | PGE | DMo | MH85 | CZ13 | rWtd | Each | 1 | 621 | None | 29.4 | 0.00724 | 11.4 | 8.16 | 0.00267 | 6.32 | 29.4 | 0.00724 | 11.4 | 8.16 | 0.00267 | 6.32 |  |  | 2 |  | RB-Appl-EffCW-med-GasDHW-GasCDryer-Tier2-FrontPGEDMoMH85CZ13rWtd
RB-Appl-EffCW-med-GasDHW-GasCDryer-Tier2-Front | DEER2016 | D16v1 | 2015-05-14 08:09 | PGE | DMo | MH85 | CZ16 | rWtd | Each | 1 | 621 | None | 21.7 | 0.00529 | 11.7 | 4.51 | 0.00176 | 6.21 | 21.7 | 0.00529 | 11.7 | 4.51 | 0.00176 | 6.21 |  |  | 2 |  | RB-Appl-EffCW-med-GasDHW-GasCDryer-Tier2-FrontPGEDMoMH85CZ16rWtd
RB-Appl-EffCW-med-GasDHW-GasCDryer-Tier2-Front | DEER2016 | D16v1 | 2015-05-14 08:09 | PGE | MFm | 1975 | CZ01 | rWtd | Each | 1 | 474 | None | 18.4 | 0.00311 | 12.3 | 3.4 | 0.000527 | 6.75 | 18.4 | 0.00311 | 12.3 | 3.4 | 0.000527 | 6.75 |  |  | 2 |  | RB-Appl-EffCW-med-GasDHW-GasCDryer-Tier2-FrontPGEMFm1975CZ01rWtd
RB-Appl-EffCW-med-GasDHW-GasCDryer-Tier2-Front | DEER2016 | D16v1 | 2015-05-14 08:09 | PGE | MFm | 1975 | CZ02 | rWtd | Each | 1 | 474 | None | 21.1 | 0.00519 | 12.5 | 4.12 | 0.00141 | 6.87 | 21.1 | 0.00519 | 12.5 | 4.12 | 0.00141 | 6.87 |  |  | 2 |  | RB-Appl-EffCW-med-GasDHW-GasCDryer-Tier2-FrontPGEMFm1975CZ02rWtd
RB-Appl-EffCW-med-GasDHW-GasCDryer-Tier2-Front | DEER2016 | D16v1 | 2015-05-14 08:09 | PGE | MFm | 1975 | CZ03 | rWtd | Each | 1 | 474 | None | 20 | 0.00334 | 12.4 | 3.89 | 0.000536 | 6.84 | 20 | 0.00334 | 12.4 | 3.89 | 0.000536 | 6.84 |  |  | 2 |  | RB-Appl-EffCW-med-GasDHW-GasCDryer-Tier2-FrontPGEMFm1975CZ03rWtd
RB-Appl-EffCW-med-GasDHW-GasCDryer-Tier2-Front | DEER2016 | D16v1 | 2015-05-14 08:09 | PGE | MFm | 1975 | CZ04 | rWtd | Each | 1 | 474 | None | 21.8 | 0.00392 | 12.5 | 4.31 | 0.000763 | 6.89 | 21.8 | 0.00392 | 12.5 | 4.31 | 0.000763 | 6.89 |  |  | 2 |  | RB-Appl-EffCW-med-GasDHW-GasCDryer-Tier2-FrontPGEMFm1975CZ04rWtd
RB-Appl-EffCW-med-GasDHW-GasCDryer-Tier2-Front | DEER2016 | D16v1 | 2015-05-14 08:09 | PGE | MFm | 1975 | CZ05 | rWtd | Each | 1 | 474 | None | 19.8 | 0.00324 | 12.3 | 3.85 | 0.000386 | 6.81 | 19.8 | 0.00324 | 12.3 | 3.85 | 0.000386 | 6.81 |  |  | 2 |  | RB-Appl-EffCW-med-GasDHW-GasCDryer-Tier2-FrontPGEMFm1975CZ05rWtd
RB-Appl-EffCW-med-GasDHW-GasCDryer-Tier2-Front | DEER2016 | D16v1 | 2015-05-14 08:09 | PGE | MFm | 1975 | CZ11 | rWtd | Each | 1 | 487 | None | 26.5 | 0.00578 | 12.3 | 5.64 | 0.00137 | 6.86 | 26.5 | 0.00578 | 12.3 | 5.64 | 0.00137 | 6.86 |  |  | 2 |  | RB-Appl-EffCW-med-GasDHW-GasCDryer-Tier2-FrontPGEMFm1975CZ11rWtd
RB-Appl-EffCW-med-GasDHW-GasCDryer-Tier2-Front | DEER2016 | D16v1 | 2015-05-14 08:09 | PGE | MFm | 1975 | CZ12 | rWtd | Each | 1 | 487 | None | 25 | 0.00714 | 12.4 | 5.24 | 0.00222 | 6.9 | 25 | 0.00714 | 12.4 | 5.24 | 0.00222 | 6.9 |  |  | 2 |  | RB-Appl-EffCW-med-GasDHW-GasCDryer-Tier2-FrontPGEMFm1975CZ12rWtd
RB-Appl-EffCW-med-GasDHW-GasCDryer-Tier2-Front | DEER2016 | D16v1 | 2015-05-14 08:09 | PGE | MFm | 1975 | CZ13 | rWtd | Each | 1 | 487 | None | 27.3 | 0.00529 | 12.3 | 5.79 | 0.00125 | 6.88 | 27.3 | 0.00529 | 12.3 | 5.79 | 0.00125 | 6.88 |  |  | 2 |  | RB-Appl-EffCW-med-GasDHW-GasCDryer-Tier2-FrontPGEMFm1975CZ13rWtd
RB-Appl-EffCW-med-GasDHW-GasCDryer-Tier2-Front | DEER2016 | D16v1 | 2015-05-14 08:09 | PGE | MFm | 1975 | CZ16 | rWtd | Each | 1 | 474 | None | 22.3 | 0.00466 | 12.7 | 4.26 | 9.46e-05 | 6.84 | 22.3 | 0.00466 | 12.7 | 4.26 | 9.46e-05 | 6.84 |  |  | 2 |  | RB-Appl-EffCW-med-GasDHW-GasCDryer-Tier2-FrontPGEMFm1975CZ16rWtd
RB-Appl-EffCW-med-GasDHW-GasCDryer-Tier2-Front | DEER2016 | D16v1 | 2015-05-14 08:09 | PGE | MFm | 1985 | CZ01 | rWtd | Each | 1 | 512 | None | 19.3 | 0.00312 | 12.6 | 3.88 | 0.000772 | 6.88 | 19.3 | 0.00312 | 12.6 | 3.88 | 0.000772 | 6.88 |  |  | 2 |  | RB-Appl-EffCW-med-GasDHW-GasCDryer-Tier2-FrontPGEMFm1985CZ01rWtd
RB-Appl-EffCW-med-GasDHW-GasCDryer-Tier2-Front | DEER2016 | D16v1 | 2015-05-14 08:09 | PGE | MFm | 1985 | CZ02 | rWtd | Each | 1 | 512 | None | 21.3 | 0.00472 | 12.5 | 4.37 | 0.000987 | 6.89 | 21.3 | 0.00472 | 12.5 | 4.37 | 0.000987 | 6.89 |  |  | 2 |  | RB-Appl-EffCW-med-GasDHW-GasCDryer-Tier2-FrontPGEMFm1985CZ02rWtd
RB-Appl-EffCW-med-GasDHW-GasCDryer-Tier2-Front | DEER2016 | D16v1 | 2015-05-14 08:09 | PGE | MFm | 1985 | CZ03 | rWtd | Each | 1 | 512 | None | 20.1 | 0.00309 | 12.4 | 4.06 | 0.000437 | 6.87 | 20.1 | 0.00309 | 12.4 | 4.06 | 0.000437 | 6.87 |  |  | 2 |  | RB-Appl-EffCW-med-GasDHW-GasCDryer-Tier2-FrontPGEMFm1985CZ03rWtd
RB-Appl-EffCW-med-GasDHW-GasCDryer-Tier2-Front | DEER2016 | D16v1 | 2015-05-14 08:09 | PGE | MFm | 1985 | CZ04 | rWtd | Each | 1 | 512 | None | 21.7 | 0.00454 | 12.5 | 4.34 | 0.00104 | 6.93 | 21.7 | 0.00454 | 12.5 | 4.34 | 0.00104 | 6.93 |  |  | 2 |  | RB-Appl-EffCW-med-GasDHW-GasCDryer-Tier2-FrontPGEMFm1985CZ04rWtd
RB-Appl-EffCW-med-GasDHW-GasCDryer-Tier2-Front | DEER2016 | D16v1 | 2015-05-14 08:09 | PGE | MFm | 1985 | CZ05 | rWtd | Each | 1 | 512 | None | 20.2 | 0.00335 | 12.4 | 4.12 | 0.00104 | 6.87 | 20.2 | 0.00335 | 12.4 | 4.12 | 0.00104 | 6.87 |  |  | 2 |  | RB-Appl-EffCW-med-GasDHW-GasCDryer-Tier2-FrontPGEMFm1985CZ05rWtd
RB-Appl-EffCW-med-GasDHW-GasCDryer-Tier2-Front | DEER2016 | D16v1 | 2015-05-14 08:09 | PGE | MFm | 1985 | CZ11 | rWtd | Each | 1 | 512 | None | 26 | 0.00556 | 12.3 | 5.38 | 0.00107 | 6.87 | 26 | 0.00556 | 12.3 | 5.38 | 0.00107 | 6.87 |  |  | 2 |  | RB-Appl-EffCW-med-GasDHW-GasCDryer-Tier2-FrontPGEMFm1985CZ11rWtd
RB-Appl-EffCW-med-GasDHW-GasCDryer-Tier2-Front | DEER2016 | D16v1 | 2015-05-14 08:09 | PGE | MFm | 1985 | CZ12 | rWtd | Each | 1 | 512 | None | 23.9 | 0.0065 | 12.4 | 4.62 | 0.00235 | 6.88 | 23.9 | 0.0065 | 12.4 | 4.62 | 0.00235 | 6.88 |  |  | 2 |  | RB-Appl-EffCW-med-GasDHW-GasCDryer-Tier2-FrontPGEMFm1985CZ12rWtd
RB-Appl-EffCW-med-GasDHW-GasCDryer-Tier2-Front | DEER2016 | D16v1 | 2015-05-14 08:09 | PGE | MFm | 1985 | CZ13 | rWtd | Each | 1 | 512 | None | 26.1 | 0.00599 | 12.3 | 5.62 | 0.00154 | 6.89 | 26.1 | 0.00599 | 12.3 | 5.62 | 0.00154 | 6.89 |  |  | 2 |  | RB-Appl-EffCW-med-GasDHW-GasCDryer-Tier2-FrontPGEMFm1985CZ13rWtd
RB-Appl-EffCW-med-GasDHW-GasCDryer-Tier2-Front | DEER2016 | D16v1 | 2015-05-14 08:09 | PGE | MFm | 1985 | CZ16 | rWtd | Each | 1 | 512 | None | 23.5 | 0.00415 | 12.7 | 4.9 | 0.000737 | 6.87 | 23.5 | 0.00415 | 12.7 | 4.9 | 0.000737 | 6.87 |  |  | 2 |  | RB-Appl-EffCW-med-GasDHW-GasCDryer-Tier2-FrontPGEMFm1985CZ16rWtd
RB-Appl-EffCW-med-GasDHW-GasCDryer-Tier2-Front | DEER2016 | D16v1 | 2015-05-14 08:09 | PGE | MFm | 1996 | CZ01 | rWtd | Each | 1 | 432 | None | 19.1 | 0.00319 | 12.5 | 3.53 | 0.00074 | 6.75 | 19.1 | 0.00319 | 12.5 | 3.53 | 0.00074 | 6.75 |  |  | 2 |  | RB-Appl-EffCW-med-GasDHW-GasCDryer-Tier2-FrontPGEMFm1996CZ01rWtd
RB-Appl-EffCW-med-GasDHW-GasCDryer-Tier2-Front | DEER2016 | D16v1 | 2015-05-14 08:09 | PGE | MFm | 1996 | CZ02 | rWtd | Each | 1 | 432 | None | 21.5 | 0.00565 | 12.6 | 4.16 | 0.002 | 6.87 | 21.5 | 0.00565 | 12.6 | 4.16 | 0.002 | 6.87 |  |  | 2 |  | RB-Appl-EffCW-med-GasDHW-GasCDryer-Tier2-FrontPGEMFm1996CZ02rWtd
RB-Appl-EffCW-med-GasDHW-GasCDryer-Tier2-Front | DEER2016 | D16v1 | 2015-05-14 08:09 | PGE | MFm | 1996 | CZ03 | rWtd | Each | 1 | 432 | None | 20.7 | 0.00308 | 12.5 | 4.04 | 0.000588 | 6.86 | 20.7 | 0.00308 | 12.5 | 4.04 | 0.000588 | 6.86 |  |  | 2 |  | RB-Appl-EffCW-med-GasDHW-GasCDryer-Tier2-FrontPGEMFm1996CZ03rWtd
RB-Appl-EffCW-med-GasDHW-GasCDryer-Tier2-Front | DEER2016 | D16v1 | 2015-05-14 08:09 | PGE | MFm | 1996 | CZ04 | rWtd | Each | 1 | 432 | None | 22.4 | 0.00434 | 12.6 | 4.69 | 0.00108 | 6.9 | 22.4 | 0.00434 | 12.6 | 4.69 | 0.00108 | 6.9 |  |  | 2 |  | RB-Appl-EffCW-med-GasDHW-GasCDryer-Tier2-FrontPGEMFm1996CZ04rWtd
RB-Appl-EffCW-med-GasDHW-GasCDryer-Tier2-Front | DEER2016 | D16v1 | 2015-05-14 08:09 | PGE | MFm | 1996 | CZ05 | rWtd | Each | 1 | 432 | None | 20.7 | 0.00386 | 12.5 | 4.05 | 0.000694 | 6.85 | 20.7 | 0.00386 | 12.5 | 4.05 | 0.000694 | 6.85 |  |  | 2 |  | RB-Appl-EffCW-med-GasDHW-GasCDryer-Tier2-FrontPGEMFm1996CZ05rWtd
RB-Appl-EffCW-med-GasDHW-GasCDryer-Tier2-Front | DEER2016 | D16v1 | 2015-05-14 08:09 | PGE | MFm | 1996 | CZ11 | rWtd | Each | 1 | 456 | None | 27.5 | 0.00545 | 12.4 | 6.19 | 0.000996 | 6.87 | 27.5 | 0.00545 | 12.4 | 6.19 | 0.000996 | 6.87 |  |  | 2 |  | RB-Appl-EffCW-med-GasDHW-GasCDryer-Tier2-FrontPGEMFm1996CZ11rWtd
RB-Appl-EffCW-med-GasDHW-GasCDryer-Tier2-Front | DEER2016 | D16v1 | 2015-05-14 08:09 | PGE | MFm | 1996 | CZ12 | rWtd | Each | 1 | 456 | None | 24.5 | 0.00669 | 12.3 | 5.03 | 0.00477 | 6.83 | 24.5 | 0.00669 | 12.3 | 5.03 | 0.00477 | 6.83 |  |  | 2 |  | RB-Appl-EffCW-med-GasDHW-GasCDryer-Tier2-FrontPGEMFm1996CZ12rWtd
RB-Appl-EffCW-med-GasDHW-GasCDryer-Tier2-Front | DEER2016 | D16v1 | 2015-05-14 08:09 | PGE | MFm | 1996 | CZ13 | rWtd | Each | 1 | 456 | None | 27.4 | 0.0056 | 12.3 | 5.87 | 0.00165 | 6.86 | 27.4 | 0.0056 | 12.3 | 5.87 | 0.00165 | 6.86 |  |  | 2 |  | RB-Appl-EffCW-med-GasDHW-GasCDryer-Tier2-FrontPGEMFm1996CZ13rWtd
RB-Appl-EffCW-med-GasDHW-GasCDryer-Tier2-Front | DEER2016 | D16v1 | 2015-05-14 08:09 | PGE | MFm | 1996 | CZ16 | rWtd | Each | 1 | 432 | None | 24.2 | 0.00404 | 12.7 | 5.24 | 0.000483 | 6.82 | 24.2 | 0.00404 | 12.7 | 5.24 | 0.000483 | 6.82 |  |  | 2 |  | RB-Appl-EffCW-med-GasDHW-GasCDryer-Tier2-FrontPGEMFm1996CZ16rWtd
RB-Appl-EffCW-med-GasDHW-GasCDryer-Tier2-Front | DEER2016 | D16v1 | 2015-05-14 08:09 | PGE | MFm | 2003 | CZ01 | rWtd | Each | 1 | 441 | None | 19.8 | 0.00311 | 12.7 | 3.85 | 0.000596 | 6.87 | 19.8 | 0.00311 | 12.7 | 3.85 | 0.000596 | 6.87 |  |  | 2 |  | RB-Appl-EffCW-med-GasDHW-GasCDryer-Tier2-FrontPGEMFm2003CZ01rWtd
RB-Appl-EffCW-med-GasDHW-GasCDryer-Tier2-Front | DEER2016 | D16v1 | 2015-05-14 08:09 | PGE | MFm | 2003 | CZ02 | rWtd | Each | 1 | 474 | None | 21.3 | 0.00554 | 12.5 | 4.11 | 0.00149 | 6.83 | 21.3 | 0.00554 | 12.5 | 4.11 | 0.00149 | 6.83 |  |  | 2 |  | RB-Appl-EffCW-med-GasDHW-GasCDryer-Tier2-FrontPGEMFm2003CZ02rWtd
RB-Appl-EffCW-med-GasDHW-GasCDryer-Tier2-Front | DEER2016 | D16v1 | 2015-05-14 08:09 | PGE | MFm | 2003 | CZ03 | rWtd | Each | 1 | 441 | None | 20 | 0.00344 | 12.3 | 3.84 | 0.000748 | 6.8 | 20 | 0.00344 | 12.3 | 3.84 | 0.000748 | 6.8 |  |  | 2 |  | RB-Appl-EffCW-med-GasDHW-GasCDryer-Tier2-FrontPGEMFm2003CZ03rWtd
RB-Appl-EffCW-med-GasDHW-GasCDryer-Tier2-Front | DEER2016 | D16v1 | 2015-05-14 08:09 | PGE | MFm | 2003 | CZ04 | rWtd | Each | 1 | 441 | None | 22.6 | 0.00491 | 12.5 | 4.42 | 0.00142 | 6.85 | 22.6 | 0.00491 | 12.5 | 4.42 | 0.00142 | 6.85 |  |  | 2 |  | RB-Appl-EffCW-med-GasDHW-GasCDryer-Tier2-FrontPGEMFm2003CZ04rWtd
RB-Appl-EffCW-med-GasDHW-GasCDryer-Tier2-Front | DEER2016 | D16v1 | 2015-05-14 08:09 | PGE | MFm | 2003 | CZ05 | rWtd | Each | 1 | 441 | None | 20.4 | 0.00369 | 12.5 | 3.98 | 0.000927 | 6.83 | 20.4 | 0.00369 | 12.5 | 3.98 | 0.000927 | 6.83 |  |  | 2 |  | RB-Appl-EffCW-med-GasDHW-GasCDryer-Tier2-FrontPGEMFm2003CZ05rWtd
RB-Appl-EffCW-med-GasDHW-GasCDryer-Tier2-Front | DEER2016 | D16v1 | 2015-05-14 08:09 | PGE | MFm | 2003 | CZ11 | rWtd | Each | 1 | 474 | None | 27.6 | 0.00457 | 12.3 | 6.36 | 0.000987 | 6.85 | 27.6 | 0.00457 | 12.3 | 6.36 | 0.000987 | 6.85 |  |  | 2 |  | RB-Appl-EffCW-med-GasDHW-GasCDryer-Tier2-FrontPGEMFm2003CZ11rWtd
RB-Appl-EffCW-med-GasDHW-GasCDryer-Tier2-Front | DEER2016 | D16v1 | 2015-05-14 08:09 | PGE | MFm | 2003 | CZ12 | rWtd | Each | 1 | 474 | None | 25.6 | 0.00699 | 12.5 | 5.45 | 0.00214 | 6.88 | 25.6 | 0.00699 | 12.5 | 5.45 | 0.00214 | 6.88 |  |  | 2 |  | RB-Appl-EffCW-med-GasDHW-GasCDryer-Tier2-FrontPGEMFm2003CZ12rWtd
RB-Appl-EffCW-med-GasDHW-GasCDryer-Tier2-Front | DEER2016 | D16v1 | 2015-05-14 08:09 | PGE | MFm | 2003 | CZ13 | rWtd | Each | 1 | 474 | None | 28.2 | 0.00494 | 12.4 | 6.52 | 0.00112 | 6.91 | 28.2 | 0.00494 | 12.4 | 6.52 | 0.00112 | 6.91 |  |  | 2 |  | RB-Appl-EffCW-med-GasDHW-GasCDryer-Tier2-FrontPGEMFm2003CZ13rWtd
RB-Appl-EffCW-med-GasDHW-GasCDryer-Tier2-Front | DEER2016 | D16v1 | 2015-05-14 08:09 | PGE | MFm | 2003 | CZ16 | rWtd | Each | 1 | 441 | None | 24.1 | 0.00464 | 12.8 | 5.15 | 0.000997 | 6.86 | 24.1 | 0.00464 | 12.8 | 5.15 | 0.000997 | 6.86 |  |  | 2 |  | RB-Appl-EffCW-med-GasDHW-GasCDryer-Tier2-FrontPGEMFm2003CZ16rWtd
RB-Appl-EffCW-med-GasDHW-GasCDryer-Tier2-Front | DEER2016 | D16v1 | 2015-05-14 08:09 | PGE | MFm | 2007 | CZ01 | rWtd | Each | 1 | 441 | None | 19.1 | 0.00304 | 12.5 | 3.53 | 0.000563 | 6.76 | 19.1 | 0.00304 | 12.5 | 3.53 | 0.000563 | 6.76 |  |  | 2 |  | RB-Appl-EffCW-med-GasDHW-GasCDryer-Tier2-FrontPGEMFm2007CZ01rWtd
RB-Appl-EffCW-med-GasDHW-GasCDryer-Tier2-Front | DEER2016 | D16v1 | 2015-05-14 08:09 | PGE | MFm | 2007 | CZ02 | rWtd | Each | 1 | 474 | None | 21.3 | 0.00367 | 12.6 | 4.02 | 0.000502 | 6.9 | 21.3 | 0.00367 | 12.6 | 4.02 | 0.000502 | 6.9 |  |  | 2 |  | RB-Appl-EffCW-med-GasDHW-GasCDryer-Tier2-FrontPGEMFm2007CZ02rWtd
RB-Appl-EffCW-med-GasDHW-GasCDryer-Tier2-Front | DEER2016 | D16v1 | 2015-05-14 08:09 | PGE | MFm | 2007 | CZ03 | rWtd | Each | 1 | 441 | None | 20.3 | 0.00312 | 12.4 | 3.94 | 0.000579 | 6.82 | 20.3 | 0.00312 | 12.4 | 3.94 | 0.000579 | 6.82 |  |  | 2 |  | RB-Appl-EffCW-med-GasDHW-GasCDryer-Tier2-FrontPGEMFm2007CZ03rWtd
RB-Appl-EffCW-med-GasDHW-GasCDryer-Tier2-Front | DEER2016 | D16v1 | 2015-05-14 08:09 | PGE | MFm | 2007 | CZ04 | rWtd | Each | 1 | 441 | None | 22.5 | 0.00418 | 12.5 | 4.55 | 0.00121 | 6.86 | 22.5 | 0.00418 | 12.5 | 4.55 | 0.00121 | 6.86 |  |  | 2 |  | RB-Appl-EffCW-med-GasDHW-GasCDryer-Tier2-FrontPGEMFm2007CZ04rWtd
RB-Appl-EffCW-med-GasDHW-GasCDryer-Tier2-Front | DEER2016 | D16v1 | 2015-05-14 08:09 | PGE | MFm | 2007 | CZ05 | rWtd | Each | 1 | 441 | None | 20.9 | 0.00348 | 12.6 | 4.19 | 0.000986 | 6.87 | 20.9 | 0.00348 | 12.6 | 4.19 | 0.000986 | 6.87 |  |  | 2 |  | RB-Appl-EffCW-med-GasDHW-GasCDryer-Tier2-FrontPGEMFm2007CZ05rWtd
RB-Appl-EffCW-med-GasDHW-GasCDryer-Tier2-Front | DEER2016 | D16v1 | 2015-05-14 08:09 | PGE | MFm | 2007 | CZ11 | rWtd | Each | 1 | 474 | None | 27.1 | 0.00431 | 12.5 | 5.97 | 0.000818 | 6.92 | 27.1 | 0.00431 | 12.5 | 5.97 | 0.000818 | 6.92 |  |  | 2 |  | RB-Appl-EffCW-med-GasDHW-GasCDryer-Tier2-FrontPGEMFm2007CZ11rWtd
RB-Appl-EffCW-med-GasDHW-GasCDryer-Tier2-Front | DEER2016 | D16v1 | 2015-05-14 08:09 | PGE | MFm | 2007 | CZ12 | rWtd | Each | 1 | 474 | None | 25.3 | 0.00513 | 12.5 | 5.67 | 0.00157 | 6.91 | 25.3 | 0.00513 | 12.5 | 5.67 | 0.00157 | 6.91 |  |  | 2 |  | RB-Appl-EffCW-med-GasDHW-GasCDryer-Tier2-FrontPGEMFm2007CZ12rWtd
RB-Appl-EffCW-med-GasDHW-GasCDryer-Tier2-Front | DEER2016 | D16v1 | 2015-05-14 08:09 | PGE | MFm | 2007 | CZ13 | rWtd | Each | 1 | 474 | None | 27.2 | 0.00399 | 12.4 | 6.27 | 0.000547 | 6.88 | 27.2 | 0.00399 | 12.4 | 6.27 | 0.000547 | 6.88 |  |  | 2 |  | RB-Appl-EffCW-med-GasDHW-GasCDryer-Tier2-FrontPGEMFm2007CZ13rWtd
RB-Appl-EffCW-med-GasDHW-GasCDryer-Tier2-Front | DEER2016 | D16v1 | 2015-05-14 08:09 | PGE | MFm | 2007 | CZ16 | rWtd | Each | 1 | 441 | None | 24.9 | 0.0044 | 12.8 | 5.7 | 0.000949 | 6.89 | 24.9 | 0.0044 | 12.8 | 5.7 | 0.000949 | 6.89 |  |  | 2 |  | RB-Appl-EffCW-med-GasDHW-GasCDryer-Tier2-FrontPGEMFm2007CZ16rWtd
RB-Appl-EffCW-med-GasDHW-GasCDryer-Tier2-Front | DEER2016 | D16v1 | 2015-05-14 08:09 | PGE | MFm | 2011 | CZ01 | rWtd | Each | 1 | 441 | None | 19.4 | 0.00311 | 12.5 | 3.63 | 0.000655 | 6.76 | 19.4 | 0.00311 | 12.5 | 3.63 | 0.000655 | 6.76 |  |  | 2 |  | RB-Appl-EffCW-med-GasDHW-GasCDryer-Tier2-FrontPGEMFm2011CZ01rWtd
RB-Appl-EffCW-med-GasDHW-GasCDryer-Tier2-Front | DEER2016 | D16v1 | 2015-05-14 08:09 | PGE | MFm | 2011 | CZ02 | rWtd | Each | 1 | 474 | None | 21.7 | 0.00509 | 12.7 | 4.46 | 0.0014 | 6.91 | 21.7 | 0.00509 | 12.7 | 4.46 | 0.0014 | 6.91 |  |  | 2 |  | RB-Appl-EffCW-med-GasDHW-GasCDryer-Tier2-FrontPGEMFm2011CZ02rWtd
RB-Appl-EffCW-med-GasDHW-GasCDryer-Tier2-Front | DEER2016 | D16v1 | 2015-05-14 08:09 | PGE | MFm | 2011 | CZ03 | rWtd | Each | 1 | 441 | None | 20.9 | 0.00323 | 12.5 | 4.15 | 0.000725 | 6.86 | 20.9 | 0.00323 | 12.5 | 4.15 | 0.000725 | 6.86 |  |  | 2 |  | RB-Appl-EffCW-med-GasDHW-GasCDryer-Tier2-FrontPGEMFm2011CZ03rWtd
RB-Appl-EffCW-med-GasDHW-GasCDryer-Tier2-Front | DEER2016 | D16v1 | 2015-05-14 08:09 | PGE | MFm | 2011 | CZ04 | rWtd | Each | 1 | 441 | None | 23 | 0.00422 | 12.6 | 4.74 | 0.00123 | 6.9 | 23 | 0.00422 | 12.6 | 4.74 | 0.00123 | 6.9 |  |  | 2 |  | RB-Appl-EffCW-med-GasDHW-GasCDryer-Tier2-FrontPGEMFm2011CZ04rWtd
RB-Appl-EffCW-med-GasDHW-GasCDryer-Tier2-Front | DEER2016 | D16v1 | 2015-05-14 08:09 | PGE | MFm | 2011 | CZ05 | rWtd | Each | 1 | 441 | None | 21.1 | 0.00368 | 12.6 | 4.19 | 0.00137 | 6.87 | 21.1 | 0.00368 | 12.6 | 4.19 | 0.00137 | 6.87 |  |  | 2 |  | RB-Appl-EffCW-med-GasDHW-GasCDryer-Tier2-FrontPGEMFm2011CZ05rWtd
RB-Appl-EffCW-med-GasDHW-GasCDryer-Tier2-Front | DEER2016 | D16v1 | 2015-05-14 08:09 | PGE | MFm | 2011 | CZ11 | rWtd | Each | 1 | 474 | None | 27.9 | 0.00434 | 12.5 | 6.49 | 0.000655 | 6.93 | 27.9 | 0.00434 | 12.5 | 6.49 | 0.000655 | 6.93 |  |  | 2 |  | RB-Appl-EffCW-med-GasDHW-GasCDryer-Tier2-FrontPGEMFm2011CZ11rWtd
RB-Appl-EffCW-med-GasDHW-GasCDryer-Tier2-Front | DEER2016 | D16v1 | 2015-05-14 08:09 | PGE | MFm | 2011 | CZ12 | rWtd | Each | 1 | 474 | None | 25.8 | 0.00464 | 12.6 | 5.37 | 0.00126 | 6.92 | 25.8 | 0.00464 | 12.6 | 5.37 | 0.00126 | 6.92 |  |  | 2 |  | RB-Appl-EffCW-med-GasDHW-GasCDryer-Tier2-FrontPGEMFm2011CZ12rWtd
RB-Appl-EffCW-med-GasDHW-GasCDryer-Tier2-Front | DEER2016 | D16v1 | 2015-05-14 08:09 | PGE | MFm | 2011 | CZ13 | rWtd | Each | 1 | 474 | None | 27.8 | 0.00419 | 12.4 | 6.51 | 0.000812 | 6.89 | 27.8 | 0.00419 | 12.4 | 6.51 | 0.000812 | 6.89 |  |  | 2 |  | RB-Appl-EffCW-med-GasDHW-GasCDryer-Tier2-FrontPGEMFm2011CZ13rWtd
RB-Appl-EffCW-med-GasDHW-GasCDryer-Tier2-Front | DEER2016 | D16v1 | 2015-05-14 08:09 | PGE | MFm | 2011 | CZ16 | rWtd | Each | 1 | 441 | None | 25 | 0.00409 | 12.9 | 5.46 | 0.000996 | 6.89 | 25 | 0.00409 | 12.9 | 5.46 | 0.000996 | 6.89 |  |  | 2 |  | RB-Appl-EffCW-med-GasDHW-GasCDryer-Tier2-FrontPGEMFm2011CZ16rWtd
RB-Appl-EffCW-med-GasDHW-GasCDryer-Tier2-Front | DEER2016 | D16v1 | 2015-05-14 08:09 | PGE | MFm | 2014 | CZ01 | rWtd | Each | 1 | 441 | None | 19.8 | 0.00305 | 12.6 | 3.78 | 0.000576 | 6.8 | 19.8 | 0.00305 | 12.6 | 3.78 | 0.000576 | 6.8 |  |  | 2 |  | RB-Appl-EffCW-med-GasDHW-GasCDryer-Tier2-FrontPGEMFm2014CZ01rWtd
RB-Appl-EffCW-med-GasDHW-GasCDryer-Tier2-Front | DEER2016 | D16v1 | 2015-05-14 08:09 | PGE | MFm | 2014 | CZ02 | rWtd | Each | 1 | 474 | None | 22 | 0.00468 | 12.7 | 4.43 | 0.00105 | 6.92 | 22 | 0.00468 | 12.7 | 4.43 | 0.00105 | 6.92 |  |  | 2 |  | RB-Appl-EffCW-med-GasDHW-GasCDryer-Tier2-FrontPGEMFm2014CZ02rWtd
RB-Appl-EffCW-med-GasDHW-GasCDryer-Tier2-Front | DEER2016 | D16v1 | 2015-05-14 08:09 | PGE | MFm | 2014 | CZ03 | rWtd | Each | 1 | 441 | None | 21.5 | 0.00313 | 12.7 | 4.31 | 0.000665 | 6.91 | 21.5 | 0.00313 | 12.7 | 4.31 | 0.000665 | 6.91 |  |  | 2 |  | RB-Appl-EffCW-med-GasDHW-GasCDryer-Tier2-FrontPGEMFm2014CZ03rWtd
RB-Appl-EffCW-med-GasDHW-GasCDryer-Tier2-Front | DEER2016 | D16v1 | 2015-05-14 08:09 | PGE | MFm | 2014 | CZ04 | rWtd | Each | 1 | 441 | None | 23.4 | 0.00455 | 12.7 | 4.75 | 0.00164 | 6.91 | 23.4 | 0.00455 | 12.7 | 4.75 | 0.00164 | 6.91 |  |  | 2 |  | RB-Appl-EffCW-med-GasDHW-GasCDryer-Tier2-FrontPGEMFm2014CZ04rWtd
RB-Appl-EffCW-med-GasDHW-GasCDryer-Tier2-Front | DEER2016 | D16v1 | 2015-05-14 08:09 | PGE | MFm | 2014 | CZ05 | rWtd | Each | 1 | 441 | None | 22.4 | 0.0037 | 13 | 4.58 | 0.00106 | 6.98 | 22.4 | 0.0037 | 13 | 4.58 | 0.00106 | 6.98 |  |  | 2 |  | RB-Appl-EffCW-med-GasDHW-GasCDryer-Tier2-FrontPGEMFm2014CZ05rWtd
RB-Appl-EffCW-med-GasDHW-GasCDryer-Tier2-Front | DEER2016 | D16v1 | 2015-05-14 08:09 | PGE | MFm | 2014 | CZ11 | rWtd | Each | 1 | 474 | None | 28.1 | 0.00428 | 12.5 | 6.53 | 0.000861 | 6.92 | 28.1 | 0.00428 | 12.5 | 6.53 | 0.000861 | 6.92 |  |  | 2 |  | RB-Appl-EffCW-med-GasDHW-GasCDryer-Tier2-FrontPGEMFm2014CZ11rWtd
RB-Appl-EffCW-med-GasDHW-GasCDryer-Tier2-Front | DEER2016 | D16v1 | 2015-05-14 08:09 | PGE | MFm | 2014 | CZ12 | rWtd | Each | 1 | 474 | None | 26.2 | 0.00477 | 12.6 | 5.9 | 0.00125 | 6.92 | 26.2 | 0.00477 | 12.6 | 5.9 | 0.00125 | 6.92 |  |  | 2 |  | RB-Appl-EffCW-med-GasDHW-GasCDryer-Tier2-FrontPGEMFm2014CZ12rWtd
RB-Appl-EffCW-med-GasDHW-GasCDryer-Tier2-Front | DEER2016 | D16v1 | 2015-05-14 08:09 | PGE | MFm | 2014 | CZ13 | rWtd | Each | 1 | 474 | None | 28 | 0.00437 | 12.4 | 6.6 | 0.00106 | 6.89 | 28 | 0.00437 | 12.4 | 6.6 | 0.00106 | 6.89 |  |  | 2 |  | RB-Appl-EffCW-med-GasDHW-GasCDryer-Tier2-FrontPGEMFm2014CZ13rWtd
RB-Appl-EffCW-med-GasDHW-GasCDryer-Tier2-Front | DEER2016 | D16v1 | 2015-05-14 08:09 | PGE | MFm | 2014 | CZ16 | rWtd | Each | 1 | 441 | None | 24.1 | 0.00452 | 12.8 | 5.08 | 0.00131 | 6.88 | 24.1 | 0.00452 | 12.8 | 5.08 | 0.00131 | 6.88 |  |  | 2 |  | RB-Appl-EffCW-med-GasDHW-GasCDryer-Tier2-FrontPGEMFm2014CZ16rWtd
RB-Appl-EffCW-med-GasDHW-GasCDryer-Tier2-Front | DEER2016 | D16v1 | 2015-05-14 08:09 | PGE | MFm | Ex | CZ01 | rWtd | Each | 1 | 456 | None | 19 | 0.00312 | 12.5 | 3.57 | 0.00061 | 6.78 | 19 | 0.00312 | 12.5 | 3.57 | 0.00061 | 6.78 |  |  | 2 |  | RB-Appl-EffCW-med-GasDHW-GasCDryer-Tier2-FrontPGEMFmExCZ01rWtd
RB-Appl-EffCW-med-GasDHW-GasCDryer-Tier2-Front | DEER2016 | D16v1 | 2015-05-14 08:09 | PGE | MFm | Ex | CZ02 | rWtd | Each | 1 | 478 | None | 21.3 | 0.00509 | 12.5 | 4.21 | 0.00136 | 6.88 | 21.3 | 0.00509 | 12.5 | 4.21 | 0.00136 | 6.88 |  |  | 2 |  | RB-Appl-EffCW-med-GasDHW-GasCDryer-Tier2-FrontPGEMFmExCZ02rWtd
RB-Appl-EffCW-med-GasDHW-GasCDryer-Tier2-Front | DEER2016 | D16v1 | 2015-05-14 08:09 | PGE | MFm | Ex | CZ03 | rWtd | Each | 1 | 477 | None | 20.1 | 0.00328 | 12.4 | 3.93 | 0.000531 | 6.85 | 20.1 | 0.00328 | 12.4 | 3.93 | 0.000531 | 6.85 |  |  | 2 |  | RB-Appl-EffCW-med-GasDHW-GasCDryer-Tier2-FrontPGEMFmExCZ03rWtd
RB-Appl-EffCW-med-GasDHW-GasCDryer-Tier2-Front | DEER2016 | D16v1 | 2015-05-14 08:09 | PGE | MFm | Ex | CZ04 | rWtd | Each | 1 | 480 | None | 21.9 | 0.00421 | 12.5 | 4.38 | 0.000929 | 6.9 | 21.9 | 0.00421 | 12.5 | 4.38 | 0.000929 | 6.9 |  |  | 2 |  | RB-Appl-EffCW-med-GasDHW-GasCDryer-Tier2-FrontPGEMFmExCZ04rWtd
RB-Appl-EffCW-med-GasDHW-GasCDryer-Tier2-Front | DEER2016 | D16v1 | 2015-05-14 08:09 | PGE | MFm | Ex | CZ05 | rWtd | Each | 1 | 468 | None | 20.1 | 0.00342 | 12.4 | 3.93 | 0.000544 | 6.82 | 20.1 | 0.00342 | 12.4 | 3.93 | 0.000544 | 6.82 |  |  | 2 |  | RB-Appl-EffCW-med-GasDHW-GasCDryer-Tier2-FrontPGEMFmExCZ05rWtd
RB-Appl-EffCW-med-GasDHW-GasCDryer-Tier2-Front | DEER2016 | D16v1 | 2015-05-14 08:09 | PGE | MFm | Ex | CZ11 | rWtd | Each | 1 | 499 | None | 26.3 | 0.00564 | 12.3 | 5.53 | 0.0012 | 6.87 | 26.3 | 0.00564 | 12.3 | 5.53 | 0.0012 | 6.87 |  |  | 2 |  | RB-Appl-EffCW-med-GasDHW-GasCDryer-Tier2-FrontPGEMFmExCZ11rWtd
RB-Appl-EffCW-med-GasDHW-GasCDryer-Tier2-Front | DEER2016 | D16v1 | 2015-05-14 08:09 | PGE | MFm | Ex | CZ12 | rWtd | Each | 1 | 495 | None | 24.5 | 0.0067 | 12.4 | 4.96 | 0.00243 | 6.89 | 24.5 | 0.0067 | 12.4 | 4.96 | 0.00243 | 6.89 |  |  | 2 |  | RB-Appl-EffCW-med-GasDHW-GasCDryer-Tier2-FrontPGEMFmExCZ12rWtd
RB-Appl-EffCW-med-GasDHW-GasCDryer-Tier2-Front | DEER2016 | D16v1 | 2015-05-14 08:09 | PGE | MFm | Ex | CZ13 | rWtd | Each | 1 | 493 | None | 26.9 | 0.00552 | 12.3 | 5.75 | 0.00136 | 6.88 | 26.9 | 0.00552 | 12.3 | 5.75 | 0.00136 | 6.88 |  |  | 2 |  | RB-Appl-EffCW-med-GasDHW-GasCDryer-Tier2-FrontPGEMFmExCZ13rWtd
RB-Appl-EffCW-med-GasDHW-GasCDryer-Tier2-Front | DEER2016 | D16v1 | 2015-05-14 08:09 | PGE | MFm | Ex | CZ16 | rWtd | Each | 1 | 501 | None | 23.1 | 0.0043 | 12.7 | 4.71 | 0.000551 | 6.86 | 23.1 | 0.0043 | 12.7 | 4.71 | 0.000551 | 6.86 |  |  | 2 |  | RB-Appl-EffCW-med-GasDHW-GasCDryer-Tier2-FrontPGEMFmExCZ16rWtd
RB-Appl-EffCW-med-GasDHW-GasCDryer-Tier2-Front | DEER2016 | D16v1 | 2015-05-14 08:09 | PGE | MFm | Ex | IOU | rWtd | Each | 1 | 483 | None | 22.1 | 0.00445 | 12.4 | 4.42 | 0.0011 | 6.87 | 22.1 | 0.00445 | 12.4 | 4.42 | 0.0011 | 6.87 |  |  | 2 |  | RB-Appl-EffCW-med-GasDHW-GasCDryer-Tier2-FrontPGEMFmExIOUrWtd
RB-Appl-EffCW-med-GasDHW-GasCDryer-Tier2-Front | DEER2016 | D16v1 | 2015-05-14 08:09 | PGE | SFm | 1975 | CZ01 | rWtd | Each | 1 | 796 | None | 26.2 | 0.00389 | 15.6 | 5.5 | 0.000692 | 8.72 | 26.2 | 0.00389 | 15.6 | 5.5 | 0.000692 | 8.72 |  |  | 2 |  | RB-Appl-EffCW-med-GasDHW-GasCDryer-Tier2-FrontPGESFm1975CZ01rWtd
RB-Appl-EffCW-med-GasDHW-GasCDryer-Tier2-Front | DEER2016 | D16v1 | 2015-05-14 08:09 | PGE | SFm | 1975 | CZ02 | rWtd | Each | 1 | 796 | None | 27.3 | 0.00709 | 15.4 | 5.59 | 0.00205 | 8.65 | 27.3 | 0.00709 | 15.4 | 5.59 | 0.00205 | 8.65 |  |  | 2 |  | RB-Appl-EffCW-med-GasDHW-GasCDryer-Tier2-FrontPGESFm1975CZ02rWtd
RB-Appl-EffCW-med-GasDHW-GasCDryer-Tier2-Front | DEER2016 | D16v1 | 2015-05-14 08:09 | PGE | SFm | 1975 | CZ03 | rWtd | Each | 1 | 796 | None | 26.4 | 0.00432 | 15.3 | 5.48 | 0.00148 | 8.68 | 26.4 | 0.00432 | 15.3 | 5.48 | 0.00148 | 8.68 |  |  | 2 |  | RB-Appl-EffCW-med-GasDHW-GasCDryer-Tier2-FrontPGESFm1975CZ03rWtd
RB-Appl-EffCW-med-GasDHW-GasCDryer-Tier2-Front | DEER2016 | D16v1 | 2015-05-14 08:09 | PGE | SFm | 1975 | CZ04 | rWtd | Each | 1 | 796 | None | 25.6 | 0.00594 | 15.4 | 4.42 | 0.0012 | 8.62 | 25.6 | 0.00594 | 15.4 | 4.42 | 0.0012 | 8.62 |  |  | 2 |  | RB-Appl-EffCW-med-GasDHW-GasCDryer-Tier2-FrontPGESFm1975CZ04rWtd
RB-Appl-EffCW-med-GasDHW-GasCDryer-Tier2-Front | DEER2016 | D16v1 | 2015-05-14 08:09 | PGE | SFm | 1975 | CZ05 | rWtd | Each | 1 | 796 | None | 26.1 | 0.0031 | 15.2 | 5.4 | -0.00051 | 8.58 | 26.1 | 0.0031 | 15.2 | 5.4 | -0.00051 | 8.58 |  |  | 2 |  | RB-Appl-EffCW-med-GasDHW-GasCDryer-Tier2-FrontPGESFm1975CZ05rWtd
RB-Appl-EffCW-med-GasDHW-GasCDryer-Tier2-Front | DEER2016 | D16v1 | 2015-05-14 08:09 | PGE | SFm | 1975 | CZ11 | rWtd | Each | 1 | 764 | None | 32.4 | 0.00838 | 15.2 | 7.71 | 0.00221 | 8.41 | 32.4 | 0.00838 | 15.2 | 7.71 | 0.00221 | 8.41 |  |  | 2 |  | RB-Appl-EffCW-med-GasDHW-GasCDryer-Tier2-FrontPGESFm1975CZ11rWtd
RB-Appl-EffCW-med-GasDHW-GasCDryer-Tier2-Front | DEER2016 | D16v1 | 2015-05-14 08:09 | PGE | SFm | 1975 | CZ12 | rWtd | Each | 1 | 764 | None | 29.9 | 0.0104 | 15.1 | 6.4 | 0.00717 | 8.31 | 29.9 | 0.0104 | 15.1 | 6.4 | 0.00717 | 8.31 |  |  | 2 |  | RB-Appl-EffCW-med-GasDHW-GasCDryer-Tier2-FrontPGESFm1975CZ12rWtd
RB-Appl-EffCW-med-GasDHW-GasCDryer-Tier2-Front | DEER2016 | D16v1 | 2015-05-14 08:09 | PGE | SFm | 1975 | CZ13 | rWtd | Each | 1 | 764 | None | 35.4 | 0.00829 | 15 | 10.2 | 0.00219 | 8.36 | 35.4 | 0.00829 | 15 | 10.2 | 0.00219 | 8.36 |  |  | 2 |  | RB-Appl-EffCW-med-GasDHW-GasCDryer-Tier2-FrontPGESFm1975CZ13rWtd
RB-Appl-EffCW-med-GasDHW-GasCDryer-Tier2-Front | DEER2016 | D16v1 | 2015-05-14 08:09 | PGE | SFm | 1975 | CZ16 | rWtd | Each | 1 | 796 | None | 31 | 0.007 | 15.9 | 7.48 | 0.00209 | 8.79 | 31 | 0.007 | 15.9 | 7.48 | 0.00209 | 8.79 |  |  | 2 |  | RB-Appl-EffCW-med-GasDHW-GasCDryer-Tier2-FrontPGESFm1975CZ16rWtd
RB-Appl-EffCW-med-GasDHW-GasCDryer-Tier2-Front | DEER2016 | D16v1 | 2015-05-14 08:09 | PGE | SFm | 1985 | CZ01 | rWtd | Each | 1 | 952 | None | 25.7 | 0.00391 | 15.1 | 4.45 | 0.0008 | 7.55 | 25.7 | 0.00391 | 15.1 | 4.45 | 0.0008 | 7.55 |  |  | 2 |  | RB-Appl-EffCW-med-GasDHW-GasCDryer-Tier2-FrontPGESFm1985CZ01rWtd
RB-Appl-EffCW-med-GasDHW-GasCDryer-Tier2-Front | DEER2016 | D16v1 | 2015-05-14 08:09 | PGE | SFm | 1985 | CZ02 | rWtd | Each | 1 | 952 | None | 26.8 | 0.00718 | 14.8 | 5.43 | 0.0027 | 7.64 | 26.8 | 0.00718 | 14.8 | 5.43 | 0.0027 | 7.64 |  |  | 2 |  | RB-Appl-EffCW-med-GasDHW-GasCDryer-Tier2-FrontPGESFm1985CZ02rWtd
RB-Appl-EffCW-med-GasDHW-GasCDryer-Tier2-Front | DEER2016 | D16v1 | 2015-05-14 08:09 | PGE | SFm | 1985 | CZ03 | rWtd | Each | 1 | 952 | None | 25.7 | 0.00477 | 14.7 | 4.38 | 0.00155 | 7.51 | 25.7 | 0.00477 | 14.7 | 4.38 | 0.00155 | 7.51 |  |  | 2 |  | RB-Appl-EffCW-med-GasDHW-GasCDryer-Tier2-FrontPGESFm1985CZ03rWtd
RB-Appl-EffCW-med-GasDHW-GasCDryer-Tier2-Front | DEER2016 | D16v1 | 2015-05-14 08:09 | PGE | SFm | 1985 | CZ04 | rWtd | Each | 1 | 952 | None | 28 | 0.00644 | 14.8 | 5.2 | 0.0026 | 7.73 | 28 | 0.00644 | 14.8 | 5.2 | 0.0026 | 7.73 |  |  | 2 |  | RB-Appl-EffCW-med-GasDHW-GasCDryer-Tier2-FrontPGESFm1985CZ04rWtd
RB-Appl-EffCW-med-GasDHW-GasCDryer-Tier2-Front | DEER2016 | D16v1 | 2015-05-14 08:09 | PGE | SFm | 1985 | CZ05 | rWtd | Each | 1 | 952 | None | 25.7 | 0.00528 | 14.4 | 4.34 | 0.00346 | 7.29 | 25.7 | 0.00528 | 14.4 | 4.34 | 0.00346 | 7.29 |  |  | 2 |  | RB-Appl-EffCW-med-GasDHW-GasCDryer-Tier2-FrontPGESFm1985CZ05rWtd
RB-Appl-EffCW-med-GasDHW-GasCDryer-Tier2-Front | DEER2016 | D16v1 | 2015-05-14 08:09 | PGE | SFm | 1985 | CZ11 | rWtd | Each | 1 | 852 | None | 33.2 | 0.0107 | 14.7 | 8.76 | 0.00582 | 7.81 | 33.2 | 0.0107 | 14.7 | 8.76 | 0.00582 | 7.81 |  |  | 2 |  | RB-Appl-EffCW-med-GasDHW-GasCDryer-Tier2-FrontPGESFm1985CZ11rWtd
RB-Appl-EffCW-med-GasDHW-GasCDryer-Tier2-Front | DEER2016 | D16v1 | 2015-05-14 08:09 | PGE | SFm | 1985 | CZ12 | rWtd | Each | 1 | 852 | None | 31.7 | 0.00971 | 14.9 | 8.65 | 0.00422 | 7.8 | 31.7 | 0.00971 | 14.9 | 8.65 | 0.00422 | 7.8 |  |  | 2 |  | RB-Appl-EffCW-med-GasDHW-GasCDryer-Tier2-FrontPGESFm1985CZ12rWtd
RB-Appl-EffCW-med-GasDHW-GasCDryer-Tier2-Front | DEER2016 | D16v1 | 2015-05-14 08:09 | PGE | SFm | 1985 | CZ13 | rWtd | Each | 1 | 852 | None | 35.4 | 0.0137 | 14.8 | 10.9 | 0.00828 | 7.9 | 35.4 | 0.0137 | 14.8 | 10.9 | 0.00828 | 7.9 |  |  | 2 |  | RB-Appl-EffCW-med-GasDHW-GasCDryer-Tier2-FrontPGESFm1985CZ13rWtd
RB-Appl-EffCW-med-GasDHW-GasCDryer-Tier2-Front | DEER2016 | D16v1 | 2015-05-14 08:09 | PGE | SFm | 1985 | CZ16 | rWtd | Each | 1 | 952 | None | 27.6 | 0.00584 | 15.2 | 5.86 | 0.00202 | 7.68 | 27.6 | 0.00584 | 15.2 | 5.86 | 0.00202 | 7.68 |  |  | 2 |  | RB-Appl-EffCW-med-GasDHW-GasCDryer-Tier2-FrontPGESFm1985CZ16rWtd
RB-Appl-EffCW-med-GasDHW-GasCDryer-Tier2-Front | DEER2016 | D16v1 | 2015-05-14 08:09 | PGE | SFm | 1996 | CZ01 | rWtd | Each | 1 | 1100 | None | 26.6 | 0.00382 | 16.1 | 4.78 | 0.000822 | 7.9 | 26.6 | 0.00382 | 16.1 | 4.78 | 0.000822 | 7.9 |  |  | 2 |  | RB-Appl-EffCW-med-GasDHW-GasCDryer-Tier2-FrontPGESFm1996CZ01rWtd
RB-Appl-EffCW-med-GasDHW-GasCDryer-Tier2-Front | DEER2016 | D16v1 | 2015-05-14 08:09 | PGE | SFm | 1996 | CZ02 | rWtd | Each | 1 | 1100 | None | 28.1 | 0.0032 | 15.7 | 6.01 | 0.00163 | 7.95 | 28.1 | 0.0032 | 15.7 | 6.01 | 0.00163 | 7.95 |  |  | 2 |  | RB-Appl-EffCW-med-GasDHW-GasCDryer-Tier2-FrontPGESFm1996CZ02rWtd
RB-Appl-EffCW-med-GasDHW-GasCDryer-Tier2-Front | DEER2016 | D16v1 | 2015-05-14 08:09 | PGE | SFm | 1996 | CZ03 | rWtd | Each | 1 | 1100 | None | 26.5 | 0.00213 | 15.6 | 4.76 | -0.0013 | 7.74 | 26.5 | 0.00213 | 15.6 | 4.76 | -0.0013 | 7.74 |  |  | 2 |  | RB-Appl-EffCW-med-GasDHW-GasCDryer-Tier2-FrontPGESFm1996CZ03rWtd
RB-Appl-EffCW-med-GasDHW-GasCDryer-Tier2-Front | DEER2016 | D16v1 | 2015-05-14 08:09 | PGE | SFm | 1996 | CZ04 | rWtd | Each | 1 | 1100 | None | 28.5 | 0.0068 | 15.7 | 8.08 | 0.00339 | 8.02 | 28.5 | 0.0068 | 15.7 | 8.08 | 0.00339 | 8.02 |  |  | 2 |  | RB-Appl-EffCW-med-GasDHW-GasCDryer-Tier2-FrontPGESFm1996CZ04rWtd
RB-Appl-EffCW-med-GasDHW-GasCDryer-Tier2-Front | DEER2016 | D16v1 | 2015-05-14 08:09 | PGE | SFm | 1996 | CZ05 | rWtd | Each | 1 | 1100 | None | 26.3 | 0.00386 | 15.3 | 4.28 | 0.001 | 7.4 | 26.3 | 0.00386 | 15.3 | 4.28 | 0.001 | 7.4 |  |  | 2 |  | RB-Appl-EffCW-med-GasDHW-GasCDryer-Tier2-FrontPGESFm1996CZ05rWtd
RB-Appl-EffCW-med-GasDHW-GasCDryer-Tier2-Front | DEER2016 | D16v1 | 2015-05-14 08:09 | PGE | SFm | 1996 | CZ11 | rWtd | Each | 1 | 1020 | None | 36.3 | 0.00954 | 14.8 | 10.7 | 0.00433 | 7.87 | 36.3 | 0.00954 | 14.8 | 10.7 | 0.00433 | 7.87 |  |  | 2 |  | RB-Appl-EffCW-med-GasDHW-GasCDryer-Tier2-FrontPGESFm1996CZ11rWtd
RB-Appl-EffCW-med-GasDHW-GasCDryer-Tier2-Front | DEER2016 | D16v1 | 2015-05-14 08:09 | PGE | SFm | 1996 | CZ12 | rWtd | Each | 1 | 1020 | None | 31.8 | 0.0116 | 14.9 | 8.01 | 0.00346 | 7.85 | 31.8 | 0.0116 | 14.9 | 8.01 | 0.00346 | 7.85 |  |  | 2 |  | RB-Appl-EffCW-med-GasDHW-GasCDryer-Tier2-FrontPGESFm1996CZ12rWtd
RB-Appl-EffCW-med-GasDHW-GasCDryer-Tier2-Front | DEER2016 | D16v1 | 2015-05-14 08:09 | PGE | SFm | 1996 | CZ13 | rWtd | Each | 1 | 1020 | None | 36.2 | 0.0092 | 14.7 | 11.1 | 0.00358 | 7.89 | 36.2 | 0.0092 | 14.7 | 11.1 | 0.00358 | 7.89 |  |  | 2 |  | RB-Appl-EffCW-med-GasDHW-GasCDryer-Tier2-FrontPGESFm1996CZ13rWtd
RB-Appl-EffCW-med-GasDHW-GasCDryer-Tier2-Front | DEER2016 | D16v1 | 2015-05-14 08:09 | PGE | SFm | 1996 | CZ16 | rWtd | Each | 1 | 1100 | None | 27.9 | 0.00547 | 16.1 | 5.97 | 0.0024 | 8.06 | 27.9 | 0.00547 | 16.1 | 5.97 | 0.0024 | 8.06 |  |  | 2 |  | RB-Appl-EffCW-med-GasDHW-GasCDryer-Tier2-FrontPGESFm1996CZ16rWtd
RB-Appl-EffCW-med-GasDHW-GasCDryer-Tier2-Front | DEER2016 | D16v1 | 2015-05-14 08:09 | PGE | SFm | 2003 | CZ01 | rWtd | Each | 1 | 1150 | None | 25.7 | 0.00384 | 15.3 | 4.69 | 0.000895 | 7.89 | 25.7 | 0.00384 | 15.3 | 4.69 | 0.000895 | 7.89 |  |  | 2 |  | RB-Appl-EffCW-med-GasDHW-GasCDryer-Tier2-FrontPGESFm2003CZ01rWtd
RB-Appl-EffCW-med-GasDHW-GasCDryer-Tier2-Front | DEER2016 | D16v1 | 2015-05-14 08:09 | PGE | SFm | 2003 | CZ02 | rWtd | Each | 1 | 974 | None | 26.7 | 0.00563 | 15 | 5.13 | 0.00161 | 7.83 | 26.7 | 0.00563 | 15 | 5.13 | 0.00161 | 7.83 |  |  | 2 |  | RB-Appl-EffCW-med-GasDHW-GasCDryer-Tier2-FrontPGESFm2003CZ02rWtd
RB-Appl-EffCW-med-GasDHW-GasCDryer-Tier2-Front | DEER2016 | D16v1 | 2015-05-14 08:09 | PGE | SFm | 2003 | CZ03 | rWtd | Each | 1 | 1150 | None | 25.8 | 0.00563 | 14.8 | 4.47 | -0.000197 | 7.81 | 25.8 | 0.00563 | 14.8 | 4.47 | -0.000197 | 7.81 |  |  | 2 |  | RB-Appl-EffCW-med-GasDHW-GasCDryer-Tier2-FrontPGESFm2003CZ03rWtd
RB-Appl-EffCW-med-GasDHW-GasCDryer-Tier2-Front | DEER2016 | D16v1 | 2015-05-14 08:09 | PGE | SFm | 2003 | CZ04 | rWtd | Each | 1 | 1150 | None | 29.2 | 0.00656 | 15 | 6.14 | 0.00286 | 7.98 | 29.2 | 0.00656 | 15 | 6.14 | 0.00286 | 7.98 |  |  | 2 |  | RB-Appl-EffCW-med-GasDHW-GasCDryer-Tier2-FrontPGESFm2003CZ04rWtd
RB-Appl-EffCW-med-GasDHW-GasCDryer-Tier2-Front | DEER2016 | D16v1 | 2015-05-14 08:09 | PGE | SFm | 2003 | CZ05 | rWtd | Each | 1 | 1150 | None | 25.2 | -0.00078 | 14.2 | 4.39 | 0.0019 | 7.34 | 25.2 | -0.00078 | 14.2 | 4.39 | 0.0019 | 7.34 |  |  | 2 |  | RB-Appl-EffCW-med-GasDHW-GasCDryer-Tier2-FrontPGESFm2003CZ05rWtd
RB-Appl-EffCW-med-GasDHW-GasCDryer-Tier2-Front | DEER2016 | D16v1 | 2015-05-14 08:09 | PGE | SFm | 2003 | CZ11 | rWtd | Each | 1 | 974 | None | 33.8 | 0.008 | 14.8 | 9.48 | 0.0032 | 7.9 | 33.8 | 0.008 | 14.8 | 9.48 | 0.0032 | 7.9 |  |  | 2 |  | RB-Appl-EffCW-med-GasDHW-GasCDryer-Tier2-FrontPGESFm2003CZ11rWtd
RB-Appl-EffCW-med-GasDHW-GasCDryer-Tier2-Front | DEER2016 | D16v1 | 2015-05-14 08:09 | PGE | SFm | 2003 | CZ12 | rWtd | Each | 1 | 974 | None | 32.8 | 0.0117 | 14.9 | 8.19 | 0.00517 | 7.89 | 32.8 | 0.0117 | 14.9 | 8.19 | 0.00517 | 7.89 |  |  | 2 |  | RB-Appl-EffCW-med-GasDHW-GasCDryer-Tier2-FrontPGESFm2003CZ12rWtd
RB-Appl-EffCW-med-GasDHW-GasCDryer-Tier2-Front | DEER2016 | D16v1 | 2015-05-14 08:09 | PGE | SFm | 2003 | CZ13 | rWtd | Each | 1 | 974 | None | 37.1 | 0.00916 | 14.8 | 11.6 | 0.00394 | 7.95 | 37.1 | 0.00916 | 14.8 | 11.6 | 0.00394 | 7.95 |  |  | 2 |  | RB-Appl-EffCW-med-GasDHW-GasCDryer-Tier2-FrontPGESFm2003CZ13rWtd
RB-Appl-EffCW-med-GasDHW-GasCDryer-Tier2-Front | DEER2016 | D16v1 | 2015-05-14 08:09 | PGE | SFm | 2003 | CZ16 | rWtd | Each | 1 | 1150 | None | 28.7 | 0.0238 | 15.5 | 6.84 | 0.0119 | 8.03 | 28.7 | 0.0238 | 15.5 | 6.84 | 0.0119 | 8.03 |  |  | 2 |  | RB-Appl-EffCW-med-GasDHW-GasCDryer-Tier2-FrontPGESFm2003CZ16rWtd
RB-Appl-EffCW-med-GasDHW-GasCDryer-Tier2-Front | DEER2016 | D16v1 | 2015-05-14 08:09 | PGE | SFm | 2007 | CZ01 | rWtd | Each | 1 | 1150 | None | 25.6 | 0.00372 | 15.2 | 4.68 | 0.000843 | 7.83 | 25.6 | 0.00372 | 15.2 | 4.68 | 0.000843 | 7.83 |  |  | 2 |  | RB-Appl-EffCW-med-GasDHW-GasCDryer-Tier2-FrontPGESFm2007CZ01rWtd
RB-Appl-EffCW-med-GasDHW-GasCDryer-Tier2-Front | DEER2016 | D16v1 | 2015-05-14 08:09 | PGE | SFm | 2007 | CZ02 | rWtd | Each | 1 | 974 | None | 26.6 | 0.0057 | 14.7 | 4.81 | 0.00159 | 7.63 | 26.6 | 0.0057 | 14.7 | 4.81 | 0.00159 | 7.63 |  |  | 2 |  | RB-Appl-EffCW-med-GasDHW-GasCDryer-Tier2-FrontPGESFm2007CZ02rWtd
RB-Appl-EffCW-med-GasDHW-GasCDryer-Tier2-Front | DEER2016 | D16v1 | 2015-05-14 08:09 | PGE | SFm | 2007 | CZ03 | rWtd | Each | 1 | 1150 | None | 25.3 | 0.00498 | 14.5 | 4.39 | 9.46e-06 | 7.61 | 25.3 | 0.00498 | 14.5 | 4.39 | 9.46e-06 | 7.61 |  |  | 2 |  | RB-Appl-EffCW-med-GasDHW-GasCDryer-Tier2-FrontPGESFm2007CZ03rWtd
RB-Appl-EffCW-med-GasDHW-GasCDryer-Tier2-Front | DEER2016 | D16v1 | 2015-05-14 08:09 | PGE | SFm | 2007 | CZ04 | rWtd | Each | 1 | 1150 | None | 27.7 | 0.00666 | 14.8 | 5.85 | 0.00278 | 7.91 | 27.7 | 0.00666 | 14.8 | 5.85 | 0.00278 | 7.91 |  |  | 2 |  | RB-Appl-EffCW-med-GasDHW-GasCDryer-Tier2-FrontPGESFm2007CZ04rWtd
RB-Appl-EffCW-med-GasDHW-GasCDryer-Tier2-Front | DEER2016 | D16v1 | 2015-05-14 08:09 | PGE | SFm | 2007 | CZ05 | rWtd | Each | 1 | 1150 | None | 25.3 | 0.00482 | 14.5 | 4.23 | 0.000712 | 7.57 | 25.3 | 0.00482 | 14.5 | 4.23 | 0.000712 | 7.57 |  |  | 2 |  | RB-Appl-EffCW-med-GasDHW-GasCDryer-Tier2-FrontPGESFm2007CZ05rWtd
RB-Appl-EffCW-med-GasDHW-GasCDryer-Tier2-Front | DEER2016 | D16v1 | 2015-05-14 08:09 | PGE | SFm | 2007 | CZ11 | rWtd | Each | 1 | 974 | None | 33.8 | 0.00565 | 14.8 | 9.29 | 0.00115 | 7.96 | 33.8 | 0.00565 | 14.8 | 9.29 | 0.00115 | 7.96 |  |  | 2 |  | RB-Appl-EffCW-med-GasDHW-GasCDryer-Tier2-FrontPGESFm2007CZ11rWtd
RB-Appl-EffCW-med-GasDHW-GasCDryer-Tier2-Front | DEER2016 | D16v1 | 2015-05-14 08:09 | PGE | SFm | 2007 | CZ12 | rWtd | Each | 1 | 974 | None | 31.2 | 0.00414 | 15 | 7.66 | -0.000293 | 7.95 | 31.2 | 0.00414 | 15 | 7.66 | -0.000293 | 7.95 |  |  | 2 |  | RB-Appl-EffCW-med-GasDHW-GasCDryer-Tier2-FrontPGESFm2007CZ12rWtd
RB-Appl-EffCW-med-GasDHW-GasCDryer-Tier2-Front | DEER2016 | D16v1 | 2015-05-14 08:09 | PGE | SFm | 2007 | CZ13 | rWtd | Each | 1 | 974 | None | 35.2 | 0.00783 | 14.7 | 9.88 | 0.00275 | 7.91 | 35.2 | 0.00783 | 14.7 | 9.88 | 0.00275 | 7.91 |  |  | 2 |  | RB-Appl-EffCW-med-GasDHW-GasCDryer-Tier2-FrontPGESFm2007CZ13rWtd
RB-Appl-EffCW-med-GasDHW-GasCDryer-Tier2-Front | DEER2016 | D16v1 | 2015-05-14 08:09 | PGE | SFm | 2007 | CZ16 | rWtd | Each | 1 | 1150 | None | 27.5 | 0.00306 | 15.6 | 6.5 | -0.00949 | 8.11 | 27.5 | 0.00306 | 15.6 | 6.5 | -0.00949 | 8.11 |  |  | 2 |  | RB-Appl-EffCW-med-GasDHW-GasCDryer-Tier2-FrontPGESFm2007CZ16rWtd
RB-Appl-EffCW-med-GasDHW-GasCDryer-Tier2-Front | DEER2016 | D16v1 | 2015-05-14 08:09 | PGE | SFm | 2011 | CZ01 | rWtd | Each | 1 | 1150 | None | 25.9 | 0.00409 | 15.3 | 4.84 | 0.00122 | 7.89 | 25.9 | 0.00409 | 15.3 | 4.84 | 0.00122 | 7.89 |  |  | 2 |  | RB-Appl-EffCW-med-GasDHW-GasCDryer-Tier2-FrontPGESFm2011CZ01rWtd
RB-Appl-EffCW-med-GasDHW-GasCDryer-Tier2-Front | DEER2016 | D16v1 | 2015-05-14 08:09 | PGE | SFm | 2011 | CZ02 | rWtd | Each | 1 | 974 | None | 27.2 | 0.0063 | 14.8 | 5.24 | 0.00228 | 7.69 | 27.2 | 0.0063 | 14.8 | 5.24 | 0.00228 | 7.69 |  |  | 2 |  | RB-Appl-EffCW-med-GasDHW-GasCDryer-Tier2-FrontPGESFm2011CZ02rWtd
RB-Appl-EffCW-med-GasDHW-GasCDryer-Tier2-Front | DEER2016 | D16v1 | 2015-05-14 08:09 | PGE | SFm | 2011 | CZ03 | rWtd | Each | 1 | 1150 | None | 25.9 | 0.00233 | 14.8 | 5.04 | -0.00105 | 7.8 | 25.9 | 0.00233 | 14.8 | 5.04 | -0.00105 | 7.8 |  |  | 2 |  | RB-Appl-EffCW-med-GasDHW-GasCDryer-Tier2-FrontPGESFm2011CZ03rWtd
RB-Appl-EffCW-med-GasDHW-GasCDryer-Tier2-Front | DEER2016 | D16v1 | 2015-05-14 08:09 | PGE | SFm | 2011 | CZ04 | rWtd | Each | 1 | 1150 | None | 29 | 0.00586 | 15 | 6.38 | 0.00197 | 7.97 | 29 | 0.00586 | 15 | 6.38 | 0.00197 | 7.97 |  |  | 2 |  | RB-Appl-EffCW-med-GasDHW-GasCDryer-Tier2-FrontPGESFm2011CZ04rWtd
RB-Appl-EffCW-med-GasDHW-GasCDryer-Tier2-Front | DEER2016 | D16v1 | 2015-05-14 08:09 | PGE | SFm | 2011 | CZ05 | rWtd | Each | 1 | 1150 | None | 25 | 0.00464 | 14.1 | 4.25 | 0.00145 | 7.42 | 25 | 0.00464 | 14.1 | 4.25 | 0.00145 | 7.42 |  |  | 2 |  | RB-Appl-EffCW-med-GasDHW-GasCDryer-Tier2-FrontPGESFm2011CZ05rWtd
RB-Appl-EffCW-med-GasDHW-GasCDryer-Tier2-Front | DEER2016 | D16v1 | 2015-05-14 08:09 | PGE | SFm | 2011 | CZ11 | rWtd | Each | 1 | 974 | None | 34.5 | 0.00763 | 14.9 | 9.46 | 0.00337 | 8 | 34.5 | 0.00763 | 14.9 | 9.46 | 0.00337 | 8 |  |  | 2 |  | RB-Appl-EffCW-med-GasDHW-GasCDryer-Tier2-FrontPGESFm2011CZ11rWtd
RB-Appl-EffCW-med-GasDHW-GasCDryer-Tier2-Front | DEER2016 | D16v1 | 2015-05-14 08:09 | PGE | SFm | 2011 | CZ12 | rWtd | Each | 1 | 974 | None | 32.3 | 0.00802 | 15.1 | 8.25 | 0.00411 | 8 | 32.3 | 0.00802 | 15.1 | 8.25 | 0.00411 | 8 |  |  | 2 |  | RB-Appl-EffCW-med-GasDHW-GasCDryer-Tier2-FrontPGESFm2011CZ12rWtd
RB-Appl-EffCW-med-GasDHW-GasCDryer-Tier2-Front | DEER2016 | D16v1 | 2015-05-14 08:09 | PGE | SFm | 2011 | CZ13 | rWtd | Each | 1 | 974 | None | 33.7 | 0.00836 | 14.7 | 9.09 | 0.00399 | 7.93 | 33.7 | 0.00836 | 14.7 | 9.09 | 0.00399 | 7.93 |  |  | 2 |  | RB-Appl-EffCW-med-GasDHW-GasCDryer-Tier2-FrontPGESFm2011CZ13rWtd
RB-Appl-EffCW-med-GasDHW-GasCDryer-Tier2-Front | DEER2016 | D16v1 | 2015-05-14 08:09 | PGE | SFm | 2011 | CZ16 | rWtd | Each | 1 | 1150 | None | 28.4 | 0.0193 | 15.7 | 6.26 | 0.0158 | 8.17 | 28.4 | 0.0193 | 15.7 | 6.26 | 0.0158 | 8.17 |  |  | 2 |  | RB-Appl-EffCW-med-GasDHW-GasCDryer-Tier2-FrontPGESFm2011CZ16rWtd
RB-Appl-EffCW-med-GasDHW-GasCDryer-Tier2-Front | DEER2016 | D16v1 | 2015-05-14 08:09 | PGE | SFm | 2014 | CZ01 | rWtd | Each | 1 | 1150 | None | 26 | 0.00371 | 15.4 | 4.87 | 0.000637 | 7.98 | 26 | 0.00371 | 15.4 | 4.87 | 0.000637 | 7.98 |  |  | 2 |  | RB-Appl-EffCW-med-GasDHW-GasCDryer-Tier2-FrontPGESFm2014CZ01rWtd
RB-Appl-EffCW-med-GasDHW-GasCDryer-Tier2-Front | DEER2016 | D16v1 | 2015-05-14 08:09 | PGE | SFm | 2014 | CZ02 | rWtd | Each | 1 | 974 | None | 26.7 | 0.00592 | 14.8 | 4.85 | 0.00199 | 7.67 | 26.7 | 0.00592 | 14.8 | 4.85 | 0.00199 | 7.67 |  |  | 2 |  | RB-Appl-EffCW-med-GasDHW-GasCDryer-Tier2-FrontPGESFm2014CZ02rWtd
RB-Appl-EffCW-med-GasDHW-GasCDryer-Tier2-Front | DEER2016 | D16v1 | 2015-05-14 08:09 | PGE | SFm | 2014 | CZ03 | rWtd | Each | 1 | 1150 | None | 26.1 | 0.0044 | 15 | 4.85 | 0.00177 | 7.93 | 26.1 | 0.0044 | 15 | 4.85 | 0.00177 | 7.93 |  |  | 2 |  | RB-Appl-EffCW-med-GasDHW-GasCDryer-Tier2-FrontPGESFm2014CZ03rWtd
RB-Appl-EffCW-med-GasDHW-GasCDryer-Tier2-Front | DEER2016 | D16v1 | 2015-05-14 08:09 | PGE | SFm | 2014 | CZ04 | rWtd | Each | 1 | 1150 | None | 28.8 | 0.00549 | 14.9 | 6.45 | 0.00101 | 7.98 | 28.8 | 0.00549 | 14.9 | 6.45 | 0.00101 | 7.98 |  |  | 2 |  | RB-Appl-EffCW-med-GasDHW-GasCDryer-Tier2-FrontPGESFm2014CZ04rWtd
RB-Appl-EffCW-med-GasDHW-GasCDryer-Tier2-Front | DEER2016 | D16v1 | 2015-05-14 08:09 | PGE | SFm | 2014 | CZ05 | rWtd | Each | 1 | 1150 | None | 26.8 | 0.000794 | 15.2 | 5.34 | -0.000267 | 8.02 | 26.8 | 0.000794 | 15.2 | 5.34 | -0.000267 | 8.02 |  |  | 2 |  | RB-Appl-EffCW-med-GasDHW-GasCDryer-Tier2-FrontPGESFm2014CZ05rWtd
RB-Appl-EffCW-med-GasDHW-GasCDryer-Tier2-Front | DEER2016 | D16v1 | 2015-05-14 08:09 | PGE | SFm | 2014 | CZ11 | rWtd | Each | 1 | 974 | None | 32.2 | 0.0091 | 14.9 | 8.82 | 0.00467 | 7.97 | 32.2 | 0.0091 | 14.9 | 8.82 | 0.00467 | 7.97 |  |  | 2 |  | RB-Appl-EffCW-med-GasDHW-GasCDryer-Tier2-FrontPGESFm2014CZ11rWtd
RB-Appl-EffCW-med-GasDHW-GasCDryer-Tier2-Front | DEER2016 | D16v1 | 2015-05-14 08:09 | PGE | SFm | 2014 | CZ12 | rWtd | Each | 1 | 974 | None | 31.6 | 0.00598 | 15 | 7.89 | 0.00372 | 7.99 | 31.6 | 0.00598 | 15 | 7.89 | 0.00372 | 7.99 |  |  | 2 |  | RB-Appl-EffCW-med-GasDHW-GasCDryer-Tier2-FrontPGESFm2014CZ12rWtd
RB-Appl-EffCW-med-GasDHW-GasCDryer-Tier2-Front | DEER2016 | D16v1 | 2015-05-14 08:09 | PGE | SFm | 2014 | CZ13 | rWtd | Each | 1 | 974 | None | 30.8 | 0.00643 | 14.7 | 5.71 | 0.00185 | 7.91 | 30.8 | 0.00643 | 14.7 | 5.71 | 0.00185 | 7.91 |  |  | 2 |  | RB-Appl-EffCW-med-GasDHW-GasCDryer-Tier2-FrontPGESFm2014CZ13rWtd
RB-Appl-EffCW-med-GasDHW-GasCDryer-Tier2-Front | DEER2016 | D16v1 | 2015-05-14 08:09 | PGE | SFm | 2014 | CZ16 | rWtd | Each | 1 | 1150 | None | 27.4 | 0.00507 | 15.3 | 5.53 | 0.0015 | 7.96 | 27.4 | 0.00507 | 15.3 | 5.53 | 0.0015 | 7.96 |  |  | 2 |  | RB-Appl-EffCW-med-GasDHW-GasCDryer-Tier2-FrontPGESFm2014CZ16rWtd
RB-Appl-EffCW-med-GasDHW-GasCDryer-Tier2-Front | DEER2016 | D16v1 | 2015-05-14 08:09 | PGE | SFm | Ex | CZ01 | rWtd | Each | 1 | 982 | None | 26 | 0.00387 | 15.5 | 4.95 | 0.000804 | 8.11 | 26 | 0.00387 | 15.5 | 4.95 | 0.000804 | 8.11 |  |  | 2 |  | RB-Appl-EffCW-med-GasDHW-GasCDryer-Tier2-FrontPGESFmExCZ01rWtd
RB-Appl-EffCW-med-GasDHW-GasCDryer-Tier2-Front | DEER2016 | D16v1 | 2015-05-14 08:09 | PGE | SFm | Ex | CZ02 | rWtd | Each | 1 | 867 | None | 27.2 | 0.00684 | 15.2 | 5.54 | 0.0022 | 8.27 | 27.2 | 0.00684 | 15.2 | 5.54 | 0.0022 | 8.27 |  |  | 2 |  | RB-Appl-EffCW-med-GasDHW-GasCDryer-Tier2-FrontPGESFmExCZ02rWtd
RB-Appl-EffCW-med-GasDHW-GasCDryer-Tier2-Front | DEER2016 | D16v1 | 2015-05-14 08:09 | PGE | SFm | Ex | CZ03 | rWtd | Each | 1 | 859 | None | 26.3 | 0.00422 | 15.2 | 5.22 | 0.00119 | 8.39 | 26.3 | 0.00422 | 15.2 | 5.22 | 0.00119 | 8.39 |  |  | 2 |  | RB-Appl-EffCW-med-GasDHW-GasCDryer-Tier2-FrontPGESFmExCZ03rWtd
RB-Appl-EffCW-med-GasDHW-GasCDryer-Tier2-Front | DEER2016 | D16v1 | 2015-05-14 08:09 | PGE | SFm | Ex | CZ04 | rWtd | Each | 1 | 862 | None | 26.3 | 0.00609 | 15.3 | 4.88 | 0.00161 | 8.41 | 26.3 | 0.00609 | 15.3 | 4.88 | 0.00161 | 8.41 |  |  | 2 |  | RB-Appl-EffCW-med-GasDHW-GasCDryer-Tier2-FrontPGESFmExCZ04rWtd
RB-Appl-EffCW-med-GasDHW-GasCDryer-Tier2-Front | DEER2016 | D16v1 | 2015-05-14 08:09 | PGE | SFm | Ex | CZ05 | rWtd | Each | 1 | 884 | None | 26 | 0.00348 | 15 | 5.01 | 0.000457 | 8.14 | 26 | 0.00348 | 15 | 5.01 | 0.000457 | 8.14 |  |  | 2 |  | RB-Appl-EffCW-med-GasDHW-GasCDryer-Tier2-FrontPGESFmExCZ05rWtd
RB-Appl-EffCW-med-GasDHW-GasCDryer-Tier2-Front | DEER2016 | D16v1 | 2015-05-14 08:09 | PGE | SFm | Ex | CZ11 | rWtd | Each | 1 | 860 | None | 33.4 | 0.00898 | 15 | 8.7 | 0.00357 | 8.09 | 33.4 | 0.00898 | 15 | 8.7 | 0.00357 | 8.09 |  |  | 2 |  | RB-Appl-EffCW-med-GasDHW-GasCDryer-Tier2-FrontPGESFmExCZ11rWtd
RB-Appl-EffCW-med-GasDHW-GasCDryer-Tier2-Front | DEER2016 | D16v1 | 2015-05-14 08:09 | PGE | SFm | Ex | CZ12 | rWtd | Each | 1 | 847 | None | 30.9 | 0.0101 | 15 | 7.39 | 0.00548 | 8.08 | 30.9 | 0.0101 | 15 | 7.39 | 0.00548 | 8.08 |  |  | 2 |  | RB-Appl-EffCW-med-GasDHW-GasCDryer-Tier2-FrontPGESFmExCZ12rWtd
RB-Appl-EffCW-med-GasDHW-GasCDryer-Tier2-Front | DEER2016 | D16v1 | 2015-05-14 08:09 | PGE | SFm | Ex | CZ13 | rWtd | Each | 1 | 852 | None | 35.5 | 0.00981 | 14.9 | 10.5 | 0.00411 | 8.12 | 35.5 | 0.00981 | 14.9 | 10.5 | 0.00411 | 8.12 |  |  | 2 |  | RB-Appl-EffCW-med-GasDHW-GasCDryer-Tier2-FrontPGESFmExCZ13rWtd
RB-Appl-EffCW-med-GasDHW-GasCDryer-Tier2-Front | DEER2016 | D16v1 | 2015-05-14 08:09 | PGE | SFm | Ex | CZ16 | rWtd | Each | 1 | 898 | None | 29.3 | 0.00657 | 15.7 | 6.67 | 0.0022 | 8.28 | 29.3 | 0.00657 | 15.7 | 6.67 | 0.0022 | 8.28 |  |  | 2 |  | RB-Appl-EffCW-med-GasDHW-GasCDryer-Tier2-FrontPGESFmExCZ16rWtd
RB-Appl-EffCW-med-GasDHW-GasCDryer-Tier2-Front | DEER2016 | D16v1 | 2015-05-14 08:09 | PGE | SFm | Ex | IOU | rWtd | Each | 1 | 859 | None | 29.3 | 0.00733 | 15.1 | 6.71 | 0.003 | 8.23 | 29.3 | 0.00733 | 15.1 | 6.71 | 0.003 | 8.23 |  |  | 2 |  | RB-Appl-EffCW-med-GasDHW-GasCDryer-Tier2-FrontPGESFmExIOUrWtd
RB-Appl-EffCW-med-GasDHW-GasCDryer-Tier2-Front | DEER2016 | D16v1 | 2015-05-14 08:09 | SCE | DMo | Ex | CZ06 | rWtd | Each | 1 | 610 | None | 23.5 | 0.00372 | 12.2 | 5.49 | 0.000827 | 6.51 | 23.5 | 0.00372 | 12.2 | 5.49 | 0.000827 | 6.51 |  |  | 2 |  | RB-Appl-EffCW-med-GasDHW-GasCDryer-Tier2-FrontSCEDMoExCZ06rWtd
RB-Appl-EffCW-med-GasDHW-GasCDryer-Tier2-Front | DEER2016 | D16v1 | 2015-05-14 08:09 | SCE | DMo | Ex | CZ08 | rWtd | Each | 1 | 607 | None | 26.9 | 0.00529 | 12 | 7.2 | 0.00184 | 6.46 | 26.9 | 0.00529 | 12 | 7.2 | 0.00184 | 6.46 |  |  | 2 |  | RB-Appl-EffCW-med-GasDHW-GasCDryer-Tier2-FrontSCEDMoExCZ08rWtd
RB-Appl-EffCW-med-GasDHW-GasCDryer-Tier2-Front | DEER2016 | D16v1 | 2015-05-14 08:09 | SCE | DMo | Ex | CZ09 | rWtd | Each | 1 | 608 | None | 27.8 | 0.00571 | 12 | 7.52 | 0.00234 | 6.44 | 27.8 | 0.00571 | 12 | 7.52 | 0.00234 | 6.44 |  |  | 2 |  | RB-Appl-EffCW-med-GasDHW-GasCDryer-Tier2-FrontSCEDMoExCZ09rWtd
RB-Appl-EffCW-med-GasDHW-GasCDryer-Tier2-Front | DEER2016 | D16v1 | 2015-05-14 08:09 | SCE | DMo | Ex | CZ10 | rWtd | Each | 1 | 610 | None | 27.4 | 0.00636 | 11.9 | 8.06 | 0.00266 | 6.37 | 27.4 | 0.00636 | 11.9 | 8.06 | 0.00266 | 6.37 |  |  | 2 |  | RB-Appl-EffCW-med-GasDHW-GasCDryer-Tier2-FrontSCEDMoExCZ10rWtd
RB-Appl-EffCW-med-GasDHW-GasCDryer-Tier2-Front | DEER2016 | D16v1 | 2015-05-14 08:09 | SCE | DMo | Ex | CZ13 | rWtd | Each | 1 | 604 | None | 27.3 | 0.00584 | 11.9 | 7.96 | 0.00219 | 6.35 | 27.3 | 0.00584 | 11.9 | 7.96 | 0.00219 | 6.35 |  |  | 2 |  | RB-Appl-EffCW-med-GasDHW-GasCDryer-Tier2-FrontSCEDMoExCZ13rWtd
RB-Appl-EffCW-med-GasDHW-GasCDryer-Tier2-Front | DEER2016 | D16v1 | 2015-05-14 08:09 | SCE | DMo | Ex | CZ14 | rWtd | Each | 1 | 608 | None | 30.3 | 0.00607 | 11.9 | 9.36 | 0.00233 | 6.4 | 30.3 | 0.00607 | 11.9 | 9.36 | 0.00233 | 6.4 |  |  | 2 |  | RB-Appl-EffCW-med-GasDHW-GasCDryer-Tier2-FrontSCEDMoExCZ14rWtd
RB-Appl-EffCW-med-GasDHW-GasCDryer-Tier2-Front | DEER2016 | D16v1 | 2015-05-14 08:09 | SCE | DMo | Ex | CZ15 | rWtd | Each | 1 | 612 | None | 37.1 | 0.00628 | 11.6 | 12.6 | 0.00238 | 6.59 | 37.1 | 0.00628 | 11.6 | 12.6 | 0.00238 | 6.59 |  |  | 2 |  | RB-Appl-EffCW-med-GasDHW-GasCDryer-Tier2-FrontSCEDMoExCZ15rWtd
RB-Appl-EffCW-med-GasDHW-GasCDryer-Tier2-Front | DEER2016 | D16v1 | 2015-05-14 08:09 | SCE | DMo | Ex | CZ16 | rWtd | Each | 1 | 613 | None | 24.5 | 0.00641 | 12 | 6.32 | 0.0025 | 6.25 | 24.5 | 0.00641 | 12 | 6.32 | 0.0025 | 6.25 |  |  | 2 |  | RB-Appl-EffCW-med-GasDHW-GasCDryer-Tier2-FrontSCEDMoExCZ16rWtd
RB-Appl-EffCW-med-GasDHW-GasCDryer-Tier2-Front | DEER2016 | D16v1 | 2015-05-14 08:09 | SCE | DMo | Ex | IOU | rWtd | Each | 1 | 609 | None | 27.1 | 0.00565 | 12 | 7.55 | 0.00214 | 6.42 | 27.1 | 0.00565 | 12 | 7.55 | 0.00214 | 6.42 |  |  | 2 |  | RB-Appl-EffCW-med-GasDHW-GasCDryer-Tier2-FrontSCEDMoExIOUrWtd
RB-Appl-EffCW-med-GasDHW-GasCDryer-Tier2-Front | DEER2016 | D16v1 | 2015-05-14 08:09 | SCE | DMo | MH00 | CZ05 | rWtd | Each | 1 | 621 | None | 18.7 | 0.00502 | 11.6 | 3.93 | 0.00157 | 6.19 | 18.7 | 0.00502 | 11.6 | 3.93 | 0.00157 | 6.19 |  |  | 2 |  | RB-Appl-EffCW-med-GasDHW-GasCDryer-Tier2-FrontSCEDMoMH00CZ05rWtd
RB-Appl-EffCW-med-GasDHW-GasCDryer-Tier2-Front | DEER2016 | D16v1 | 2015-05-14 08:09 | SCE | DMo | MH00 | CZ06 | rWtd | Each | 1 | 621 | None | 23.6 | 0.00349 | 11.9 | 4.95 | 0.000525 | 6.48 | 23.6 | 0.00349 | 11.9 | 4.95 | 0.000525 | 6.48 |  |  | 2 |  | RB-Appl-EffCW-med-GasDHW-GasCDryer-Tier2-FrontSCEDMoMH00CZ06rWtd
RB-Appl-EffCW-med-GasDHW-GasCDryer-Tier2-Front | DEER2016 | D16v1 | 2015-05-14 08:09 | SCE | DMo | MH00 | CZ08 | rWtd | Each | 1 | 621 | None | 28.6 | 0.00598 | 11.8 | 7.91 | 0.00199 | 6.48 | 28.6 | 0.00598 | 11.8 | 7.91 | 0.00199 | 6.48 |  |  | 2 |  | RB-Appl-EffCW-med-GasDHW-GasCDryer-Tier2-FrontSCEDMoMH00CZ08rWtd
RB-Appl-EffCW-med-GasDHW-GasCDryer-Tier2-Front | DEER2016 | D16v1 | 2015-05-14 08:09 | SCE | DMo | MH00 | CZ09 | rWtd | Each | 1 | 621 | None | 30.2 | 0.00657 | 11.8 | 9.53 | 0.00238 | 6.47 | 30.2 | 0.00657 | 11.8 | 9.53 | 0.00238 | 6.47 |  |  | 2 |  | RB-Appl-EffCW-med-GasDHW-GasCDryer-Tier2-FrontSCEDMoMH00CZ09rWtd
RB-Appl-EffCW-med-GasDHW-GasCDryer-Tier2-Front | DEER2016 | D16v1 | 2015-05-14 08:09 | SCE | DMo | MH00 | CZ10 | rWtd | Each | 1 | 621 | None | 32.4 | 0.00746 | 11.8 | 8.93 | 0.0027 | 6.5 | 32.4 | 0.00746 | 11.8 | 8.93 | 0.0027 | 6.5 |  |  | 2 |  | RB-Appl-EffCW-med-GasDHW-GasCDryer-Tier2-FrontSCEDMoMH00CZ10rWtd
RB-Appl-EffCW-med-GasDHW-GasCDryer-Tier2-Front | DEER2016 | D16v1 | 2015-05-14 08:09 | SCE | DMo | MH00 | CZ13 | rWtd | Each | 1 | 621 | None | 32 | 0.00747 | 11.5 | 9.7 | 0.00273 | 6.32 | 32 | 0.00747 | 11.5 | 9.7 | 0.00273 | 6.32 |  |  | 2 |  | RB-Appl-EffCW-med-GasDHW-GasCDryer-Tier2-FrontSCEDMoMH00CZ13rWtd
RB-Appl-EffCW-med-GasDHW-GasCDryer-Tier2-Front | DEER2016 | D16v1 | 2015-05-14 08:09 | SCE | DMo | MH00 | CZ14 | rWtd | Each | 1 | 621 | None | 32.4 | 0.00753 | 11.6 | 10.2 | 0.00262 | 6.37 | 32.4 | 0.00753 | 11.6 | 10.2 | 0.00262 | 6.37 |  |  | 2 |  | RB-Appl-EffCW-med-GasDHW-GasCDryer-Tier2-FrontSCEDMoMH00CZ14rWtd
RB-Appl-EffCW-med-GasDHW-GasCDryer-Tier2-Front | DEER2016 | D16v1 | 2015-05-14 08:09 | SCE | DMo | MH00 | CZ15 | rWtd | Each | 1 | 621 | None | 41.1 | 0.00628 | 11.4 | 14.1 | 0.00222 | 6.56 | 41.1 | 0.00628 | 11.4 | 14.1 | 0.00222 | 6.56 |  |  | 2 |  | RB-Appl-EffCW-med-GasDHW-GasCDryer-Tier2-FrontSCEDMoMH00CZ15rWtd
RB-Appl-EffCW-med-GasDHW-GasCDryer-Tier2-Front | DEER2016 | D16v1 | 2015-05-14 08:09 | SCE | DMo | MH00 | CZ16 | rWtd | Each | 1 | 621 | None | 29.1 | 0.00697 | 12.1 | 10.5 | 0.00257 | 6.33 | 29.1 | 0.00697 | 12.1 | 10.5 | 0.00257 | 6.33 |  |  | 2 |  | RB-Appl-EffCW-med-GasDHW-GasCDryer-Tier2-FrontSCEDMoMH00CZ16rWtd
RB-Appl-EffCW-med-GasDHW-GasCDryer-Tier2-Front | DEER2016 | D16v1 | 2015-05-14 08:09 | SCE | DMo | MH06 | CZ05 | rWtd | Each | 1 | 621 | None | 22 | 0.00447 | 11.6 | 4.83 | 0.00146 | 6.18 | 22 | 0.00447 | 11.6 | 4.83 | 0.00146 | 6.18 |  |  | 2 |  | RB-Appl-EffCW-med-GasDHW-GasCDryer-Tier2-FrontSCEDMoMH06CZ05rWtd
RB-Appl-EffCW-med-GasDHW-GasCDryer-Tier2-Front | DEER2016 | D16v1 | 2015-05-14 08:09 | SCE | DMo | MH06 | CZ06 | rWtd | Each | 1 | 621 | None | 23.1 | 0.00312 | 12 | 4.93 | 0.000317 | 6.53 | 23.1 | 0.00312 | 12 | 4.93 | 0.000317 | 6.53 |  |  | 2 |  | RB-Appl-EffCW-med-GasDHW-GasCDryer-Tier2-FrontSCEDMoMH06CZ06rWtd
RB-Appl-EffCW-med-GasDHW-GasCDryer-Tier2-Front | DEER2016 | D16v1 | 2015-05-14 08:09 | SCE | DMo | MH06 | CZ08 | rWtd | Each | 1 | 621 | None | 30.6 | 0.00522 | 11.9 | 8.88 | 0.00161 | 6.52 | 30.6 | 0.00522 | 11.9 | 8.88 | 0.00161 | 6.52 |  |  | 2 |  | RB-Appl-EffCW-med-GasDHW-GasCDryer-Tier2-FrontSCEDMoMH06CZ08rWtd
RB-Appl-EffCW-med-GasDHW-GasCDryer-Tier2-Front | DEER2016 | D16v1 | 2015-05-14 08:09 | SCE | DMo | MH06 | CZ09 | rWtd | Each | 1 | 621 | None | 29.4 | 0.00552 | 11.8 | 8.11 | 0.00195 | 6.51 | 29.4 | 0.00552 | 11.8 | 8.11 | 0.00195 | 6.51 |  |  | 2 |  | RB-Appl-EffCW-med-GasDHW-GasCDryer-Tier2-FrontSCEDMoMH06CZ09rWtd
RB-Appl-EffCW-med-GasDHW-GasCDryer-Tier2-Front | DEER2016 | D16v1 | 2015-05-14 08:09 | SCE | DMo | MH06 | CZ10 | rWtd | Each | 1 | 621 | None | 32.2 | 0.00486 | 11.7 | 9.41 | 0.00154 | 6.46 | 32.2 | 0.00486 | 11.7 | 9.41 | 0.00154 | 6.46 |  |  | 2 |  | RB-Appl-EffCW-med-GasDHW-GasCDryer-Tier2-FrontSCEDMoMH06CZ10rWtd
RB-Appl-EffCW-med-GasDHW-GasCDryer-Tier2-Front | DEER2016 | D16v1 | 2015-05-14 08:09 | SCE | DMo | MH06 | CZ13 | rWtd | Each | 1 | 621 | None | 31.4 | 0.00666 | 11.4 | 8.81 | 0.00213 | 6.29 | 31.4 | 0.00666 | 11.4 | 8.81 | 0.00213 | 6.29 |  |  | 2 |  | RB-Appl-EffCW-med-GasDHW-GasCDryer-Tier2-FrontSCEDMoMH06CZ13rWtd
RB-Appl-EffCW-med-GasDHW-GasCDryer-Tier2-Front | DEER2016 | D16v1 | 2015-05-14 08:09 | SCE | DMo | MH06 | CZ14 | rWtd | Each | 1 | 621 | None | 32.1 | 0.00346 | 11.5 | 9.85 | 0.000798 | 6.3 | 32.1 | 0.00346 | 11.5 | 9.85 | 0.000798 | 6.3 |  |  | 2 |  | RB-Appl-EffCW-med-GasDHW-GasCDryer-Tier2-FrontSCEDMoMH06CZ14rWtd
RB-Appl-EffCW-med-GasDHW-GasCDryer-Tier2-Front | DEER2016 | D16v1 | 2015-05-14 08:09 | SCE | DMo | MH06 | CZ15 | rWtd | Each | 1 | 621 | None | 37.6 | 0.00533 | 11.4 | 12.5 | 0.00187 | 6.57 | 37.6 | 0.00533 | 11.4 | 12.5 | 0.00187 | 6.57 |  |  | 2 |  | RB-Appl-EffCW-med-GasDHW-GasCDryer-Tier2-FrontSCEDMoMH06CZ15rWtd
RB-Appl-EffCW-med-GasDHW-GasCDryer-Tier2-Front | DEER2016 | D16v1 | 2015-05-14 08:09 | SCE | DMo | MH06 | CZ16 | rWtd | Each | 1 | 621 | None | 24.8 | 0.00619 | 12 | 4.33 | 0.00217 | 6.33 | 24.8 | 0.00619 | 12 | 4.33 | 0.00217 | 6.33 |  |  | 2 |  | RB-Appl-EffCW-med-GasDHW-GasCDryer-Tier2-FrontSCEDMoMH06CZ16rWtd
RB-Appl-EffCW-med-GasDHW-GasCDryer-Tier2-Front | DEER2016 | D16v1 | 2015-05-14 08:09 | SCE | DMo | MH72 | CZ05 | rWtd | Each | 1 | 598 | None | 22.5 | 0.00538 | 12.4 | 4.81 | 0.00185 | 6.18 | 22.5 | 0.00538 | 12.4 | 4.81 | 0.00185 | 6.18 |  |  | 2 |  | RB-Appl-EffCW-med-GasDHW-GasCDryer-Tier2-FrontSCEDMoMH72CZ05rWtd
RB-Appl-EffCW-med-GasDHW-GasCDryer-Tier2-Front | DEER2016 | D16v1 | 2015-05-14 08:09 | SCE | DMo | MH72 | CZ06 | rWtd | Each | 1 | 598 | None | 23.7 | 0.00385 | 12.5 | 5.97 | 0.000978 | 6.53 | 23.7 | 0.00385 | 12.5 | 5.97 | 0.000978 | 6.53 |  |  | 2 |  | RB-Appl-EffCW-med-GasDHW-GasCDryer-Tier2-FrontSCEDMoMH72CZ06rWtd
RB-Appl-EffCW-med-GasDHW-GasCDryer-Tier2-Front | DEER2016 | D16v1 | 2015-05-14 08:09 | SCE | DMo | MH72 | CZ08 | rWtd | Each | 1 | 598 | None | 25.7 | 0.00497 | 12.2 | 7 | 0.00192 | 6.45 | 25.7 | 0.00497 | 12.2 | 7 | 0.00192 | 6.45 |  |  | 2 |  | RB-Appl-EffCW-med-GasDHW-GasCDryer-Tier2-FrontSCEDMoMH72CZ08rWtd
RB-Appl-EffCW-med-GasDHW-GasCDryer-Tier2-Front | DEER2016 | D16v1 | 2015-05-14 08:09 | SCE | DMo | MH72 | CZ09 | rWtd | Each | 1 | 598 | None | 26.2 | 0.00527 | 12.2 | 7.15 | 0.00232 | 6.43 | 26.2 | 0.00527 | 12.2 | 7.15 | 0.00232 | 6.43 |  |  | 2 |  | RB-Appl-EffCW-med-GasDHW-GasCDryer-Tier2-FrontSCEDMoMH72CZ09rWtd
RB-Appl-EffCW-med-GasDHW-GasCDryer-Tier2-Front | DEER2016 | D16v1 | 2015-05-14 08:09 | SCE | DMo | MH72 | CZ10 | rWtd | Each | 1 | 598 | None | 27.3 | 0.00585 | 12.1 | 8.14 | 0.00266 | 6.35 | 27.3 | 0.00585 | 12.1 | 8.14 | 0.00266 | 6.35 |  |  | 2 |  | RB-Appl-EffCW-med-GasDHW-GasCDryer-Tier2-FrontSCEDMoMH72CZ10rWtd
RB-Appl-EffCW-med-GasDHW-GasCDryer-Tier2-Front | DEER2016 | D16v1 | 2015-05-14 08:09 | SCE | DMo | MH72 | CZ13 | rWtd | Each | 1 | 598 | None | 26.2 | 0.00524 | 12.1 | 7.76 | 0.00199 | 6.36 | 26.2 | 0.00524 | 12.1 | 7.76 | 0.00199 | 6.36 |  |  | 2 |  | RB-Appl-EffCW-med-GasDHW-GasCDryer-Tier2-FrontSCEDMoMH72CZ13rWtd
RB-Appl-EffCW-med-GasDHW-GasCDryer-Tier2-Front | DEER2016 | D16v1 | 2015-05-14 08:09 | SCE | DMo | MH72 | CZ14 | rWtd | Each | 1 | 598 | None | 29.1 | 0.00587 | 12.3 | 9.56 | 0.0024 | 6.48 | 29.1 | 0.00587 | 12.3 | 9.56 | 0.0024 | 6.48 |  |  | 2 |  | RB-Appl-EffCW-med-GasDHW-GasCDryer-Tier2-FrontSCEDMoMH72CZ14rWtd
RB-Appl-EffCW-med-GasDHW-GasCDryer-Tier2-Front | DEER2016 | D16v1 | 2015-05-14 08:09 | SCE | DMo | MH72 | CZ15 | rWtd | Each | 1 | 598 | None | 35.4 | 0.00577 | 11.9 | 13.7 | 0.00247 | 6.66 | 35.4 | 0.00577 | 11.9 | 13.7 | 0.00247 | 6.66 |  |  | 2 |  | RB-Appl-EffCW-med-GasDHW-GasCDryer-Tier2-FrontSCEDMoMH72CZ15rWtd
RB-Appl-EffCW-med-GasDHW-GasCDryer-Tier2-Front | DEER2016 | D16v1 | 2015-05-14 08:09 | SCE | DMo | MH72 | CZ16 | rWtd | Each | 1 | 598 | None | 25.6 | 0.00552 | 12.6 | 7.52 | 0.00241 | 6.34 | 25.6 | 0.00552 | 12.6 | 7.52 | 0.00241 | 6.34 |  |  | 2 |  | RB-Appl-EffCW-med-GasDHW-GasCDryer-Tier2-FrontSCEDMoMH72CZ16rWtd
RB-Appl-EffCW-med-GasDHW-GasCDryer-Tier2-Front | DEER2016 | D16v1 | 2015-05-14 08:09 | SCE | DMo | MH85 | CZ05 | rWtd | Each | 1 | 621 | None | 23.9 | 0.00743 | 11.4 | 5.62 | 0.0015 | 6.09 | 23.9 | 0.00743 | 11.4 | 5.62 | 0.0015 | 6.09 |  |  | 2 |  | RB-Appl-EffCW-med-GasDHW-GasCDryer-Tier2-FrontSCEDMoMH85CZ05rWtd
RB-Appl-EffCW-med-GasDHW-GasCDryer-Tier2-Front | DEER2016 | D16v1 | 2015-05-14 08:09 | SCE | DMo | MH85 | CZ06 | rWtd | Each | 1 | 621 | None | 23.2 | 0.00389 | 11.9 | 5.21 | 0.00102 | 6.51 | 23.2 | 0.00389 | 11.9 | 5.21 | 0.00102 | 6.51 |  |  | 2 |  | RB-Appl-EffCW-med-GasDHW-GasCDryer-Tier2-FrontSCEDMoMH85CZ06rWtd
RB-Appl-EffCW-med-GasDHW-GasCDryer-Tier2-Front | DEER2016 | D16v1 | 2015-05-14 08:09 | SCE | DMo | MH85 | CZ08 | rWtd | Each | 1 | 621 | None | 28.9 | 0.00582 | 11.7 | 7.34 | 0.00161 | 6.46 | 28.9 | 0.00582 | 11.7 | 7.34 | 0.00161 | 6.46 |  |  | 2 |  | RB-Appl-EffCW-med-GasDHW-GasCDryer-Tier2-FrontSCEDMoMH85CZ08rWtd
RB-Appl-EffCW-med-GasDHW-GasCDryer-Tier2-Front | DEER2016 | D16v1 | 2015-05-14 08:09 | SCE | DMo | MH85 | CZ09 | rWtd | Each | 1 | 621 | None | 29.8 | 0.00631 | 11.7 | 7.23 | 0.00244 | 6.44 | 29.8 | 0.00631 | 11.7 | 7.23 | 0.00244 | 6.44 |  |  | 2 |  | RB-Appl-EffCW-med-GasDHW-GasCDryer-Tier2-FrontSCEDMoMH85CZ09rWtd
RB-Appl-EffCW-med-GasDHW-GasCDryer-Tier2-Front | DEER2016 | D16v1 | 2015-05-14 08:09 | SCE | DMo | MH85 | CZ10 | rWtd | Each | 1 | 621 | None | 27.3 | 0.00682 | 11.6 | 7.94 | 0.00266 | 6.39 | 27.3 | 0.00682 | 11.6 | 7.94 | 0.00266 | 6.39 |  |  | 2 |  | RB-Appl-EffCW-med-GasDHW-GasCDryer-Tier2-FrontSCEDMoMH85CZ10rWtd
RB-Appl-EffCW-med-GasDHW-GasCDryer-Tier2-Front | DEER2016 | D16v1 | 2015-05-14 08:09 | SCE | DMo | MH85 | CZ13 | rWtd | Each | 1 | 621 | None | 30.1 | 0.00744 | 11.4 | 8.5 | 0.00272 | 6.32 | 30.1 | 0.00744 | 11.4 | 8.5 | 0.00272 | 6.32 |  |  | 2 |  | RB-Appl-EffCW-med-GasDHW-GasCDryer-Tier2-FrontSCEDMoMH85CZ13rWtd
RB-Appl-EffCW-med-GasDHW-GasCDryer-Tier2-Front | DEER2016 | D16v1 | 2015-05-14 08:09 | SCE | DMo | MH85 | CZ14 | rWtd | Each | 1 | 621 | None | 31.8 | 0.00624 | 11.4 | 9.02 | 0.00221 | 6.28 | 31.8 | 0.00624 | 11.4 | 9.02 | 0.00221 | 6.28 |  |  | 2 |  | RB-Appl-EffCW-med-GasDHW-GasCDryer-Tier2-FrontSCEDMoMH85CZ14rWtd
RB-Appl-EffCW-med-GasDHW-GasCDryer-Tier2-Front | DEER2016 | D16v1 | 2015-05-14 08:09 | SCE | DMo | MH85 | CZ15 | rWtd | Each | 1 | 621 | None | 36.6 | 0.00693 | 11.4 | 10.7 | 0.00243 | 6.54 | 36.6 | 0.00693 | 11.4 | 10.7 | 0.00243 | 6.54 |  |  | 2 |  | RB-Appl-EffCW-med-GasDHW-GasCDryer-Tier2-FrontSCEDMoMH85CZ15rWtd
RB-Appl-EffCW-med-GasDHW-GasCDryer-Tier2-Front | DEER2016 | D16v1 | 2015-05-14 08:09 | SCE | DMo | MH85 | CZ16 | rWtd | Each | 1 | 621 | None | 23.8 | 0.00686 | 11.7 | 5.61 | 0.00254 | 6.2 | 23.8 | 0.00686 | 11.7 | 5.61 | 0.00254 | 6.2 |  |  | 2 |  | RB-Appl-EffCW-med-GasDHW-GasCDryer-Tier2-FrontSCEDMoMH85CZ16rWtd
RB-Appl-EffCW-med-GasDHW-GasCDryer-Tier2-Front | DEER2016 | D16v1 | 2015-05-14 08:09 | SCE | MFm | 1975 | CZ05 | rWtd | Each | 1 | 474 | None | 21.5 | 0.00314 | 12.2 | 4.3 | 0.000619 | 6.77 | 21.5 | 0.00314 | 12.2 | 4.3 | 0.000619 | 6.77 |  |  | 2 |  | RB-Appl-EffCW-med-GasDHW-GasCDryer-Tier2-FrontSCEMFm1975CZ05rWtd
RB-Appl-EffCW-med-GasDHW-GasCDryer-Tier2-Front | DEER2016 | D16v1 | 2015-05-14 08:09 | SCE | MFm | 1975 | CZ06 | rWtd | Each | 1 | 465 | None | 23.2 | 0.00341 | 12.6 | 4.87 | 9.71e-06 | 6.95 | 23.2 | 0.00341 | 12.6 | 4.87 | 9.71e-06 | 6.95 |  |  | 2 |  | RB-Appl-EffCW-med-GasDHW-GasCDryer-Tier2-FrontSCEMFm1975CZ06rWtd
RB-Appl-EffCW-med-GasDHW-GasCDryer-Tier2-Front | DEER2016 | D16v1 | 2015-05-14 08:09 | SCE | MFm | 1975 | CZ08 | rWtd | Each | 1 | 465 | None | 24 | 0.00499 | 12.4 | 4.73 | 0.00156 | 6.92 | 24 | 0.00499 | 12.4 | 4.73 | 0.00156 | 6.92 |  |  | 2 |  | RB-Appl-EffCW-med-GasDHW-GasCDryer-Tier2-FrontSCEMFm1975CZ08rWtd
RB-Appl-EffCW-med-GasDHW-GasCDryer-Tier2-Front | DEER2016 | D16v1 | 2015-05-14 08:09 | SCE | MFm | 1975 | CZ09 | rWtd | Each | 1 | 544 | None | 25.4 | 0.00481 | 12.4 | 6.38 | 0.00171 | 6.61 | 25.4 | 0.00481 | 12.4 | 6.38 | 0.00171 | 6.61 |  |  | 2 |  | RB-Appl-EffCW-med-GasDHW-GasCDryer-Tier2-FrontSCEMFm1975CZ09rWtd
RB-Appl-EffCW-med-GasDHW-GasCDryer-Tier2-Front | DEER2016 | D16v1 | 2015-05-14 08:09 | SCE | MFm | 1975 | CZ10 | rWtd | Each | 1 | 544 | None | 26.3 | 0.00575 | 12.4 | 7.56 | 0.00176 | 6.63 | 26.3 | 0.00575 | 12.4 | 7.56 | 0.00176 | 6.63 |  |  | 2 |  | RB-Appl-EffCW-med-GasDHW-GasCDryer-Tier2-FrontSCEMFm1975CZ10rWtd
RB-Appl-EffCW-med-GasDHW-GasCDryer-Tier2-Front | DEER2016 | D16v1 | 2015-05-14 08:09 | SCE | MFm | 1975 | CZ13 | rWtd | Each | 1 | 487 | None | 26.9 | 0.00515 | 12.3 | 5.67 | 0.00121 | 6.88 | 26.9 | 0.00515 | 12.3 | 5.67 | 0.00121 | 6.88 |  |  | 2 |  | RB-Appl-EffCW-med-GasDHW-GasCDryer-Tier2-FrontSCEMFm1975CZ13rWtd
RB-Appl-EffCW-med-GasDHW-GasCDryer-Tier2-Front | DEER2016 | D16v1 | 2015-05-14 08:09 | SCE | MFm | 1975 | CZ14 | rWtd | Each | 1 | 634 | None | 30.9 | 0.00589 | 12 | 8.21 | 0.00186 | 6.54 | 30.9 | 0.00589 | 12 | 8.21 | 0.00186 | 6.54 |  |  | 2 |  | RB-Appl-EffCW-med-GasDHW-GasCDryer-Tier2-FrontSCEMFm1975CZ14rWtd
RB-Appl-EffCW-med-GasDHW-GasCDryer-Tier2-Front | DEER2016 | D16v1 | 2015-05-14 08:09 | SCE | MFm | 1975 | CZ15 | rWtd | Each | 1 | 634 | None | 37.4 | 0.00556 | 11.9 | 11.9 | 0.0016 | 6.78 | 37.4 | 0.00556 | 11.9 | 11.9 | 0.0016 | 6.78 |  |  | 2 |  | RB-Appl-EffCW-med-GasDHW-GasCDryer-Tier2-FrontSCEMFm1975CZ15rWtd
RB-Appl-EffCW-med-GasDHW-GasCDryer-Tier2-Front | DEER2016 | D16v1 | 2015-05-14 08:09 | SCE | MFm | 1975 | CZ16 | rWtd | Each | 1 | 474 | None | 22.4 | 0.00475 | 12.7 | 4.29 | 6.52e-05 | 6.84 | 22.4 | 0.00475 | 12.7 | 4.29 | 6.52e-05 | 6.84 |  |  | 2 |  | RB-Appl-EffCW-med-GasDHW-GasCDryer-Tier2-FrontSCEMFm1975CZ16rWtd
RB-Appl-EffCW-med-GasDHW-GasCDryer-Tier2-Front | DEER2016 | D16v1 | 2015-05-14 08:09 | SCE | MFm | 1985 | CZ05 | rWtd | Each | 1 | 512 | None | 21.7 | 0.00314 | 12.3 | 4.47 | 0.00065 | 6.83 | 21.7 | 0.00314 | 12.3 | 4.47 | 0.00065 | 6.83 |  |  | 2 |  | RB-Appl-EffCW-med-GasDHW-GasCDryer-Tier2-FrontSCEMFm1985CZ05rWtd
RB-Appl-EffCW-med-GasDHW-GasCDryer-Tier2-Front | DEER2016 | D16v1 | 2015-05-14 08:09 | SCE | MFm | 1985 | CZ06 | rWtd | Each | 1 | 578 | None | 22.4 | 0.00474 | 12.6 | 4.66 | 0.00137 | 6.63 | 22.4 | 0.00474 | 12.6 | 4.66 | 0.00137 | 6.63 |  |  | 2 |  | RB-Appl-EffCW-med-GasDHW-GasCDryer-Tier2-FrontSCEMFm1985CZ06rWtd
RB-Appl-EffCW-med-GasDHW-GasCDryer-Tier2-Front | DEER2016 | D16v1 | 2015-05-14 08:09 | SCE | MFm | 1985 | CZ08 | rWtd | Each | 1 | 578 | None | 24.4 | 0.0054 | 12.5 | 6.02 | 0.00215 | 6.69 | 24.4 | 0.0054 | 12.5 | 6.02 | 0.00215 | 6.69 |  |  | 2 |  | RB-Appl-EffCW-med-GasDHW-GasCDryer-Tier2-FrontSCEMFm1985CZ08rWtd
RB-Appl-EffCW-med-GasDHW-GasCDryer-Tier2-Front | DEER2016 | D16v1 | 2015-05-14 08:09 | SCE | MFm | 1985 | CZ09 | rWtd | Each | 1 | 648 | None | 27 | 0.00447 | 12.5 | 5.62 | 0.000678 | 6.99 | 27 | 0.00447 | 12.5 | 5.62 | 0.000678 | 6.99 |  |  | 2 |  | RB-Appl-EffCW-med-GasDHW-GasCDryer-Tier2-FrontSCEMFm1985CZ09rWtd
RB-Appl-EffCW-med-GasDHW-GasCDryer-Tier2-Front | DEER2016 | D16v1 | 2015-05-14 08:09 | SCE | MFm | 1985 | CZ10 | rWtd | Each | 1 | 648 | None | 25.6 | 0.00579 | 12.5 | 5.24 | 0.00131 | 7.01 | 25.6 | 0.00579 | 12.5 | 5.24 | 0.00131 | 7.01 |  |  | 2 |  | RB-Appl-EffCW-med-GasDHW-GasCDryer-Tier2-FrontSCEMFm1985CZ10rWtd
RB-Appl-EffCW-med-GasDHW-GasCDryer-Tier2-Front | DEER2016 | D16v1 | 2015-05-14 08:09 | SCE | MFm | 1985 | CZ13 | rWtd | Each | 1 | 512 | None | 25.8 | 0.00581 | 12.3 | 5.52 | 0.00148 | 6.89 | 25.8 | 0.00581 | 12.3 | 5.52 | 0.00148 | 6.89 |  |  | 2 |  | RB-Appl-EffCW-med-GasDHW-GasCDryer-Tier2-FrontSCEMFm1985CZ13rWtd
RB-Appl-EffCW-med-GasDHW-GasCDryer-Tier2-Front | DEER2016 | D16v1 | 2015-05-14 08:09 | SCE | MFm | 1985 | CZ14 | rWtd | Each | 1 | 630 | None | 31.5 | 0.00526 | 12.1 | 9.08 | 0.00157 | 6.59 | 31.5 | 0.00526 | 12.1 | 9.08 | 0.00157 | 6.59 |  |  | 2 |  | RB-Appl-EffCW-med-GasDHW-GasCDryer-Tier2-FrontSCEMFm1985CZ14rWtd
RB-Appl-EffCW-med-GasDHW-GasCDryer-Tier2-Front | DEER2016 | D16v1 | 2015-05-14 08:09 | SCE | MFm | 1985 | CZ15 | rWtd | Each | 1 | 630 | None | 37 | 0.00547 | 11.9 | 11.5 | 0.00132 | 6.8 | 37 | 0.00547 | 11.9 | 11.5 | 0.00132 | 6.8 |  |  | 2 |  | RB-Appl-EffCW-med-GasDHW-GasCDryer-Tier2-FrontSCEMFm1985CZ15rWtd
RB-Appl-EffCW-med-GasDHW-GasCDryer-Tier2-Front | DEER2016 | D16v1 | 2015-05-14 08:09 | SCE | MFm | 1985 | CZ16 | rWtd | Each | 1 | 512 | None | 23.6 | 0.00421 | 12.7 | 4.95 | 0.000743 | 6.88 | 23.6 | 0.00421 | 12.7 | 4.95 | 0.000743 | 6.88 |  |  | 2 |  | RB-Appl-EffCW-med-GasDHW-GasCDryer-Tier2-FrontSCEMFm1985CZ16rWtd
RB-Appl-EffCW-med-GasDHW-GasCDryer-Tier2-Front | DEER2016 | D16v1 | 2015-05-14 08:09 | SCE | MFm | 1996 | CZ05 | rWtd | Each | 1 | 432 | None | 22 | 0.00309 | 12.4 | 4.44 | 0.000661 | 6.82 | 22 | 0.00309 | 12.4 | 4.44 | 0.000661 | 6.82 |  |  | 2 |  | RB-Appl-EffCW-med-GasDHW-GasCDryer-Tier2-FrontSCEMFm1996CZ05rWtd
RB-Appl-EffCW-med-GasDHW-GasCDryer-Tier2-Front | DEER2016 | D16v1 | 2015-05-14 08:09 | SCE | MFm | 1996 | CZ06 | rWtd | Each | 1 | 518 | None | 22.8 | 0.00478 | 12.6 | 4.71 | 0.00189 | 6.67 | 22.8 | 0.00478 | 12.6 | 4.71 | 0.00189 | 6.67 |  |  | 2 |  | RB-Appl-EffCW-med-GasDHW-GasCDryer-Tier2-FrontSCEMFm1996CZ06rWtd
RB-Appl-EffCW-med-GasDHW-GasCDryer-Tier2-Front | DEER2016 | D16v1 | 2015-05-14 08:09 | SCE | MFm | 1996 | CZ08 | rWtd | Each | 1 | 518 | None | 25.1 | 0.00563 | 12.6 | 6.08 | 0.00176 | 6.73 | 25.1 | 0.00563 | 12.6 | 6.08 | 0.00176 | 6.73 |  |  | 2 |  | RB-Appl-EffCW-med-GasDHW-GasCDryer-Tier2-FrontSCEMFm1996CZ08rWtd
RB-Appl-EffCW-med-GasDHW-GasCDryer-Tier2-Front | DEER2016 | D16v1 | 2015-05-14 08:09 | SCE | MFm | 1996 | CZ09 | rWtd | Each | 1 | 487 | None | 28 | 0.00481 | 12.5 | 6.18 | 0.00099 | 6.93 | 28 | 0.00481 | 12.5 | 6.18 | 0.00099 | 6.93 |  |  | 2 |  | RB-Appl-EffCW-med-GasDHW-GasCDryer-Tier2-FrontSCEMFm1996CZ09rWtd
RB-Appl-EffCW-med-GasDHW-GasCDryer-Tier2-Front | DEER2016 | D16v1 | 2015-05-14 08:09 | SCE | MFm | 1996 | CZ10 | rWtd | Each | 1 | 487 | None | 25.4 | 0.00743 | 12.4 | 5.6 | 0.00101 | 6.91 | 25.4 | 0.00743 | 12.4 | 5.6 | 0.00101 | 6.91 |  |  | 2 |  | RB-Appl-EffCW-med-GasDHW-GasCDryer-Tier2-FrontSCEMFm1996CZ10rWtd
RB-Appl-EffCW-med-GasDHW-GasCDryer-Tier2-Front | DEER2016 | D16v1 | 2015-05-14 08:09 | SCE | MFm | 1996 | CZ13 | rWtd | Each | 1 | 456 | None | 26.9 | 0.00544 | 12.3 | 5.76 | 0.00159 | 6.86 | 26.9 | 0.00544 | 12.3 | 5.76 | 0.00159 | 6.86 |  |  | 2 |  | RB-Appl-EffCW-med-GasDHW-GasCDryer-Tier2-FrontSCEMFm1996CZ13rWtd
RB-Appl-EffCW-med-GasDHW-GasCDryer-Tier2-Front | DEER2016 | D16v1 | 2015-05-14 08:09 | SCE | MFm | 1996 | CZ14 | rWtd | Each | 1 | 480 | None | 30 | 0.00444 | 12.5 | 7.28 | 0.000919 | 6.93 | 30 | 0.00444 | 12.5 | 7.28 | 0.000919 | 6.93 |  |  | 2 |  | RB-Appl-EffCW-med-GasDHW-GasCDryer-Tier2-FrontSCEMFm1996CZ14rWtd
RB-Appl-EffCW-med-GasDHW-GasCDryer-Tier2-Front | DEER2016 | D16v1 | 2015-05-14 08:09 | SCE | MFm | 1996 | CZ15 | rWtd | Each | 1 | 480 | None | 31.4 | 0.00538 | 12.1 | 7.46 | 0.00105 | 6.94 | 31.4 | 0.00538 | 12.1 | 7.46 | 0.00105 | 6.94 |  |  | 2 |  | RB-Appl-EffCW-med-GasDHW-GasCDryer-Tier2-FrontSCEMFm1996CZ15rWtd
RB-Appl-EffCW-med-GasDHW-GasCDryer-Tier2-Front | DEER2016 | D16v1 | 2015-05-14 08:09 | SCE | MFm | 1996 | CZ16 | rWtd | Each | 1 | 432 | None | 24.4 | 0.00409 | 12.7 | 5.32 | 0.000474 | 6.82 | 24.4 | 0.00409 | 12.7 | 5.32 | 0.000474 | 6.82 |  |  | 2 |  | RB-Appl-EffCW-med-GasDHW-GasCDryer-Tier2-FrontSCEMFm1996CZ16rWtd
RB-Appl-EffCW-med-GasDHW-GasCDryer-Tier2-Front | DEER2016 | D16v1 | 2015-05-14 08:09 | SCE | MFm | 2003 | CZ05 | rWtd | Each | 1 | 441 | None | 21.9 | 0.00313 | 12.4 | 4.44 | 0.000652 | 6.79 | 21.9 | 0.00313 | 12.4 | 4.44 | 0.000652 | 6.79 |  |  | 2 |  | RB-Appl-EffCW-med-GasDHW-GasCDryer-Tier2-FrontSCEMFm2003CZ05rWtd
RB-Appl-EffCW-med-GasDHW-GasCDryer-Tier2-Front | DEER2016 | D16v1 | 2015-05-14 08:09 | SCE | MFm | 2003 | CZ06 | rWtd | Each | 1 | 538 | None | 22.9 | 0.00443 | 12.6 | 4.97 | 0.00216 | 6.67 | 22.9 | 0.00443 | 12.6 | 4.97 | 0.00216 | 6.67 |  |  | 2 |  | RB-Appl-EffCW-med-GasDHW-GasCDryer-Tier2-FrontSCEMFm2003CZ06rWtd
RB-Appl-EffCW-med-GasDHW-GasCDryer-Tier2-Front | DEER2016 | D16v1 | 2015-05-14 08:09 | SCE | MFm | 2003 | CZ08 | rWtd | Each | 1 | 538 | None | 24.8 | 0.00482 | 12.5 | 6.08 | 0.0019 | 6.71 | 24.8 | 0.00482 | 12.5 | 6.08 | 0.0019 | 6.71 |  |  | 2 |  | RB-Appl-EffCW-med-GasDHW-GasCDryer-Tier2-FrontSCEMFm2003CZ08rWtd
RB-Appl-EffCW-med-GasDHW-GasCDryer-Tier2-Front | DEER2016 | D16v1 | 2015-05-14 08:09 | SCE | MFm | 2003 | CZ09 | rWtd | Each | 1 | 499 | None | 25.7 | 0.00492 | 12.4 | 5.75 | 0.00118 | 6.92 | 25.7 | 0.00492 | 12.4 | 5.75 | 0.00118 | 6.92 |  |  | 2 |  | RB-Appl-EffCW-med-GasDHW-GasCDryer-Tier2-FrontSCEMFm2003CZ09rWtd
RB-Appl-EffCW-med-GasDHW-GasCDryer-Tier2-Front | DEER2016 | D16v1 | 2015-05-14 08:09 | SCE | MFm | 2003 | CZ10 | rWtd | Each | 1 | 474 | None | 26.1 | 0.00588 | 12.5 | 5.64 | 0.00166 | 6.93 | 26.1 | 0.00588 | 12.5 | 5.64 | 0.00166 | 6.93 |  |  | 2 |  | RB-Appl-EffCW-med-GasDHW-GasCDryer-Tier2-FrontSCEMFm2003CZ10rWtd
RB-Appl-EffCW-med-GasDHW-GasCDryer-Tier2-Front | DEER2016 | D16v1 | 2015-05-14 08:09 | SCE | MFm | 2003 | CZ13 | rWtd | Each | 1 | 474 | None | 27.7 | 0.00482 | 12.4 | 6.37 | 0.00109 | 6.9 | 27.7 | 0.00482 | 12.4 | 6.37 | 0.00109 | 6.9 |  |  | 2 |  | RB-Appl-EffCW-med-GasDHW-GasCDryer-Tier2-FrontSCEMFm2003CZ13rWtd
RB-Appl-EffCW-med-GasDHW-GasCDryer-Tier2-Front | DEER2016 | D16v1 | 2015-05-14 08:09 | SCE | MFm | 2003 | CZ14 | rWtd | Each | 1 | 487 | None | 29.9 | 0.00444 | 12.5 | 6.99 | 0.000961 | 6.92 | 29.9 | 0.00444 | 12.5 | 6.99 | 0.000961 | 6.92 |  |  | 2 |  | RB-Appl-EffCW-med-GasDHW-GasCDryer-Tier2-FrontSCEMFm2003CZ14rWtd
RB-Appl-EffCW-med-GasDHW-GasCDryer-Tier2-Front | DEER2016 | D16v1 | 2015-05-14 08:09 | SCE | MFm | 2003 | CZ15 | rWtd | Each | 1 | 487 | None | 31.1 | 0.00527 | 12.1 | 6.97 | 0.00104 | 6.94 | 31.1 | 0.00527 | 12.1 | 6.97 | 0.00104 | 6.94 |  |  | 2 |  | RB-Appl-EffCW-med-GasDHW-GasCDryer-Tier2-FrontSCEMFm2003CZ15rWtd
RB-Appl-EffCW-med-GasDHW-GasCDryer-Tier2-Front | DEER2016 | D16v1 | 2015-05-14 08:09 | SCE | MFm | 2003 | CZ16 | rWtd | Each | 1 | 441 | None | 24.3 | 0.00472 | 12.8 | 5.22 | 0.00102 | 6.86 | 24.3 | 0.00472 | 12.8 | 5.22 | 0.00102 | 6.86 |  |  | 2 |  | RB-Appl-EffCW-med-GasDHW-GasCDryer-Tier2-FrontSCEMFm2003CZ16rWtd
RB-Appl-EffCW-med-GasDHW-GasCDryer-Tier2-Front | DEER2016 | D16v1 | 2015-05-14 08:09 | SCE | MFm | 2007 | CZ05 | rWtd | Each | 1 | 441 | None | 22.1 | 0.00315 | 12.5 | 4.51 | 0.000637 | 6.83 | 22.1 | 0.00315 | 12.5 | 4.51 | 0.000637 | 6.83 |  |  | 2 |  | RB-Appl-EffCW-med-GasDHW-GasCDryer-Tier2-FrontSCEMFm2007CZ05rWtd
RB-Appl-EffCW-med-GasDHW-GasCDryer-Tier2-Front | DEER2016 | D16v1 | 2015-05-14 08:09 | SCE | MFm | 2007 | CZ06 | rWtd | Each | 1 | 538 | None | 22.9 | 0.00508 | 12.6 | 4.88 | 0.00224 | 6.67 | 22.9 | 0.00508 | 12.6 | 4.88 | 0.00224 | 6.67 |  |  | 2 |  | RB-Appl-EffCW-med-GasDHW-GasCDryer-Tier2-FrontSCEMFm2007CZ06rWtd
RB-Appl-EffCW-med-GasDHW-GasCDryer-Tier2-Front | DEER2016 | D16v1 | 2015-05-14 08:09 | SCE | MFm | 2007 | CZ08 | rWtd | Each | 1 | 538 | None | 24.8 | 0.00414 | 12.5 | 6.03 | 0.00146 | 6.7 | 24.8 | 0.00414 | 12.5 | 6.03 | 0.00146 | 6.7 |  |  | 2 |  | RB-Appl-EffCW-med-GasDHW-GasCDryer-Tier2-FrontSCEMFm2007CZ08rWtd
RB-Appl-EffCW-med-GasDHW-GasCDryer-Tier2-Front | DEER2016 | D16v1 | 2015-05-14 08:09 | SCE | MFm | 2007 | CZ09 | rWtd | Each | 1 | 499 | None | 25.5 | 0.00485 | 12.5 | 5.43 | 0.00124 | 6.94 | 25.5 | 0.00485 | 12.5 | 5.43 | 0.00124 | 6.94 |  |  | 2 |  | RB-Appl-EffCW-med-GasDHW-GasCDryer-Tier2-FrontSCEMFm2007CZ09rWtd
RB-Appl-EffCW-med-GasDHW-GasCDryer-Tier2-Front | DEER2016 | D16v1 | 2015-05-14 08:09 | SCE | MFm | 2007 | CZ10 | rWtd | Each | 1 | 474 | None | 26 | 0.00469 | 12.5 | 5.83 | 0.00113 | 6.95 | 26 | 0.00469 | 12.5 | 5.83 | 0.00113 | 6.95 |  |  | 2 |  | RB-Appl-EffCW-med-GasDHW-GasCDryer-Tier2-FrontSCEMFm2007CZ10rWtd
RB-Appl-EffCW-med-GasDHW-GasCDryer-Tier2-Front | DEER2016 | D16v1 | 2015-05-14 08:09 | SCE | MFm | 2007 | CZ13 | rWtd | Each | 1 | 474 | None | 26.8 | 0.00394 | 12.4 | 6.13 | 0.000554 | 6.88 | 26.8 | 0.00394 | 12.4 | 6.13 | 0.000554 | 6.88 |  |  | 2 |  | RB-Appl-EffCW-med-GasDHW-GasCDryer-Tier2-FrontSCEMFm2007CZ13rWtd
RB-Appl-EffCW-med-GasDHW-GasCDryer-Tier2-Front | DEER2016 | D16v1 | 2015-05-14 08:09 | SCE | MFm | 2007 | CZ14 | rWtd | Each | 1 | 487 | None | 28.2 | 0.00436 | 12.5 | 6.43 | 0.000938 | 6.92 | 28.2 | 0.00436 | 12.5 | 6.43 | 0.000938 | 6.92 |  |  | 2 |  | RB-Appl-EffCW-med-GasDHW-GasCDryer-Tier2-FrontSCEMFm2007CZ14rWtd
RB-Appl-EffCW-med-GasDHW-GasCDryer-Tier2-Front | DEER2016 | D16v1 | 2015-05-14 08:09 | SCE | MFm | 2007 | CZ15 | rWtd | Each | 1 | 487 | None | 30.2 | 0.00489 | 12.1 | 6.88 | 0.00102 | 6.96 | 30.2 | 0.00489 | 12.1 | 6.88 | 0.00102 | 6.96 |  |  | 2 |  | RB-Appl-EffCW-med-GasDHW-GasCDryer-Tier2-FrontSCEMFm2007CZ15rWtd
RB-Appl-EffCW-med-GasDHW-GasCDryer-Tier2-Front | DEER2016 | D16v1 | 2015-05-14 08:09 | SCE | MFm | 2007 | CZ16 | rWtd | Each | 1 | 441 | None | 25.2 | 0.00447 | 12.9 | 5.8 | 0.000964 | 6.89 | 25.2 | 0.00447 | 12.9 | 5.8 | 0.000964 | 6.89 |  |  | 2 |  | RB-Appl-EffCW-med-GasDHW-GasCDryer-Tier2-FrontSCEMFm2007CZ16rWtd
RB-Appl-EffCW-med-GasDHW-GasCDryer-Tier2-Front | DEER2016 | D16v1 | 2015-05-14 08:09 | SCE | MFm | 2011 | CZ05 | rWtd | Each | 1 | 441 | None | 22.2 | 0.00314 | 12.5 | 4.53 | 0.000676 | 6.84 | 22.2 | 0.00314 | 12.5 | 4.53 | 0.000676 | 6.84 |  |  | 2 |  | RB-Appl-EffCW-med-GasDHW-GasCDryer-Tier2-FrontSCEMFm2011CZ05rWtd
RB-Appl-EffCW-med-GasDHW-GasCDryer-Tier2-Front | DEER2016 | D16v1 | 2015-05-14 08:09 | SCE | MFm | 2011 | CZ06 | rWtd | Each | 1 | 538 | None | 22.8 | 0.00486 | 12.6 | 4.78 | 0.00232 | 6.7 | 22.8 | 0.00486 | 12.6 | 4.78 | 0.00232 | 6.7 |  |  | 2 |  | RB-Appl-EffCW-med-GasDHW-GasCDryer-Tier2-FrontSCEMFm2011CZ06rWtd
RB-Appl-EffCW-med-GasDHW-GasCDryer-Tier2-Front | DEER2016 | D16v1 | 2015-05-14 08:09 | SCE | MFm | 2011 | CZ08 | rWtd | Each | 1 | 538 | None | 25.6 | 0.004 | 12.6 | 6.74 | 0.00135 | 6.78 | 25.6 | 0.004 | 12.6 | 6.74 | 0.00135 | 6.78 |  |  | 2 |  | RB-Appl-EffCW-med-GasDHW-GasCDryer-Tier2-FrontSCEMFm2011CZ08rWtd
RB-Appl-EffCW-med-GasDHW-GasCDryer-Tier2-Front | DEER2016 | D16v1 | 2015-05-14 08:09 | SCE | MFm | 2011 | CZ09 | rWtd | Each | 1 | 499 | None | 26.1 | 0.00475 | 12.6 | 5.54 | 0.00125 | 6.97 | 26.1 | 0.00475 | 12.6 | 5.54 | 0.00125 | 6.97 |  |  | 2 |  | RB-Appl-EffCW-med-GasDHW-GasCDryer-Tier2-FrontSCEMFm2011CZ09rWtd
RB-Appl-EffCW-med-GasDHW-GasCDryer-Tier2-Front | DEER2016 | D16v1 | 2015-05-14 08:09 | SCE | MFm | 2011 | CZ10 | rWtd | Each | 1 | 474 | None | 26.9 | 0.00468 | 12.6 | 6.03 | 0.00119 | 6.97 | 26.9 | 0.00468 | 12.6 | 6.03 | 0.00119 | 6.97 |  |  | 2 |  | RB-Appl-EffCW-med-GasDHW-GasCDryer-Tier2-FrontSCEMFm2011CZ10rWtd
RB-Appl-EffCW-med-GasDHW-GasCDryer-Tier2-Front | DEER2016 | D16v1 | 2015-05-14 08:09 | SCE | MFm | 2011 | CZ13 | rWtd | Each | 1 | 474 | None | 27.4 | 0.00413 | 12.4 | 6.36 | 0.000802 | 6.89 | 27.4 | 0.00413 | 12.4 | 6.36 | 0.000802 | 6.89 |  |  | 2 |  | RB-Appl-EffCW-med-GasDHW-GasCDryer-Tier2-FrontSCEMFm2011CZ13rWtd
RB-Appl-EffCW-med-GasDHW-GasCDryer-Tier2-Front | DEER2016 | D16v1 | 2015-05-14 08:09 | SCE | MFm | 2011 | CZ14 | rWtd | Each | 1 | 487 | None | 29 | 0.00421 | 12.6 | 6.77 | 0.000902 | 6.94 | 29 | 0.00421 | 12.6 | 6.77 | 0.000902 | 6.94 |  |  | 2 |  | RB-Appl-EffCW-med-GasDHW-GasCDryer-Tier2-FrontSCEMFm2011CZ14rWtd
RB-Appl-EffCW-med-GasDHW-GasCDryer-Tier2-Front | DEER2016 | D16v1 | 2015-05-14 08:09 | SCE | MFm | 2011 | CZ15 | rWtd | Each | 1 | 487 | None | 30.7 | 0.0049 | 12.2 | 6.85 | 0.00103 | 6.97 | 30.7 | 0.0049 | 12.2 | 6.85 | 0.00103 | 6.97 |  |  | 2 |  | RB-Appl-EffCW-med-GasDHW-GasCDryer-Tier2-FrontSCEMFm2011CZ15rWtd
RB-Appl-EffCW-med-GasDHW-GasCDryer-Tier2-Front | DEER2016 | D16v1 | 2015-05-14 08:09 | SCE | MFm | 2011 | CZ16 | rWtd | Each | 1 | 441 | None | 25.3 | 0.00415 | 12.9 | 5.54 | 0.00102 | 6.89 | 25.3 | 0.00415 | 12.9 | 5.54 | 0.00102 | 6.89 |  |  | 2 |  | RB-Appl-EffCW-med-GasDHW-GasCDryer-Tier2-FrontSCEMFm2011CZ16rWtd
RB-Appl-EffCW-med-GasDHW-GasCDryer-Tier2-Front | DEER2016 | D16v1 | 2015-05-14 08:09 | SCE | MFm | 2014 | CZ05 | rWtd | Each | 1 | 441 | None | 22.6 | 0.00311 | 12.9 | 4.66 | 0.000573 | 6.97 | 22.6 | 0.00311 | 12.9 | 4.66 | 0.000573 | 6.97 |  |  | 2 |  | RB-Appl-EffCW-med-GasDHW-GasCDryer-Tier2-FrontSCEMFm2014CZ05rWtd
RB-Appl-EffCW-med-GasDHW-GasCDryer-Tier2-Front | DEER2016 | D16v1 | 2015-05-14 08:09 | SCE | MFm | 2014 | CZ06 | rWtd | Each | 1 | 538 | None | 23 | 0.00426 | 12.7 | 5 | 0.000781 | 6.75 | 23 | 0.00426 | 12.7 | 5 | 0.000781 | 6.75 |  |  | 2 |  | RB-Appl-EffCW-med-GasDHW-GasCDryer-Tier2-FrontSCEMFm2014CZ06rWtd
RB-Appl-EffCW-med-GasDHW-GasCDryer-Tier2-Front | DEER2016 | D16v1 | 2015-05-14 08:09 | SCE | MFm | 2014 | CZ08 | rWtd | Each | 1 | 538 | None | 25.5 | 0.00413 | 12.7 | 6.59 | 0.00147 | 6.82 | 25.5 | 0.00413 | 12.7 | 6.59 | 0.00147 | 6.82 |  |  | 2 |  | RB-Appl-EffCW-med-GasDHW-GasCDryer-Tier2-FrontSCEMFm2014CZ08rWtd
RB-Appl-EffCW-med-GasDHW-GasCDryer-Tier2-Front | DEER2016 | D16v1 | 2015-05-14 08:09 | SCE | MFm | 2014 | CZ09 | rWtd | Each | 1 | 499 | None | 26 | 0.00491 | 12.6 | 5.64 | 0.00123 | 6.97 | 26 | 0.00491 | 12.6 | 5.64 | 0.00123 | 6.97 |  |  | 2 |  | RB-Appl-EffCW-med-GasDHW-GasCDryer-Tier2-FrontSCEMFm2014CZ09rWtd
RB-Appl-EffCW-med-GasDHW-GasCDryer-Tier2-Front | DEER2016 | D16v1 | 2015-05-14 08:09 | SCE | MFm | 2014 | CZ10 | rWtd | Each | 1 | 474 | None | 26.4 | 0.0051 | 12.6 | 5.51 | 0.00111 | 6.98 | 26.4 | 0.0051 | 12.6 | 5.51 | 0.00111 | 6.98 |  |  | 2 |  | RB-Appl-EffCW-med-GasDHW-GasCDryer-Tier2-FrontSCEMFm2014CZ10rWtd
RB-Appl-EffCW-med-GasDHW-GasCDryer-Tier2-Front | DEER2016 | D16v1 | 2015-05-14 08:09 | SCE | MFm | 2014 | CZ13 | rWtd | Each | 1 | 474 | None | 27.6 | 0.00429 | 12.4 | 6.45 | 0.00103 | 6.89 | 27.6 | 0.00429 | 12.4 | 6.45 | 0.00103 | 6.89 |  |  | 2 |  | RB-Appl-EffCW-med-GasDHW-GasCDryer-Tier2-FrontSCEMFm2014CZ13rWtd
RB-Appl-EffCW-med-GasDHW-GasCDryer-Tier2-Front | DEER2016 | D16v1 | 2015-05-14 08:09 | SCE | MFm | 2014 | CZ14 | rWtd | Each | 1 | 487 | None | 28.2 | 0.00452 | 12.5 | 5.93 | 0.001 | 6.93 | 28.2 | 0.00452 | 12.5 | 5.93 | 0.001 | 6.93 |  |  | 2 |  | RB-Appl-EffCW-med-GasDHW-GasCDryer-Tier2-FrontSCEMFm2014CZ14rWtd
RB-Appl-EffCW-med-GasDHW-GasCDryer-Tier2-Front | DEER2016 | D16v1 | 2015-05-14 08:09 | SCE | MFm | 2014 | CZ15 | rWtd | Each | 1 | 487 | None | 30.5 | 0.00477 | 12.2 | 6.71 | 0.000974 | 6.97 | 30.5 | 0.00477 | 12.2 | 6.71 | 0.000974 | 6.97 |  |  | 2 |  | RB-Appl-EffCW-med-GasDHW-GasCDryer-Tier2-FrontSCEMFm2014CZ15rWtd
RB-Appl-EffCW-med-GasDHW-GasCDryer-Tier2-Front | DEER2016 | D16v1 | 2015-05-14 08:09 | SCE | MFm | 2014 | CZ16 | rWtd | Each | 1 | 441 | None | 24.3 | 0.00459 | 12.8 | 5.14 | 0.00135 | 6.88 | 24.3 | 0.00459 | 12.8 | 5.14 | 0.00135 | 6.88 |  |  | 2 |  | RB-Appl-EffCW-med-GasDHW-GasCDryer-Tier2-FrontSCEMFm2014CZ16rWtd
RB-Appl-EffCW-med-GasDHW-GasCDryer-Tier2-Front | DEER2016 | D16v1 | 2015-05-14 08:09 | SCE | MFm | Ex | CZ05 | rWtd | Each | 1 | 474 | None | 21.5 | 0.00314 | 12.2 | 4.3 | 0.000619 | 6.77 | 21.5 | 0.00314 | 12.2 | 4.3 | 0.000619 | 6.77 |  |  | 2 |  | RB-Appl-EffCW-med-GasDHW-GasCDryer-Tier2-FrontSCEMFmExCZ05rWtd
RB-Appl-EffCW-med-GasDHW-GasCDryer-Tier2-Front | DEER2016 | D16v1 | 2015-05-14 08:09 | SCE | MFm | Ex | CZ06 | rWtd | Each | 1 | 502 | None | 22.9 | 0.00392 | 12.6 | 4.8 | 0.000604 | 6.83 | 22.9 | 0.00392 | 12.6 | 4.8 | 0.000604 | 6.83 |  |  | 2 |  | RB-Appl-EffCW-med-GasDHW-GasCDryer-Tier2-FrontSCEMFmExCZ06rWtd
RB-Appl-EffCW-med-GasDHW-GasCDryer-Tier2-Front | DEER2016 | D16v1 | 2015-05-14 08:09 | SCE | MFm | Ex | CZ08 | rWtd | Each | 1 | 511 | None | 24.3 | 0.00512 | 12.5 | 5.37 | 0.00177 | 6.82 | 24.3 | 0.00512 | 12.5 | 5.37 | 0.00177 | 6.82 |  |  | 2 |  | RB-Appl-EffCW-med-GasDHW-GasCDryer-Tier2-FrontSCEMFmExCZ08rWtd
RB-Appl-EffCW-med-GasDHW-GasCDryer-Tier2-Front | DEER2016 | D16v1 | 2015-05-14 08:09 | SCE | MFm | Ex | CZ09 | rWtd | Each | 1 | 571 | None | 26.1 | 0.0047 | 12.4 | 6.06 | 0.0013 | 6.77 | 26.1 | 0.0047 | 12.4 | 6.06 | 0.0013 | 6.77 |  |  | 2 |  | RB-Appl-EffCW-med-GasDHW-GasCDryer-Tier2-FrontSCEMFmExCZ09rWtd
RB-Appl-EffCW-med-GasDHW-GasCDryer-Tier2-Front | DEER2016 | D16v1 | 2015-05-14 08:09 | SCE | MFm | Ex | CZ10 | rWtd | Each | 1 | 586 | None | 26 | 0.0058 | 12.5 | 6.54 | 0.00155 | 6.8 | 26 | 0.0058 | 12.5 | 6.54 | 0.00155 | 6.8 |  |  | 2 |  | RB-Appl-EffCW-med-GasDHW-GasCDryer-Tier2-FrontSCEMFmExCZ10rWtd
RB-Appl-EffCW-med-GasDHW-GasCDryer-Tier2-Front | DEER2016 | D16v1 | 2015-05-14 08:09 | SCE | MFm | Ex | CZ13 | rWtd | Each | 1 | 490 | None | 26.6 | 0.00532 | 12.3 | 5.67 | 0.00131 | 6.88 | 26.6 | 0.00532 | 12.3 | 5.67 | 0.00131 | 6.88 |  |  | 2 |  | RB-Appl-EffCW-med-GasDHW-GasCDryer-Tier2-FrontSCEMFmExCZ13rWtd
RB-Appl-EffCW-med-GasDHW-GasCDryer-Tier2-Front | DEER2016 | D16v1 | 2015-05-14 08:09 | SCE | MFm | Ex | CZ14 | rWtd | Each | 1 | 624 | None | 31.2 | 0.00547 | 12.1 | 8.64 | 0.00165 | 6.58 | 31.2 | 0.00547 | 12.1 | 8.64 | 0.00165 | 6.58 |  |  | 2 |  | RB-Appl-EffCW-med-GasDHW-GasCDryer-Tier2-FrontSCEMFmExCZ14rWtd
RB-Appl-EffCW-med-GasDHW-GasCDryer-Tier2-Front | DEER2016 | D16v1 | 2015-05-14 08:09 | SCE | MFm | Ex | CZ15 | rWtd | Each | 1 | 621 | None | 36.8 | 0.00551 | 11.9 | 11.4 | 0.00144 | 6.8 | 36.8 | 0.00551 | 11.9 | 11.4 | 0.00144 | 6.8 |  |  | 2 |  | RB-Appl-EffCW-med-GasDHW-GasCDryer-Tier2-FrontSCEMFmExCZ15rWtd
RB-Appl-EffCW-med-GasDHW-GasCDryer-Tier2-Front | DEER2016 | D16v1 | 2015-05-14 08:09 | SCE | MFm | Ex | CZ16 | rWtd | Each | 1 | 491 | None | 23.1 | 0.00445 | 12.7 | 4.66 | 0.000417 | 6.86 | 23.1 | 0.00445 | 12.7 | 4.66 | 0.000417 | 6.86 |  |  | 2 |  | RB-Appl-EffCW-med-GasDHW-GasCDryer-Tier2-FrontSCEMFmExCZ16rWtd
RB-Appl-EffCW-med-GasDHW-GasCDryer-Tier2-Front | DEER2016 | D16v1 | 2015-05-14 08:09 | SCE | MFm | Ex | IOU | rWtd | Each | 1 | 535 | None | 25.1 | 0.00466 | 12.5 | 5.77 | 0.00119 | 6.81 | 25.1 | 0.00466 | 12.5 | 5.77 | 0.00119 | 6.81 |  |  | 2 |  | RB-Appl-EffCW-med-GasDHW-GasCDryer-Tier2-FrontSCEMFmExIOUrWtd
RB-Appl-EffCW-med-GasDHW-GasCDryer-Tier2-Front | DEER2016 | D16v1 | 2015-05-14 08:09 | SCE | SFm | 1975 | CZ05 | rWtd | Each | 1 | 796 | None | 26.1 | 0.00248 | 15.2 | 5.35 | -0.00178 | 8.59 | 26.1 | 0.00248 | 15.2 | 5.35 | -0.00178 | 8.59 |  |  | 2 |  | RB-Appl-EffCW-med-GasDHW-GasCDryer-Tier2-FrontSCESFm1975CZ05rWtd
RB-Appl-EffCW-med-GasDHW-GasCDryer-Tier2-Front | DEER2016 | D16v1 | 2015-05-14 08:09 | SCE | SFm | 1975 | CZ06 | rWtd | Each | 1 | 764 | None | 28.1 | 0.00503 | 15.7 | 5.34 | 0.00122 | 8.76 | 28.1 | 0.00503 | 15.7 | 5.34 | 0.00122 | 8.76 |  |  | 2 |  | RB-Appl-EffCW-med-GasDHW-GasCDryer-Tier2-FrontSCESFm1975CZ06rWtd
RB-Appl-EffCW-med-GasDHW-GasCDryer-Tier2-Front | DEER2016 | D16v1 | 2015-05-14 08:09 | SCE | SFm | 1975 | CZ08 | rWtd | Each | 1 | 764 | None | 29.7 | 0.00547 | 15.4 | 5.7 | 0.00167 | 8.6 | 29.7 | 0.00547 | 15.4 | 5.7 | 0.00167 | 8.6 |  |  | 2 |  | RB-Appl-EffCW-med-GasDHW-GasCDryer-Tier2-FrontSCESFm1975CZ08rWtd
RB-Appl-EffCW-med-GasDHW-GasCDryer-Tier2-Front | DEER2016 | D16v1 | 2015-05-14 08:09 | SCE | SFm | 1975 | CZ09 | rWtd | Each | 1 | 818 | None | 35.4 | 0.0071 | 15.1 | 9.58 | 0.00219 | 8.31 | 35.4 | 0.0071 | 15.1 | 9.58 | 0.00219 | 8.31 |  |  | 2 |  | RB-Appl-EffCW-med-GasDHW-GasCDryer-Tier2-FrontSCESFm1975CZ09rWtd
RB-Appl-EffCW-med-GasDHW-GasCDryer-Tier2-Front | DEER2016 | D16v1 | 2015-05-14 08:09 | SCE | SFm | 1975 | CZ10 | rWtd | Each | 1 | 818 | None | 33.5 | 0.00822 | 15.1 | 8.54 | 0.00238 | 8.31 | 33.5 | 0.00822 | 15.1 | 8.54 | 0.00238 | 8.31 |  |  | 2 |  | RB-Appl-EffCW-med-GasDHW-GasCDryer-Tier2-FrontSCESFm1975CZ10rWtd
RB-Appl-EffCW-med-GasDHW-GasCDryer-Tier2-Front | DEER2016 | D16v1 | 2015-05-14 08:09 | SCE | SFm | 1975 | CZ13 | rWtd | Each | 1 | 764 | None | 35.6 | 0.0084 | 15 | 10.3 | 0.00222 | 8.36 | 35.6 | 0.0084 | 15 | 10.3 | 0.00222 | 8.36 |  |  | 2 |  | RB-Appl-EffCW-med-GasDHW-GasCDryer-Tier2-FrontSCESFm1975CZ13rWtd
RB-Appl-EffCW-med-GasDHW-GasCDryer-Tier2-Front | DEER2016 | D16v1 | 2015-05-14 08:09 | SCE | SFm | 1975 | CZ14 | rWtd | Each | 1 | 778 | None | 39.1 | 0.00848 | 15.3 | 13.9 | 0.00384 | 8.03 | 39.1 | 0.00848 | 15.3 | 13.9 | 0.00384 | 8.03 |  |  | 2 |  | RB-Appl-EffCW-med-GasDHW-GasCDryer-Tier2-FrontSCESFm1975CZ14rWtd
RB-Appl-EffCW-med-GasDHW-GasCDryer-Tier2-Front | DEER2016 | D16v1 | 2015-05-14 08:09 | SCE | SFm | 1975 | CZ15 | rWtd | Each | 1 | 778 | None | 42.6 | 0.00835 | 14.8 | 15.9 | 0.00374 | 8.25 | 42.6 | 0.00835 | 14.8 | 15.9 | 0.00374 | 8.25 |  |  | 2 |  | RB-Appl-EffCW-med-GasDHW-GasCDryer-Tier2-FrontSCESFm1975CZ15rWtd
RB-Appl-EffCW-med-GasDHW-GasCDryer-Tier2-Front | DEER2016 | D16v1 | 2015-05-14 08:09 | SCE | SFm | 1975 | CZ16 | rWtd | Each | 1 | 796 | None | 32 | 0.00769 | 15.9 | 7.92 | 0.00239 | 8.79 | 32 | 0.00769 | 15.9 | 7.92 | 0.00239 | 8.79 |  |  | 2 |  | RB-Appl-EffCW-med-GasDHW-GasCDryer-Tier2-FrontSCESFm1975CZ16rWtd
RB-Appl-EffCW-med-GasDHW-GasCDryer-Tier2-Front | DEER2016 | D16v1 | 2015-05-14 08:09 | SCE | SFm | 1985 | CZ05 | rWtd | Each | 1 | 952 | None | 26.1 | 0.00669 | 14.4 | 4.56 | 0.00597 | 7.29 | 26.1 | 0.00669 | 14.4 | 4.56 | 0.00597 | 7.29 |  |  | 2 |  | RB-Appl-EffCW-med-GasDHW-GasCDryer-Tier2-FrontSCESFm1985CZ05rWtd
RB-Appl-EffCW-med-GasDHW-GasCDryer-Tier2-Front | DEER2016 | D16v1 | 2015-05-14 08:09 | SCE | SFm | 1985 | CZ06 | rWtd | Each | 1 | 1030 | None | 28.7 | 0.0358 | 15.7 | 6.12 | 0.0375 | 8.08 | 28.7 | 0.0358 | 15.7 | 6.12 | 0.0375 | 8.08 |  |  | 2 |  | RB-Appl-EffCW-med-GasDHW-GasCDryer-Tier2-FrontSCESFm1985CZ06rWtd
RB-Appl-EffCW-med-GasDHW-GasCDryer-Tier2-Front | DEER2016 | D16v1 | 2015-05-14 08:09 | SCE | SFm | 1985 | CZ08 | rWtd | Each | 1 | 1030 | None | 29.9 | 0.00557 | 15.5 | 7.12 | 0.00224 | 8.04 | 29.9 | 0.00557 | 15.5 | 7.12 | 0.00224 | 8.04 |  |  | 2 |  | RB-Appl-EffCW-med-GasDHW-GasCDryer-Tier2-FrontSCESFm1985CZ08rWtd
RB-Appl-EffCW-med-GasDHW-GasCDryer-Tier2-Front | DEER2016 | D16v1 | 2015-05-14 08:09 | SCE | SFm | 1985 | CZ09 | rWtd | Each | 1 | 906 | None | 32.8 | 0.00692 | 15.4 | 9.46 | 0.00322 | 8.02 | 32.8 | 0.00692 | 15.4 | 9.46 | 0.00322 | 8.02 |  |  | 2 |  | RB-Appl-EffCW-med-GasDHW-GasCDryer-Tier2-FrontSCESFm1985CZ09rWtd
RB-Appl-EffCW-med-GasDHW-GasCDryer-Tier2-Front | DEER2016 | D16v1 | 2015-05-14 08:09 | SCE | SFm | 1985 | CZ10 | rWtd | Each | 1 | 906 | None | 31.5 | 0.00948 | 15.2 | 9.71 | 0.00451 | 7.93 | 31.5 | 0.00948 | 15.2 | 9.71 | 0.00451 | 7.93 |  |  | 2 |  | RB-Appl-EffCW-med-GasDHW-GasCDryer-Tier2-FrontSCESFm1985CZ10rWtd
RB-Appl-EffCW-med-GasDHW-GasCDryer-Tier2-Front | DEER2016 | D16v1 | 2015-05-14 08:09 | SCE | SFm | 1985 | CZ13 | rWtd | Each | 1 | 852 | None | 35.7 | 0.0139 | 14.8 | 11.1 | 0.00845 | 7.91 | 35.7 | 0.0139 | 14.8 | 11.1 | 0.00845 | 7.91 |  |  | 2 |  | RB-Appl-EffCW-med-GasDHW-GasCDryer-Tier2-FrontSCESFm1985CZ13rWtd
RB-Appl-EffCW-med-GasDHW-GasCDryer-Tier2-Front | DEER2016 | D16v1 | 2015-05-14 08:09 | SCE | SFm | 1985 | CZ14 | rWtd | Each | 1 | 870 | None | 42.5 | 0.0104 | 14.1 | 12.7 | 0.00427 | 7.8 | 42.5 | 0.0104 | 14.1 | 12.7 | 0.00427 | 7.8 |  |  | 2 |  | RB-Appl-EffCW-med-GasDHW-GasCDryer-Tier2-FrontSCESFm1985CZ14rWtd
RB-Appl-EffCW-med-GasDHW-GasCDryer-Tier2-Front | DEER2016 | D16v1 | 2015-05-14 08:09 | SCE | SFm | 1985 | CZ15 | rWtd | Each | 1 | 870 | None | 47.3 | 0.00996 | 14 | 15.8 | 0.00388 | 8.06 | 47.3 | 0.00996 | 14 | 15.8 | 0.00388 | 8.06 |  |  | 2 |  | RB-Appl-EffCW-med-GasDHW-GasCDryer-Tier2-FrontSCESFm1985CZ15rWtd
RB-Appl-EffCW-med-GasDHW-GasCDryer-Tier2-Front | DEER2016 | D16v1 | 2015-05-14 08:09 | SCE | SFm | 1985 | CZ16 | rWtd | Each | 1 | 952 | None | 28.1 | 0.00629 | 15.2 | 6.18 | 0.00228 | 7.68 | 28.1 | 0.00629 | 15.2 | 6.18 | 0.00228 | 7.68 |  |  | 2 |  | RB-Appl-EffCW-med-GasDHW-GasCDryer-Tier2-FrontSCESFm1985CZ16rWtd
RB-Appl-EffCW-med-GasDHW-GasCDryer-Tier2-Front | DEER2016 | D16v1 | 2015-05-14 08:09 | SCE | SFm | 1996 | CZ05 | rWtd | Each | 1 | 1100 | None | 26.4 | 0.00386 | 15.4 | 4.31 | 0.00115 | 7.39 | 26.4 | 0.00386 | 15.4 | 4.31 | 0.00115 | 7.39 |  |  | 2 |  | RB-Appl-EffCW-med-GasDHW-GasCDryer-Tier2-FrontSCESFm1996CZ05rWtd
RB-Appl-EffCW-med-GasDHW-GasCDryer-Tier2-Front | DEER2016 | D16v1 | 2015-05-14 08:09 | SCE | SFm | 1996 | CZ06 | rWtd | Each | 1 | 1150 | None | 28.1 | -0.00841 | 15.8 | 5.3 | 0.000807 | 8.16 | 28.1 | -0.00841 | 15.8 | 5.3 | 0.000807 | 8.16 |  |  | 2 |  | RB-Appl-EffCW-med-GasDHW-GasCDryer-Tier2-FrontSCESFm1996CZ06rWtd
RB-Appl-EffCW-med-GasDHW-GasCDryer-Tier2-Front | DEER2016 | D16v1 | 2015-05-14 08:09 | SCE | SFm | 1996 | CZ08 | rWtd | Each | 1 | 1150 | None | 31.6 | 0.00429 | 15.5 | 9.61 | 0.00144 | 8.05 | 31.6 | 0.00429 | 15.5 | 9.61 | 0.00144 | 8.05 |  |  | 2 |  | RB-Appl-EffCW-med-GasDHW-GasCDryer-Tier2-FrontSCESFm1996CZ08rWtd
RB-Appl-EffCW-med-GasDHW-GasCDryer-Tier2-Front | DEER2016 | D16v1 | 2015-05-14 08:09 | SCE | SFm | 1996 | CZ09 | rWtd | Each | 1 | 1090 | None | 31.6 | 0.006 | 15.5 | 5.31 | 0.00211 | 8.17 | 31.6 | 0.006 | 15.5 | 5.31 | 0.00211 | 8.17 |  |  | 2 |  | RB-Appl-EffCW-med-GasDHW-GasCDryer-Tier2-FrontSCESFm1996CZ09rWtd
RB-Appl-EffCW-med-GasDHW-GasCDryer-Tier2-Front | DEER2016 | D16v1 | 2015-05-14 08:09 | SCE | SFm | 1996 | CZ10 | rWtd | Each | 1 | 1090 | None | 32.7 | 0.00568 | 15.5 | 11.1 | 0.00245 | 8.16 | 32.7 | 0.00568 | 15.5 | 11.1 | 0.00245 | 8.16 |  |  | 2 |  | RB-Appl-EffCW-med-GasDHW-GasCDryer-Tier2-FrontSCESFm1996CZ10rWtd
RB-Appl-EffCW-med-GasDHW-GasCDryer-Tier2-Front | DEER2016 | D16v1 | 2015-05-14 08:09 | SCE | SFm | 1996 | CZ13 | rWtd | Each | 1 | 1020 | None | 36.5 | 0.00932 | 14.7 | 11.3 | 0.00365 | 7.89 | 36.5 | 0.00932 | 14.7 | 11.3 | 0.00365 | 7.89 |  |  | 2 |  | RB-Appl-EffCW-med-GasDHW-GasCDryer-Tier2-FrontSCESFm1996CZ13rWtd
RB-Appl-EffCW-med-GasDHW-GasCDryer-Tier2-Front | DEER2016 | D16v1 | 2015-05-14 08:09 | SCE | SFm | 1996 | CZ14 | rWtd | Each | 1 | 879 | None | 37.2 | 0.00838 | 15 | 11.9 | 0.00403 | 7.92 | 37.2 | 0.00838 | 15 | 11.9 | 0.00403 | 7.92 |  |  | 2 |  | RB-Appl-EffCW-med-GasDHW-GasCDryer-Tier2-FrontSCESFm1996CZ14rWtd
RB-Appl-EffCW-med-GasDHW-GasCDryer-Tier2-Front | DEER2016 | D16v1 | 2015-05-14 08:09 | SCE | SFm | 1996 | CZ15 | rWtd | Each | 1 | 879 | None | 42.4 | 0.00735 | 14.5 | 15.7 | 0.00283 | 8.1 | 42.4 | 0.00735 | 14.5 | 15.7 | 0.00283 | 8.1 |  |  | 2 |  | RB-Appl-EffCW-med-GasDHW-GasCDryer-Tier2-FrontSCESFm1996CZ15rWtd
RB-Appl-EffCW-med-GasDHW-GasCDryer-Tier2-Front | DEER2016 | D16v1 | 2015-05-14 08:09 | SCE | SFm | 1996 | CZ16 | rWtd | Each | 1 | 1100 | None | 28.1 | 0.00583 | 16.2 | 6.19 | 0.00275 | 8.06 | 28.1 | 0.00583 | 16.2 | 6.19 | 0.00275 | 8.06 |  |  | 2 |  | RB-Appl-EffCW-med-GasDHW-GasCDryer-Tier2-FrontSCESFm1996CZ16rWtd
RB-Appl-EffCW-med-GasDHW-GasCDryer-Tier2-Front | DEER2016 | D16v1 | 2015-05-14 08:09 | SCE | SFm | 2003 | CZ05 | rWtd | Each | 1 | 1150 | None | 25.5 | -0.00524 | 14.2 | 4.58 | 0.00293 | 7.37 | 25.5 | -0.00524 | 14.2 | 4.58 | 0.00293 | 7.37 |  |  | 2 |  | RB-Appl-EffCW-med-GasDHW-GasCDryer-Tier2-FrontSCESFm2003CZ05rWtd
RB-Appl-EffCW-med-GasDHW-GasCDryer-Tier2-Front | DEER2016 | D16v1 | 2015-05-14 08:09 | SCE | SFm | 2003 | CZ06 | rWtd | Each | 1 | 1200 | None | 28.5 | 0.00536 | 15 | 5.24 | 0.00128 | 8.11 | 28.5 | 0.00536 | 15 | 5.24 | 0.00128 | 8.11 |  |  | 2 |  | RB-Appl-EffCW-med-GasDHW-GasCDryer-Tier2-FrontSCESFm2003CZ06rWtd
RB-Appl-EffCW-med-GasDHW-GasCDryer-Tier2-Front | DEER2016 | D16v1 | 2015-05-14 08:09 | SCE | SFm | 2003 | CZ08 | rWtd | Each | 1 | 1200 | None | 34.3 | 0.00604 | 14.8 | 8.48 | 0.00227 | 8.1 | 34.3 | 0.00604 | 14.8 | 8.48 | 0.00227 | 8.1 |  |  | 2 |  | RB-Appl-EffCW-med-GasDHW-GasCDryer-Tier2-FrontSCESFm2003CZ08rWtd
RB-Appl-EffCW-med-GasDHW-GasCDryer-Tier2-Front | DEER2016 | D16v1 | 2015-05-14 08:09 | SCE | SFm | 2003 | CZ09 | rWtd | Each | 1 | 1210 | None | 35 | 0.00588 | 14.7 | 6.55 | 0.00165 | 8.02 | 35 | 0.00588 | 14.7 | 6.55 | 0.00165 | 8.02 |  |  | 2 |  | RB-Appl-EffCW-med-GasDHW-GasCDryer-Tier2-FrontSCESFm2003CZ09rWtd
RB-Appl-EffCW-med-GasDHW-GasCDryer-Tier2-Front | DEER2016 | D16v1 | 2015-05-14 08:09 | SCE | SFm | 2003 | CZ10 | rWtd | Each | 1 | 974 | None | 35.6 | 0.00484 | 14.9 | 10.2 | 0.00124 | 8.01 | 35.6 | 0.00484 | 14.9 | 10.2 | 0.00124 | 8.01 |  |  | 2 |  | RB-Appl-EffCW-med-GasDHW-GasCDryer-Tier2-FrontSCESFm2003CZ10rWtd
RB-Appl-EffCW-med-GasDHW-GasCDryer-Tier2-Front | DEER2016 | D16v1 | 2015-05-14 08:09 | SCE | SFm | 2003 | CZ13 | rWtd | Each | 1 | 974 | None | 37.4 | 0.00928 | 14.8 | 11.8 | 0.00402 | 7.95 | 37.4 | 0.00928 | 14.8 | 11.8 | 0.00402 | 7.95 |  |  | 2 |  | RB-Appl-EffCW-med-GasDHW-GasCDryer-Tier2-FrontSCESFm2003CZ13rWtd
RB-Appl-EffCW-med-GasDHW-GasCDryer-Tier2-Front | DEER2016 | D16v1 | 2015-05-14 08:09 | SCE | SFm | 2003 | CZ14 | rWtd | Each | 1 | 1080 | None | 36.4 | 0.00425 | 15.1 | 9.54 | 0.00086 | 8.58 | 36.4 | 0.00425 | 15.1 | 9.54 | 0.00086 | 8.58 |  |  | 2 |  | RB-Appl-EffCW-med-GasDHW-GasCDryer-Tier2-FrontSCESFm2003CZ14rWtd
RB-Appl-EffCW-med-GasDHW-GasCDryer-Tier2-Front | DEER2016 | D16v1 | 2015-05-14 08:09 | SCE | SFm | 2003 | CZ15 | rWtd | Each | 1 | 1080 | None | 42 | 0.00809 | 14.7 | 9.17 | 0.00171 | 8.59 | 42 | 0.00809 | 14.7 | 9.17 | 0.00171 | 8.59 |  |  | 2 |  | RB-Appl-EffCW-med-GasDHW-GasCDryer-Tier2-FrontSCESFm2003CZ15rWtd
RB-Appl-EffCW-med-GasDHW-GasCDryer-Tier2-Front | DEER2016 | D16v1 | 2015-05-14 08:09 | SCE | SFm | 2003 | CZ16 | rWtd | Each | 1 | 1150 | None | 29.3 | 0.0282 | 15.5 | 7.28 | 0.0143 | 8.03 | 29.3 | 0.0282 | 15.5 | 7.28 | 0.0143 | 8.03 |  |  | 2 |  | RB-Appl-EffCW-med-GasDHW-GasCDryer-Tier2-FrontSCESFm2003CZ16rWtd
RB-Appl-EffCW-med-GasDHW-GasCDryer-Tier2-Front | DEER2016 | D16v1 | 2015-05-14 08:09 | SCE | SFm | 2007 | CZ05 | rWtd | Each | 1 | 1150 | None | 25.5 | 0.00572 | 14.5 | 4.12 | 0.000577 | 7.57 | 25.5 | 0.00572 | 14.5 | 4.12 | 0.000577 | 7.57 |  |  | 2 |  | RB-Appl-EffCW-med-GasDHW-GasCDryer-Tier2-FrontSCESFm2007CZ05rWtd
RB-Appl-EffCW-med-GasDHW-GasCDryer-Tier2-Front | DEER2016 | D16v1 | 2015-05-14 08:09 | SCE | SFm | 2007 | CZ06 | rWtd | Each | 1 | 1200 | None | 28.7 | 0.005 | 15.2 | 6.04 | 0.00549 | 8.18 | 28.7 | 0.005 | 15.2 | 6.04 | 0.00549 | 8.18 |  |  | 2 |  | RB-Appl-EffCW-med-GasDHW-GasCDryer-Tier2-FrontSCESFm2007CZ06rWtd
RB-Appl-EffCW-med-GasDHW-GasCDryer-Tier2-Front | DEER2016 | D16v1 | 2015-05-14 08:09 | SCE | SFm | 2007 | CZ08 | rWtd | Each | 1 | 1200 | None | 30.5 | 0.00456 | 14.9 | 7.29 | 0.00118 | 8.1 | 30.5 | 0.00456 | 14.9 | 7.29 | 0.00118 | 8.1 |  |  | 2 |  | RB-Appl-EffCW-med-GasDHW-GasCDryer-Tier2-FrontSCESFm2007CZ08rWtd
RB-Appl-EffCW-med-GasDHW-GasCDryer-Tier2-Front | DEER2016 | D16v1 | 2015-05-14 08:09 | SCE | SFm | 2007 | CZ09 | rWtd | Each | 1 | 1210 | None | 36 | 0.00573 | 14.7 | 8.04 | 0.00221 | 8.02 | 36 | 0.00573 | 14.7 | 8.04 | 0.00221 | 8.02 |  |  | 2 |  | RB-Appl-EffCW-med-GasDHW-GasCDryer-Tier2-FrontSCESFm2007CZ09rWtd
RB-Appl-EffCW-med-GasDHW-GasCDryer-Tier2-Front | DEER2016 | D16v1 | 2015-05-14 08:09 | SCE | SFm | 2007 | CZ10 | rWtd | Each | 1 | 974 | None | 32.9 | 0.00453 | 14.9 | 7.7 | 0.00121 | 8 | 32.9 | 0.00453 | 14.9 | 7.7 | 0.00121 | 8 |  |  | 2 |  | RB-Appl-EffCW-med-GasDHW-GasCDryer-Tier2-FrontSCESFm2007CZ10rWtd
RB-Appl-EffCW-med-GasDHW-GasCDryer-Tier2-Front | DEER2016 | D16v1 | 2015-05-14 08:09 | SCE | SFm | 2007 | CZ13 | rWtd | Each | 1 | 974 | None | 35.4 | 0.00793 | 14.7 | 10 | 0.0028 | 7.91 | 35.4 | 0.00793 | 14.7 | 10 | 0.0028 | 7.91 |  |  | 2 |  | RB-Appl-EffCW-med-GasDHW-GasCDryer-Tier2-FrontSCESFm2007CZ13rWtd
RB-Appl-EffCW-med-GasDHW-GasCDryer-Tier2-Front | DEER2016 | D16v1 | 2015-05-14 08:09 | SCE | SFm | 2007 | CZ14 | rWtd | Each | 1 | 1080 | None | 36.4 | 0.00562 | 15 | 7.61 | 0.00142 | 8.56 | 36.4 | 0.00562 | 15 | 7.61 | 0.00142 | 8.56 |  |  | 2 |  | RB-Appl-EffCW-med-GasDHW-GasCDryer-Tier2-FrontSCESFm2007CZ14rWtd
RB-Appl-EffCW-med-GasDHW-GasCDryer-Tier2-Front | DEER2016 | D16v1 | 2015-05-14 08:09 | SCE | SFm | 2007 | CZ15 | rWtd | Each | 1 | 1080 | None | 39.5 | 0.00653 | 14.7 | 9.05 | 0.00154 | 8.58 | 39.5 | 0.00653 | 14.7 | 9.05 | 0.00154 | 8.58 |  |  | 2 |  | RB-Appl-EffCW-med-GasDHW-GasCDryer-Tier2-FrontSCESFm2007CZ15rWtd
RB-Appl-EffCW-med-GasDHW-GasCDryer-Tier2-Front | DEER2016 | D16v1 | 2015-05-14 08:09 | SCE | SFm | 2007 | CZ16 | rWtd | Each | 1 | 1150 | None | 27.8 | 0.00292 | 15.6 | 6.85 | -0.0117 | 8.11 | 27.8 | 0.00292 | 15.6 | 6.85 | -0.0117 | 8.11 |  |  | 2 |  | RB-Appl-EffCW-med-GasDHW-GasCDryer-Tier2-FrontSCESFm2007CZ16rWtd
RB-Appl-EffCW-med-GasDHW-GasCDryer-Tier2-Front | DEER2016 | D16v1 | 2015-05-14 08:09 | SCE | SFm | 2011 | CZ05 | rWtd | Each | 1 | 1150 | None | 25.2 | 0.00542 | 14.2 | 4.26 | 0.0021 | 7.43 | 25.2 | 0.00542 | 14.2 | 4.26 | 0.0021 | 7.43 |  |  | 2 |  | RB-Appl-EffCW-med-GasDHW-GasCDryer-Tier2-FrontSCESFm2011CZ05rWtd
RB-Appl-EffCW-med-GasDHW-GasCDryer-Tier2-Front | DEER2016 | D16v1 | 2015-05-14 08:09 | SCE | SFm | 2011 | CZ06 | rWtd | Each | 1 | 1200 | None | 26.9 | 0.00719 | 15 | 4.72 | 0.00554 | 8.1 | 26.9 | 0.00719 | 15 | 4.72 | 0.00554 | 8.1 |  |  | 2 |  | RB-Appl-EffCW-med-GasDHW-GasCDryer-Tier2-FrontSCESFm2011CZ06rWtd
RB-Appl-EffCW-med-GasDHW-GasCDryer-Tier2-Front | DEER2016 | D16v1 | 2015-05-14 08:09 | SCE | SFm | 2011 | CZ08 | rWtd | Each | 1 | 1200 | None | 38.4 | 0.00489 | 15 | 7.19 | 0.00162 | 8.17 | 38.4 | 0.00489 | 15 | 7.19 | 0.00162 | 8.17 |  |  | 2 |  | RB-Appl-EffCW-med-GasDHW-GasCDryer-Tier2-FrontSCESFm2011CZ08rWtd
RB-Appl-EffCW-med-GasDHW-GasCDryer-Tier2-Front | DEER2016 | D16v1 | 2015-05-14 08:09 | SCE | SFm | 2011 | CZ09 | rWtd | Each | 1 | 1210 | None | 39.3 | 0.00557 | 14.9 | 11 | 0.00128 | 8.15 | 39.3 | 0.00557 | 14.9 | 11 | 0.00128 | 8.15 |  |  | 2 |  | RB-Appl-EffCW-med-GasDHW-GasCDryer-Tier2-FrontSCESFm2011CZ09rWtd
RB-Appl-EffCW-med-GasDHW-GasCDryer-Tier2-Front | DEER2016 | D16v1 | 2015-05-14 08:09 | SCE | SFm | 2011 | CZ10 | rWtd | Each | 1 | 974 | None | 34.3 | 0.00552 | 15 | 9.11 | 0.00168 | 8.05 | 34.3 | 0.00552 | 15 | 9.11 | 0.00168 | 8.05 |  |  | 2 |  | RB-Appl-EffCW-med-GasDHW-GasCDryer-Tier2-FrontSCESFm2011CZ10rWtd
RB-Appl-EffCW-med-GasDHW-GasCDryer-Tier2-Front | DEER2016 | D16v1 | 2015-05-14 08:09 | SCE | SFm | 2011 | CZ13 | rWtd | Each | 1 | 974 | None | 33.9 | 0.00847 | 14.7 | 9.19 | 0.00406 | 7.93 | 33.9 | 0.00847 | 14.7 | 9.19 | 0.00406 | 7.93 |  |  | 2 |  | RB-Appl-EffCW-med-GasDHW-GasCDryer-Tier2-FrontSCESFm2011CZ13rWtd
RB-Appl-EffCW-med-GasDHW-GasCDryer-Tier2-Front | DEER2016 | D16v1 | 2015-05-14 08:09 | SCE | SFm | 2011 | CZ14 | rWtd | Each | 1 | 1080 | None | 34.2 | 0.00765 | 15 | 6.23 | 0.00288 | 8.54 | 34.2 | 0.00765 | 15 | 6.23 | 0.00288 | 8.54 |  |  | 2 |  | RB-Appl-EffCW-med-GasDHW-GasCDryer-Tier2-FrontSCESFm2011CZ14rWtd
RB-Appl-EffCW-med-GasDHW-GasCDryer-Tier2-Front | DEER2016 | D16v1 | 2015-05-14 08:09 | SCE | SFm | 2011 | CZ15 | rWtd | Each | 1 | 1080 | None | 39.7 | 0.00766 | 14.8 | 8.79 | 0.00171 | 8.6 | 39.7 | 0.00766 | 14.8 | 8.79 | 0.00171 | 8.6 |  |  | 2 |  | RB-Appl-EffCW-med-GasDHW-GasCDryer-Tier2-FrontSCESFm2011CZ15rWtd
RB-Appl-EffCW-med-GasDHW-GasCDryer-Tier2-Front | DEER2016 | D16v1 | 2015-05-14 08:09 | SCE | SFm | 2011 | CZ16 | rWtd | Each | 1 | 1150 | None | 28.9 | 0.0227 | 15.7 | 6.54 | 0.0192 | 8.17 | 28.9 | 0.0227 | 15.7 | 6.54 | 0.0192 | 8.17 |  |  | 2 |  | RB-Appl-EffCW-med-GasDHW-GasCDryer-Tier2-FrontSCESFm2011CZ16rWtd
RB-Appl-EffCW-med-GasDHW-GasCDryer-Tier2-Front | DEER2016 | D16v1 | 2015-05-14 08:09 | SCE | SFm | 2014 | CZ05 | rWtd | Each | 1 | 1150 | None | 27.6 | -0.00215 | 15.2 | 5.78 | -0.00132 | 8.01 | 27.6 | -0.00215 | 15.2 | 5.78 | -0.00132 | 8.01 |  |  | 2 |  | RB-Appl-EffCW-med-GasDHW-GasCDryer-Tier2-FrontSCESFm2014CZ05rWtd
RB-Appl-EffCW-med-GasDHW-GasCDryer-Tier2-Front | DEER2016 | D16v1 | 2015-05-14 08:09 | SCE | SFm | 2014 | CZ06 | rWtd | Each | 1 | 1200 | None | 27.3 | 0.00181 | 15.1 | 4.96 | -0.00979 | 8.15 | 27.3 | 0.00181 | 15.1 | 4.96 | -0.00979 | 8.15 |  |  | 2 |  | RB-Appl-EffCW-med-GasDHW-GasCDryer-Tier2-FrontSCESFm2014CZ06rWtd
RB-Appl-EffCW-med-GasDHW-GasCDryer-Tier2-Front | DEER2016 | D16v1 | 2015-05-14 08:09 | SCE | SFm | 2014 | CZ08 | rWtd | Each | 1 | 1200 | None | 28.6 | 0.0056 | 15.1 | 5.63 | 0.00171 | 8.2 | 28.6 | 0.0056 | 15.1 | 5.63 | 0.00171 | 8.2 |  |  | 2 |  | RB-Appl-EffCW-med-GasDHW-GasCDryer-Tier2-FrontSCESFm2014CZ08rWtd
RB-Appl-EffCW-med-GasDHW-GasCDryer-Tier2-Front | DEER2016 | D16v1 | 2015-05-14 08:09 | SCE | SFm | 2014 | CZ09 | rWtd | Each | 1 | 1210 | None | 31.3 | 0.00661 | 14.9 | 4.63 | 0.00254 | 8.12 | 31.3 | 0.00661 | 14.9 | 4.63 | 0.00254 | 8.12 |  |  | 2 |  | RB-Appl-EffCW-med-GasDHW-GasCDryer-Tier2-FrontSCESFm2014CZ09rWtd
RB-Appl-EffCW-med-GasDHW-GasCDryer-Tier2-Front | DEER2016 | D16v1 | 2015-05-14 08:09 | SCE | SFm | 2014 | CZ10 | rWtd | Each | 1 | 974 | None | 34.3 | 0.00683 | 15 | 9.46 | 0.00235 | 8.07 | 34.3 | 0.00683 | 15 | 9.46 | 0.00235 | 8.07 |  |  | 2 |  | RB-Appl-EffCW-med-GasDHW-GasCDryer-Tier2-FrontSCESFm2014CZ10rWtd
RB-Appl-EffCW-med-GasDHW-GasCDryer-Tier2-Front | DEER2016 | D16v1 | 2015-05-14 08:09 | SCE | SFm | 2014 | CZ13 | rWtd | Each | 1 | 974 | None | 30.9 | 0.00649 | 14.7 | 5.74 | 0.00187 | 7.91 | 30.9 | 0.00649 | 14.7 | 5.74 | 0.00187 | 7.91 |  |  | 2 |  | RB-Appl-EffCW-med-GasDHW-GasCDryer-Tier2-FrontSCESFm2014CZ13rWtd
RB-Appl-EffCW-med-GasDHW-GasCDryer-Tier2-Front | DEER2016 | D16v1 | 2015-05-14 08:09 | SCE | SFm | 2014 | CZ14 | rWtd | Each | 1 | 1080 | None | 35.8 | 0.00682 | 15 | 7.91 | 0.0013 | 8.54 | 35.8 | 0.00682 | 15 | 7.91 | 0.0013 | 8.54 |  |  | 2 |  | RB-Appl-EffCW-med-GasDHW-GasCDryer-Tier2-FrontSCESFm2014CZ14rWtd
RB-Appl-EffCW-med-GasDHW-GasCDryer-Tier2-Front | DEER2016 | D16v1 | 2015-05-14 08:09 | SCE | SFm | 2014 | CZ15 | rWtd | Each | 1 | 1080 | None | 39.9 | 0.00706 | 14.7 | 9.04 | 0.00163 | 8.59 | 39.9 | 0.00706 | 14.7 | 9.04 | 0.00163 | 8.59 |  |  | 2 |  | RB-Appl-EffCW-med-GasDHW-GasCDryer-Tier2-FrontSCESFm2014CZ15rWtd
RB-Appl-EffCW-med-GasDHW-GasCDryer-Tier2-Front | DEER2016 | D16v1 | 2015-05-14 08:09 | SCE | SFm | 2014 | CZ16 | rWtd | Each | 1 | 1150 | None | 27.8 | 0.00534 | 15.3 | 5.7 | 0.00164 | 7.96 | 27.8 | 0.00534 | 15.3 | 5.7 | 0.00164 | 7.96 |  |  | 2 |  | RB-Appl-EffCW-med-GasDHW-GasCDryer-Tier2-FrontSCESFm2014CZ16rWtd
RB-Appl-EffCW-med-GasDHW-GasCDryer-Tier2-Front | DEER2016 | D16v1 | 2015-05-14 08:09 | SCE | SFm | Ex | CZ05 | rWtd | Each | 1 | 844 | None | 26.1 | 0.00263 | 15.1 | 5.2 | -0.000892 | 8.38 | 26.1 | 0.00263 | 15.1 | 5.2 | -0.000892 | 8.38 |  |  | 2 |  | RB-Appl-EffCW-med-GasDHW-GasCDryer-Tier2-FrontSCESFmExCZ05rWtd
RB-Appl-EffCW-med-GasDHW-GasCDryer-Tier2-Front | DEER2016 | D16v1 | 2015-05-14 08:09 | SCE | SFm | Ex | CZ06 | rWtd | Each | 1 | 865 | None | 28.1 | 0.00682 | 15.7 | 5.4 | 0.00463 | 8.58 | 28.1 | 0.00682 | 15.7 | 5.4 | 0.00463 | 8.58 |  |  | 2 |  | RB-Appl-EffCW-med-GasDHW-GasCDryer-Tier2-FrontSCESFmExCZ06rWtd
RB-Appl-EffCW-med-GasDHW-GasCDryer-Tier2-Front | DEER2016 | D16v1 | 2015-05-14 08:09 | SCE | SFm | Ex | CZ08 | rWtd | Each | 1 | 834 | None | 30.1 | 0.00541 | 15.4 | 6.15 | 0.00171 | 8.49 | 30.1 | 0.00541 | 15.4 | 6.15 | 0.00171 | 8.49 |  |  | 2 |  | RB-Appl-EffCW-med-GasDHW-GasCDryer-Tier2-FrontSCESFmExCZ08rWtd
RB-Appl-EffCW-med-GasDHW-GasCDryer-Tier2-Front | DEER2016 | D16v1 | 2015-05-14 08:09 | SCE | SFm | Ex | CZ09 | rWtd | Each | 1 | 868 | None | 34.9 | 0.00694 | 15.2 | 9.22 | 0.00231 | 8.25 | 34.9 | 0.00694 | 15.2 | 9.22 | 0.00231 | 8.25 |  |  | 2 |  | RB-Appl-EffCW-med-GasDHW-GasCDryer-Tier2-FrontSCESFmExCZ09rWtd
RB-Appl-EffCW-med-GasDHW-GasCDryer-Tier2-Front | DEER2016 | D16v1 | 2015-05-14 08:09 | SCE | SFm | Ex | CZ10 | rWtd | Each | 1 | 925 | None | 32.9 | 0.0076 | 15.2 | 9.51 | 0.00291 | 8.1 | 32.9 | 0.0076 | 15.2 | 9.51 | 0.00291 | 8.1 |  |  | 2 |  | RB-Appl-EffCW-med-GasDHW-GasCDryer-Tier2-FrontSCESFmExCZ10rWtd
RB-Appl-EffCW-med-GasDHW-GasCDryer-Tier2-Front | DEER2016 | D16v1 | 2015-05-14 08:09 | SCE | SFm | Ex | CZ13 | rWtd | Each | 1 | 868 | None | 35.8 | 0.00975 | 14.9 | 10.6 | 0.00402 | 8.1 | 35.8 | 0.00975 | 14.9 | 10.6 | 0.00402 | 8.1 |  |  | 2 |  | RB-Appl-EffCW-med-GasDHW-GasCDryer-Tier2-FrontSCESFmExCZ13rWtd
RB-Appl-EffCW-med-GasDHW-GasCDryer-Tier2-Front | DEER2016 | D16v1 | 2015-05-14 08:09 | SCE | SFm | Ex | CZ14 | rWtd | Each | 1 | 864 | None | 40.5 | 0.00927 | 14.6 | 12.5 | 0.0039 | 7.93 | 40.5 | 0.00927 | 14.6 | 12.5 | 0.0039 | 7.93 |  |  | 2 |  | RB-Appl-EffCW-med-GasDHW-GasCDryer-Tier2-FrontSCESFmExCZ14rWtd
RB-Appl-EffCW-med-GasDHW-GasCDryer-Tier2-Front | DEER2016 | D16v1 | 2015-05-14 08:09 | SCE | SFm | Ex | CZ15 | rWtd | Each | 1 | 857 | None | 44.4 | 0.00878 | 14.4 | 15.4 | 0.00348 | 8.16 | 44.4 | 0.00878 | 14.4 | 15.4 | 0.00348 | 8.16 |  |  | 2 |  | RB-Appl-EffCW-med-GasDHW-GasCDryer-Tier2-FrontSCESFmExCZ15rWtd
RB-Appl-EffCW-med-GasDHW-GasCDryer-Tier2-Front | DEER2016 | D16v1 | 2015-05-14 08:09 | SCE | SFm | Ex | CZ16 | rWtd | Each | 1 | 865 | None | 30.7 | 0.00789 | 15.7 | 7.38 | 0.0027 | 8.46 | 30.7 | 0.00789 | 15.7 | 7.38 | 0.0027 | 8.46 |  |  | 2 |  | RB-Appl-EffCW-med-GasDHW-GasCDryer-Tier2-FrontSCESFmExCZ16rWtd
RB-Appl-EffCW-med-GasDHW-GasCDryer-Tier2-Front | DEER2016 | D16v1 | 2015-05-14 08:09 | SCE | SFm | Ex | IOU | rWtd | Each | 1 | 873 | None | 32.9 | 0.00713 | 15.2 | 8.43 | 0.00292 | 8.3 | 32.9 | 0.00713 | 15.2 | 8.43 | 0.00292 | 8.3 |  |  | 2 |  | RB-Appl-EffCW-med-GasDHW-GasCDryer-Tier2-FrontSCESFmExIOUrWtd
RB-Appl-EffCW-med-GasDHW-GasCDryer-Tier2-Front | DEER2016 | D16v1 | 2015-05-14 08:09 | SCG | DMo | Ex | CZ04 | rWtd | Each | 1 | 621 | None | 25.3 | 0.00736 | 11.4 | 5.65 | 0.00307 | 6.22 | 25.3 | 0.00736 | 11.4 | 5.65 | 0.00307 | 6.22 |  |  | 2 |  | RB-Appl-EffCW-med-GasDHW-GasCDryer-Tier2-FrontSCGDMoExCZ04rWtd
RB-Appl-EffCW-med-GasDHW-GasCDryer-Tier2-Front | DEER2016 | D16v1 | 2015-05-14 08:09 | SCG | DMo | Ex | CZ05 | rWtd | Each | 1 | 612 | None | 20.6 | 0.004 | 11.7 | 3.77 | 0.000861 | 6.12 | 20.6 | 0.004 | 11.7 | 3.77 | 0.000861 | 6.12 |  |  | 2 |  | RB-Appl-EffCW-med-GasDHW-GasCDryer-Tier2-FrontSCGDMoExCZ05rWtd
RB-Appl-EffCW-med-GasDHW-GasCDryer-Tier2-Front | DEER2016 | D16v1 | 2015-05-14 08:09 | SCG | DMo | Ex | CZ06 | rWtd | Each | 1 | 613 | None | 22.1 | 0.00312 | 12.1 | 4.54 | 0.000399 | 6.5 | 22.1 | 0.00312 | 12.1 | 4.54 | 0.000399 | 6.5 |  |  | 2 |  | RB-Appl-EffCW-med-GasDHW-GasCDryer-Tier2-FrontSCGDMoExCZ06rWtd
RB-Appl-EffCW-med-GasDHW-GasCDryer-Tier2-Front | DEER2016 | D16v1 | 2015-05-14 08:09 | SCG | DMo | Ex | CZ08 | rWtd | Each | 1 | 610 | None | 26.2 | 0.00506 | 12 | 6.67 | 0.00162 | 6.46 | 26.2 | 0.00506 | 12 | 6.67 | 0.00162 | 6.46 |  |  | 2 |  | RB-Appl-EffCW-med-GasDHW-GasCDryer-Tier2-FrontSCGDMoExCZ08rWtd
RB-Appl-EffCW-med-GasDHW-GasCDryer-Tier2-Front | DEER2016 | D16v1 | 2015-05-14 08:09 | SCG | DMo | Ex | CZ09 | rWtd | Each | 1 | 609 | None | 27 | 0.00544 | 12 | 6.9 | 0.00216 | 6.44 | 27 | 0.00544 | 12 | 6.9 | 0.00216 | 6.44 |  |  | 2 |  | RB-Appl-EffCW-med-GasDHW-GasCDryer-Tier2-FrontSCGDMoExCZ09rWtd
RB-Appl-EffCW-med-GasDHW-GasCDryer-Tier2-Front | DEER2016 | D16v1 | 2015-05-14 08:09 | SCG | DMo | Ex | CZ10 | rWtd | Each | 1 | 610 | None | 27.5 | 0.00643 | 11.9 | 8.12 | 0.00269 | 6.37 | 27.5 | 0.00643 | 11.9 | 8.12 | 0.00269 | 6.37 |  |  | 2 |  | RB-Appl-EffCW-med-GasDHW-GasCDryer-Tier2-FrontSCGDMoExCZ10rWtd
RB-Appl-EffCW-med-GasDHW-GasCDryer-Tier2-Front | DEER2016 | D16v1 | 2015-05-14 08:09 | SCG | DMo | Ex | CZ13 | rWtd | Each | 1 | 605 | None | 27.3 | 0.00588 | 11.9 | 7.97 | 0.0022 | 6.35 | 27.3 | 0.00588 | 11.9 | 7.97 | 0.0022 | 6.35 |  |  | 2 |  | RB-Appl-EffCW-med-GasDHW-GasCDryer-Tier2-FrontSCGDMoExCZ13rWtd
RB-Appl-EffCW-med-GasDHW-GasCDryer-Tier2-Front | DEER2016 | D16v1 | 2015-05-14 08:09 | SCG | DMo | Ex | CZ14 | rWtd | Each | 1 | 617 | None | 28.6 | 0.00549 | 11.6 | 7.76 | 0.00193 | 6.32 | 28.6 | 0.00549 | 11.6 | 7.76 | 0.00193 | 6.32 |  |  | 2 |  | RB-Appl-EffCW-med-GasDHW-GasCDryer-Tier2-FrontSCGDMoExCZ14rWtd
RB-Appl-EffCW-med-GasDHW-GasCDryer-Tier2-Front | DEER2016 | D16v1 | 2015-05-14 08:09 | SCG | DMo | Ex | CZ15 | rWtd | Each | 1 | 615 | None | 36.8 | 0.00654 | 11.5 | 11.9 | 0.00241 | 6.58 | 36.8 | 0.00654 | 11.5 | 11.9 | 0.00241 | 6.58 |  |  | 2 |  | RB-Appl-EffCW-med-GasDHW-GasCDryer-Tier2-FrontSCGDMoExCZ15rWtd
RB-Appl-EffCW-med-GasDHW-GasCDryer-Tier2-Front | DEER2016 | D16v1 | 2015-05-14 08:09 | SCG | DMo | Ex | CZ16 | rWtd | Each | 1 | 621 | None | 27.7 | 0.00682 | 12 | 8.83 | 0.0025 | 6.32 | 27.7 | 0.00682 | 12 | 8.83 | 0.0025 | 6.32 |  |  | 2 |  | RB-Appl-EffCW-med-GasDHW-GasCDryer-Tier2-FrontSCGDMoExCZ16rWtd
RB-Appl-EffCW-med-GasDHW-GasCDryer-Tier2-Front | DEER2016 | D16v1 | 2015-05-14 08:09 | SCG | DMo | Ex | IOU | rWtd | Each | 1 | 611 | None | 26.8 | 0.00554 | 11.9 | 7.29 | 0.00206 | 6.41 | 26.8 | 0.00554 | 11.9 | 7.29 | 0.00206 | 6.41 |  |  | 2 |  | RB-Appl-EffCW-med-GasDHW-GasCDryer-Tier2-FrontSCGDMoExIOUrWtd
RB-Appl-EffCW-med-GasDHW-GasCDryer-Tier2-Front | DEER2016 | D16v1 | 2015-05-14 08:09 | SCG | DMo | MH00 | CZ04 | rWtd | Each | 1 | 621 | None | 28 | 0.00685 | 11.8 | 7.5 | 0.00394 | 6.43 | 28 | 0.00685 | 11.8 | 7.5 | 0.00394 | 6.43 |  |  | 2 |  | RB-Appl-EffCW-med-GasDHW-GasCDryer-Tier2-FrontSCGDMoMH00CZ04rWtd
RB-Appl-EffCW-med-GasDHW-GasCDryer-Tier2-Front | DEER2016 | D16v1 | 2015-05-14 08:09 | SCG | DMo | MH00 | CZ05 | rWtd | Each | 1 | 621 | None | 18.8 | 0.00428 | 11.5 | 3.3 | 0.000953 | 6.16 | 18.8 | 0.00428 | 11.5 | 3.3 | 0.000953 | 6.16 |  |  | 2 |  | RB-Appl-EffCW-med-GasDHW-GasCDryer-Tier2-FrontSCGDMoMH00CZ05rWtd
RB-Appl-EffCW-med-GasDHW-GasCDryer-Tier2-Front | DEER2016 | D16v1 | 2015-05-14 08:09 | SCG | DMo | MH00 | CZ06 | rWtd | Each | 1 | 621 | None | 22 | 0.00289 | 11.9 | 4.28 | 0.00019 | 6.48 | 22 | 0.00289 | 11.9 | 4.28 | 0.00019 | 6.48 |  |  | 2 |  | RB-Appl-EffCW-med-GasDHW-GasCDryer-Tier2-FrontSCGDMoMH00CZ06rWtd
RB-Appl-EffCW-med-GasDHW-GasCDryer-Tier2-Front | DEER2016 | D16v1 | 2015-05-14 08:09 | SCG | DMo | MH00 | CZ08 | rWtd | Each | 1 | 621 | None | 27.2 | 0.00551 | 11.8 | 7.2 | 0.00176 | 6.48 | 27.2 | 0.00551 | 11.8 | 7.2 | 0.00176 | 6.48 |  |  | 2 |  | RB-Appl-EffCW-med-GasDHW-GasCDryer-Tier2-FrontSCGDMoMH00CZ08rWtd
RB-Appl-EffCW-med-GasDHW-GasCDryer-Tier2-Front | DEER2016 | D16v1 | 2015-05-14 08:09 | SCG | DMo | MH00 | CZ09 | rWtd | Each | 1 | 621 | None | 29 | 0.00619 | 11.8 | 8.8 | 0.00217 | 6.47 | 29 | 0.00619 | 11.8 | 8.8 | 0.00217 | 6.47 |  |  | 2 |  | RB-Appl-EffCW-med-GasDHW-GasCDryer-Tier2-FrontSCGDMoMH00CZ09rWtd
RB-Appl-EffCW-med-GasDHW-GasCDryer-Tier2-Front | DEER2016 | D16v1 | 2015-05-14 08:09 | SCG | DMo | MH00 | CZ10 | rWtd | Each | 1 | 621 | None | 32.6 | 0.00753 | 11.8 | 9.02 | 0.00274 | 6.5 | 32.6 | 0.00753 | 11.8 | 9.02 | 0.00274 | 6.5 |  |  | 2 |  | RB-Appl-EffCW-med-GasDHW-GasCDryer-Tier2-FrontSCGDMoMH00CZ10rWtd
RB-Appl-EffCW-med-GasDHW-GasCDryer-Tier2-Front | DEER2016 | D16v1 | 2015-05-14 08:09 | SCG | DMo | MH00 | CZ13 | rWtd | Each | 1 | 621 | None | 32 | 0.00747 | 11.5 | 9.7 | 0.00273 | 6.32 | 32 | 0.00747 | 11.5 | 9.7 | 0.00273 | 6.32 |  |  | 2 |  | RB-Appl-EffCW-med-GasDHW-GasCDryer-Tier2-FrontSCGDMoMH00CZ13rWtd
RB-Appl-EffCW-med-GasDHW-GasCDryer-Tier2-Front | DEER2016 | D16v1 | 2015-05-14 08:09 | SCG | DMo | MH00 | CZ14 | rWtd | Each | 1 | 621 | None | 29.5 | 0.00647 | 11.6 | 8.59 | 0.00213 | 6.37 | 29.5 | 0.00647 | 11.6 | 8.59 | 0.00213 | 6.37 |  |  | 2 |  | RB-Appl-EffCW-med-GasDHW-GasCDryer-Tier2-FrontSCGDMoMH00CZ14rWtd
RB-Appl-EffCW-med-GasDHW-GasCDryer-Tier2-Front | DEER2016 | D16v1 | 2015-05-14 08:09 | SCG | DMo | MH00 | CZ15 | rWtd | Each | 1 | 621 | None | 41.1 | 0.00628 | 11.4 | 14.1 | 0.00222 | 6.56 | 41.1 | 0.00628 | 11.4 | 14.1 | 0.00222 | 6.56 |  |  | 2 |  | RB-Appl-EffCW-med-GasDHW-GasCDryer-Tier2-FrontSCGDMoMH00CZ15rWtd
RB-Appl-EffCW-med-GasDHW-GasCDryer-Tier2-Front | DEER2016 | D16v1 | 2015-05-14 08:09 | SCG | DMo | MH00 | CZ16 | rWtd | Each | 1 | 621 | None | 29.1 | 0.00697 | 12.1 | 10.5 | 0.00257 | 6.33 | 29.1 | 0.00697 | 12.1 | 10.5 | 0.00257 | 6.33 |  |  | 2 |  | RB-Appl-EffCW-med-GasDHW-GasCDryer-Tier2-FrontSCGDMoMH00CZ16rWtd
RB-Appl-EffCW-med-GasDHW-GasCDryer-Tier2-Front | DEER2016 | D16v1 | 2015-05-14 08:09 | SCG | DMo | MH06 | CZ04 | rWtd | Each | 1 | 621 | None | 28.6 | 0.00631 | 11.7 | 7.93 | 0.00231 | 6.38 | 28.6 | 0.00631 | 11.7 | 7.93 | 0.00231 | 6.38 |  |  | 2 |  | RB-Appl-EffCW-med-GasDHW-GasCDryer-Tier2-FrontSCGDMoMH06CZ04rWtd
RB-Appl-EffCW-med-GasDHW-GasCDryer-Tier2-Front | DEER2016 | D16v1 | 2015-05-14 08:09 | SCG | DMo | MH06 | CZ05 | rWtd | Each | 1 | 621 | None | 20.1 | 0.00351 | 11.5 | 3.69 | 0.00062 | 6.16 | 20.1 | 0.00351 | 11.5 | 3.69 | 0.00062 | 6.16 |  |  | 2 |  | RB-Appl-EffCW-med-GasDHW-GasCDryer-Tier2-FrontSCGDMoMH06CZ05rWtd
RB-Appl-EffCW-med-GasDHW-GasCDryer-Tier2-Front | DEER2016 | D16v1 | 2015-05-14 08:09 | SCG | DMo | MH06 | CZ06 | rWtd | Each | 1 | 621 | None | 21.9 | 0.00259 | 12 | 4.38 | -3.3e-05 | 6.52 | 21.9 | 0.00259 | 12 | 4.38 | -3.3e-05 | 6.52 |  |  | 2 |  | RB-Appl-EffCW-med-GasDHW-GasCDryer-Tier2-FrontSCGDMoMH06CZ06rWtd
RB-Appl-EffCW-med-GasDHW-GasCDryer-Tier2-Front | DEER2016 | D16v1 | 2015-05-14 08:09 | SCG | DMo | MH06 | CZ08 | rWtd | Each | 1 | 621 | None | 28.9 | 0.00489 | 11.9 | 8.01 | 0.00147 | 6.53 | 28.9 | 0.00489 | 11.9 | 8.01 | 0.00147 | 6.53 |  |  | 2 |  | RB-Appl-EffCW-med-GasDHW-GasCDryer-Tier2-FrontSCGDMoMH06CZ08rWtd
RB-Appl-EffCW-med-GasDHW-GasCDryer-Tier2-Front | DEER2016 | D16v1 | 2015-05-14 08:09 | SCG | DMo | MH06 | CZ09 | rWtd | Each | 1 | 621 | None | 28.3 | 0.00526 | 11.8 | 7.56 | 0.00179 | 6.5 | 28.3 | 0.00526 | 11.8 | 7.56 | 0.00179 | 6.5 |  |  | 2 |  | RB-Appl-EffCW-med-GasDHW-GasCDryer-Tier2-FrontSCGDMoMH06CZ09rWtd
RB-Appl-EffCW-med-GasDHW-GasCDryer-Tier2-Front | DEER2016 | D16v1 | 2015-05-14 08:09 | SCG | DMo | MH06 | CZ10 | rWtd | Each | 1 | 621 | None | 32.4 | 0.00489 | 11.7 | 9.51 | 0.00156 | 6.46 | 32.4 | 0.00489 | 11.7 | 9.51 | 0.00156 | 6.46 |  |  | 2 |  | RB-Appl-EffCW-med-GasDHW-GasCDryer-Tier2-FrontSCGDMoMH06CZ10rWtd
RB-Appl-EffCW-med-GasDHW-GasCDryer-Tier2-Front | DEER2016 | D16v1 | 2015-05-14 08:09 | SCG | DMo | MH06 | CZ13 | rWtd | Each | 1 | 621 | None | 31.4 | 0.00666 | 11.4 | 8.81 | 0.00213 | 6.29 | 31.4 | 0.00666 | 11.4 | 8.81 | 0.00213 | 6.29 |  |  | 2 |  | RB-Appl-EffCW-med-GasDHW-GasCDryer-Tier2-FrontSCGDMoMH06CZ13rWtd
RB-Appl-EffCW-med-GasDHW-GasCDryer-Tier2-Front | DEER2016 | D16v1 | 2015-05-14 08:09 | SCG | DMo | MH06 | CZ14 | rWtd | Each | 1 | 621 | None | 29.2 | 0.00334 | 11.5 | 8.32 | 0.000711 | 6.31 | 29.2 | 0.00334 | 11.5 | 8.32 | 0.000711 | 6.31 |  |  | 2 |  | RB-Appl-EffCW-med-GasDHW-GasCDryer-Tier2-FrontSCGDMoMH06CZ14rWtd
RB-Appl-EffCW-med-GasDHW-GasCDryer-Tier2-Front | DEER2016 | D16v1 | 2015-05-14 08:09 | SCG | DMo | MH06 | CZ15 | rWtd | Each | 1 | 621 | None | 37.6 | 0.00533 | 11.4 | 12.5 | 0.00187 | 6.57 | 37.6 | 0.00533 | 11.4 | 12.5 | 0.00187 | 6.57 |  |  | 2 |  | RB-Appl-EffCW-med-GasDHW-GasCDryer-Tier2-FrontSCGDMoMH06CZ15rWtd
RB-Appl-EffCW-med-GasDHW-GasCDryer-Tier2-Front | DEER2016 | D16v1 | 2015-05-14 08:09 | SCG | DMo | MH06 | CZ16 | rWtd | Each | 1 | 621 | None | 24.8 | 0.00619 | 12 | 4.33 | 0.00217 | 6.33 | 24.8 | 0.00619 | 12 | 4.33 | 0.00217 | 6.33 |  |  | 2 |  | RB-Appl-EffCW-med-GasDHW-GasCDryer-Tier2-FrontSCGDMoMH06CZ16rWtd
RB-Appl-EffCW-med-GasDHW-GasCDryer-Tier2-Front | DEER2016 | D16v1 | 2015-05-14 08:09 | SCG | DMo | MH72 | CZ04 | rWtd | Each | 1 | 598 | None | 24.2 | 0.00576 | 12.4 | 6.16 | 0.00251 | 6.42 | 24.2 | 0.00576 | 12.4 | 6.16 | 0.00251 | 6.42 |  |  | 2 |  | RB-Appl-EffCW-med-GasDHW-GasCDryer-Tier2-FrontSCGDMoMH72CZ04rWtd
RB-Appl-EffCW-med-GasDHW-GasCDryer-Tier2-Front | DEER2016 | D16v1 | 2015-05-14 08:09 | SCG | DMo | MH72 | CZ05 | rWtd | Each | 1 | 598 | None | 21.2 | 0.00384 | 12.3 | 3.81 | 0.00104 | 6.17 | 21.2 | 0.00384 | 12.3 | 3.81 | 0.00104 | 6.17 |  |  | 2 |  | RB-Appl-EffCW-med-GasDHW-GasCDryer-Tier2-FrontSCGDMoMH72CZ05rWtd
RB-Appl-EffCW-med-GasDHW-GasCDryer-Tier2-Front | DEER2016 | D16v1 | 2015-05-14 08:09 | SCG | DMo | MH72 | CZ06 | rWtd | Each | 1 | 598 | None | 22.5 | 0.00347 | 12.5 | 4.99 | 0.000664 | 6.52 | 22.5 | 0.00347 | 12.5 | 4.99 | 0.000664 | 6.52 |  |  | 2 |  | RB-Appl-EffCW-med-GasDHW-GasCDryer-Tier2-FrontSCGDMoMH72CZ06rWtd
RB-Appl-EffCW-med-GasDHW-GasCDryer-Tier2-Front | DEER2016 | D16v1 | 2015-05-14 08:09 | SCG | DMo | MH72 | CZ08 | rWtd | Each | 1 | 598 | None | 24.8 | 0.0047 | 12.2 | 6.44 | 0.00171 | 6.45 | 24.8 | 0.0047 | 12.2 | 6.44 | 0.00171 | 6.45 |  |  | 2 |  | RB-Appl-EffCW-med-GasDHW-GasCDryer-Tier2-FrontSCGDMoMH72CZ08rWtd
RB-Appl-EffCW-med-GasDHW-GasCDryer-Tier2-Front | DEER2016 | D16v1 | 2015-05-14 08:09 | SCG | DMo | MH72 | CZ09 | rWtd | Each | 1 | 598 | None | 25.5 | 0.00499 | 12.2 | 6.72 | 0.00211 | 6.43 | 25.5 | 0.00499 | 12.2 | 6.72 | 0.00211 | 6.43 |  |  | 2 |  | RB-Appl-EffCW-med-GasDHW-GasCDryer-Tier2-FrontSCGDMoMH72CZ09rWtd
RB-Appl-EffCW-med-GasDHW-GasCDryer-Tier2-Front | DEER2016 | D16v1 | 2015-05-14 08:09 | SCG | DMo | MH72 | CZ10 | rWtd | Each | 1 | 598 | None | 27.4 | 0.00589 | 12.1 | 8.21 | 0.0027 | 6.35 | 27.4 | 0.00589 | 12.1 | 8.21 | 0.0027 | 6.35 |  |  | 2 |  | RB-Appl-EffCW-med-GasDHW-GasCDryer-Tier2-FrontSCGDMoMH72CZ10rWtd
RB-Appl-EffCW-med-GasDHW-GasCDryer-Tier2-Front | DEER2016 | D16v1 | 2015-05-14 08:09 | SCG | DMo | MH72 | CZ13 | rWtd | Each | 1 | 598 | None | 26.2 | 0.00524 | 12.1 | 7.76 | 0.00199 | 6.36 | 26.2 | 0.00524 | 12.1 | 7.76 | 0.00199 | 6.36 |  |  | 2 |  | RB-Appl-EffCW-med-GasDHW-GasCDryer-Tier2-FrontSCGDMoMH72CZ13rWtd
RB-Appl-EffCW-med-GasDHW-GasCDryer-Tier2-Front | DEER2016 | D16v1 | 2015-05-14 08:09 | SCG | DMo | MH72 | CZ14 | rWtd | Each | 1 | 598 | None | 27.2 | 0.00522 | 12.3 | 8.22 | 0.00199 | 6.48 | 27.2 | 0.00522 | 12.3 | 8.22 | 0.00199 | 6.48 |  |  | 2 |  | RB-Appl-EffCW-med-GasDHW-GasCDryer-Tier2-FrontSCGDMoMH72CZ14rWtd
RB-Appl-EffCW-med-GasDHW-GasCDryer-Tier2-Front | DEER2016 | D16v1 | 2015-05-14 08:09 | SCG | DMo | MH72 | CZ15 | rWtd | Each | 1 | 598 | None | 35.4 | 0.00577 | 11.9 | 13.7 | 0.00247 | 6.66 | 35.4 | 0.00577 | 11.9 | 13.7 | 0.00247 | 6.66 |  |  | 2 |  | RB-Appl-EffCW-med-GasDHW-GasCDryer-Tier2-FrontSCGDMoMH72CZ15rWtd
RB-Appl-EffCW-med-GasDHW-GasCDryer-Tier2-Front | DEER2016 | D16v1 | 2015-05-14 08:09 | SCG | DMo | MH72 | CZ16 | rWtd | Each | 1 | 598 | None | 25.6 | 0.00552 | 12.6 | 7.52 | 0.00241 | 6.34 | 25.6 | 0.00552 | 12.6 | 7.52 | 0.00241 | 6.34 |  |  | 2 |  | RB-Appl-EffCW-med-GasDHW-GasCDryer-Tier2-FrontSCGDMoMH72CZ16rWtd
RB-Appl-EffCW-med-GasDHW-GasCDryer-Tier2-Front | DEER2016 | D16v1 | 2015-05-14 08:09 | SCG | DMo | MH85 | CZ04 | rWtd | Each | 1 | 621 | None | 25.3 | 0.00736 | 11.4 | 5.65 | 0.00307 | 6.22 | 25.3 | 0.00736 | 11.4 | 5.65 | 0.00307 | 6.22 |  |  | 2 |  | RB-Appl-EffCW-med-GasDHW-GasCDryer-Tier2-FrontSCGDMoMH85CZ04rWtd
RB-Appl-EffCW-med-GasDHW-GasCDryer-Tier2-Front | DEER2016 | D16v1 | 2015-05-14 08:09 | SCG | DMo | MH85 | CZ05 | rWtd | Each | 1 | 621 | None | 20.6 | 0.00408 | 11.3 | 3.85 | 0.000717 | 6.07 | 20.6 | 0.00408 | 11.3 | 3.85 | 0.000717 | 6.07 |  |  | 2 |  | RB-Appl-EffCW-med-GasDHW-GasCDryer-Tier2-FrontSCGDMoMH85CZ05rWtd
RB-Appl-EffCW-med-GasDHW-GasCDryer-Tier2-Front | DEER2016 | D16v1 | 2015-05-14 08:09 | SCG | DMo | MH85 | CZ06 | rWtd | Each | 1 | 621 | None | 21.8 | 0.00349 | 11.9 | 4.44 | 0.000843 | 6.51 | 21.8 | 0.00349 | 11.9 | 4.44 | 0.000843 | 6.51 |  |  | 2 |  | RB-Appl-EffCW-med-GasDHW-GasCDryer-Tier2-FrontSCGDMoMH85CZ06rWtd
RB-Appl-EffCW-med-GasDHW-GasCDryer-Tier2-Front | DEER2016 | D16v1 | 2015-05-14 08:09 | SCG | DMo | MH85 | CZ08 | rWtd | Each | 1 | 621 | None | 27.4 | 0.00538 | 11.7 | 6.7 | 0.00149 | 6.46 | 27.4 | 0.00538 | 11.7 | 6.7 | 0.00149 | 6.46 |  |  | 2 |  | RB-Appl-EffCW-med-GasDHW-GasCDryer-Tier2-FrontSCGDMoMH85CZ08rWtd
RB-Appl-EffCW-med-GasDHW-GasCDryer-Tier2-Front | DEER2016 | D16v1 | 2015-05-14 08:09 | SCG | DMo | MH85 | CZ09 | rWtd | Each | 1 | 621 | None | 28.6 | 0.00592 | 11.7 | 6.77 | 0.00225 | 6.44 | 28.6 | 0.00592 | 11.7 | 6.77 | 0.00225 | 6.44 |  |  | 2 |  | RB-Appl-EffCW-med-GasDHW-GasCDryer-Tier2-FrontSCGDMoMH85CZ09rWtd
RB-Appl-EffCW-med-GasDHW-GasCDryer-Tier2-Front | DEER2016 | D16v1 | 2015-05-14 08:09 | SCG | DMo | MH85 | CZ10 | rWtd | Each | 1 | 621 | None | 27.4 | 0.00688 | 11.6 | 8.01 | 0.0027 | 6.39 | 27.4 | 0.00688 | 11.6 | 8.01 | 0.0027 | 6.39 |  |  | 2 |  | RB-Appl-EffCW-med-GasDHW-GasCDryer-Tier2-FrontSCGDMoMH85CZ10rWtd
RB-Appl-EffCW-med-GasDHW-GasCDryer-Tier2-Front | DEER2016 | D16v1 | 2015-05-14 08:09 | SCG | DMo | MH85 | CZ13 | rWtd | Each | 1 | 621 | None | 30.1 | 0.00744 | 11.4 | 8.5 | 0.00272 | 6.32 | 30.1 | 0.00744 | 11.4 | 8.5 | 0.00272 | 6.32 |  |  | 2 |  | RB-Appl-EffCW-med-GasDHW-GasCDryer-Tier2-FrontSCGDMoMH85CZ13rWtd
RB-Appl-EffCW-med-GasDHW-GasCDryer-Tier2-Front | DEER2016 | D16v1 | 2015-05-14 08:09 | SCG | DMo | MH85 | CZ14 | rWtd | Each | 1 | 621 | None | 28.9 | 0.00555 | 11.4 | 7.67 | 0.00191 | 6.28 | 28.9 | 0.00555 | 11.4 | 7.67 | 0.00191 | 6.28 |  |  | 2 |  | RB-Appl-EffCW-med-GasDHW-GasCDryer-Tier2-FrontSCGDMoMH85CZ14rWtd
RB-Appl-EffCW-med-GasDHW-GasCDryer-Tier2-Front | DEER2016 | D16v1 | 2015-05-14 08:09 | SCG | DMo | MH85 | CZ15 | rWtd | Each | 1 | 621 | None | 36.6 | 0.00693 | 11.4 | 10.7 | 0.00243 | 6.54 | 36.6 | 0.00693 | 11.4 | 10.7 | 0.00243 | 6.54 |  |  | 2 |  | RB-Appl-EffCW-med-GasDHW-GasCDryer-Tier2-FrontSCGDMoMH85CZ15rWtd
RB-Appl-EffCW-med-GasDHW-GasCDryer-Tier2-Front | DEER2016 | D16v1 | 2015-05-14 08:09 | SCG | DMo | MH85 | CZ16 | rWtd | Each | 1 | 621 | None | 23.8 | 0.00686 | 11.7 | 5.61 | 0.00254 | 6.2 | 23.8 | 0.00686 | 11.7 | 5.61 | 0.00254 | 6.2 |  |  | 2 |  | RB-Appl-EffCW-med-GasDHW-GasCDryer-Tier2-FrontSCGDMoMH85CZ16rWtd
RB-Appl-EffCW-med-GasDHW-GasCDryer-Tier2-Front | DEER2016 | D16v1 | 2015-05-14 08:09 | SCG | MFm | 1975 | CZ04 | rWtd | Each | 1 | 474 | None | 22.9 | 0.00469 | 12.5 | 4.55 | 0.000904 | 6.89 | 22.9 | 0.00469 | 12.5 | 4.55 | 0.000904 | 6.89 |  |  | 2 |  | RB-Appl-EffCW-med-GasDHW-GasCDryer-Tier2-FrontSCGMFm1975CZ04rWtd
RB-Appl-EffCW-med-GasDHW-GasCDryer-Tier2-Front | DEER2016 | D16v1 | 2015-05-14 08:09 | SCG | MFm | 1975 | CZ05 | rWtd | Each | 1 | 474 | None | 19.6 | 0.00314 | 12.3 | 3.78 | 0.000602 | 6.81 | 19.6 | 0.00314 | 12.3 | 3.78 | 0.000602 | 6.81 |  |  | 2 |  | RB-Appl-EffCW-med-GasDHW-GasCDryer-Tier2-FrontSCGMFm1975CZ05rWtd
RB-Appl-EffCW-med-GasDHW-GasCDryer-Tier2-Front | DEER2016 | D16v1 | 2015-05-14 08:09 | SCG | MFm | 1975 | CZ06 | rWtd | Each | 1 | 465 | None | 23.7 | 0.00351 | 12.6 | 5.07 | -0.000162 | 6.95 | 23.7 | 0.00351 | 12.6 | 5.07 | -0.000162 | 6.95 |  |  | 2 |  | RB-Appl-EffCW-med-GasDHW-GasCDryer-Tier2-FrontSCGMFm1975CZ06rWtd
RB-Appl-EffCW-med-GasDHW-GasCDryer-Tier2-Front | DEER2016 | D16v1 | 2015-05-14 08:09 | SCG | MFm | 1975 | CZ07 | rWtd | Each | 1 | 465 | None | 23.4 | 0.00466 | 12.7 | 4.6 | 0.00189 | 6.97 | 23.4 | 0.00466 | 12.7 | 4.6 | 0.00189 | 6.97 |  |  | 2 |  | RB-Appl-EffCW-med-GasDHW-GasCDryer-Tier2-FrontSCGMFm1975CZ07rWtd
RB-Appl-EffCW-med-GasDHW-GasCDryer-Tier2-Front | DEER2016 | D16v1 | 2015-05-14 08:09 | SCG | MFm | 1975 | CZ08 | rWtd | Each | 1 | 465 | None | 23.6 | 0.00471 | 12.4 | 4.64 | 0.00141 | 6.92 | 23.6 | 0.00471 | 12.4 | 4.64 | 0.00141 | 6.92 |  |  | 2 |  | RB-Appl-EffCW-med-GasDHW-GasCDryer-Tier2-FrontSCGMFm1975CZ08rWtd
RB-Appl-EffCW-med-GasDHW-GasCDryer-Tier2-Front | DEER2016 | D16v1 | 2015-05-14 08:09 | SCG | MFm | 1975 | CZ09 | rWtd | Each | 1 | 544 | None | 24.8 | 0.00457 | 12.4 | 5.99 | 0.00156 | 6.6 | 24.8 | 0.00457 | 12.4 | 5.99 | 0.00156 | 6.6 |  |  | 2 |  | RB-Appl-EffCW-med-GasDHW-GasCDryer-Tier2-FrontSCGMFm1975CZ09rWtd
RB-Appl-EffCW-med-GasDHW-GasCDryer-Tier2-Front | DEER2016 | D16v1 | 2015-05-14 08:09 | SCG | MFm | 1975 | CZ10 | rWtd | Each | 1 | 544 | None | 26.3 | 0.00578 | 12.4 | 7.61 | 0.00177 | 6.63 | 26.3 | 0.00578 | 12.4 | 7.61 | 0.00177 | 6.63 |  |  | 2 |  | RB-Appl-EffCW-med-GasDHW-GasCDryer-Tier2-FrontSCGMFm1975CZ10rWtd
RB-Appl-EffCW-med-GasDHW-GasCDryer-Tier2-Front | DEER2016 | D16v1 | 2015-05-14 08:09 | SCG | MFm | 1975 | CZ13 | rWtd | Each | 1 | 487 | None | 27 | 0.00519 | 12.3 | 5.7 | 0.00122 | 6.88 | 27 | 0.00519 | 12.3 | 5.7 | 0.00122 | 6.88 |  |  | 2 |  | RB-Appl-EffCW-med-GasDHW-GasCDryer-Tier2-FrontSCGMFm1975CZ13rWtd
RB-Appl-EffCW-med-GasDHW-GasCDryer-Tier2-Front | DEER2016 | D16v1 | 2015-05-14 08:09 | SCG | MFm | 1975 | CZ14 | rWtd | Each | 1 | 634 | None | 30.9 | 0.00589 | 12 | 8.21 | 0.00186 | 6.54 | 30.9 | 0.00589 | 12 | 8.21 | 0.00186 | 6.54 |  |  | 2 |  | RB-Appl-EffCW-med-GasDHW-GasCDryer-Tier2-FrontSCGMFm1975CZ14rWtd
RB-Appl-EffCW-med-GasDHW-GasCDryer-Tier2-Front | DEER2016 | D16v1 | 2015-05-14 08:09 | SCG | MFm | 1975 | CZ15 | rWtd | Each | 1 | 634 | None | 37.4 | 0.00557 | 11.9 | 11.9 | 0.0016 | 6.78 | 37.4 | 0.00557 | 11.9 | 11.9 | 0.0016 | 6.78 |  |  | 2 |  | RB-Appl-EffCW-med-GasDHW-GasCDryer-Tier2-FrontSCGMFm1975CZ15rWtd
RB-Appl-EffCW-med-GasDHW-GasCDryer-Tier2-Front | DEER2016 | D16v1 | 2015-05-14 08:09 | SCG | MFm | 1975 | CZ16 | rWtd | Each | 1 | 474 | None | 23.3 | 0.00529 | 12.7 | 4.48 | -0.000122 | 6.84 | 23.3 | 0.00529 | 12.7 | 4.48 | -0.000122 | 6.84 |  |  | 2 |  | RB-Appl-EffCW-med-GasDHW-GasCDryer-Tier2-FrontSCGMFm1975CZ16rWtd
RB-Appl-EffCW-med-GasDHW-GasCDryer-Tier2-Front | DEER2016 | D16v1 | 2015-05-14 08:09 | SCG | MFm | 1985 | CZ04 | rWtd | Each | 1 | 512 | None | 22.5 | 0.00587 | 12.5 | 4.43 | 0.00142 | 6.93 | 22.5 | 0.00587 | 12.5 | 4.43 | 0.00142 | 6.93 |  |  | 2 |  | RB-Appl-EffCW-med-GasDHW-GasCDryer-Tier2-FrontSCGMFm1985CZ04rWtd
RB-Appl-EffCW-med-GasDHW-GasCDryer-Tier2-Front | DEER2016 | D16v1 | 2015-05-14 08:09 | SCG | MFm | 1985 | CZ05 | rWtd | Each | 1 | 512 | None | 19.9 | 0.00316 | 12.4 | 4.06 | 0.000682 | 6.86 | 19.9 | 0.00316 | 12.4 | 4.06 | 0.000682 | 6.86 |  |  | 2 |  | RB-Appl-EffCW-med-GasDHW-GasCDryer-Tier2-FrontSCGMFm1985CZ05rWtd
RB-Appl-EffCW-med-GasDHW-GasCDryer-Tier2-Front | DEER2016 | D16v1 | 2015-05-14 08:09 | SCG | MFm | 1985 | CZ06 | rWtd | Each | 1 | 578 | None | 22.7 | 0.00518 | 12.6 | 4.87 | 0.00155 | 6.64 | 22.7 | 0.00518 | 12.6 | 4.87 | 0.00155 | 6.64 |  |  | 2 |  | RB-Appl-EffCW-med-GasDHW-GasCDryer-Tier2-FrontSCGMFm1985CZ06rWtd
RB-Appl-EffCW-med-GasDHW-GasCDryer-Tier2-Front | DEER2016 | D16v1 | 2015-05-14 08:09 | SCG | MFm | 1985 | CZ07 | rWtd | Each | 1 | 578 | None | 23.3 | 0.00282 | 12.7 | 5.66 | 0.000168 | 6.77 | 23.3 | 0.00282 | 12.7 | 5.66 | 0.000168 | 6.77 |  |  | 2 |  | RB-Appl-EffCW-med-GasDHW-GasCDryer-Tier2-FrontSCGMFm1985CZ07rWtd
RB-Appl-EffCW-med-GasDHW-GasCDryer-Tier2-Front | DEER2016 | D16v1 | 2015-05-14 08:09 | SCG | MFm | 1985 | CZ08 | rWtd | Each | 1 | 578 | None | 24 | 0.00507 | 12.5 | 5.74 | 0.00193 | 6.69 | 24 | 0.00507 | 12.5 | 5.74 | 0.00193 | 6.69 |  |  | 2 |  | RB-Appl-EffCW-med-GasDHW-GasCDryer-Tier2-FrontSCGMFm1985CZ08rWtd
RB-Appl-EffCW-med-GasDHW-GasCDryer-Tier2-Front | DEER2016 | D16v1 | 2015-05-14 08:09 | SCG | MFm | 1985 | CZ09 | rWtd | Each | 1 | 648 | None | 26.2 | 0.00428 | 12.5 | 5.47 | 0.000676 | 6.99 | 26.2 | 0.00428 | 12.5 | 5.47 | 0.000676 | 6.99 |  |  | 2 |  | RB-Appl-EffCW-med-GasDHW-GasCDryer-Tier2-FrontSCGMFm1985CZ09rWtd
RB-Appl-EffCW-med-GasDHW-GasCDryer-Tier2-Front | DEER2016 | D16v1 | 2015-05-14 08:09 | SCG | MFm | 1985 | CZ10 | rWtd | Each | 1 | 648 | None | 25.6 | 0.00583 | 12.5 | 5.25 | 0.00132 | 7.01 | 25.6 | 0.00583 | 12.5 | 5.25 | 0.00132 | 7.01 |  |  | 2 |  | RB-Appl-EffCW-med-GasDHW-GasCDryer-Tier2-FrontSCGMFm1985CZ10rWtd
RB-Appl-EffCW-med-GasDHW-GasCDryer-Tier2-Front | DEER2016 | D16v1 | 2015-05-14 08:09 | SCG | MFm | 1985 | CZ13 | rWtd | Each | 1 | 512 | None | 25.9 | 0.00586 | 12.3 | 5.55 | 0.0015 | 6.89 | 25.9 | 0.00586 | 12.3 | 5.55 | 0.0015 | 6.89 |  |  | 2 |  | RB-Appl-EffCW-med-GasDHW-GasCDryer-Tier2-FrontSCGMFm1985CZ13rWtd
RB-Appl-EffCW-med-GasDHW-GasCDryer-Tier2-Front | DEER2016 | D16v1 | 2015-05-14 08:09 | SCG | MFm | 1985 | CZ14 | rWtd | Each | 1 | 630 | None | 31.5 | 0.00526 | 12.1 | 9.08 | 0.00157 | 6.59 | 31.5 | 0.00526 | 12.1 | 9.08 | 0.00157 | 6.59 |  |  | 2 |  | RB-Appl-EffCW-med-GasDHW-GasCDryer-Tier2-FrontSCGMFm1985CZ14rWtd
RB-Appl-EffCW-med-GasDHW-GasCDryer-Tier2-Front | DEER2016 | D16v1 | 2015-05-14 08:09 | SCG | MFm | 1985 | CZ15 | rWtd | Each | 1 | 630 | None | 37 | 0.00547 | 11.9 | 11.6 | 0.00132 | 6.8 | 37 | 0.00547 | 11.9 | 11.6 | 0.00132 | 6.8 |  |  | 2 |  | RB-Appl-EffCW-med-GasDHW-GasCDryer-Tier2-FrontSCGMFm1985CZ15rWtd
RB-Appl-EffCW-med-GasDHW-GasCDryer-Tier2-Front | DEER2016 | D16v1 | 2015-05-14 08:09 | SCG | MFm | 1985 | CZ16 | rWtd | Each | 1 | 512 | None | 24.9 | 0.00457 | 12.7 | 5.29 | 0.000777 | 6.88 | 24.9 | 0.00457 | 12.7 | 5.29 | 0.000777 | 6.88 |  |  | 2 |  | RB-Appl-EffCW-med-GasDHW-GasCDryer-Tier2-FrontSCGMFm1985CZ16rWtd
RB-Appl-EffCW-med-GasDHW-GasCDryer-Tier2-Front | DEER2016 | D16v1 | 2015-05-14 08:09 | SCG | MFm | 1996 | CZ04 | rWtd | Each | 1 | 432 | None | 23.4 | 0.00546 | 12.6 | 5.12 | 0.00147 | 6.91 | 23.4 | 0.00546 | 12.6 | 5.12 | 0.00147 | 6.91 |  |  | 2 |  | RB-Appl-EffCW-med-GasDHW-GasCDryer-Tier2-FrontSCGMFm1996CZ04rWtd
RB-Appl-EffCW-med-GasDHW-GasCDryer-Tier2-Front | DEER2016 | D16v1 | 2015-05-14 08:09 | SCG | MFm | 1996 | CZ05 | rWtd | Each | 1 | 432 | None | 20.4 | 0.00317 | 12.5 | 3.97 | 0.000665 | 6.85 | 20.4 | 0.00317 | 12.5 | 3.97 | 0.000665 | 6.85 |  |  | 2 |  | RB-Appl-EffCW-med-GasDHW-GasCDryer-Tier2-FrontSCGMFm1996CZ05rWtd
RB-Appl-EffCW-med-GasDHW-GasCDryer-Tier2-Front | DEER2016 | D16v1 | 2015-05-14 08:09 | SCG | MFm | 1996 | CZ06 | rWtd | Each | 1 | 518 | None | 23.2 | 0.00526 | 12.6 | 4.96 | 0.00224 | 6.67 | 23.2 | 0.00526 | 12.6 | 4.96 | 0.00224 | 6.67 |  |  | 2 |  | RB-Appl-EffCW-med-GasDHW-GasCDryer-Tier2-FrontSCGMFm1996CZ06rWtd
RB-Appl-EffCW-med-GasDHW-GasCDryer-Tier2-Front | DEER2016 | D16v1 | 2015-05-14 08:09 | SCG | MFm | 1996 | CZ07 | rWtd | Each | 1 | 518 | None | 23.8 | 0.00619 | 12.7 | 5.65 | 0.00384 | 6.79 | 23.8 | 0.00619 | 12.7 | 5.65 | 0.00384 | 6.79 |  |  | 2 |  | RB-Appl-EffCW-med-GasDHW-GasCDryer-Tier2-FrontSCGMFm1996CZ07rWtd
RB-Appl-EffCW-med-GasDHW-GasCDryer-Tier2-Front | DEER2016 | D16v1 | 2015-05-14 08:09 | SCG | MFm | 1996 | CZ08 | rWtd | Each | 1 | 518 | None | 24.5 | 0.00526 | 12.5 | 5.77 | 0.00159 | 6.72 | 24.5 | 0.00526 | 12.5 | 5.77 | 0.00159 | 6.72 |  |  | 2 |  | RB-Appl-EffCW-med-GasDHW-GasCDryer-Tier2-FrontSCGMFm1996CZ08rWtd
RB-Appl-EffCW-med-GasDHW-GasCDryer-Tier2-Front | DEER2016 | D16v1 | 2015-05-14 08:09 | SCG | MFm | 1996 | CZ09 | rWtd | Each | 1 | 487 | None | 27.1 | 0.00457 | 12.4 | 5.89 | 0.000939 | 6.92 | 27.1 | 0.00457 | 12.4 | 5.89 | 0.000939 | 6.92 |  |  | 2 |  | RB-Appl-EffCW-med-GasDHW-GasCDryer-Tier2-FrontSCGMFm1996CZ09rWtd
RB-Appl-EffCW-med-GasDHW-GasCDryer-Tier2-Front | DEER2016 | D16v1 | 2015-05-14 08:09 | SCG | MFm | 1996 | CZ10 | rWtd | Each | 1 | 487 | None | 25.4 | 0.00748 | 12.4 | 5.61 | 0.00102 | 6.91 | 25.4 | 0.00748 | 12.4 | 5.61 | 0.00102 | 6.91 |  |  | 2 |  | RB-Appl-EffCW-med-GasDHW-GasCDryer-Tier2-FrontSCGMFm1996CZ10rWtd
RB-Appl-EffCW-med-GasDHW-GasCDryer-Tier2-Front | DEER2016 | D16v1 | 2015-05-14 08:09 | SCG | MFm | 1996 | CZ13 | rWtd | Each | 1 | 456 | None | 27.1 | 0.00548 | 12.3 | 5.79 | 0.0016 | 6.86 | 27.1 | 0.00548 | 12.3 | 5.79 | 0.0016 | 6.86 |  |  | 2 |  | RB-Appl-EffCW-med-GasDHW-GasCDryer-Tier2-FrontSCGMFm1996CZ13rWtd
RB-Appl-EffCW-med-GasDHW-GasCDryer-Tier2-Front | DEER2016 | D16v1 | 2015-05-14 08:09 | SCG | MFm | 1996 | CZ14 | rWtd | Each | 1 | 480 | None | 30 | 0.00444 | 12.5 | 7.28 | 0.000919 | 6.93 | 30 | 0.00444 | 12.5 | 7.28 | 0.000919 | 6.93 |  |  | 2 |  | RB-Appl-EffCW-med-GasDHW-GasCDryer-Tier2-FrontSCGMFm1996CZ14rWtd
RB-Appl-EffCW-med-GasDHW-GasCDryer-Tier2-Front | DEER2016 | D16v1 | 2015-05-14 08:09 | SCG | MFm | 1996 | CZ15 | rWtd | Each | 1 | 480 | None | 31.4 | 0.00538 | 12.1 | 7.47 | 0.00105 | 6.94 | 31.4 | 0.00538 | 12.1 | 7.47 | 0.00105 | 6.94 |  |  | 2 |  | RB-Appl-EffCW-med-GasDHW-GasCDryer-Tier2-FrontSCGMFm1996CZ15rWtd
RB-Appl-EffCW-med-GasDHW-GasCDryer-Tier2-Front | DEER2016 | D16v1 | 2015-05-14 08:09 | SCG | MFm | 1996 | CZ16 | rWtd | Each | 1 | 432 | None | 25.9 | 0.0044 | 12.7 | 5.83 | 0.000416 | 6.83 | 25.9 | 0.0044 | 12.7 | 5.83 | 0.000416 | 6.83 |  |  | 2 |  | RB-Appl-EffCW-med-GasDHW-GasCDryer-Tier2-FrontSCGMFm1996CZ16rWtd
RB-Appl-EffCW-med-GasDHW-GasCDryer-Tier2-Front | DEER2016 | D16v1 | 2015-05-14 08:09 | SCG | MFm | 2003 | CZ04 | rWtd | Each | 1 | 441 | None | 24.1 | 0.00659 | 12.5 | 4.72 | 0.00218 | 6.85 | 24.1 | 0.00659 | 12.5 | 4.72 | 0.00218 | 6.85 |  |  | 2 |  | RB-Appl-EffCW-med-GasDHW-GasCDryer-Tier2-FrontSCGMFm2003CZ04rWtd
RB-Appl-EffCW-med-GasDHW-GasCDryer-Tier2-Front | DEER2016 | D16v1 | 2015-05-14 08:09 | SCG | MFm | 2003 | CZ05 | rWtd | Each | 1 | 441 | None | 20.2 | 0.00319 | 12.5 | 3.93 | 0.000676 | 6.83 | 20.2 | 0.00319 | 12.5 | 3.93 | 0.000676 | 6.83 |  |  | 2 |  | RB-Appl-EffCW-med-GasDHW-GasCDryer-Tier2-FrontSCGMFm2003CZ05rWtd
RB-Appl-EffCW-med-GasDHW-GasCDryer-Tier2-Front | DEER2016 | D16v1 | 2015-05-14 08:09 | SCG | MFm | 2003 | CZ06 | rWtd | Each | 1 | 538 | None | 23.3 | 0.0048 | 12.6 | 5.27 | 0.0026 | 6.67 | 23.3 | 0.0048 | 12.6 | 5.27 | 0.0026 | 6.67 |  |  | 2 |  | RB-Appl-EffCW-med-GasDHW-GasCDryer-Tier2-FrontSCGMFm2003CZ06rWtd
RB-Appl-EffCW-med-GasDHW-GasCDryer-Tier2-Front | DEER2016 | D16v1 | 2015-05-14 08:09 | SCG | MFm | 2003 | CZ07 | rWtd | Each | 1 | 538 | None | 23.4 | 0.0045 | 12.7 | 5.3 | 0.00138 | 6.77 | 23.4 | 0.0045 | 12.7 | 5.3 | 0.00138 | 6.77 |  |  | 2 |  | RB-Appl-EffCW-med-GasDHW-GasCDryer-Tier2-FrontSCGMFm2003CZ07rWtd
RB-Appl-EffCW-med-GasDHW-GasCDryer-Tier2-Front | DEER2016 | D16v1 | 2015-05-14 08:09 | SCG | MFm | 2003 | CZ08 | rWtd | Each | 1 | 538 | None | 24.3 | 0.00457 | 12.5 | 5.78 | 0.00172 | 6.71 | 24.3 | 0.00457 | 12.5 | 5.78 | 0.00172 | 6.71 |  |  | 2 |  | RB-Appl-EffCW-med-GasDHW-GasCDryer-Tier2-FrontSCGMFm2003CZ08rWtd
RB-Appl-EffCW-med-GasDHW-GasCDryer-Tier2-Front | DEER2016 | D16v1 | 2015-05-14 08:09 | SCG | MFm | 2003 | CZ09 | rWtd | Each | 1 | 499 | None | 25 | 0.00468 | 12.4 | 5.53 | 0.0011 | 6.92 | 25 | 0.00468 | 12.4 | 5.53 | 0.0011 | 6.92 |  |  | 2 |  | RB-Appl-EffCW-med-GasDHW-GasCDryer-Tier2-FrontSCGMFm2003CZ09rWtd
RB-Appl-EffCW-med-GasDHW-GasCDryer-Tier2-Front | DEER2016 | D16v1 | 2015-05-14 08:09 | SCG | MFm | 2003 | CZ10 | rWtd | Each | 1 | 474 | None | 26.2 | 0.00591 | 12.5 | 5.65 | 0.00167 | 6.93 | 26.2 | 0.00591 | 12.5 | 5.65 | 0.00167 | 6.93 |  |  | 2 |  | RB-Appl-EffCW-med-GasDHW-GasCDryer-Tier2-FrontSCGMFm2003CZ10rWtd
RB-Appl-EffCW-med-GasDHW-GasCDryer-Tier2-Front | DEER2016 | D16v1 | 2015-05-14 08:09 | SCG | MFm | 2003 | CZ13 | rWtd | Each | 1 | 474 | None | 27.8 | 0.00486 | 12.4 | 6.41 | 0.0011 | 6.9 | 27.8 | 0.00486 | 12.4 | 6.41 | 0.0011 | 6.9 |  |  | 2 |  | RB-Appl-EffCW-med-GasDHW-GasCDryer-Tier2-FrontSCGMFm2003CZ13rWtd
RB-Appl-EffCW-med-GasDHW-GasCDryer-Tier2-Front | DEER2016 | D16v1 | 2015-05-14 08:09 | SCG | MFm | 2003 | CZ14 | rWtd | Each | 1 | 487 | None | 29.9 | 0.00444 | 12.5 | 6.99 | 0.000961 | 6.92 | 29.9 | 0.00444 | 12.5 | 6.99 | 0.000961 | 6.92 |  |  | 2 |  | RB-Appl-EffCW-med-GasDHW-GasCDryer-Tier2-FrontSCGMFm2003CZ14rWtd
RB-Appl-EffCW-med-GasDHW-GasCDryer-Tier2-Front | DEER2016 | D16v1 | 2015-05-14 08:09 | SCG | MFm | 2003 | CZ15 | rWtd | Each | 1 | 487 | None | 31.1 | 0.00528 | 12.1 | 6.97 | 0.00104 | 6.94 | 31.1 | 0.00528 | 12.1 | 6.97 | 0.00104 | 6.94 |  |  | 2 |  | RB-Appl-EffCW-med-GasDHW-GasCDryer-Tier2-FrontSCGMFm2003CZ15rWtd
RB-Appl-EffCW-med-GasDHW-GasCDryer-Tier2-Front | DEER2016 | D16v1 | 2015-05-14 08:09 | SCG | MFm | 2003 | CZ16 | rWtd | Each | 1 | 441 | None | 25.7 | 0.00524 | 12.8 | 5.66 | 0.00114 | 6.86 | 25.7 | 0.00524 | 12.8 | 5.66 | 0.00114 | 6.86 |  |  | 2 |  | RB-Appl-EffCW-med-GasDHW-GasCDryer-Tier2-FrontSCGMFm2003CZ16rWtd
RB-Appl-EffCW-med-GasDHW-GasCDryer-Tier2-Front | DEER2016 | D16v1 | 2015-05-14 08:09 | SCG | MFm | 2007 | CZ04 | rWtd | Each | 1 | 441 | None | 24 | 0.00518 | 12.5 | 4.97 | 0.00178 | 6.86 | 24 | 0.00518 | 12.5 | 4.97 | 0.00178 | 6.86 |  |  | 2 |  | RB-Appl-EffCW-med-GasDHW-GasCDryer-Tier2-FrontSCGMFm2007CZ04rWtd
RB-Appl-EffCW-med-GasDHW-GasCDryer-Tier2-Front | DEER2016 | D16v1 | 2015-05-14 08:09 | SCG | MFm | 2007 | CZ05 | rWtd | Each | 1 | 441 | None | 20.7 | 0.00318 | 12.6 | 4.09 | 0.000669 | 6.86 | 20.7 | 0.00318 | 12.6 | 4.09 | 0.000669 | 6.86 |  |  | 2 |  | RB-Appl-EffCW-med-GasDHW-GasCDryer-Tier2-FrontSCGMFm2007CZ05rWtd
RB-Appl-EffCW-med-GasDHW-GasCDryer-Tier2-Front | DEER2016 | D16v1 | 2015-05-14 08:09 | SCG | MFm | 2007 | CZ06 | rWtd | Each | 1 | 538 | None | 23.3 | 0.00566 | 12.6 | 5.15 | 0.00271 | 6.67 | 23.3 | 0.00566 | 12.6 | 5.15 | 0.00271 | 6.67 |  |  | 2 |  | RB-Appl-EffCW-med-GasDHW-GasCDryer-Tier2-FrontSCGMFm2007CZ06rWtd
RB-Appl-EffCW-med-GasDHW-GasCDryer-Tier2-Front | DEER2016 | D16v1 | 2015-05-14 08:09 | SCG | MFm | 2007 | CZ07 | rWtd | Each | 1 | 538 | None | 23.6 | 0.00477 | 12.8 | 5.47 | 0.00189 | 6.85 | 23.6 | 0.00477 | 12.8 | 5.47 | 0.00189 | 6.85 |  |  | 2 |  | RB-Appl-EffCW-med-GasDHW-GasCDryer-Tier2-FrontSCGMFm2007CZ07rWtd
RB-Appl-EffCW-med-GasDHW-GasCDryer-Tier2-Front | DEER2016 | D16v1 | 2015-05-14 08:09 | SCG | MFm | 2007 | CZ08 | rWtd | Each | 1 | 538 | None | 24.3 | 0.00399 | 12.5 | 5.74 | 0.00135 | 6.7 | 24.3 | 0.00399 | 12.5 | 5.74 | 0.00135 | 6.7 |  |  | 2 |  | RB-Appl-EffCW-med-GasDHW-GasCDryer-Tier2-FrontSCGMFm2007CZ08rWtd
RB-Appl-EffCW-med-GasDHW-GasCDryer-Tier2-Front | DEER2016 | D16v1 | 2015-05-14 08:09 | SCG | MFm | 2007 | CZ09 | rWtd | Each | 1 | 499 | None | 24.9 | 0.00461 | 12.5 | 5.26 | 0.00115 | 6.93 | 24.9 | 0.00461 | 12.5 | 5.26 | 0.00115 | 6.93 |  |  | 2 |  | RB-Appl-EffCW-med-GasDHW-GasCDryer-Tier2-FrontSCGMFm2007CZ09rWtd
RB-Appl-EffCW-med-GasDHW-GasCDryer-Tier2-Front | DEER2016 | D16v1 | 2015-05-14 08:09 | SCG | MFm | 2007 | CZ10 | rWtd | Each | 1 | 474 | None | 26 | 0.00471 | 12.5 | 5.85 | 0.00113 | 6.95 | 26 | 0.00471 | 12.5 | 5.85 | 0.00113 | 6.95 |  |  | 2 |  | RB-Appl-EffCW-med-GasDHW-GasCDryer-Tier2-FrontSCGMFm2007CZ10rWtd
RB-Appl-EffCW-med-GasDHW-GasCDryer-Tier2-Front | DEER2016 | D16v1 | 2015-05-14 08:09 | SCG | MFm | 2007 | CZ13 | rWtd | Each | 1 | 474 | None | 26.9 | 0.00396 | 12.4 | 6.17 | 0.000552 | 6.88 | 26.9 | 0.00396 | 12.4 | 6.17 | 0.000552 | 6.88 |  |  | 2 |  | RB-Appl-EffCW-med-GasDHW-GasCDryer-Tier2-FrontSCGMFm2007CZ13rWtd
RB-Appl-EffCW-med-GasDHW-GasCDryer-Tier2-Front | DEER2016 | D16v1 | 2015-05-14 08:09 | SCG | MFm | 2007 | CZ14 | rWtd | Each | 1 | 487 | None | 28.2 | 0.00436 | 12.5 | 6.43 | 0.000938 | 6.92 | 28.2 | 0.00436 | 12.5 | 6.43 | 0.000938 | 6.92 |  |  | 2 |  | RB-Appl-EffCW-med-GasDHW-GasCDryer-Tier2-FrontSCGMFm2007CZ14rWtd
RB-Appl-EffCW-med-GasDHW-GasCDryer-Tier2-Front | DEER2016 | D16v1 | 2015-05-14 08:09 | SCG | MFm | 2007 | CZ15 | rWtd | Each | 1 | 487 | None | 30.2 | 0.00489 | 12.1 | 6.89 | 0.00102 | 6.96 | 30.2 | 0.00489 | 12.1 | 6.89 | 0.00102 | 6.96 |  |  | 2 |  | RB-Appl-EffCW-med-GasDHW-GasCDryer-Tier2-FrontSCGMFm2007CZ15rWtd
RB-Appl-EffCW-med-GasDHW-GasCDryer-Tier2-Front | DEER2016 | D16v1 | 2015-05-14 08:09 | SCG | MFm | 2007 | CZ16 | rWtd | Each | 1 | 441 | None | 26.8 | 0.00491 | 12.9 | 6.42 | 0.00106 | 6.9 | 26.8 | 0.00491 | 12.9 | 6.42 | 0.00106 | 6.9 |  |  | 2 |  | RB-Appl-EffCW-med-GasDHW-GasCDryer-Tier2-FrontSCGMFm2007CZ16rWtd
RB-Appl-EffCW-med-GasDHW-GasCDryer-Tier2-Front | DEER2016 | D16v1 | 2015-05-14 08:09 | SCG | MFm | 2011 | CZ04 | rWtd | Each | 1 | 441 | None | 24.7 | 0.00523 | 12.7 | 5.22 | 0.00177 | 6.9 | 24.7 | 0.00523 | 12.7 | 5.22 | 0.00177 | 6.9 |  |  | 2 |  | RB-Appl-EffCW-med-GasDHW-GasCDryer-Tier2-FrontSCGMFm2011CZ04rWtd
RB-Appl-EffCW-med-GasDHW-GasCDryer-Tier2-Front | DEER2016 | D16v1 | 2015-05-14 08:09 | SCG | MFm | 2011 | CZ05 | rWtd | Each | 1 | 441 | None | 20.8 | 0.0032 | 12.6 | 4.12 | 0.000733 | 6.87 | 20.8 | 0.0032 | 12.6 | 4.12 | 0.000733 | 6.87 |  |  | 2 |  | RB-Appl-EffCW-med-GasDHW-GasCDryer-Tier2-FrontSCGMFm2011CZ05rWtd
RB-Appl-EffCW-med-GasDHW-GasCDryer-Tier2-Front | DEER2016 | D16v1 | 2015-05-14 08:09 | SCG | MFm | 2011 | CZ06 | rWtd | Each | 1 | 538 | None | 23.1 | 0.00537 | 12.6 | 4.99 | 0.00281 | 6.7 | 23.1 | 0.00537 | 12.6 | 4.99 | 0.00281 | 6.7 |  |  | 2 |  | RB-Appl-EffCW-med-GasDHW-GasCDryer-Tier2-FrontSCGMFm2011CZ06rWtd
RB-Appl-EffCW-med-GasDHW-GasCDryer-Tier2-Front | DEER2016 | D16v1 | 2015-05-14 08:09 | SCG | MFm | 2011 | CZ07 | rWtd | Each | 1 | 538 | None | 24.5 | 0.0053 | 12.9 | 6.18 | 0.00198 | 6.94 | 24.5 | 0.0053 | 12.9 | 6.18 | 0.00198 | 6.94 |  |  | 2 |  | RB-Appl-EffCW-med-GasDHW-GasCDryer-Tier2-FrontSCGMFm2011CZ07rWtd
RB-Appl-EffCW-med-GasDHW-GasCDryer-Tier2-Front | DEER2016 | D16v1 | 2015-05-14 08:09 | SCG | MFm | 2011 | CZ08 | rWtd | Each | 1 | 538 | None | 25.1 | 0.00387 | 12.6 | 6.38 | 0.00125 | 6.78 | 25.1 | 0.00387 | 12.6 | 6.38 | 0.00125 | 6.78 |  |  | 2 |  | RB-Appl-EffCW-med-GasDHW-GasCDryer-Tier2-FrontSCGMFm2011CZ08rWtd
RB-Appl-EffCW-med-GasDHW-GasCDryer-Tier2-Front | DEER2016 | D16v1 | 2015-05-14 08:09 | SCG | MFm | 2011 | CZ09 | rWtd | Each | 1 | 499 | None | 25.5 | 0.00453 | 12.6 | 5.37 | 0.00116 | 6.97 | 25.5 | 0.00453 | 12.6 | 5.37 | 0.00116 | 6.97 |  |  | 2 |  | RB-Appl-EffCW-med-GasDHW-GasCDryer-Tier2-FrontSCGMFm2011CZ09rWtd
RB-Appl-EffCW-med-GasDHW-GasCDryer-Tier2-Front | DEER2016 | D16v1 | 2015-05-14 08:09 | SCG | MFm | 2011 | CZ10 | rWtd | Each | 1 | 474 | None | 26.9 | 0.0047 | 12.6 | 6.05 | 0.00119 | 6.97 | 26.9 | 0.0047 | 12.6 | 6.05 | 0.00119 | 6.97 |  |  | 2 |  | RB-Appl-EffCW-med-GasDHW-GasCDryer-Tier2-FrontSCGMFm2011CZ10rWtd
RB-Appl-EffCW-med-GasDHW-GasCDryer-Tier2-Front | DEER2016 | D16v1 | 2015-05-14 08:09 | SCG | MFm | 2011 | CZ13 | rWtd | Each | 1 | 474 | None | 27.5 | 0.00415 | 12.4 | 6.4 | 0.000805 | 6.89 | 27.5 | 0.00415 | 12.4 | 6.4 | 0.000805 | 6.89 |  |  | 2 |  | RB-Appl-EffCW-med-GasDHW-GasCDryer-Tier2-FrontSCGMFm2011CZ13rWtd
RB-Appl-EffCW-med-GasDHW-GasCDryer-Tier2-Front | DEER2016 | D16v1 | 2015-05-14 08:09 | SCG | MFm | 2011 | CZ14 | rWtd | Each | 1 | 487 | None | 29 | 0.00421 | 12.6 | 6.77 | 0.000902 | 6.94 | 29 | 0.00421 | 12.6 | 6.77 | 0.000902 | 6.94 |  |  | 2 |  | RB-Appl-EffCW-med-GasDHW-GasCDryer-Tier2-FrontSCGMFm2011CZ14rWtd
RB-Appl-EffCW-med-GasDHW-GasCDryer-Tier2-Front | DEER2016 | D16v1 | 2015-05-14 08:09 | SCG | MFm | 2011 | CZ15 | rWtd | Each | 1 | 487 | None | 30.7 | 0.0049 | 12.2 | 6.85 | 0.00104 | 6.97 | 30.7 | 0.0049 | 12.2 | 6.85 | 0.00104 | 6.97 |  |  | 2 |  | RB-Appl-EffCW-med-GasDHW-GasCDryer-Tier2-FrontSCGMFm2011CZ15rWtd
RB-Appl-EffCW-med-GasDHW-GasCDryer-Tier2-Front | DEER2016 | D16v1 | 2015-05-14 08:09 | SCG | MFm | 2011 | CZ16 | rWtd | Each | 1 | 441 | None | 26.9 | 0.00448 | 12.9 | 6.05 | 0.00115 | 6.9 | 26.9 | 0.00448 | 12.9 | 6.05 | 0.00115 | 6.9 |  |  | 2 |  | RB-Appl-EffCW-med-GasDHW-GasCDryer-Tier2-FrontSCGMFm2011CZ16rWtd
RB-Appl-EffCW-med-GasDHW-GasCDryer-Tier2-Front | DEER2016 | D16v1 | 2015-05-14 08:09 | SCG | MFm | 2014 | CZ04 | rWtd | Each | 1 | 441 | None | 25 | 0.00586 | 12.7 | 5.17 | 0.00258 | 6.92 | 25 | 0.00586 | 12.7 | 5.17 | 0.00258 | 6.92 |  |  | 2 |  | RB-Appl-EffCW-med-GasDHW-GasCDryer-Tier2-FrontSCGMFm2014CZ04rWtd
RB-Appl-EffCW-med-GasDHW-GasCDryer-Tier2-Front | DEER2016 | D16v1 | 2015-05-14 08:09 | SCG | MFm | 2014 | CZ05 | rWtd | Each | 1 | 441 | None | 22 | 0.00318 | 13 | 4.48 | 0.000625 | 6.98 | 22 | 0.00318 | 13 | 4.48 | 0.000625 | 6.98 |  |  | 2 |  | RB-Appl-EffCW-med-GasDHW-GasCDryer-Tier2-FrontSCGMFm2014CZ05rWtd
RB-Appl-EffCW-med-GasDHW-GasCDryer-Tier2-Front | DEER2016 | D16v1 | 2015-05-14 08:09 | SCG | MFm | 2014 | CZ06 | rWtd | Each | 1 | 538 | None | 23.3 | 0.0046 | 12.7 | 5.22 | 0.000825 | 6.75 | 23.3 | 0.0046 | 12.7 | 5.22 | 0.000825 | 6.75 |  |  | 2 |  | RB-Appl-EffCW-med-GasDHW-GasCDryer-Tier2-FrontSCGMFm2014CZ06rWtd
RB-Appl-EffCW-med-GasDHW-GasCDryer-Tier2-Front | DEER2016 | D16v1 | 2015-05-14 08:09 | SCG | MFm | 2014 | CZ07 | rWtd | Each | 1 | 538 | None | 24.5 | 0.0044 | 12.9 | 6.18 | 0.000331 | 6.97 | 24.5 | 0.0044 | 12.9 | 6.18 | 0.000331 | 6.97 |  |  | 2 |  | RB-Appl-EffCW-med-GasDHW-GasCDryer-Tier2-FrontSCGMFm2014CZ07rWtd
RB-Appl-EffCW-med-GasDHW-GasCDryer-Tier2-Front | DEER2016 | D16v1 | 2015-05-14 08:09 | SCG | MFm | 2014 | CZ08 | rWtd | Each | 1 | 538 | None | 25.1 | 0.00398 | 12.7 | 6.28 | 0.00135 | 6.82 | 25.1 | 0.00398 | 12.7 | 6.28 | 0.00135 | 6.82 |  |  | 2 |  | RB-Appl-EffCW-med-GasDHW-GasCDryer-Tier2-FrontSCGMFm2014CZ08rWtd
RB-Appl-EffCW-med-GasDHW-GasCDryer-Tier2-Front | DEER2016 | D16v1 | 2015-05-14 08:09 | SCG | MFm | 2014 | CZ09 | rWtd | Each | 1 | 499 | None | 25.4 | 0.00467 | 12.6 | 5.47 | 0.00115 | 6.97 | 25.4 | 0.00467 | 12.6 | 5.47 | 0.00115 | 6.97 |  |  | 2 |  | RB-Appl-EffCW-med-GasDHW-GasCDryer-Tier2-FrontSCGMFm2014CZ09rWtd
RB-Appl-EffCW-med-GasDHW-GasCDryer-Tier2-Front | DEER2016 | D16v1 | 2015-05-14 08:09 | SCG | MFm | 2014 | CZ10 | rWtd | Each | 1 | 474 | None | 26.5 | 0.00513 | 12.6 | 5.52 | 0.00111 | 6.98 | 26.5 | 0.00513 | 12.6 | 5.52 | 0.00111 | 6.98 |  |  | 2 |  | RB-Appl-EffCW-med-GasDHW-GasCDryer-Tier2-FrontSCGMFm2014CZ10rWtd
RB-Appl-EffCW-med-GasDHW-GasCDryer-Tier2-Front | DEER2016 | D16v1 | 2015-05-14 08:09 | SCG | MFm | 2014 | CZ13 | rWtd | Each | 1 | 474 | None | 27.7 | 0.00431 | 12.4 | 6.49 | 0.00104 | 6.89 | 27.7 | 0.00431 | 12.4 | 6.49 | 0.00104 | 6.89 |  |  | 2 |  | RB-Appl-EffCW-med-GasDHW-GasCDryer-Tier2-FrontSCGMFm2014CZ13rWtd
RB-Appl-EffCW-med-GasDHW-GasCDryer-Tier2-Front | DEER2016 | D16v1 | 2015-05-14 08:09 | SCG | MFm | 2014 | CZ14 | rWtd | Each | 1 | 487 | None | 28.2 | 0.00452 | 12.5 | 5.93 | 0.001 | 6.93 | 28.2 | 0.00452 | 12.5 | 5.93 | 0.001 | 6.93 |  |  | 2 |  | RB-Appl-EffCW-med-GasDHW-GasCDryer-Tier2-FrontSCGMFm2014CZ14rWtd
RB-Appl-EffCW-med-GasDHW-GasCDryer-Tier2-Front | DEER2016 | D16v1 | 2015-05-14 08:09 | SCG | MFm | 2014 | CZ15 | rWtd | Each | 1 | 487 | None | 30.5 | 0.00478 | 12.2 | 6.72 | 0.000974 | 6.97 | 30.5 | 0.00478 | 12.2 | 6.72 | 0.000974 | 6.97 |  |  | 2 |  | RB-Appl-EffCW-med-GasDHW-GasCDryer-Tier2-FrontSCGMFm2014CZ15rWtd
RB-Appl-EffCW-med-GasDHW-GasCDryer-Tier2-Front | DEER2016 | D16v1 | 2015-05-14 08:09 | SCG | MFm | 2014 | CZ16 | rWtd | Each | 1 | 441 | None | 25.6 | 0.00506 | 12.9 | 5.55 | 0.00158 | 6.89 | 25.6 | 0.00506 | 12.9 | 5.55 | 0.00158 | 6.89 |  |  | 2 |  | RB-Appl-EffCW-med-GasDHW-GasCDryer-Tier2-FrontSCGMFm2014CZ16rWtd
RB-Appl-EffCW-med-GasDHW-GasCDryer-Tier2-Front | DEER2016 | D16v1 | 2015-05-14 08:09 | SCG | MFm | Ex | CZ04 | rWtd | Each | 1 | 508 | None | 22.5 | 0.00576 | 12.5 | 4.44 | 0.00137 | 6.92 | 22.5 | 0.00576 | 12.5 | 4.44 | 0.00137 | 6.92 |  |  | 2 |  | RB-Appl-EffCW-med-GasDHW-GasCDryer-Tier2-FrontSCGMFmExCZ04rWtd
RB-Appl-EffCW-med-GasDHW-GasCDryer-Tier2-Front | DEER2016 | D16v1 | 2015-05-14 08:09 | SCG | MFm | Ex | CZ05 | rWtd | Each | 1 | 464 | None | 19.9 | 0.00315 | 12.4 | 3.88 | 0.000633 | 6.83 | 19.9 | 0.00315 | 12.4 | 3.88 | 0.000633 | 6.83 |  |  | 2 |  | RB-Appl-EffCW-med-GasDHW-GasCDryer-Tier2-FrontSCGMFmExCZ05rWtd
RB-Appl-EffCW-med-GasDHW-GasCDryer-Tier2-Front | DEER2016 | D16v1 | 2015-05-14 08:09 | SCG | MFm | Ex | CZ06 | rWtd | Each | 1 | 511 | None | 23.3 | 0.00432 | 12.6 | 5.01 | 0.000819 | 6.8 | 23.3 | 0.00432 | 12.6 | 5.01 | 0.000819 | 6.8 |  |  | 2 |  | RB-Appl-EffCW-med-GasDHW-GasCDryer-Tier2-FrontSCGMFmExCZ06rWtd
RB-Appl-EffCW-med-GasDHW-GasCDryer-Tier2-Front | DEER2016 | D16v1 | 2015-05-14 08:09 | SCG | MFm | Ex | CZ07 | rWtd | Each | 1 | 520 | None | 23.3 | 0.00376 | 12.7 | 5.12 | 0.00105 | 6.87 | 23.3 | 0.00376 | 12.7 | 5.12 | 0.00105 | 6.87 |  |  | 2 |  | RB-Appl-EffCW-med-GasDHW-GasCDryer-Tier2-FrontSCGMFmExCZ07rWtd
RB-Appl-EffCW-med-GasDHW-GasCDryer-Tier2-Front | DEER2016 | D16v1 | 2015-05-14 08:09 | SCG | MFm | Ex | CZ08 | rWtd | Each | 1 | 506 | None | 23.9 | 0.00482 | 12.5 | 5.13 | 0.00158 | 6.83 | 23.9 | 0.00482 | 12.5 | 5.13 | 0.00158 | 6.83 |  |  | 2 |  | RB-Appl-EffCW-med-GasDHW-GasCDryer-Tier2-FrontSCGMFmExCZ08rWtd
RB-Appl-EffCW-med-GasDHW-GasCDryer-Tier2-Front | DEER2016 | D16v1 | 2015-05-14 08:09 | SCG | MFm | Ex | CZ09 | rWtd | Each | 1 | 561 | None | 25.2 | 0.00451 | 12.4 | 5.86 | 0.00136 | 6.7 | 25.2 | 0.00451 | 12.4 | 5.86 | 0.00136 | 6.7 |  |  | 2 |  | RB-Appl-EffCW-med-GasDHW-GasCDryer-Tier2-FrontSCGMFmExCZ09rWtd
RB-Appl-EffCW-med-GasDHW-GasCDryer-Tier2-Front | DEER2016 | D16v1 | 2015-05-14 08:09 | SCG | MFm | Ex | CZ10 | rWtd | Each | 1 | 587 | None | 26 | 0.00585 | 12.5 | 6.49 | 0.00154 | 6.81 | 26 | 0.00585 | 12.5 | 6.49 | 0.00154 | 6.81 |  |  | 2 |  | RB-Appl-EffCW-med-GasDHW-GasCDryer-Tier2-FrontSCGMFmExCZ10rWtd
RB-Appl-EffCW-med-GasDHW-GasCDryer-Tier2-Front | DEER2016 | D16v1 | 2015-05-14 08:09 | SCG | MFm | Ex | CZ13 | rWtd | Each | 1 | 488 | None | 26.9 | 0.00526 | 12.3 | 5.71 | 0.00127 | 6.88 | 26.9 | 0.00526 | 12.3 | 5.71 | 0.00127 | 6.88 |  |  | 2 |  | RB-Appl-EffCW-med-GasDHW-GasCDryer-Tier2-FrontSCGMFmExCZ13rWtd
RB-Appl-EffCW-med-GasDHW-GasCDryer-Tier2-Front | DEER2016 | D16v1 | 2015-05-14 08:09 | SCG | MFm | Ex | CZ14 | rWtd | Each | 1 | 623 | None | 31.1 | 0.00551 | 12.1 | 8.56 | 0.00167 | 6.58 | 31.1 | 0.00551 | 12.1 | 8.56 | 0.00167 | 6.58 |  |  | 2 |  | RB-Appl-EffCW-med-GasDHW-GasCDryer-Tier2-FrontSCGMFmExCZ14rWtd
RB-Appl-EffCW-med-GasDHW-GasCDryer-Tier2-Front | DEER2016 | D16v1 | 2015-05-14 08:09 | SCG | MFm | Ex | CZ15 | rWtd | Each | 1 | 631 | None | 37.2 | 0.00553 | 11.9 | 11.7 | 0.00148 | 6.79 | 37.2 | 0.00553 | 11.9 | 11.7 | 0.00148 | 6.79 |  |  | 2 |  | RB-Appl-EffCW-med-GasDHW-GasCDryer-Tier2-FrontSCGMFmExCZ15rWtd
RB-Appl-EffCW-med-GasDHW-GasCDryer-Tier2-Front | DEER2016 | D16v1 | 2015-05-14 08:09 | SCG | MFm | Ex | CZ16 | rWtd | Each | 1 | 502 | None | 24.6 | 0.00472 | 12.7 | 5.13 | 0.000576 | 6.87 | 24.6 | 0.00472 | 12.7 | 5.13 | 0.000576 | 6.87 |  |  | 2 |  | RB-Appl-EffCW-med-GasDHW-GasCDryer-Tier2-FrontSCGMFmExCZ16rWtd
RB-Appl-EffCW-med-GasDHW-GasCDryer-Tier2-Front | DEER2016 | D16v1 | 2015-05-14 08:09 | SCG | MFm | Ex | IOU | rWtd | Each | 1 | 540 | None | 24.9 | 0.00462 | 12.4 | 5.71 | 0.00129 | 6.76 | 24.9 | 0.00462 | 12.4 | 5.71 | 0.00129 | 6.76 |  |  | 2 |  | RB-Appl-EffCW-med-GasDHW-GasCDryer-Tier2-FrontSCGMFmExIOUrWtd
RB-Appl-EffCW-med-GasDHW-GasCDryer-Tier2-Front | DEER2016 | D16v1 | 2015-05-14 08:09 | SCG | SFm | 1975 | CZ04 | rWtd | Each | 1 | 796 | None | 24.6 | 0.00805 | 15.4 | 3.4 | 0.00159 | 8.61 | 24.6 | 0.00805 | 15.4 | 3.4 | 0.00159 | 8.61 |  |  | 2 |  | RB-Appl-EffCW-med-GasDHW-GasCDryer-Tier2-FrontSCGSFm1975CZ04rWtd
RB-Appl-EffCW-med-GasDHW-GasCDryer-Tier2-Front | DEER2016 | D16v1 | 2015-05-14 08:09 | SCG | SFm | 1975 | CZ05 | rWtd | Each | 1 | 796 | None | 26 | 0.00333 | 15.2 | 5.41 | -4.82e-05 | 8.57 | 26 | 0.00333 | 15.2 | 5.41 | -4.82e-05 | 8.57 |  |  | 2 |  | RB-Appl-EffCW-med-GasDHW-GasCDryer-Tier2-FrontSCGSFm1975CZ05rWtd
RB-Appl-EffCW-med-GasDHW-GasCDryer-Tier2-Front | DEER2016 | D16v1 | 2015-05-14 08:09 | SCG | SFm | 1975 | CZ06 | rWtd | Each | 1 | 764 | None | 28.2 | 0.00512 | 15.7 | 5.33 | 0.00126 | 8.76 | 28.2 | 0.00512 | 15.7 | 5.33 | 0.00126 | 8.76 |  |  | 2 |  | RB-Appl-EffCW-med-GasDHW-GasCDryer-Tier2-FrontSCGSFm1975CZ06rWtd
RB-Appl-EffCW-med-GasDHW-GasCDryer-Tier2-Front | DEER2016 | D16v1 | 2015-05-14 08:09 | SCG | SFm | 1975 | CZ07 | rWtd | Each | 1 | 764 | None | 27.6 | -0.005 | 15.5 | 5.24 | -0.00732 | 8.62 | 27.6 | -0.005 | 15.5 | 5.24 | -0.00732 | 8.62 |  |  | 2 |  | RB-Appl-EffCW-med-GasDHW-GasCDryer-Tier2-FrontSCGSFm1975CZ07rWtd
RB-Appl-EffCW-med-GasDHW-GasCDryer-Tier2-Front | DEER2016 | D16v1 | 2015-05-14 08:09 | SCG | SFm | 1975 | CZ08 | rWtd | Each | 1 | 764 | None | 29.5 | 0.00532 | 15.4 | 5.66 | 0.00161 | 8.6 | 29.5 | 0.00532 | 15.4 | 5.66 | 0.00161 | 8.6 |  |  | 2 |  | RB-Appl-EffCW-med-GasDHW-GasCDryer-Tier2-FrontSCGSFm1975CZ08rWtd
RB-Appl-EffCW-med-GasDHW-GasCDryer-Tier2-Front | DEER2016 | D16v1 | 2015-05-14 08:09 | SCG | SFm | 1975 | CZ09 | rWtd | Each | 1 | 818 | None | 35 | 0.00697 | 15.1 | 9.4 | 0.00213 | 8.31 | 35 | 0.00697 | 15.1 | 9.4 | 0.00213 | 8.31 |  |  | 2 |  | RB-Appl-EffCW-med-GasDHW-GasCDryer-Tier2-FrontSCGSFm1975CZ09rWtd
RB-Appl-EffCW-med-GasDHW-GasCDryer-Tier2-Front | DEER2016 | D16v1 | 2015-05-14 08:09 | SCG | SFm | 1975 | CZ10 | rWtd | Each | 1 | 818 | None | 33.5 | 0.0082 | 15.1 | 8.52 | 0.00237 | 8.31 | 33.5 | 0.0082 | 15.1 | 8.52 | 0.00237 | 8.31 |  |  | 2 |  | RB-Appl-EffCW-med-GasDHW-GasCDryer-Tier2-FrontSCGSFm1975CZ10rWtd
RB-Appl-EffCW-med-GasDHW-GasCDryer-Tier2-Front | DEER2016 | D16v1 | 2015-05-14 08:09 | SCG | SFm | 1975 | CZ13 | rWtd | Each | 1 | 764 | None | 35.6 | 0.00837 | 15 | 10.2 | 0.00221 | 8.36 | 35.6 | 0.00837 | 15 | 10.2 | 0.00221 | 8.36 |  |  | 2 |  | RB-Appl-EffCW-med-GasDHW-GasCDryer-Tier2-FrontSCGSFm1975CZ13rWtd
RB-Appl-EffCW-med-GasDHW-GasCDryer-Tier2-Front | DEER2016 | D16v1 | 2015-05-14 08:09 | SCG | SFm | 1975 | CZ14 | rWtd | Each | 1 | 778 | None | 39.5 | 0.00864 | 15.3 | 14.2 | 0.00395 | 8.03 | 39.5 | 0.00864 | 15.3 | 14.2 | 0.00395 | 8.03 |  |  | 2 |  | RB-Appl-EffCW-med-GasDHW-GasCDryer-Tier2-FrontSCGSFm1975CZ14rWtd
RB-Appl-EffCW-med-GasDHW-GasCDryer-Tier2-Front | DEER2016 | D16v1 | 2015-05-14 08:09 | SCG | SFm | 1975 | CZ15 | rWtd | Each | 1 | 778 | None | 42.4 | 0.00831 | 14.8 | 15.8 | 0.00371 | 8.25 | 42.4 | 0.00831 | 14.8 | 15.8 | 0.00371 | 8.25 |  |  | 2 |  | RB-Appl-EffCW-med-GasDHW-GasCDryer-Tier2-FrontSCGSFm1975CZ15rWtd
RB-Appl-EffCW-med-GasDHW-GasCDryer-Tier2-Front | DEER2016 | D16v1 | 2015-05-14 08:09 | SCG | SFm | 1975 | CZ16 | rWtd | Each | 1 | 796 | None | 31.9 | 0.00764 | 15.9 | 7.89 | 0.00237 | 8.79 | 31.9 | 0.00764 | 15.9 | 7.89 | 0.00237 | 8.79 |  |  | 2 |  | RB-Appl-EffCW-med-GasDHW-GasCDryer-Tier2-FrontSCGSFm1975CZ16rWtd
RB-Appl-EffCW-med-GasDHW-GasCDryer-Tier2-Front | DEER2016 | D16v1 | 2015-05-14 08:09 | SCG | SFm | 1985 | CZ04 | rWtd | Each | 1 | 952 | None | 30.2 | 0.00912 | 14.8 | 5.86 | 0.00439 | 7.76 | 30.2 | 0.00912 | 14.8 | 5.86 | 0.00439 | 7.76 |  |  | 2 |  | RB-Appl-EffCW-med-GasDHW-GasCDryer-Tier2-FrontSCGSFm1985CZ04rWtd
RB-Appl-EffCW-med-GasDHW-GasCDryer-Tier2-Front | DEER2016 | D16v1 | 2015-05-14 08:09 | SCG | SFm | 1985 | CZ05 | rWtd | Each | 1 | 952 | None | 25.5 | 0.00477 | 14.4 | 4.26 | 0.00255 | 7.3 | 25.5 | 0.00477 | 14.4 | 4.26 | 0.00255 | 7.3 |  |  | 2 |  | RB-Appl-EffCW-med-GasDHW-GasCDryer-Tier2-FrontSCGSFm1985CZ05rWtd
RB-Appl-EffCW-med-GasDHW-GasCDryer-Tier2-Front | DEER2016 | D16v1 | 2015-05-14 08:09 | SCG | SFm | 1985 | CZ06 | rWtd | Each | 1 | 1030 | None | 28.8 | 0.0383 | 15.7 | 6.2 | 0.0403 | 8.08 | 28.8 | 0.0383 | 15.7 | 6.2 | 0.0403 | 8.08 |  |  | 2 |  | RB-Appl-EffCW-med-GasDHW-GasCDryer-Tier2-FrontSCGSFm1985CZ06rWtd
RB-Appl-EffCW-med-GasDHW-GasCDryer-Tier2-Front | DEER2016 | D16v1 | 2015-05-14 08:09 | SCG | SFm | 1985 | CZ07 | rWtd | Each | 1 | 1030 | None | 27.7 | 0.0105 | 15.6 | 5.28 | -0.0137 | 8.05 | 27.7 | 0.0105 | 15.6 | 5.28 | -0.0137 | 8.05 |  |  | 2 |  | RB-Appl-EffCW-med-GasDHW-GasCDryer-Tier2-FrontSCGSFm1985CZ07rWtd
RB-Appl-EffCW-med-GasDHW-GasCDryer-Tier2-Front | DEER2016 | D16v1 | 2015-05-14 08:09 | SCG | SFm | 1985 | CZ08 | rWtd | Each | 1 | 1030 | None | 29.7 | 0.00543 | 15.5 | 6.94 | 0.00209 | 8.04 | 29.7 | 0.00543 | 15.5 | 6.94 | 0.00209 | 8.04 |  |  | 2 |  | RB-Appl-EffCW-med-GasDHW-GasCDryer-Tier2-FrontSCGSFm1985CZ08rWtd
RB-Appl-EffCW-med-GasDHW-GasCDryer-Tier2-Front | DEER2016 | D16v1 | 2015-05-14 08:09 | SCG | SFm | 1985 | CZ09 | rWtd | Each | 1 | 906 | None | 32.6 | 0.0068 | 15.4 | 9.27 | 0.00313 | 8.02 | 32.6 | 0.0068 | 15.4 | 9.27 | 0.00313 | 8.02 |  |  | 2 |  | RB-Appl-EffCW-med-GasDHW-GasCDryer-Tier2-FrontSCGSFm1985CZ09rWtd
RB-Appl-EffCW-med-GasDHW-GasCDryer-Tier2-Front | DEER2016 | D16v1 | 2015-05-14 08:09 | SCG | SFm | 1985 | CZ10 | rWtd | Each | 1 | 906 | None | 31.4 | 0.00945 | 15.2 | 9.69 | 0.00449 | 7.93 | 31.4 | 0.00945 | 15.2 | 9.69 | 0.00449 | 7.93 |  |  | 2 |  | RB-Appl-EffCW-med-GasDHW-GasCDryer-Tier2-FrontSCGSFm1985CZ10rWtd
RB-Appl-EffCW-med-GasDHW-GasCDryer-Tier2-Front | DEER2016 | D16v1 | 2015-05-14 08:09 | SCG | SFm | 1985 | CZ13 | rWtd | Each | 1 | 852 | None | 35.6 | 0.0139 | 14.8 | 11 | 0.00841 | 7.9 | 35.6 | 0.0139 | 14.8 | 11 | 0.00841 | 7.9 |  |  | 2 |  | RB-Appl-EffCW-med-GasDHW-GasCDryer-Tier2-FrontSCGSFm1985CZ13rWtd
RB-Appl-EffCW-med-GasDHW-GasCDryer-Tier2-Front | DEER2016 | D16v1 | 2015-05-14 08:09 | SCG | SFm | 1985 | CZ14 | rWtd | Each | 1 | 870 | None | 43.1 | 0.0106 | 14.1 | 12.9 | 0.0044 | 7.8 | 43.1 | 0.0106 | 14.1 | 12.9 | 0.0044 | 7.8 |  |  | 2 |  | RB-Appl-EffCW-med-GasDHW-GasCDryer-Tier2-FrontSCGSFm1985CZ14rWtd
RB-Appl-EffCW-med-GasDHW-GasCDryer-Tier2-Front | DEER2016 | D16v1 | 2015-05-14 08:09 | SCG | SFm | 1985 | CZ15 | rWtd | Each | 1 | 870 | None | 47.1 | 0.00991 | 14 | 15.7 | 0.00386 | 8.06 | 47.1 | 0.00991 | 14 | 15.7 | 0.00386 | 8.06 |  |  | 2 |  | RB-Appl-EffCW-med-GasDHW-GasCDryer-Tier2-FrontSCGSFm1985CZ15rWtd
RB-Appl-EffCW-med-GasDHW-GasCDryer-Tier2-Front | DEER2016 | D16v1 | 2015-05-14 08:09 | SCG | SFm | 1985 | CZ16 | rWtd | Each | 1 | 952 | None | 28 | 0.00626 | 15.2 | 6.16 | 0.00226 | 7.68 | 28 | 0.00626 | 15.2 | 6.16 | 0.00226 | 7.68 |  |  | 2 |  | RB-Appl-EffCW-med-GasDHW-GasCDryer-Tier2-FrontSCGSFm1985CZ16rWtd
RB-Appl-EffCW-med-GasDHW-GasCDryer-Tier2-Front | DEER2016 | D16v1 | 2015-05-14 08:09 | SCG | SFm | 1996 | CZ04 | rWtd | Each | 1 | 1100 | None | 30.1 | 0.00981 | 15.7 | 11.2 | 0.00596 | 8.05 | 30.1 | 0.00981 | 15.7 | 11.2 | 0.00596 | 8.05 |  |  | 2 |  | RB-Appl-EffCW-med-GasDHW-GasCDryer-Tier2-FrontSCGSFm1996CZ04rWtd
RB-Appl-EffCW-med-GasDHW-GasCDryer-Tier2-Front | DEER2016 | D16v1 | 2015-05-14 08:09 | SCG | SFm | 1996 | CZ05 | rWtd | Each | 1 | 1100 | None | 26.3 | 0.00385 | 15.3 | 4.26 | 0.000953 | 7.4 | 26.3 | 0.00385 | 15.3 | 4.26 | 0.000953 | 7.4 |  |  | 2 |  | RB-Appl-EffCW-med-GasDHW-GasCDryer-Tier2-FrontSCGSFm1996CZ05rWtd
RB-Appl-EffCW-med-GasDHW-GasCDryer-Tier2-Front | DEER2016 | D16v1 | 2015-05-14 08:09 | SCG | SFm | 1996 | CZ06 | rWtd | Each | 1 | 1150 | None | 28.2 | -0.00932 | 15.8 | 5.33 | 0.000834 | 8.16 | 28.2 | -0.00932 | 15.8 | 5.33 | 0.000834 | 8.16 |  |  | 2 |  | RB-Appl-EffCW-med-GasDHW-GasCDryer-Tier2-FrontSCGSFm1996CZ06rWtd
RB-Appl-EffCW-med-GasDHW-GasCDryer-Tier2-Front | DEER2016 | D16v1 | 2015-05-14 08:09 | SCG | SFm | 1996 | CZ07 | rWtd | Each | 1 | 1150 | None | 27.3 | -0.00964 | 15.8 | 4.82 | -0.0127 | 8.1 | 27.3 | -0.00964 | 15.8 | 4.82 | -0.0127 | 8.1 |  |  | 2 |  | RB-Appl-EffCW-med-GasDHW-GasCDryer-Tier2-FrontSCGSFm1996CZ07rWtd
RB-Appl-EffCW-med-GasDHW-GasCDryer-Tier2-Front | DEER2016 | D16v1 | 2015-05-14 08:09 | SCG | SFm | 1996 | CZ08 | rWtd | Each | 1 | 1150 | None | 31.3 | 0.00424 | 15.5 | 9.21 | 0.00138 | 8.05 | 31.3 | 0.00424 | 15.5 | 9.21 | 0.00138 | 8.05 |  |  | 2 |  | RB-Appl-EffCW-med-GasDHW-GasCDryer-Tier2-FrontSCGSFm1996CZ08rWtd
RB-Appl-EffCW-med-GasDHW-GasCDryer-Tier2-Front | DEER2016 | D16v1 | 2015-05-14 08:09 | SCG | SFm | 1996 | CZ09 | rWtd | Each | 1 | 1090 | None | 31.5 | 0.00591 | 15.5 | 5.29 | 0.00206 | 8.17 | 31.5 | 0.00591 | 15.5 | 5.29 | 0.00206 | 8.17 |  |  | 2 |  | RB-Appl-EffCW-med-GasDHW-GasCDryer-Tier2-FrontSCGSFm1996CZ09rWtd
RB-Appl-EffCW-med-GasDHW-GasCDryer-Tier2-Front | DEER2016 | D16v1 | 2015-05-14 08:09 | SCG | SFm | 1996 | CZ10 | rWtd | Each | 1 | 1090 | None | 32.7 | 0.00567 | 15.5 | 11 | 0.00244 | 8.16 | 32.7 | 0.00567 | 15.5 | 11 | 0.00244 | 8.16 |  |  | 2 |  | RB-Appl-EffCW-med-GasDHW-GasCDryer-Tier2-FrontSCGSFm1996CZ10rWtd
RB-Appl-EffCW-med-GasDHW-GasCDryer-Tier2-Front | DEER2016 | D16v1 | 2015-05-14 08:09 | SCG | SFm | 1996 | CZ13 | rWtd | Each | 1 | 1020 | None | 36.4 | 0.00929 | 14.7 | 11.2 | 0.00363 | 7.89 | 36.4 | 0.00929 | 14.7 | 11.2 | 0.00363 | 7.89 |  |  | 2 |  | RB-Appl-EffCW-med-GasDHW-GasCDryer-Tier2-FrontSCGSFm1996CZ13rWtd
RB-Appl-EffCW-med-GasDHW-GasCDryer-Tier2-Front | DEER2016 | D16v1 | 2015-05-14 08:09 | SCG | SFm | 1996 | CZ14 | rWtd | Each | 1 | 879 | None | 37.6 | 0.00854 | 15 | 12.2 | 0.00414 | 7.92 | 37.6 | 0.00854 | 15 | 12.2 | 0.00414 | 7.92 |  |  | 2 |  | RB-Appl-EffCW-med-GasDHW-GasCDryer-Tier2-FrontSCGSFm1996CZ14rWtd
RB-Appl-EffCW-med-GasDHW-GasCDryer-Tier2-Front | DEER2016 | D16v1 | 2015-05-14 08:09 | SCG | SFm | 1996 | CZ15 | rWtd | Each | 1 | 879 | None | 42.2 | 0.00732 | 14.5 | 15.6 | 0.00281 | 8.1 | 42.2 | 0.00732 | 14.5 | 15.6 | 0.00281 | 8.1 |  |  | 2 |  | RB-Appl-EffCW-med-GasDHW-GasCDryer-Tier2-FrontSCGSFm1996CZ15rWtd
RB-Appl-EffCW-med-GasDHW-GasCDryer-Tier2-Front | DEER2016 | D16v1 | 2015-05-14 08:09 | SCG | SFm | 1996 | CZ16 | rWtd | Each | 1 | 1100 | None | 28.1 | 0.0058 | 16.2 | 6.17 | 0.00273 | 8.06 | 28.1 | 0.0058 | 16.2 | 6.17 | 0.00273 | 8.06 |  |  | 2 |  | RB-Appl-EffCW-med-GasDHW-GasCDryer-Tier2-FrontSCGSFm1996CZ16rWtd
RB-Appl-EffCW-med-GasDHW-GasCDryer-Tier2-Front | DEER2016 | D16v1 | 2015-05-14 08:09 | SCG | SFm | 2003 | CZ04 | rWtd | Each | 1 | 1150 | None | 32.5 | 0.0093 | 15 | 7.47 | 0.00492 | 8 | 32.5 | 0.0093 | 15 | 7.47 | 0.00492 | 8 |  |  | 2 |  | RB-Appl-EffCW-med-GasDHW-GasCDryer-Tier2-FrontSCGSFm2003CZ04rWtd
RB-Appl-EffCW-med-GasDHW-GasCDryer-Tier2-Front | DEER2016 | D16v1 | 2015-05-14 08:09 | SCG | SFm | 2003 | CZ05 | rWtd | Each | 1 | 1150 | None | 25 | 0.000842 | 14.1 | 4.32 | 0.00153 | 7.33 | 25 | 0.000842 | 14.1 | 4.32 | 0.00153 | 7.33 |  |  | 2 |  | RB-Appl-EffCW-med-GasDHW-GasCDryer-Tier2-FrontSCGSFm2003CZ05rWtd
RB-Appl-EffCW-med-GasDHW-GasCDryer-Tier2-Front | DEER2016 | D16v1 | 2015-05-14 08:09 | SCG | SFm | 2003 | CZ06 | rWtd | Each | 1 | 1200 | None | 28.6 | 0.00548 | 15 | 5.27 | 0.00134 | 8.11 | 28.6 | 0.00548 | 15 | 5.27 | 0.00134 | 8.11 |  |  | 2 |  | RB-Appl-EffCW-med-GasDHW-GasCDryer-Tier2-FrontSCGSFm2003CZ06rWtd
RB-Appl-EffCW-med-GasDHW-GasCDryer-Tier2-Front | DEER2016 | D16v1 | 2015-05-14 08:09 | SCG | SFm | 2003 | CZ07 | rWtd | Each | 1 | 1200 | None | 28.7 | 0.0154 | 15 | 6 | 0.0119 | 8.14 | 28.7 | 0.0154 | 15 | 6 | 0.0119 | 8.14 |  |  | 2 |  | RB-Appl-EffCW-med-GasDHW-GasCDryer-Tier2-FrontSCGSFm2003CZ07rWtd
RB-Appl-EffCW-med-GasDHW-GasCDryer-Tier2-Front | DEER2016 | D16v1 | 2015-05-14 08:09 | SCG | SFm | 2003 | CZ08 | rWtd | Each | 1 | 1200 | None | 33.6 | 0.00587 | 14.8 | 8.16 | 0.00217 | 8.1 | 33.6 | 0.00587 | 14.8 | 8.16 | 0.00217 | 8.1 |  |  | 2 |  | RB-Appl-EffCW-med-GasDHW-GasCDryer-Tier2-FrontSCGSFm2003CZ08rWtd
RB-Appl-EffCW-med-GasDHW-GasCDryer-Tier2-Front | DEER2016 | D16v1 | 2015-05-14 08:09 | SCG | SFm | 2003 | CZ09 | rWtd | Each | 1 | 1210 | None | 34.7 | 0.0058 | 14.7 | 6.49 | 0.00162 | 8.02 | 34.7 | 0.0058 | 14.7 | 6.49 | 0.00162 | 8.02 |  |  | 2 |  | RB-Appl-EffCW-med-GasDHW-GasCDryer-Tier2-FrontSCGSFm2003CZ09rWtd
RB-Appl-EffCW-med-GasDHW-GasCDryer-Tier2-Front | DEER2016 | D16v1 | 2015-05-14 08:09 | SCG | SFm | 2003 | CZ10 | rWtd | Each | 1 | 974 | None | 35.5 | 0.00484 | 14.9 | 10.2 | 0.00123 | 8.01 | 35.5 | 0.00484 | 14.9 | 10.2 | 0.00123 | 8.01 |  |  | 2 |  | RB-Appl-EffCW-med-GasDHW-GasCDryer-Tier2-FrontSCGSFm2003CZ10rWtd
RB-Appl-EffCW-med-GasDHW-GasCDryer-Tier2-Front | DEER2016 | D16v1 | 2015-05-14 08:09 | SCG | SFm | 2003 | CZ13 | rWtd | Each | 1 | 974 | None | 37.3 | 0.00925 | 14.8 | 11.8 | 0.004 | 7.95 | 37.3 | 0.00925 | 14.8 | 11.8 | 0.004 | 7.95 |  |  | 2 |  | RB-Appl-EffCW-med-GasDHW-GasCDryer-Tier2-FrontSCGSFm2003CZ13rWtd
RB-Appl-EffCW-med-GasDHW-GasCDryer-Tier2-Front | DEER2016 | D16v1 | 2015-05-14 08:09 | SCG | SFm | 2003 | CZ14 | rWtd | Each | 1 | 1080 | None | 36.8 | 0.00426 | 15.1 | 9.7 | 0.000864 | 8.58 | 36.8 | 0.00426 | 15.1 | 9.7 | 0.000864 | 8.58 |  |  | 2 |  | RB-Appl-EffCW-med-GasDHW-GasCDryer-Tier2-FrontSCGSFm2003CZ14rWtd
RB-Appl-EffCW-med-GasDHW-GasCDryer-Tier2-Front | DEER2016 | D16v1 | 2015-05-14 08:09 | SCG | SFm | 2003 | CZ15 | rWtd | Each | 1 | 1080 | None | 41.8 | 0.00806 | 14.7 | 9.13 | 0.0017 | 8.59 | 41.8 | 0.00806 | 14.7 | 9.13 | 0.0017 | 8.59 |  |  | 2 |  | RB-Appl-EffCW-med-GasDHW-GasCDryer-Tier2-FrontSCGSFm2003CZ15rWtd
RB-Appl-EffCW-med-GasDHW-GasCDryer-Tier2-Front | DEER2016 | D16v1 | 2015-05-14 08:09 | SCG | SFm | 2003 | CZ16 | rWtd | Each | 1 | 1150 | None | 29.2 | 0.0279 | 15.5 | 7.25 | 0.0141 | 8.03 | 29.2 | 0.0279 | 15.5 | 7.25 | 0.0141 | 8.03 |  |  | 2 |  | RB-Appl-EffCW-med-GasDHW-GasCDryer-Tier2-FrontSCGSFm2003CZ16rWtd
RB-Appl-EffCW-med-GasDHW-GasCDryer-Tier2-Front | DEER2016 | D16v1 | 2015-05-14 08:09 | SCG | SFm | 2007 | CZ04 | rWtd | Each | 1 | 1150 | None | 29.8 | 0.00952 | 14.8 | 6.99 | 0.00474 | 7.9 | 29.8 | 0.00952 | 14.8 | 6.99 | 0.00474 | 7.9 |  |  | 2 |  | RB-Appl-EffCW-med-GasDHW-GasCDryer-Tier2-FrontSCGSFm2007CZ04rWtd
RB-Appl-EffCW-med-GasDHW-GasCDryer-Tier2-Front | DEER2016 | D16v1 | 2015-05-14 08:09 | SCG | SFm | 2007 | CZ05 | rWtd | Each | 1 | 1150 | None | 25.3 | 0.00449 | 14.5 | 4.27 | 0.000761 | 7.57 | 25.3 | 0.00449 | 14.5 | 4.27 | 0.000761 | 7.57 |  |  | 2 |  | RB-Appl-EffCW-med-GasDHW-GasCDryer-Tier2-FrontSCGSFm2007CZ05rWtd
RB-Appl-EffCW-med-GasDHW-GasCDryer-Tier2-Front | DEER2016 | D16v1 | 2015-05-14 08:09 | SCG | SFm | 2007 | CZ06 | rWtd | Each | 1 | 1200 | None | 28.8 | 0.0051 | 15.2 | 6.13 | 0.00585 | 8.18 | 28.8 | 0.0051 | 15.2 | 6.13 | 0.00585 | 8.18 |  |  | 2 |  | RB-Appl-EffCW-med-GasDHW-GasCDryer-Tier2-FrontSCGSFm2007CZ06rWtd
RB-Appl-EffCW-med-GasDHW-GasCDryer-Tier2-Front | DEER2016 | D16v1 | 2015-05-14 08:09 | SCG | SFm | 2007 | CZ07 | rWtd | Each | 1 | 1200 | None | 27.1 | 0.00475 | 14.9 | 4.88 | 0.000994 | 8.04 | 27.1 | 0.00475 | 14.9 | 4.88 | 0.000994 | 8.04 |  |  | 2 |  | RB-Appl-EffCW-med-GasDHW-GasCDryer-Tier2-FrontSCGSFm2007CZ07rWtd
RB-Appl-EffCW-med-GasDHW-GasCDryer-Tier2-Front | DEER2016 | D16v1 | 2015-05-14 08:09 | SCG | SFm | 2007 | CZ08 | rWtd | Each | 1 | 1200 | None | 30.1 | 0.00452 | 14.9 | 7.07 | 0.00115 | 8.1 | 30.1 | 0.00452 | 14.9 | 7.07 | 0.00115 | 8.1 |  |  | 2 |  | RB-Appl-EffCW-med-GasDHW-GasCDryer-Tier2-FrontSCGSFm2007CZ08rWtd
RB-Appl-EffCW-med-GasDHW-GasCDryer-Tier2-Front | DEER2016 | D16v1 | 2015-05-14 08:09 | SCG | SFm | 2007 | CZ09 | rWtd | Each | 1 | 1210 | None | 35.6 | 0.00566 | 14.7 | 7.91 | 0.00215 | 8.02 | 35.6 | 0.00566 | 14.7 | 7.91 | 0.00215 | 8.02 |  |  | 2 |  | RB-Appl-EffCW-med-GasDHW-GasCDryer-Tier2-FrontSCGSFm2007CZ09rWtd
RB-Appl-EffCW-med-GasDHW-GasCDryer-Tier2-Front | DEER2016 | D16v1 | 2015-05-14 08:09 | SCG | SFm | 2007 | CZ10 | rWtd | Each | 1 | 974 | None | 32.9 | 0.00453 | 14.9 | 7.68 | 0.0012 | 8 | 32.9 | 0.00453 | 14.9 | 7.68 | 0.0012 | 8 |  |  | 2 |  | RB-Appl-EffCW-med-GasDHW-GasCDryer-Tier2-FrontSCGSFm2007CZ10rWtd
RB-Appl-EffCW-med-GasDHW-GasCDryer-Tier2-Front | DEER2016 | D16v1 | 2015-05-14 08:09 | SCG | SFm | 2007 | CZ13 | rWtd | Each | 1 | 974 | None | 35.4 | 0.0079 | 14.7 | 9.97 | 0.00279 | 7.91 | 35.4 | 0.0079 | 14.7 | 9.97 | 0.00279 | 7.91 |  |  | 2 |  | RB-Appl-EffCW-med-GasDHW-GasCDryer-Tier2-FrontSCGSFm2007CZ13rWtd
RB-Appl-EffCW-med-GasDHW-GasCDryer-Tier2-Front | DEER2016 | D16v1 | 2015-05-14 08:09 | SCG | SFm | 2007 | CZ14 | rWtd | Each | 1 | 1080 | None | 36.8 | 0.00568 | 15 | 7.71 | 0.00144 | 8.56 | 36.8 | 0.00568 | 15 | 7.71 | 0.00144 | 8.56 |  |  | 2 |  | RB-Appl-EffCW-med-GasDHW-GasCDryer-Tier2-FrontSCGSFm2007CZ14rWtd
RB-Appl-EffCW-med-GasDHW-GasCDryer-Tier2-Front | DEER2016 | D16v1 | 2015-05-14 08:09 | SCG | SFm | 2007 | CZ15 | rWtd | Each | 1 | 1080 | None | 39.4 | 0.00651 | 14.7 | 9.02 | 0.00153 | 8.58 | 39.4 | 0.00651 | 14.7 | 9.02 | 0.00153 | 8.58 |  |  | 2 |  | RB-Appl-EffCW-med-GasDHW-GasCDryer-Tier2-FrontSCGSFm2007CZ15rWtd
RB-Appl-EffCW-med-GasDHW-GasCDryer-Tier2-Front | DEER2016 | D16v1 | 2015-05-14 08:09 | SCG | SFm | 2007 | CZ16 | rWtd | Each | 1 | 1150 | None | 27.8 | 0.00293 | 15.6 | 6.82 | -0.0116 | 8.11 | 27.8 | 0.00293 | 15.6 | 6.82 | -0.0116 | 8.11 |  |  | 2 |  | RB-Appl-EffCW-med-GasDHW-GasCDryer-Tier2-FrontSCGSFm2007CZ16rWtd
RB-Appl-EffCW-med-GasDHW-GasCDryer-Tier2-Front | DEER2016 | D16v1 | 2015-05-14 08:09 | SCG | SFm | 2011 | CZ04 | rWtd | Each | 1 | 1150 | None | 32.1 | 0.0079 | 15 | 7.93 | 0.00315 | 7.99 | 32.1 | 0.0079 | 15 | 7.93 | 0.00315 | 7.99 |  |  | 2 |  | RB-Appl-EffCW-med-GasDHW-GasCDryer-Tier2-FrontSCGSFm2011CZ04rWtd
RB-Appl-EffCW-med-GasDHW-GasCDryer-Tier2-Front | DEER2016 | D16v1 | 2015-05-14 08:09 | SCG | SFm | 2011 | CZ05 | rWtd | Each | 1 | 1150 | None | 24.9 | 0.00435 | 14.1 | 4.25 | 0.00121 | 7.42 | 24.9 | 0.00435 | 14.1 | 4.25 | 0.00121 | 7.42 |  |  | 2 |  | RB-Appl-EffCW-med-GasDHW-GasCDryer-Tier2-FrontSCGSFm2011CZ05rWtd
RB-Appl-EffCW-med-GasDHW-GasCDryer-Tier2-Front | DEER2016 | D16v1 | 2015-05-14 08:09 | SCG | SFm | 2011 | CZ06 | rWtd | Each | 1 | 1200 | None | 26.9 | 0.00746 | 15 | 4.71 | 0.00592 | 8.11 | 26.9 | 0.00746 | 15 | 4.71 | 0.00592 | 8.11 |  |  | 2 |  | RB-Appl-EffCW-med-GasDHW-GasCDryer-Tier2-FrontSCGSFm2011CZ06rWtd
RB-Appl-EffCW-med-GasDHW-GasCDryer-Tier2-Front | DEER2016 | D16v1 | 2015-05-14 08:09 | SCG | SFm | 2011 | CZ07 | rWtd | Each | 1 | 1200 | None | 28 | 0.00402 | 15.1 | 5.5 | 0.00127 | 8.18 | 28 | 0.00402 | 15.1 | 5.5 | 0.00127 | 8.18 |  |  | 2 |  | RB-Appl-EffCW-med-GasDHW-GasCDryer-Tier2-FrontSCGSFm2011CZ07rWtd
RB-Appl-EffCW-med-GasDHW-GasCDryer-Tier2-Front | DEER2016 | D16v1 | 2015-05-14 08:09 | SCG | SFm | 2011 | CZ08 | rWtd | Each | 1 | 1200 | None | 37.4 | 0.00481 | 15 | 7 | 0.00156 | 8.17 | 37.4 | 0.00481 | 15 | 7 | 0.00156 | 8.17 |  |  | 2 |  | RB-Appl-EffCW-med-GasDHW-GasCDryer-Tier2-FrontSCGSFm2011CZ08rWtd
RB-Appl-EffCW-med-GasDHW-GasCDryer-Tier2-Front | DEER2016 | D16v1 | 2015-05-14 08:09 | SCG | SFm | 2011 | CZ09 | rWtd | Each | 1 | 1210 | None | 38.8 | 0.00551 | 14.9 | 10.7 | 0.00126 | 8.15 | 38.8 | 0.00551 | 14.9 | 10.7 | 0.00126 | 8.15 |  |  | 2 |  | RB-Appl-EffCW-med-GasDHW-GasCDryer-Tier2-FrontSCGSFm2011CZ09rWtd
RB-Appl-EffCW-med-GasDHW-GasCDryer-Tier2-Front | DEER2016 | D16v1 | 2015-05-14 08:09 | SCG | SFm | 2011 | CZ10 | rWtd | Each | 1 | 974 | None | 34.3 | 0.00551 | 15 | 9.09 | 0.00167 | 8.05 | 34.3 | 0.00551 | 15 | 9.09 | 0.00167 | 8.05 |  |  | 2 |  | RB-Appl-EffCW-med-GasDHW-GasCDryer-Tier2-FrontSCGSFm2011CZ10rWtd
RB-Appl-EffCW-med-GasDHW-GasCDryer-Tier2-Front | DEER2016 | D16v1 | 2015-05-14 08:09 | SCG | SFm | 2011 | CZ13 | rWtd | Each | 1 | 974 | None | 33.8 | 0.00844 | 14.7 | 9.17 | 0.00404 | 7.93 | 33.8 | 0.00844 | 14.7 | 9.17 | 0.00404 | 7.93 |  |  | 2 |  | RB-Appl-EffCW-med-GasDHW-GasCDryer-Tier2-FrontSCGSFm2011CZ13rWtd
RB-Appl-EffCW-med-GasDHW-GasCDryer-Tier2-Front | DEER2016 | D16v1 | 2015-05-14 08:09 | SCG | SFm | 2011 | CZ14 | rWtd | Each | 1 | 1080 | None | 34.5 | 0.00779 | 15 | 6.27 | 0.00296 | 8.54 | 34.5 | 0.00779 | 15 | 6.27 | 0.00296 | 8.54 |  |  | 2 |  | RB-Appl-EffCW-med-GasDHW-GasCDryer-Tier2-FrontSCGSFm2011CZ14rWtd
RB-Appl-EffCW-med-GasDHW-GasCDryer-Tier2-Front | DEER2016 | D16v1 | 2015-05-14 08:09 | SCG | SFm | 2011 | CZ15 | rWtd | Each | 1 | 1080 | None | 39.6 | 0.00763 | 14.8 | 8.76 | 0.0017 | 8.6 | 39.6 | 0.00763 | 14.8 | 8.76 | 0.0017 | 8.6 |  |  | 2 |  | RB-Appl-EffCW-med-GasDHW-GasCDryer-Tier2-FrontSCGSFm2011CZ15rWtd
RB-Appl-EffCW-med-GasDHW-GasCDryer-Tier2-Front | DEER2016 | D16v1 | 2015-05-14 08:09 | SCG | SFm | 2011 | CZ16 | rWtd | Each | 1 | 1150 | None | 28.8 | 0.0225 | 15.7 | 6.52 | 0.0189 | 8.17 | 28.8 | 0.0225 | 15.7 | 6.52 | 0.0189 | 8.17 |  |  | 2 |  | RB-Appl-EffCW-med-GasDHW-GasCDryer-Tier2-FrontSCGSFm2011CZ16rWtd
RB-Appl-EffCW-med-GasDHW-GasCDryer-Tier2-Front | DEER2016 | D16v1 | 2015-05-14 08:09 | SCG | SFm | 2014 | CZ04 | rWtd | Each | 1 | 1150 | None | 31.6 | 0.00716 | 14.9 | 8.07 | 0.00122 | 7.98 | 31.6 | 0.00716 | 14.9 | 8.07 | 0.00122 | 7.98 |  |  | 2 |  | RB-Appl-EffCW-med-GasDHW-GasCDryer-Tier2-FrontSCGSFm2014CZ04rWtd
RB-Appl-EffCW-med-GasDHW-GasCDryer-Tier2-Front | DEER2016 | D16v1 | 2015-05-14 08:09 | SCG | SFm | 2014 | CZ05 | rWtd | Each | 1 | 1150 | None | 26.6 | 0.00186 | 15.2 | 5.18 | 0.000115 | 8.02 | 26.6 | 0.00186 | 15.2 | 5.18 | 0.000115 | 8.02 |  |  | 2 |  | RB-Appl-EffCW-med-GasDHW-GasCDryer-Tier2-FrontSCGSFm2014CZ05rWtd
RB-Appl-EffCW-med-GasDHW-GasCDryer-Tier2-Front | DEER2016 | D16v1 | 2015-05-14 08:09 | SCG | SFm | 2014 | CZ06 | rWtd | Each | 1 | 1200 | None | 27.4 | 0.00164 | 15.1 | 4.97 | -0.0106 | 8.15 | 27.4 | 0.00164 | 15.1 | 4.97 | -0.0106 | 8.15 |  |  | 2 |  | RB-Appl-EffCW-med-GasDHW-GasCDryer-Tier2-FrontSCGSFm2014CZ06rWtd
RB-Appl-EffCW-med-GasDHW-GasCDryer-Tier2-Front | DEER2016 | D16v1 | 2015-05-14 08:09 | SCG | SFm | 2014 | CZ07 | rWtd | Each | 1 | 1200 | None | 27.3 | -0.00928 | 15.1 | 5.27 | -0.0133 | 8.19 | 27.3 | -0.00928 | 15.1 | 5.27 | -0.0133 | 8.19 |  |  | 2 |  | RB-Appl-EffCW-med-GasDHW-GasCDryer-Tier2-FrontSCGSFm2014CZ07rWtd
RB-Appl-EffCW-med-GasDHW-GasCDryer-Tier2-Front | DEER2016 | D16v1 | 2015-05-14 08:09 | SCG | SFm | 2014 | CZ08 | rWtd | Each | 1 | 1200 | None | 28.4 | 0.00547 | 15.1 | 5.57 | 0.00163 | 8.2 | 28.4 | 0.00547 | 15.1 | 5.57 | 0.00163 | 8.2 |  |  | 2 |  | RB-Appl-EffCW-med-GasDHW-GasCDryer-Tier2-FrontSCGSFm2014CZ08rWtd
RB-Appl-EffCW-med-GasDHW-GasCDryer-Tier2-Front | DEER2016 | D16v1 | 2015-05-14 08:09 | SCG | SFm | 2014 | CZ09 | rWtd | Each | 1 | 1210 | None | 31.2 | 0.0065 | 14.9 | 4.64 | 0.00246 | 8.12 | 31.2 | 0.0065 | 14.9 | 4.64 | 0.00246 | 8.12 |  |  | 2 |  | RB-Appl-EffCW-med-GasDHW-GasCDryer-Tier2-FrontSCGSFm2014CZ09rWtd
RB-Appl-EffCW-med-GasDHW-GasCDryer-Tier2-Front | DEER2016 | D16v1 | 2015-05-14 08:09 | SCG | SFm | 2014 | CZ10 | rWtd | Each | 1 | 974 | None | 34.2 | 0.00681 | 15 | 9.44 | 0.00234 | 8.07 | 34.2 | 0.00681 | 15 | 9.44 | 0.00234 | 8.07 |  |  | 2 |  | RB-Appl-EffCW-med-GasDHW-GasCDryer-Tier2-FrontSCGSFm2014CZ10rWtd
RB-Appl-EffCW-med-GasDHW-GasCDryer-Tier2-Front | DEER2016 | D16v1 | 2015-05-14 08:09 | SCG | SFm | 2014 | CZ13 | rWtd | Each | 1 | 974 | None | 30.9 | 0.00647 | 14.7 | 5.73 | 0.00187 | 7.91 | 30.9 | 0.00647 | 14.7 | 5.73 | 0.00187 | 7.91 |  |  | 2 |  | RB-Appl-EffCW-med-GasDHW-GasCDryer-Tier2-FrontSCGSFm2014CZ13rWtd
RB-Appl-EffCW-med-GasDHW-GasCDryer-Tier2-Front | DEER2016 | D16v1 | 2015-05-14 08:09 | SCG | SFm | 2014 | CZ14 | rWtd | Each | 1 | 1080 | None | 36.1 | 0.00692 | 15 | 8.02 | 0.00132 | 8.54 | 36.1 | 0.00692 | 15 | 8.02 | 0.00132 | 8.54 |  |  | 2 |  | RB-Appl-EffCW-med-GasDHW-GasCDryer-Tier2-FrontSCGSFm2014CZ14rWtd
RB-Appl-EffCW-med-GasDHW-GasCDryer-Tier2-Front | DEER2016 | D16v1 | 2015-05-14 08:09 | SCG | SFm | 2014 | CZ15 | rWtd | Each | 1 | 1080 | None | 39.8 | 0.00703 | 14.7 | 9.01 | 0.00162 | 8.59 | 39.8 | 0.00703 | 14.7 | 9.01 | 0.00162 | 8.59 |  |  | 2 |  | RB-Appl-EffCW-med-GasDHW-GasCDryer-Tier2-FrontSCGSFm2014CZ15rWtd
RB-Appl-EffCW-med-GasDHW-GasCDryer-Tier2-Front | DEER2016 | D16v1 | 2015-05-14 08:09 | SCG | SFm | 2014 | CZ16 | rWtd | Each | 1 | 1150 | None | 27.8 | 0.00532 | 15.3 | 5.69 | 0.00163 | 7.96 | 27.8 | 0.00532 | 15.3 | 5.69 | 0.00163 | 7.96 |  |  | 2 |  | RB-Appl-EffCW-med-GasDHW-GasCDryer-Tier2-FrontSCGSFm2014CZ16rWtd
RB-Appl-EffCW-med-GasDHW-GasCDryer-Tier2-Front | DEER2016 | D16v1 | 2015-05-14 08:09 | SCG | SFm | Ex | CZ04 | rWtd | Each | 1 | 986 | None | 28.4 | 0.00862 | 15.2 | 6.21 | 0.00327 | 8.25 | 28.4 | 0.00862 | 15.2 | 6.21 | 0.00327 | 8.25 |  |  | 2 |  | RB-Appl-EffCW-med-GasDHW-GasCDryer-Tier2-FrontSCGSFmExCZ04rWtd
RB-Appl-EffCW-med-GasDHW-GasCDryer-Tier2-Front | DEER2016 | D16v1 | 2015-05-14 08:09 | SCG | SFm | Ex | CZ05 | rWtd | Each | 1 | 893 | None | 26 | 0.00355 | 15 | 4.99 | 0.000548 | 8.13 | 26 | 0.00355 | 15 | 4.99 | 0.000548 | 8.13 |  |  | 2 |  | RB-Appl-EffCW-med-GasDHW-GasCDryer-Tier2-FrontSCGSFmExCZ05rWtd
RB-Appl-EffCW-med-GasDHW-GasCDryer-Tier2-Front | DEER2016 | D16v1 | 2015-05-14 08:09 | SCG | SFm | Ex | CZ06 | rWtd | Each | 1 | 913 | None | 28.3 | 0.0082 | 15.6 | 5.45 | 0.00689 | 8.5 | 28.3 | 0.0082 | 15.6 | 5.45 | 0.00689 | 8.5 |  |  | 2 |  | RB-Appl-EffCW-med-GasDHW-GasCDryer-Tier2-FrontSCGSFmExCZ06rWtd
RB-Appl-EffCW-med-GasDHW-GasCDryer-Tier2-Front | DEER2016 | D16v1 | 2015-05-14 08:09 | SCG | SFm | Ex | CZ07 | rWtd | Each | 1 | 828 | None | 27.6 | -0.00318 | 15.5 | 5.22 | -0.00858 | 8.51 | 27.6 | -0.00318 | 15.5 | 5.22 | -0.00858 | 8.51 |  |  | 2 |  | RB-Appl-EffCW-med-GasDHW-GasCDryer-Tier2-FrontSCGSFmExCZ07rWtd
RB-Appl-EffCW-med-GasDHW-GasCDryer-Tier2-Front | DEER2016 | D16v1 | 2015-05-14 08:09 | SCG | SFm | Ex | CZ08 | rWtd | Each | 1 | 832 | None | 29.8 | 0.00527 | 15.4 | 6.06 | 0.00164 | 8.5 | 29.8 | 0.00527 | 15.4 | 6.06 | 0.00164 | 8.5 |  |  | 2 |  | RB-Appl-EffCW-med-GasDHW-GasCDryer-Tier2-FrontSCGSFmExCZ08rWtd
RB-Appl-EffCW-med-GasDHW-GasCDryer-Tier2-Front | DEER2016 | D16v1 | 2015-05-14 08:09 | SCG | SFm | Ex | CZ09 | rWtd | Each | 1 | 861 | None | 34.6 | 0.00683 | 15.1 | 9.08 | 0.00222 | 8.26 | 34.6 | 0.00683 | 15.1 | 9.08 | 0.00222 | 8.26 |  |  | 2 |  | RB-Appl-EffCW-med-GasDHW-GasCDryer-Tier2-FrontSCGSFmExCZ09rWtd
RB-Appl-EffCW-med-GasDHW-GasCDryer-Tier2-Front | DEER2016 | D16v1 | 2015-05-14 08:09 | SCG | SFm | Ex | CZ10 | rWtd | Each | 1 | 927 | None | 32.9 | 0.00751 | 15.2 | 9.5 | 0.00286 | 8.11 | 32.9 | 0.00751 | 15.2 | 9.5 | 0.00286 | 8.11 |  |  | 2 |  | RB-Appl-EffCW-med-GasDHW-GasCDryer-Tier2-FrontSCGSFmExCZ10rWtd
RB-Appl-EffCW-med-GasDHW-GasCDryer-Tier2-Front | DEER2016 | D16v1 | 2015-05-14 08:09 | SCG | SFm | Ex | CZ13 | rWtd | Each | 1 | 873 | None | 35.7 | 0.00972 | 14.9 | 10.6 | 0.00405 | 8.09 | 35.7 | 0.00972 | 14.9 | 10.6 | 0.00405 | 8.09 |  |  | 2 |  | RB-Appl-EffCW-med-GasDHW-GasCDryer-Tier2-FrontSCGSFmExCZ13rWtd
RB-Appl-EffCW-med-GasDHW-GasCDryer-Tier2-Front | DEER2016 | D16v1 | 2015-05-14 08:09 | SCG | SFm | Ex | CZ14 | rWtd | Each | 1 | 873 | None | 41.2 | 0.0096 | 14.5 | 12.7 | 0.00405 | 7.91 | 41.2 | 0.0096 | 14.5 | 12.7 | 0.00405 | 7.91 |  |  | 2 |  | RB-Appl-EffCW-med-GasDHW-GasCDryer-Tier2-FrontSCGSFmExCZ14rWtd
RB-Appl-EffCW-med-GasDHW-GasCDryer-Tier2-Front | DEER2016 | D16v1 | 2015-05-14 08:09 | SCG | SFm | Ex | CZ15 | rWtd | Each | 1 | 845 | None | 43.2 | 0.00842 | 14.6 | 15 | 0.00339 | 8.22 | 43.2 | 0.00842 | 14.6 | 15 | 0.00339 | 8.22 |  |  | 2 |  | RB-Appl-EffCW-med-GasDHW-GasCDryer-Tier2-FrontSCGSFmExCZ15rWtd
RB-Appl-EffCW-med-GasDHW-GasCDryer-Tier2-Front | DEER2016 | D16v1 | 2015-05-14 08:09 | SCG | SFm | Ex | CZ16 | rWtd | Each | 1 | 855 | None | 30.7 | 0.00754 | 15.7 | 7.35 | 0.00251 | 8.45 | 30.7 | 0.00754 | 15.7 | 7.35 | 0.00251 | 8.45 |  |  | 2 |  | RB-Appl-EffCW-med-GasDHW-GasCDryer-Tier2-FrontSCGSFmExCZ16rWtd
RB-Appl-EffCW-med-GasDHW-GasCDryer-Tier2-Front | DEER2016 | D16v1 | 2015-05-14 08:09 | SCG | SFm | Ex | IOU | rWtd | Each | 1 | 880 | None | 32.1 | 0.00701 | 15.3 | 7.95 | 0.00315 | 8.3 | 32.1 | 0.00701 | 15.3 | 7.95 | 0.00315 | 8.3 |  |  | 2 |  | RB-Appl-EffCW-med-GasDHW-GasCDryer-Tier2-FrontSCGSFmExIOUrWtd
RB-Appl-EffCW-med-GasDHW-GasCDryer-Tier2-Front | DEER2016 | D16v1 | 2015-05-14 08:09 | SDG | DMo | Ex | CZ07 | rWtd | Each | 1 | 605 | None | 22.3 | 0.00547 | 12.2 | 4.21 | 0.00538 | 6.46 | 22.3 | 0.00547 | 12.2 | 4.21 | 0.00538 | 6.46 |  |  | 2 |  | RB-Appl-EffCW-med-GasDHW-GasCDryer-Tier2-FrontSDGDMoExCZ07rWtd
RB-Appl-EffCW-med-GasDHW-GasCDryer-Tier2-Front | DEER2016 | D16v1 | 2015-05-14 08:09 | SDG | DMo | Ex | CZ08 | rWtd | Each | 1 | 598 | None | 24.5 | 0.00459 | 12.2 | 6.22 | 0.00163 | 6.45 | 24.5 | 0.00459 | 12.2 | 6.22 | 0.00163 | 6.45 |  |  | 2 |  | RB-Appl-EffCW-med-GasDHW-GasCDryer-Tier2-FrontSDGDMoExCZ08rWtd
RB-Appl-EffCW-med-GasDHW-GasCDryer-Tier2-Front | DEER2016 | D16v1 | 2015-05-14 08:09 | SDG | DMo | Ex | CZ10 | rWtd | Each | 1 | 609 | None | 27.4 | 0.00598 | 11.9 | 7.74 | 0.00241 | 6.39 | 27.4 | 0.00598 | 11.9 | 7.74 | 0.00241 | 6.39 |  |  | 2 |  | RB-Appl-EffCW-med-GasDHW-GasCDryer-Tier2-FrontSDGDMoExCZ10rWtd
RB-Appl-EffCW-med-GasDHW-GasCDryer-Tier2-Front | DEER2016 | D16v1 | 2015-05-14 08:09 | SDG | DMo | Ex | CZ14 | rWtd | Each | 1 | 605 | None | 22.3 | 0.0037 | 12 | 4.71 | 0.00105 | 6.42 | 22.3 | 0.0037 | 12 | 4.71 | 0.00105 | 6.42 |  |  | 2 |  | RB-Appl-EffCW-med-GasDHW-GasCDryer-Tier2-FrontSDGDMoExCZ14rWtd
RB-Appl-EffCW-med-GasDHW-GasCDryer-Tier2-Front | DEER2016 | D16v1 | 2015-05-14 08:09 | SDG | DMo | Ex | IOU | rWtd | Each | 1 | 607 | None | 24.7 | 0.00563 | 12 | 5.91 | 0.00379 | 6.43 | 24.7 | 0.00563 | 12 | 5.91 | 0.00379 | 6.43 |  |  | 2 |  | RB-Appl-EffCW-med-GasDHW-GasCDryer-Tier2-FrontSDGDMoExIOUrWtd
RB-Appl-EffCW-med-GasDHW-GasCDryer-Tier2-Front | DEER2016 | D16v1 | 2015-05-14 08:09 | SDG | DMo | MH00 | CZ07 | rWtd | Each | 1 | 621 | None | 22.5 | 0.0139 | 11.9 | 4.38 | -0.00129 | 6.47 | 22.5 | 0.0139 | 11.9 | 4.38 | -0.00129 | 6.47 |  |  | 2 |  | RB-Appl-EffCW-med-GasDHW-GasCDryer-Tier2-FrontSDGDMoMH00CZ07rWtd
RB-Appl-EffCW-med-GasDHW-GasCDryer-Tier2-Front | DEER2016 | D16v1 | 2015-05-14 08:09 | SDG | DMo | MH00 | CZ08 | rWtd | Each | 1 | 621 | None | 26.6 | 0.00531 | 11.8 | 6.91 | 0.00167 | 6.48 | 26.6 | 0.00531 | 11.8 | 6.91 | 0.00167 | 6.48 |  |  | 2 |  | RB-Appl-EffCW-med-GasDHW-GasCDryer-Tier2-FrontSDGDMoMH00CZ08rWtd
RB-Appl-EffCW-med-GasDHW-GasCDryer-Tier2-Front | DEER2016 | D16v1 | 2015-05-14 08:09 | SDG | DMo | MH00 | CZ10 | rWtd | Each | 1 | 621 | None | 31.1 | 0.00697 | 11.8 | 8.36 | 0.00245 | 6.49 | 31.1 | 0.00697 | 11.8 | 8.36 | 0.00245 | 6.49 |  |  | 2 |  | RB-Appl-EffCW-med-GasDHW-GasCDryer-Tier2-FrontSDGDMoMH00CZ10rWtd
RB-Appl-EffCW-med-GasDHW-GasCDryer-Tier2-Front | DEER2016 | D16v1 | 2015-05-14 08:09 | SDG | DMo | MH00 | CZ14 | rWtd | Each | 1 | 621 | None | 22.2 | 0.00386 | 11.6 | 4.69 | 0.000913 | 6.37 | 22.2 | 0.00386 | 11.6 | 4.69 | 0.000913 | 6.37 |  |  | 2 |  | RB-Appl-EffCW-med-GasDHW-GasCDryer-Tier2-FrontSDGDMoMH00CZ14rWtd
RB-Appl-EffCW-med-GasDHW-GasCDryer-Tier2-Front | DEER2016 | D16v1 | 2015-05-14 08:09 | SDG | DMo | MH00 | CZ15 | rWtd | Each | 1 | 621 | None | 31.5 | 0.00479 | 11.4 | 9.25 | 0.00147 | 6.56 | 31.5 | 0.00479 | 11.4 | 9.25 | 0.00147 | 6.56 |  |  | 2 |  | RB-Appl-EffCW-med-GasDHW-GasCDryer-Tier2-FrontSDGDMoMH00CZ15rWtd
RB-Appl-EffCW-med-GasDHW-GasCDryer-Tier2-Front | DEER2016 | D16v1 | 2015-05-14 08:09 | SDG | DMo | MH06 | CZ07 | rWtd | Each | 1 | 621 | None | 24 | 0.00451 | 12 | 5.45 | 0.000872 | 6.54 | 24 | 0.00451 | 12 | 5.45 | 0.000872 | 6.54 |  |  | 2 |  | RB-Appl-EffCW-med-GasDHW-GasCDryer-Tier2-FrontSDGDMoMH06CZ07rWtd
RB-Appl-EffCW-med-GasDHW-GasCDryer-Tier2-Front | DEER2016 | D16v1 | 2015-05-14 08:09 | SDG | DMo | MH06 | CZ08 | rWtd | Each | 1 | 621 | None | 28.2 | 0.00476 | 11.9 | 7.66 | 0.00141 | 6.53 | 28.2 | 0.00476 | 11.9 | 7.66 | 0.00141 | 6.53 |  |  | 2 |  | RB-Appl-EffCW-med-GasDHW-GasCDryer-Tier2-FrontSDGDMoMH06CZ08rWtd
RB-Appl-EffCW-med-GasDHW-GasCDryer-Tier2-Front | DEER2016 | D16v1 | 2015-05-14 08:09 | SDG | DMo | MH06 | CZ10 | rWtd | Each | 1 | 621 | None | 30.9 | 0.00465 | 11.7 | 8.79 | 0.00142 | 6.46 | 30.9 | 0.00465 | 11.7 | 8.79 | 0.00142 | 6.46 |  |  | 2 |  | RB-Appl-EffCW-med-GasDHW-GasCDryer-Tier2-FrontSDGDMoMH06CZ10rWtd
RB-Appl-EffCW-med-GasDHW-GasCDryer-Tier2-Front | DEER2016 | D16v1 | 2015-05-14 08:09 | SDG | DMo | MH06 | CZ14 | rWtd | Each | 1 | 621 | None | 22 | 0.00304 | 11.5 | 4.55 | 0.000497 | 6.31 | 22 | 0.00304 | 11.5 | 4.55 | 0.000497 | 6.31 |  |  | 2 |  | RB-Appl-EffCW-med-GasDHW-GasCDryer-Tier2-FrontSDGDMoMH06CZ14rWtd
RB-Appl-EffCW-med-GasDHW-GasCDryer-Tier2-Front | DEER2016 | D16v1 | 2015-05-14 08:09 | SDG | DMo | MH06 | CZ15 | rWtd | Each | 1 | 621 | None | 29.6 | 0.00429 | 11.4 | 8.44 | 0.00129 | 6.56 | 29.6 | 0.00429 | 11.4 | 8.44 | 0.00129 | 6.56 |  |  | 2 |  | RB-Appl-EffCW-med-GasDHW-GasCDryer-Tier2-FrontSDGDMoMH06CZ15rWtd
RB-Appl-EffCW-med-GasDHW-GasCDryer-Tier2-Front | DEER2016 | D16v1 | 2015-05-14 08:09 | SDG | DMo | MH72 | CZ07 | rWtd | Each | 1 | 598 | None | 22.1 | 0.0045 | 12.3 | 4.02 | 0.00775 | 6.47 | 22.1 | 0.0045 | 12.3 | 4.02 | 0.00775 | 6.47 |  |  | 2 |  | RB-Appl-EffCW-med-GasDHW-GasCDryer-Tier2-FrontSDGDMoMH72CZ07rWtd
RB-Appl-EffCW-med-GasDHW-GasCDryer-Tier2-Front | DEER2016 | D16v1 | 2015-05-14 08:09 | SDG | DMo | MH72 | CZ08 | rWtd | Each | 1 | 598 | None | 24.5 | 0.00459 | 12.2 | 6.22 | 0.00163 | 6.45 | 24.5 | 0.00459 | 12.2 | 6.22 | 0.00163 | 6.45 |  |  | 2 |  | RB-Appl-EffCW-med-GasDHW-GasCDryer-Tier2-FrontSDGDMoMH72CZ08rWtd
RB-Appl-EffCW-med-GasDHW-GasCDryer-Tier2-Front | DEER2016 | D16v1 | 2015-05-14 08:09 | SDG | DMo | MH72 | CZ10 | rWtd | Each | 1 | 598 | None | 26.6 | 0.00559 | 12.1 | 7.67 | 0.00246 | 6.35 | 26.6 | 0.00559 | 12.1 | 7.67 | 0.00246 | 6.35 |  |  | 2 |  | RB-Appl-EffCW-med-GasDHW-GasCDryer-Tier2-FrontSDGDMoMH72CZ10rWtd
RB-Appl-EffCW-med-GasDHW-GasCDryer-Tier2-Front | DEER2016 | D16v1 | 2015-05-14 08:09 | SDG | DMo | MH72 | CZ14 | rWtd | Each | 1 | 598 | None | 22.5 | 0.00363 | 12.3 | 4.88 | 0.000987 | 6.48 | 22.5 | 0.00363 | 12.3 | 4.88 | 0.000987 | 6.48 |  |  | 2 |  | RB-Appl-EffCW-med-GasDHW-GasCDryer-Tier2-FrontSDGDMoMH72CZ14rWtd
RB-Appl-EffCW-med-GasDHW-GasCDryer-Tier2-Front | DEER2016 | D16v1 | 2015-05-14 08:09 | SDG | DMo | MH72 | CZ15 | rWtd | Each | 1 | 598 | None | 28.8 | 0.00447 | 11.9 | 9.16 | 0.00158 | 6.65 | 28.8 | 0.00447 | 11.9 | 9.16 | 0.00158 | 6.65 |  |  | 2 |  | RB-Appl-EffCW-med-GasDHW-GasCDryer-Tier2-FrontSDGDMoMH72CZ15rWtd
RB-Appl-EffCW-med-GasDHW-GasCDryer-Tier2-Front | DEER2016 | D16v1 | 2015-05-14 08:09 | SDG | DMo | MH85 | CZ07 | rWtd | Each | 1 | 621 | None | 22.6 | 0.00582 | 11.8 | 4.64 | 0.000884 | 6.43 | 22.6 | 0.00582 | 11.8 | 4.64 | 0.000884 | 6.43 |  |  | 2 |  | RB-Appl-EffCW-med-GasDHW-GasCDryer-Tier2-FrontSDGDMoMH85CZ07rWtd
RB-Appl-EffCW-med-GasDHW-GasCDryer-Tier2-Front | DEER2016 | D16v1 | 2015-05-14 08:09 | SDG | DMo | MH85 | CZ08 | rWtd | Each | 1 | 621 | None | 26.8 | 0.0052 | 11.7 | 6.44 | 0.00144 | 6.46 | 26.8 | 0.0052 | 11.7 | 6.44 | 0.00144 | 6.46 |  |  | 2 |  | RB-Appl-EffCW-med-GasDHW-GasCDryer-Tier2-FrontSDGDMoMH85CZ08rWtd
RB-Appl-EffCW-med-GasDHW-GasCDryer-Tier2-Front | DEER2016 | D16v1 | 2015-05-14 08:09 | SDG | DMo | MH85 | CZ10 | rWtd | Each | 1 | 621 | None | 26.5 | 0.00638 | 11.6 | 7.46 | 0.00243 | 6.38 | 26.5 | 0.00638 | 11.6 | 7.46 | 0.00243 | 6.38 |  |  | 2 |  | RB-Appl-EffCW-med-GasDHW-GasCDryer-Tier2-FrontSDGDMoMH85CZ10rWtd
RB-Appl-EffCW-med-GasDHW-GasCDryer-Tier2-Front | DEER2016 | D16v1 | 2015-05-14 08:09 | SDG | DMo | MH85 | CZ14 | rWtd | Each | 1 | 621 | None | 21.8 | 0.00385 | 11.4 | 4.32 | 0.00118 | 6.28 | 21.8 | 0.00385 | 11.4 | 4.32 | 0.00118 | 6.28 |  |  | 2 |  | RB-Appl-EffCW-med-GasDHW-GasCDryer-Tier2-FrontSDGDMoMH85CZ14rWtd
RB-Appl-EffCW-med-GasDHW-GasCDryer-Tier2-Front | DEER2016 | D16v1 | 2015-05-14 08:09 | SDG | DMo | MH85 | CZ15 | rWtd | Each | 1 | 621 | None | 29.1 | 0.00501 | 11.4 | 7.48 | 0.00158 | 6.54 | 29.1 | 0.00501 | 11.4 | 7.48 | 0.00158 | 6.54 |  |  | 2 |  | RB-Appl-EffCW-med-GasDHW-GasCDryer-Tier2-FrontSDGDMoMH85CZ15rWtd
RB-Appl-EffCW-med-GasDHW-GasCDryer-Tier2-Front | DEER2016 | D16v1 | 2015-05-14 08:09 | SDG | MFm | 1975 | CZ06 | rWtd | Each | 1 | 465 | None | 23.5 | 0.00346 | 12.6 | 4.98 | -8.85e-05 | 6.95 | 23.5 | 0.00346 | 12.6 | 4.98 | -8.85e-05 | 6.95 |  |  | 2 |  | RB-Appl-EffCW-med-GasDHW-GasCDryer-Tier2-FrontSDGMFm1975CZ06rWtd
RB-Appl-EffCW-med-GasDHW-GasCDryer-Tier2-Front | DEER2016 | D16v1 | 2015-05-14 08:09 | SDG | MFm | 1975 | CZ07 | rWtd | Each | 1 | 465 | None | 22.9 | 0.00419 | 12.7 | 4.5 | 0.0015 | 6.97 | 22.9 | 0.00419 | 12.7 | 4.5 | 0.0015 | 6.97 |  |  | 2 |  | RB-Appl-EffCW-med-GasDHW-GasCDryer-Tier2-FrontSDGMFm1975CZ07rWtd
RB-Appl-EffCW-med-GasDHW-GasCDryer-Tier2-Front | DEER2016 | D16v1 | 2015-05-14 08:09 | SDG | MFm | 1975 | CZ08 | rWtd | Each | 1 | 465 | None | 24.9 | 0.00561 | 12.4 | 4.94 | 0.00187 | 6.93 | 24.9 | 0.00561 | 12.4 | 4.94 | 0.00187 | 6.93 |  |  | 2 |  | RB-Appl-EffCW-med-GasDHW-GasCDryer-Tier2-FrontSDGMFm1975CZ08rWtd
RB-Appl-EffCW-med-GasDHW-GasCDryer-Tier2-Front | DEER2016 | D16v1 | 2015-05-14 08:09 | SDG | MFm | 1975 | CZ10 | rWtd | Each | 1 | 544 | None | 25.7 | 0.00545 | 12.4 | 7.11 | 0.00163 | 6.63 | 25.7 | 0.00545 | 12.4 | 7.11 | 0.00163 | 6.63 |  |  | 2 |  | RB-Appl-EffCW-med-GasDHW-GasCDryer-Tier2-FrontSDGMFm1975CZ10rWtd
RB-Appl-EffCW-med-GasDHW-GasCDryer-Tier2-Front | DEER2016 | D16v1 | 2015-05-14 08:09 | SDG | MFm | 1975 | CZ14 | rWtd | Each | 1 | 634 | None | 30.9 | 0.00589 | 12 | 8.21 | 0.00186 | 6.54 | 30.9 | 0.00589 | 12 | 8.21 | 0.00186 | 6.54 |  |  | 2 |  | RB-Appl-EffCW-med-GasDHW-GasCDryer-Tier2-FrontSDGMFm1975CZ14rWtd
RB-Appl-EffCW-med-GasDHW-GasCDryer-Tier2-Front | DEER2016 | D16v1 | 2015-05-14 08:09 | SDG | MFm | 1975 | CZ15 | rWtd | Each | 1 | 634 | None | 37.6 | 0.00559 | 11.9 | 12 | 0.00161 | 6.78 | 37.6 | 0.00559 | 11.9 | 12 | 0.00161 | 6.78 |  |  | 2 |  | RB-Appl-EffCW-med-GasDHW-GasCDryer-Tier2-FrontSDGMFm1975CZ15rWtd
RB-Appl-EffCW-med-GasDHW-GasCDryer-Tier2-Front | DEER2016 | D16v1 | 2015-05-14 08:09 | SDG | MFm | 1985 | CZ06 | rWtd | Each | 1 | 578 | None | 22.5 | 0.00499 | 12.6 | 4.78 | 0.00147 | 6.64 | 22.5 | 0.00499 | 12.6 | 4.78 | 0.00147 | 6.64 |  |  | 2 |  | RB-Appl-EffCW-med-GasDHW-GasCDryer-Tier2-FrontSDGMFm1985CZ06rWtd
RB-Appl-EffCW-med-GasDHW-GasCDryer-Tier2-Front | DEER2016 | D16v1 | 2015-05-14 08:09 | SDG | MFm | 1985 | CZ07 | rWtd | Each | 1 | 578 | None | 22.8 | 0.00291 | 12.7 | 5.25 | 0.000331 | 6.76 | 22.8 | 0.00291 | 12.7 | 5.25 | 0.000331 | 6.76 |  |  | 2 |  | RB-Appl-EffCW-med-GasDHW-GasCDryer-Tier2-FrontSDGMFm1985CZ07rWtd
RB-Appl-EffCW-med-GasDHW-GasCDryer-Tier2-Front | DEER2016 | D16v1 | 2015-05-14 08:09 | SDG | MFm | 1985 | CZ08 | rWtd | Each | 1 | 578 | None | 25.4 | 0.00612 | 12.6 | 6.66 | 0.00263 | 6.7 | 25.4 | 0.00612 | 12.6 | 6.66 | 0.00263 | 6.7 |  |  | 2 |  | RB-Appl-EffCW-med-GasDHW-GasCDryer-Tier2-FrontSDGMFm1985CZ08rWtd
RB-Appl-EffCW-med-GasDHW-GasCDryer-Tier2-Front | DEER2016 | D16v1 | 2015-05-14 08:09 | SDG | MFm | 1985 | CZ10 | rWtd | Each | 1 | 648 | None | 25.1 | 0.00549 | 12.5 | 5.16 | 0.00123 | 7.01 | 25.1 | 0.00549 | 12.5 | 5.16 | 0.00123 | 7.01 |  |  | 2 |  | RB-Appl-EffCW-med-GasDHW-GasCDryer-Tier2-FrontSDGMFm1985CZ10rWtd
RB-Appl-EffCW-med-GasDHW-GasCDryer-Tier2-Front | DEER2016 | D16v1 | 2015-05-14 08:09 | SDG | MFm | 1985 | CZ14 | rWtd | Each | 1 | 630 | None | 31.5 | 0.00526 | 12.1 | 9.08 | 0.00157 | 6.59 | 31.5 | 0.00526 | 12.1 | 9.08 | 0.00157 | 6.59 |  |  | 2 |  | RB-Appl-EffCW-med-GasDHW-GasCDryer-Tier2-FrontSDGMFm1985CZ14rWtd
RB-Appl-EffCW-med-GasDHW-GasCDryer-Tier2-Front | DEER2016 | D16v1 | 2015-05-14 08:09 | SDG | MFm | 1985 | CZ15 | rWtd | Each | 1 | 630 | None | 37.2 | 0.0055 | 11.9 | 11.6 | 0.00133 | 6.8 | 37.2 | 0.0055 | 11.9 | 11.6 | 0.00133 | 6.8 |  |  | 2 |  | RB-Appl-EffCW-med-GasDHW-GasCDryer-Tier2-FrontSDGMFm1985CZ15rWtd
RB-Appl-EffCW-med-GasDHW-GasCDryer-Tier2-Front | DEER2016 | D16v1 | 2015-05-14 08:09 | SDG | MFm | 1996 | CZ06 | rWtd | Each | 1 | 518 | None | 23 | 0.00505 | 12.6 | 4.85 | 0.00209 | 6.67 | 23 | 0.00505 | 12.6 | 4.85 | 0.00209 | 6.67 |  |  | 2 |  | RB-Appl-EffCW-med-GasDHW-GasCDryer-Tier2-FrontSDGMFm1996CZ06rWtd
RB-Appl-EffCW-med-GasDHW-GasCDryer-Tier2-Front | DEER2016 | D16v1 | 2015-05-14 08:09 | SDG | MFm | 1996 | CZ07 | rWtd | Each | 1 | 518 | None | 23.3 | 0.00524 | 12.7 | 5.23 | 0.00285 | 6.79 | 23.3 | 0.00524 | 12.7 | 5.23 | 0.00285 | 6.79 |  |  | 2 |  | RB-Appl-EffCW-med-GasDHW-GasCDryer-Tier2-FrontSDGMFm1996CZ07rWtd
RB-Appl-EffCW-med-GasDHW-GasCDryer-Tier2-Front | DEER2016 | D16v1 | 2015-05-14 08:09 | SDG | MFm | 1996 | CZ08 | rWtd | Each | 1 | 518 | None | 26.2 | 0.00646 | 12.6 | 6.78 | 0.00214 | 6.73 | 26.2 | 0.00646 | 12.6 | 6.78 | 0.00214 | 6.73 |  |  | 2 |  | RB-Appl-EffCW-med-GasDHW-GasCDryer-Tier2-FrontSDGMFm1996CZ08rWtd
RB-Appl-EffCW-med-GasDHW-GasCDryer-Tier2-Front | DEER2016 | D16v1 | 2015-05-14 08:09 | SDG | MFm | 1996 | CZ10 | rWtd | Each | 1 | 487 | None | 24.9 | 0.00694 | 12.4 | 5.43 | 0.000973 | 6.91 | 24.9 | 0.00694 | 12.4 | 5.43 | 0.000973 | 6.91 |  |  | 2 |  | RB-Appl-EffCW-med-GasDHW-GasCDryer-Tier2-FrontSDGMFm1996CZ10rWtd
RB-Appl-EffCW-med-GasDHW-GasCDryer-Tier2-Front | DEER2016 | D16v1 | 2015-05-14 08:09 | SDG | MFm | 1996 | CZ14 | rWtd | Each | 1 | 480 | None | 30 | 0.00444 | 12.5 | 7.28 | 0.000919 | 6.93 | 30 | 0.00444 | 12.5 | 7.28 | 0.000919 | 6.93 |  |  | 2 |  | RB-Appl-EffCW-med-GasDHW-GasCDryer-Tier2-FrontSDGMFm1996CZ14rWtd
RB-Appl-EffCW-med-GasDHW-GasCDryer-Tier2-Front | DEER2016 | D16v1 | 2015-05-14 08:09 | SDG | MFm | 1996 | CZ15 | rWtd | Each | 1 | 480 | None | 31.5 | 0.00541 | 12.1 | 7.5 | 0.00106 | 6.94 | 31.5 | 0.00541 | 12.1 | 7.5 | 0.00106 | 6.94 |  |  | 2 |  | RB-Appl-EffCW-med-GasDHW-GasCDryer-Tier2-FrontSDGMFm1996CZ15rWtd
RB-Appl-EffCW-med-GasDHW-GasCDryer-Tier2-Front | DEER2016 | D16v1 | 2015-05-14 08:09 | SDG | MFm | 2003 | CZ06 | rWtd | Each | 1 | 538 | None | 23.1 | 0.00464 | 12.6 | 5.14 | 0.00241 | 6.67 | 23.1 | 0.00464 | 12.6 | 5.14 | 0.00241 | 6.67 |  |  | 2 |  | RB-Appl-EffCW-med-GasDHW-GasCDryer-Tier2-FrontSDGMFm2003CZ06rWtd
RB-Appl-EffCW-med-GasDHW-GasCDryer-Tier2-Front | DEER2016 | D16v1 | 2015-05-14 08:09 | SDG | MFm | 2003 | CZ07 | rWtd | Each | 1 | 538 | None | 22.9 | 0.00409 | 12.7 | 4.97 | 0.00117 | 6.76 | 22.9 | 0.00409 | 12.7 | 4.97 | 0.00117 | 6.76 |  |  | 2 |  | RB-Appl-EffCW-med-GasDHW-GasCDryer-Tier2-FrontSDGMFm2003CZ07rWtd
RB-Appl-EffCW-med-GasDHW-GasCDryer-Tier2-Front | DEER2016 | D16v1 | 2015-05-14 08:09 | SDG | MFm | 2003 | CZ08 | rWtd | Each | 1 | 538 | None | 25.8 | 0.00538 | 12.5 | 6.75 | 0.00231 | 6.72 | 25.8 | 0.00538 | 12.5 | 6.75 | 0.00231 | 6.72 |  |  | 2 |  | RB-Appl-EffCW-med-GasDHW-GasCDryer-Tier2-FrontSDGMFm2003CZ08rWtd
RB-Appl-EffCW-med-GasDHW-GasCDryer-Tier2-Front | DEER2016 | D16v1 | 2015-05-14 08:09 | SDG | MFm | 2003 | CZ10 | rWtd | Each | 1 | 474 | None | 25.6 | 0.00556 | 12.5 | 5.48 | 0.00153 | 6.93 | 25.6 | 0.00556 | 12.5 | 5.48 | 0.00153 | 6.93 |  |  | 2 |  | RB-Appl-EffCW-med-GasDHW-GasCDryer-Tier2-FrontSDGMFm2003CZ10rWtd
RB-Appl-EffCW-med-GasDHW-GasCDryer-Tier2-Front | DEER2016 | D16v1 | 2015-05-14 08:09 | SDG | MFm | 2003 | CZ14 | rWtd | Each | 1 | 487 | None | 29.9 | 0.00444 | 12.5 | 6.99 | 0.000961 | 6.92 | 29.9 | 0.00444 | 12.5 | 6.99 | 0.000961 | 6.92 |  |  | 2 |  | RB-Appl-EffCW-med-GasDHW-GasCDryer-Tier2-FrontSDGMFm2003CZ14rWtd
RB-Appl-EffCW-med-GasDHW-GasCDryer-Tier2-Front | DEER2016 | D16v1 | 2015-05-14 08:09 | SDG | MFm | 2003 | CZ15 | rWtd | Each | 1 | 487 | None | 31.2 | 0.0053 | 12.1 | 7 | 0.00105 | 6.94 | 31.2 | 0.0053 | 12.1 | 7 | 0.00105 | 6.94 |  |  | 2 |  | RB-Appl-EffCW-med-GasDHW-GasCDryer-Tier2-FrontSDGMFm2003CZ15rWtd
RB-Appl-EffCW-med-GasDHW-GasCDryer-Tier2-Front | DEER2016 | D16v1 | 2015-05-14 08:09 | SDG | MFm | 2007 | CZ06 | rWtd | Each | 1 | 538 | None | 23.2 | 0.00541 | 12.6 | 5.03 | 0.00251 | 6.67 | 23.2 | 0.00541 | 12.6 | 5.03 | 0.00251 | 6.67 |  |  | 2 |  | RB-Appl-EffCW-med-GasDHW-GasCDryer-Tier2-FrontSDGMFm2007CZ06rWtd
RB-Appl-EffCW-med-GasDHW-GasCDryer-Tier2-Front | DEER2016 | D16v1 | 2015-05-14 08:09 | SDG | MFm | 2007 | CZ07 | rWtd | Each | 1 | 538 | None | 23.2 | 0.00427 | 12.8 | 5.16 | 0.00152 | 6.85 | 23.2 | 0.00427 | 12.8 | 5.16 | 0.00152 | 6.85 |  |  | 2 |  | RB-Appl-EffCW-med-GasDHW-GasCDryer-Tier2-FrontSDGMFm2007CZ07rWtd
RB-Appl-EffCW-med-GasDHW-GasCDryer-Tier2-Front | DEER2016 | D16v1 | 2015-05-14 08:09 | SDG | MFm | 2007 | CZ08 | rWtd | Each | 1 | 538 | None | 25.8 | 0.00447 | 12.5 | 6.69 | 0.00172 | 6.71 | 25.8 | 0.00447 | 12.5 | 6.69 | 0.00172 | 6.71 |  |  | 2 |  | RB-Appl-EffCW-med-GasDHW-GasCDryer-Tier2-FrontSDGMFm2007CZ08rWtd
RB-Appl-EffCW-med-GasDHW-GasCDryer-Tier2-Front | DEER2016 | D16v1 | 2015-05-14 08:09 | SDG | MFm | 2007 | CZ10 | rWtd | Each | 1 | 474 | None | 25.4 | 0.00452 | 12.5 | 5.65 | 0.00107 | 6.95 | 25.4 | 0.00452 | 12.5 | 5.65 | 0.00107 | 6.95 |  |  | 2 |  | RB-Appl-EffCW-med-GasDHW-GasCDryer-Tier2-FrontSDGMFm2007CZ10rWtd
RB-Appl-EffCW-med-GasDHW-GasCDryer-Tier2-Front | DEER2016 | D16v1 | 2015-05-14 08:09 | SDG | MFm | 2007 | CZ14 | rWtd | Each | 1 | 487 | None | 28.2 | 0.00436 | 12.5 | 6.43 | 0.000938 | 6.92 | 28.2 | 0.00436 | 12.5 | 6.43 | 0.000938 | 6.92 |  |  | 2 |  | RB-Appl-EffCW-med-GasDHW-GasCDryer-Tier2-FrontSDGMFm2007CZ14rWtd
RB-Appl-EffCW-med-GasDHW-GasCDryer-Tier2-Front | DEER2016 | D16v1 | 2015-05-14 08:09 | SDG | MFm | 2007 | CZ15 | rWtd | Each | 1 | 487 | None | 30.3 | 0.00491 | 12.1 | 6.91 | 0.00103 | 6.96 | 30.3 | 0.00491 | 12.1 | 6.91 | 0.00103 | 6.96 |  |  | 2 |  | RB-Appl-EffCW-med-GasDHW-GasCDryer-Tier2-FrontSDGMFm2007CZ15rWtd
RB-Appl-EffCW-med-GasDHW-GasCDryer-Tier2-Front | DEER2016 | D16v1 | 2015-05-14 08:09 | SDG | MFm | 2011 | CZ06 | rWtd | Each | 1 | 538 | None | 23 | 0.00515 | 12.6 | 4.9 | 0.0026 | 6.7 | 23 | 0.00515 | 12.6 | 4.9 | 0.0026 | 6.7 |  |  | 2 |  | RB-Appl-EffCW-med-GasDHW-GasCDryer-Tier2-FrontSDGMFm2011CZ06rWtd
RB-Appl-EffCW-med-GasDHW-GasCDryer-Tier2-Front | DEER2016 | D16v1 | 2015-05-14 08:09 | SDG | MFm | 2011 | CZ07 | rWtd | Each | 1 | 538 | None | 23.9 | 0.00464 | 12.9 | 5.76 | 0.00159 | 6.93 | 23.9 | 0.00464 | 12.9 | 5.76 | 0.00159 | 6.93 |  |  | 2 |  | RB-Appl-EffCW-med-GasDHW-GasCDryer-Tier2-FrontSDGMFm2011CZ07rWtd
RB-Appl-EffCW-med-GasDHW-GasCDryer-Tier2-Front | DEER2016 | D16v1 | 2015-05-14 08:09 | SDG | MFm | 2011 | CZ08 | rWtd | Each | 1 | 538 | None | 26.7 | 0.00428 | 12.6 | 7.52 | 0.00156 | 6.79 | 26.7 | 0.00428 | 12.6 | 7.52 | 0.00156 | 6.79 |  |  | 2 |  | RB-Appl-EffCW-med-GasDHW-GasCDryer-Tier2-FrontSDGMFm2011CZ08rWtd
RB-Appl-EffCW-med-GasDHW-GasCDryer-Tier2-Front | DEER2016 | D16v1 | 2015-05-14 08:09 | SDG | MFm | 2011 | CZ10 | rWtd | Each | 1 | 474 | None | 26.3 | 0.00451 | 12.6 | 5.84 | 0.00112 | 6.97 | 26.3 | 0.00451 | 12.6 | 5.84 | 0.00112 | 6.97 |  |  | 2 |  | RB-Appl-EffCW-med-GasDHW-GasCDryer-Tier2-FrontSDGMFm2011CZ10rWtd
RB-Appl-EffCW-med-GasDHW-GasCDryer-Tier2-Front | DEER2016 | D16v1 | 2015-05-14 08:09 | SDG | MFm | 2011 | CZ14 | rWtd | Each | 1 | 487 | None | 29 | 0.00421 | 12.6 | 6.77 | 0.000902 | 6.94 | 29 | 0.00421 | 12.6 | 6.77 | 0.000902 | 6.94 |  |  | 2 |  | RB-Appl-EffCW-med-GasDHW-GasCDryer-Tier2-FrontSDGMFm2011CZ14rWtd
RB-Appl-EffCW-med-GasDHW-GasCDryer-Tier2-Front | DEER2016 | D16v1 | 2015-05-14 08:09 | SDG | MFm | 2011 | CZ15 | rWtd | Each | 1 | 487 | None | 30.7 | 0.00492 | 12.2 | 6.87 | 0.00104 | 6.97 | 30.7 | 0.00492 | 12.2 | 6.87 | 0.00104 | 6.97 |  |  | 2 |  | RB-Appl-EffCW-med-GasDHW-GasCDryer-Tier2-FrontSDGMFm2011CZ15rWtd
RB-Appl-EffCW-med-GasDHW-GasCDryer-Tier2-Front | DEER2016 | D16v1 | 2015-05-14 08:09 | SDG | MFm | 2014 | CZ06 | rWtd | Each | 1 | 538 | None | 23.2 | 0.00446 | 12.7 | 5.12 | 0.000806 | 6.75 | 23.2 | 0.00446 | 12.7 | 5.12 | 0.000806 | 6.75 |  |  | 2 |  | RB-Appl-EffCW-med-GasDHW-GasCDryer-Tier2-FrontSDGMFm2014CZ06rWtd
RB-Appl-EffCW-med-GasDHW-GasCDryer-Tier2-Front | DEER2016 | D16v1 | 2015-05-14 08:09 | SDG | MFm | 2014 | CZ07 | rWtd | Each | 1 | 538 | None | 24 | 0.00403 | 12.9 | 5.79 | 0.000443 | 6.97 | 24 | 0.00403 | 12.9 | 5.79 | 0.000443 | 6.97 |  |  | 2 |  | RB-Appl-EffCW-med-GasDHW-GasCDryer-Tier2-FrontSDGMFm2014CZ07rWtd
RB-Appl-EffCW-med-GasDHW-GasCDryer-Tier2-Front | DEER2016 | D16v1 | 2015-05-14 08:09 | SDG | MFm | 2014 | CZ08 | rWtd | Each | 1 | 538 | None | 26.6 | 0.00446 | 12.7 | 7.29 | 0.00175 | 6.83 | 26.6 | 0.00446 | 12.7 | 7.29 | 0.00175 | 6.83 |  |  | 2 |  | RB-Appl-EffCW-med-GasDHW-GasCDryer-Tier2-FrontSDGMFm2014CZ08rWtd
RB-Appl-EffCW-med-GasDHW-GasCDryer-Tier2-Front | DEER2016 | D16v1 | 2015-05-14 08:09 | SDG | MFm | 2014 | CZ10 | rWtd | Each | 1 | 474 | None | 25.9 | 0.00488 | 12.6 | 5.39 | 0.00106 | 6.98 | 25.9 | 0.00488 | 12.6 | 5.39 | 0.00106 | 6.98 |  |  | 2 |  | RB-Appl-EffCW-med-GasDHW-GasCDryer-Tier2-FrontSDGMFm2014CZ10rWtd
RB-Appl-EffCW-med-GasDHW-GasCDryer-Tier2-Front | DEER2016 | D16v1 | 2015-05-14 08:09 | SDG | MFm | 2014 | CZ14 | rWtd | Each | 1 | 487 | None | 28.2 | 0.00452 | 12.5 | 5.93 | 0.001 | 6.93 | 28.2 | 0.00452 | 12.5 | 5.93 | 0.001 | 6.93 |  |  | 2 |  | RB-Appl-EffCW-med-GasDHW-GasCDryer-Tier2-FrontSDGMFm2014CZ14rWtd
RB-Appl-EffCW-med-GasDHW-GasCDryer-Tier2-Front | DEER2016 | D16v1 | 2015-05-14 08:09 | SDG | MFm | 2014 | CZ15 | rWtd | Each | 1 | 487 | None | 30.6 | 0.00479 | 12.2 | 6.74 | 0.000977 | 6.97 | 30.6 | 0.00479 | 12.2 | 6.74 | 0.000977 | 6.97 |  |  | 2 |  | RB-Appl-EffCW-med-GasDHW-GasCDryer-Tier2-FrontSDGMFm2014CZ15rWtd
RB-Appl-EffCW-med-GasDHW-GasCDryer-Tier2-Front | DEER2016 | D16v1 | 2015-05-14 08:09 | SDG | MFm | Ex | CZ06 | rWtd | Each | 1 | 527 | None | 23 | 0.00438 | 12.6 | 4.88 | 0.000954 | 6.76 | 23 | 0.00438 | 12.6 | 4.88 | 0.000954 | 6.76 |  |  | 2 |  | RB-Appl-EffCW-med-GasDHW-GasCDryer-Tier2-FrontSDGMFmExCZ06rWtd
RB-Appl-EffCW-med-GasDHW-GasCDryer-Tier2-Front | DEER2016 | D16v1 | 2015-05-14 08:09 | SDG | MFm | Ex | CZ07 | rWtd | Each | 1 | 516 | None | 22.9 | 0.00376 | 12.7 | 4.87 | 0.00111 | 6.87 | 22.9 | 0.00376 | 12.7 | 4.87 | 0.00111 | 6.87 |  |  | 2 |  | RB-Appl-EffCW-med-GasDHW-GasCDryer-Tier2-FrontSDGMFmExCZ07rWtd
RB-Appl-EffCW-med-GasDHW-GasCDryer-Tier2-Front | DEER2016 | D16v1 | 2015-05-14 08:09 | SDG | MFm | Ex | CZ08 | rWtd | Each | 1 | 539 | None | 25.9 | 0.00576 | 12.6 | 6.73 | 0.0022 | 6.74 | 25.9 | 0.00576 | 12.6 | 6.73 | 0.0022 | 6.74 |  |  | 2 |  | RB-Appl-EffCW-med-GasDHW-GasCDryer-Tier2-FrontSDGMFmExCZ08rWtd
RB-Appl-EffCW-med-GasDHW-GasCDryer-Tier2-Front | DEER2016 | D16v1 | 2015-05-14 08:09 | SDG | MFm | Ex | CZ10 | rWtd | Each | 1 | 580 | None | 25.4 | 0.00552 | 12.5 | 6.05 | 0.00139 | 6.84 | 25.4 | 0.00552 | 12.5 | 6.05 | 0.00139 | 6.84 |  |  | 2 |  | RB-Appl-EffCW-med-GasDHW-GasCDryer-Tier2-FrontSDGMFmExCZ10rWtd
RB-Appl-EffCW-med-GasDHW-GasCDryer-Tier2-Front | DEER2016 | D16v1 | 2015-05-14 08:09 | SDG | MFm | Ex | CZ14 | rWtd | Each | 1 | 634 | None | 30.9 | 0.00589 | 12 | 8.21 | 0.00186 | 6.54 | 30.9 | 0.00589 | 12 | 8.21 | 0.00186 | 6.54 |  |  | 2 |  | RB-Appl-EffCW-med-GasDHW-GasCDryer-Tier2-FrontSDGMFmExCZ14rWtd
RB-Appl-EffCW-med-GasDHW-GasCDryer-Tier2-Front | DEER2016 | D16v1 | 2015-05-14 08:09 | SDG | MFm | Ex | CZ15 | rWtd | Each | 1 | 634 | None | 37.6 | 0.00559 | 11.9 | 12 | 0.00161 | 6.78 | 37.6 | 0.00559 | 11.9 | 12 | 0.00161 | 6.78 |  |  | 2 |  | RB-Appl-EffCW-med-GasDHW-GasCDryer-Tier2-FrontSDGMFmExCZ15rWtd
RB-Appl-EffCW-med-GasDHW-GasCDryer-Tier2-Front | DEER2016 | D16v1 | 2015-05-14 08:09 | SDG | MFm | Ex | IOU | rWtd | Each | 1 | 530 | None | 23.6 | 0.00425 | 12.6 | 5.21 | 0.00121 | 6.85 | 23.6 | 0.00425 | 12.6 | 5.21 | 0.00121 | 6.85 |  |  | 2 |  | RB-Appl-EffCW-med-GasDHW-GasCDryer-Tier2-FrontSDGMFmExIOUrWtd
RB-Appl-EffCW-med-GasDHW-GasCDryer-Tier2-Front | DEER2016 | D16v1 | 2015-05-14 08:09 | SDG | SFm | 1975 | CZ06 | rWtd | Each | 1 | 764 | None | 28.4 | 0.00544 | 15.8 | 5.29 | 0.00138 | 8.76 | 28.4 | 0.00544 | 15.8 | 5.29 | 0.00138 | 8.76 |  |  | 2 |  | RB-Appl-EffCW-med-GasDHW-GasCDryer-Tier2-FrontSDGSFm1975CZ06rWtd
RB-Appl-EffCW-med-GasDHW-GasCDryer-Tier2-Front | DEER2016 | D16v1 | 2015-05-14 08:09 | SDG | SFm | 1975 | CZ07 | rWtd | Each | 1 | 764 | None | 28 | -0.0104 | 15.5 | 5.18 | -0.0123 | 8.62 | 28 | -0.0104 | 15.5 | 5.18 | -0.0123 | 8.62 |  |  | 2 |  | RB-Appl-EffCW-med-GasDHW-GasCDryer-Tier2-FrontSDGSFm1975CZ07rWtd
RB-Appl-EffCW-med-GasDHW-GasCDryer-Tier2-Front | DEER2016 | D16v1 | 2015-05-14 08:09 | SDG | SFm | 1975 | CZ08 | rWtd | Each | 1 | 764 | None | 31.4 | 0.0066 | 15.4 | 5.92 | 0.00212 | 8.6 | 31.4 | 0.0066 | 15.4 | 5.92 | 0.00212 | 8.6 |  |  | 2 |  | RB-Appl-EffCW-med-GasDHW-GasCDryer-Tier2-FrontSDGSFm1975CZ08rWtd
RB-Appl-EffCW-med-GasDHW-GasCDryer-Tier2-Front | DEER2016 | D16v1 | 2015-05-14 08:09 | SDG | SFm | 1975 | CZ10 | rWtd | Each | 1 | 818 | None | 31.9 | 0.00721 | 15.1 | 7.74 | 0.00202 | 8.32 | 31.9 | 0.00721 | 15.1 | 7.74 | 0.00202 | 8.32 |  |  | 2 |  | RB-Appl-EffCW-med-GasDHW-GasCDryer-Tier2-FrontSDGSFm1975CZ10rWtd
RB-Appl-EffCW-med-GasDHW-GasCDryer-Tier2-Front | DEER2016 | D16v1 | 2015-05-14 08:09 | SDG | SFm | 1975 | CZ14 | rWtd | Each | 1 | 778 | None | 35.7 | 0.00721 | 15.3 | 11.5 | 0.00302 | 8.04 | 35.7 | 0.00721 | 15.3 | 11.5 | 0.00302 | 8.04 |  |  | 2 |  | RB-Appl-EffCW-med-GasDHW-GasCDryer-Tier2-FrontSDGSFm1975CZ14rWtd
RB-Appl-EffCW-med-GasDHW-GasCDryer-Tier2-Front | DEER2016 | D16v1 | 2015-05-14 08:09 | SDG | SFm | 1975 | CZ15 | rWtd | Each | 1 | 778 | None | 42.7 | 0.00838 | 14.8 | 15.9 | 0.00376 | 8.25 | 42.7 | 0.00838 | 14.8 | 15.9 | 0.00376 | 8.25 |  |  | 2 |  | RB-Appl-EffCW-med-GasDHW-GasCDryer-Tier2-FrontSDGSFm1975CZ15rWtd
RB-Appl-EffCW-med-GasDHW-GasCDryer-Tier2-Front | DEER2016 | D16v1 | 2015-05-14 08:09 | SDG | SFm | 1985 | CZ06 | rWtd | Each | 1 | 1030 | None | 29.3 | 0.0471 | 15.7 | 6.5 | 0.0505 | 8.09 | 29.3 | 0.0471 | 15.7 | 6.5 | 0.0505 | 8.09 |  |  | 2 |  | RB-Appl-EffCW-med-GasDHW-GasCDryer-Tier2-FrontSDGSFm1985CZ06rWtd
RB-Appl-EffCW-med-GasDHW-GasCDryer-Tier2-Front | DEER2016 | D16v1 | 2015-05-14 08:09 | SDG | SFm | 1985 | CZ07 | rWtd | Each | 1 | 1030 | None | 28.1 | 0.0146 | 15.6 | 5.41 | -0.0228 | 8.05 | 28.1 | 0.0146 | 15.6 | 5.41 | -0.0228 | 8.05 |  |  | 2 |  | RB-Appl-EffCW-med-GasDHW-GasCDryer-Tier2-FrontSDGSFm1985CZ07rWtd
RB-Appl-EffCW-med-GasDHW-GasCDryer-Tier2-Front | DEER2016 | D16v1 | 2015-05-14 08:09 | SDG | SFm | 1985 | CZ08 | rWtd | Each | 1 | 1030 | None | 31.6 | 0.00665 | 15.5 | 8.42 | 0.00337 | 8.06 | 31.6 | 0.00665 | 15.5 | 8.42 | 0.00337 | 8.06 |  |  | 2 |  | RB-Appl-EffCW-med-GasDHW-GasCDryer-Tier2-FrontSDGSFm1985CZ08rWtd
RB-Appl-EffCW-med-GasDHW-GasCDryer-Tier2-Front | DEER2016 | D16v1 | 2015-05-14 08:09 | SDG | SFm | 1985 | CZ10 | rWtd | Each | 1 | 906 | None | 30.4 | 0.00817 | 15.2 | 8.56 | 0.00366 | 7.93 | 30.4 | 0.00817 | 15.2 | 8.56 | 0.00366 | 7.93 |  |  | 2 |  | RB-Appl-EffCW-med-GasDHW-GasCDryer-Tier2-FrontSDGSFm1985CZ10rWtd
RB-Appl-EffCW-med-GasDHW-GasCDryer-Tier2-Front | DEER2016 | D16v1 | 2015-05-14 08:09 | SDG | SFm | 1985 | CZ14 | rWtd | Each | 1 | 870 | None | 37.9 | 0.00863 | 14.1 | 10.5 | 0.00334 | 7.8 | 37.9 | 0.00863 | 14.1 | 10.5 | 0.00334 | 7.8 |  |  | 2 |  | RB-Appl-EffCW-med-GasDHW-GasCDryer-Tier2-FrontSDGSFm1985CZ14rWtd
RB-Appl-EffCW-med-GasDHW-GasCDryer-Tier2-Front | DEER2016 | D16v1 | 2015-05-14 08:09 | SDG | SFm | 1985 | CZ15 | rWtd | Each | 1 | 870 | None | 47.4 | 0.01 | 14 | 15.9 | 0.0039 | 8.06 | 47.4 | 0.01 | 14 | 15.9 | 0.0039 | 8.06 |  |  | 2 |  | RB-Appl-EffCW-med-GasDHW-GasCDryer-Tier2-FrontSDGSFm1985CZ15rWtd
RB-Appl-EffCW-med-GasDHW-GasCDryer-Tier2-Front | DEER2016 | D16v1 | 2015-05-14 08:09 | SDG | SFm | 1996 | CZ06 | rWtd | Each | 1 | 1150 | None | 28.5 | -0.0126 | 15.8 | 5.45 | 0.000929 | 8.17 | 28.5 | -0.0126 | 15.8 | 5.45 | 0.000929 | 8.17 |  |  | 2 |  | RB-Appl-EffCW-med-GasDHW-GasCDryer-Tier2-FrontSDGSFm1996CZ06rWtd
RB-Appl-EffCW-med-GasDHW-GasCDryer-Tier2-Front | DEER2016 | D16v1 | 2015-05-14 08:09 | SDG | SFm | 1996 | CZ07 | rWtd | Each | 1 | 1150 | None | 27.4 | -0.0179 | 15.8 | 4.71 | -0.0212 | 8.11 | 27.4 | -0.0179 | 15.8 | 4.71 | -0.0212 | 8.11 |  |  | 2 |  | RB-Appl-EffCW-med-GasDHW-GasCDryer-Tier2-FrontSDGSFm1996CZ07rWtd
RB-Appl-EffCW-med-GasDHW-GasCDryer-Tier2-Front | DEER2016 | D16v1 | 2015-05-14 08:09 | SDG | SFm | 1996 | CZ08 | rWtd | Each | 1 | 1150 | None | 34.5 | 0.00469 | 15.5 | 12.6 | 0.00187 | 8.05 | 34.5 | 0.00469 | 15.5 | 12.6 | 0.00187 | 8.05 |  |  | 2 |  | RB-Appl-EffCW-med-GasDHW-GasCDryer-Tier2-FrontSDGSFm1996CZ08rWtd
RB-Appl-EffCW-med-GasDHW-GasCDryer-Tier2-Front | DEER2016 | D16v1 | 2015-05-14 08:09 | SDG | SFm | 1996 | CZ10 | rWtd | Each | 1 | 1090 | None | 31.4 | 0.00526 | 15.5 | 9.65 | 0.00207 | 8.16 | 31.4 | 0.00526 | 15.5 | 9.65 | 0.00207 | 8.16 |  |  | 2 |  | RB-Appl-EffCW-med-GasDHW-GasCDryer-Tier2-FrontSDGSFm1996CZ10rWtd
RB-Appl-EffCW-med-GasDHW-GasCDryer-Tier2-Front | DEER2016 | D16v1 | 2015-05-14 08:09 | SDG | SFm | 1996 | CZ14 | rWtd | Each | 1 | 879 | None | 34.3 | 0.00716 | 15 | 9.95 | 0.00315 | 7.91 | 34.3 | 0.00716 | 15 | 9.95 | 0.00315 | 7.91 |  |  | 2 |  | RB-Appl-EffCW-med-GasDHW-GasCDryer-Tier2-FrontSDGSFm1996CZ14rWtd
RB-Appl-EffCW-med-GasDHW-GasCDryer-Tier2-Front | DEER2016 | D16v1 | 2015-05-14 08:09 | SDG | SFm | 1996 | CZ15 | rWtd | Each | 1 | 879 | None | 42.5 | 0.00738 | 14.5 | 15.7 | 0.00284 | 8.1 | 42.5 | 0.00738 | 14.5 | 15.7 | 0.00284 | 8.1 |  |  | 2 |  | RB-Appl-EffCW-med-GasDHW-GasCDryer-Tier2-FrontSDGSFm1996CZ15rWtd
RB-Appl-EffCW-med-GasDHW-GasCDryer-Tier2-Front | DEER2016 | D16v1 | 2015-05-14 08:09 | SDG | SFm | 2003 | CZ06 | rWtd | Each | 1 | 1200 | None | 29.3 | 0.00595 | 15 | 5.4 | 0.00155 | 8.12 | 29.3 | 0.00595 | 15 | 5.4 | 0.00155 | 8.12 |  |  | 2 |  | RB-Appl-EffCW-med-GasDHW-GasCDryer-Tier2-FrontSDGSFm2003CZ06rWtd
RB-Appl-EffCW-med-GasDHW-GasCDryer-Tier2-Front | DEER2016 | D16v1 | 2015-05-14 08:09 | SDG | SFm | 2003 | CZ07 | rWtd | Each | 1 | 1200 | None | 30.4 | 0.0229 | 15 | 6.81 | 0.019 | 8.14 | 30.4 | 0.0229 | 15 | 6.81 | 0.019 | 8.14 |  |  | 2 |  | RB-Appl-EffCW-med-GasDHW-GasCDryer-Tier2-FrontSDGSFm2003CZ07rWtd
RB-Appl-EffCW-med-GasDHW-GasCDryer-Tier2-Front | DEER2016 | D16v1 | 2015-05-14 08:09 | SDG | SFm | 2003 | CZ08 | rWtd | Each | 1 | 1200 | None | 39.6 | 0.00733 | 14.9 | 10.9 | 0.00307 | 8.1 | 39.6 | 0.00733 | 14.9 | 10.9 | 0.00307 | 8.1 |  |  | 2 |  | RB-Appl-EffCW-med-GasDHW-GasCDryer-Tier2-FrontSDGSFm2003CZ08rWtd
RB-Appl-EffCW-med-GasDHW-GasCDryer-Tier2-Front | DEER2016 | D16v1 | 2015-05-14 08:09 | SDG | SFm | 2003 | CZ10 | rWtd | Each | 1 | 974 | None | 33.4 | 0.00461 | 14.9 | 8.94 | 0.00113 | 8 | 33.4 | 0.00461 | 14.9 | 8.94 | 0.00113 | 8 |  |  | 2 |  | RB-Appl-EffCW-med-GasDHW-GasCDryer-Tier2-FrontSDGSFm2003CZ10rWtd
RB-Appl-EffCW-med-GasDHW-GasCDryer-Tier2-Front | DEER2016 | D16v1 | 2015-05-14 08:09 | SDG | SFm | 2003 | CZ14 | rWtd | Each | 1 | 1080 | None | 33.7 | 0.00414 | 15.1 | 8.34 | 0.000827 | 8.58 | 33.7 | 0.00414 | 15.1 | 8.34 | 0.000827 | 8.58 |  |  | 2 |  | RB-Appl-EffCW-med-GasDHW-GasCDryer-Tier2-FrontSDGSFm2003CZ14rWtd
RB-Appl-EffCW-med-GasDHW-GasCDryer-Tier2-Front | DEER2016 | D16v1 | 2015-05-14 08:09 | SDG | SFm | 2003 | CZ15 | rWtd | Each | 1 | 1080 | None | 42.1 | 0.00812 | 14.7 | 9.19 | 0.00172 | 8.59 | 42.1 | 0.00812 | 14.7 | 9.19 | 0.00172 | 8.59 |  |  | 2 |  | RB-Appl-EffCW-med-GasDHW-GasCDryer-Tier2-FrontSDGSFm2003CZ15rWtd
RB-Appl-EffCW-med-GasDHW-GasCDryer-Tier2-Front | DEER2016 | D16v1 | 2015-05-14 08:09 | SDG | SFm | 2007 | CZ06 | rWtd | Each | 1 | 1200 | None | 29.5 | 0.00548 | 15.2 | 6.46 | 0.00718 | 8.18 | 29.5 | 0.00548 | 15.2 | 6.46 | 0.00718 | 8.18 |  |  | 2 |  | RB-Appl-EffCW-med-GasDHW-GasCDryer-Tier2-FrontSDGSFm2007CZ06rWtd
RB-Appl-EffCW-med-GasDHW-GasCDryer-Tier2-Front | DEER2016 | D16v1 | 2015-05-14 08:09 | SDG | SFm | 2007 | CZ07 | rWtd | Each | 1 | 1200 | None | 27.8 | 0.00509 | 14.9 | 4.98 | 0.00095 | 8.05 | 27.8 | 0.00509 | 14.9 | 4.98 | 0.00095 | 8.05 |  |  | 2 |  | RB-Appl-EffCW-med-GasDHW-GasCDryer-Tier2-FrontSDGSFm2007CZ07rWtd
RB-Appl-EffCW-med-GasDHW-GasCDryer-Tier2-Front | DEER2016 | D16v1 | 2015-05-14 08:09 | SDG | SFm | 2007 | CZ08 | rWtd | Each | 1 | 1200 | None | 33.2 | 0.00491 | 14.9 | 8.91 | 0.00142 | 8.12 | 33.2 | 0.00491 | 14.9 | 8.91 | 0.00142 | 8.12 |  |  | 2 |  | RB-Appl-EffCW-med-GasDHW-GasCDryer-Tier2-FrontSDGSFm2007CZ08rWtd
RB-Appl-EffCW-med-GasDHW-GasCDryer-Tier2-Front | DEER2016 | D16v1 | 2015-05-14 08:09 | SDG | SFm | 2007 | CZ10 | rWtd | Each | 1 | 974 | None | 31.4 | 0.00436 | 14.9 | 6.99 | 0.0011 | 7.99 | 31.4 | 0.00436 | 14.9 | 6.99 | 0.0011 | 7.99 |  |  | 2 |  | RB-Appl-EffCW-med-GasDHW-GasCDryer-Tier2-FrontSDGSFm2007CZ10rWtd
RB-Appl-EffCW-med-GasDHW-GasCDryer-Tier2-Front | DEER2016 | D16v1 | 2015-05-14 08:09 | SDG | SFm | 2007 | CZ14 | rWtd | Each | 1 | 1080 | None | 33.7 | 0.00515 | 15 | 6.84 | 0.00121 | 8.57 | 33.7 | 0.00515 | 15 | 6.84 | 0.00121 | 8.57 |  |  | 2 |  | RB-Appl-EffCW-med-GasDHW-GasCDryer-Tier2-FrontSDGSFm2007CZ14rWtd
RB-Appl-EffCW-med-GasDHW-GasCDryer-Tier2-Front | DEER2016 | D16v1 | 2015-05-14 08:09 | SDG | SFm | 2007 | CZ15 | rWtd | Each | 1 | 1080 | None | 39.6 | 0.00655 | 14.7 | 9.08 | 0.00154 | 8.58 | 39.6 | 0.00655 | 14.7 | 9.08 | 0.00154 | 8.58 |  |  | 2 |  | RB-Appl-EffCW-med-GasDHW-GasCDryer-Tier2-FrontSDGSFm2007CZ15rWtd
RB-Appl-EffCW-med-GasDHW-GasCDryer-Tier2-Front | DEER2016 | D16v1 | 2015-05-14 08:09 | SDG | SFm | 2011 | CZ06 | rWtd | Each | 1 | 1200 | None | 27.1 | 0.00843 | 15 | 4.69 | 0.00726 | 8.12 | 27.1 | 0.00843 | 15 | 4.69 | 0.00726 | 8.12 |  |  | 2 |  | RB-Appl-EffCW-med-GasDHW-GasCDryer-Tier2-FrontSDGSFm2011CZ06rWtd
RB-Appl-EffCW-med-GasDHW-GasCDryer-Tier2-Front | DEER2016 | D16v1 | 2015-05-14 08:09 | SDG | SFm | 2011 | CZ07 | rWtd | Each | 1 | 1200 | None | 29 | 0.00415 | 15.1 | 5.89 | 0.00153 | 8.18 | 29 | 0.00415 | 15.1 | 5.89 | 0.00153 | 8.18 |  |  | 2 |  | RB-Appl-EffCW-med-GasDHW-GasCDryer-Tier2-FrontSDGSFm2011CZ07rWtd
RB-Appl-EffCW-med-GasDHW-GasCDryer-Tier2-Front | DEER2016 | D16v1 | 2015-05-14 08:09 | SDG | SFm | 2011 | CZ08 | rWtd | Each | 1 | 1200 | None | 46 | 0.00547 | 15.1 | 8.61 | 0.00206 | 8.16 | 46 | 0.00547 | 15.1 | 8.61 | 0.00206 | 8.16 |  |  | 2 |  | RB-Appl-EffCW-med-GasDHW-GasCDryer-Tier2-FrontSDGSFm2011CZ08rWtd
RB-Appl-EffCW-med-GasDHW-GasCDryer-Tier2-Front | DEER2016 | D16v1 | 2015-05-14 08:09 | SDG | SFm | 2011 | CZ10 | rWtd | Each | 1 | 974 | None | 32.5 | 0.00512 | 15 | 8.09 | 0.00146 | 8.05 | 32.5 | 0.00512 | 15 | 8.09 | 0.00146 | 8.05 |  |  | 2 |  | RB-Appl-EffCW-med-GasDHW-GasCDryer-Tier2-FrontSDGSFm2011CZ10rWtd
RB-Appl-EffCW-med-GasDHW-GasCDryer-Tier2-Front | DEER2016 | D16v1 | 2015-05-14 08:09 | SDG | SFm | 2011 | CZ14 | rWtd | Each | 1 | 1080 | None | 32.1 | 0.00661 | 15 | 5.91 | 0.00231 | 8.55 | 32.1 | 0.00661 | 15 | 5.91 | 0.00231 | 8.55 |  |  | 2 |  | RB-Appl-EffCW-med-GasDHW-GasCDryer-Tier2-FrontSDGSFm2011CZ14rWtd
RB-Appl-EffCW-med-GasDHW-GasCDryer-Tier2-Front | DEER2016 | D16v1 | 2015-05-14 08:09 | SDG | SFm | 2011 | CZ15 | rWtd | Each | 1 | 1080 | None | 39.8 | 0.00769 | 14.8 | 8.82 | 0.00172 | 8.6 | 39.8 | 0.00769 | 14.8 | 8.82 | 0.00172 | 8.6 |  |  | 2 |  | RB-Appl-EffCW-med-GasDHW-GasCDryer-Tier2-FrontSDGSFm2011CZ15rWtd
RB-Appl-EffCW-med-GasDHW-GasCDryer-Tier2-Front | DEER2016 | D16v1 | 2015-05-14 08:09 | SDG | SFm | 2014 | CZ06 | rWtd | Each | 1 | 1200 | None | 27.6 | 0.00102 | 15.1 | 5 | -0.0136 | 8.15 | 27.6 | 0.00102 | 15.1 | 5 | -0.0136 | 8.15 |  |  | 2 |  | RB-Appl-EffCW-med-GasDHW-GasCDryer-Tier2-FrontSDGSFm2014CZ06rWtd
RB-Appl-EffCW-med-GasDHW-GasCDryer-Tier2-Front | DEER2016 | D16v1 | 2015-05-14 08:09 | SDG | SFm | 2014 | CZ07 | rWtd | Each | 1 | 1200 | None | 27.9 | -0.0173 | 15.1 | 5.47 | -0.022 | 8.19 | 27.9 | -0.0173 | 15.1 | 5.47 | -0.022 | 8.19 |  |  | 2 |  | RB-Appl-EffCW-med-GasDHW-GasCDryer-Tier2-FrontSDGSFm2014CZ07rWtd
RB-Appl-EffCW-med-GasDHW-GasCDryer-Tier2-Front | DEER2016 | D16v1 | 2015-05-14 08:09 | SDG | SFm | 2014 | CZ08 | rWtd | Each | 1 | 1200 | None | 30 | 0.00659 | 15.1 | 6.06 | 0.0023 | 8.2 | 30 | 0.00659 | 15.1 | 6.06 | 0.0023 | 8.2 |  |  | 2 |  | RB-Appl-EffCW-med-GasDHW-GasCDryer-Tier2-FrontSDGSFm2014CZ08rWtd
RB-Appl-EffCW-med-GasDHW-GasCDryer-Tier2-Front | DEER2016 | D16v1 | 2015-05-14 08:09 | SDG | SFm | 2014 | CZ10 | rWtd | Each | 1 | 974 | None | 32.4 | 0.00614 | 15 | 8.37 | 0.00199 | 8.06 | 32.4 | 0.00614 | 15 | 8.37 | 0.00199 | 8.06 |  |  | 2 |  | RB-Appl-EffCW-med-GasDHW-GasCDryer-Tier2-FrontSDGSFm2014CZ10rWtd
RB-Appl-EffCW-med-GasDHW-GasCDryer-Tier2-Front | DEER2016 | D16v1 | 2015-05-14 08:09 | SDG | SFm | 2014 | CZ14 | rWtd | Each | 1 | 1080 | None | 33.2 | 0.00602 | 15 | 7.13 | 0.00115 | 8.54 | 33.2 | 0.00602 | 15 | 7.13 | 0.00115 | 8.54 |  |  | 2 |  | RB-Appl-EffCW-med-GasDHW-GasCDryer-Tier2-FrontSDGSFm2014CZ14rWtd
RB-Appl-EffCW-med-GasDHW-GasCDryer-Tier2-Front | DEER2016 | D16v1 | 2015-05-14 08:09 | SDG | SFm | 2014 | CZ15 | rWtd | Each | 1 | 1080 | None | 39.9 | 0.00708 | 14.7 | 9.07 | 0.00163 | 8.59 | 39.9 | 0.00708 | 14.7 | 9.07 | 0.00163 | 8.59 |  |  | 2 |  | RB-Appl-EffCW-med-GasDHW-GasCDryer-Tier2-FrontSDGSFm2014CZ15rWtd
RB-Appl-EffCW-med-GasDHW-GasCDryer-Tier2-Front | DEER2016 | D16v1 | 2015-05-14 08:09 | SDG | SFm | Ex | CZ06 | rWtd | Each | 1 | 1090 | None | 28.8 | 0.0143 | 15.5 | 5.76 | 0.0172 | 8.19 | 28.8 | 0.0143 | 15.5 | 5.76 | 0.0172 | 8.19 |  |  | 2 |  | RB-Appl-EffCW-med-GasDHW-GasCDryer-Tier2-FrontSDGSFmExCZ06rWtd
RB-Appl-EffCW-med-GasDHW-GasCDryer-Tier2-Front | DEER2016 | D16v1 | 2015-05-14 08:09 | SDG | SFm | Ex | CZ07 | rWtd | Each | 1 | 932 | None | 28.1 | -0.00239 | 15.5 | 5.3 | -0.0134 | 8.36 | 28.1 | -0.00239 | 15.5 | 5.3 | -0.0134 | 8.36 |  |  | 2 |  | RB-Appl-EffCW-med-GasDHW-GasCDryer-Tier2-FrontSDGSFmExCZ07rWtd
RB-Appl-EffCW-med-GasDHW-GasCDryer-Tier2-Front | DEER2016 | D16v1 | 2015-05-14 08:09 | SDG | SFm | Ex | CZ08 | rWtd | Each | 1 | 1030 | None | 33.8 | 0.0058 | 15.4 | 9.56 | 0.00229 | 8.21 | 33.8 | 0.0058 | 15.4 | 9.56 | 0.00229 | 8.21 |  |  | 2 |  | RB-Appl-EffCW-med-GasDHW-GasCDryer-Tier2-FrontSDGSFmExCZ08rWtd
RB-Appl-EffCW-med-GasDHW-GasCDryer-Tier2-Front | DEER2016 | D16v1 | 2015-05-14 08:09 | SDG | SFm | Ex | CZ10 | rWtd | Each | 1 | 903 | None | 31.5 | 0.00682 | 15.1 | 8.28 | 0.00234 | 8.14 | 31.5 | 0.00682 | 15.1 | 8.28 | 0.00234 | 8.14 |  |  | 2 |  | RB-Appl-EffCW-med-GasDHW-GasCDryer-Tier2-FrontSDGSFmExCZ10rWtd
RB-Appl-EffCW-med-GasDHW-GasCDryer-Tier2-Front | DEER2016 | D16v1 | 2015-05-14 08:09 | SDG | SFm | Ex | CZ14 | rWtd | Each | 1 | 841 | None | 36 | 0.00738 | 14.9 | 10.7 | 0.00293 | 8.02 | 36 | 0.00738 | 14.9 | 10.7 | 0.00293 | 8.02 |  |  | 2 |  | RB-Appl-EffCW-med-GasDHW-GasCDryer-Tier2-FrontSDGSFmExCZ14rWtd
RB-Appl-EffCW-med-GasDHW-GasCDryer-Tier2-Front | DEER2016 | D16v1 | 2015-05-14 08:09 | SDG | SFm | Ex | CZ15 | rWtd | Each | 1 | 798 | None | 43.7 | 0.00874 | 14.6 | 15.9 | 0.00379 | 8.21 | 43.7 | 0.00874 | 14.6 | 15.9 | 0.00379 | 8.21 |  |  | 2 |  | RB-Appl-EffCW-med-GasDHW-GasCDryer-Tier2-FrontSDGSFmExCZ15rWtd
RB-Appl-EffCW-med-GasDHW-GasCDryer-Tier2-Front | DEER2016 | D16v1 | 2015-05-14 08:09 | SDG | SFm | Ex | IOU | rWtd | Each | 1 | 939 | None | 29.3 | 0.00203 | 15.4 | 6.32 | -0.00561 | 8.27 | 29.3 | 0.00203 | 15.4 | 6.32 | -0.00561 | 8.27 |  |  | 2 |  | RB-Appl-EffCW-med-GasDHW-GasCDryer-Tier2-FrontSDGSFmExIOUrWtd
RB-Appl-EffCW-med-GasDHW-GasCDryer-Tier2-Top | DEER2016 | D16v1 | 2015-05-16 | Any | DMo | MH00 | CZ01 | rDXGF | Each | 1 | 621 | None | 35.3 | 0.00461 | 10.2 | 35.3 | 0.00461 | 10.2 | 35.3 | 0.00461 | 10.2 | 35.3 | 0.00461 | 10.2 |  |  | 1 |  | RB-Appl-EffCW-med-GasDHW-GasCDryer-Tier2-TopAnyDMoMH00CZ01rDXGF
RB-Appl-EffCW-med-GasDHW-GasCDryer-Tier2-Top | DEER2016 | D16v1 | 2015-05-16 | Any | DMo | MH00 | CZ01 | rDXHP | Each | 1 | 621 | None | 22.2 | -0.0026 | 11.4 | 22.2 | -0.0026 | 11.4 | 22.2 | -0.0026 | 11.4 | 22.2 | -0.0026 | 11.4 |  |  | 1 |  | RB-Appl-EffCW-med-GasDHW-GasCDryer-Tier2-TopAnyDMoMH00CZ01rDXHP
RB-Appl-EffCW-med-GasDHW-GasCDryer-Tier2-Top | DEER2016 | D16v1 | 2015-05-16 | Any | DMo | MH00 | CZ01 | rNCEH | Each | 1 | 621 | None | 22.8 | 0.00482 | 11.4 | 22.8 | 0.00482 | 11.4 | 22.8 | 0.00482 | 11.4 | 22.8 | 0.00482 | 11.4 |  |  | 1 |  | RB-Appl-EffCW-med-GasDHW-GasCDryer-Tier2-TopAnyDMoMH00CZ01rNCEH
RB-Appl-EffCW-med-GasDHW-GasCDryer-Tier2-Top | DEER2016 | D16v1 | 2015-05-16 | Any | DMo | MH00 | CZ01 | rNCGF | Each | 1 | 621 | None | 33.9 | 0.00473 | 10.1 | 33.9 | 0.00473 | 10.1 | 33.9 | 0.00473 | 10.1 | 33.9 | 0.00473 | 10.1 |  |  | 1 |  | RB-Appl-EffCW-med-GasDHW-GasCDryer-Tier2-TopAnyDMoMH00CZ01rNCGF
RB-Appl-EffCW-med-GasDHW-GasCDryer-Tier2-Top | DEER2016 | D16v1 | 2015-05-16 | Any | DMo | MH00 | CZ02 | rDXGF | Each | 1 | 621 | None | 35.6 | 0.0102 | 9.82 | 35.6 | 0.0102 | 9.82 | 35.6 | 0.0102 | 9.82 | 35.6 | 0.0102 | 9.82 |  |  | 1 |  | RB-Appl-EffCW-med-GasDHW-GasCDryer-Tier2-TopAnyDMoMH00CZ02rDXGF
RB-Appl-EffCW-med-GasDHW-GasCDryer-Tier2-Top | DEER2016 | D16v1 | 2015-05-16 | Any | DMo | MH00 | CZ02 | rDXHP | Each | 1 | 621 | None | 26.1 | 0.0101 | 11.1 | 26.1 | 0.0101 | 11.1 | 26.1 | 0.0101 | 11.1 | 26.1 | 0.0101 | 11.1 |  |  | 1 |  | RB-Appl-EffCW-med-GasDHW-GasCDryer-Tier2-TopAnyDMoMH00CZ02rDXHP
RB-Appl-EffCW-med-GasDHW-GasCDryer-Tier2-Top | DEER2016 | D16v1 | 2015-05-16 | Any | DMo | MH00 | CZ02 | rNCEH | Each | 1 | 621 | None | 22.7 | 0.00482 | 11.1 | 22.7 | 0.00482 | 11.1 | 22.7 | 0.00482 | 11.1 | 22.7 | 0.00482 | 11.1 |  |  | 1 |  | RB-Appl-EffCW-med-GasDHW-GasCDryer-Tier2-TopAnyDMoMH00CZ02rNCEH
RB-Appl-EffCW-med-GasDHW-GasCDryer-Tier2-Top | DEER2016 | D16v1 | 2015-05-16 | Any | DMo | MH00 | CZ02 | rNCGF | Each | 1 | 621 | None | 33.8 | 0.00482 | 9.77 | 33.8 | 0.00482 | 9.77 | 33.8 | 0.00482 | 9.77 | 33.8 | 0.00482 | 9.77 |  |  | 1 |  | RB-Appl-EffCW-med-GasDHW-GasCDryer-Tier2-TopAnyDMoMH00CZ02rNCGF
RB-Appl-EffCW-med-GasDHW-GasCDryer-Tier2-Top | DEER2016 | D16v1 | 2015-05-16 | Any | DMo | MH00 | CZ03 | rDXGF | Each | 1 | 621 | None | 37 | 0.0078 | 9.84 | 37 | 0.0078 | 9.84 | 37 | 0.0078 | 9.84 | 37 | 0.0078 | 9.84 |  |  | 1 |  | RB-Appl-EffCW-med-GasDHW-GasCDryer-Tier2-TopAnyDMoMH00CZ03rDXGF
RB-Appl-EffCW-med-GasDHW-GasCDryer-Tier2-Top | DEER2016 | D16v1 | 2015-05-16 | Any | DMo | MH00 | CZ03 | rDXHP | Each | 1 | 621 | None | 26.9 | 0.0086 | 11.1 | 26.9 | 0.0086 | 11.1 | 26.9 | 0.0086 | 11.1 | 26.9 | 0.0086 | 11.1 |  |  | 1 |  | RB-Appl-EffCW-med-GasDHW-GasCDryer-Tier2-TopAnyDMoMH00CZ03rDXHP
RB-Appl-EffCW-med-GasDHW-GasCDryer-Tier2-Top | DEER2016 | D16v1 | 2015-05-16 | Any | DMo | MH00 | CZ03 | rNCEH | Each | 1 | 621 | None | 23.1 | 0.00482 | 11.1 | 23.1 | 0.00482 | 11.1 | 23.1 | 0.00482 | 11.1 | 23.1 | 0.00482 | 11.1 |  |  | 1 |  | RB-Appl-EffCW-med-GasDHW-GasCDryer-Tier2-TopAnyDMoMH00CZ03rNCEH
RB-Appl-EffCW-med-GasDHW-GasCDryer-Tier2-Top | DEER2016 | D16v1 | 2015-05-16 | Any | DMo | MH00 | CZ03 | rNCGF | Each | 1 | 621 | None | 33.7 | 0.00446 | 9.81 | 33.7 | 0.00446 | 9.81 | 33.7 | 0.00446 | 9.81 | 33.7 | 0.00446 | 9.81 |  |  | 1 |  | RB-Appl-EffCW-med-GasDHW-GasCDryer-Tier2-TopAnyDMoMH00CZ03rNCGF
RB-Appl-EffCW-med-GasDHW-GasCDryer-Tier2-Top | DEER2016 | D16v1 | 2015-05-16 | Any | DMo | MH00 | CZ04 | rDXGF | Each | 1 | 621 | None | 41.9 | 0.00885 | 10 | 41.9 | 0.00885 | 10 | 41.9 | 0.00885 | 10 | 41.9 | 0.00885 | 10 |  |  | 1 |  | RB-Appl-EffCW-med-GasDHW-GasCDryer-Tier2-TopAnyDMoMH00CZ04rDXGF
RB-Appl-EffCW-med-GasDHW-GasCDryer-Tier2-Top | DEER2016 | D16v1 | 2015-05-16 | Any | DMo | MH00 | CZ04 | rDXHP | Each | 1 | 621 | None | 33.1 | 0.00874 | 11 | 33.1 | 0.00874 | 11 | 33.1 | 0.00874 | 11 | 33.1 | 0.00874 | 11 |  |  | 1 |  | RB-Appl-EffCW-med-GasDHW-GasCDryer-Tier2-TopAnyDMoMH00CZ04rDXHP
RB-Appl-EffCW-med-GasDHW-GasCDryer-Tier2-Top | DEER2016 | D16v1 | 2015-05-16 | Any | DMo | MH00 | CZ04 | rNCEH | Each | 1 | 621 | None | 25.6 | 0.00482 | 11 | 25.6 | 0.00482 | 11 | 25.6 | 0.00482 | 11 | 25.6 | 0.00482 | 11 |  |  | 1 |  | RB-Appl-EffCW-med-GasDHW-GasCDryer-Tier2-TopAnyDMoMH00CZ04rNCEH
RB-Appl-EffCW-med-GasDHW-GasCDryer-Tier2-Top | DEER2016 | D16v1 | 2015-05-16 | Any | DMo | MH00 | CZ04 | rNCGF | Each | 1 | 621 | None | 34 | 0.00485 | 9.97 | 34 | 0.00485 | 9.97 | 34 | 0.00485 | 9.97 | 34 | 0.00485 | 9.97 |  |  | 1 |  | RB-Appl-EffCW-med-GasDHW-GasCDryer-Tier2-TopAnyDMoMH00CZ04rNCGF
RB-Appl-EffCW-med-GasDHW-GasCDryer-Tier2-Top | DEER2016 | D16v1 | 2015-05-16 | Any | DMo | MH00 | CZ05 | rDXGF | Each | 1 | 621 | None | 32.4 | 0.00677 | 9.95 | 32.4 | 0.00677 | 9.95 | 32.4 | 0.00677 | 9.95 | 32.4 | 0.00677 | 9.95 |  |  | 1 |  | RB-Appl-EffCW-med-GasDHW-GasCDryer-Tier2-TopAnyDMoMH00CZ05rDXGF
RB-Appl-EffCW-med-GasDHW-GasCDryer-Tier2-Top | DEER2016 | D16v1 | 2015-05-16 | Any | DMo | MH00 | CZ05 | rDXHP | Each | 1 | 621 | None | 24.7 | 0.00686 | 11.2 | 24.7 | 0.00686 | 11.2 | 24.7 | 0.00686 | 11.2 | 24.7 | 0.00686 | 11.2 |  |  | 1 |  | RB-Appl-EffCW-med-GasDHW-GasCDryer-Tier2-TopAnyDMoMH00CZ05rDXHP
RB-Appl-EffCW-med-GasDHW-GasCDryer-Tier2-Top | DEER2016 | D16v1 | 2015-05-16 | Any | DMo | MH00 | CZ05 | rNCEH | Each | 1 | 621 | None | 20.9 | 0.00481 | 11.2 | 20.9 | 0.00481 | 11.2 | 20.9 | 0.00481 | 11.2 | 20.9 | 0.00481 | 11.2 |  |  | 1 |  | RB-Appl-EffCW-med-GasDHW-GasCDryer-Tier2-TopAnyDMoMH00CZ05rNCEH
RB-Appl-EffCW-med-GasDHW-GasCDryer-Tier2-Top | DEER2016 | D16v1 | 2015-05-16 | Any | DMo | MH00 | CZ05 | rNCGF | Each | 1 | 621 | None | 33.7 | 0.0057 | 9.73 | 33.7 | 0.0057 | 9.73 | 33.7 | 0.0057 | 9.73 | 33.7 | 0.0057 | 9.73 |  |  | 1 |  | RB-Appl-EffCW-med-GasDHW-GasCDryer-Tier2-TopAnyDMoMH00CZ05rNCGF
RB-Appl-EffCW-med-GasDHW-GasCDryer-Tier2-Top | DEER2016 | D16v1 | 2015-05-16 | Any | DMo | MH00 | CZ06 | rDXGF | Each | 1 | 621 | None | 44.3 | 0.00845 | 10.3 | 44.3 | 0.00845 | 10.3 | 44.3 | 0.00845 | 10.3 | 44.3 | 0.00845 | 10.3 |  |  | 1 |  | RB-Appl-EffCW-med-GasDHW-GasCDryer-Tier2-TopAnyDMoMH00CZ06rDXGF
RB-Appl-EffCW-med-GasDHW-GasCDryer-Tier2-Top | DEER2016 | D16v1 | 2015-05-16 | Any | DMo | MH00 | CZ06 | rDXHP | Each | 1 | 621 | None | 37.3 | 0.008 | 10.9 | 37.3 | 0.008 | 10.9 | 37.3 | 0.008 | 10.9 | 37.3 | 0.008 | 10.9 |  |  | 1 |  | RB-Appl-EffCW-med-GasDHW-GasCDryer-Tier2-TopAnyDMoMH00CZ06rDXHP
RB-Appl-EffCW-med-GasDHW-GasCDryer-Tier2-Top | DEER2016 | D16v1 | 2015-05-16 | Any | DMo | MH00 | CZ06 | rNCEH | Each | 1 | 621 | None | 27.2 | 0.00482 | 10.9 | 27.2 | 0.00482 | 10.9 | 27.2 | 0.00482 | 10.9 | 27.2 | 0.00482 | 10.9 |  |  | 1 |  | RB-Appl-EffCW-med-GasDHW-GasCDryer-Tier2-TopAnyDMoMH00CZ06rNCEH
RB-Appl-EffCW-med-GasDHW-GasCDryer-Tier2-Top | DEER2016 | D16v1 | 2015-05-16 | Any | DMo | MH00 | CZ06 | rNCGF | Each | 1 | 621 | None | 34.1 | 0.00449 | 10.1 | 34.1 | 0.00449 | 10.1 | 34.1 | 0.00449 | 10.1 | 34.1 | 0.00449 | 10.1 |  |  | 1 |  | RB-Appl-EffCW-med-GasDHW-GasCDryer-Tier2-TopAnyDMoMH00CZ06rNCGF
RB-Appl-EffCW-med-GasDHW-GasCDryer-Tier2-Top | DEER2016 | D16v1 | 2015-05-16 | Any | DMo | MH00 | CZ07 | rDXGF | Each | 1 | 621 | None | 44.4 | 0.0215 | 10.2 | 44.4 | 0.0215 | 10.2 | 44.4 | 0.0215 | 10.2 | 44.4 | 0.0215 | 10.2 |  |  | 1 |  | RB-Appl-EffCW-med-GasDHW-GasCDryer-Tier2-TopAnyDMoMH00CZ07rDXGF
RB-Appl-EffCW-med-GasDHW-GasCDryer-Tier2-Top | DEER2016 | D16v1 | 2015-05-16 | Any | DMo | MH00 | CZ07 | rDXHP | Each | 1 | 621 | None | 40 | 0.00836 | 10.9 | 40 | 0.00836 | 10.9 | 40 | 0.00836 | 10.9 | 40 | 0.00836 | 10.9 |  |  | 1 |  | RB-Appl-EffCW-med-GasDHW-GasCDryer-Tier2-TopAnyDMoMH00CZ07rDXHP
RB-Appl-EffCW-med-GasDHW-GasCDryer-Tier2-Top | DEER2016 | D16v1 | 2015-05-16 | Any | DMo | MH00 | CZ07 | rNCEH | Each | 1 | 621 | None | 27.8 | 0.00482 | 10.9 | 27.8 | 0.00482 | 10.9 | 27.8 | 0.00482 | 10.9 | 27.8 | 0.00482 | 10.9 |  |  | 1 |  | RB-Appl-EffCW-med-GasDHW-GasCDryer-Tier2-TopAnyDMoMH00CZ07rNCEH
RB-Appl-EffCW-med-GasDHW-GasCDryer-Tier2-Top | DEER2016 | D16v1 | 2015-05-16 | Any | DMo | MH00 | CZ07 | rNCGF | Each | 1 | 621 | None | 34.1 | 0.00496 | 10.1 | 34.1 | 0.00496 | 10.1 | 34.1 | 0.00496 | 10.1 | 34.1 | 0.00496 | 10.1 |  |  | 1 |  | RB-Appl-EffCW-med-GasDHW-GasCDryer-Tier2-TopAnyDMoMH00CZ07rNCGF
RB-Appl-EffCW-med-GasDHW-GasCDryer-Tier2-Top | DEER2016 | D16v1 | 2015-05-16 | Any | DMo | MH00 | CZ08 | rDXGF | Each | 1 | 621 | None | 46.1 | 0.00796 | 10.1 | 46.1 | 0.00796 | 10.1 | 46.1 | 0.00796 | 10.1 | 46.1 | 0.00796 | 10.1 |  |  | 1 |  | RB-Appl-EffCW-med-GasDHW-GasCDryer-Tier2-TopAnyDMoMH00CZ08rDXGF
RB-Appl-EffCW-med-GasDHW-GasCDryer-Tier2-Top | DEER2016 | D16v1 | 2015-05-16 | Any | DMo | MH00 | CZ08 | rDXHP | Each | 1 | 621 | None | 31.6 | 0.00891 | 10.8 | 31.6 | 0.00891 | 10.8 | 31.6 | 0.00891 | 10.8 | 31.6 | 0.00891 | 10.8 |  |  | 1 |  | RB-Appl-EffCW-med-GasDHW-GasCDryer-Tier2-TopAnyDMoMH00CZ08rDXHP
RB-Appl-EffCW-med-GasDHW-GasCDryer-Tier2-Top | DEER2016 | D16v1 | 2015-05-16 | Any | DMo | MH00 | CZ08 | rNCEH | Each | 1 | 621 | None | 27.6 | 0.00482 | 10.8 | 27.6 | 0.00482 | 10.8 | 27.6 | 0.00482 | 10.8 | 27.6 | 0.00482 | 10.8 |  |  | 1 |  | RB-Appl-EffCW-med-GasDHW-GasCDryer-Tier2-TopAnyDMoMH00CZ08rNCEH
RB-Appl-EffCW-med-GasDHW-GasCDryer-Tier2-Top | DEER2016 | D16v1 | 2015-05-16 | Any | DMo | MH00 | CZ08 | rNCGF | Each | 1 | 621 | None | 34.1 | 0.00481 | 10 | 34.1 | 0.00481 | 10 | 34.1 | 0.00481 | 10 | 34.1 | 0.00481 | 10 |  |  | 1 |  | RB-Appl-EffCW-med-GasDHW-GasCDryer-Tier2-TopAnyDMoMH00CZ08rNCGF
RB-Appl-EffCW-med-GasDHW-GasCDryer-Tier2-Top | DEER2016 | D16v1 | 2015-05-16 | Any | DMo | MH00 | CZ09 | rDXGF | Each | 1 | 621 | None | 44.1 | 0.00843 | 10.1 | 44.1 | 0.00843 | 10.1 | 44.1 | 0.00843 | 10.1 | 44.1 | 0.00843 | 10.1 |  |  | 1 |  | RB-Appl-EffCW-med-GasDHW-GasCDryer-Tier2-TopAnyDMoMH00CZ09rDXGF
RB-Appl-EffCW-med-GasDHW-GasCDryer-Tier2-Top | DEER2016 | D16v1 | 2015-05-16 | Any | DMo | MH00 | CZ09 | rDXHP | Each | 1 | 621 | None | 39.4 | 0.00816 | 10.8 | 39.4 | 0.00816 | 10.8 | 39.4 | 0.00816 | 10.8 | 39.4 | 0.00816 | 10.8 |  |  | 1 |  | RB-Appl-EffCW-med-GasDHW-GasCDryer-Tier2-TopAnyDMoMH00CZ09rDXHP
RB-Appl-EffCW-med-GasDHW-GasCDryer-Tier2-Top | DEER2016 | D16v1 | 2015-05-16 | Any | DMo | MH00 | CZ09 | rNCEH | Each | 1 | 621 | None | 26.8 | 0.00482 | 10.8 | 26.8 | 0.00482 | 10.8 | 26.8 | 0.00482 | 10.8 | 26.8 | 0.00482 | 10.8 |  |  | 1 |  | RB-Appl-EffCW-med-GasDHW-GasCDryer-Tier2-TopAnyDMoMH00CZ09rNCEH
RB-Appl-EffCW-med-GasDHW-GasCDryer-Tier2-Top | DEER2016 | D16v1 | 2015-05-16 | Any | DMo | MH00 | CZ09 | rNCGF | Each | 1 | 621 | None | 34 | 0.00528 | 10 | 34 | 0.00528 | 10 | 34 | 0.00528 | 10 | 34 | 0.00528 | 10 |  |  | 1 |  | RB-Appl-EffCW-med-GasDHW-GasCDryer-Tier2-TopAnyDMoMH00CZ09rNCGF
RB-Appl-EffCW-med-GasDHW-GasCDryer-Tier2-Top | DEER2016 | D16v1 | 2015-05-16 | Any | DMo | MH00 | CZ10 | rDXGF | Each | 1 | 621 | None | 45.3 | 0.0089 | 10.1 | 45.3 | 0.0089 | 10.1 | 45.3 | 0.0089 | 10.1 | 45.3 | 0.0089 | 10.1 |  |  | 1 |  | RB-Appl-EffCW-med-GasDHW-GasCDryer-Tier2-TopAnyDMoMH00CZ10rDXGF
RB-Appl-EffCW-med-GasDHW-GasCDryer-Tier2-Top | DEER2016 | D16v1 | 2015-05-16 | Any | DMo | MH00 | CZ10 | rDXHP | Each | 1 | 621 | None | 39.9 | 0.00852 | 10.8 | 39.9 | 0.00852 | 10.8 | 39.9 | 0.00852 | 10.8 | 39.9 | 0.00852 | 10.8 |  |  | 1 |  | RB-Appl-EffCW-med-GasDHW-GasCDryer-Tier2-TopAnyDMoMH00CZ10rDXHP
RB-Appl-EffCW-med-GasDHW-GasCDryer-Tier2-Top | DEER2016 | D16v1 | 2015-05-16 | Any | DMo | MH00 | CZ10 | rNCEH | Each | 1 | 621 | None | 26.7 | 0.00482 | 10.8 | 26.7 | 0.00482 | 10.8 | 26.7 | 0.00482 | 10.8 | 26.7 | 0.00482 | 10.8 |  |  | 1 |  | RB-Appl-EffCW-med-GasDHW-GasCDryer-Tier2-TopAnyDMoMH00CZ10rNCEH
RB-Appl-EffCW-med-GasDHW-GasCDryer-Tier2-Top | DEER2016 | D16v1 | 2015-05-16 | Any | DMo | MH00 | CZ10 | rNCGF | Each | 1 | 621 | None | 34 | 0.00453 | 10 | 34 | 0.00453 | 10 | 34 | 0.00453 | 10 | 34 | 0.00453 | 10 |  |  | 1 |  | RB-Appl-EffCW-med-GasDHW-GasCDryer-Tier2-TopAnyDMoMH00CZ10rNCGF
RB-Appl-EffCW-med-GasDHW-GasCDryer-Tier2-Top | DEER2016 | D16v1 | 2015-05-16 | Any | DMo | MH00 | CZ11 | rDXGF | Each | 1 | 621 | None | 42.8 | 0.00854 | 9.67 | 42.8 | 0.00854 | 9.67 | 42.8 | 0.00854 | 9.67 | 42.8 | 0.00854 | 9.67 |  |  | 1 |  | RB-Appl-EffCW-med-GasDHW-GasCDryer-Tier2-TopAnyDMoMH00CZ11rDXGF
RB-Appl-EffCW-med-GasDHW-GasCDryer-Tier2-Top | DEER2016 | D16v1 | 2015-05-16 | Any | DMo | MH00 | CZ11 | rDXHP | Each | 1 | 621 | None | 31.9 | 0.00873 | 10.9 | 31.9 | 0.00873 | 10.9 | 31.9 | 0.00873 | 10.9 | 31.9 | 0.00873 | 10.9 |  |  | 1 |  | RB-Appl-EffCW-med-GasDHW-GasCDryer-Tier2-TopAnyDMoMH00CZ11rDXHP
RB-Appl-EffCW-med-GasDHW-GasCDryer-Tier2-Top | DEER2016 | D16v1 | 2015-05-16 | Any | DMo | MH00 | CZ11 | rNCEH | Each | 1 | 621 | None | 23 | 0.00482 | 10.8 | 23 | 0.00482 | 10.8 | 23 | 0.00482 | 10.8 | 23 | 0.00482 | 10.8 |  |  | 1 |  | RB-Appl-EffCW-med-GasDHW-GasCDryer-Tier2-TopAnyDMoMH00CZ11rNCEH
RB-Appl-EffCW-med-GasDHW-GasCDryer-Tier2-Top | DEER2016 | D16v1 | 2015-05-16 | Any | DMo | MH00 | CZ11 | rNCGF | Each | 1 | 621 | None | 33.8 | 0.00488 | 9.66 | 33.8 | 0.00488 | 9.66 | 33.8 | 0.00488 | 9.66 | 33.8 | 0.00488 | 9.66 |  |  | 1 |  | RB-Appl-EffCW-med-GasDHW-GasCDryer-Tier2-TopAnyDMoMH00CZ11rNCGF
RB-Appl-EffCW-med-GasDHW-GasCDryer-Tier2-Top | DEER2016 | D16v1 | 2015-05-16 | Any | DMo | MH00 | CZ12 | rDXGF | Each | 1 | 621 | None | 42.6 | 0.00842 | 9.75 | 42.6 | 0.00842 | 9.75 | 42.6 | 0.00842 | 9.75 | 42.6 | 0.00842 | 9.75 |  |  | 1 |  | RB-Appl-EffCW-med-GasDHW-GasCDryer-Tier2-TopAnyDMoMH00CZ12rDXGF
RB-Appl-EffCW-med-GasDHW-GasCDryer-Tier2-Top | DEER2016 | D16v1 | 2015-05-16 | Any | DMo | MH00 | CZ12 | rDXHP | Each | 1 | 621 | None | 31.6 | 0.00856 | 11 | 31.6 | 0.00856 | 11 | 31.6 | 0.00856 | 11 | 31.6 | 0.00856 | 11 |  |  | 1 |  | RB-Appl-EffCW-med-GasDHW-GasCDryer-Tier2-TopAnyDMoMH00CZ12rDXHP
RB-Appl-EffCW-med-GasDHW-GasCDryer-Tier2-Top | DEER2016 | D16v1 | 2015-05-16 | Any | DMo | MH00 | CZ12 | rNCEH | Each | 1 | 621 | None | 23 | 0.00482 | 10.9 | 23 | 0.00482 | 10.9 | 23 | 0.00482 | 10.9 | 23 | 0.00482 | 10.9 |  |  | 1 |  | RB-Appl-EffCW-med-GasDHW-GasCDryer-Tier2-TopAnyDMoMH00CZ12rNCEH
RB-Appl-EffCW-med-GasDHW-GasCDryer-Tier2-Top | DEER2016 | D16v1 | 2015-05-16 | Any | DMo | MH00 | CZ12 | rNCGF | Each | 1 | 621 | None | 33.7 | 0.00478 | 9.75 | 33.7 | 0.00478 | 9.75 | 33.7 | 0.00478 | 9.75 | 33.7 | 0.00478 | 9.75 |  |  | 1 |  | RB-Appl-EffCW-med-GasDHW-GasCDryer-Tier2-TopAnyDMoMH00CZ12rNCGF
RB-Appl-EffCW-med-GasDHW-GasCDryer-Tier2-Top | DEER2016 | D16v1 | 2015-05-16 | Any | DMo | MH00 | CZ13 | rDXGF | Each | 1 | 621 | None | 44.2 | 0.00872 | 9.66 | 44.2 | 0.00872 | 9.66 | 44.2 | 0.00872 | 9.66 | 44.2 | 0.00872 | 9.66 |  |  | 1 |  | RB-Appl-EffCW-med-GasDHW-GasCDryer-Tier2-TopAnyDMoMH00CZ13rDXGF
RB-Appl-EffCW-med-GasDHW-GasCDryer-Tier2-Top | DEER2016 | D16v1 | 2015-05-16 | Any | DMo | MH00 | CZ13 | rDXHP | Each | 1 | 621 | None | 33.6 | 0.00866 | 10.8 | 33.6 | 0.00866 | 10.8 | 33.6 | 0.00866 | 10.8 | 33.6 | 0.00866 | 10.8 |  |  | 1 |  | RB-Appl-EffCW-med-GasDHW-GasCDryer-Tier2-TopAnyDMoMH00CZ13rDXHP
RB-Appl-EffCW-med-GasDHW-GasCDryer-Tier2-Top | DEER2016 | D16v1 | 2015-05-16 | Any | DMo | MH00 | CZ13 | rNCEH | Each | 1 | 621 | None | 22.8 | 0.00482 | 10.8 | 22.8 | 0.00482 | 10.8 | 22.8 | 0.00482 | 10.8 | 22.8 | 0.00482 | 10.8 |  |  | 1 |  | RB-Appl-EffCW-med-GasDHW-GasCDryer-Tier2-TopAnyDMoMH00CZ13rNCEH
RB-Appl-EffCW-med-GasDHW-GasCDryer-Tier2-Top | DEER2016 | D16v1 | 2015-05-16 | Any | DMo | MH00 | CZ13 | rNCGF | Each | 1 | 621 | None | 33.7 | 0.00473 | 9.61 | 33.7 | 0.00473 | 9.61 | 33.7 | 0.00473 | 9.61 | 33.7 | 0.00473 | 9.61 |  |  | 1 |  | RB-Appl-EffCW-med-GasDHW-GasCDryer-Tier2-TopAnyDMoMH00CZ13rNCGF
RB-Appl-EffCW-med-GasDHW-GasCDryer-Tier2-Top | DEER2016 | D16v1 | 2015-05-16 | Any | DMo | MH00 | CZ14 | rDXGF | Each | 1 | 621 | None | 47.6 | 0.00928 | 9.86 | 47.6 | 0.00928 | 9.86 | 47.6 | 0.00928 | 9.86 | 47.6 | 0.00928 | 9.86 |  |  | 1 |  | RB-Appl-EffCW-med-GasDHW-GasCDryer-Tier2-TopAnyDMoMH00CZ14rDXGF
RB-Appl-EffCW-med-GasDHW-GasCDryer-Tier2-Top | DEER2016 | D16v1 | 2015-05-16 | Any | DMo | MH00 | CZ14 | rDXHP | Each | 1 | 621 | None | 36.4 | 0.00837 | 10.9 | 36.4 | 0.00837 | 10.9 | 36.4 | 0.00837 | 10.9 | 36.4 | 0.00837 | 10.9 |  |  | 1 |  | RB-Appl-EffCW-med-GasDHW-GasCDryer-Tier2-TopAnyDMoMH00CZ14rDXHP
RB-Appl-EffCW-med-GasDHW-GasCDryer-Tier2-Top | DEER2016 | D16v1 | 2015-05-16 | Any | DMo | MH00 | CZ14 | rNCEH | Each | 1 | 621 | None | 24.4 | 0.00482 | 10.9 | 24.4 | 0.00482 | 10.9 | 24.4 | 0.00482 | 10.9 | 24.4 | 0.00482 | 10.9 |  |  | 1 |  | RB-Appl-EffCW-med-GasDHW-GasCDryer-Tier2-TopAnyDMoMH00CZ14rNCEH
RB-Appl-EffCW-med-GasDHW-GasCDryer-Tier2-Top | DEER2016 | D16v1 | 2015-05-16 | Any | DMo | MH00 | CZ14 | rNCGF | Each | 1 | 621 | None | 33.9 | 0.00471 | 9.81 | 33.9 | 0.00471 | 9.81 | 33.9 | 0.00471 | 9.81 | 33.9 | 0.00471 | 9.81 |  |  | 1 |  | RB-Appl-EffCW-med-GasDHW-GasCDryer-Tier2-TopAnyDMoMH00CZ14rNCGF
RB-Appl-EffCW-med-GasDHW-GasCDryer-Tier2-Top | DEER2016 | D16v1 | 2015-05-16 | Any | DMo | MH00 | CZ15 | rDXGF | Each | 1 | 621 | None | 51.5 | 0.00765 | 9.74 | 51.5 | 0.00765 | 9.74 | 51.5 | 0.00765 | 9.74 | 51.5 | 0.00765 | 9.74 |  |  | 1 |  | RB-Appl-EffCW-med-GasDHW-GasCDryer-Tier2-TopAnyDMoMH00CZ15rDXGF
RB-Appl-EffCW-med-GasDHW-GasCDryer-Tier2-Top | DEER2016 | D16v1 | 2015-05-16 | Any | DMo | MH00 | CZ15 | rDXHP | Each | 1 | 621 | None | 46.9 | 0.00768 | 10.3 | 46.9 | 0.00768 | 10.3 | 46.9 | 0.00768 | 10.3 | 46.9 | 0.00768 | 10.3 |  |  | 1 |  | RB-Appl-EffCW-med-GasDHW-GasCDryer-Tier2-TopAnyDMoMH00CZ15rDXHP
RB-Appl-EffCW-med-GasDHW-GasCDryer-Tier2-Top | DEER2016 | D16v1 | 2015-05-16 | Any | DMo | MH00 | CZ15 | rNCEH | Each | 1 | 621 | None | 28.6 | 0.00481 | 10.3 | 28.6 | 0.00481 | 10.3 | 28.6 | 0.00481 | 10.3 | 28.6 | 0.00481 | 10.3 |  |  | 1 |  | RB-Appl-EffCW-med-GasDHW-GasCDryer-Tier2-TopAnyDMoMH00CZ15rNCEH
RB-Appl-EffCW-med-GasDHW-GasCDryer-Tier2-Top | DEER2016 | D16v1 | 2015-05-16 | Any | DMo | MH00 | CZ15 | rNCGF | Each | 1 | 621 | None | 34.2 | 0.00484 | 9.66 | 34.2 | 0.00484 | 9.66 | 34.2 | 0.00484 | 9.66 | 34.2 | 0.00484 | 9.66 |  |  | 1 |  | RB-Appl-EffCW-med-GasDHW-GasCDryer-Tier2-TopAnyDMoMH00CZ15rNCGF
RB-Appl-EffCW-med-GasDHW-GasCDryer-Tier2-Top | DEER2016 | D16v1 | 2015-05-16 | Any | DMo | MH00 | CZ16 | rDXGF | Each | 1 | 621 | None | 42.3 | 0.00827 | 10.2 | 42.3 | 0.00827 | 10.2 | 42.3 | 0.00827 | 10.2 | 42.3 | 0.00827 | 10.2 |  |  | 1 |  | RB-Appl-EffCW-med-GasDHW-GasCDryer-Tier2-TopAnyDMoMH00CZ16rDXGF
RB-Appl-EffCW-med-GasDHW-GasCDryer-Tier2-Top | DEER2016 | D16v1 | 2015-05-16 | Any | DMo | MH00 | CZ16 | rDXHP | Each | 1 | 621 | None | 26.4 | 0.00809 | 11.4 | 26.4 | 0.00809 | 11.4 | 26.4 | 0.00809 | 11.4 | 26.4 | 0.00809 | 11.4 |  |  | 1 |  | RB-Appl-EffCW-med-GasDHW-GasCDryer-Tier2-TopAnyDMoMH00CZ16rDXHP
RB-Appl-EffCW-med-GasDHW-GasCDryer-Tier2-Top | DEER2016 | D16v1 | 2015-05-16 | Any | DMo | MH00 | CZ16 | rNCEH | Each | 1 | 621 | None | 23.5 | 0.00482 | 11.4 | 23.5 | 0.00482 | 11.4 | 23.5 | 0.00482 | 11.4 | 23.5 | 0.00482 | 11.4 |  |  | 1 |  | RB-Appl-EffCW-med-GasDHW-GasCDryer-Tier2-TopAnyDMoMH00CZ16rNCEH
RB-Appl-EffCW-med-GasDHW-GasCDryer-Tier2-Top | DEER2016 | D16v1 | 2015-05-16 | Any | DMo | MH00 | CZ16 | rNCGF | Each | 1 | 621 | None | 33.9 | 0.00478 | 10.2 | 33.9 | 0.00478 | 10.2 | 33.9 | 0.00478 | 10.2 | 33.9 | 0.00478 | 10.2 |  |  | 1 |  | RB-Appl-EffCW-med-GasDHW-GasCDryer-Tier2-TopAnyDMoMH00CZ16rNCGF
RB-Appl-EffCW-med-GasDHW-GasCDryer-Tier2-Top | DEER2016 | D16v1 | 2015-05-16 | Any | DMo | MH06 | CZ01 | rDXGF | Each | 1 | 621 | None | 34.4 | 0.00537 | 10.1 | 34.4 | 0.00537 | 10.1 | 34.4 | 0.00537 | 10.1 | 34.4 | 0.00537 | 10.1 |  |  | 1 |  | RB-Appl-EffCW-med-GasDHW-GasCDryer-Tier2-TopAnyDMoMH06CZ01rDXGF
RB-Appl-EffCW-med-GasDHW-GasCDryer-Tier2-Top | DEER2016 | D16v1 | 2015-05-16 | Any | DMo | MH06 | CZ01 | rDXHP | Each | 1 | 621 | None | 24.7 | 0.00226 | 11.4 | 24.7 | 0.00226 | 11.4 | 24.7 | 0.00226 | 11.4 | 24.7 | 0.00226 | 11.4 |  |  | 1 |  | RB-Appl-EffCW-med-GasDHW-GasCDryer-Tier2-TopAnyDMoMH06CZ01rDXHP
RB-Appl-EffCW-med-GasDHW-GasCDryer-Tier2-Top | DEER2016 | D16v1 | 2015-05-16 | Any | DMo | MH06 | CZ01 | rNCEH | Each | 1 | 621 | None | 22.1 | 0.00482 | 11.4 | 22.1 | 0.00482 | 11.4 | 22.1 | 0.00482 | 11.4 | 22.1 | 0.00482 | 11.4 |  |  | 1 |  | RB-Appl-EffCW-med-GasDHW-GasCDryer-Tier2-TopAnyDMoMH06CZ01rNCEH
RB-Appl-EffCW-med-GasDHW-GasCDryer-Tier2-Top | DEER2016 | D16v1 | 2015-05-16 | Any | DMo | MH06 | CZ01 | rNCGF | Each | 1 | 621 | None | 33.8 | 0.00468 | 10.1 | 33.8 | 0.00468 | 10.1 | 33.8 | 0.00468 | 10.1 | 33.8 | 0.00468 | 10.1 |  |  | 1 |  | RB-Appl-EffCW-med-GasDHW-GasCDryer-Tier2-TopAnyDMoMH06CZ01rNCGF
RB-Appl-EffCW-med-GasDHW-GasCDryer-Tier2-Top | DEER2016 | D16v1 | 2015-05-16 | Any | DMo | MH06 | CZ02 | rDXGF | Each | 1 | 621 | None | 39.6 | 0.00812 | 9.72 | 39.6 | 0.00812 | 9.72 | 39.6 | 0.00812 | 9.72 | 39.6 | 0.00812 | 9.72 |  |  | 1 |  | RB-Appl-EffCW-med-GasDHW-GasCDryer-Tier2-TopAnyDMoMH06CZ02rDXGF
RB-Appl-EffCW-med-GasDHW-GasCDryer-Tier2-Top | DEER2016 | D16v1 | 2015-05-16 | Any | DMo | MH06 | CZ02 | rDXHP | Each | 1 | 621 | None | 25.6 | 0.008 | 11.1 | 25.6 | 0.008 | 11.1 | 25.6 | 0.008 | 11.1 | 25.6 | 0.008 | 11.1 |  |  | 1 |  | RB-Appl-EffCW-med-GasDHW-GasCDryer-Tier2-TopAnyDMoMH06CZ02rDXHP
RB-Appl-EffCW-med-GasDHW-GasCDryer-Tier2-Top | DEER2016 | D16v1 | 2015-05-16 | Any | DMo | MH06 | CZ02 | rNCEH | Each | 1 | 621 | None | 21 | 0.00482 | 11.1 | 21 | 0.00482 | 11.1 | 21 | 0.00482 | 11.1 | 21 | 0.00482 | 11.1 |  |  | 1 |  | RB-Appl-EffCW-med-GasDHW-GasCDryer-Tier2-TopAnyDMoMH06CZ02rNCEH
RB-Appl-EffCW-med-GasDHW-GasCDryer-Tier2-Top | DEER2016 | D16v1 | 2015-05-16 | Any | DMo | MH06 | CZ02 | rNCGF | Each | 1 | 621 | None | 33.6 | 0.00486 | 9.65 | 33.6 | 0.00486 | 9.65 | 33.6 | 0.00486 | 9.65 | 33.6 | 0.00486 | 9.65 |  |  | 1 |  | RB-Appl-EffCW-med-GasDHW-GasCDryer-Tier2-TopAnyDMoMH06CZ02rNCGF
RB-Appl-EffCW-med-GasDHW-GasCDryer-Tier2-Top | DEER2016 | D16v1 | 2015-05-16 | Any | DMo | MH06 | CZ03 | rDXGF | Each | 1 | 621 | None | 32.1 | 0.0107 | 9.55 | 32.1 | 0.0107 | 9.55 | 32.1 | 0.0107 | 9.55 | 32.1 | 0.0107 | 9.55 |  |  | 1 |  | RB-Appl-EffCW-med-GasDHW-GasCDryer-Tier2-TopAnyDMoMH06CZ03rDXGF
RB-Appl-EffCW-med-GasDHW-GasCDryer-Tier2-Top | DEER2016 | D16v1 | 2015-05-16 | Any | DMo | MH06 | CZ03 | rDXHP | Each | 1 | 621 | None | 22.5 | 0.00789 | 11.1 | 22.5 | 0.00789 | 11.1 | 22.5 | 0.00789 | 11.1 | 22.5 | 0.00789 | 11.1 |  |  | 1 |  | RB-Appl-EffCW-med-GasDHW-GasCDryer-Tier2-TopAnyDMoMH06CZ03rDXHP
RB-Appl-EffCW-med-GasDHW-GasCDryer-Tier2-Top | DEER2016 | D16v1 | 2015-05-16 | Any | DMo | MH06 | CZ03 | rNCEH | Each | 1 | 621 | None | 21.1 | 0.00482 | 11.1 | 21.1 | 0.00482 | 11.1 | 21.1 | 0.00482 | 11.1 | 21.1 | 0.00482 | 11.1 |  |  | 1 |  | RB-Appl-EffCW-med-GasDHW-GasCDryer-Tier2-TopAnyDMoMH06CZ03rNCEH
RB-Appl-EffCW-med-GasDHW-GasCDryer-Tier2-Top | DEER2016 | D16v1 | 2015-05-16 | Any | DMo | MH06 | CZ03 | rNCGF | Each | 1 | 621 | None | 33.5 | 0.00465 | 9.52 | 33.5 | 0.00465 | 9.52 | 33.5 | 0.00465 | 9.52 | 33.5 | 0.00465 | 9.52 |  |  | 1 |  | RB-Appl-EffCW-med-GasDHW-GasCDryer-Tier2-TopAnyDMoMH06CZ03rNCGF
RB-Appl-EffCW-med-GasDHW-GasCDryer-Tier2-Top | DEER2016 | D16v1 | 2015-05-16 | Any | DMo | MH06 | CZ04 | rDXGF | Each | 1 | 621 | None | 41.7 | 0.00786 | 9.95 | 41.7 | 0.00786 | 9.95 | 41.7 | 0.00786 | 9.95 | 41.7 | 0.00786 | 9.95 |  |  | 1 |  | RB-Appl-EffCW-med-GasDHW-GasCDryer-Tier2-TopAnyDMoMH06CZ04rDXGF
RB-Appl-EffCW-med-GasDHW-GasCDryer-Tier2-Top | DEER2016 | D16v1 | 2015-05-16 | Any | DMo | MH06 | CZ04 | rDXHP | Each | 1 | 621 | None | 38.4 | 0.00927 | 11 | 38.4 | 0.00927 | 11 | 38.4 | 0.00927 | 11 | 38.4 | 0.00927 | 11 |  |  | 1 |  | RB-Appl-EffCW-med-GasDHW-GasCDryer-Tier2-TopAnyDMoMH06CZ04rDXHP
RB-Appl-EffCW-med-GasDHW-GasCDryer-Tier2-Top | DEER2016 | D16v1 | 2015-05-16 | Any | DMo | MH06 | CZ04 | rNCEH | Each | 1 | 621 | None | 25.2 | 0.00482 | 11 | 25.2 | 0.00482 | 11 | 25.2 | 0.00482 | 11 | 25.2 | 0.00482 | 11 |  |  | 1 |  | RB-Appl-EffCW-med-GasDHW-GasCDryer-Tier2-TopAnyDMoMH06CZ04rNCEH
RB-Appl-EffCW-med-GasDHW-GasCDryer-Tier2-Top | DEER2016 | D16v1 | 2015-05-16 | Any | DMo | MH06 | CZ04 | rNCGF | Each | 1 | 621 | None | 34 | 0.00513 | 9.95 | 34 | 0.00513 | 9.95 | 34 | 0.00513 | 9.95 | 34 | 0.00513 | 9.95 |  |  | 1 |  | RB-Appl-EffCW-med-GasDHW-GasCDryer-Tier2-TopAnyDMoMH06CZ04rNCGF
RB-Appl-EffCW-med-GasDHW-GasCDryer-Tier2-Top | DEER2016 | D16v1 | 2015-05-16 | Any | DMo | MH06 | CZ05 | rDXGF | Each | 1 | 621 | None | 36.4 | 0.00632 | 9.9 | 36.4 | 0.00632 | 9.9 | 36.4 | 0.00632 | 9.9 | 36.4 | 0.00632 | 9.9 |  |  | 1 |  | RB-Appl-EffCW-med-GasDHW-GasCDryer-Tier2-TopAnyDMoMH06CZ05rDXGF
RB-Appl-EffCW-med-GasDHW-GasCDryer-Tier2-Top | DEER2016 | D16v1 | 2015-05-16 | Any | DMo | MH06 | CZ05 | rDXHP | Each | 1 | 621 | None | 26.8 | 0.00636 | 11.2 | 26.8 | 0.00636 | 11.2 | 26.8 | 0.00636 | 11.2 | 26.8 | 0.00636 | 11.2 |  |  | 1 |  | RB-Appl-EffCW-med-GasDHW-GasCDryer-Tier2-TopAnyDMoMH06CZ05rDXHP
RB-Appl-EffCW-med-GasDHW-GasCDryer-Tier2-Top | DEER2016 | D16v1 | 2015-05-16 | Any | DMo | MH06 | CZ05 | rNCEH | Each | 1 | 621 | None | 21.7 | 0.00481 | 11.2 | 21.7 | 0.00481 | 11.2 | 21.7 | 0.00481 | 11.2 | 21.7 | 0.00481 | 11.2 |  |  | 1 |  | RB-Appl-EffCW-med-GasDHW-GasCDryer-Tier2-TopAnyDMoMH06CZ05rNCEH
RB-Appl-EffCW-med-GasDHW-GasCDryer-Tier2-Top | DEER2016 | D16v1 | 2015-05-16 | Any | DMo | MH06 | CZ05 | rNCGF | Each | 1 | 621 | None | 33.7 | 0.00504 | 9.76 | 33.7 | 0.00504 | 9.76 | 33.7 | 0.00504 | 9.76 | 33.7 | 0.00504 | 9.76 |  |  | 1 |  | RB-Appl-EffCW-med-GasDHW-GasCDryer-Tier2-TopAnyDMoMH06CZ05rNCGF
RB-Appl-EffCW-med-GasDHW-GasCDryer-Tier2-Top | DEER2016 | D16v1 | 2015-05-16 | Any | DMo | MH06 | CZ06 | rDXGF | Each | 1 | 621 | None | 42.5 | 0.00771 | 10.3 | 42.5 | 0.00771 | 10.3 | 42.5 | 0.00771 | 10.3 | 42.5 | 0.00771 | 10.3 |  |  | 1 |  | RB-Appl-EffCW-med-GasDHW-GasCDryer-Tier2-TopAnyDMoMH06CZ06rDXGF
RB-Appl-EffCW-med-GasDHW-GasCDryer-Tier2-Top | DEER2016 | D16v1 | 2015-05-16 | Any | DMo | MH06 | CZ06 | rDXHP | Each | 1 | 621 | None | 41.3 | 0.00666 | 10.9 | 41.3 | 0.00666 | 10.9 | 41.3 | 0.00666 | 10.9 | 41.3 | 0.00666 | 10.9 |  |  | 1 |  | RB-Appl-EffCW-med-GasDHW-GasCDryer-Tier2-TopAnyDMoMH06CZ06rDXHP
RB-Appl-EffCW-med-GasDHW-GasCDryer-Tier2-Top | DEER2016 | D16v1 | 2015-05-16 | Any | DMo | MH06 | CZ06 | rNCEH | Each | 1 | 621 | None | 28.1 | 0.00482 | 10.9 | 28.1 | 0.00482 | 10.9 | 28.1 | 0.00482 | 10.9 | 28.1 | 0.00482 | 10.9 |  |  | 1 |  | RB-Appl-EffCW-med-GasDHW-GasCDryer-Tier2-TopAnyDMoMH06CZ06rNCEH
RB-Appl-EffCW-med-GasDHW-GasCDryer-Tier2-Top | DEER2016 | D16v1 | 2015-05-16 | Any | DMo | MH06 | CZ06 | rNCGF | Each | 1 | 621 | None | 34.1 | 0.00356 | 10.2 | 34.1 | 0.00356 | 10.2 | 34.1 | 0.00356 | 10.2 | 34.1 | 0.00356 | 10.2 |  |  | 1 |  | RB-Appl-EffCW-med-GasDHW-GasCDryer-Tier2-TopAnyDMoMH06CZ06rNCGF
RB-Appl-EffCW-med-GasDHW-GasCDryer-Tier2-Top | DEER2016 | D16v1 | 2015-05-16 | Any | DMo | MH06 | CZ07 | rDXGF | Each | 1 | 621 | None | 45.8 | 0.0109 | 10.3 | 45.8 | 0.0109 | 10.3 | 45.8 | 0.0109 | 10.3 | 45.8 | 0.0109 | 10.3 |  |  | 1 |  | RB-Appl-EffCW-med-GasDHW-GasCDryer-Tier2-TopAnyDMoMH06CZ07rDXGF
RB-Appl-EffCW-med-GasDHW-GasCDryer-Tier2-Top | DEER2016 | D16v1 | 2015-05-16 | Any | DMo | MH06 | CZ07 | rDXHP | Each | 1 | 621 | None | 47.5 | 0.00803 | 10.9 | 47.5 | 0.00803 | 10.9 | 47.5 | 0.00803 | 10.9 | 47.5 | 0.00803 | 10.9 |  |  | 1 |  | RB-Appl-EffCW-med-GasDHW-GasCDryer-Tier2-TopAnyDMoMH06CZ07rDXHP
RB-Appl-EffCW-med-GasDHW-GasCDryer-Tier2-Top | DEER2016 | D16v1 | 2015-05-16 | Any | DMo | MH06 | CZ07 | rNCEH | Each | 1 | 621 | None | 29 | 0.00482 | 10.9 | 29 | 0.00482 | 10.9 | 29 | 0.00482 | 10.9 | 29 | 0.00482 | 10.9 |  |  | 1 |  | RB-Appl-EffCW-med-GasDHW-GasCDryer-Tier2-TopAnyDMoMH06CZ07rNCEH
RB-Appl-EffCW-med-GasDHW-GasCDryer-Tier2-Top | DEER2016 | D16v1 | 2015-05-16 | Any | DMo | MH06 | CZ07 | rNCGF | Each | 1 | 621 | None | 34.2 | 0.00504 | 10.2 | 34.2 | 0.00504 | 10.2 | 34.2 | 0.00504 | 10.2 | 34.2 | 0.00504 | 10.2 |  |  | 1 |  | RB-Appl-EffCW-med-GasDHW-GasCDryer-Tier2-TopAnyDMoMH06CZ07rNCGF
RB-Appl-EffCW-med-GasDHW-GasCDryer-Tier2-Top | DEER2016 | D16v1 | 2015-05-16 | Any | DMo | MH06 | CZ08 | rDXGF | Each | 1 | 621 | None | 44.5 | 0.00693 | 10.2 | 44.5 | 0.00693 | 10.2 | 44.5 | 0.00693 | 10.2 | 44.5 | 0.00693 | 10.2 |  |  | 1 |  | RB-Appl-EffCW-med-GasDHW-GasCDryer-Tier2-TopAnyDMoMH06CZ08rDXGF
RB-Appl-EffCW-med-GasDHW-GasCDryer-Tier2-Top | DEER2016 | D16v1 | 2015-05-16 | Any | DMo | MH06 | CZ08 | rDXHP | Each | 1 | 621 | None | 41.7 | 0.00716 | 10.8 | 41.7 | 0.00716 | 10.8 | 41.7 | 0.00716 | 10.8 | 41.7 | 0.00716 | 10.8 |  |  | 1 |  | RB-Appl-EffCW-med-GasDHW-GasCDryer-Tier2-TopAnyDMoMH06CZ08rDXHP
RB-Appl-EffCW-med-GasDHW-GasCDryer-Tier2-Top | DEER2016 | D16v1 | 2015-05-16 | Any | DMo | MH06 | CZ08 | rNCEH | Each | 1 | 621 | None | 28.3 | 0.00482 | 10.8 | 28.3 | 0.00482 | 10.8 | 28.3 | 0.00482 | 10.8 | 28.3 | 0.00482 | 10.8 |  |  | 1 |  | RB-Appl-EffCW-med-GasDHW-GasCDryer-Tier2-TopAnyDMoMH06CZ08rNCEH
RB-Appl-EffCW-med-GasDHW-GasCDryer-Tier2-Top | DEER2016 | D16v1 | 2015-05-16 | Any | DMo | MH06 | CZ08 | rNCGF | Each | 1 | 621 | None | 34.2 | 0.0049 | 10.1 | 34.2 | 0.0049 | 10.1 | 34.2 | 0.0049 | 10.1 | 34.2 | 0.0049 | 10.1 |  |  | 1 |  | RB-Appl-EffCW-med-GasDHW-GasCDryer-Tier2-TopAnyDMoMH06CZ08rNCGF
RB-Appl-EffCW-med-GasDHW-GasCDryer-Tier2-Top | DEER2016 | D16v1 | 2015-05-16 | Any | DMo | MH06 | CZ09 | rDXGF | Each | 1 | 621 | None | 43.9 | 0.00724 | 10.1 | 43.9 | 0.00724 | 10.1 | 43.9 | 0.00724 | 10.1 | 43.9 | 0.00724 | 10.1 |  |  | 1 |  | RB-Appl-EffCW-med-GasDHW-GasCDryer-Tier2-TopAnyDMoMH06CZ09rDXGF
RB-Appl-EffCW-med-GasDHW-GasCDryer-Tier2-Top | DEER2016 | D16v1 | 2015-05-16 | Any | DMo | MH06 | CZ09 | rDXHP | Each | 1 | 621 | None | 40.2 | 0.00694 | 10.8 | 40.2 | 0.00694 | 10.8 | 40.2 | 0.00694 | 10.8 | 40.2 | 0.00694 | 10.8 |  |  | 1 |  | RB-Appl-EffCW-med-GasDHW-GasCDryer-Tier2-TopAnyDMoMH06CZ09rDXHP
RB-Appl-EffCW-med-GasDHW-GasCDryer-Tier2-Top | DEER2016 | D16v1 | 2015-05-16 | Any | DMo | MH06 | CZ09 | rNCEH | Each | 1 | 621 | None | 27.1 | 0.00482 | 10.8 | 27.1 | 0.00482 | 10.8 | 27.1 | 0.00482 | 10.8 | 27.1 | 0.00482 | 10.8 |  |  | 1 |  | RB-Appl-EffCW-med-GasDHW-GasCDryer-Tier2-TopAnyDMoMH06CZ09rNCEH
RB-Appl-EffCW-med-GasDHW-GasCDryer-Tier2-Top | DEER2016 | D16v1 | 2015-05-16 | Any | DMo | MH06 | CZ09 | rNCGF | Each | 1 | 621 | None | 34.1 | 0.00512 | 10 | 34.1 | 0.00512 | 10 | 34.1 | 0.00512 | 10 | 34.1 | 0.00512 | 10 |  |  | 1 |  | RB-Appl-EffCW-med-GasDHW-GasCDryer-Tier2-TopAnyDMoMH06CZ09rNCGF
RB-Appl-EffCW-med-GasDHW-GasCDryer-Tier2-Top | DEER2016 | D16v1 | 2015-05-16 | Any | DMo | MH06 | CZ10 | rDXGF | Each | 1 | 621 | None | 45 | 0.00648 | 10 | 45 | 0.00648 | 10 | 45 | 0.00648 | 10 | 45 | 0.00648 | 10 |  |  | 1 |  | RB-Appl-EffCW-med-GasDHW-GasCDryer-Tier2-TopAnyDMoMH06CZ10rDXGF
RB-Appl-EffCW-med-GasDHW-GasCDryer-Tier2-Top | DEER2016 | D16v1 | 2015-05-16 | Any | DMo | MH06 | CZ10 | rDXHP | Each | 1 | 621 | None | 39.8 | 0.00603 | 10.8 | 39.8 | 0.00603 | 10.8 | 39.8 | 0.00603 | 10.8 | 39.8 | 0.00603 | 10.8 |  |  | 1 |  | RB-Appl-EffCW-med-GasDHW-GasCDryer-Tier2-TopAnyDMoMH06CZ10rDXHP
RB-Appl-EffCW-med-GasDHW-GasCDryer-Tier2-Top | DEER2016 | D16v1 | 2015-05-16 | Any | DMo | MH06 | CZ10 | rNCEH | Each | 1 | 621 | None | 26.3 | 0.00482 | 10.8 | 26.3 | 0.00482 | 10.8 | 26.3 | 0.00482 | 10.8 | 26.3 | 0.00482 | 10.8 |  |  | 1 |  | RB-Appl-EffCW-med-GasDHW-GasCDryer-Tier2-TopAnyDMoMH06CZ10rNCEH
RB-Appl-EffCW-med-GasDHW-GasCDryer-Tier2-Top | DEER2016 | D16v1 | 2015-05-16 | Any | DMo | MH06 | CZ10 | rNCGF | Each | 1 | 621 | None | 34 | 0.00453 | 9.94 | 34 | 0.00453 | 9.94 | 34 | 0.00453 | 9.94 | 34 | 0.00453 | 9.94 |  |  | 1 |  | RB-Appl-EffCW-med-GasDHW-GasCDryer-Tier2-TopAnyDMoMH06CZ10rNCGF
RB-Appl-EffCW-med-GasDHW-GasCDryer-Tier2-Top | DEER2016 | D16v1 | 2015-05-16 | Any | DMo | MH06 | CZ11 | rDXGF | Each | 1 | 621 | None | 42.7 | 0.00709 | 9.76 | 42.7 | 0.00709 | 9.76 | 42.7 | 0.00709 | 9.76 | 42.7 | 0.00709 | 9.76 |  |  | 1 |  | RB-Appl-EffCW-med-GasDHW-GasCDryer-Tier2-TopAnyDMoMH06CZ11rDXGF
RB-Appl-EffCW-med-GasDHW-GasCDryer-Tier2-Top | DEER2016 | D16v1 | 2015-05-16 | Any | DMo | MH06 | CZ11 | rDXHP | Each | 1 | 621 | None | 33.6 | 0.00675 | 10.9 | 33.6 | 0.00675 | 10.9 | 33.6 | 0.00675 | 10.9 | 33.6 | 0.00675 | 10.9 |  |  | 1 |  | RB-Appl-EffCW-med-GasDHW-GasCDryer-Tier2-TopAnyDMoMH06CZ11rDXHP
RB-Appl-EffCW-med-GasDHW-GasCDryer-Tier2-Top | DEER2016 | D16v1 | 2015-05-16 | Any | DMo | MH06 | CZ11 | rNCEH | Each | 1 | 621 | None | 23.9 | 0.00482 | 10.8 | 23.9 | 0.00482 | 10.8 | 23.9 | 0.00482 | 10.8 | 23.9 | 0.00482 | 10.8 |  |  | 1 |  | RB-Appl-EffCW-med-GasDHW-GasCDryer-Tier2-TopAnyDMoMH06CZ11rNCEH
RB-Appl-EffCW-med-GasDHW-GasCDryer-Tier2-Top | DEER2016 | D16v1 | 2015-05-16 | Any | DMo | MH06 | CZ11 | rNCGF | Each | 1 | 621 | None | 33.9 | 0.00494 | 9.7 | 33.9 | 0.00494 | 9.7 | 33.9 | 0.00494 | 9.7 | 33.9 | 0.00494 | 9.7 |  |  | 1 |  | RB-Appl-EffCW-med-GasDHW-GasCDryer-Tier2-TopAnyDMoMH06CZ11rNCGF
RB-Appl-EffCW-med-GasDHW-GasCDryer-Tier2-Top | DEER2016 | D16v1 | 2015-05-16 | Any | DMo | MH06 | CZ12 | rDXGF | Each | 1 | 621 | None | 41.2 | 0.00814 | 9.82 | 41.2 | 0.00814 | 9.82 | 41.2 | 0.00814 | 9.82 | 41.2 | 0.00814 | 9.82 |  |  | 1 |  | RB-Appl-EffCW-med-GasDHW-GasCDryer-Tier2-TopAnyDMoMH06CZ12rDXGF
RB-Appl-EffCW-med-GasDHW-GasCDryer-Tier2-Top | DEER2016 | D16v1 | 2015-05-16 | Any | DMo | MH06 | CZ12 | rDXHP | Each | 1 | 621 | None | 29.5 | 0.00803 | 11 | 29.5 | 0.00803 | 11 | 29.5 | 0.00803 | 11 | 29.5 | 0.00803 | 11 |  |  | 1 |  | RB-Appl-EffCW-med-GasDHW-GasCDryer-Tier2-TopAnyDMoMH06CZ12rDXHP
RB-Appl-EffCW-med-GasDHW-GasCDryer-Tier2-Top | DEER2016 | D16v1 | 2015-05-16 | Any | DMo | MH06 | CZ12 | rNCEH | Each | 1 | 621 | None | 23.8 | 0.00482 | 10.9 | 23.8 | 0.00482 | 10.9 | 23.8 | 0.00482 | 10.9 | 23.8 | 0.00482 | 10.9 |  |  | 1 |  | RB-Appl-EffCW-med-GasDHW-GasCDryer-Tier2-TopAnyDMoMH06CZ12rNCEH
RB-Appl-EffCW-med-GasDHW-GasCDryer-Tier2-Top | DEER2016 | D16v1 | 2015-05-16 | Any | DMo | MH06 | CZ12 | rNCGF | Each | 1 | 621 | None | 33.8 | 0.00477 | 9.82 | 33.8 | 0.00477 | 9.82 | 33.8 | 0.00477 | 9.82 | 33.8 | 0.00477 | 9.82 |  |  | 1 |  | RB-Appl-EffCW-med-GasDHW-GasCDryer-Tier2-TopAnyDMoMH06CZ12rNCGF
RB-Appl-EffCW-med-GasDHW-GasCDryer-Tier2-Top | DEER2016 | D16v1 | 2015-05-16 | Any | DMo | MH06 | CZ13 | rDXGF | Each | 1 | 621 | None | 41.9 | 0.00807 | 9.6 | 41.9 | 0.00807 | 9.6 | 41.9 | 0.00807 | 9.6 | 41.9 | 0.00807 | 9.6 |  |  | 1 |  | RB-Appl-EffCW-med-GasDHW-GasCDryer-Tier2-TopAnyDMoMH06CZ13rDXGF
RB-Appl-EffCW-med-GasDHW-GasCDryer-Tier2-Top | DEER2016 | D16v1 | 2015-05-16 | Any | DMo | MH06 | CZ13 | rDXHP | Each | 1 | 621 | None | 32.9 | 0.00777 | 10.8 | 32.9 | 0.00777 | 10.8 | 32.9 | 0.00777 | 10.8 | 32.9 | 0.00777 | 10.8 |  |  | 1 |  | RB-Appl-EffCW-med-GasDHW-GasCDryer-Tier2-TopAnyDMoMH06CZ13rDXHP
RB-Appl-EffCW-med-GasDHW-GasCDryer-Tier2-Top | DEER2016 | D16v1 | 2015-05-16 | Any | DMo | MH06 | CZ13 | rNCEH | Each | 1 | 621 | None | 23 | 0.00482 | 10.8 | 23 | 0.00482 | 10.8 | 23 | 0.00482 | 10.8 | 23 | 0.00482 | 10.8 |  |  | 1 |  | RB-Appl-EffCW-med-GasDHW-GasCDryer-Tier2-TopAnyDMoMH06CZ13rNCEH
RB-Appl-EffCW-med-GasDHW-GasCDryer-Tier2-Top | DEER2016 | D16v1 | 2015-05-16 | Any | DMo | MH06 | CZ13 | rNCGF | Each | 1 | 621 | None | 33.8 | 0.00478 | 9.61 | 33.8 | 0.00478 | 9.61 | 33.8 | 0.00478 | 9.61 | 33.8 | 0.00478 | 9.61 |  |  | 1 |  | RB-Appl-EffCW-med-GasDHW-GasCDryer-Tier2-TopAnyDMoMH06CZ13rNCGF
RB-Appl-EffCW-med-GasDHW-GasCDryer-Tier2-Top | DEER2016 | D16v1 | 2015-05-16 | Any | DMo | MH06 | CZ14 | rDXGF | Each | 1 | 621 | None | 45.4 | 0.00516 | 9.71 | 45.4 | 0.00516 | 9.71 | 45.4 | 0.00516 | 9.71 | 45.4 | 0.00516 | 9.71 |  |  | 1 |  | RB-Appl-EffCW-med-GasDHW-GasCDryer-Tier2-TopAnyDMoMH06CZ14rDXGF
RB-Appl-EffCW-med-GasDHW-GasCDryer-Tier2-Top | DEER2016 | D16v1 | 2015-05-16 | Any | DMo | MH06 | CZ14 | rDXHP | Each | 1 | 621 | None | 32.4 | 0.00486 | 10.9 | 32.4 | 0.00486 | 10.9 | 32.4 | 0.00486 | 10.9 | 32.4 | 0.00486 | 10.9 |  |  | 1 |  | RB-Appl-EffCW-med-GasDHW-GasCDryer-Tier2-TopAnyDMoMH06CZ14rDXHP
RB-Appl-EffCW-med-GasDHW-GasCDryer-Tier2-Top | DEER2016 | D16v1 | 2015-05-16 | Any | DMo | MH06 | CZ14 | rNCEH | Each | 1 | 621 | None | 23.5 | 0.00482 | 10.9 | 23.5 | 0.00482 | 10.9 | 23.5 | 0.00482 | 10.9 | 23.5 | 0.00482 | 10.9 |  |  | 1 |  | RB-Appl-EffCW-med-GasDHW-GasCDryer-Tier2-TopAnyDMoMH06CZ14rNCEH
RB-Appl-EffCW-med-GasDHW-GasCDryer-Tier2-Top | DEER2016 | D16v1 | 2015-05-16 | Any | DMo | MH06 | CZ14 | rNCGF | Each | 1 | 621 | None | 33.8 | 0.00467 | 9.65 | 33.8 | 0.00467 | 9.65 | 33.8 | 0.00467 | 9.65 | 33.8 | 0.00467 | 9.65 |  |  | 1 |  | RB-Appl-EffCW-med-GasDHW-GasCDryer-Tier2-TopAnyDMoMH06CZ14rNCGF
RB-Appl-EffCW-med-GasDHW-GasCDryer-Tier2-Top | DEER2016 | D16v1 | 2015-05-16 | Any | DMo | MH06 | CZ15 | rDXGF | Each | 1 | 621 | None | 48.2 | 0.00678 | 9.72 | 48.2 | 0.00678 | 9.72 | 48.2 | 0.00678 | 9.72 | 48.2 | 0.00678 | 9.72 |  |  | 1 |  | RB-Appl-EffCW-med-GasDHW-GasCDryer-Tier2-TopAnyDMoMH06CZ15rDXGF
RB-Appl-EffCW-med-GasDHW-GasCDryer-Tier2-Top | DEER2016 | D16v1 | 2015-05-16 | Any | DMo | MH06 | CZ15 | rDXHP | Each | 1 | 621 | None | 44.7 | 0.00676 | 10.3 | 44.7 | 0.00676 | 10.3 | 44.7 | 0.00676 | 10.3 | 44.7 | 0.00676 | 10.3 |  |  | 1 |  | RB-Appl-EffCW-med-GasDHW-GasCDryer-Tier2-TopAnyDMoMH06CZ15rDXHP
RB-Appl-EffCW-med-GasDHW-GasCDryer-Tier2-Top | DEER2016 | D16v1 | 2015-05-16 | Any | DMo | MH06 | CZ15 | rNCEH | Each | 1 | 621 | None | 28.6 | 0.00481 | 10.3 | 28.6 | 0.00481 | 10.3 | 28.6 | 0.00481 | 10.3 | 28.6 | 0.00481 | 10.3 |  |  | 1 |  | RB-Appl-EffCW-med-GasDHW-GasCDryer-Tier2-TopAnyDMoMH06CZ15rNCEH
RB-Appl-EffCW-med-GasDHW-GasCDryer-Tier2-Top | DEER2016 | D16v1 | 2015-05-16 | Any | DMo | MH06 | CZ15 | rNCGF | Each | 1 | 621 | None | 34.2 | 0.00484 | 9.66 | 34.2 | 0.00484 | 9.66 | 34.2 | 0.00484 | 9.66 | 34.2 | 0.00484 | 9.66 |  |  | 1 |  | RB-Appl-EffCW-med-GasDHW-GasCDryer-Tier2-TopAnyDMoMH06CZ15rNCGF
RB-Appl-EffCW-med-GasDHW-GasCDryer-Tier2-Top | DEER2016 | D16v1 | 2015-05-16 | Any | DMo | MH06 | CZ16 | rDXGF | Each | 1 | 621 | None | 39.9 | 0.0076 | 10.1 | 39.9 | 0.0076 | 10.1 | 39.9 | 0.0076 | 10.1 | 39.9 | 0.0076 | 10.1 |  |  | 1 |  | RB-Appl-EffCW-med-GasDHW-GasCDryer-Tier2-TopAnyDMoMH06CZ16rDXGF
RB-Appl-EffCW-med-GasDHW-GasCDryer-Tier2-Top | DEER2016 | D16v1 | 2015-05-16 | Any | DMo | MH06 | CZ16 | rDXHP | Each | 1 | 621 | None | 27.2 | 0.00753 | 11.4 | 27.2 | 0.00753 | 11.4 | 27.2 | 0.00753 | 11.4 | 27.2 | 0.00753 | 11.4 |  |  | 1 |  | RB-Appl-EffCW-med-GasDHW-GasCDryer-Tier2-TopAnyDMoMH06CZ16rDXHP
RB-Appl-EffCW-med-GasDHW-GasCDryer-Tier2-Top | DEER2016 | D16v1 | 2015-05-16 | Any | DMo | MH06 | CZ16 | rNCEH | Each | 1 | 621 | None | 23.1 | 0.00482 | 11.4 | 23.1 | 0.00482 | 11.4 | 23.1 | 0.00482 | 11.4 | 23.1 | 0.00482 | 11.4 |  |  | 1 |  | RB-Appl-EffCW-med-GasDHW-GasCDryer-Tier2-TopAnyDMoMH06CZ16rNCEH
RB-Appl-EffCW-med-GasDHW-GasCDryer-Tier2-Top | DEER2016 | D16v1 | 2015-05-16 | Any | DMo | MH06 | CZ16 | rNCGF | Each | 1 | 621 | None | 33.9 | 0.00478 | 10.2 | 33.9 | 0.00478 | 10.2 | 33.9 | 0.00478 | 10.2 | 33.9 | 0.00478 | 10.2 |  |  | 1 |  | RB-Appl-EffCW-med-GasDHW-GasCDryer-Tier2-TopAnyDMoMH06CZ16rNCGF
RB-Appl-EffCW-med-GasDHW-GasCDryer-Tier2-Top | DEER2016 | D16v1 | 2015-05-16 | Any | DMo | MH72 | CZ01 | rDXGF | Each | 1 | 598 | None | 32.2 | -0.0263 | 10.1 | 32.2 | -0.0263 | 10.1 | 32.2 | -0.0263 | 10.1 | 32.2 | -0.0263 | 10.1 |  |  | 1 |  | RB-Appl-EffCW-med-GasDHW-GasCDryer-Tier2-TopAnyDMoMH72CZ01rDXGF
RB-Appl-EffCW-med-GasDHW-GasCDryer-Tier2-Top | DEER2016 | D16v1 | 2015-05-16 | Any | DMo | MH72 | CZ01 | rDXHP | Each | 1 | 598 | None | 21.7 | -0.00504 | 11.4 | 21.7 | -0.00504 | 11.4 | 21.7 | -0.00504 | 11.4 | 21.7 | -0.00504 | 11.4 |  |  | 1 |  | RB-Appl-EffCW-med-GasDHW-GasCDryer-Tier2-TopAnyDMoMH72CZ01rDXHP
RB-Appl-EffCW-med-GasDHW-GasCDryer-Tier2-Top | DEER2016 | D16v1 | 2015-05-16 | Any | DMo | MH72 | CZ01 | rNCEH | Each | 1 | 598 | None | 23.3 | 0.00483 | 11.4 | 23.3 | 0.00483 | 11.4 | 23.3 | 0.00483 | 11.4 | 23.3 | 0.00483 | 11.4 |  |  | 1 |  | RB-Appl-EffCW-med-GasDHW-GasCDryer-Tier2-TopAnyDMoMH72CZ01rNCEH
RB-Appl-EffCW-med-GasDHW-GasCDryer-Tier2-Top | DEER2016 | D16v1 | 2015-05-16 | Any | DMo | MH72 | CZ01 | rNCGF | Each | 1 | 598 | None | 33.9 | 0.00455 | 10.1 | 33.9 | 0.00455 | 10.1 | 33.9 | 0.00455 | 10.1 | 33.9 | 0.00455 | 10.1 |  |  | 1 |  | RB-Appl-EffCW-med-GasDHW-GasCDryer-Tier2-TopAnyDMoMH72CZ01rNCGF
RB-Appl-EffCW-med-GasDHW-GasCDryer-Tier2-Top | DEER2016 | D16v1 | 2015-05-16 | Any | DMo | MH72 | CZ02 | rDXGF | Each | 1 | 598 | None | 40.3 | 0.00968 | 9.85 | 40.3 | 0.00968 | 9.85 | 40.3 | 0.00968 | 9.85 | 40.3 | 0.00968 | 9.85 |  |  | 1 |  | RB-Appl-EffCW-med-GasDHW-GasCDryer-Tier2-TopAnyDMoMH72CZ02rDXGF
RB-Appl-EffCW-med-GasDHW-GasCDryer-Tier2-Top | DEER2016 | D16v1 | 2015-05-16 | Any | DMo | MH72 | CZ02 | rDXHP | Each | 1 | 598 | None | 26.7 | 0.00894 | 11.1 | 26.7 | 0.00894 | 11.1 | 26.7 | 0.00894 | 11.1 | 26.7 | 0.00894 | 11.1 |  |  | 1 |  | RB-Appl-EffCW-med-GasDHW-GasCDryer-Tier2-TopAnyDMoMH72CZ02rDXHP
RB-Appl-EffCW-med-GasDHW-GasCDryer-Tier2-Top | DEER2016 | D16v1 | 2015-05-16 | Any | DMo | MH72 | CZ02 | rNCEH | Each | 1 | 598 | None | 23.2 | 0.00483 | 11.1 | 23.2 | 0.00483 | 11.1 | 23.2 | 0.00483 | 11.1 | 23.2 | 0.00483 | 11.1 |  |  | 1 |  | RB-Appl-EffCW-med-GasDHW-GasCDryer-Tier2-TopAnyDMoMH72CZ02rNCEH
RB-Appl-EffCW-med-GasDHW-GasCDryer-Tier2-Top | DEER2016 | D16v1 | 2015-05-16 | Any | DMo | MH72 | CZ02 | rNCGF | Each | 1 | 598 | None | 33.8 | 0.00486 | 9.86 | 33.8 | 0.00486 | 9.86 | 33.8 | 0.00486 | 9.86 | 33.8 | 0.00486 | 9.86 |  |  | 1 |  | RB-Appl-EffCW-med-GasDHW-GasCDryer-Tier2-TopAnyDMoMH72CZ02rNCGF
RB-Appl-EffCW-med-GasDHW-GasCDryer-Tier2-Top | DEER2016 | D16v1 | 2015-05-16 | Any | DMo | MH72 | CZ03 | rDXGF | Each | 1 | 598 | None | 37.9 | 0.00878 | 9.93 | 37.9 | 0.00878 | 9.93 | 37.9 | 0.00878 | 9.93 | 37.9 | 0.00878 | 9.93 |  |  | 1 |  | RB-Appl-EffCW-med-GasDHW-GasCDryer-Tier2-TopAnyDMoMH72CZ03rDXGF
RB-Appl-EffCW-med-GasDHW-GasCDryer-Tier2-Top | DEER2016 | D16v1 | 2015-05-16 | Any | DMo | MH72 | CZ03 | rDXHP | Each | 1 | 598 | None | 27.5 | 0.00804 | 11.1 | 27.5 | 0.00804 | 11.1 | 27.5 | 0.00804 | 11.1 | 27.5 | 0.00804 | 11.1 |  |  | 1 |  | RB-Appl-EffCW-med-GasDHW-GasCDryer-Tier2-TopAnyDMoMH72CZ03rDXHP
RB-Appl-EffCW-med-GasDHW-GasCDryer-Tier2-Top | DEER2016 | D16v1 | 2015-05-16 | Any | DMo | MH72 | CZ03 | rNCEH | Each | 1 | 598 | None | 23.9 | 0.00483 | 11.1 | 23.9 | 0.00483 | 11.1 | 23.9 | 0.00483 | 11.1 | 23.9 | 0.00483 | 11.1 |  |  | 1 |  | RB-Appl-EffCW-med-GasDHW-GasCDryer-Tier2-TopAnyDMoMH72CZ03rNCEH
RB-Appl-EffCW-med-GasDHW-GasCDryer-Tier2-Top | DEER2016 | D16v1 | 2015-05-16 | Any | DMo | MH72 | CZ03 | rNCGF | Each | 1 | 598 | None | 33.8 | 0.00457 | 9.91 | 33.8 | 0.00457 | 9.91 | 33.8 | 0.00457 | 9.91 | 33.8 | 0.00457 | 9.91 |  |  | 1 |  | RB-Appl-EffCW-med-GasDHW-GasCDryer-Tier2-TopAnyDMoMH72CZ03rNCGF
RB-Appl-EffCW-med-GasDHW-GasCDryer-Tier2-Top | DEER2016 | D16v1 | 2015-05-16 | Any | DMo | MH72 | CZ04 | rDXGF | Each | 1 | 598 | None | 39.3 | 0.00874 | 10 | 39.3 | 0.00874 | 10 | 39.3 | 0.00874 | 10 | 39.3 | 0.00874 | 10 |  |  | 1 |  | RB-Appl-EffCW-med-GasDHW-GasCDryer-Tier2-TopAnyDMoMH72CZ04rDXGF
RB-Appl-EffCW-med-GasDHW-GasCDryer-Tier2-Top | DEER2016 | D16v1 | 2015-05-16 | Any | DMo | MH72 | CZ04 | rDXHP | Each | 1 | 598 | None | 31.8 | 0.00866 | 11 | 31.8 | 0.00866 | 11 | 31.8 | 0.00866 | 11 | 31.8 | 0.00866 | 11 |  |  | 1 |  | RB-Appl-EffCW-med-GasDHW-GasCDryer-Tier2-TopAnyDMoMH72CZ04rDXHP
RB-Appl-EffCW-med-GasDHW-GasCDryer-Tier2-Top | DEER2016 | D16v1 | 2015-05-16 | Any | DMo | MH72 | CZ04 | rNCEH | Each | 1 | 598 | None | 25.4 | 0.00483 | 11 | 25.4 | 0.00483 | 11 | 25.4 | 0.00483 | 11 | 25.4 | 0.00483 | 11 |  |  | 1 |  | RB-Appl-EffCW-med-GasDHW-GasCDryer-Tier2-TopAnyDMoMH72CZ04rNCEH
RB-Appl-EffCW-med-GasDHW-GasCDryer-Tier2-Top | DEER2016 | D16v1 | 2015-05-16 | Any | DMo | MH72 | CZ04 | rNCGF | Each | 1 | 598 | None | 33.9 | 0.00498 | 9.99 | 33.9 | 0.00498 | 9.99 | 33.9 | 0.00498 | 9.99 | 33.9 | 0.00498 | 9.99 |  |  | 1 |  | RB-Appl-EffCW-med-GasDHW-GasCDryer-Tier2-TopAnyDMoMH72CZ04rNCGF
RB-Appl-EffCW-med-GasDHW-GasCDryer-Tier2-Top | DEER2016 | D16v1 | 2015-05-16 | Any | DMo | MH72 | CZ05 | rDXGF | Each | 1 | 598 | None | 36.8 | 0.00816 | 9.87 | 36.8 | 0.00816 | 9.87 | 36.8 | 0.00816 | 9.87 | 36.8 | 0.00816 | 9.87 |  |  | 1 |  | RB-Appl-EffCW-med-GasDHW-GasCDryer-Tier2-TopAnyDMoMH72CZ05rDXGF
RB-Appl-EffCW-med-GasDHW-GasCDryer-Tier2-Top | DEER2016 | D16v1 | 2015-05-16 | Any | DMo | MH72 | CZ05 | rDXHP | Each | 1 | 598 | None | 27.6 | 0.00836 | 11.2 | 27.6 | 0.00836 | 11.2 | 27.6 | 0.00836 | 11.2 | 27.6 | 0.00836 | 11.2 |  |  | 1 |  | RB-Appl-EffCW-med-GasDHW-GasCDryer-Tier2-TopAnyDMoMH72CZ05rDXHP
RB-Appl-EffCW-med-GasDHW-GasCDryer-Tier2-Top | DEER2016 | D16v1 | 2015-05-16 | Any | DMo | MH72 | CZ05 | rNCEH | Each | 1 | 598 | None | 22.7 | 0.00483 | 11.2 | 22.7 | 0.00483 | 11.2 | 22.7 | 0.00483 | 11.2 | 22.7 | 0.00483 | 11.2 |  |  | 1 |  | RB-Appl-EffCW-med-GasDHW-GasCDryer-Tier2-TopAnyDMoMH72CZ05rNCEH
RB-Appl-EffCW-med-GasDHW-GasCDryer-Tier2-Top | DEER2016 | D16v1 | 2015-05-16 | Any | DMo | MH72 | CZ05 | rNCGF | Each | 1 | 598 | None | 33.8 | 0.0047 | 9.88 | 33.8 | 0.0047 | 9.88 | 33.8 | 0.0047 | 9.88 | 33.8 | 0.0047 | 9.88 |  |  | 1 |  | RB-Appl-EffCW-med-GasDHW-GasCDryer-Tier2-TopAnyDMoMH72CZ05rNCGF
RB-Appl-EffCW-med-GasDHW-GasCDryer-Tier2-Top | DEER2016 | D16v1 | 2015-05-16 | Any | DMo | MH72 | CZ06 | rDXGF | Each | 1 | 598 | None | 45 | 0.00851 | 10.2 | 45 | 0.00851 | 10.2 | 45 | 0.00851 | 10.2 | 45 | 0.00851 | 10.2 |  |  | 1 |  | RB-Appl-EffCW-med-GasDHW-GasCDryer-Tier2-TopAnyDMoMH72CZ06rDXGF
RB-Appl-EffCW-med-GasDHW-GasCDryer-Tier2-Top | DEER2016 | D16v1 | 2015-05-16 | Any | DMo | MH72 | CZ06 | rDXHP | Each | 1 | 598 | None | 36.9 | 0.0085 | 10.9 | 36.9 | 0.0085 | 10.9 | 36.9 | 0.0085 | 10.9 | 36.9 | 0.0085 | 10.9 |  |  | 1 |  | RB-Appl-EffCW-med-GasDHW-GasCDryer-Tier2-TopAnyDMoMH72CZ06rDXHP
RB-Appl-EffCW-med-GasDHW-GasCDryer-Tier2-Top | DEER2016 | D16v1 | 2015-05-16 | Any | DMo | MH72 | CZ06 | rNCEH | Each | 1 | 598 | None | 28.3 | 0.00483 | 10.9 | 28.3 | 0.00483 | 10.9 | 28.3 | 0.00483 | 10.9 | 28.3 | 0.00483 | 10.9 |  |  | 1 |  | RB-Appl-EffCW-med-GasDHW-GasCDryer-Tier2-TopAnyDMoMH72CZ06rNCEH
RB-Appl-EffCW-med-GasDHW-GasCDryer-Tier2-Top | DEER2016 | D16v1 | 2015-05-16 | Any | DMo | MH72 | CZ06 | rNCGF | Each | 1 | 598 | None | 34.2 | 0.00569 | 10.2 | 34.2 | 0.00569 | 10.2 | 34.2 | 0.00569 | 10.2 | 34.2 | 0.00569 | 10.2 |  |  | 1 |  | RB-Appl-EffCW-med-GasDHW-GasCDryer-Tier2-TopAnyDMoMH72CZ06rNCGF
RB-Appl-EffCW-med-GasDHW-GasCDryer-Tier2-Top | DEER2016 | D16v1 | 2015-05-16 | Any | DMo | MH72 | CZ07 | rDXGF | Each | 1 | 598 | None | 39.8 | 0.00728 | 10.1 | 39.8 | 0.00728 | 10.1 | 39.8 | 0.00728 | 10.1 | 39.8 | 0.00728 | 10.1 |  |  | 1 |  | RB-Appl-EffCW-med-GasDHW-GasCDryer-Tier2-TopAnyDMoMH72CZ07rDXGF
RB-Appl-EffCW-med-GasDHW-GasCDryer-Tier2-Top | DEER2016 | D16v1 | 2015-05-16 | Any | DMo | MH72 | CZ07 | rDXHP | Each | 1 | 598 | None | 32.5 | 0.0475 | 10.9 | 32.5 | 0.0475 | 10.9 | 32.5 | 0.0475 | 10.9 | 32.5 | 0.0475 | 10.9 |  |  | 1 |  | RB-Appl-EffCW-med-GasDHW-GasCDryer-Tier2-TopAnyDMoMH72CZ07rDXHP
RB-Appl-EffCW-med-GasDHW-GasCDryer-Tier2-Top | DEER2016 | D16v1 | 2015-05-16 | Any | DMo | MH72 | CZ07 | rNCEH | Each | 1 | 598 | None | 28.5 | 0.00484 | 10.9 | 28.5 | 0.00484 | 10.9 | 28.5 | 0.00484 | 10.9 | 28.5 | 0.00484 | 10.9 |  |  | 1 |  | RB-Appl-EffCW-med-GasDHW-GasCDryer-Tier2-TopAnyDMoMH72CZ07rNCEH
RB-Appl-EffCW-med-GasDHW-GasCDryer-Tier2-Top | DEER2016 | D16v1 | 2015-05-16 | Any | DMo | MH72 | CZ07 | rNCGF | Each | 1 | 598 | None | 34.1 | 0.00463 | 10.1 | 34.1 | 0.00463 | 10.1 | 34.1 | 0.00463 | 10.1 | 34.1 | 0.00463 | 10.1 |  |  | 1 |  | RB-Appl-EffCW-med-GasDHW-GasCDryer-Tier2-TopAnyDMoMH72CZ07rNCGF
RB-Appl-EffCW-med-GasDHW-GasCDryer-Tier2-Top | DEER2016 | D16v1 | 2015-05-16 | Any | DMo | MH72 | CZ08 | rDXGF | Each | 1 | 598 | None | 41 | 0.00755 | 10 | 41 | 0.00755 | 10 | 41 | 0.00755 | 10 | 41 | 0.00755 | 10 |  |  | 1 |  | RB-Appl-EffCW-med-GasDHW-GasCDryer-Tier2-TopAnyDMoMH72CZ08rDXGF
RB-Appl-EffCW-med-GasDHW-GasCDryer-Tier2-Top | DEER2016 | D16v1 | 2015-05-16 | Any | DMo | MH72 | CZ08 | rDXHP | Each | 1 | 598 | None | 38.5 | 0.00834 | 10.8 | 38.5 | 0.00834 | 10.8 | 38.5 | 0.00834 | 10.8 | 38.5 | 0.00834 | 10.8 |  |  | 1 |  | RB-Appl-EffCW-med-GasDHW-GasCDryer-Tier2-TopAnyDMoMH72CZ08rDXHP
RB-Appl-EffCW-med-GasDHW-GasCDryer-Tier2-Top | DEER2016 | D16v1 | 2015-05-16 | Any | DMo | MH72 | CZ08 | rNCEH | Each | 1 | 598 | None | 27.1 | 0.00483 | 10.8 | 27.1 | 0.00483 | 10.8 | 27.1 | 0.00483 | 10.8 | 27.1 | 0.00483 | 10.8 |  |  | 1 |  | RB-Appl-EffCW-med-GasDHW-GasCDryer-Tier2-TopAnyDMoMH72CZ08rNCEH
RB-Appl-EffCW-med-GasDHW-GasCDryer-Tier2-Top | DEER2016 | D16v1 | 2015-05-16 | Any | DMo | MH72 | CZ08 | rNCGF | Each | 1 | 598 | None | 34 | 0.00518 | 9.93 | 34 | 0.00518 | 9.93 | 34 | 0.00518 | 9.93 | 34 | 0.00518 | 9.93 |  |  | 1 |  | RB-Appl-EffCW-med-GasDHW-GasCDryer-Tier2-TopAnyDMoMH72CZ08rNCGF
RB-Appl-EffCW-med-GasDHW-GasCDryer-Tier2-Top | DEER2016 | D16v1 | 2015-05-16 | Any | DMo | MH72 | CZ09 | rDXGF | Each | 1 | 598 | None | 42.5 | 0.00812 | 9.92 | 42.5 | 0.00812 | 9.92 | 42.5 | 0.00812 | 9.92 | 42.5 | 0.00812 | 9.92 |  |  | 1 |  | RB-Appl-EffCW-med-GasDHW-GasCDryer-Tier2-TopAnyDMoMH72CZ09rDXGF
RB-Appl-EffCW-med-GasDHW-GasCDryer-Tier2-Top | DEER2016 | D16v1 | 2015-05-16 | Any | DMo | MH72 | CZ09 | rDXHP | Each | 1 | 598 | None | 34.5 | 0.008 | 10.8 | 34.5 | 0.008 | 10.8 | 34.5 | 0.008 | 10.8 | 34.5 | 0.008 | 10.8 |  |  | 1 |  | RB-Appl-EffCW-med-GasDHW-GasCDryer-Tier2-TopAnyDMoMH72CZ09rDXHP
RB-Appl-EffCW-med-GasDHW-GasCDryer-Tier2-Top | DEER2016 | D16v1 | 2015-05-16 | Any | DMo | MH72 | CZ09 | rNCEH | Each | 1 | 598 | None | 26.2 | 0.00483 | 10.8 | 26.2 | 0.00483 | 10.8 | 26.2 | 0.00483 | 10.8 | 26.2 | 0.00483 | 10.8 |  |  | 1 |  | RB-Appl-EffCW-med-GasDHW-GasCDryer-Tier2-TopAnyDMoMH72CZ09rNCEH
RB-Appl-EffCW-med-GasDHW-GasCDryer-Tier2-Top | DEER2016 | D16v1 | 2015-05-16 | Any | DMo | MH72 | CZ09 | rNCGF | Each | 1 | 598 | None | 34 | 0.00472 | 9.89 | 34 | 0.00472 | 9.89 | 34 | 0.00472 | 9.89 | 34 | 0.00472 | 9.89 |  |  | 1 |  | RB-Appl-EffCW-med-GasDHW-GasCDryer-Tier2-TopAnyDMoMH72CZ09rNCGF
RB-Appl-EffCW-med-GasDHW-GasCDryer-Tier2-Top | DEER2016 | D16v1 | 2015-05-16 | Any | DMo | MH72 | CZ10 | rDXGF | Each | 1 | 598 | None | 42.8 | 0.0086 | 9.82 | 42.8 | 0.0086 | 9.82 | 42.8 | 0.0086 | 9.82 | 42.8 | 0.0086 | 9.82 |  |  | 1 |  | RB-Appl-EffCW-med-GasDHW-GasCDryer-Tier2-TopAnyDMoMH72CZ10rDXGF
RB-Appl-EffCW-med-GasDHW-GasCDryer-Tier2-Top | DEER2016 | D16v1 | 2015-05-16 | Any | DMo | MH72 | CZ10 | rDXHP | Each | 1 | 598 | None | 34.7 | 0.0088 | 10.8 | 34.7 | 0.0088 | 10.8 | 34.7 | 0.0088 | 10.8 | 34.7 | 0.0088 | 10.8 |  |  | 1 |  | RB-Appl-EffCW-med-GasDHW-GasCDryer-Tier2-TopAnyDMoMH72CZ10rDXHP
RB-Appl-EffCW-med-GasDHW-GasCDryer-Tier2-Top | DEER2016 | D16v1 | 2015-05-16 | Any | DMo | MH72 | CZ10 | rNCEH | Each | 1 | 598 | None | 26.1 | 0.00483 | 10.8 | 26.1 | 0.00483 | 10.8 | 26.1 | 0.00483 | 10.8 | 26.1 | 0.00483 | 10.8 |  |  | 1 |  | RB-Appl-EffCW-med-GasDHW-GasCDryer-Tier2-TopAnyDMoMH72CZ10rNCEH
RB-Appl-EffCW-med-GasDHW-GasCDryer-Tier2-Top | DEER2016 | D16v1 | 2015-05-16 | Any | DMo | MH72 | CZ10 | rNCGF | Each | 1 | 598 | None | 33.9 | 0.00522 | 9.77 | 33.9 | 0.00522 | 9.77 | 33.9 | 0.00522 | 9.77 | 33.9 | 0.00522 | 9.77 |  |  | 1 |  | RB-Appl-EffCW-med-GasDHW-GasCDryer-Tier2-TopAnyDMoMH72CZ10rNCGF
RB-Appl-EffCW-med-GasDHW-GasCDryer-Tier2-Top | DEER2016 | D16v1 | 2015-05-16 | Any | DMo | MH72 | CZ11 | rDXGF | Each | 1 | 598 | None | 40.7 | 0.00963 | 9.87 | 40.7 | 0.00963 | 9.87 | 40.7 | 0.00963 | 9.87 | 40.7 | 0.00963 | 9.87 |  |  | 1 |  | RB-Appl-EffCW-med-GasDHW-GasCDryer-Tier2-TopAnyDMoMH72CZ11rDXGF
RB-Appl-EffCW-med-GasDHW-GasCDryer-Tier2-Top | DEER2016 | D16v1 | 2015-05-16 | Any | DMo | MH72 | CZ11 | rDXHP | Each | 1 | 598 | None | 33 | 0.00908 | 10.9 | 33 | 0.00908 | 10.9 | 33 | 0.00908 | 10.9 | 33 | 0.00908 | 10.9 |  |  | 1 |  | RB-Appl-EffCW-med-GasDHW-GasCDryer-Tier2-TopAnyDMoMH72CZ11rDXHP
RB-Appl-EffCW-med-GasDHW-GasCDryer-Tier2-Top | DEER2016 | D16v1 | 2015-05-16 | Any | DMo | MH72 | CZ11 | rNCEH | Each | 1 | 598 | None | 25.3 | 0.00483 | 10.8 | 25.3 | 0.00483 | 10.8 | 25.3 | 0.00483 | 10.8 | 25.3 | 0.00483 | 10.8 |  |  | 1 |  | RB-Appl-EffCW-med-GasDHW-GasCDryer-Tier2-TopAnyDMoMH72CZ11rNCEH
RB-Appl-EffCW-med-GasDHW-GasCDryer-Tier2-Top | DEER2016 | D16v1 | 2015-05-16 | Any | DMo | MH72 | CZ11 | rNCGF | Each | 1 | 598 | None | 33.9 | 0.00483 | 9.84 | 33.9 | 0.00483 | 9.84 | 33.9 | 0.00483 | 9.84 | 33.9 | 0.00483 | 9.84 |  |  | 1 |  | RB-Appl-EffCW-med-GasDHW-GasCDryer-Tier2-TopAnyDMoMH72CZ11rNCGF
RB-Appl-EffCW-med-GasDHW-GasCDryer-Tier2-Top | DEER2016 | D16v1 | 2015-05-16 | Any | DMo | MH72 | CZ12 | rDXGF | Each | 1 | 598 | None | 39.8 | 0.00937 | 9.75 | 39.8 | 0.00937 | 9.75 | 39.8 | 0.00937 | 9.75 | 39.8 | 0.00937 | 9.75 |  |  | 1 |  | RB-Appl-EffCW-med-GasDHW-GasCDryer-Tier2-TopAnyDMoMH72CZ12rDXGF
RB-Appl-EffCW-med-GasDHW-GasCDryer-Tier2-Top | DEER2016 | D16v1 | 2015-05-16 | Any | DMo | MH72 | CZ12 | rDXHP | Each | 1 | 598 | None | 31.6 | 0.00914 | 11 | 31.6 | 0.00914 | 11 | 31.6 | 0.00914 | 11 | 31.6 | 0.00914 | 11 |  |  | 1 |  | RB-Appl-EffCW-med-GasDHW-GasCDryer-Tier2-TopAnyDMoMH72CZ12rDXHP
RB-Appl-EffCW-med-GasDHW-GasCDryer-Tier2-Top | DEER2016 | D16v1 | 2015-05-16 | Any | DMo | MH72 | CZ12 | rNCEH | Each | 1 | 598 | None | 23.8 | 0.00483 | 10.9 | 23.8 | 0.00483 | 10.9 | 23.8 | 0.00483 | 10.9 | 23.8 | 0.00483 | 10.9 |  |  | 1 |  | RB-Appl-EffCW-med-GasDHW-GasCDryer-Tier2-TopAnyDMoMH72CZ12rNCEH
RB-Appl-EffCW-med-GasDHW-GasCDryer-Tier2-Top | DEER2016 | D16v1 | 2015-05-16 | Any | DMo | MH72 | CZ12 | rNCGF | Each | 1 | 598 | None | 33.8 | 0.00481 | 9.74 | 33.8 | 0.00481 | 9.74 | 33.8 | 0.00481 | 9.74 | 33.8 | 0.00481 | 9.74 |  |  | 1 |  | RB-Appl-EffCW-med-GasDHW-GasCDryer-Tier2-TopAnyDMoMH72CZ12rNCGF
RB-Appl-EffCW-med-GasDHW-GasCDryer-Tier2-Top | DEER2016 | D16v1 | 2015-05-16 | Any | DMo | MH72 | CZ13 | rDXGF | Each | 1 | 598 | None | 41.6 | 0.00786 | 9.74 | 41.6 | 0.00786 | 9.74 | 41.6 | 0.00786 | 9.74 | 41.6 | 0.00786 | 9.74 |  |  | 1 |  | RB-Appl-EffCW-med-GasDHW-GasCDryer-Tier2-TopAnyDMoMH72CZ13rDXGF
RB-Appl-EffCW-med-GasDHW-GasCDryer-Tier2-Top | DEER2016 | D16v1 | 2015-05-16 | Any | DMo | MH72 | CZ13 | rDXHP | Each | 1 | 598 | None | 32 | 0.00783 | 10.8 | 32 | 0.00783 | 10.8 | 32 | 0.00783 | 10.8 | 32 | 0.00783 | 10.8 |  |  | 1 |  | RB-Appl-EffCW-med-GasDHW-GasCDryer-Tier2-TopAnyDMoMH72CZ13rDXHP
RB-Appl-EffCW-med-GasDHW-GasCDryer-Tier2-Top | DEER2016 | D16v1 | 2015-05-16 | Any | DMo | MH72 | CZ13 | rNCEH | Each | 1 | 598 | None | 24.3 | 0.00483 | 10.8 | 24.3 | 0.00483 | 10.8 | 24.3 | 0.00483 | 10.8 | 24.3 | 0.00483 | 10.8 |  |  | 1 |  | RB-Appl-EffCW-med-GasDHW-GasCDryer-Tier2-TopAnyDMoMH72CZ13rNCEH
RB-Appl-EffCW-med-GasDHW-GasCDryer-Tier2-Top | DEER2016 | D16v1 | 2015-05-16 | Any | DMo | MH72 | CZ13 | rNCGF | Each | 1 | 598 | None | 33.8 | 0.00508 | 9.73 | 33.8 | 0.00508 | 9.73 | 33.8 | 0.00508 | 9.73 | 33.8 | 0.00508 | 9.73 |  |  | 1 |  | RB-Appl-EffCW-med-GasDHW-GasCDryer-Tier2-TopAnyDMoMH72CZ13rNCGF
RB-Appl-EffCW-med-GasDHW-GasCDryer-Tier2-Top | DEER2016 | D16v1 | 2015-05-16 | Any | DMo | MH72 | CZ14 | rDXGF | Each | 1 | 598 | None | 45.3 | 0.00868 | 10 | 45.3 | 0.00868 | 10 | 45.3 | 0.00868 | 10 | 45.3 | 0.00868 | 10 |  |  | 1 |  | RB-Appl-EffCW-med-GasDHW-GasCDryer-Tier2-TopAnyDMoMH72CZ14rDXGF
RB-Appl-EffCW-med-GasDHW-GasCDryer-Tier2-Top | DEER2016 | D16v1 | 2015-05-16 | Any | DMo | MH72 | CZ14 | rDXHP | Each | 1 | 598 | None | 37.8 | 0.0078 | 10.9 | 37.8 | 0.0078 | 10.9 | 37.8 | 0.0078 | 10.9 | 37.8 | 0.0078 | 10.9 |  |  | 1 |  | RB-Appl-EffCW-med-GasDHW-GasCDryer-Tier2-TopAnyDMoMH72CZ14rDXHP
RB-Appl-EffCW-med-GasDHW-GasCDryer-Tier2-Top | DEER2016 | D16v1 | 2015-05-16 | Any | DMo | MH72 | CZ14 | rNCEH | Each | 1 | 598 | None | 26.7 | 0.00483 | 10.9 | 26.7 | 0.00483 | 10.9 | 26.7 | 0.00483 | 10.9 | 26.7 | 0.00483 | 10.9 |  |  | 1 |  | RB-Appl-EffCW-med-GasDHW-GasCDryer-Tier2-TopAnyDMoMH72CZ14rNCEH
RB-Appl-EffCW-med-GasDHW-GasCDryer-Tier2-Top | DEER2016 | D16v1 | 2015-05-16 | Any | DMo | MH72 | CZ14 | rNCGF | Each | 1 | 598 | None | 34.1 | 0.00485 | 10 | 34.1 | 0.00485 | 10 | 34.1 | 0.00485 | 10 | 34.1 | 0.00485 | 10 |  |  | 1 |  | RB-Appl-EffCW-med-GasDHW-GasCDryer-Tier2-TopAnyDMoMH72CZ14rNCGF
RB-Appl-EffCW-med-GasDHW-GasCDryer-Tier2-Top | DEER2016 | D16v1 | 2015-05-16 | Any | DMo | MH72 | CZ15 | rDXGF | Each | 1 | 598 | None | 51.2 | 0.00823 | 9.91 | 51.2 | 0.00823 | 9.91 | 51.2 | 0.00823 | 9.91 | 51.2 | 0.00823 | 9.91 |  |  | 1 |  | RB-Appl-EffCW-med-GasDHW-GasCDryer-Tier2-TopAnyDMoMH72CZ15rDXGF
RB-Appl-EffCW-med-GasDHW-GasCDryer-Tier2-Top | DEER2016 | D16v1 | 2015-05-16 | Any | DMo | MH72 | CZ15 | rDXHP | Each | 1 | 598 | None | 47.9 | 0.00811 | 10.3 | 47.9 | 0.00811 | 10.3 | 47.9 | 0.00811 | 10.3 | 47.9 | 0.00811 | 10.3 |  |  | 1 |  | RB-Appl-EffCW-med-GasDHW-GasCDryer-Tier2-TopAnyDMoMH72CZ15rDXHP
RB-Appl-EffCW-med-GasDHW-GasCDryer-Tier2-Top | DEER2016 | D16v1 | 2015-05-16 | Any | DMo | MH72 | CZ15 | rNCEH | Each | 1 | 598 | None | 30.7 | 0.00483 | 10.3 | 30.7 | 0.00483 | 10.3 | 30.7 | 0.00483 | 10.3 | 30.7 | 0.00483 | 10.3 |  |  | 1 |  | RB-Appl-EffCW-med-GasDHW-GasCDryer-Tier2-TopAnyDMoMH72CZ15rNCEH
RB-Appl-EffCW-med-GasDHW-GasCDryer-Tier2-Top | DEER2016 | D16v1 | 2015-05-16 | Any | DMo | MH72 | CZ15 | rNCGF | Each | 1 | 598 | None | 34.3 | 0.00477 | 9.88 | 34.3 | 0.00477 | 9.88 | 34.3 | 0.00477 | 9.88 | 34.3 | 0.00477 | 9.88 |  |  | 1 |  | RB-Appl-EffCW-med-GasDHW-GasCDryer-Tier2-TopAnyDMoMH72CZ15rNCGF
RB-Appl-EffCW-med-GasDHW-GasCDryer-Tier2-Top | DEER2016 | D16v1 | 2015-05-16 | Any | DMo | MH72 | CZ16 | rDXGF | Each | 1 | 598 | None | 40.7 | 0.00793 | 10.1 | 40.7 | 0.00793 | 10.1 | 40.7 | 0.00793 | 10.1 | 40.7 | 0.00793 | 10.1 |  |  | 1 |  | RB-Appl-EffCW-med-GasDHW-GasCDryer-Tier2-TopAnyDMoMH72CZ16rDXGF
RB-Appl-EffCW-med-GasDHW-GasCDryer-Tier2-Top | DEER2016 | D16v1 | 2015-05-16 | Any | DMo | MH72 | CZ16 | rDXHP | Each | 1 | 598 | None | 25.6 | 0.00786 | 11.4 | 25.6 | 0.00786 | 11.4 | 25.6 | 0.00786 | 11.4 | 25.6 | 0.00786 | 11.4 |  |  | 1 |  | RB-Appl-EffCW-med-GasDHW-GasCDryer-Tier2-TopAnyDMoMH72CZ16rDXHP
RB-Appl-EffCW-med-GasDHW-GasCDryer-Tier2-Top | DEER2016 | D16v1 | 2015-05-16 | Any | DMo | MH72 | CZ16 | rNCEH | Each | 1 | 598 | None | 22.6 | 0.00484 | 11.4 | 22.6 | 0.00484 | 11.4 | 22.6 | 0.00484 | 11.4 | 22.6 | 0.00484 | 11.4 |  |  | 1 |  | RB-Appl-EffCW-med-GasDHW-GasCDryer-Tier2-TopAnyDMoMH72CZ16rNCEH
RB-Appl-EffCW-med-GasDHW-GasCDryer-Tier2-Top | DEER2016 | D16v1 | 2015-05-16 | Any | DMo | MH72 | CZ16 | rNCGF | Each | 1 | 598 | None | 33.7 | 0.00485 | 10.1 | 33.7 | 0.00485 | 10.1 | 33.7 | 0.00485 | 10.1 | 33.7 | 0.00485 | 10.1 |  |  | 1 |  | RB-Appl-EffCW-med-GasDHW-GasCDryer-Tier2-TopAnyDMoMH72CZ16rNCGF
RB-Appl-EffCW-med-GasDHW-GasCDryer-Tier2-Top | DEER2016 | D16v1 | 2015-05-16 | Any | DMo | MH85 | CZ01 | rDXGF | Each | 1 | 621 | None | 34.8 | 0.0106 | 10 | 34.8 | 0.0106 | 10 | 34.8 | 0.0106 | 10 | 34.8 | 0.0106 | 10 |  |  | 1 |  | RB-Appl-EffCW-med-GasDHW-GasCDryer-Tier2-TopAnyDMoMH85CZ01rDXGF
RB-Appl-EffCW-med-GasDHW-GasCDryer-Tier2-Top | DEER2016 | D16v1 | 2015-05-16 | Any | DMo | MH85 | CZ01 | rDXHP | Each | 1 | 621 | None | 23.3 | -0.00679 | 11.4 | 23.3 | -0.00679 | 11.4 | 23.3 | -0.00679 | 11.4 | 23.3 | -0.00679 | 11.4 |  |  | 1 |  | RB-Appl-EffCW-med-GasDHW-GasCDryer-Tier2-TopAnyDMoMH85CZ01rDXHP
RB-Appl-EffCW-med-GasDHW-GasCDryer-Tier2-Top | DEER2016 | D16v1 | 2015-05-16 | Any | DMo | MH85 | CZ01 | rNCEH | Each | 1 | 621 | None | 21.9 | 0.0048 | 11.4 | 21.9 | 0.0048 | 11.4 | 21.9 | 0.0048 | 11.4 | 21.9 | 0.0048 | 11.4 |  |  | 1 |  | RB-Appl-EffCW-med-GasDHW-GasCDryer-Tier2-TopAnyDMoMH85CZ01rNCEH
RB-Appl-EffCW-med-GasDHW-GasCDryer-Tier2-Top | DEER2016 | D16v1 | 2015-05-16 | Any | DMo | MH85 | CZ01 | rNCGF | Each | 1 | 621 | None | 33.8 | 0.00486 | 10 | 33.8 | 0.00486 | 10 | 33.8 | 0.00486 | 10 | 33.8 | 0.00486 | 10 |  |  | 1 |  | RB-Appl-EffCW-med-GasDHW-GasCDryer-Tier2-TopAnyDMoMH85CZ01rNCGF
RB-Appl-EffCW-med-GasDHW-GasCDryer-Tier2-Top | DEER2016 | D16v1 | 2015-05-16 | Any | DMo | MH85 | CZ02 | rDXGF | Each | 1 | 621 | None | 37.4 | 0.0093 | 9.74 | 37.4 | 0.0093 | 9.74 | 37.4 | 0.0093 | 9.74 | 37.4 | 0.0093 | 9.74 |  |  | 1 |  | RB-Appl-EffCW-med-GasDHW-GasCDryer-Tier2-TopAnyDMoMH85CZ02rDXGF
RB-Appl-EffCW-med-GasDHW-GasCDryer-Tier2-Top | DEER2016 | D16v1 | 2015-05-16 | Any | DMo | MH85 | CZ02 | rDXHP | Each | 1 | 621 | None | 24.5 | 0.00928 | 11.1 | 24.5 | 0.00928 | 11.1 | 24.5 | 0.00928 | 11.1 | 24.5 | 0.00928 | 11.1 |  |  | 1 |  | RB-Appl-EffCW-med-GasDHW-GasCDryer-Tier2-TopAnyDMoMH85CZ02rDXHP
RB-Appl-EffCW-med-GasDHW-GasCDryer-Tier2-Top | DEER2016 | D16v1 | 2015-05-16 | Any | DMo | MH85 | CZ02 | rNCEH | Each | 1 | 621 | None | 20.2 | 0.0048 | 11.1 | 20.2 | 0.0048 | 11.1 | 20.2 | 0.0048 | 11.1 | 20.2 | 0.0048 | 11.1 |  |  | 1 |  | RB-Appl-EffCW-med-GasDHW-GasCDryer-Tier2-TopAnyDMoMH85CZ02rNCEH
RB-Appl-EffCW-med-GasDHW-GasCDryer-Tier2-Top | DEER2016 | D16v1 | 2015-05-16 | Any | DMo | MH85 | CZ02 | rNCGF | Each | 1 | 621 | None | 33.5 | 0.00467 | 9.54 | 33.5 | 0.00467 | 9.54 | 33.5 | 0.00467 | 9.54 | 33.5 | 0.00467 | 9.54 |  |  | 1 |  | RB-Appl-EffCW-med-GasDHW-GasCDryer-Tier2-TopAnyDMoMH85CZ02rNCGF
RB-Appl-EffCW-med-GasDHW-GasCDryer-Tier2-Top | DEER2016 | D16v1 | 2015-05-16 | Any | DMo | MH85 | CZ03 | rDXGF | Each | 1 | 621 | None | 37.4 | 0.00945 | 9.78 | 37.4 | 0.00945 | 9.78 | 37.4 | 0.00945 | 9.78 | 37.4 | 0.00945 | 9.78 |  |  | 1 |  | RB-Appl-EffCW-med-GasDHW-GasCDryer-Tier2-TopAnyDMoMH85CZ03rDXGF
RB-Appl-EffCW-med-GasDHW-GasCDryer-Tier2-Top | DEER2016 | D16v1 | 2015-05-16 | Any | DMo | MH85 | CZ03 | rDXHP | Each | 1 | 621 | None | 27 | 0.0109 | 11.1 | 27 | 0.0109 | 11.1 | 27 | 0.0109 | 11.1 | 27 | 0.0109 | 11.1 |  |  | 1 |  | RB-Appl-EffCW-med-GasDHW-GasCDryer-Tier2-TopAnyDMoMH85CZ03rDXHP
RB-Appl-EffCW-med-GasDHW-GasCDryer-Tier2-Top | DEER2016 | D16v1 | 2015-05-16 | Any | DMo | MH85 | CZ03 | rNCEH | Each | 1 | 621 | None | 21.9 | 0.0048 | 11.1 | 21.9 | 0.0048 | 11.1 | 21.9 | 0.0048 | 11.1 | 21.9 | 0.0048 | 11.1 |  |  | 1 |  | RB-Appl-EffCW-med-GasDHW-GasCDryer-Tier2-TopAnyDMoMH85CZ03rNCEH
RB-Appl-EffCW-med-GasDHW-GasCDryer-Tier2-Top | DEER2016 | D16v1 | 2015-05-16 | Any | DMo | MH85 | CZ03 | rNCGF | Each | 1 | 621 | None | 33.5 | 0.00454 | 9.74 | 33.5 | 0.00454 | 9.74 | 33.5 | 0.00454 | 9.74 | 33.5 | 0.00454 | 9.74 |  |  | 1 |  | RB-Appl-EffCW-med-GasDHW-GasCDryer-Tier2-TopAnyDMoMH85CZ03rNCGF
RB-Appl-EffCW-med-GasDHW-GasCDryer-Tier2-Top | DEER2016 | D16v1 | 2015-05-16 | Any | DMo | MH85 | CZ04 | rDXGF | Each | 1 | 621 | None | 39.9 | 0.00932 | 9.67 | 39.9 | 0.00932 | 9.67 | 39.9 | 0.00932 | 9.67 | 39.9 | 0.00932 | 9.67 |  |  | 1 |  | RB-Appl-EffCW-med-GasDHW-GasCDryer-Tier2-TopAnyDMoMH85CZ04rDXGF
RB-Appl-EffCW-med-GasDHW-GasCDryer-Tier2-Top | DEER2016 | D16v1 | 2015-05-16 | Any | DMo | MH85 | CZ04 | rDXHP | Each | 1 | 621 | None | 28.9 | 0.00851 | 11 | 28.9 | 0.00851 | 11 | 28.9 | 0.00851 | 11 | 28.9 | 0.00851 | 11 |  |  | 1 |  | RB-Appl-EffCW-med-GasDHW-GasCDryer-Tier2-TopAnyDMoMH85CZ04rDXHP
RB-Appl-EffCW-med-GasDHW-GasCDryer-Tier2-Top | DEER2016 | D16v1 | 2015-05-16 | Any | DMo | MH85 | CZ04 | rNCEH | Each | 1 | 621 | None | 22.1 | 0.0048 | 11 | 22.1 | 0.0048 | 11 | 22.1 | 0.0048 | 11 | 22.1 | 0.0048 | 11 |  |  | 1 |  | RB-Appl-EffCW-med-GasDHW-GasCDryer-Tier2-TopAnyDMoMH85CZ04rNCEH
RB-Appl-EffCW-med-GasDHW-GasCDryer-Tier2-Top | DEER2016 | D16v1 | 2015-05-16 | Any | DMo | MH85 | CZ04 | rNCGF | Each | 1 | 621 | None | 33.7 | 0.00479 | 9.61 | 33.7 | 0.00479 | 9.61 | 33.7 | 0.00479 | 9.61 | 33.7 | 0.00479 | 9.61 |  |  | 1 |  | RB-Appl-EffCW-med-GasDHW-GasCDryer-Tier2-TopAnyDMoMH85CZ04rNCGF
RB-Appl-EffCW-med-GasDHW-GasCDryer-Tier2-Top | DEER2016 | D16v1 | 2015-05-16 | Any | DMo | MH85 | CZ05 | rDXGF | Each | 1 | 621 | None | 39.6 | 0.0101 | 9.7 | 39.6 | 0.0101 | 9.7 | 39.6 | 0.0101 | 9.7 | 39.6 | 0.0101 | 9.7 |  |  | 1 |  | RB-Appl-EffCW-med-GasDHW-GasCDryer-Tier2-TopAnyDMoMH85CZ05rDXGF
RB-Appl-EffCW-med-GasDHW-GasCDryer-Tier2-Top | DEER2016 | D16v1 | 2015-05-16 | Any | DMo | MH85 | CZ05 | rDXHP | Each | 1 | 621 | None | 27.3 | 0.0101 | 11.2 | 27.3 | 0.0101 | 11.2 | 27.3 | 0.0101 | 11.2 | 27.3 | 0.0101 | 11.2 |  |  | 1 |  | RB-Appl-EffCW-med-GasDHW-GasCDryer-Tier2-TopAnyDMoMH85CZ05rDXHP
RB-Appl-EffCW-med-GasDHW-GasCDryer-Tier2-Top | DEER2016 | D16v1 | 2015-05-16 | Any | DMo | MH85 | CZ05 | rNCEH | Each | 1 | 621 | None | 20.5 | 0.00479 | 11.2 | 20.5 | 0.00479 | 11.2 | 20.5 | 0.00479 | 11.2 | 20.5 | 0.00479 | 11.2 |  |  | 1 |  | RB-Appl-EffCW-med-GasDHW-GasCDryer-Tier2-TopAnyDMoMH85CZ05rNCEH
RB-Appl-EffCW-med-GasDHW-GasCDryer-Tier2-Top | DEER2016 | D16v1 | 2015-05-16 | Any | DMo | MH85 | CZ05 | rNCGF | Each | 1 | 621 | None | 33.5 | 0.00379 | 9.6 | 33.5 | 0.00379 | 9.6 | 33.5 | 0.00379 | 9.6 | 33.5 | 0.00379 | 9.6 |  |  | 1 |  | RB-Appl-EffCW-med-GasDHW-GasCDryer-Tier2-TopAnyDMoMH85CZ05rNCGF
RB-Appl-EffCW-med-GasDHW-GasCDryer-Tier2-Top | DEER2016 | D16v1 | 2015-05-16 | Any | DMo | MH85 | CZ06 | rDXGF | Each | 1 | 621 | None | 44 | 0.0083 | 10.2 | 44 | 0.0083 | 10.2 | 44 | 0.0083 | 10.2 | 44 | 0.0083 | 10.2 |  |  | 1 |  | RB-Appl-EffCW-med-GasDHW-GasCDryer-Tier2-TopAnyDMoMH85CZ06rDXGF
RB-Appl-EffCW-med-GasDHW-GasCDryer-Tier2-Top | DEER2016 | D16v1 | 2015-05-16 | Any | DMo | MH85 | CZ06 | rDXHP | Each | 1 | 621 | None | 37.3 | 0.00695 | 10.9 | 37.3 | 0.00695 | 10.9 | 37.3 | 0.00695 | 10.9 | 37.3 | 0.00695 | 10.9 |  |  | 1 |  | RB-Appl-EffCW-med-GasDHW-GasCDryer-Tier2-TopAnyDMoMH85CZ06rDXHP
RB-Appl-EffCW-med-GasDHW-GasCDryer-Tier2-Top | DEER2016 | D16v1 | 2015-05-16 | Any | DMo | MH85 | CZ06 | rNCEH | Each | 1 | 621 | None | 27.5 | 0.0048 | 10.9 | 27.5 | 0.0048 | 10.9 | 27.5 | 0.0048 | 10.9 | 27.5 | 0.0048 | 10.9 |  |  | 1 |  | RB-Appl-EffCW-med-GasDHW-GasCDryer-Tier2-TopAnyDMoMH85CZ06rNCEH
RB-Appl-EffCW-med-GasDHW-GasCDryer-Tier2-Top | DEER2016 | D16v1 | 2015-05-16 | Any | DMo | MH85 | CZ06 | rNCGF | Each | 1 | 621 | None | 34 | 0.00465 | 10.2 | 34 | 0.00465 | 10.2 | 34 | 0.00465 | 10.2 | 34 | 0.00465 | 10.2 |  |  | 1 |  | RB-Appl-EffCW-med-GasDHW-GasCDryer-Tier2-TopAnyDMoMH85CZ06rNCGF
RB-Appl-EffCW-med-GasDHW-GasCDryer-Tier2-Top | DEER2016 | D16v1 | 2015-05-16 | Any | DMo | MH85 | CZ07 | rDXGF | Each | 1 | 621 | None | 42.3 | 0.0172 | 10.2 | 42.3 | 0.0172 | 10.2 | 42.3 | 0.0172 | 10.2 | 42.3 | 0.0172 | 10.2 |  |  | 1 |  | RB-Appl-EffCW-med-GasDHW-GasCDryer-Tier2-TopAnyDMoMH85CZ07rDXGF
RB-Appl-EffCW-med-GasDHW-GasCDryer-Tier2-Top | DEER2016 | D16v1 | 2015-05-16 | Any | DMo | MH85 | CZ07 | rDXHP | Each | 1 | 621 | None | 41.1 | 0.0188 | 10.9 | 41.1 | 0.0188 | 10.9 | 41.1 | 0.0188 | 10.9 | 41.1 | 0.0188 | 10.9 |  |  | 1 |  | RB-Appl-EffCW-med-GasDHW-GasCDryer-Tier2-TopAnyDMoMH85CZ07rDXHP
RB-Appl-EffCW-med-GasDHW-GasCDryer-Tier2-Top | DEER2016 | D16v1 | 2015-05-16 | Any | DMo | MH85 | CZ07 | rNCEH | Each | 1 | 621 | None | 28 | 0.0048 | 10.9 | 28 | 0.0048 | 10.9 | 28 | 0.0048 | 10.9 | 28 | 0.0048 | 10.9 |  |  | 1 |  | RB-Appl-EffCW-med-GasDHW-GasCDryer-Tier2-TopAnyDMoMH85CZ07rNCEH
RB-Appl-EffCW-med-GasDHW-GasCDryer-Tier2-Top | DEER2016 | D16v1 | 2015-05-16 | Any | DMo | MH85 | CZ07 | rNCGF | Each | 1 | 621 | None | 34 | 0.00462 | 10.1 | 34 | 0.00462 | 10.1 | 34 | 0.00462 | 10.1 | 34 | 0.00462 | 10.1 |  |  | 1 |  | RB-Appl-EffCW-med-GasDHW-GasCDryer-Tier2-TopAnyDMoMH85CZ07rNCGF
RB-Appl-EffCW-med-GasDHW-GasCDryer-Tier2-Top | DEER2016 | D16v1 | 2015-05-16 | Any | DMo | MH85 | CZ08 | rDXGF | Each | 1 | 621 | None | 41.6 | 0.00768 | 10 | 41.6 | 0.00768 | 10 | 41.6 | 0.00768 | 10 | 41.6 | 0.00768 | 10 |  |  | 1 |  | RB-Appl-EffCW-med-GasDHW-GasCDryer-Tier2-TopAnyDMoMH85CZ08rDXGF
RB-Appl-EffCW-med-GasDHW-GasCDryer-Tier2-Top | DEER2016 | D16v1 | 2015-05-16 | Any | DMo | MH85 | CZ08 | rDXHP | Each | 1 | 621 | None | 40.4 | 0.00801 | 10.8 | 40.4 | 0.00801 | 10.8 | 40.4 | 0.00801 | 10.8 | 40.4 | 0.00801 | 10.8 |  |  | 1 |  | RB-Appl-EffCW-med-GasDHW-GasCDryer-Tier2-TopAnyDMoMH85CZ08rDXHP
RB-Appl-EffCW-med-GasDHW-GasCDryer-Tier2-Top | DEER2016 | D16v1 | 2015-05-16 | Any | DMo | MH85 | CZ08 | rNCEH | Each | 1 | 621 | None | 27.3 | 0.0048 | 10.8 | 27.3 | 0.0048 | 10.8 | 27.3 | 0.0048 | 10.8 | 27.3 | 0.0048 | 10.8 |  |  | 1 |  | RB-Appl-EffCW-med-GasDHW-GasCDryer-Tier2-TopAnyDMoMH85CZ08rNCEH
RB-Appl-EffCW-med-GasDHW-GasCDryer-Tier2-Top | DEER2016 | D16v1 | 2015-05-16 | Any | DMo | MH85 | CZ08 | rNCGF | Each | 1 | 621 | None | 34 | 0.00498 | 10 | 34 | 0.00498 | 10 | 34 | 0.00498 | 10 | 34 | 0.00498 | 10 |  |  | 1 |  | RB-Appl-EffCW-med-GasDHW-GasCDryer-Tier2-TopAnyDMoMH85CZ08rNCGF
RB-Appl-EffCW-med-GasDHW-GasCDryer-Tier2-Top | DEER2016 | D16v1 | 2015-05-16 | Any | DMo | MH85 | CZ09 | rDXGF | Each | 1 | 621 | None | 44.5 | 0.00825 | 10 | 44.5 | 0.00825 | 10 | 44.5 | 0.00825 | 10 | 44.5 | 0.00825 | 10 |  |  | 1 |  | RB-Appl-EffCW-med-GasDHW-GasCDryer-Tier2-TopAnyDMoMH85CZ09rDXGF
RB-Appl-EffCW-med-GasDHW-GasCDryer-Tier2-Top | DEER2016 | D16v1 | 2015-05-16 | Any | DMo | MH85 | CZ09 | rDXHP | Each | 1 | 621 | None | 36.7 | 0.00786 | 10.8 | 36.7 | 0.00786 | 10.8 | 36.7 | 0.00786 | 10.8 | 36.7 | 0.00786 | 10.8 |  |  | 1 |  | RB-Appl-EffCW-med-GasDHW-GasCDryer-Tier2-TopAnyDMoMH85CZ09rDXHP
RB-Appl-EffCW-med-GasDHW-GasCDryer-Tier2-Top | DEER2016 | D16v1 | 2015-05-16 | Any | DMo | MH85 | CZ09 | rNCEH | Each | 1 | 621 | None | 26.5 | 0.0048 | 10.8 | 26.5 | 0.0048 | 10.8 | 26.5 | 0.0048 | 10.8 | 26.5 | 0.0048 | 10.8 |  |  | 1 |  | RB-Appl-EffCW-med-GasDHW-GasCDryer-Tier2-TopAnyDMoMH85CZ09rNCEH
RB-Appl-EffCW-med-GasDHW-GasCDryer-Tier2-Top | DEER2016 | D16v1 | 2015-05-16 | Any | DMo | MH85 | CZ09 | rNCGF | Each | 1 | 621 | None | 34 | 0.00493 | 9.94 | 34 | 0.00493 | 9.94 | 34 | 0.00493 | 9.94 | 34 | 0.00493 | 9.94 |  |  | 1 |  | RB-Appl-EffCW-med-GasDHW-GasCDryer-Tier2-TopAnyDMoMH85CZ09rNCGF
RB-Appl-EffCW-med-GasDHW-GasCDryer-Tier2-Top | DEER2016 | D16v1 | 2015-05-16 | Any | DMo | MH85 | CZ10 | rDXGF | Each | 1 | 621 | None | 40.1 | 0.00832 | 9.97 | 40.1 | 0.00832 | 9.97 | 40.1 | 0.00832 | 9.97 | 40.1 | 0.00832 | 9.97 |  |  | 1 |  | RB-Appl-EffCW-med-GasDHW-GasCDryer-Tier2-TopAnyDMoMH85CZ10rDXGF
RB-Appl-EffCW-med-GasDHW-GasCDryer-Tier2-Top | DEER2016 | D16v1 | 2015-05-16 | Any | DMo | MH85 | CZ10 | rDXHP | Each | 1 | 621 | None | 34.8 | 0.00788 | 10.8 | 34.8 | 0.00788 | 10.8 | 34.8 | 0.00788 | 10.8 | 34.8 | 0.00788 | 10.8 |  |  | 1 |  | RB-Appl-EffCW-med-GasDHW-GasCDryer-Tier2-TopAnyDMoMH85CZ10rDXHP
RB-Appl-EffCW-med-GasDHW-GasCDryer-Tier2-Top | DEER2016 | D16v1 | 2015-05-16 | Any | DMo | MH85 | CZ10 | rNCEH | Each | 1 | 621 | None | 25.5 | 0.0048 | 10.8 | 25.5 | 0.0048 | 10.8 | 25.5 | 0.0048 | 10.8 | 25.5 | 0.0048 | 10.8 |  |  | 1 |  | RB-Appl-EffCW-med-GasDHW-GasCDryer-Tier2-TopAnyDMoMH85CZ10rNCEH
RB-Appl-EffCW-med-GasDHW-GasCDryer-Tier2-Top | DEER2016 | D16v1 | 2015-05-16 | Any | DMo | MH85 | CZ10 | rNCGF | Each | 1 | 621 | None | 33.9 | 0.00438 | 9.79 | 33.9 | 0.00438 | 9.79 | 33.9 | 0.00438 | 9.79 | 33.9 | 0.00438 | 9.79 |  |  | 1 |  | RB-Appl-EffCW-med-GasDHW-GasCDryer-Tier2-TopAnyDMoMH85CZ10rNCGF
RB-Appl-EffCW-med-GasDHW-GasCDryer-Tier2-Top | DEER2016 | D16v1 | 2015-05-16 | Any | DMo | MH85 | CZ11 | rDXGF | Each | 1 | 621 | None | 43.1 | 0.00788 | 9.54 | 43.1 | 0.00788 | 9.54 | 43.1 | 0.00788 | 9.54 | 43.1 | 0.00788 | 9.54 |  |  | 1 |  | RB-Appl-EffCW-med-GasDHW-GasCDryer-Tier2-TopAnyDMoMH85CZ11rDXGF
RB-Appl-EffCW-med-GasDHW-GasCDryer-Tier2-Top | DEER2016 | D16v1 | 2015-05-16 | Any | DMo | MH85 | CZ11 | rDXHP | Each | 1 | 621 | None | 30.6 | 0.00809 | 10.9 | 30.6 | 0.00809 | 10.9 | 30.6 | 0.00809 | 10.9 | 30.6 | 0.00809 | 10.9 |  |  | 1 |  | RB-Appl-EffCW-med-GasDHW-GasCDryer-Tier2-TopAnyDMoMH85CZ11rDXHP
RB-Appl-EffCW-med-GasDHW-GasCDryer-Tier2-Top | DEER2016 | D16v1 | 2015-05-16 | Any | DMo | MH85 | CZ11 | rNCEH | Each | 1 | 621 | None | 22.6 | 0.0048 | 10.8 | 22.6 | 0.0048 | 10.8 | 22.6 | 0.0048 | 10.8 | 22.6 | 0.0048 | 10.8 |  |  | 1 |  | RB-Appl-EffCW-med-GasDHW-GasCDryer-Tier2-TopAnyDMoMH85CZ11rNCEH
RB-Appl-EffCW-med-GasDHW-GasCDryer-Tier2-Top | DEER2016 | D16v1 | 2015-05-16 | Any | DMo | MH85 | CZ11 | rNCGF | Each | 1 | 621 | None | 33.6 | 0.00474 | 9.57 | 33.6 | 0.00474 | 9.57 | 33.6 | 0.00474 | 9.57 | 33.6 | 0.00474 | 9.57 |  |  | 1 |  | RB-Appl-EffCW-med-GasDHW-GasCDryer-Tier2-TopAnyDMoMH85CZ11rNCGF
RB-Appl-EffCW-med-GasDHW-GasCDryer-Tier2-Top | DEER2016 | D16v1 | 2015-05-16 | Any | DMo | MH85 | CZ12 | rDXGF | Each | 1 | 621 | None | 39.4 | 0.00713 | 9.5 | 39.4 | 0.00713 | 9.5 | 39.4 | 0.00713 | 9.5 | 39.4 | 0.00713 | 9.5 |  |  | 1 |  | RB-Appl-EffCW-med-GasDHW-GasCDryer-Tier2-TopAnyDMoMH85CZ12rDXGF
RB-Appl-EffCW-med-GasDHW-GasCDryer-Tier2-Top | DEER2016 | D16v1 | 2015-05-16 | Any | DMo | MH85 | CZ12 | rDXHP | Each | 1 | 621 | None | 26.3 | 0.00734 | 11 | 26.3 | 0.00734 | 11 | 26.3 | 0.00734 | 11 | 26.3 | 0.00734 | 11 |  |  | 1 |  | RB-Appl-EffCW-med-GasDHW-GasCDryer-Tier2-TopAnyDMoMH85CZ12rDXHP
RB-Appl-EffCW-med-GasDHW-GasCDryer-Tier2-Top | DEER2016 | D16v1 | 2015-05-16 | Any | DMo | MH85 | CZ12 | rNCEH | Each | 1 | 621 | None | 22 | 0.0048 | 10.9 | 22 | 0.0048 | 10.9 | 22 | 0.0048 | 10.9 | 22 | 0.0048 | 10.9 |  |  | 1 |  | RB-Appl-EffCW-med-GasDHW-GasCDryer-Tier2-TopAnyDMoMH85CZ12rNCEH
RB-Appl-EffCW-med-GasDHW-GasCDryer-Tier2-Top | DEER2016 | D16v1 | 2015-05-16 | Any | DMo | MH85 | CZ12 | rNCGF | Each | 1 | 621 | None | 33.6 | 0.00479 | 9.6 | 33.6 | 0.00479 | 9.6 | 33.6 | 0.00479 | 9.6 | 33.6 | 0.00479 | 9.6 |  |  | 1 |  | RB-Appl-EffCW-med-GasDHW-GasCDryer-Tier2-TopAnyDMoMH85CZ12rNCGF
RB-Appl-EffCW-med-GasDHW-GasCDryer-Tier2-Top | DEER2016 | D16v1 | 2015-05-16 | Any | DMo | MH85 | CZ13 | rDXGF | Each | 1 | 621 | None | 42.6 | 0.00871 | 9.65 | 42.6 | 0.00871 | 9.65 | 42.6 | 0.00871 | 9.65 | 42.6 | 0.00871 | 9.65 |  |  | 1 |  | RB-Appl-EffCW-med-GasDHW-GasCDryer-Tier2-TopAnyDMoMH85CZ13rDXGF
RB-Appl-EffCW-med-GasDHW-GasCDryer-Tier2-Top | DEER2016 | D16v1 | 2015-05-16 | Any | DMo | MH85 | CZ13 | rDXHP | Each | 1 | 621 | None | 32.8 | 0.00866 | 10.8 | 32.8 | 0.00866 | 10.8 | 32.8 | 0.00866 | 10.8 | 32.8 | 0.00866 | 10.8 |  |  | 1 |  | RB-Appl-EffCW-med-GasDHW-GasCDryer-Tier2-TopAnyDMoMH85CZ13rDXHP
RB-Appl-EffCW-med-GasDHW-GasCDryer-Tier2-Top | DEER2016 | D16v1 | 2015-05-16 | Any | DMo | MH85 | CZ13 | rNCEH | Each | 1 | 621 | None | 23.4 | 0.0048 | 10.8 | 23.4 | 0.0048 | 10.8 | 23.4 | 0.0048 | 10.8 | 23.4 | 0.0048 | 10.8 |  |  | 1 |  | RB-Appl-EffCW-med-GasDHW-GasCDryer-Tier2-TopAnyDMoMH85CZ13rNCEH
RB-Appl-EffCW-med-GasDHW-GasCDryer-Tier2-Top | DEER2016 | D16v1 | 2015-05-16 | Any | DMo | MH85 | CZ13 | rNCGF | Each | 1 | 621 | None | 33.7 | 0.00608 | 9.64 | 33.7 | 0.00608 | 9.64 | 33.7 | 0.00608 | 9.64 | 33.7 | 0.00608 | 9.64 |  |  | 1 |  | RB-Appl-EffCW-med-GasDHW-GasCDryer-Tier2-TopAnyDMoMH85CZ13rNCGF
RB-Appl-EffCW-med-GasDHW-GasCDryer-Tier2-Top | DEER2016 | D16v1 | 2015-05-16 | Any | DMo | MH85 | CZ14 | rDXGF | Each | 1 | 621 | None | 45.1 | 0.00789 | 9.67 | 45.1 | 0.00789 | 9.67 | 45.1 | 0.00789 | 9.67 | 45.1 | 0.00789 | 9.67 |  |  | 1 |  | RB-Appl-EffCW-med-GasDHW-GasCDryer-Tier2-TopAnyDMoMH85CZ14rDXGF
RB-Appl-EffCW-med-GasDHW-GasCDryer-Tier2-Top | DEER2016 | D16v1 | 2015-05-16 | Any | DMo | MH85 | CZ14 | rDXHP | Each | 1 | 621 | None | 34 | 0.00717 | 10.9 | 34 | 0.00717 | 10.9 | 34 | 0.00717 | 10.9 | 34 | 0.00717 | 10.9 |  |  | 1 |  | RB-Appl-EffCW-med-GasDHW-GasCDryer-Tier2-TopAnyDMoMH85CZ14rDXHP
RB-Appl-EffCW-med-GasDHW-GasCDryer-Tier2-Top | DEER2016 | D16v1 | 2015-05-16 | Any | DMo | MH85 | CZ14 | rNCEH | Each | 1 | 621 | None | 23 | 0.0048 | 10.9 | 23 | 0.0048 | 10.9 | 23 | 0.0048 | 10.9 | 23 | 0.0048 | 10.9 |  |  | 1 |  | RB-Appl-EffCW-med-GasDHW-GasCDryer-Tier2-TopAnyDMoMH85CZ14rNCEH
RB-Appl-EffCW-med-GasDHW-GasCDryer-Tier2-Top | DEER2016 | D16v1 | 2015-05-16 | Any | DMo | MH85 | CZ14 | rNCGF | Each | 1 | 621 | None | 33.6 | 0.00484 | 9.6 | 33.6 | 0.00484 | 9.6 | 33.6 | 0.00484 | 9.6 | 33.6 | 0.00484 | 9.6 |  |  | 1 |  | RB-Appl-EffCW-med-GasDHW-GasCDryer-Tier2-TopAnyDMoMH85CZ14rNCGF
RB-Appl-EffCW-med-GasDHW-GasCDryer-Tier2-Top | DEER2016 | D16v1 | 2015-05-16 | Any | DMo | MH85 | CZ15 | rDXGF | Each | 1 | 621 | None | 47.2 | 0.00825 | 9.69 | 47.2 | 0.00825 | 9.69 | 47.2 | 0.00825 | 9.69 | 47.2 | 0.00825 | 9.69 |  |  | 1 |  | RB-Appl-EffCW-med-GasDHW-GasCDryer-Tier2-TopAnyDMoMH85CZ15rDXGF
RB-Appl-EffCW-med-GasDHW-GasCDryer-Tier2-Top | DEER2016 | D16v1 | 2015-05-16 | Any | DMo | MH85 | CZ15 | rDXHP | Each | 1 | 621 | None | 43.2 | 0.00803 | 10.3 | 43.2 | 0.00803 | 10.3 | 43.2 | 0.00803 | 10.3 | 43.2 | 0.00803 | 10.3 |  |  | 1 |  | RB-Appl-EffCW-med-GasDHW-GasCDryer-Tier2-TopAnyDMoMH85CZ15rDXHP
RB-Appl-EffCW-med-GasDHW-GasCDryer-Tier2-Top | DEER2016 | D16v1 | 2015-05-16 | Any | DMo | MH85 | CZ15 | rNCEH | Each | 1 | 621 | None | 28.6 | 0.0048 | 10.3 | 28.6 | 0.0048 | 10.3 | 28.6 | 0.0048 | 10.3 | 28.6 | 0.0048 | 10.3 |  |  | 1 |  | RB-Appl-EffCW-med-GasDHW-GasCDryer-Tier2-TopAnyDMoMH85CZ15rNCEH
RB-Appl-EffCW-med-GasDHW-GasCDryer-Tier2-Top | DEER2016 | D16v1 | 2015-05-16 | Any | DMo | MH85 | CZ15 | rNCGF | Each | 1 | 621 | None | 34.1 | 0.00456 | 9.64 | 34.1 | 0.00456 | 9.64 | 34.1 | 0.00456 | 9.64 | 34.1 | 0.00456 | 9.64 |  |  | 1 |  | RB-Appl-EffCW-med-GasDHW-GasCDryer-Tier2-TopAnyDMoMH85CZ15rNCGF
RB-Appl-EffCW-med-GasDHW-GasCDryer-Tier2-Top | DEER2016 | D16v1 | 2015-05-16 | Any | DMo | MH85 | CZ16 | rDXGF | Each | 1 | 621 | None | 38.5 | 0.00817 | 9.85 | 38.5 | 0.00817 | 9.85 | 38.5 | 0.00817 | 9.85 | 38.5 | 0.00817 | 9.85 |  |  | 1 |  | RB-Appl-EffCW-med-GasDHW-GasCDryer-Tier2-TopAnyDMoMH85CZ16rDXGF
RB-Appl-EffCW-med-GasDHW-GasCDryer-Tier2-Top | DEER2016 | D16v1 | 2015-05-16 | Any | DMo | MH85 | CZ16 | rDXHP | Each | 1 | 621 | None | 20.6 | 0.00814 | 11.4 | 20.6 | 0.00814 | 11.4 | 20.6 | 0.00814 | 11.4 | 20.6 | 0.00814 | 11.4 |  |  | 1 |  | RB-Appl-EffCW-med-GasDHW-GasCDryer-Tier2-TopAnyDMoMH85CZ16rDXHP
RB-Appl-EffCW-med-GasDHW-GasCDryer-Tier2-Top | DEER2016 | D16v1 | 2015-05-16 | Any | DMo | MH85 | CZ16 | rNCEH | Each | 1 | 621 | None | 20 | 0.00481 | 11.4 | 20 | 0.00481 | 11.4 | 20 | 0.00481 | 11.4 | 20 | 0.00481 | 11.4 |  |  | 1 |  | RB-Appl-EffCW-med-GasDHW-GasCDryer-Tier2-TopAnyDMoMH85CZ16rNCEH
RB-Appl-EffCW-med-GasDHW-GasCDryer-Tier2-Top | DEER2016 | D16v1 | 2015-05-16 | Any | DMo | MH85 | CZ16 | rNCGF | Each | 1 | 621 | None | 33.5 | 0.00475 | 9.87 | 33.5 | 0.00475 | 9.87 | 33.5 | 0.00475 | 9.87 | 33.5 | 0.00475 | 9.87 |  |  | 1 |  | RB-Appl-EffCW-med-GasDHW-GasCDryer-Tier2-TopAnyDMoMH85CZ16rNCGF
RB-Appl-EffCW-med-GasDHW-GasCDryer-Tier2-Top | DEER2016 | D16v1 | 2015-05-16 | Any | MFm | 1975 | CZ01 | rDXGF | Each | 1 | 474 | None | 33.9 | 0.00727 | 9.68 | 33.9 | 0.00727 | 9.68 | 33.9 | 0.00727 | 9.68 | 33.9 | 0.00727 | 9.68 |  |  | 1 |  | RB-Appl-EffCW-med-GasDHW-GasCDryer-Tier2-TopAnyMFm1975CZ01rDXGF
RB-Appl-EffCW-med-GasDHW-GasCDryer-Tier2-Top | DEER2016 | D16v1 | 2015-05-16 | Any | MFm | 1975 | CZ01 | rDXHP | Each | 1 | 474 | None | 18.3 | 0.00606 | 11.5 | 18.3 | 0.00606 | 11.5 | 18.3 | 0.00606 | 11.5 | 18.3 | 0.00606 | 11.5 |  |  | 1 |  | RB-Appl-EffCW-med-GasDHW-GasCDryer-Tier2-TopAnyMFm1975CZ01rDXHP
RB-Appl-EffCW-med-GasDHW-GasCDryer-Tier2-Top | DEER2016 | D16v1 | 2015-05-16 | Any | MFm | 1975 | CZ01 | rNCEH | Each | 1 | 474 | None | 6.12 | 0.00465 | 11.5 | 6.12 | 0.00465 | 11.5 | 6.12 | 0.00465 | 11.5 | 6.12 | 0.00465 | 11.5 |  |  | 1 |  | RB-Appl-EffCW-med-GasDHW-GasCDryer-Tier2-TopAnyMFm1975CZ01rNCEH
RB-Appl-EffCW-med-GasDHW-GasCDryer-Tier2-Top | DEER2016 | D16v1 | 2015-05-16 | Any | MFm | 1975 | CZ01 | rNCGF | Each | 1 | 474 | None | 33.5 | 0.00491 | 9.66 | 33.5 | 0.00491 | 9.66 | 33.5 | 0.00491 | 9.66 | 33.5 | 0.00491 | 9.66 |  |  | 1 |  | RB-Appl-EffCW-med-GasDHW-GasCDryer-Tier2-TopAnyMFm1975CZ01rNCGF
RB-Appl-EffCW-med-GasDHW-GasCDryer-Tier2-Top | DEER2016 | D16v1 | 2015-05-16 | Any | MFm | 1975 | CZ02 | rDXGF | Each | 1 | 474 | None | 36.7 | 0.0107 | 10.1 | 36.7 | 0.0107 | 10.1 | 36.7 | 0.0107 | 10.1 | 36.7 | 0.0107 | 10.1 |  |  | 1 |  | RB-Appl-EffCW-med-GasDHW-GasCDryer-Tier2-TopAnyMFm1975CZ02rDXGF
RB-Appl-EffCW-med-GasDHW-GasCDryer-Tier2-Top | DEER2016 | D16v1 | 2015-05-16 | Any | MFm | 1975 | CZ02 | rDXHP | Each | 1 | 474 | None | 27.1 | 0.013 | 11.2 | 27.1 | 0.013 | 11.2 | 27.1 | 0.013 | 11.2 | 27.1 | 0.013 | 11.2 |  |  | 1 |  | RB-Appl-EffCW-med-GasDHW-GasCDryer-Tier2-TopAnyMFm1975CZ02rDXHP
RB-Appl-EffCW-med-GasDHW-GasCDryer-Tier2-Top | DEER2016 | D16v1 | 2015-05-16 | Any | MFm | 1975 | CZ02 | rNCEH | Each | 1 | 474 | None | 18.9 | 0.00493 | 11.2 | 18.9 | 0.00493 | 11.2 | 18.9 | 0.00493 | 11.2 | 18.9 | 0.00493 | 11.2 |  |  | 1 |  | RB-Appl-EffCW-med-GasDHW-GasCDryer-Tier2-TopAnyMFm1975CZ02rNCEH
RB-Appl-EffCW-med-GasDHW-GasCDryer-Tier2-Top | DEER2016 | D16v1 | 2015-05-16 | Any | MFm | 1975 | CZ02 | rNCGF | Each | 1 | 474 | None | 34.2 | 0.00486 | 10.1 | 34.2 | 0.00486 | 10.1 | 34.2 | 0.00486 | 10.1 | 34.2 | 0.00486 | 10.1 |  |  | 1 |  | RB-Appl-EffCW-med-GasDHW-GasCDryer-Tier2-TopAnyMFm1975CZ02rNCGF
RB-Appl-EffCW-med-GasDHW-GasCDryer-Tier2-Top | DEER2016 | D16v1 | 2015-05-16 | Any | MFm | 1975 | CZ03 | rDXGF | Each | 1 | 474 | None | 35.2 | 0.012 | 9.98 | 35.2 | 0.012 | 9.98 | 35.2 | 0.012 | 9.98 | 35.2 | 0.012 | 9.98 |  |  | 1 |  | RB-Appl-EffCW-med-GasDHW-GasCDryer-Tier2-TopAnyMFm1975CZ03rDXGF
RB-Appl-EffCW-med-GasDHW-GasCDryer-Tier2-Top | DEER2016 | D16v1 | 2015-05-16 | Any | MFm | 1975 | CZ03 | rDXHP | Each | 1 | 474 | None | 24.5 | 0.0101 | 11.2 | 24.5 | 0.0101 | 11.2 | 24.5 | 0.0101 | 11.2 | 24.5 | 0.0101 | 11.2 |  |  | 1 |  | RB-Appl-EffCW-med-GasDHW-GasCDryer-Tier2-TopAnyMFm1975CZ03rDXHP
RB-Appl-EffCW-med-GasDHW-GasCDryer-Tier2-Top | DEER2016 | D16v1 | 2015-05-16 | Any | MFm | 1975 | CZ03 | rNCEH | Each | 1 | 474 | None | 16.6 | 0.00492 | 11.2 | 16.6 | 0.00492 | 11.2 | 16.6 | 0.00492 | 11.2 | 16.6 | 0.00492 | 11.2 |  |  | 1 |  | RB-Appl-EffCW-med-GasDHW-GasCDryer-Tier2-TopAnyMFm1975CZ03rNCEH
RB-Appl-EffCW-med-GasDHW-GasCDryer-Tier2-Top | DEER2016 | D16v1 | 2015-05-16 | Any | MFm | 1975 | CZ03 | rNCGF | Each | 1 | 474 | None | 34 | 0.00486 | 9.94 | 34 | 0.00486 | 9.94 | 34 | 0.00486 | 9.94 | 34 | 0.00486 | 9.94 |  |  | 1 |  | RB-Appl-EffCW-med-GasDHW-GasCDryer-Tier2-TopAnyMFm1975CZ03rNCGF
RB-Appl-EffCW-med-GasDHW-GasCDryer-Tier2-Top | DEER2016 | D16v1 | 2015-05-16 | Any | MFm | 1975 | CZ04 | rDXGF | Each | 1 | 474 | None | 37.8 | 0.00896 | 10.2 | 37.8 | 0.00896 | 10.2 | 37.8 | 0.00896 | 10.2 | 37.8 | 0.00896 | 10.2 |  |  | 1 |  | RB-Appl-EffCW-med-GasDHW-GasCDryer-Tier2-TopAnyMFm1975CZ04rDXGF
RB-Appl-EffCW-med-GasDHW-GasCDryer-Tier2-Top | DEER2016 | D16v1 | 2015-05-16 | Any | MFm | 1975 | CZ04 | rDXHP | Each | 1 | 474 | None | 29.9 | 0.0105 | 11.1 | 29.9 | 0.0105 | 11.1 | 29.9 | 0.0105 | 11.1 | 29.9 | 0.0105 | 11.1 |  |  | 1 |  | RB-Appl-EffCW-med-GasDHW-GasCDryer-Tier2-TopAnyMFm1975CZ04rDXHP
RB-Appl-EffCW-med-GasDHW-GasCDryer-Tier2-Top | DEER2016 | D16v1 | 2015-05-16 | Any | MFm | 1975 | CZ04 | rNCEH | Each | 1 | 474 | None | 22 | 0.00492 | 11.1 | 22 | 0.00492 | 11.1 | 22 | 0.00492 | 11.1 | 22 | 0.00492 | 11.1 |  |  | 1 |  | RB-Appl-EffCW-med-GasDHW-GasCDryer-Tier2-TopAnyMFm1975CZ04rNCEH
RB-Appl-EffCW-med-GasDHW-GasCDryer-Tier2-Top | DEER2016 | D16v1 | 2015-05-16 | Any | MFm | 1975 | CZ04 | rNCGF | Each | 1 | 474 | None | 34.4 | 0.00488 | 10.1 | 34.4 | 0.00488 | 10.1 | 34.4 | 0.00488 | 10.1 | 34.4 | 0.00488 | 10.1 |  |  | 1 |  | RB-Appl-EffCW-med-GasDHW-GasCDryer-Tier2-TopAnyMFm1975CZ04rNCGF
RB-Appl-EffCW-med-GasDHW-GasCDryer-Tier2-Top | DEER2016 | D16v1 | 2015-05-16 | Any | MFm | 1975 | CZ05 | rDXGF | Each | 1 | 474 | None | 34.4 | 0.00525 | 9.86 | 34.4 | 0.00525 | 9.86 | 34.4 | 0.00525 | 9.86 | 34.4 | 0.00525 | 9.86 |  |  | 1 |  | RB-Appl-EffCW-med-GasDHW-GasCDryer-Tier2-TopAnyMFm1975CZ05rDXGF
RB-Appl-EffCW-med-GasDHW-GasCDryer-Tier2-Top | DEER2016 | D16v1 | 2015-05-16 | Any | MFm | 1975 | CZ05 | rDXHP | Each | 1 | 474 | None | 22.6 | 0.00833 | 11.3 | 22.6 | 0.00833 | 11.3 | 22.6 | 0.00833 | 11.3 | 22.6 | 0.00833 | 11.3 |  |  | 1 |  | RB-Appl-EffCW-med-GasDHW-GasCDryer-Tier2-TopAnyMFm1975CZ05rDXHP
RB-Appl-EffCW-med-GasDHW-GasCDryer-Tier2-Top | DEER2016 | D16v1 | 2015-05-16 | Any | MFm | 1975 | CZ05 | rNCEH | Each | 1 | 474 | None | 14.2 | 0.0049 | 11.3 | 14.2 | 0.0049 | 11.3 | 14.2 | 0.0049 | 11.3 | 14.2 | 0.0049 | 11.3 |  |  | 1 |  | RB-Appl-EffCW-med-GasDHW-GasCDryer-Tier2-TopAnyMFm1975CZ05rNCEH
RB-Appl-EffCW-med-GasDHW-GasCDryer-Tier2-Top | DEER2016 | D16v1 | 2015-05-16 | Any | MFm | 1975 | CZ05 | rNCGF | Each | 1 | 474 | None | 34 | 0.00495 | 9.81 | 34 | 0.00495 | 9.81 | 34 | 0.00495 | 9.81 | 34 | 0.00495 | 9.81 |  |  | 1 |  | RB-Appl-EffCW-med-GasDHW-GasCDryer-Tier2-TopAnyMFm1975CZ05rNCGF
RB-Appl-EffCW-med-GasDHW-GasCDryer-Tier2-Top | DEER2016 | D16v1 | 2015-05-16 | Any | MFm | 1975 | CZ06 | rDXGF | Each | 1 | 465 | None | 40.7 | 0.00656 | 10.4 | 40.7 | 0.00656 | 10.4 | 40.7 | 0.00656 | 10.4 | 40.7 | 0.00656 | 10.4 |  |  | 1 |  | RB-Appl-EffCW-med-GasDHW-GasCDryer-Tier2-TopAnyMFm1975CZ06rDXGF
RB-Appl-EffCW-med-GasDHW-GasCDryer-Tier2-Top | DEER2016 | D16v1 | 2015-05-16 | Any | MFm | 1975 | CZ06 | rDXHP | Each | 1 | 465 | None | 35.3 | 0.00487 | 11 | 35.3 | 0.00487 | 11 | 35.3 | 0.00487 | 11 | 35.3 | 0.00487 | 11 |  |  | 1 |  | RB-Appl-EffCW-med-GasDHW-GasCDryer-Tier2-TopAnyMFm1975CZ06rDXHP
RB-Appl-EffCW-med-GasDHW-GasCDryer-Tier2-Top | DEER2016 | D16v1 | 2015-05-16 | Any | MFm | 1975 | CZ06 | rNCEH | Each | 1 | 465 | None | 25.6 | 0.00493 | 11 | 25.6 | 0.00493 | 11 | 25.6 | 0.00493 | 11 | 25.6 | 0.00493 | 11 |  |  | 1 |  | RB-Appl-EffCW-med-GasDHW-GasCDryer-Tier2-TopAnyMFm1975CZ06rNCEH
RB-Appl-EffCW-med-GasDHW-GasCDryer-Tier2-Top | DEER2016 | D16v1 | 2015-05-16 | Any | MFm | 1975 | CZ06 | rNCGF | Each | 1 | 465 | None | 34.8 | 0.00475 | 10.3 | 34.8 | 0.00475 | 10.3 | 34.8 | 0.00475 | 10.3 | 34.8 | 0.00475 | 10.3 |  |  | 1 |  | RB-Appl-EffCW-med-GasDHW-GasCDryer-Tier2-TopAnyMFm1975CZ06rNCGF
RB-Appl-EffCW-med-GasDHW-GasCDryer-Tier2-Top | DEER2016 | D16v1 | 2015-05-16 | Any | MFm | 1975 | CZ07 | rDXGF | Each | 1 | 465 | None | 39.4 | 0.00724 | 10.5 | 39.4 | 0.00724 | 10.5 | 39.4 | 0.00724 | 10.5 | 39.4 | 0.00724 | 10.5 |  |  | 1 |  | RB-Appl-EffCW-med-GasDHW-GasCDryer-Tier2-TopAnyMFm1975CZ07rDXGF
RB-Appl-EffCW-med-GasDHW-GasCDryer-Tier2-Top | DEER2016 | D16v1 | 2015-05-16 | Any | MFm | 1975 | CZ07 | rDXHP | Each | 1 | 465 | None | 36 | 0.00931 | 11 | 36 | 0.00931 | 11 | 36 | 0.00931 | 11 | 36 | 0.00931 | 11 |  |  | 1 |  | RB-Appl-EffCW-med-GasDHW-GasCDryer-Tier2-TopAnyMFm1975CZ07rDXHP
RB-Appl-EffCW-med-GasDHW-GasCDryer-Tier2-Top | DEER2016 | D16v1 | 2015-05-16 | Any | MFm | 1975 | CZ07 | rNCEH | Each | 1 | 465 | None | 28.5 | 0.00493 | 10.9 | 28.5 | 0.00493 | 10.9 | 28.5 | 0.00493 | 10.9 | 28.5 | 0.00493 | 10.9 |  |  | 1 |  | RB-Appl-EffCW-med-GasDHW-GasCDryer-Tier2-TopAnyMFm1975CZ07rNCEH
RB-Appl-EffCW-med-GasDHW-GasCDryer-Tier2-Top | DEER2016 | D16v1 | 2015-05-16 | Any | MFm | 1975 | CZ07 | rNCGF | Each | 1 | 465 | None | 35 | 0.00486 | 10.5 | 35 | 0.00486 | 10.5 | 35 | 0.00486 | 10.5 | 35 | 0.00486 | 10.5 |  |  | 1 |  | RB-Appl-EffCW-med-GasDHW-GasCDryer-Tier2-TopAnyMFm1975CZ07rNCGF
RB-Appl-EffCW-med-GasDHW-GasCDryer-Tier2-Top | DEER2016 | D16v1 | 2015-05-16 | Any | MFm | 1975 | CZ08 | rDXGF | Each | 1 | 465 | None | 41.3 | 0.00772 | 10.2 | 41.3 | 0.00772 | 10.2 | 41.3 | 0.00772 | 10.2 | 41.3 | 0.00772 | 10.2 |  |  | 1 |  | RB-Appl-EffCW-med-GasDHW-GasCDryer-Tier2-TopAnyMFm1975CZ08rDXGF
RB-Appl-EffCW-med-GasDHW-GasCDryer-Tier2-Top | DEER2016 | D16v1 | 2015-05-16 | Any | MFm | 1975 | CZ08 | rDXHP | Each | 1 | 465 | None | 36.1 | 0.0101 | 10.9 | 36.1 | 0.0101 | 10.9 | 36.1 | 0.0101 | 10.9 | 36.1 | 0.0101 | 10.9 |  |  | 1 |  | RB-Appl-EffCW-med-GasDHW-GasCDryer-Tier2-TopAnyMFm1975CZ08rDXHP
RB-Appl-EffCW-med-GasDHW-GasCDryer-Tier2-Top | DEER2016 | D16v1 | 2015-05-16 | Any | MFm | 1975 | CZ08 | rNCEH | Each | 1 | 465 | None | 24.9 | 0.00493 | 10.9 | 24.9 | 0.00493 | 10.9 | 24.9 | 0.00493 | 10.9 | 24.9 | 0.00493 | 10.9 |  |  | 1 |  | RB-Appl-EffCW-med-GasDHW-GasCDryer-Tier2-TopAnyMFm1975CZ08rNCEH
RB-Appl-EffCW-med-GasDHW-GasCDryer-Tier2-Top | DEER2016 | D16v1 | 2015-05-16 | Any | MFm | 1975 | CZ08 | rNCGF | Each | 1 | 465 | None | 34.7 | 0.00489 | 10.1 | 34.7 | 0.00489 | 10.1 | 34.7 | 0.00489 | 10.1 | 34.7 | 0.00489 | 10.1 |  |  | 1 |  | RB-Appl-EffCW-med-GasDHW-GasCDryer-Tier2-TopAnyMFm1975CZ08rNCGF
RB-Appl-EffCW-med-GasDHW-GasCDryer-Tier2-Top | DEER2016 | D16v1 | 2015-05-16 | Any | MFm | 1975 | CZ09 | rDXGF | Each | 1 | 544 | None | 41 | 0.00748 | 10.2 | 41 | 0.00748 | 10.2 | 41 | 0.00748 | 10.2 | 41 | 0.00748 | 10.2 |  |  | 1 |  | RB-Appl-EffCW-med-GasDHW-GasCDryer-Tier2-TopAnyMFm1975CZ09rDXGF
RB-Appl-EffCW-med-GasDHW-GasCDryer-Tier2-Top | DEER2016 | D16v1 | 2015-05-16 | Any | MFm | 1975 | CZ09 | rDXHP | Each | 1 | 544 | None | 36.8 | 0.00852 | 10.9 | 36.8 | 0.00852 | 10.9 | 36.8 | 0.00852 | 10.9 | 36.8 | 0.00852 | 10.9 |  |  | 1 |  | RB-Appl-EffCW-med-GasDHW-GasCDryer-Tier2-TopAnyMFm1975CZ09rDXHP
RB-Appl-EffCW-med-GasDHW-GasCDryer-Tier2-Top | DEER2016 | D16v1 | 2015-05-16 | Any | MFm | 1975 | CZ09 | rNCEH | Each | 1 | 544 | None | 24 | 0.00488 | 10.9 | 24 | 0.00488 | 10.9 | 24 | 0.00488 | 10.9 | 24 | 0.00488 | 10.9 |  |  | 1 |  | RB-Appl-EffCW-med-GasDHW-GasCDryer-Tier2-TopAnyMFm1975CZ09rNCEH
RB-Appl-EffCW-med-GasDHW-GasCDryer-Tier2-Top | DEER2016 | D16v1 | 2015-05-16 | Any | MFm | 1975 | CZ09 | rNCGF | Each | 1 | 544 | None | 34.5 | 0.00485 | 10.1 | 34.5 | 0.00485 | 10.1 | 34.5 | 0.00485 | 10.1 | 34.5 | 0.00485 | 10.1 |  |  | 1 |  | RB-Appl-EffCW-med-GasDHW-GasCDryer-Tier2-TopAnyMFm1975CZ09rNCGF
RB-Appl-EffCW-med-GasDHW-GasCDryer-Tier2-Top | DEER2016 | D16v1 | 2015-05-16 | Any | MFm | 1975 | CZ10 | rDXGF | Each | 1 | 544 | None | 40.3 | 0.00822 | 10.2 | 40.3 | 0.00822 | 10.2 | 40.3 | 0.00822 | 10.2 | 40.3 | 0.00822 | 10.2 |  |  | 1 |  | RB-Appl-EffCW-med-GasDHW-GasCDryer-Tier2-TopAnyMFm1975CZ10rDXGF
RB-Appl-EffCW-med-GasDHW-GasCDryer-Tier2-Top | DEER2016 | D16v1 | 2015-05-16 | Any | MFm | 1975 | CZ10 | rDXHP | Each | 1 | 544 | None | 35.1 | 0.00983 | 10.9 | 35.1 | 0.00983 | 10.9 | 35.1 | 0.00983 | 10.9 | 35.1 | 0.00983 | 10.9 |  |  | 1 |  | RB-Appl-EffCW-med-GasDHW-GasCDryer-Tier2-TopAnyMFm1975CZ10rDXHP
RB-Appl-EffCW-med-GasDHW-GasCDryer-Tier2-Top | DEER2016 | D16v1 | 2015-05-16 | Any | MFm | 1975 | CZ10 | rNCEH | Each | 1 | 544 | None | 24.7 | 0.00488 | 10.9 | 24.7 | 0.00488 | 10.9 | 24.7 | 0.00488 | 10.9 | 24.7 | 0.00488 | 10.9 |  |  | 1 |  | RB-Appl-EffCW-med-GasDHW-GasCDryer-Tier2-TopAnyMFm1975CZ10rNCEH
RB-Appl-EffCW-med-GasDHW-GasCDryer-Tier2-Top | DEER2016 | D16v1 | 2015-05-16 | Any | MFm | 1975 | CZ10 | rNCGF | Each | 1 | 544 | None | 34.6 | 0.00483 | 10.1 | 34.6 | 0.00483 | 10.1 | 34.6 | 0.00483 | 10.1 | 34.6 | 0.00483 | 10.1 |  |  | 1 |  | RB-Appl-EffCW-med-GasDHW-GasCDryer-Tier2-TopAnyMFm1975CZ10rNCGF
RB-Appl-EffCW-med-GasDHW-GasCDryer-Tier2-Top | DEER2016 | D16v1 | 2015-05-16 | Any | MFm | 1975 | CZ11 | rDXGF | Each | 1 | 487 | None | 41 | 0.00845 | 9.96 | 41 | 0.00845 | 9.96 | 41 | 0.00845 | 9.96 | 41 | 0.00845 | 9.96 |  |  | 1 |  | RB-Appl-EffCW-med-GasDHW-GasCDryer-Tier2-TopAnyMFm1975CZ11rDXGF
RB-Appl-EffCW-med-GasDHW-GasCDryer-Tier2-Top | DEER2016 | D16v1 | 2015-05-16 | Any | MFm | 1975 | CZ11 | rDXHP | Each | 1 | 487 | None | 32.5 | 0.00982 | 11 | 32.5 | 0.00982 | 11 | 32.5 | 0.00982 | 11 | 32.5 | 0.00982 | 11 |  |  | 1 |  | RB-Appl-EffCW-med-GasDHW-GasCDryer-Tier2-TopAnyMFm1975CZ11rDXHP
RB-Appl-EffCW-med-GasDHW-GasCDryer-Tier2-Top | DEER2016 | D16v1 | 2015-05-16 | Any | MFm | 1975 | CZ11 | rNCEH | Each | 1 | 487 | None | 20.9 | 0.00494 | 10.9 | 20.9 | 0.00494 | 10.9 | 20.9 | 0.00494 | 10.9 | 20.9 | 0.00494 | 10.9 |  |  | 1 |  | RB-Appl-EffCW-med-GasDHW-GasCDryer-Tier2-TopAnyMFm1975CZ11rNCEH
RB-Appl-EffCW-med-GasDHW-GasCDryer-Tier2-Top | DEER2016 | D16v1 | 2015-05-16 | Any | MFm | 1975 | CZ11 | rNCGF | Each | 1 | 487 | None | 34.6 | 0.00493 | 9.92 | 34.6 | 0.00493 | 9.92 | 34.6 | 0.00493 | 9.92 | 34.6 | 0.00493 | 9.92 |  |  | 1 |  | RB-Appl-EffCW-med-GasDHW-GasCDryer-Tier2-TopAnyMFm1975CZ11rNCGF
RB-Appl-EffCW-med-GasDHW-GasCDryer-Tier2-Top | DEER2016 | D16v1 | 2015-05-16 | Any | MFm | 1975 | CZ12 | rDXGF | Each | 1 | 487 | None | 40.1 | 0.0103 | 10 | 40.1 | 0.0103 | 10 | 40.1 | 0.0103 | 10 | 40.1 | 0.0103 | 10 |  |  | 1 |  | RB-Appl-EffCW-med-GasDHW-GasCDryer-Tier2-TopAnyMFm1975CZ12rDXGF
RB-Appl-EffCW-med-GasDHW-GasCDryer-Tier2-Top | DEER2016 | D16v1 | 2015-05-16 | Any | MFm | 1975 | CZ12 | rDXHP | Each | 1 | 487 | None | 30.9 | 0.0102 | 11.1 | 30.9 | 0.0102 | 11.1 | 30.9 | 0.0102 | 11.1 | 30.9 | 0.0102 | 11.1 |  |  | 1 |  | RB-Appl-EffCW-med-GasDHW-GasCDryer-Tier2-TopAnyMFm1975CZ12rDXHP
RB-Appl-EffCW-med-GasDHW-GasCDryer-Tier2-Top | DEER2016 | D16v1 | 2015-05-16 | Any | MFm | 1975 | CZ12 | rNCEH | Each | 1 | 487 | None | 20.5 | 0.00495 | 11 | 20.5 | 0.00495 | 11 | 20.5 | 0.00495 | 11 | 20.5 | 0.00495 | 11 |  |  | 1 |  | RB-Appl-EffCW-med-GasDHW-GasCDryer-Tier2-TopAnyMFm1975CZ12rNCEH
RB-Appl-EffCW-med-GasDHW-GasCDryer-Tier2-Top | DEER2016 | D16v1 | 2015-05-16 | Any | MFm | 1975 | CZ12 | rNCGF | Each | 1 | 487 | None | 34.5 | 0.0049 | 10 | 34.5 | 0.0049 | 10 | 34.5 | 0.0049 | 10 | 34.5 | 0.0049 | 10 |  |  | 1 |  | RB-Appl-EffCW-med-GasDHW-GasCDryer-Tier2-TopAnyMFm1975CZ12rNCGF
RB-Appl-EffCW-med-GasDHW-GasCDryer-Tier2-Top | DEER2016 | D16v1 | 2015-05-16 | Any | MFm | 1975 | CZ13 | rDXGF | Each | 1 | 487 | None | 42.6 | 0.00787 | 9.98 | 42.6 | 0.00787 | 9.98 | 42.6 | 0.00787 | 9.98 | 42.6 | 0.00787 | 9.98 |  |  | 1 |  | RB-Appl-EffCW-med-GasDHW-GasCDryer-Tier2-TopAnyMFm1975CZ13rDXGF
RB-Appl-EffCW-med-GasDHW-GasCDryer-Tier2-Top | DEER2016 | D16v1 | 2015-05-16 | Any | MFm | 1975 | CZ13 | rDXHP | Each | 1 | 487 | None | 34.9 | 0.0096 | 10.9 | 34.9 | 0.0096 | 10.9 | 34.9 | 0.0096 | 10.9 | 34.9 | 0.0096 | 10.9 |  |  | 1 |  | RB-Appl-EffCW-med-GasDHW-GasCDryer-Tier2-TopAnyMFm1975CZ13rDXHP
RB-Appl-EffCW-med-GasDHW-GasCDryer-Tier2-Top | DEER2016 | D16v1 | 2015-05-16 | Any | MFm | 1975 | CZ13 | rNCEH | Each | 1 | 487 | None | 21.7 | 0.00494 | 10.9 | 21.7 | 0.00494 | 10.9 | 21.7 | 0.00494 | 10.9 | 21.7 | 0.00494 | 10.9 |  |  | 1 |  | RB-Appl-EffCW-med-GasDHW-GasCDryer-Tier2-TopAnyMFm1975CZ13rNCEH
RB-Appl-EffCW-med-GasDHW-GasCDryer-Tier2-Top | DEER2016 | D16v1 | 2015-05-16 | Any | MFm | 1975 | CZ13 | rNCGF | Each | 1 | 487 | None | 34.6 | 0.00489 | 9.94 | 34.6 | 0.00489 | 9.94 | 34.6 | 0.00489 | 9.94 | 34.6 | 0.00489 | 9.94 |  |  | 1 |  | RB-Appl-EffCW-med-GasDHW-GasCDryer-Tier2-TopAnyMFm1975CZ13rNCGF
RB-Appl-EffCW-med-GasDHW-GasCDryer-Tier2-Top | DEER2016 | D16v1 | 2015-05-16 | Any | MFm | 1975 | CZ14 | rDXGF | Each | 1 | 634 | None | 43.3 | 0.00723 | 10.1 | 43.3 | 0.00723 | 10.1 | 43.3 | 0.00723 | 10.1 | 43.3 | 0.00723 | 10.1 |  |  | 1 |  | RB-Appl-EffCW-med-GasDHW-GasCDryer-Tier2-TopAnyMFm1975CZ14rDXGF
RB-Appl-EffCW-med-GasDHW-GasCDryer-Tier2-Top | DEER2016 | D16v1 | 2015-05-16 | Any | MFm | 1975 | CZ14 | rDXHP | Each | 1 | 634 | None | 36.4 | 0.00682 | 11 | 36.4 | 0.00682 | 11 | 36.4 | 0.00682 | 11 | 36.4 | 0.00682 | 11 |  |  | 1 |  | RB-Appl-EffCW-med-GasDHW-GasCDryer-Tier2-TopAnyMFm1975CZ14rDXHP
RB-Appl-EffCW-med-GasDHW-GasCDryer-Tier2-Top | DEER2016 | D16v1 | 2015-05-16 | Any | MFm | 1975 | CZ14 | rNCEH | Each | 1 | 634 | None | 22 | 0.00491 | 11 | 22 | 0.00491 | 11 | 22 | 0.00491 | 11 | 22 | 0.00491 | 11 |  |  | 1 |  | RB-Appl-EffCW-med-GasDHW-GasCDryer-Tier2-TopAnyMFm1975CZ14rNCEH
RB-Appl-EffCW-med-GasDHW-GasCDryer-Tier2-Top | DEER2016 | D16v1 | 2015-05-16 | Any | MFm | 1975 | CZ14 | rNCGF | Each | 1 | 634 | None | 34.4 | 0.00489 | 10 | 34.4 | 0.00489 | 10 | 34.4 | 0.00489 | 10 | 34.4 | 0.00489 | 10 |  |  | 1 |  | RB-Appl-EffCW-med-GasDHW-GasCDryer-Tier2-TopAnyMFm1975CZ14rNCGF
RB-Appl-EffCW-med-GasDHW-GasCDryer-Tier2-Top | DEER2016 | D16v1 | 2015-05-16 | Any | MFm | 1975 | CZ15 | rDXGF | Each | 1 | 634 | None | 47.6 | 0.00704 | 10.1 | 47.6 | 0.00704 | 10.1 | 47.6 | 0.00704 | 10.1 | 47.6 | 0.00704 | 10.1 |  |  | 1 |  | RB-Appl-EffCW-med-GasDHW-GasCDryer-Tier2-TopAnyMFm1975CZ15rDXGF
RB-Appl-EffCW-med-GasDHW-GasCDryer-Tier2-Top | DEER2016 | D16v1 | 2015-05-16 | Any | MFm | 1975 | CZ15 | rDXHP | Each | 1 | 634 | None | 44.8 | 0.00754 | 10.4 | 44.8 | 0.00754 | 10.4 | 44.8 | 0.00754 | 10.4 | 44.8 | 0.00754 | 10.4 |  |  | 1 |  | RB-Appl-EffCW-med-GasDHW-GasCDryer-Tier2-TopAnyMFm1975CZ15rDXHP
RB-Appl-EffCW-med-GasDHW-GasCDryer-Tier2-Top | DEER2016 | D16v1 | 2015-05-16 | Any | MFm | 1975 | CZ15 | rNCEH | Each | 1 | 634 | None | 30.2 | 0.00491 | 10.4 | 30.2 | 0.00491 | 10.4 | 30.2 | 0.00491 | 10.4 | 30.2 | 0.00491 | 10.4 |  |  | 1 |  | RB-Appl-EffCW-med-GasDHW-GasCDryer-Tier2-TopAnyMFm1975CZ15rNCEH
RB-Appl-EffCW-med-GasDHW-GasCDryer-Tier2-Top | DEER2016 | D16v1 | 2015-05-16 | Any | MFm | 1975 | CZ15 | rNCGF | Each | 1 | 634 | None | 34.8 | 0.00488 | 10 | 34.8 | 0.00488 | 10 | 34.8 | 0.00488 | 10 | 34.8 | 0.00488 | 10 |  |  | 1 |  | RB-Appl-EffCW-med-GasDHW-GasCDryer-Tier2-TopAnyMFm1975CZ15rNCGF
RB-Appl-EffCW-med-GasDHW-GasCDryer-Tier2-Top | DEER2016 | D16v1 | 2015-05-16 | Any | MFm | 1975 | CZ16 | rDXGF | Each | 1 | 474 | None | 38.3 | 0.00763 | 10.2 | 38.3 | 0.00763 | 10.2 | 38.3 | 0.00763 | 10.2 | 38.3 | 0.00763 | 10.2 |  |  | 1 |  | RB-Appl-EffCW-med-GasDHW-GasCDryer-Tier2-TopAnyMFm1975CZ16rDXGF
RB-Appl-EffCW-med-GasDHW-GasCDryer-Tier2-Top | DEER2016 | D16v1 | 2015-05-16 | Any | MFm | 1975 | CZ16 | rDXHP | Each | 1 | 474 | None | 25.4 | 0.00912 | 11.5 | 25.4 | 0.00912 | 11.5 | 25.4 | 0.00912 | 11.5 | 25.4 | 0.00912 | 11.5 |  |  | 1 |  | RB-Appl-EffCW-med-GasDHW-GasCDryer-Tier2-TopAnyMFm1975CZ16rDXHP
RB-Appl-EffCW-med-GasDHW-GasCDryer-Tier2-Top | DEER2016 | D16v1 | 2015-05-16 | Any | MFm | 1975 | CZ16 | rNCEH | Each | 1 | 474 | None | 15.3 | 0.00493 | 11.5 | 15.3 | 0.00493 | 11.5 | 15.3 | 0.00493 | 11.5 | 15.3 | 0.00493 | 11.5 |  |  | 1 |  | RB-Appl-EffCW-med-GasDHW-GasCDryer-Tier2-TopAnyMFm1975CZ16rNCEH
RB-Appl-EffCW-med-GasDHW-GasCDryer-Tier2-Top | DEER2016 | D16v1 | 2015-05-16 | Any | MFm | 1975 | CZ16 | rNCGF | Each | 1 | 474 | None | 34 | 0.00486 | 10.1 | 34 | 0.00486 | 10.1 | 34 | 0.00486 | 10.1 | 34 | 0.00486 | 10.1 |  |  | 1 |  | RB-Appl-EffCW-med-GasDHW-GasCDryer-Tier2-TopAnyMFm1975CZ16rNCGF
RB-Appl-EffCW-med-GasDHW-GasCDryer-Tier2-Top | DEER2016 | D16v1 | 2015-05-16 | Any | MFm | 1985 | CZ01 | rDXGF | Each | 1 | 512 | None | 34.4 | 0.00938 | 10 | 34.4 | 0.00938 | 10 | 34.4 | 0.00938 | 10 | 34.4 | 0.00938 | 10 |  |  | 1 |  | RB-Appl-EffCW-med-GasDHW-GasCDryer-Tier2-TopAnyMFm1985CZ01rDXGF
RB-Appl-EffCW-med-GasDHW-GasCDryer-Tier2-Top | DEER2016 | D16v1 | 2015-05-16 | Any | MFm | 1985 | CZ01 | rDXHP | Each | 1 | 512 | None | 21.6 | 0.00699 | 11.5 | 21.6 | 0.00699 | 11.5 | 21.6 | 0.00699 | 11.5 | 21.6 | 0.00699 | 11.5 |  |  | 1 |  | RB-Appl-EffCW-med-GasDHW-GasCDryer-Tier2-TopAnyMFm1985CZ01rDXHP
RB-Appl-EffCW-med-GasDHW-GasCDryer-Tier2-Top | DEER2016 | D16v1 | 2015-05-16 | Any | MFm | 1985 | CZ01 | rNCEH | Each | 1 | 512 | None | 10.6 | 0.00476 | 11.5 | 10.6 | 0.00476 | 11.5 | 10.6 | 0.00476 | 11.5 | 10.6 | 0.00476 | 11.5 |  |  | 1 |  | RB-Appl-EffCW-med-GasDHW-GasCDryer-Tier2-TopAnyMFm1985CZ01rNCEH
RB-Appl-EffCW-med-GasDHW-GasCDryer-Tier2-Top | DEER2016 | D16v1 | 2015-05-16 | Any | MFm | 1985 | CZ01 | rNCGF | Each | 1 | 512 | None | 33.8 | 0.00473 | 9.98 | 33.8 | 0.00473 | 9.98 | 33.8 | 0.00473 | 9.98 | 33.8 | 0.00473 | 9.98 |  |  | 1 |  | RB-Appl-EffCW-med-GasDHW-GasCDryer-Tier2-TopAnyMFm1985CZ01rNCGF
RB-Appl-EffCW-med-GasDHW-GasCDryer-Tier2-Top | DEER2016 | D16v1 | 2015-05-16 | Any | MFm | 1985 | CZ02 | rDXGF | Each | 1 | 512 | None | 37 | 0.00747 | 10.1 | 37 | 0.00747 | 10.1 | 37 | 0.00747 | 10.1 | 37 | 0.00747 | 10.1 |  |  | 1 |  | RB-Appl-EffCW-med-GasDHW-GasCDryer-Tier2-TopAnyMFm1985CZ02rDXGF
RB-Appl-EffCW-med-GasDHW-GasCDryer-Tier2-Top | DEER2016 | D16v1 | 2015-05-16 | Any | MFm | 1985 | CZ02 | rDXHP | Each | 1 | 512 | None | 27.2 | 0.00946 | 11.2 | 27.2 | 0.00946 | 11.2 | 27.2 | 0.00946 | 11.2 | 27.2 | 0.00946 | 11.2 |  |  | 1 |  | RB-Appl-EffCW-med-GasDHW-GasCDryer-Tier2-TopAnyMFm1985CZ02rDXHP
RB-Appl-EffCW-med-GasDHW-GasCDryer-Tier2-Top | DEER2016 | D16v1 | 2015-05-16 | Any | MFm | 1985 | CZ02 | rNCEH | Each | 1 | 512 | None | 19.4 | 0.00491 | 11.2 | 19.4 | 0.00491 | 11.2 | 19.4 | 0.00491 | 11.2 | 19.4 | 0.00491 | 11.2 |  |  | 1 |  | RB-Appl-EffCW-med-GasDHW-GasCDryer-Tier2-TopAnyMFm1985CZ02rNCEH
RB-Appl-EffCW-med-GasDHW-GasCDryer-Tier2-Top | DEER2016 | D16v1 | 2015-05-16 | Any | MFm | 1985 | CZ02 | rNCGF | Each | 1 | 512 | None | 34.2 | 0.0049 | 10.1 | 34.2 | 0.0049 | 10.1 | 34.2 | 0.0049 | 10.1 | 34.2 | 0.0049 | 10.1 |  |  | 1 |  | RB-Appl-EffCW-med-GasDHW-GasCDryer-Tier2-TopAnyMFm1985CZ02rNCGF
RB-Appl-EffCW-med-GasDHW-GasCDryer-Tier2-Top | DEER2016 | D16v1 | 2015-05-16 | Any | MFm | 1985 | CZ03 | rDXGF | Each | 1 | 512 | None | 34.8 | 0.00775 | 9.99 | 34.8 | 0.00775 | 9.99 | 34.8 | 0.00775 | 9.99 | 34.8 | 0.00775 | 9.99 |  |  | 1 |  | RB-Appl-EffCW-med-GasDHW-GasCDryer-Tier2-TopAnyMFm1985CZ03rDXGF
RB-Appl-EffCW-med-GasDHW-GasCDryer-Tier2-Top | DEER2016 | D16v1 | 2015-05-16 | Any | MFm | 1985 | CZ03 | rDXHP | Each | 1 | 512 | None | 24.4 | 0.0035 | 11.2 | 24.4 | 0.0035 | 11.2 | 24.4 | 0.0035 | 11.2 | 24.4 | 0.0035 | 11.2 |  |  | 1 |  | RB-Appl-EffCW-med-GasDHW-GasCDryer-Tier2-TopAnyMFm1985CZ03rDXHP
RB-Appl-EffCW-med-GasDHW-GasCDryer-Tier2-Top | DEER2016 | D16v1 | 2015-05-16 | Any | MFm | 1985 | CZ03 | rNCEH | Each | 1 | 512 | None | 16.9 | 0.0049 | 11.2 | 16.9 | 0.0049 | 11.2 | 16.9 | 0.0049 | 11.2 | 16.9 | 0.0049 | 11.2 |  |  | 1 |  | RB-Appl-EffCW-med-GasDHW-GasCDryer-Tier2-TopAnyMFm1985CZ03rNCEH
RB-Appl-EffCW-med-GasDHW-GasCDryer-Tier2-Top | DEER2016 | D16v1 | 2015-05-16 | Any | MFm | 1985 | CZ03 | rNCGF | Each | 1 | 512 | None | 34 | 0.00483 | 9.9 | 34 | 0.00483 | 9.9 | 34 | 0.00483 | 9.9 | 34 | 0.00483 | 9.9 |  |  | 1 |  | RB-Appl-EffCW-med-GasDHW-GasCDryer-Tier2-TopAnyMFm1985CZ03rNCGF
RB-Appl-EffCW-med-GasDHW-GasCDryer-Tier2-Top | DEER2016 | D16v1 | 2015-05-16 | Any | MFm | 1985 | CZ04 | rDXGF | Each | 1 | 512 | None | 36.9 | 0.00656 | 10.2 | 36.9 | 0.00656 | 10.2 | 36.9 | 0.00656 | 10.2 | 36.9 | 0.00656 | 10.2 |  |  | 1 |  | RB-Appl-EffCW-med-GasDHW-GasCDryer-Tier2-TopAnyMFm1985CZ04rDXGF
RB-Appl-EffCW-med-GasDHW-GasCDryer-Tier2-Top | DEER2016 | D16v1 | 2015-05-16 | Any | MFm | 1985 | CZ04 | rDXHP | Each | 1 | 512 | None | 29.1 | 0.00857 | 11.1 | 29.1 | 0.00857 | 11.1 | 29.1 | 0.00857 | 11.1 | 29.1 | 0.00857 | 11.1 |  |  | 1 |  | RB-Appl-EffCW-med-GasDHW-GasCDryer-Tier2-TopAnyMFm1985CZ04rDXHP
RB-Appl-EffCW-med-GasDHW-GasCDryer-Tier2-Top | DEER2016 | D16v1 | 2015-05-16 | Any | MFm | 1985 | CZ04 | rNCEH | Each | 1 | 512 | None | 22.5 | 0.00491 | 11.1 | 22.5 | 0.00491 | 11.1 | 22.5 | 0.00491 | 11.1 | 22.5 | 0.00491 | 11.1 |  |  | 1 |  | RB-Appl-EffCW-med-GasDHW-GasCDryer-Tier2-TopAnyMFm1985CZ04rNCEH
RB-Appl-EffCW-med-GasDHW-GasCDryer-Tier2-Top | DEER2016 | D16v1 | 2015-05-16 | Any | MFm | 1985 | CZ04 | rNCGF | Each | 1 | 512 | None | 34.4 | 0.00483 | 10.2 | 34.4 | 0.00483 | 10.2 | 34.4 | 0.00483 | 10.2 | 34.4 | 0.00483 | 10.2 |  |  | 1 |  | RB-Appl-EffCW-med-GasDHW-GasCDryer-Tier2-TopAnyMFm1985CZ04rNCGF
RB-Appl-EffCW-med-GasDHW-GasCDryer-Tier2-Top | DEER2016 | D16v1 | 2015-05-16 | Any | MFm | 1985 | CZ05 | rDXGF | Each | 1 | 512 | None | 34.6 | 0.00299 | 9.97 | 34.6 | 0.00299 | 9.97 | 34.6 | 0.00299 | 9.97 | 34.6 | 0.00299 | 9.97 |  |  | 1 |  | RB-Appl-EffCW-med-GasDHW-GasCDryer-Tier2-TopAnyMFm1985CZ05rDXGF
RB-Appl-EffCW-med-GasDHW-GasCDryer-Tier2-Top | DEER2016 | D16v1 | 2015-05-16 | Any | MFm | 1985 | CZ05 | rDXHP | Each | 1 | 512 | None | 23.6 | 0.00633 | 11.3 | 23.6 | 0.00633 | 11.3 | 23.6 | 0.00633 | 11.3 | 23.6 | 0.00633 | 11.3 |  |  | 1 |  | RB-Appl-EffCW-med-GasDHW-GasCDryer-Tier2-TopAnyMFm1985CZ05rDXHP
RB-Appl-EffCW-med-GasDHW-GasCDryer-Tier2-Top | DEER2016 | D16v1 | 2015-05-16 | Any | MFm | 1985 | CZ05 | rNCEH | Each | 1 | 512 | None | 15.9 | 0.00489 | 11.3 | 15.9 | 0.00489 | 11.3 | 15.9 | 0.00489 | 11.3 | 15.9 | 0.00489 | 11.3 |  |  | 1 |  | RB-Appl-EffCW-med-GasDHW-GasCDryer-Tier2-TopAnyMFm1985CZ05rNCEH
RB-Appl-EffCW-med-GasDHW-GasCDryer-Tier2-Top | DEER2016 | D16v1 | 2015-05-16 | Any | MFm | 1985 | CZ05 | rNCGF | Each | 1 | 512 | None | 34 | 0.00487 | 9.96 | 34 | 0.00487 | 9.96 | 34 | 0.00487 | 9.96 | 34 | 0.00487 | 9.96 |  |  | 1 |  | RB-Appl-EffCW-med-GasDHW-GasCDryer-Tier2-TopAnyMFm1985CZ05rNCGF
RB-Appl-EffCW-med-GasDHW-GasCDryer-Tier2-Top | DEER2016 | D16v1 | 2015-05-16 | Any | MFm | 1985 | CZ06 | rDXGF | Each | 1 | 578 | None | 39.4 | 0.00807 | 10.4 | 39.4 | 0.00807 | 10.4 | 39.4 | 0.00807 | 10.4 | 39.4 | 0.00807 | 10.4 |  |  | 1 |  | RB-Appl-EffCW-med-GasDHW-GasCDryer-Tier2-TopAnyMFm1985CZ06rDXGF
RB-Appl-EffCW-med-GasDHW-GasCDryer-Tier2-Top | DEER2016 | D16v1 | 2015-05-16 | Any | MFm | 1985 | CZ06 | rDXHP | Each | 1 | 578 | None | 32.9 | 0.0127 | 11 | 32.9 | 0.0127 | 11 | 32.9 | 0.0127 | 11 | 32.9 | 0.0127 | 11 |  |  | 1 |  | RB-Appl-EffCW-med-GasDHW-GasCDryer-Tier2-TopAnyMFm1985CZ06rDXHP
RB-Appl-EffCW-med-GasDHW-GasCDryer-Tier2-Top | DEER2016 | D16v1 | 2015-05-16 | Any | MFm | 1985 | CZ06 | rNCEH | Each | 1 | 578 | None | 25.5 | 0.00493 | 11 | 25.5 | 0.00493 | 11 | 25.5 | 0.00493 | 11 | 25.5 | 0.00493 | 11 |  |  | 1 |  | RB-Appl-EffCW-med-GasDHW-GasCDryer-Tier2-TopAnyMFm1985CZ06rNCEH
RB-Appl-EffCW-med-GasDHW-GasCDryer-Tier2-Top | DEER2016 | D16v1 | 2015-05-16 | Any | MFm | 1985 | CZ06 | rNCGF | Each | 1 | 578 | None | 34.6 | 0.00492 | 10.3 | 34.6 | 0.00492 | 10.3 | 34.6 | 0.00492 | 10.3 | 34.6 | 0.00492 | 10.3 |  |  | 1 |  | RB-Appl-EffCW-med-GasDHW-GasCDryer-Tier2-TopAnyMFm1985CZ06rNCGF
RB-Appl-EffCW-med-GasDHW-GasCDryer-Tier2-Top | DEER2016 | D16v1 | 2015-05-16 | Any | MFm | 1985 | CZ07 | rDXGF | Each | 1 | 578 | None | 38.9 | 0.0028 | 10.5 | 38.9 | 0.0028 | 10.5 | 38.9 | 0.0028 | 10.5 | 38.9 | 0.0028 | 10.5 |  |  | 1 |  | RB-Appl-EffCW-med-GasDHW-GasCDryer-Tier2-TopAnyMFm1985CZ07rDXGF
RB-Appl-EffCW-med-GasDHW-GasCDryer-Tier2-Top | DEER2016 | D16v1 | 2015-05-16 | Any | MFm | 1985 | CZ07 | rDXHP | Each | 1 | 578 | None | 34.8 | 0.0126 | 11 | 34.8 | 0.0126 | 11 | 34.8 | 0.0126 | 11 | 34.8 | 0.0126 | 11 |  |  | 1 |  | RB-Appl-EffCW-med-GasDHW-GasCDryer-Tier2-TopAnyMFm1985CZ07rDXHP
RB-Appl-EffCW-med-GasDHW-GasCDryer-Tier2-Top | DEER2016 | D16v1 | 2015-05-16 | Any | MFm | 1985 | CZ07 | rNCEH | Each | 1 | 578 | None | 28.6 | 0.00493 | 10.9 | 28.6 | 0.00493 | 10.9 | 28.6 | 0.00493 | 10.9 | 28.6 | 0.00493 | 10.9 |  |  | 1 |  | RB-Appl-EffCW-med-GasDHW-GasCDryer-Tier2-TopAnyMFm1985CZ07rNCEH
RB-Appl-EffCW-med-GasDHW-GasCDryer-Tier2-Top | DEER2016 | D16v1 | 2015-05-16 | Any | MFm | 1985 | CZ07 | rNCGF | Each | 1 | 578 | None | 34.8 | 0.00488 | 10.5 | 34.8 | 0.00488 | 10.5 | 34.8 | 0.00488 | 10.5 | 34.8 | 0.00488 | 10.5 |  |  | 1 |  | RB-Appl-EffCW-med-GasDHW-GasCDryer-Tier2-TopAnyMFm1985CZ07rNCGF
RB-Appl-EffCW-med-GasDHW-GasCDryer-Tier2-Top | DEER2016 | D16v1 | 2015-05-16 | Any | MFm | 1985 | CZ08 | rDXGF | Each | 1 | 578 | None | 41.2 | 0.00394 | 10.4 | 41.2 | 0.00394 | 10.4 | 41.2 | 0.00394 | 10.4 | 41.2 | 0.00394 | 10.4 |  |  | 1 |  | RB-Appl-EffCW-med-GasDHW-GasCDryer-Tier2-TopAnyMFm1985CZ08rDXGF